## Model Input - 2021
From OEB Cost Allocation Model sheet "I6.1 Revenue", row 25
|  |  | 1 | 2 | 3 | 6 | 7 | 9 | 10
| ID | Total | Residential | GS <50 | GS>50-Regular | Large Use >5MW | Street Light | Unmetered Scattered Load | Embedded Distributor
kWh - 30 year weather normalized amount |  | 1440252089 | 398047339 | 197054213 | 700573709 | 96424273 | 3347727 | 2947114 | 41857714
Ratio to 2016 |  |  | 0.97353 | 1.0016 | 0.9616 | 1.0156 | 0.4408 | 0.93846 | 1.3339
Feed into OEB Cost Allocation Model sheet "I8 Demand Data", row 40, 45, 50, 55, 61 and 67
|  |  | 1 | 2 | 3 | 6 | 7 | 9 | 10
Customer Classes |  | Total | Residential | GS <50 | GS>50-Regular | Large Use >5MW | Street Light | Unmetered Scattered Load | Embedded Distributor | Check
CO-INCIDENT PEAK (kW)
1 CP
Total Sytem CP | DCP1 | 249999.2034 | 63436.5227 | 51315.5354 | 119480.5713 | 15442.733 | 0 | 323.841
4 CP
Total Sytem CP | DCP4 | 945566.6914 | 270724.2017 | 176722.6347 | 436331.9301 | 58839.9062 | 1581.8313 | 1366.1873
12 CP
Total Sytem CP | DCP12 | 2654127.4245 | 754942.9955 | 489931.38 | 1238016.6232 | 162923.3424 | 4292.1689 | 4020.9144
NON CO_INCIDENT PEAK (kW)
1 NCP
Classification NCP from Load Data Provider | DNCP1 | 281744.6414 | 86170.7601 | 52630.7303 | 122908.489 | 18870.2694 | 802.7259 | 361.6666
4 NCP
Classification NCP from Load Data Provider | DNCP4 | 1082228.2261 | 334272.6564 | 198394.828 | 473987.4129 | 70954.3146 | 3191.792 | 1427.2222
12 NCP
Classification NCP from Load Data Provider | DNCP12 | 2979040.5896 | 899170.4552 | 529668.4929 | 1346677.6834 | 190108.3373 | 9302.0217 | 4113.599

## 2004 Hrly Load Shape - 2021 adj
ALL UNITS IN GWh |  |  |  | Take 2004 # (WNH 2011 #) and multiple by N8826 which is the ratio of 2016 / 2011 Weather Normalized Purchases (per Load Forecast Model) | [6 empty] | Convert to kWh - This is the weather normalized load profile scaled to 2016 values | [8 empty] | 0.97353 | 1.0016 | 0.9616 | 1.0156 | 0.4408 | 0.93846
Year | Month | Day | Hour (EST) | Residential | GS>50kW | Street Lighting | GS<50kW | USL | Large User | TOTAL LDC sales |  | Residential | GS>50 + Kraus + MP | Street Lighting | GS<50kW | USL | LU less Kraus | TOTAL LDC sales |  | Residential | GS <50 | GS>50-Regular | Large Use >5MW | Street Light | Unmetered Scattered Load | Total
2004 | 1 | 1 | 1 | 0.038578 | 0.0482 | 0.0017327 | 0.021034 | 0.00041577 | 0.0052267 | 0.11519 | 115188.0526 | 38743.7795 | 55486.3192 | 1812.4003 | 21851.4411 | 383.142 | 7255.9295 | 125533.0117 |  | 37718.3541 | 21887.128 | 53355.8274 | 7368.9841 | 798.9063 | 359.5635 | 121488.7634
2004 | 1 | 1 | 2 | 0.036276 | 0.04712 | 0.0017327 | 0.019159 | 0.00041577 | 0.0051843 | 0.10989 | 109887.2348 | 36431.6561 | 54242.1685 | 1812.4003 | 19903.1382 | 383.142 | 7197.1504 | 119969.6555 |  | 35467.4253 | 19935.6432 | 52159.4479 | 7309.2891 | 798.9063 | 359.5635 | 116030.2754
2004 | 1 | 1 | 3 | 0.033731 | 0.046533 | 0.0017327 | 0.018918 | 0.00041577 | 0.0051524 | 0.10648 | 106483.2534 | 33876.1229 | 53567.3697 | 1812.4003 | 19652.4654 | 383.142 | 7152.8874 | 116444.3877 |  | 32979.529 | 19684.5611 | 51510.5591 | 7264.3365 | 798.9063 | 359.5635 | 112597.4555
2004 | 1 | 1 | 4 | 0.033455 | 0.046229 | 0.0017327 | 0.018107 | 0.00041577 | 0.0050839 | 0.10502 | 105024.4005 | 33599.1107 | 53217.1244 | 1812.4003 | 18810.7696 | 383.142 | 7057.7309 | 114880.2777 |  | 32709.8484 | 18841.4906 | 51173.7621 | 7167.6973 | 798.9063 | 359.5635 | 111051.2681
2004 | 1 | 1 | 5 | 0.032472 | 0.046396 | 0.0017327 | 0.019365 | 0.00041577 | 0.0050971 | 0.10548 | 105478.4797 | 32611.4 | 53409.3856 | 1812.4003 | 20116.9919 | 383.142 | 7076.0087 | 115409.3285 |  | 31748.2793 | 20149.8462 | 51358.6411 | 7186.2599 | 798.9063 | 359.5635 | 111601.4964
2004 | 1 | 1 | 6 | 0.03462 | 0.047098 | 0.0017327 | 0.020085 | 0.00041577 | 0.0051086 | 0.10906 | 109059.5909 | 34768.2325 | 54217.1108 | 1812.4003 | 20865.3202 | 383.142 | 7091.9582 | 119138.164 |  | 33848.0273 | 20899.3966 | 52135.3523 | 7202.458 | 798.9063 | 359.5635 | 115243.704
2004 | 1 | 1 | 7 | 0.038547 | 0.049417 | 0.0017327 | 0.023222 | 0.00041577 | 0.0052544 | 0.11859 | 118588.8183 | 38712.5154 | 56887.3544 | 1812.4003 | 24123.4667 | 383.142 | 7294.4577 | 129213.3365 |  | 37687.9174 | 24162.8642 | 54703.0674 | 7408.1126 | 798.9063 | 359.5635 | 125120.4314
2004 | 1 | 1 | 8 | 0.043744 | 0.052117 | 0.0015017 | 0.027434 | 0.00041349 | 0.0053871 | 0.1306 | 130597.7704 | 43932.3368 | 59995.1549 | 1570.747 | 28499.4132 | 381.0421 | 7478.6786 | 141857.3725 |  | 42769.5867 | 28545.9573 | 57691.5386 | 7595.2039 | 692.3855 | 357.5928 | 137652.2647
2004 | 1 | 1 | 9 | 0.050867 | 0.052524 | 0 | 0.027178 | 0.00039868 | 0.0053461 | 0.13631 | 136314.0213 | 51085.8036 | 60463.8006 | 0 | 28233.2358 | 367.3926 | 7421.6916 | 147571.9242 |  | 49733.7238 | 28279.3453 | 58142.1898 | 7537.3289 | 0 | 344.7833 | 144037.3711
2004 | 1 | 1 | 10 | 0.057015 | 0.053023 | 0 | 0.026409 | 0.00039868 | 0.0054075 | 0.14225 | 142252.4809 | 57259.7189 | 61037.6432 | 0 | 27434.3743 | 367.3926 | 7506.9929 | 153606.1218 |  | 55744.2351 | 27479.179 | 58693.9987 | 7623.9593 | 0 | 344.7833 | 149886.1554
2004 | 1 | 1 | 11 | 0.055744 | 0.053964 | 0 | 0.028705 | 0.00039868 | 0.005479 | 0.14429 | 144291.0168 | 55983.2342 | 62121.4076 | 0 | 29820.1694 | 367.3926 | 7606.2712 | 155898.475 |  | 54501.5349 | 29868.8706 | 59736.1502 | 7724.7844 | 0 | 344.7833 | 152176.1235
2004 | 1 | 1 | 12 | 0.056817 | 0.054146 | 0 | 0.028598 | 0.00039868 | 0.0054227 | 0.14538 | 145382.7185 | 57061.3332 | 62330.4643 | 0 | 29708.8981 | 367.3926 | 7528.1381 | 156996.2262 |  | 55551.1 | 29757.4175 | 59937.1798 | 7645.4339 | 0 | 344.7833 | 153235.9145
2004 | 1 | 1 | 13 | 0.057774 | 0.054179 | 0 | 0.025473 | 0.00039868 | 0.0054324 | 0.14326 | 143257.2546 | 58021.8054 | 62368.6759 | 0 | 26462.8288 | 367.3926 | 7541.5789 | 154762.2816 |  | 56486.1515 | 26506.0469 | 59973.9242 | 7659.0842 | 0 | 344.7833 | 150969.9902
2004 | 1 | 1 | 14 | 0.05499 | 0.054213 | 0 | 0.026129 | 0.00039868 | 0.005466 | 0.1412 | 141196.1799 | 55225.7529 | 62408.2046 | 0 | 27143.3962 | 367.3926 | 7588.1716 | 152732.918 |  | 53764.1018 | 27187.7258 | 60011.9351 | 7706.4029 | 0 | 344.7833 | 149014.9488
2004 | 1 | 1 | 15 | 0.053509 | 0.053847 | 0 | 0.025382 | 0.00039868 | 0.0055282 | 0.13866 | 138664.9278 | 53738.4986 | 61986.8778 | 0 | 26367.825 | 367.3926 | 7674.5476 | 150135.1416 |  | 52316.2104 | 26410.888 | 59606.7859 | 7794.1247 | 0 | 344.7833 | 146472.7922
2004 | 1 | 1 | 16 | 0.057391 | 0.053396 | 0 | 0.023217 | 0.00039868 | 0.0055116 | 0.13991 | 139914.4569 | 57637.8426 | 61467.3345 | 0 | 24118.5606 | 367.3926 | 7651.4305 | 151242.5609 |  | 56112.351 | 24157.9501 | 59107.1913 | 7770.6474 | 0 | 344.7833 | 147492.9233
2004 | 1 | 1 | 17 | 0.062595 | 0.054013 | 0.00014521 | 0.026576 | 0.00040011 | 0.0054913 | 0.14922 | 149221.4664 | 62864.1183 | 62177.7368 | 151.8964 | 27608.6286 | 368.7126 | 7623.2946 | 160794.3873 |  | 61200.3037 | 27653.7179 | 59790.3165 | 7742.0731 | 66.956 | 346.022 | 156799.3893
2004 | 1 | 1 | 18 | 0.072906 | 0.055143 | 0.0017327 | 0.027282 | 0.00041577 | 0.0056512 | 0.16313 | 163130.4694 | 73218.77 | 63478.0506 | 1812.4003 | 28342.0518 | 383.142 | 7845.3278 | 175079.7424 |  | 71280.9005 | 28388.3389 | 61040.7025 | 7967.5658 | 798.9063 | 359.5635 | 169835.9775
2004 | 1 | 1 | 19 | 0.077453 | 0.054172 | 0.0017327 | 0.022449 | 0.00041577 | 0.0055978 | 0.16182 | 161819.7669 | 77785.2938 | 62360.6282 | 1812.4003 | 23320.7478 | 383.142 | 7771.1382 | 173433.3503 |  | 75726.5628 | 23358.8344 | 59966.1855 | 7892.2203 | 798.9063 | 359.5635 | 168102.2728
2004 | 1 | 1 | 20 | 0.071047 | 0.05387 | 0.0017327 | 0.025627 | 0.00041577 | 0.0055804 | 0.15827 | 158274.0653 | 71352.4517 | 62013.5517 | 1812.4003 | 26622.7678 | 383.142 | 7746.9451 | 169931.2587 |  | 69463.9778 | 26666.2471 | 59632.4356 | 7867.6502 | 798.9063 | 359.5635 | 164788.7805
2004 | 1 | 1 | 21 | 0.066242 | 0.053056 | 0.0017327 | 0.026375 | 0.00041577 | 0.0055611 | 0.15338 | 153382.2606 | 66526.0404 | 61076.3464 | 1812.4003 | 27399.1387 | 383.142 | 7720.2439 | 164917.3118 |  | 64765.3063 | 27443.886 | 58731.2159 | 7840.533 | 798.9063 | 359.5635 | 159939.411
2004 | 1 | 1 | 22 | 0.064977 | 0.052034 | 0.0017327 | 0.022348 | 0.00041577 | 0.0054528 | 0.14696 | 146960.7333 | 65256.1066 | 59899.6888 | 1812.4003 | 23216.1746 | 383.142 | 7569.8931 | 158137.4055 |  | 63528.9837 | 23254.0904 | 57599.7381 | 7687.8396 | 798.9063 | 359.5635 | 153229.1216
2004 | 1 | 1 | 23 | 0.058345 | 0.050986 | 0.0017327 | 0.016441 | 0.00041577 | 0.0053792 | 0.1333 | 133299.6912 | 58595.7509 | 58693.0473 | 1812.4003 | 17079.3423 | 383.142 | 7467.7466 | 144031.4295 |  | 57044.9065 | 17107.2357 | 56439.4277 | 7584.1015 | 798.9063 | 359.5635 | 139334.1411
2004 | 1 | 1 | 24 | 0.043956 | 0.050858 | 0.0017327 | 0.02051 | 0.00041577 | 0.0052835 | 0.12276 | 122756.0441 | 44145.0375 | 58545.9196 | 1812.4003 | 21306.2467 | 383.142 | 7334.7779 | 133527.5241 |  | 42976.6579 | 21341.0432 | 56297.9492 | 7449.061 | 798.9063 | 359.5635 | 129223.1811
2004 | 1 | 2 | 1 | 0.037319 | 0.052802 | 0.0017327 | 0.016803 | 0.00041577 | 0.005381 | 0.11445 | 114453.1974 | 37479.5333 | 60783.4877 | 1812.4003 | 17455.1799 | 383.142 | 7470.1186 | 125383.8618 |  | 36487.5685 | 17483.6871 | 58449.602 | 7586.5104 | 798.9063 | 359.5635 | 121165.8378
2004 | 1 | 2 | 2 | 0.0335 | 0.051189 | 0.0017327 | 0.017011 | 0.00041577 | 0.0053374 | 0.10919 | 109186.2078 | 33643.8748 | 58926.6281 | 1812.4003 | 17672.1858 | 383.142 | 7409.6046 | 119847.8356 |  | 32753.4278 | 17701.0473 | 56664.0397 | 7525.0536 | 798.9063 | 359.5635 | 115802.0382
2004 | 1 | 2 | 3 | 0.031405 | 0.049749 | 0.0017327 | 0.017197 | 0.00041577 | 0.0053045 | 0.1058 | 105803.9378 | 31539.8722 | 57269.4246 | 1812.4003 | 17864.534 | 383.142 | 7364.0343 | 116233.4075 |  | 30705.1114 | 17893.7097 | 55070.4674 | 7478.7733 | 798.9063 | 359.5635 | 112306.5316
2004 | 1 | 2 | 4 | 0.031162 | 0.0493 | 0.0017327 | 0.01651 | 0.00041577 | 0.005234 | 0.10435 | 104354.3971 | 31295.9253 | 56751.7997 | 1812.4003 | 17151.4592 | 383.142 | 7266.0691 | 114660.7957 |  | 30467.6211 | 17179.4703 | 54572.7176 | 7379.2816 | 798.9063 | 359.5635 | 110757.5604
2004 | 1 | 2 | 5 | 0.029983 | 0.049853 | 0.0017327 | 0.017573 | 0.00041577 | 0.0052475 | 0.10481 | 104805.5763 | 30111.561 | 57389.1394 | 1812.4003 | 18256.0316 | 383.142 | 7284.8867 | 115237.161 |  | 29314.6031 | 18285.8466 | 55185.5855 | 7398.3925 | 798.9063 | 359.5635 | 111342.8975
2004 | 1 | 2 | 6 | 0.031904 | 0.052453 | 0.0017327 | 0.016599 | 0.00041577 | 0.0052594 | 0.10836 | 108363.8342 | 32040.586 | 60382.3186 | 1812.4003 | 17243.6928 | 383.142 | 7301.3073 | 119163.447 |  | 31192.573 | 17271.8545 | 58063.8365 | 7415.0689 | 798.9063 | 359.5635 | 115101.8027
2004 | 1 | 2 | 7 | 0.036985 | 0.057288 | 0.0017327 | 0.016001 | 0.00041577 | 0.0054095 | 0.11783 | 117832.2813 | 37144.2723 | 65947.7629 | 1812.4003 | 16622.2276 | 383.142 | 7509.7837 | 129419.5887 |  | 36161.1808 | 16649.3744 | 63415.586 | 7626.7935 | 798.9063 | 359.5635 | 125011.4045
2004 | 1 | 2 | 8 | 0.041456 | 0.063485 | 0.0015017 | 0.017362 | 0.00041349 | 0.0055461 | 0.12976 | 129764.6191 | 41633.6431 | 73081.7094 | 1570.747 | 18036.7801 | 381.0421 | 7699.4431 | 142403.3647 |  | 40531.7322 | 18066.2371 | 70275.6125 | 7819.4081 | 692.3855 | 357.5928 | 137742.968
2004 | 1 | 2 | 9 | 0.046998 | 0.066225 | 0 | 0.016319 | 0.00039868 | 0.0055039 | 0.13544 | 135444.3995 | 47199.6653 | 76235.0235 | 0 | 16953.3016 | 367.3926 | 7640.7741 | 148396.1571 |  | 45950.4393 | 16980.9891 | 73307.8497 | 7759.825 | 0 | 344.7833 | 144343.8864
2004 | 1 | 2 | 10 | 0.05025 | 0.06766 | 0 | 0.017468 | 0.00039868 | 0.0055671 | 0.14134 | 141344.9799 | 50466.074 | 77887.9075 | 0 | 18146.9675 | 367.3926 | 7728.5928 | 154596.9345 |  | 49130.3965 | 18176.6045 | 74897.2684 | 7849.012 | 0 | 344.7833 | 150398.0647
2004 | 1 | 2 | 11 | 0.051793 | 0.068566 | 0 | 0.016973 | 0.00039868 | 0.0056408 | 0.14337 | 143370.5057 | 52014.9961 | 78930.0574 | 0 | 17632.0125 | 367.3926 | 7830.8016 | 156775.2601 |  | 50638.3235 | 17660.8084 | 75899.4032 | 7952.8132 | 0 | 344.7833 | 152496.1317
2004 | 1 | 2 | 12 | 0.053447 | 0.06814 | 0 | 0.016886 | 0.00039868 | 0.0055828 | 0.14446 | 144455.2448 | 53676.5658 | 78440.4186 | 0 | 17542.2151 | 367.3926 | 7750.3631 | 157776.9552 |  | 52255.9167 | 17570.8644 | 75428.5649 | 7871.1215 | 0 | 344.7833 | 153471.2508
2004 | 1 | 2 | 13 | 0.051598 | 0.068031 | 0 | 0.016722 | 0.00039868 | 0.0055928 | 0.14234 | 142343.3414 | 51820.032 | 78314.5848 | 0 | 17371.8825 | 367.3926 | 7764.1998 | 155638.0917 |  | 50448.5195 | 17400.2536 | 75307.5628 | 7885.1737 | 0 | 344.7833 | 151386.2929
2004 | 1 | 2 | 14 | 0.052829 | 0.06722 | 0 | 0.01422 | 0.00039868 | 0.0056273 | 0.1403 | 140295.4147 | 53055.9289 | 77381.1758 | 0 | 14772.4447 | 367.3926 | 7812.168 | 153389.11 |  | 51651.7061 | 14796.5705 | 74409.9936 | 7933.8893 | 0 | 344.7833 | 149136.9429
2004 | 1 | 2 | 15 | 0.05017 | 0.066762 | 0 | 0.014758 | 0.00039868 | 0.0056914 | 0.13778 | 137780.3097 | 50385.3122 | 76854.2726 | 0 | 15331.0835 | 367.3926 | 7901.0934 | 150839.1543 |  | 49051.7722 | 15356.1216 | 73903.3217 | 8024.2003 | 0 | 344.7833 | 146680.1991
2004 | 1 | 2 | 16 | 0.051673 | 0.065534 | 0 | 0.015742 | 0.00039868 | 0.0056743 | 0.13902 | 139021.8632 | 51894.6857 | 75439.7029 | 0 | 16353.9237 | 367.3926 | 7877.2941 | 151932.9989 |  | 50521.1973 | 16380.6323 | 72543.0668 | 8000.0301 | 0 | 344.7833 | 147789.7098
2004 | 1 | 2 | 17 | 0.059422 | 0.064131 | 0.00011551 | 0.018548 | 0.00039982 | 0.0056534 | 0.14827 | 148269.4986 | 59677.0877 | 73824.548 | 120.8267 | 19268.6908 | 368.4426 | 7848.3284 | 161107.9242 |  | 58097.6238 | 19300.1597 | 70989.9285 | 7970.6131 | 53.2604 | 345.7687 | 156757.3543
2004 | 1 | 2 | 18 | 0.068358 | 0.06413 | 0.0017327 | 0.021636 | 0.00041577 | 0.0058181 | 0.16209 | 162089.7743 | 68651.0582 | 73824.0922 | 1812.4003 | 22475.9019 | 383.142 | 8076.9154 | 175223.51 |  | 66834.0816 | 22512.6087 | 70989.4902 | 8202.7618 | 798.9063 | 359.5635 | 169697.4121
2004 | 1 | 2 | 19 | 0.074033 | 0.062639 | 0.0017327 | 0.016204 | 0.00041577 | 0.005763 | 0.16079 | 160787.4199 | 74350.8506 | 72107.4786 | 1812.4003 | 16833.3855 | 383.142 | 8000.5357 | 173487.7928 |  | 72383.0185 | 16860.8772 | 69338.789 | 8125.192 | 798.9063 | 359.5635 | 167866.3465
2004 | 1 | 2 | 20 | 0.069589 | 0.061965 | 0.0017327 | 0.017817 | 0.00041577 | 0.0057451 | 0.15726 | 157264.3462 | 69888.2953 | 71331.238 | 1812.4003 | 18508.6752 | 383.142 | 7975.6288 | 169899.3796 |  | 68038.5729 | 18538.9029 | 68592.3535 | 8099.897 | 798.9063 | 359.5635 | 164428.196
2004 | 1 | 2 | 21 | 0.063248 | 0.060911 | 0.0017327 | 0.020371 | 0.00041577 | 0.0057253 | 0.1524 | 152403.7532 | 63519.7931 | 70117.8741 | 1812.4003 | 21162.4099 | 383.142 | 7948.1393 | 164943.7587 |  | 61838.6249 | 21196.9715 | 67425.5787 | 8071.9793 | 798.9063 | 359.5635 | 159691.6241
2004 | 1 | 2 | 22 | 0.062138 | 0.058695 | 0.0017327 | 0.017428 | 0.00041577 | 0.0056138 | 0.14602 | 146023.1908 | 62404.3992 | 67567.594 | 1812.4003 | 18105.064 | 383.142 | 7793.3502 | 158065.9497 |  | 60752.752 | 18134.6325 | 64973.2209 | 7914.7784 | 798.9063 | 359.5635 | 152933.8536
2004 | 1 | 2 | 23 | 0.056175 | 0.055482 | 0.0017327 | 0.013106 | 0.00041577 | 0.005538 | 0.13245 | 132449.3035 | 56415.8038 | 63868.533 | 1812.4003 | 13615.3916 | 383.142 | 7688.1888 | 143783.4597 |  | 54922.6558 | 13637.6278 | 61416.1918 | 7807.9785 | 798.9063 | 359.5635 | 138942.9236
2004 | 1 | 2 | 24 | 0.051979 | 0.051595 | 0.0017327 | 0.01081 | 0.00041577 | 0.0054394 | 0.12197 | 121972.9173 | 52202.6862 | 59394.3792 | 1812.4003 | 11230.1882 | 383.142 | 7551.2953 | 132574.0912 |  | 50821.046 | 11248.529 | 57113.8307 | 7668.952 | 798.9063 | 359.5635 | 128010.8274
2004 | 1 | 3 | 1 | 0.038024 | 0.050244 | 0.0017327 | 0.021738 | 0.00041577 | 0.00656 | 0.11871 | 118713.989 | 38187.5358 | 57838.4976 | 1812.4003 | 22581.9284 | 383.142 | 9106.9046 | 129910.4087 |  | 37176.8324 | 22618.8084 | 55617.6898 | 9248.7992 | 798.9063 | 359.5635 | 125820.5995
2004 | 1 | 3 | 2 | 0.03564 | 0.048108 | 0.0017327 | 0.019596 | 0.00041577 | 0.0062553 | 0.11175 | 111747.9629 | 35792.8037 | 55380.1396 | 1812.4003 | 20357.4689 | 383.142 | 8683.9141 | 122409.8686 |  | 34845.4813 | 20390.716 | 53253.7246 | 8819.2181 | 798.9063 | 359.5635 | 118467.6098
2004 | 1 | 3 | 3 | 0.033324 | 0.047124 | 0.0017327 | 0.019278 | 0.00041577 | 0.005873 | 0.10775 | 107747.9063 | 33466.9067 | 54247.6432 | 1812.4003 | 20027.1279 | 383.142 | 8153.1483 | 118090.3684 |  | 32581.1434 | 20059.8354 | 52164.7124 | 8280.1824 | 798.9063 | 359.5635 | 114244.3435
2004 | 1 | 3 | 4 | 0.032044 | 0.046739 | 0.0017327 | 0.019717 | 0.00041577 | 0.0057789 | 0.10643 | 106428.2937 | 32182.0748 | 53804.1426 | 1812.4003 | 20483.2133 | 383.142 | 8022.5924 | 116687.5654 |  | 31330.317 | 20516.6657 | 51738.2408 | 8147.5924 | 798.9063 | 359.5635 | 112891.2856
2004 | 1 | 3 | 5 | 0.032151 | 0.046899 | 0.0017327 | 0.019027 | 0.00041577 | 0.0057145 | 0.10594 | 105939.787 | 32288.6845 | 53988.2482 | 1812.4003 | 19766.1928 | 383.142 | 7933.2187 | 116171.8866 |  | 31434.105 | 19798.4742 | 51915.2773 | 8056.8262 | 798.9063 | 359.5635 | 112363.1525
2004 | 1 | 3 | 6 | 0.033713 | 0.047579 | 0.0017327 | 0.019673 | 0.00041577 | 0.0057508 | 0.10886 | 108864.4862 | 33857.4737 | 54771.4565 | 1812.4003 | 20437.2429 | 383.142 | 7983.6018 | 119245.3171 |  | 32961.3733 | 20470.6202 | 52668.413 | 8107.9942 | 798.9063 | 359.5635 | 115366.8705
2004 | 1 | 3 | 7 | 0.036089 | 0.049955 | 0.0017327 | 0.02162 | 0.00041577 | 0.0059452 | 0.11576 | 115757.5572 | 36243.4698 | 57506.3242 | 1812.4003 | 22459.9994 | 383.142 | 8253.4741 | 126658.8097 |  | 35284.2197 | 22496.6802 | 55298.2707 | 8382.0714 | 798.9063 | 359.5635 | 122619.7118
2004 | 1 | 3 | 8 | 0.043201 | 0.053558 | 0.0015017 | 0.022663 | 0.00041349 | 0.0061038 | 0.12744 | 127440.5099 | 43386.5941 | 61653.6241 | 1570.747 | 23542.8637 | 381.0421 | 8473.6228 | 139008.4936 |  | 42238.288 | 23581.313 | 59286.328 | 8605.6502 | 692.3855 | 357.5928 | 134761.5575
2004 | 1 | 3 | 9 | 0.047332 | 0.054927 | 0 | 0.025646 | 0.00039868 | 0.0061766 | 0.13448 | 134479.4912 | 47535.2772 | 63229.3568 | 0 | 26641.6571 | 367.3926 | 8574.6058 | 146348.2896 |  | 46277.1686 | 26685.1673 | 60801.5578 | 8708.2067 | 0 | 344.7833 | 142816.8837
2004 | 1 | 3 | 10 | 0.050831 | 0.055701 | 0 | 0.026223 | 0.00039868 | 0.0064934 | 0.13965 | 139646.8881 | 51048.7898 | 64120.9935 | 0 | 27241.596 | 367.3926 | 9014.4644 | 151793.2363 |  | 49697.6896 | 27286.0859 | 61658.9586 | 9154.9187 | 0 | 344.7833 | 148142.4362
2004 | 1 | 3 | 11 | 0.052527 | 0.056091 | 0 | 0.026407 | 0.00039868 | 0.0067586 | 0.14218 | 142181.4243 | 52752.2877 | 64569.3696 | 0 | 27432.3029 | 367.3926 | 9382.6922 | 154504.045 |  | 51356.1013 | 27477.1042 | 62090.1185 | 9528.8838 | 0 | 344.7833 | 150796.9913
2004 | 1 | 3 | 12 | 0.056068 | 0.055954 | 0 | 0.026552 | 0.00039868 | 0.0068694 | 0.14584 | 145842.0886 | 56308.5288 | 64412.1551 | 0 | 27583.382 | 367.3926 | 9536.4667 | 158207.9252 |  | 54818.22 | 27628.4301 | 61938.9405 | 9685.0544 | 0 | 344.7833 | 154415.4283
2004 | 1 | 3 | 13 | 0.057864 | 0.054929 | 0 | 0.020341 | 0.00039868 | 0.0070316 | 0.14056 | 140563.6421 | 58111.9917 | 63231.9111 | 0 | 21130.9986 | 367.3926 | 9761.653 | 152603.947 |  | 56573.9509 | 21165.5089 | 60804.014 | 9913.7493 | 0 | 344.7833 | 148802.0064
2004 | 1 | 3 | 14 | 0.053659 | 0.054668 | 0 | 0.023169 | 0.00039868 | 0.0070741 | 0.13897 | 138968.0545 | 53889.3761 | 62931.3517 | 0 | 24068.4441 | 367.3926 | 9820.5782 | 151077.1427 |  | 52463.0946 | 24107.7518 | 60514.9951 | 9973.5925 | 0 | 344.7833 | 147404.2174
2004 | 1 | 3 | 15 | 0.051174 | 0.054627 | 0 | 0.02425 | 0.00039868 | 0.0071702 | 0.13762 | 137619.9059 | 51394.1467 | 62884.2031 | 0 | 25191.7152 | 367.3926 | 9953.9822 | 149791.4399 |  | 50033.9061 | 25232.8574 | 60469.6569 | 10109.0751 | 0 | 344.7833 | 146190.2788
2004 | 1 | 3 | 16 | 0.052527 | 0.053646 | 0 | 0.022853 | 0.00039868 | 0.0072019 | 0.13663 | 136627.0209 | 52752.9296 | 61755.2107 | 0 | 23740.6316 | 367.3926 | 9998.0118 | 148614.1763 |  | 51356.7262 | 23779.4038 | 59384.0141 | 10153.7908 | 0 | 344.7833 | 145018.7183
2004 | 1 | 3 | 17 | 0.060079 | 0.053484 | 8.7459e-05 | 0.022959 | 0.00039954 | 0.0069841 | 0.14399 | 143992.7182 | 60336.71 | 61568.8539 | 91.4831 | 23850.3942 | 368.1876 | 9695.7185 | 155911.3472 |  | 58739.7879 | 23889.3458 | 59204.8127 | 9846.7875 | 40.3257 | 345.5294 | 152066.589
2004 | 1 | 3 | 18 | 0.067963 | 0.053879 | 0.0017327 | 0.020758 | 0.00041577 | 0.0071342 | 0.15188 | 151881.832 | 68254.4463 | 62022.974 | 1812.4003 | 21564.1576 | 383.142 | 9904.0373 | 163941.1575 |  | 66447.9668 | 21599.3754 | 59641.4961 | 10058.3521 | 798.9063 | 359.5635 | 158905.66
2004 | 1 | 3 | 19 | 0.071866 | 0.054068 | 0.0017327 | 0.022415 | 0.00041577 | 0.0071034 | 0.1576 | 157601.171 | 72174.1125 | 62241.2601 | 1812.4003 | 23286.1165 | 383.142 | 9861.3223 | 169758.3537 |  | 70263.8918 | 23324.1465 | 59851.4008 | 10014.9715 | 798.9063 | 359.5635 | 164612.8803
2004 | 1 | 3 | 20 | 0.070296 | 0.053481 | 0.0017327 | 0.022837 | 0.00041577 | 0.0069573 | 0.15572 | 155720.1081 | 70598.0682 | 61564.9525 | 1812.4003 | 23724.3594 | 383.142 | 9658.4791 | 167741.4015 |  | 68729.5604 | 23763.1051 | 59201.0611 | 9808.9678 | 798.9063 | 359.5635 | 162661.1643
2004 | 1 | 3 | 21 | 0.06408 | 0.052473 | 0.0017327 | 0.023262 | 0.00041577 | 0.0069177 | 0.14888 | 148880.9824 | 64354.7149 | 60404.721 | 1812.4003 | 24165.8855 | 383.142 | 9603.4974 | 160724.3611 |  | 62651.4489 | 24205.3523 | 58085.3787 | 9753.1294 | 798.9063 | 359.5635 | 155853.7791
2004 | 1 | 3 | 22 | 0.059865 | 0.050628 | 0.0017327 | 0.02193 | 0.00041577 | 0.0068363 | 0.14141 | 141407.4319 | 60121.7211 | 58280.8623 | 1812.4003 | 22781.8772 | 383.142 | 9490.4662 | 152870.469 |  | 58530.4891 | 22819.0837 | 56043.0692 | 9638.337 | 798.9063 | 359.5635 | 148189.4488
2004 | 1 | 3 | 23 | 0.05573 | 0.048762 | 0.0017327 | 0.018313 | 0.00041577 | 0.0066932 | 0.13165 | 131646.7737 | 55969.2882 | 56133.2549 | 1812.4003 | 19024.1217 | 383.142 | 9291.7849 | 142613.992 |  | 54487.958 | 19055.1912 | 53977.9228 | 9436.5602 | 798.9063 | 359.5635 | 138116.1019
2004 | 1 | 3 | 24 | 0.046561 | 0.047254 | 0.0017327 | 0.020051 | 0.00041577 | 0.0064072 | 0.12242 | 122422.2082 | 46760.8207 | 54397.29 | 1812.4003 | 20830.1037 | 383.142 | 8894.8605 | 133078.6171 |  | 45523.2095 | 20864.1226 | 52308.6132 | 9033.4513 | 798.9063 | 359.5635 | 128887.8664
2004 | 1 | 4 | 1 | 0.038952 | 0.048551 | 0.0017327 | 0.020287 | 0.00041577 | 0.0063237 | 0.11626 | 116261.9161 | 39119.466 | 55889.9307 | 1812.4003 | 21074.5368 | 383.142 | 8778.8795 | 127058.3554 |  | 38084.0974 | 21108.955 | 53743.9415 | 8915.6632 | 798.9063 | 359.5635 | 123011.1268
2004 | 1 | 4 | 2 | 0.035871 | 0.047757 | 0.0017327 | 0.018591 | 0.00041577 | 0.0061524 | 0.11052 | 110520.1555 | 36025.2764 | 54975.644 | 1812.4003 | 19313.4062 | 383.142 | 8541.0937 | 121050.9626 |  | 35071.8011 | 19344.9481 | 52864.7604 | 8674.1725 | 798.9063 | 359.5635 | 117114.1519
2004 | 1 | 4 | 3 | 0.033822 | 0.047171 | 0.0017327 | 0.017784 | 0.00041577 | 0.0059586 | 0.10688 | 106883.81 | 33967.023 | 54300.835 | 1812.4003 | 18475.2193 | 383.142 | 8271.9889 | 117210.6084 |  | 33068.0233 | 18505.3923 | 52215.8618 | 8400.8747 | 798.9063 | 359.5635 | 113348.6218
2004 | 1 | 4 | 4 | 0.03346 | 0.046798 | 0.0017327 | 0.017685 | 0.00041577 | 0.0058371 | 0.10593 | 105927.3775 | 33603.1977 | 53871.7417 | 1812.4003 | 18371.4195 | 383.142 | 8103.323 | 116145.2242 |  | 32713.8272 | 18401.423 | 51803.2443 | 8229.5808 | 798.9063 | 359.5635 | 112306.5451
2004 | 1 | 4 | 5 | 0.032346 | 0.047062 | 0.0017327 | 0.018095 | 0.00041577 | 0.0057805 | 0.10543 | 105431.8102 | 32484.664 | 54176.3224 | 1812.4003 | 18797.505 | 383.142 | 8024.8076 | 115678.8412 |  | 31624.8976 | 18828.2044 | 52096.1301 | 8149.842 | 798.9063 | 359.5635 | 111857.5438
2004 | 1 | 4 | 6 | 0.034635 | 0.047379 | 0.0017327 | 0.017905 | 0.00041577 | 0.0058135 | 0.10788 | 107881.277 | 34783.7322 | 54541.1931 | 1812.4003 | 18600.3721 | 383.142 | 8070.6644 | 118191.504 |  | 33863.1167 | 18630.7495 | 52446.9909 | 8196.4133 | 798.9063 | 359.5635 | 114295.7403
2004 | 1 | 4 | 7 | 0.038113 | 0.048805 | 0.0017327 | 0.017941 | 0.00041577 | 0.0060187 | 0.11303 | 113026.4405 | 38277.0368 | 56182.4376 | 1812.4003 | 18637.7086 | 383.142 | 8355.4273 | 123648.1526 |  | 37263.9646 | 18668.147 | 54025.217 | 8485.6131 | 798.9063 | 359.5635 | 119601.4115
2004 | 1 | 4 | 8 | 0.042389 | 0.050924 | 0.0015017 | 0.018967 | 0.00041349 | 0.0062452 | 0.12044 | 120441.1672 | 42570.9108 | 58622.2219 | 1570.747 | 19704.1255 | 381.0421 | 8669.9414 | 131518.9887 |  | 41444.1933 | 19736.3055 | 56371.3217 | 8805.0277 | 692.3855 | 357.5928 | 127406.8266
2004 | 1 | 4 | 9 | 0.050164 | 0.051465 | 0 | 0.017448 | 0.00039868 | 0.0064163 | 0.12589 | 125892.5263 | 50379.6098 | 59244.251 | 0 | 18126.1649 | 367.3926 | 8907.5044 | 137024.9227 |  | 49046.2207 | 18155.7679 | 56969.4669 | 9046.2922 | 0 | 344.7833 | 133562.531
2004 | 1 | 4 | 10 | 0.055524 | 0.052166 | 0 | 0.016337 | 0.00039868 | 0.0066758 | 0.1311 | 131100.8301 | 55762.3698 | 60050.9321 | 0 | 16971.3672 | 367.3926 | 9267.6526 | 142419.7144 |  | 54286.5161 | 16999.0842 | 57745.1741 | 9412.0518 | 0 | 344.7833 | 138787.6096
2004 | 1 | 4 | 11 | 0.053975 | 0.053348 | 0 | 0.018022 | 0.00039868 | 0.0068904 | 0.13263 | 132634.9091 | 54207.1441 | 61412.4007 | 0 | 18722.158 | 367.3926 | 9565.6129 | 144274.7083 |  | 52772.4523 | 18752.7343 | 59054.3668 | 9714.6546 | 0 | 344.7833 | 140638.9914
2004 | 1 | 4 | 12 | 0.055126 | 0.053833 | 0 | 0.017921 | 0.00039868 | 0.0070003 | 0.13428 | 134279.4681 | 55362.8879 | 61970.4826 | 0 | 18617.3014 | 367.3926 | 9718.1726 | 146036.2371 |  | 53897.6072 | 18647.7065 | 59591.0202 | 9869.5914 | 0 | 344.7833 | 142350.7085
2004 | 1 | 4 | 13 | 0.055808 | 0.054272 | 0 | 0.02005 | 0.00039868 | 0.007096 | 0.13763 | 137625.412 | 56047.3814 | 62476.3083 | 0 | 20829.26 | 367.3926 | 9851.0474 | 149571.3898 |  | 54563.9843 | 20863.2776 | 60077.4239 | 10004.5365 | 0 | 344.7833 | 145854.0056
2004 | 1 | 4 | 14 | 0.053677 | 0.054501 | 0 | 0.020464 | 0.00039868 | 0.0071743 | 0.13621 | 136214.4286 | 53907.5055 | 62739.0376 | 0 | 21258.5113 | 367.3926 | 9959.7622 | 148232.2091 |  | 52480.7441 | 21293.2298 | 60330.0652 | 10114.9452 | 0 | 344.7833 | 144563.7677
2004 | 1 | 4 | 15 | 0.053807 | 0.054201 | 0 | 0.019674 | 0.00039868 | 0.007291 | 0.13537 | 135371.6415 | 54038.003 | 62393.5582 | 0 | 20438.582 | 367.3926 | 10121.7174 | 147359.2532 |  | 52607.7878 | 20471.9616 | 59997.8511 | 10279.4238 | 0 | 344.7833 | 143701.8076
2004 | 1 | 4 | 16 | 0.057629 | 0.053643 | 0 | 0.017561 | 0.00039868 | 0.0073498 | 0.13658 | 136580.5976 | 57876.0534 | 61751.589 | 0 | 18242.6555 | 367.3926 | 10203.3644 | 148441.055 |  | 56344.2572 | 18272.4487 | 59380.5314 | 10362.343 | 0 | 344.7833 | 144704.3636
2004 | 1 | 4 | 17 | 0.061744 | 0.054396 | 5.7756e-05 | 0.020186 | 0.00039925 | 0.0071137 | 0.1439 | 143897.4717 | 62009.594 | 62618.5356 | 60.4133 | 20970.2705 | 367.9176 | 9875.6536 | 155902.3847 |  | 60368.396 | 21004.5184 | 60214.1901 | 10029.5261 | 26.6302 | 345.276 | 151988.5368
2004 | 1 | 4 | 18 | 0.07444 | 0.055134 | 0.0017327 | 0.019637 | 0.00041577 | 0.0072568 | 0.15862 | 158616.4466 | 74760.1429 | 63467.9463 | 1812.4003 | 20399.474 | 383.142 | 10074.2942 | 170897.3996 |  | 72781.4782 | 20432.7896 | 61030.9862 | 10231.2617 | 798.9063 | 359.5635 | 165634.9854
2004 | 1 | 4 | 19 | 0.078318 | 0.055016 | 0.0017327 | 0.020255 | 0.00041577 | 0.0073131 | 0.16305 | 163051.3881 | 78654.6732 | 63332.6579 | 1812.4003 | 21041.8427 | 383.142 | 10152.362 | 175377.0783 |  | 76572.9326 | 21076.2075 | 60900.8925 | 10310.5459 | 798.9063 | 359.5635 | 170019.0483
2004 | 1 | 4 | 20 | 0.072095 | 0.054639 | 0.0017327 | 0.02531 | 0.00041577 | 0.0072393 | 0.16143 | 161432.0824 | 72405.0332 | 62898.4025 | 1812.4003 | 26292.8099 | 383.142 | 10049.9113 | 173841.6991 |  | 70488.7007 | 26335.7503 | 60483.311 | 10206.4989 | 798.9063 | 359.5635 | 168672.7307
2004 | 1 | 4 | 21 | 0.067872 | 0.053815 | 0.0017327 | 0.023174 | 0.00041577 | 0.0072107 | 0.15422 | 154219.374 | 68163.0491 | 61949.7533 | 1812.4003 | 24073.577 | 383.142 | 10010.3178 | 166392.2395 |  | 66358.9885 | 24112.8931 | 59571.0869 | 10166.2885 | 798.9063 | 359.5635 | 161367.7268
2004 | 1 | 4 | 22 | 0.066839 | 0.0534 | 0.0017327 | 0.020226 | 0.00041577 | 0.0071527 | 0.14977 | 149765.5025 | 67125.6615 | 61471.9983 | 1812.4003 | 21011.19 | 383.142 | 9929.7877 | 161734.1797 |  | 65349.0573 | 21045.5047 | 59111.676 | 10084.5036 | 798.9063 | 359.5635 | 156749.2115
2004 | 1 | 4 | 23 | 0.060617 | 0.053677 | 0.0017327 | 0.016851 | 0.00041577 | 0.0070557 | 0.14035 | 140349.5185 | 60877.3759 | 61791.3395 | 1812.4003 | 17505.2918 | 383.142 | 9795.1235 | 152164.6731 |  | 59266.1441 | 17533.8808 | 59418.7556 | 9947.7413 | 798.9063 | 359.5635 | 147324.9916
2004 | 1 | 4 | 24 | 0.044363 | 0.055285 | 0.0017327 | 0.02057 | 0.00041577 | 0.0067683 | 0.12913 | 129134.3149 | 44553.4874 | 63641.6901 | 1812.4003 | 21368.7091 | 383.142 | 9396.0535 | 141155.4824 |  | 43374.2973 | 21403.6077 | 61198.0589 | 9542.4534 | 798.9063 | 359.5635 | 136676.887
2004 | 1 | 5 | 1 | 0.04216 | 0.05739 | 0.0017327 | 0.022522 | 0.00041577 | 0.0066629 | 0.13088 | 130883.0679 | 42341.166 | 66065.148 | 1812.4003 | 23396.3056 | 383.142 | 9249.7249 | 143247.8868 |  | 41220.5291 | 23434.5155 | 63528.464 | 9393.8448 | 798.9063 | 359.5635 | 138735.8232
2004 | 1 | 5 | 2 | 0.038266 | 0.056381 | 0.0017327 | 0.022675 | 0.00041577 | 0.0064614 | 0.12593 | 125931.7512 | 38430.2297 | 64904.0047 | 1812.4003 | 23555.2941 | 383.142 | 8970.0281 | 138055.0989 |  | 37413.1029 | 23593.7637 | 62411.9047 | 9109.79 | 798.9063 | 359.5635 | 133687.0312
2004 | 1 | 5 | 3 | 0.036661 | 0.056054 | 0.0017327 | 0.022443 | 0.00041577 | 0.0061853 | 0.12349 | 123491.4884 | 36817.978 | 64527.0075 | 1812.4003 | 23314.9454 | 383.142 | 8586.803 | 135442.2763 |  | 35843.5225 | 23353.0225 | 62049.383 | 8720.594 | 798.9063 | 359.5635 | 131124.9917
2004 | 1 | 5 | 4 | 0.038146 | 0.056077 | 0.0017327 | 0.020506 | 0.00041577 | 0.0060987 | 0.12298 | 122975.1235 | 38309.3529 | 64553.4174 | 1812.4003 | 21301.9834 | 383.142 | 8466.5756 | 134826.8715 |  | 37295.4253 | 21336.773 | 62074.7788 | 8598.4932 | 798.9063 | 359.5635 | 130463.9401
2004 | 1 | 5 | 5 | 0.037966 | 0.057219 | 0.0017327 | 0.021217 | 0.00041577 | 0.0060442 | 0.1246 | 124595.0195 | 38128.9037 | 65868.5943 | 1812.4003 | 22041.245 | 383.142 | 8390.8767 | 136625.162 |  | 37119.7521 | 22077.2419 | 63339.4572 | 8521.6149 | 798.9063 | 359.5635 | 132216.5359
2004 | 1 | 5 | 6 | 0.040845 | 0.061439 | 0.0017327 | 0.022151 | 0.00041577 | 0.0062653 | 0.13285 | 132848.6099 | 41019.8985 | 70726.1087 | 1812.4003 | 23011.6957 | 383.142 | 8697.846 | 145651.0913 |  | 39934.2314 | 23049.2775 | 68010.4591 | 8833.3671 | 798.9063 | 359.5635 | 140985.805
2004 | 1 | 5 | 7 | 0.050269 | 0.069954 | 0.0017327 | 0.026316 | 0.00041577 | 0.0068114 | 0.1555 | 155498.0784 | 50484.4125 | 80528.02 | 1812.4003 | 27337.9715 | 383.142 | 9455.9474 | 170001.8937 |  | 49148.2496 | 27382.6189 | 77436.0093 | 9603.2805 | 798.9063 | 359.5635 | 164728.628
2004 | 1 | 5 | 8 | 0.060004 | 0.082432 | 0.0015017 | 0.030406 | 0.00041349 | 0.0077085 | 0.18247 | 182465.912 | 60261.8978 | 94892.0768 | 1570.747 | 31587.2928 | 381.0421 | 10701.3599 | 199394.4163 |  | 58666.9558 | 31638.8799 | 91248.5337 | 10868.0977 | 692.3855 | 357.5928 | 193472.4454
2004 | 1 | 5 | 9 | 0.062782 | 0.088433 | 0 | 0.029762 | 0.00039868 | 0.0085357 | 0.18991 | 189911.6341 | 63051.9397 | 101800.7288 | 0 | 30917.7155 | 367.3926 | 11849.644 | 207987.4206 |  | 61383.1541 | 30968.2091 | 97891.9162 | 12034.2733 | 0 | 344.7833 | 202622.336
2004 | 1 | 5 | 10 | 0.056185 | 0.091997 | 0 | 0.035633 | 0.00039868 | 0.0093546 | 0.19357 | 193567.8542 | 56426.1643 | 105903.372 | 0 | 37016.5581 | 367.3926 | 12986.5179 | 212700.0049 |  | 54932.742 | 37077.0121 | 101837.0313 | 13188.8608 | 0 | 344.7833 | 207380.4296
2004 | 1 | 5 | 11 | 0.055177 | 0.094012 | 0 | 0.036047 | 0.00039868 | 0.009783 | 0.19542 | 195416.8018 | 55413.7335 | 108222.3852 | 0 | 37446.7856 | 367.3926 | 13581.2529 | 215031.5498 |  | 53947.1071 | 37507.9422 | 104067.0021 | 13792.8623 | 0 | 344.7833 | 209659.6971
2004 | 1 | 5 | 12 | 0.055503 | 0.093406 | 0 | 0.035394 | 0.00039868 | 0.0099358 | 0.19464 | 194638.0701 | 55741.5185 | 107525.3503 | 0 | 36769.0796 | 367.3926 | 13793.3213 | 214196.6622 |  | 54266.2167 | 36829.1294 | 103396.731 | 14008.2349 | 0 | 344.7833 | 208845.0953
2004 | 1 | 5 | 13 | 0.056986 | 0.092701 | 0 | 0.032511 | 0.00039868 | 0.0099089 | 0.19251 | 192505.9581 | 57231.1703 | 106713.8246 | 0 | 33773.5128 | 367.3926 | 13756.0296 | 211841.9298 |  | 55716.4421 | 33828.6704 | 102616.3652 | 13970.3622 | 0 | 344.7833 | 206476.6232
2004 | 1 | 5 | 14 | 0.054892 | 0.093429 | 0 | 0.032783 | 0.00039868 | 0.010045 | 0.19155 | 191548.1787 | 55127.8259 | 107552.0349 | 0 | 34056.3981 | 367.3926 | 13944.9967 | 211048.6481 |  | 53668.7666 | 34112.0177 | 103422.391 | 14162.2736 | 0 | 344.7833 | 205710.2322
2004 | 1 | 5 | 15 | 0.055147 | 0.091717 | 0 | 0.031117 | 0.00039868 | 0.010183 | 0.18856 | 188562.404 | 55383.3631 | 105580.8052 | 0 | 32325.9413 | 367.3926 | 14136.4709 | 207793.9732 |  | 53917.5405 | 32378.7348 | 101526.8501 | 14356.7312 | 0 | 344.7833 | 202524.6399
2004 | 1 | 5 | 16 | 0.060174 | 0.089863 | 0 | 0.03023 | 0.00039868 | 0.010129 | 0.19079 | 190794.4438 | 60432.2768 | 103446.2012 | 0 | 31404.228 | 367.3926 | 14061.8848 | 209711.9834 |  | 58832.8253 | 31455.5161 | 99474.2078 | 14280.983 | 0 | 344.7833 | 204388.3156
2004 | 1 | 5 | 17 | 0.06725 | 0.088187 | 2.9703e-05 | 0.031905 | 0.00039897 | 0.0096571 | 0.19743 | 197428.1382 | 67538.7343 | 101517.4907 | 31.0697 | 33144.4781 | 367.6626 | 13406.4776 | 216005.913 |  | 65751.1974 | 33198.6084 | 97619.5535 | 13615.3639 | 13.6955 | 345.0367 | 210543.4554
2004 | 1 | 5 | 18 | 0.080596 | 0.085674 | 0.0017327 | 0.030351 | 0.00041577 | 0.0091816 | 0.20795 | 207951.2429 | 80942.4094 | 98624.5679 | 1812.4003 | 31529.6416 | 383.142 | 12746.3408 | 226038.5021 |  | 78800.1196 | 31581.1346 | 94837.7094 | 12944.9415 | 798.9063 | 359.5635 | 219322.3749
2004 | 1 | 5 | 19 | 0.080498 | 0.085542 | 0.0017327 | 0.032486 | 0.00041577 | 0.0090924 | 0.20977 | 209766.8739 | 80844.0689 | 98472.2914 | 1812.4003 | 33747.6089 | 383.142 | 12622.495 | 227882.0065 |  | 78704.3819 | 33802.7242 | 94691.2798 | 12819.166 | 798.9063 | 359.5635 | 221176.0216
2004 | 1 | 5 | 20 | 0.081314 | 0.083639 | 0.0017327 | 0.027929 | 0.00041577 | 0.0089811 | 0.20401 | 204011.839 | 81663.5152 | 96282.0175 | 1812.4003 | 29013.5648 | 383.142 | 12468.0344 | 221622.6742 |  | 79502.14 | 29060.9487 | 92585.1052 | 12662.2988 | 798.9063 | 359.5635 | 214968.9624
2004 | 1 | 5 | 21 | 0.076496 | 0.08203 | 0.0017327 | 0.029869 | 0.00041577 | 0.0088428 | 0.19939 | 199385.3514 | 76824.2549 | 94429.2193 | 1812.4003 | 31028.8221 | 383.142 | 12276.0059 | 216753.8446 |  | 74790.9597 | 31079.4972 | 90803.4484 | 12467.2782 | 798.9063 | 359.5635 | 210299.6533
2004 | 1 | 5 | 22 | 0.070187 | 0.079169 | 0.0017327 | 0.025879 | 0.00041577 | 0.008685 | 0.18607 | 186068.009 | 70488.0718 | 91136.0377 | 1812.4003 | 26884.1317 | 383.142 | 12056.9798 | 202760.7634 |  | 68622.4753 | 26928.0378 | 87636.7141 | 12244.8395 | 798.9063 | 359.5635 | 196590.5365
2004 | 1 | 5 | 23 | 0.06438 | 0.075354 | 0.0017327 | 0.02187 | 0.00041577 | 0.0083781 | 0.17213 | 172130.1941 | 64656.2305 | 86744.9063 | 1812.4003 | 22718.9432 | 383.142 | 11630.8972 | 187946.5195 |  | 62944.9844 | 22756.047 | 83414.1876 | 11812.1181 | 798.9063 | 359.5635 | 182085.8068
2004 | 1 | 5 | 24 | 0.047996 | 0.071355 | 0.0017327 | 0.022857 | 0.00041577 | 0.0075401 | 0.1519 | 151895.9917 | 48201.8182 | 82141.0189 | 1812.4003 | 23744.4575 | 383.142 | 10467.5842 | 166750.4211 |  | 46926.0684 | 23783.2361 | 78987.0744 | 10630.6796 | 798.9063 | 359.5635 | 161485.5282
2004 | 1 | 6 | 1 | 0.04026 | 0.069642 | 0.0017327 | 0.021778 | 0.00041577 | 0.0071352 | 0.14096 | 140963.736 | 40433.0948 | 80169.2827 | 1812.4003 | 22623.5397 | 383.142 | 9905.4614 | 155326.9208 |  | 39362.9585 | 22660.4876 | 77091.0463 | 10059.7983 | 798.9063 | 359.5635 | 150332.7605
2004 | 1 | 6 | 2 | 0.037302 | 0.066335 | 0.0017327 | 0.02094 | 0.00041577 | 0.0067704 | 0.1335 | 133495.5937 | 37461.7136 | 76362.5977 | 1812.4003 | 21753.2099 | 383.142 | 9398.9575 | 147172.021 |  | 36470.2204 | 21788.7364 | 73430.5255 | 9545.4026 | 798.9063 | 359.5635 | 142393.3547
2004 | 1 | 6 | 3 | 0.03676 | 0.064646 | 0.0017327 | 0.019669 | 0.00041577 | 0.006356 | 0.12958 | 129579.9467 | 36918.1824 | 74418.2121 | 1812.4003 | 20432.8496 | 383.142 | 8823.6959 | 142788.4823 |  | 35941.0747 | 20466.2198 | 71560.7979 | 8961.1779 | 798.9063 | 359.5635 | 138087.7401
2004 | 1 | 6 | 4 | 0.037361 | 0.063154 | 0.0017327 | 0.018192 | 0.00041577 | 0.0061898 | 0.12705 | 127046.0304 | 37521.461 | 72700.8717 | 1812.4003 | 18898.8625 | 383.142 | 8593.0433 | 139909.7808 |  | 36528.3865 | 18929.7274 | 69909.3977 | 8726.9314 | 798.9063 | 359.5635 | 135252.9128
2004 | 1 | 6 | 5 | 0.038448 | 0.063086 | 0.0017327 | 0.017722 | 0.00041577 | 0.0061259 | 0.12753 | 127530.2697 | 38612.826 | 72622.393 | 1812.4003 | 18410.2412 | 383.142 | 8504.2882 | 140345.2907 |  | 37590.8665 | 18440.3081 | 69833.9323 | 8636.7935 | 798.9063 | 359.5635 | 135660.3702
2004 | 1 | 6 | 6 | 0.041105 | 0.066301 | 0.0017327 | 0.019046 | 0.00041577 | 0.0061646 | 0.13476 | 134764.6418 | 41281.7457 | 76322.8297 | 1812.4003 | 19785.3116 | 383.142 | 8557.9798 | 148143.4091 |  | 40189.1484 | 19817.6242 | 73392.2845 | 8691.3216 | 798.9063 | 359.5635 | 143248.8484
2004 | 1 | 6 | 7 | 0.049728 | 0.074413 | 0.0017327 | 0.023474 | 0.00041577 | 0.0066924 | 0.15646 | 156455.2288 | 49941.5244 | 85661.0043 | 1812.4003 | 24385.3218 | 383.142 | 9290.7539 | 171474.1467 |  | 48619.7301 | 24425.147 | 82371.904 | 9435.513 | 798.9063 | 359.5635 | 166010.7638
2004 | 1 | 6 | 8 | 0.058497 | 0.086676 | 0.0015017 | 0.027853 | 0.00041349 | 0.0075664 | 0.18251 | 182508.1374 | 58748.2175 | 99778.2167 | 1570.747 | 28935.192 | 381.0421 | 10504.0081 | 199917.4234 |  | 57193.3378 | 28982.4479 | 95947.0618 | 10667.671 | 692.3855 | 357.5928 | 193840.4968
2004 | 1 | 6 | 9 | 0.059314 | 0.092146 | 0 | 0.029987 | 0.00039868 | 0.0084815 | 0.19033 | 190326.9408 | 59568.6102 | 106074.605 | 0 | 31151.6526 | 367.3926 | 11774.5151 | 208936.7756 |  | 57992.0173 | 31202.5283 | 102001.6896 | 11957.9738 | 0 | 344.7833 | 203498.9923
2004 | 1 | 6 | 10 | 0.052025 | 0.094226 | 0 | 0.035493 | 0.00039868 | 0.0091319 | 0.19127 | 191274.5521 | 52248.3335 | 108468.6852 | 0 | 36872.0259 | 367.3926 | 12677.4022 | 210633.8394 |  | 50865.4852 | 36932.2439 | 104303.845 | 12874.9287 | 0 | 344.7833 | 205321.2861
2004 | 1 | 6 | 11 | 0.051754 | 0.096585 | 0 | 0.033955 | 0.00039868 | 0.0095167 | 0.19221 | 192209.6174 | 51976.3896 | 111185.0662 | 0 | 35273.6411 | 367.3926 | 13211.5738 | 212014.0634 |  | 50600.7388 | 35331.2487 | 106915.9259 | 13417.4233 | 0 | 344.7833 | 206610.1201
2004 | 1 | 6 | 12 | 0.054898 | 0.096144 | 0 | 0.032042 | 0.00039868 | 0.0097046 | 0.19319 | 193186.4531 | 55133.2353 | 110677.3084 | 0 | 33286.0487 | 367.3926 | 13472.3592 | 212936.3442 |  | 53674.0328 | 33340.4102 | 106427.6644 | 13682.2719 | 0 | 344.7833 | 207469.1626
2004 | 1 | 6 | 13 | 0.053137 | 0.095111 | 0 | 0.03125 | 0.00039868 | 0.0096456 | 0.18954 | 189542.132 | 53365.0267 | 109488.2233 | 0 | 32463.5699 | 367.3926 | 13390.4529 | 209074.6654 |  | 51952.6231 | 32516.5882 | 105284.2362 | 13599.0895 | 0 | 344.7833 | 203697.3202
2004 | 1 | 6 | 14 | 0.05079 | 0.096542 | 0 | 0.031311 | 0.00039868 | 0.0097993 | 0.18884 | 188840.8292 | 51008.3656 | 111134.7542 | 0 | 32527.1916 | 367.3926 | 13603.8487 | 208641.5527 |  | 49658.3353 | 32580.3138 | 106867.5457 | 13815.8102 | 0 | 344.7833 | 203266.7883
2004 | 1 | 6 | 15 | 0.051678 | 0.094978 | 0 | 0.030532 | 0.00039868 | 0.009852 | 0.18744 | 187438.1836 | 51899.8223 | 109334.3518 | 0 | 31717.951 | 367.3926 | 13676.9872 | 206996.5049 |  | 50526.198 | 31769.7515 | 105136.2728 | 13890.0883 | 0 | 344.7833 | 201667.0939
2004 | 1 | 6 | 16 | 0.052395 | 0.093557 | 0 | 0.032106 | 0.00039868 | 0.0097584 | 0.18821 | 188214.6546 | 52619.5478 | 107699.2189 | 0 | 33352.8512 | 367.3926 | 13547.1444 | 207586.155 |  | 51226.8746 | 33407.3218 | 103563.9237 | 13758.2224 | 0 | 344.7833 | 202301.1259
2004 | 1 | 6 | 17 | 0.06168 | 0.09088 | 0 | 0.032815 | 0.00039868 | 0.0094163 | 0.19519 | 195190.1992 | 61945.1002 | 104616.9789 | 0 | 34089.9415 | 367.3926 | 13072.1429 | 214091.5561 |  | 60305.6091 | 34145.6159 | 100600.0315 | 13275.8198 | 0 | 344.7833 | 208671.8597
2004 | 1 | 6 | 18 | 0.072083 | 0.087932 | 0.0017327 | 0.031656 | 0.00041577 | 0.0089472 | 0.20277 | 202766.8636 | 72392.6067 | 101223.9207 | 1812.4003 | 32885.5261 | 383.142 | 12421 | 221118.5957 |  | 70476.6031 | 32939.2335 | 97337.2556 | 12614.5315 | 798.9063 | 359.5635 | 214526.0934
2004 | 1 | 6 | 19 | 0.077891 | 0.087532 | 0.0017327 | 0.03167 | 0.00041577 | 0.0088318 | 0.20807 | 208072.6475 | 78225.2968 | 100763.2124 | 1812.4003 | 32899.7361 | 383.142 | 12260.7487 | 226344.5364 |  | 76154.9204 | 32953.4667 | 96894.237 | 12451.7834 | 798.9063 | 359.5635 | 219612.8773
2004 | 1 | 6 | 20 | 0.07863 | 0.086726 | 0.0017327 | 0.030175 | 0.00041577 | 0.0087351 | 0.20642 | 206415.3736 | 78968.0311 | 99835.8131 | 1812.4003 | 31347.1659 | 383.142 | 12126.5213 | 224473.0738 |  | 76877.9969 | 31398.3609 | 96002.4468 | 12315.4646 | 798.9063 | 359.5635 | 217752.7389
2004 | 1 | 6 | 21 | 0.076656 | 0.083462 | 0.0017327 | 0.026993 | 0.00041577 | 0.0086284 | 0.19789 | 197886.9089 | 76984.705 | 96077.5473 | 1812.4003 | 28041.4705 | 383.142 | 11978.3227 | 215277.5878 |  | 74947.1631 | 28087.2667 | 92388.486 | 12164.9569 | 798.9063 | 359.5635 | 208746.3425
2004 | 1 | 6 | 22 | 0.069789 | 0.080919 | 0.0017327 | 0.024559 | 0.00041577 | 0.0083699 | 0.18579 | 185785.0999 | 70088.837 | 93150.1922 | 1812.4003 | 25512.9642 | 383.142 | 11619.4682 | 202567.004 |  | 68233.8069 | 25554.631 | 89573.5317 | 11800.5111 | 798.9063 | 359.5635 | 196320.9505
2004 | 1 | 6 | 23 | 0.065106 | 0.076651 | 0.0017327 | 0.020251 | 0.00041577 | 0.0081202 | 0.17228 | 172276.4963 | 65385.6566 | 88237.3924 | 1812.4003 | 21037.4086 | 383.142 | 11272.942 | 188128.9419 |  | 63655.1049 | 21071.7661 | 84849.3672 | 11448.5856 | 798.9063 | 359.5635 | 182183.2936
2004 | 1 | 6 | 24 | 0.049726 | 0.073126 | 0.0017327 | 0.020318 | 0.00041577 | 0.0073842 | 0.1527 | 152702.365 | 49939.5139 | 84179.3459 | 1812.4003 | 21107.1815 | 383.142 | 10251.1678 | 167672.7515 |  | 48617.7728 | 21141.653 | 80947.1363 | 10410.8912 | 798.9063 | 359.5635 | 162275.9231
2004 | 1 | 7 | 1 | 0.040282 | 0.070989 | 0.0017327 | 0.020785 | 0.00041577 | 0.0070904 | 0.1413 | 141295.1037 | 40454.8204 | 81719.8215 | 1812.4003 | 21592.564 | 383.142 | 9843.3072 | 155806.0554 |  | 39384.1091 | 21627.8281 | 78582.0496 | 9996.6757 | 798.9063 | 359.5635 | 150749.1323
2004 | 1 | 7 | 2 | 0.037277 | 0.068068 | 0.0017327 | 0.01961 | 0.00041577 | 0.0067052 | 0.13381 | 133809.3989 | 37437.1442 | 78357.346 | 1812.4003 | 20372.1556 | 383.142 | 9308.5449 | 147670.7329 |  | 36446.3013 | 20405.4266 | 75348.682 | 9453.5812 | 798.9063 | 359.5635 | 142812.461
2004 | 1 | 7 | 3 | 0.036723 | 0.066531 | 0.0017327 | 0.018231 | 0.00041577 | 0.0062517 | 0.12988 | 129884.5492 | 36880.3938 | 76587.2531 | 1812.4003 | 18939.3327 | 383.142 | 8678.8802 | 143281.402 |  | 35904.2863 | 18970.2637 | 73646.5548 | 8814.1058 | 798.9063 | 359.5635 | 138493.6803
2004 | 1 | 7 | 4 | 0.037352 | 0.064835 | 0.0017327 | 0.016899 | 0.00041577 | 0.0061104 | 0.12734 | 127344.6834 | 37512.5095 | 74635.6722 | 1812.4003 | 17554.8916 | 383.142 | 8482.7449 | 140381.3606 |  | 36519.6719 | 17583.5616 | 71769.9083 | 8614.9144 | 798.9063 | 359.5635 | 135646.5261
2004 | 1 | 7 | 5 | 0.038556 | 0.064038 | 0.0017327 | 0.017054 | 0.00041577 | 0.0060335 | 0.12783 | 127830.062 | 38721.7014 | 73717.82 | 1812.4003 | 17716.5016 | 383.142 | 8376.0126 | 140727.5779 |  | 37696.8603 | 17745.4355 | 70887.2985 | 8506.5192 | 798.9063 | 359.5635 | 135994.5833
2004 | 1 | 7 | 6 | 0.041076 | 0.068357 | 0.0017327 | 0.017436 | 0.00041577 | 0.0060642 | 0.13508 | 135081.4359 | 41252.4537 | 78689.5483 | 1812.4003 | 18113.1753 | 383.142 | 8418.6504 | 148669.3701 |  | 40160.6316 | 18142.7571 | 75668.1288 | 8549.8214 | 798.9063 | 359.5635 | 143679.8087
2004 | 1 | 7 | 7 | 0.049865 | 0.07573 | 0.0017327 | 0.02251 | 0.00041577 | 0.0065699 | 0.15682 | 156823.0103 | 50078.6946 | 87177.5938 | 1812.4003 | 23384.1646 | 383.142 | 9120.6639 | 171956.6592 |  | 48753.2698 | 23422.3547 | 83830.2614 | 9262.7729 | 798.9063 | 359.5635 | 166427.1286
2004 | 1 | 7 | 8 | 0.058577 | 0.088314 | 0.0014736 | 0.026498 | 0.00041321 | 0.0076609 | 0.18294 | 182937.1515 | 58828.7289 | 101663.5352 | 1541.4033 | 27527.4259 | 380.7871 | 10635.2722 | 200577.1525 |  | 57271.7183 | 27572.3826 | 97759.9903 | 10800.9803 | 679.4508 | 357.3535 | 194441.8758
2004 | 1 | 7 | 9 | 0.059352 | 0.093946 | 0 | 0.028541 | 0.00039868 | 0.0085365 | 0.19077 | 190774.3435 | 59606.9328 | 108146.5054 | 0 | 29649.9149 | 367.3926 | 11850.8655 | 209621.6112 |  | 58029.3257 | 29698.338 | 103994.0358 | 12035.5138 | 0 | 344.7833 | 204101.9966
2004 | 1 | 7 | 10 | 0.052012 | 0.096151 | 0 | 0.033912 | 0.00039868 | 0.0092509 | 0.19172 | 191724.1782 | 52235.3898 | 110685.0979 | 0 | 35228.7737 | 367.3926 | 12842.5419 | 211359.1959 |  | 50852.8841 | 35286.308 | 106435.1548 | 13042.6415 | 0 | 344.7833 | 205961.7716
2004 | 1 | 7 | 11 | 0.051734 | 0.098544 | 0 | 0.032348 | 0.00039868 | 0.0096361 | 0.19266 | 192661.4449 | 51956.6029 | 113440.2347 | 0 | 33604.3384 | 367.3926 | 13377.3036 | 212745.8722 |  | 50581.4758 | 33659.2197 | 109084.5034 | 13585.7353 | 0 | 344.7833 | 207255.7175
2004 | 1 | 7 | 12 | 0.054908 | 0.097807 | 0 | 0.030629 | 0.00039868 | 0.0098976 | 0.19364 | 193640.5825 | 55143.6924 | 112591.411 | 0 | 31819.071 | 367.3926 | 13740.413 | 213661.9801 |  | 53684.2131 | 31871.0367 | 108268.2717 | 13954.5023 | 0 | 344.7833 | 208122.8072
2004 | 1 | 7 | 13 | 0.053125 | 0.096915 | 0 | 0.029792 | 0.00039868 | 0.0097572 | 0.18999 | 189987.7058 | 53353.2043 | 111564.1232 | 0 | 30949.3941 | 367.3926 | 13545.3789 | 209779.4931 |  | 51941.1136 | 30999.9394 | 107280.4284 | 13756.4293 | 0 | 344.7833 | 204322.6941
2004 | 1 | 7 | 14 | 0.050827 | 0.098097 | 0 | 0.030171 | 0.00039868 | 0.0097906 | 0.18928 | 189284.7312 | 51045.205 | 112925.628 | 0 | 31343.0571 | 367.3926 | 13591.8677 | 209273.1505 |  | 49694.1997 | 31394.2454 | 108589.6559 | 13803.6425 | 0 | 344.7833 | 203826.5269
2004 | 1 | 7 | 15 | 0.051724 | 0.096345 | 0 | 0.029473 | 0.00039868 | 0.0099381 | 0.18788 | 187878.8016 | 51946.3167 | 110908.7054 | 0 | 30617.3914 | 367.3926 | 13796.5302 | 207636.3363 |  | 50571.4618 | 30667.3946 | 106650.1765 | 14011.4938 | 0 | 344.7833 | 202245.31
2004 | 1 | 7 | 16 | 0.052504 | 0.094432 | 0 | 0.031479 | 0.00039868 | 0.0098426 | 0.18866 | 188657.0809 | 52729.8677 | 108706.6485 | 0 | 32701.8143 | 367.3926 | 13663.9395 | 208169.6625 |  | 51334.2747 | 32755.2216 | 104532.6713 | 13876.8373 | 0 | 344.7833 | 202843.7882
2004 | 1 | 7 | 17 | 0.061827 | 0.091696 | 0 | 0.032257 | 0.00039868 | 0.0094704 | 0.19565 | 195649.0279 | 62092.4477 | 105556.3321 | 0 | 33510.2099 | 367.3926 | 13147.3333 | 214673.7156 |  | 60449.0568 | 33564.9375 | 101503.3167 | 13352.1818 | 0 | 344.7833 | 209214.2761
2004 | 1 | 7 | 18 | 0.072154 | 0.089421 | 0.0017046 | 0.030533 | 0.00041549 | 0.0090153 | 0.20324 | 203243.5113 | 72464.1854 | 102937.6983 | 1783.0567 | 31718.8224 | 382.887 | 12515.467 | 221802.1169 |  | 70546.2874 | 31770.6244 | 98985.2298 | 12710.4704 | 785.9716 | 359.3242 | 215157.9079
2004 | 1 | 7 | 19 | 0.078006 | 0.088722 | 0.0017327 | 0.030753 | 0.00041577 | 0.0089328 | 0.20856 | 208561.7639 | 78341.2091 | 102132.716 | 1812.4003 | 31947.0945 | 383.142 | 12401.0331 | 227017.5951 |  | 76267.7649 | 31999.2693 | 98211.1561 | 12594.2535 | 798.9063 | 359.5635 | 220230.9137
2004 | 1 | 7 | 20 | 0.078902 | 0.086965 | 0.0017327 | 0.03006 | 0.00041577 | 0.0088252 | 0.2069 | 206900.5963 | 79240.4921 | 100110.8851 | 1812.4003 | 31227.5249 | 383.142 | 12251.6618 | 225026.1062 |  | 77143.2467 | 31278.5245 | 96266.9569 | 12442.5548 | 798.9063 | 359.5635 | 218289.7527
2004 | 1 | 7 | 21 | 0.076796 | 0.084553 | 0.0017327 | 0.02617 | 0.00041577 | 0.0086854 | 0.19835 | 198352.0713 | 77125.2722 | 97334.0643 | 1812.4003 | 27186.1664 | 383.142 | 12057.4524 | 215898.4976 |  | 75084.01 | 27230.5658 | 93596.7568 | 12245.3195 | 798.9063 | 359.5635 | 209315.1219
2004 | 1 | 7 | 22 | 0.069844 | 0.082491 | 0.0017327 | 0.023313 | 0.00041577 | 0.008426 | 0.18622 | 186221.8241 | 70143.6967 | 94960.1885 | 1812.4003 | 24218.2173 | 383.142 | 11697.3687 | 203215.0135 |  | 68287.2147 | 24257.7695 | 91314.0301 | 11879.6253 | 798.9063 | 359.5635 | 196897.1094
2004 | 1 | 7 | 23 | 0.065164 | 0.078147 | 0.0017327 | 0.01898 | 0.00041577 | 0.0082417 | 0.17268 | 172681.4777 | 65444.2614 | 89959.937 | 1812.4003 | 19716.8602 | 383.142 | 11441.5414 | 188758.1423 |  | 63712.1585 | 19749.061 | 86505.7718 | 11619.8119 | 798.9063 | 359.5635 | 182745.2731
2004 | 1 | 7 | 24 | 0.049812 | 0.074226 | 0.0017327 | 0.019457 | 0.00041577 | 0.007418 | 0.15306 | 153061.3265 | 50026.3895 | 85445.6625 | 1812.4003 | 20212.4 | 383.142 | 10298.0205 | 168178.0149 |  | 48702.3491 | 20245.4101 | 82164.8306 | 10458.4739 | 798.9063 | 359.5635 | 162729.5335
2004 | 1 | 8 | 1 | 0.039066 | 0.071551 | 0.0017327 | 0.019629 | 0.00041577 | 0.0071325 | 0.13953 | 139527.8048 | 39234.0143 | 82366.8117 | 1812.4003 | 20391.874 | 383.142 | 9901.6868 | 154089.9292 |  | 38195.6139 | 20425.1773 | 79204.1975 | 10055.965 | 798.9063 | 359.5635 | 149039.4234
2004 | 1 | 8 | 2 | 0.036032 | 0.068551 | 0.0017327 | 0.018637 | 0.00041577 | 0.0067678 | 0.13214 | 132135.7329 | 36186.4683 | 78913.3275 | 1812.4003 | 19360.4708 | 383.142 | 9395.3761 | 146051.185 |  | 35228.7268 | 19392.0896 | 75883.3156 | 9541.7654 | 798.9063 | 359.5635 | 141204.3673
2004 | 1 | 8 | 3 | 0.035526 | 0.066523 | 0.0017327 | 0.017709 | 0.00041577 | 0.0063536 | 0.12826 | 128259.9719 | 35678.5911 | 76579.087 | 1812.4003 | 18396.3176 | 383.142 | 8820.3338 | 141669.8718 |  | 34734.2916 | 18426.3618 | 73638.7023 | 8957.7634 | 798.9063 | 359.5635 | 136915.5888
2004 | 1 | 8 | 4 | 0.036093 | 0.065182 | 0.0017327 | 0.01614 | 0.00041577 | 0.0061875 | 0.12575 | 125751.8773 | 36248.1137 | 75035.4395 | 1812.4003 | 16767.2608 | 383.142 | 8589.7692 | 138836.1256 |  | 35288.7407 | 16794.6444 | 72154.3258 | 8723.6064 | 798.9063 | 359.5635 | 134119.7871
2004 | 1 | 8 | 5 | 0.037197 | 0.064727 | 0.0017327 | 0.016036 | 0.00041577 | 0.0061236 | 0.12623 | 126231.1801 | 37356.289 | 74510.9749 | 1812.4003 | 16658.5682 | 383.142 | 8501.0478 | 139222.4222 |  | 36367.5861 | 16685.7744 | 71649.9989 | 8633.5025 | 798.9063 | 359.5635 | 134495.3317
2004 | 1 | 8 | 6 | 0.039799 | 0.06766 | 0.0017327 | 0.017622 | 0.00041577 | 0.0061622 | 0.13339 | 133391.8598 | 39969.7368 | 77887.327 | 1812.4003 | 18306.943 | 383.142 | 8554.7186 | 146914.2677 |  | 38911.8642 | 18336.8412 | 74896.7103 | 8688.0096 | 798.9063 | 359.5635 | 141991.895
2004 | 1 | 8 | 7 | 0.048158 | 0.075947 | 0.0017327 | 0.021918 | 0.00041577 | 0.0066899 | 0.15486 | 154861.4896 | 48364.9745 | 87427.5532 | 1812.4003 | 22768.9258 | 383.142 | 9287.2142 | 170044.2101 |  | 47084.9064 | 22806.1112 | 84070.6232 | 9431.9182 | 798.9063 | 359.5635 | 164552.0288
2004 | 1 | 8 | 8 | 0.056889 | 0.087971 | 0.0014736 | 0.026339 | 0.00041321 | 0.0075635 | 0.18065 | 180649.0024 | 57133.6644 | 101268.1156 | 1541.4033 | 27361.8357 | 380.7871 | 10500.0059 | 198185.812 |  | 55621.5168 | 27406.522 | 97379.7535 | 10663.6065 | 679.4508 | 357.3535 | 192108.2031
2004 | 1 | 8 | 9 | 0.057755 | 0.093673 | 0 | 0.028083 | 0.00039868 | 0.0084783 | 0.18839 | 188388.1755 | 58003.0216 | 107832.6171 | 0 | 29173.904 | 367.3926 | 11770.0282 | 207146.9636 |  | 56467.8649 | 29221.5497 | 103692.1998 | 11953.417 | 0 | 344.7833 | 201679.8148
2004 | 1 | 8 | 10 | 0.050622 | 0.095381 | 0 | 0.033796 | 0.00039868 | 0.0091284 | 0.18933 | 189326.1305 | 50839.1408 | 109798.9179 | 0 | 35108.7685 | 367.3926 | 12672.5709 | 208786.7907 |  | 49493.5894 | 35166.1068 | 105583.0012 | 12870.0221 | 0 | 344.7833 | 203457.5028
2004 | 1 | 8 | 11 | 0.050435 | 0.097219 | 0 | 0.032686 | 0.00039868 | 0.0095131 | 0.19025 | 190251.676 | 50651.6357 | 111914.4964 | 0 | 33955.4837 | 367.3926 | 13206.5406 | 210095.549 |  | 49311.047 | 34010.9385 | 107617.3484 | 13412.3116 | 0 | 344.7833 | 204696.4288
2004 | 1 | 8 | 12 | 0.053608 | 0.096646 | 0 | 0.030866 | 0.00039868 | 0.0097009 | 0.19122 | 191218.5614 | 53837.9414 | 111254.7088 | 0 | 32064.3524 | 367.3926 | 13467.2257 | 210991.6208 |  | 52413.0212 | 32116.7186 | 106982.8945 | 13677.0584 | 0 | 344.7833 | 205534.476
2004 | 1 | 8 | 13 | 0.051897 | 0.095677 | 0 | 0.029998 | 0.00039868 | 0.0096419 | 0.18761 | 187611.3707 | 52119.4952 | 110138.9655 | 0 | 31162.7625 | 367.3926 | 13385.351 | 207173.9668 |  | 50740.0568 | 31213.6563 | 105909.9921 | 13593.9081 | 0 | 344.7833 | 201802.3966
2004 | 1 | 8 | 14 | 0.04965 | 0.096574 | 0 | 0.030499 | 0.00039868 | 0.0097955 | 0.18692 | 186917.207 | 49863.2208 | 111172.372 | 0 | 31683.3231 | 367.3926 | 13598.6651 | 206684.9737 |  | 48543.4989 | 31735.0671 | 106903.7191 | 13810.5458 | 0 | 344.7833 | 201337.6143
2004 | 1 | 8 | 15 | 0.050502 | 0.095372 | 0 | 0.029408 | 0.00039868 | 0.0098482 | 0.18553 | 185528.8398 | 50719.074 | 109788.6576 | 0 | 30549.7327 | 367.3926 | 13671.7764 | 205096.6333 |  | 49376.7004 | 30599.6253 | 105573.1348 | 13884.7963 | 0 | 344.7833 | 199779.0401
2004 | 1 | 8 | 16 | 0.051307 | 0.093597 | 0 | 0.031239 | 0.00039868 | 0.0097547 | 0.1863 | 186297.4034 | 51527.7277 | 107745.3647 | 0 | 32452.7302 | 367.3926 | 13541.9823 | 205635.1976 |  | 50163.9516 | 32505.7308 | 103608.2976 | 13752.9799 | 0 | 344.7833 | 200375.7432
2004 | 1 | 8 | 17 | 0.060514 | 0.090753 | 0 | 0.032124 | 0.00039868 | 0.0094127 | 0.1932 | 193201.8927 | 60773.7137 | 104471.2915 | 0 | 33371.2897 | 367.3926 | 13067.1611 | 212050.8486 |  | 59165.2255 | 33425.7904 | 100459.938 | 13270.7605 | 0 | 344.7833 | 206666.4977
2004 | 1 | 8 | 18 | 0.070723 | 0.08858 | 0.0016749 | 0.030364 | 0.0004152 | 0.0089438 | 0.2007 | 200701.3641 | 71027.1869 | 101969.6934 | 1751.987 | 31543.3155 | 382.617 | 12416.2675 | 219091.0673 |  | 69147.3217 | 31594.8309 | 98054.3931 | 12609.7252 | 772.2761 | 359.0708 | 212537.6178
2004 | 1 | 8 | 19 | 0.076555 | 0.087678 | 0.0017327 | 0.030743 | 0.00041577 | 0.0088284 | 0.20595 | 205953.1035 | 76883.424 | 100931.5828 | 1812.4003 | 31937.4539 | 383.142 | 12256.0764 | 224204.0793 |  | 74848.5627 | 31989.6129 | 97056.1425 | 12447.0382 | 798.9063 | 359.5635 | 217499.8261
2004 | 1 | 8 | 20 | 0.077318 | 0.086239 | 0.0017327 | 0.029875 | 0.00041577 | 0.0087318 | 0.20431 | 204312.7231 | 77650.4651 | 99274.6508 | 1812.4003 | 31035.6033 | 383.142 | 12121.9005 | 222278.1621 |  | 75595.3027 | 31086.2895 | 95462.8313 | 12310.7718 | 798.9063 | 359.5635 | 215613.6649
2004 | 1 | 8 | 21 | 0.075277 | 0.083785 | 0.0017327 | 0.026036 | 0.00041577 | 0.0086251 | 0.19587 | 195871.1272 | 75600.2923 | 96449.4438 | 1812.4003 | 27047.235 | 383.142 | 11973.7584 | 213266.2718 |  | 73599.3915 | 27091.4075 | 92746.1029 | 12160.3214 | 798.9063 | 359.5635 | 206755.6931
2004 | 1 | 8 | 22 | 0.068499 | 0.08109 | 0.0017327 | 0.023788 | 0.00041577 | 0.0083667 | 0.18389 | 183892.5903 | 68793.6048 | 93347.6169 | 1812.4003 | 24711.8868 | 383.142 | 11615.0407 | 200663.6915 |  | 66972.8554 | 24752.2453 | 89763.3759 | 11796.0146 | 798.9063 | 359.5635 | 194442.961
2004 | 1 | 8 | 23 | 0.063845 | 0.076564 | 0.0017327 | 0.019847 | 0.00041577 | 0.0081172 | 0.17052 | 170521.5965 | 64118.7605 | 88137.3363 | 1812.4003 | 20618.3317 | 383.142 | 11268.6462 | 186338.617 |  | 62421.7395 | 20652.0048 | 84753.1529 | 11444.2229 | 798.9063 | 359.5635 | 180429.5899
2004 | 1 | 8 | 24 | 0.048603 | 0.073345 | 0.0017327 | 0.019668 | 0.00041577 | 0.0073814 | 0.15115 | 151146.8594 | 48812.2013 | 84432.1483 | 1812.4003 | 20432.1372 | 383.142 | 10247.2615 | 166119.2906 |  | 47520.2966 | 20465.5061 | 81190.2319 | 10406.924 | 798.9063 | 359.5635 | 160741.4285
2004 | 1 | 9 | 1 | 0.041778 | 0.071642 | 0.0017327 | 0.02042 | 0.00041577 | 0.0069918 | 0.14298 | 142979.2523 | 41957.2866 | 82470.8494 | 1812.4003 | 21212.7419 | 383.142 | 9706.3119 | 157542.7321 |  | 40846.8098 | 21247.3857 | 79304.2405 | 9857.5459 | 798.9063 | 359.5635 | 152414.4516
2004 | 1 | 9 | 2 | 0.038869 | 0.069266 | 0.0017327 | 0.020267 | 0.00041577 | 0.0066604 | 0.13721 | 137211.7873 | 39036.1052 | 79736.6838 | 1812.4003 | 21054.5118 | 383.142 | 9246.357 | 151269.2 |  | 38002.9428 | 21088.8972 | 76675.0578 | 9390.4244 | 798.9063 | 359.5635 | 146315.792
2004 | 1 | 9 | 3 | 0.038068 | 0.067469 | 0.0017327 | 0.019551 | 0.00041577 | 0.0062157 | 0.13345 | 133452.5628 | 38231.9404 | 77667.2826 | 1812.4003 | 20310.6405 | 383.142 | 8628.9009 | 147034.3068 |  | 37220.0618 | 20343.8111 | 74685.1148 | 8763.3477 | 798.9063 | 359.5635 | 142170.8052
2004 | 1 | 9 | 4 | 0.039379 | 0.064895 | 0.0017327 | 0.018373 | 0.00041577 | 0.0060682 | 0.13086 | 130863.4304 | 39548.3102 | 74704.3672 | 1812.4003 | 19086.3326 | 383.142 | 8424.1505 | 143958.7028 |  | 38501.5914 | 19117.5037 | 71835.9656 | 8555.4071 | 798.9063 | 359.5635 | 139168.9376
2004 | 1 | 9 | 5 | 0.040132 | 0.065332 | 0.0017327 | 0.017909 | 0.00041577 | 0.0059815 | 0.1315 | 131502.4088 | 40303.8552 | 75207.8251 | 1812.4003 | 18604.3521 | 383.142 | 8303.7555 | 144615.3303 |  | 39237.1395 | 18634.736 | 72320.0924 | 8433.1362 | 798.9063 | 359.5635 | 139783.574
2004 | 1 | 9 | 6 | 0.042255 | 0.069277 | 0.0017327 | 0.019029 | 0.00041577 | 0.0060122 | 0.13872 | 138722.1198 | 42436.7537 | 79748.6777 | 1812.4003 | 19768.4517 | 383.142 | 8346.4677 | 152495.8931 |  | 41313.5869 | 19800.7368 | 76686.5912 | 8476.514 | 798.9063 | 359.5635 | 147435.8986
2004 | 1 | 9 | 7 | 0.053186 | 0.076032 | 0.0017327 | 0.020782 | 0.00041577 | 0.0065151 | 0.15866 | 158663.4512 | 53414.7807 | 87524.4703 | 1812.4003 | 21589.1767 | 383.142 | 9044.5435 | 173768.5134 |  | 52001.0602 | 21624.4354 | 84163.8189 | 9185.4664 | 798.9063 | 359.5635 | 168133.2507
2004 | 1 | 9 | 8 | 0.06052 | 0.087987 | 0.0014736 | 0.028289 | 0.00041321 | 0.0074534 | 0.18614 | 186135.6823 | 60779.3831 | 101287.5384 | 1541.4033 | 29387.2667 | 380.7871 | 10347.2602 | 203723.6388 |  | 59170.7449 | 29435.2609 | 97398.4306 | 10508.4808 | 679.4508 | 357.3535 | 197549.7214
2004 | 1 | 9 | 9 | 0.060209 | 0.093112 | 0 | 0.030247 | 0.00039868 | 0.0083188 | 0.19228 | 192284.8822 | 60467.0988 | 107186.859 | 0 | 31421.6177 | 367.3926 | 11548.5356 | 210991.5037 |  | 58866.7257 | 31472.9343 | 103071.2367 | 11728.4733 | 0 | 344.7833 | 205484.1533
2004 | 1 | 9 | 10 | 0.056939 | 0.095046 | 0 | 0.034097 | 0.00039868 | 0.0091145 | 0.1956 | 195595.9861 | 57183.7071 | 109413.4021 | 0 | 35421.7506 | 367.3926 | 12653.1769 | 215039.4293 |  | 55670.2351 | 35479.6001 | 105212.2879 | 12850.3259 | 0 | 344.7833 | 209557.2323
2004 | 1 | 9 | 11 | 0.05548 | 0.09693 | 0 | 0.03548 | 0.00039868 | 0.0094025 | 0.19769 | 197691.3608 | 55717.9947 | 111582.1629 | 0 | 36858.2457 | 367.3926 | 13053.0681 | 217578.864 |  | 54243.3154 | 36918.4412 | 107297.7754 | 13256.4479 | 0 | 344.7833 | 212060.7632
2004 | 1 | 9 | 12 | 0.054366 | 0.094682 | 0 | 0.034254 | 0.00039868 | 0.0096627 | 0.19336 | 193363.6925 | 54598.985 | 108994.5662 | 0 | 35584.8377 | 367.3926 | 13414.2516 | 212960.033 |  | 53153.9224 | 35642.9535 | 104809.5339 | 13623.2589 | 0 | 344.7833 | 207574.452
2004 | 1 | 9 | 13 | 0.055484 | 0.093687 | 0 | 0.03233 | 0.00039868 | 0.0095229 | 0.19142 | 191421.839 | 55722.0197 | 107848.6289 | 0 | 33585.2499 | 367.3926 | 13220.1797 | 210743.4707 |  | 54247.2339 | 33640.1 | 103707.5968 | 13426.1632 | 0 | 344.7833 | 205365.8773
2004 | 1 | 9 | 14 | 0.050869 | 0.09386 | 0 | 0.035186 | 0.00039868 | 0.0095681 | 0.18988 | 189882.4484 | 51087.7996 | 108048.1239 | 0 | 36552.7253 | 367.3926 | 13282.9124 | 209338.9538 |  | 49735.6669 | 36612.4218 | 103899.4318 | 13489.8734 | 0 | 344.7833 | 204082.1773
2004 | 1 | 9 | 15 | 0.052276 | 0.092077 | 0 | 0.033112 | 0.00039868 | 0.0096031 | 0.18747 | 187467.5858 | 52500.9161 | 105995.4842 | 0 | 34398.3487 | 367.3926 | 13331.4976 | 206593.6392 |  | 51111.3827 | 34454.5268 | 101925.6067 | 13539.2156 | 0 | 344.7833 | 201375.5152
2004 | 1 | 9 | 16 | 0.058763 | 0.087819 | 0 | 0.026082 | 0.00039868 | 0.0094835 | 0.18255 | 182546.5864 | 59015.7822 | 101093.9474 | 0 | 27094.791 | 367.3926 | 13165.4544 | 200737.3676 |  | 57453.8209 | 27139.0412 | 97212.2728 | 13370.5852 | 0 | 344.7833 | 195520.5035
2004 | 1 | 9 | 17 | 0.063831 | 0.084804 | 0 | 0.027012 | 0.00039868 | 0.0089912 | 0.18504 | 185036.1248 | 64104.8364 | 97622.5495 | 0 | 28060.9932 | 367.3926 | 12482.0616 | 202637.8333 |  | 62408.1839 | 28106.8214 | 93874.1652 | 12676.5445 | 0 | 344.7833 | 197410.4982
2004 | 1 | 9 | 18 | 0.074553 | 0.083722 | 0.0016469 | 0.031006 | 0.00041492 | 0.0085716 | 0.19992 | 199915.376 | 74873.1215 | 96377.9595 | 1722.6434 | 32210.7892 | 382.362 | 11899.5753 | 217466.4509 |  | 72891.4665 | 32263.3946 | 92677.3634 | 12084.9825 | 759.3414 | 358.8315 | 211035.38
2004 | 1 | 9 | 19 | 0.07893 | 0.08225 | 0.0017327 | 0.029809 | 0.00041577 | 0.0084624 | 0.2016 | 201599.9653 | 79268.8012 | 94682.6467 | 1812.4003 | 30967.2668 | 383.142 | 11747.9486 | 218862.2057 |  | 77170.8065 | 31017.8413 | 91047.145 | 11930.9933 | 798.9063 | 359.5635 | 212325.256
2004 | 1 | 9 | 20 | 0.074252 | 0.08094 | 0.0017327 | 0.02836 | 0.00041577 | 0.0083815 | 0.19408 | 194081.4957 | 74570.7857 | 93174.3911 | 1812.4003 | 29461.5921 | 383.142 | 11635.5617 | 211037.8729 |  | 72597.1327 | 29509.7076 | 89596.8014 | 11816.8553 | 798.9063 | 359.5635 | 204678.9668
2004 | 1 | 9 | 21 | 0.073615 | 0.07855 | 0.0017327 | 0.026008 | 0.00041577 | 0.0082453 | 0.18857 | 188567.1446 | 73931.5646 | 90423.5457 | 1812.4003 | 27018.1459 | 383.142 | 11446.561 | 205015.3594 |  | 71974.8297 | 27062.2709 | 86951.5794 | 11624.9098 | 798.9063 | 359.5635 | 198772.0595
2004 | 1 | 9 | 22 | 0.069041 | 0.074612 | 0.0017327 | 0.023645 | 0.00041577 | 0.0080919 | 0.17754 | 177538.4218 | 69337.4135 | 85890.4687 | 1812.4003 | 24563.4381 | 383.142 | 11233.5347 | 193220.3973 |  | 67502.2713 | 24603.5542 | 82592.5576 | 11408.5643 | 798.9063 | 359.5635 | 187265.4172
2004 | 1 | 9 | 23 | 0.065354 | 0.068658 | 0.0017327 | 0.020803 | 0.00041577 | 0.0078488 | 0.16481 | 164812.6511 | 65634.9379 | 79036.1959 | 1812.4003 | 21611.225 | 383.142 | 10896.109 | 179374.0102 |  | 63897.7885 | 21646.5196 | 76001.4664 | 11065.8812 | 798.9063 | 359.5635 | 173770.1255
2004 | 1 | 9 | 24 | 0.056329 | 0.061382 | 0.0017327 | 0.020928 | 0.00041577 | 0.0071254 | 0.14791 | 147912.7204 | 56571.1491 | 70660.2018 | 1812.4003 | 21740.7088 | 383.142 | 9891.8424 | 161059.4444 |  | 55073.8895 | 21776.2149 | 67947.0828 | 10045.9671 | 798.9063 | 359.5635 | 156001.6242
2004 | 1 | 10 | 1 | 0.048034 | 0.060053 | 0.0017327 | 0.019279 | 0.00041577 | 0.0064576 | 0.13597 | 135972.5255 | 48239.9142 | 69131.0057 | 1812.4003 | 20028.2867 | 383.142 | 8964.7851 | 148559.534 |  | 46963.1561 | 20060.9962 | 66476.6028 | 9104.4654 | 798.9063 | 359.5635 | 143763.6902
2004 | 1 | 10 | 2 | 0.044745 | 0.057821 | 0.0017327 | 0.017122 | 0.00041577 | 0.0061577 | 0.12799 | 127993.79 | 44937.2968 | 66560.9205 | 1812.4003 | 17786.7858 | 383.142 | 8548.3952 | 140028.9406 |  | 43747.9486 | 17815.8345 | 64005.2004 | 8681.5877 | 798.9063 | 359.5635 | 135409.0409
2004 | 1 | 10 | 3 | 0.042552 | 0.056825 | 0.0017327 | 0.016106 | 0.00041577 | 0.0057813 | 0.12341 | 123412.2112 | 42734.2508 | 65415.1384 | 1812.4003 | 16731.0505 | 383.142 | 8025.9124 | 135101.8943 |  | 41603.2102 | 16758.375 | 62903.4126 | 8150.9641 | 798.9063 | 359.5635 | 130574.4316
2004 | 1 | 10 | 4 | 0.041559 | 0.055999 | 0.0017327 | 0.016506 | 0.00041577 | 0.0056887 | 0.1219 | 121900.7496 | 41737.515 | 64463.312 | 1812.4003 | 17147.0325 | 383.142 | 7897.3941 | 133440.7959 |  | 40632.8548 | 17175.0364 | 61988.1332 | 8020.4433 | 798.9063 | 359.5635 | 128974.9375
2004 | 1 | 10 | 5 | 0.041904 | 0.055518 | 0.0017327 | 0.016145 | 0.00041577 | 0.0056254 | 0.12134 | 121341.2249 | 42084.3749 | 63909.769 | 1812.4003 | 16772.3527 | 383.142 | 7809.4157 | 132771.4547 |  | 40970.5345 | 16799.7446 | 61455.8444 | 7931.0942 | 798.9063 | 359.5635 | 128315.6875
2004 | 1 | 10 | 6 | 0.043727 | 0.056647 | 0.0017327 | 0.016507 | 0.00041577 | 0.0056611 | 0.12469 | 124691.1219 | 43914.8269 | 65210.2477 | 1812.4003 | 17148.2405 | 383.142 | 7859.012 | 136327.8694 |  | 42752.5402 | 17176.2463 | 62706.389 | 7981.4632 | 798.9063 | 359.5635 | 131775.1085
2004 | 1 | 10 | 7 | 0.047424 | 0.059896 | 0.0017327 | 0.017265 | 0.00041577 | 0.0058525 | 0.13259 | 132586.2934 | 47627.3118 | 68950.296 | 1812.4003 | 17935.9485 | 383.142 | 8124.673 | 144833.7717 |  | 46366.7674 | 17965.2408 | 66302.8317 | 8251.2635 | 798.9063 | 359.5635 | 140044.5732
2004 | 1 | 10 | 8 | 0.056377 | 0.064313 | 0.0014736 | 0.017382 | 0.00041321 | 0.0060086 | 0.14597 | 145967.7014 | 56619.0958 | 74034.5024 | 1541.4033 | 18057.4952 | 380.7871 | 8341.3858 | 158974.6695 |  | 55120.5672 | 18086.986 | 71191.8214 | 8471.3528 | 679.4508 | 357.3535 | 153907.5317
2004 | 1 | 10 | 9 | 0.059945 | 0.065919 | 0 | 0.021687 | 0.00039868 | 0.0060802 | 0.15403 | 154030.0113 | 60202.1762 | 75883.6092 | 0 | 22529.4706 | 367.3926 | 8440.793 | 167423.4416 |  | 58608.8148 | 22566.2649 | 72969.9286 | 8572.309 | 0 | 344.7833 | 163062.1006
2004 | 1 | 10 | 10 | 0.062813 | 0.066927 | 0 | 0.023418 | 0.00039868 | 0.0063921 | 0.15995 | 159948.6362 | 63082.554 | 77043.8604 | 0 | 24327.4602 | 367.3926 | 8873.7869 | 173695.0541 |  | 61412.9582 | 24367.1909 | 74085.6299 | 9012.0493 | 0 | 344.7833 | 169222.6116
2004 | 1 | 10 | 11 | 0.064969 | 0.067256 | 0 | 0.023575 | 0.00039868 | 0.0066532 | 0.16285 | 162851.6421 | 65248.1901 | 77422.0808 | 0 | 24490.5233 | 367.3926 | 9236.2691 | 176764.4559 |  | 63521.2766 | 24530.5203 | 74449.328 | 9380.1793 | 0 | 344.7833 | 172226.0875
2004 | 1 | 10 | 12 | 0.068404 | 0.066782 | 0 | 0.024698 | 0.00039868 | 0.0067622 | 0.16704 | 167044.4834 | 68697.3297 | 76876.5634 | 0 | 25657.4465 | 367.3926 | 9387.6438 | 180986.376 |  | 66879.1284 | 25699.3493 | 73924.7566 | 9533.9126 | 0 | 344.7833 | 176381.9302
2004 | 1 | 10 | 13 | 0.069911 | 0.065006 | 0 | 0.018761 | 0.00039868 | 0.0069219 | 0.161 | 160998.6732 | 70211.4099 | 74832.336 | 0 | 19489.5456 | 367.3926 | 9609.3154 | 174509.9995 |  | 68353.1357 | 19521.3752 | 71959.0208 | 9759.038 | 0 | 344.7833 | 169937.3531
2004 | 1 | 10 | 14 | 0.06609 | 0.0649 | 0 | 0.020819 | 0.00039868 | 0.0069637 | 0.15917 | 159171.1135 | 66373.5831 | 74709.7094 | 0 | 21628.1005 | 367.3926 | 9667.3213 | 172746.1068 |  | 64616.8841 | 21663.4227 | 71841.1027 | 9817.9477 | 0 | 344.7833 | 168284.1405
2004 | 1 | 10 | 15 | 0.063853 | 0.064581 | 0 | 0.021736 | 0.00039868 | 0.0070583 | 0.15763 | 157626.9746 | 64126.8647 | 74343.281 | 0 | 22580.3952 | 367.3926 | 9798.6432 | 171216.5767 |  | 62429.6292 | 22617.2727 | 71488.7439 | 9951.3158 | 0 | 344.7833 | 166831.7449
2004 | 1 | 10 | 16 | 0.064113 | 0.063054 | 0 | 0.021834 | 0.00039868 | 0.0070895 | 0.15649 | 156489.7441 | 64388.2873 | 72585.7794 | 0 | 22682.1664 | 367.3926 | 9841.9855 | 169865.6113 |  | 62684.1328 | 22719.2101 | 69798.7246 | 9995.3334 | 0 | 344.7833 | 165542.1843
2004 | 1 | 10 | 17 | 0.073634 | 0.062818 | 0 | 0.0212 | 0.00039868 | 0.0068751 | 0.16493 | 164926.2669 | 73950.2278 | 72313.6716 | 0 | 22023.7459 | 367.3926 | 9544.4097 | 178199.4477 |  | 71992.999 | 22059.7143 | 69537.0648 | 9693.1211 | 0 | 344.7833 | 173627.6825
2004 | 1 | 10 | 18 | 0.082421 | 0.063549 | 0.0016172 | 0.018938 | 0.00041463 | 0.0070228 | 0.17396 | 173962.2856 | 82774.568 | 73155.1666 | 1691.5737 | 19673.4544 | 382.092 | 9749.478 | 187426.3328 |  | 80583.7868 | 19705.5843 | 70346.2492 | 9901.3846 | 745.6459 | 358.5781 | 181641.2289
2004 | 1 | 10 | 19 | 0.086085 | 0.063576 | 0.0017327 | 0.021711 | 0.00041577 | 0.0069926 | 0.18051 | 180513.1042 | 86454.4394 | 73186.6626 | 1812.4003 | 22554.1155 | 383.142 | 9707.4295 | 194098.1894 |  | 84166.2635 | 22590.95 | 70376.5359 | 9858.6809 | 798.9063 | 359.5635 | 188150.9002
2004 | 1 | 10 | 20 | 0.084586 | 0.062648 | 0.0017327 | 0.022128 | 0.00041577 | 0.0068487 | 0.17836 | 178358.572 | 84949.1118 | 72117.7281 | 1812.4003 | 22987.0675 | 383.142 | 9507.7516 | 191757.2014 |  | 82700.7773 | 23024.6091 | 69348.645 | 9655.8918 | 798.9063 | 359.5635 | 185888.3929
2004 | 1 | 10 | 21 | 0.07745 | 0.061551 | 0.0017327 | 0.022567 | 0.00041577 | 0.0068097 | 0.17053 | 170525.1758 | 77782.1246 | 70854.9043 | 1812.4003 | 23443.0513 | 383.142 | 9453.6277 | 183729.2502 |  | 75723.4776 | 23481.3376 | 68134.3094 | 9600.9246 | 798.9063 | 359.5635 | 178098.5189
2004 | 1 | 10 | 22 | 0.071361 | 0.059977 | 0.0017327 | 0.021749 | 0.00041577 | 0.0067296 | 0.16197 | 161965.1255 | 71667.8571 | 69042.7891 | 1812.4003 | 22593.6834 | 383.142 | 9342.3605 | 174842.2325 |  | 69771.0354 | 22630.5825 | 66391.7734 | 9487.9238 | 798.9063 | 359.5635 | 169439.785
2004 | 1 | 10 | 23 | 0.066837 | 0.057628 | 0.0017327 | 0.017583 | 0.00041577 | 0.0065887 | 0.15079 | 150785.4696 | 67124.3081 | 66339.287 | 1812.4003 | 18265.7211 | 383.142 | 9146.7801 | 163071.6387 |  | 65347.7398 | 18295.552 | 63792.0769 | 9289.2961 | 798.9063 | 359.5635 | 157883.1346
2004 | 1 | 10 | 24 | 0.057311 | 0.055777 | 0.0017327 | 0.018676 | 0.00041577 | 0.0063073 | 0.14022 | 140219.8443 | 57556.6731 | 64208.3478 | 1812.4003 | 19401.8794 | 383.142 | 8756.0503 | 152118.493 |  | 56033.3299 | 19433.5658 | 61742.9588 | 8892.4783 | 798.9063 | 359.5635 | 147260.8025
2004 | 1 | 11 | 1 | 0.045629 | 0.054377 | 0.0017327 | 0.022043 | 0.00041577 | 0.0063264 | 0.13052 | 130523.9208 | 45824.4878 | 62596.7502 | 1812.4003 | 22899.5473 | 383.142 | 8782.6748 | 142299.0024 |  | 44611.6584 | 22936.946 | 60193.2412 | 8919.5176 | 798.9063 | 359.5635 | 137819.833
2004 | 1 | 11 | 2 | 0.04183 | 0.053531 | 0.0017327 | 0.020414 | 0.00041577 | 0.0061551 | 0.12408 | 124077.8194 | 42009.2671 | 61622.5965 | 1812.4003 | 21206.6555 | 383.142 | 8544.786 | 135578.8473 |  | 40897.4145 | 21241.2894 | 59256.4918 | 8677.9222 | 798.9063 | 359.5635 | 131231.5877
2004 | 1 | 11 | 3 | 0.039944 | 0.052823 | 0.0017327 | 0.019118 | 0.00041577 | 0.0059611 | 0.12 | 119995.3872 | 40115.7188 | 60808.139 | 1812.4003 | 19860.7946 | 383.142 | 8275.5651 | 131255.7599 |  | 39053.9825 | 19893.2305 | 58473.3068 | 8404.5067 | 798.9063 | 359.5635 | 126983.4962
2004 | 1 | 11 | 4 | 0.039895 | 0.052149 | 0.0017327 | 0.01889 | 0.00041577 | 0.0058396 | 0.11892 | 118921.6321 | 40066.2613 | 60031.5843 | 1812.4003 | 19623.5478 | 383.142 | 8106.8262 | 130023.7618 |  | 39005.8339 | 19655.5963 | 57726.5692 | 8233.1386 | 798.9063 | 359.5635 | 125779.6077
2004 | 1 | 11 | 5 | 0.03856 | 0.052571 | 0.0017327 | 0.019303 | 0.00041577 | 0.005783 | 0.11837 | 118365.2651 | 38725.3312 | 60517.5618 | 1812.4003 | 20052.846 | 383.142 | 8028.2771 | 129519.5585 |  | 37700.3941 | 20085.5956 | 58193.8868 | 8153.3656 | 798.9063 | 359.5635 | 125291.7119
2004 | 1 | 11 | 6 | 0.04132 | 0.052915 | 0.0017327 | 0.018916 | 0.00041577 | 0.0058161 | 0.12112 | 121115.2229 | 41497.0735 | 60913.5682 | 1812.4003 | 19650.8297 | 383.142 | 8074.1533 | 132331.1669 |  | 40398.7771 | 19682.9227 | 58574.6878 | 8199.9566 | 798.9063 | 359.5635 | 128014.814
2004 | 1 | 11 | 7 | 0.046028 | 0.05413 | 0.0017327 | 0.018564 | 0.00041577 | 0.0060213 | 0.12689 | 126891.5464 | 46225.3883 | 62312.6385 | 1812.4003 | 19284.801 | 383.142 | 8359.0393 | 138377.4094 |  | 45001.9483 | 19316.2962 | 59920.0384 | 8489.2814 | 798.9063 | 359.5635 | 133886.0342
2004 | 1 | 11 | 8 | 0.0505 | 0.056692 | 0.0014439 | 0.019919 | 0.00041292 | 0.0062479 | 0.13522 | 135215.8493 | 50716.6026 | 65261.5182 | 1510.3336 | 20693.0602 | 380.5171 | 8673.6894 | 147235.7212 |  | 49374.2944 | 20726.8553 | 62755.6909 | 8808.8341 | 665.7553 | 357.1001 | 142688.5301
2004 | 1 | 11 | 9 | 0.059289 | 0.057337 | 0 | 0.017892 | 0.00039868 | 0.0064191 | 0.14134 | 141335.9332 | 59543.7957 | 66003.7443 | 0 | 18587.1317 | 367.3926 | 8911.3556 | 153413.42 |  | 57967.8596 | 18617.4875 | 63469.4179 | 9050.2034 | 0 | 344.7833 | 149449.7518
2004 | 1 | 11 | 10 | 0.064389 | 0.058273 | 0 | 0.017444 | 0.00039868 | 0.0066787 | 0.14718 | 147183.147 | 64665.1704 | 67081.4011 | 0 | 18121.7836 | 367.3926 | 9271.6591 | 159507.4069 |  | 62953.6877 | 18151.3794 | 64505.6963 | 9416.1208 | 0 | 344.7833 | 155371.6675
2004 | 1 | 11 | 11 | 0.062001 | 0.059371 | 0 | 0.020242 | 0.00039868 | 0.0068934 | 0.14891 | 148905.4185 | 62267.1078 | 68345.3315 | 0 | 21027.8301 | 367.3926 | 9569.7484 | 161577.4103 |  | 60619.0942 | 21062.172 | 65721.0959 | 9718.8545 | 0 | 344.7833 | 157465.9999
2004 | 1 | 11 | 12 | 0.062927 | 0.059857 | 0 | 0.020566 | 0.00039868 | 0.0070033 | 0.15075 | 150751.7213 | 63196.9971 | 68904.7889 | 0 | 21364.886 | 367.3926 | 9722.3738 | 163556.4384 |  | 61524.3723 | 21399.7783 | 66259.072 | 9873.8581 | 0 | 344.7833 | 159401.864
2004 | 1 | 11 | 13 | 0.06336 | 0.060588 | 0 | 0.023062 | 0.00039868 | 0.0070991 | 0.15451 | 154508.1038 | 63632.2183 | 69746.4622 | 0 | 23957.9501 | 367.3926 | 9855.306 | 167559.3292 |  | 61948.0745 | 23997.0773 | 67068.4278 | 10008.8615 | 0 | 344.7833 | 163367.2244
2004 | 1 | 11 | 14 | 0.061079 | 0.061023 | 0 | 0.023246 | 0.00039868 | 0.0071774 | 0.15292 | 152924.0415 | 61341.196 | 70247.3452 | 0 | 24148.7934 | 367.3926 | 9964.068 | 166068.7952 |  | 59717.6884 | 24188.2323 | 67550.0786 | 10119.318 | 0 | 344.7833 | 161920.1006
2004 | 1 | 11 | 15 | 0.06141 | 0.060987 | 0 | 0.021888 | 0.00039868 | 0.0072941 | 0.15198 | 151977.8647 | 61674.0843 | 70205.4168 | 0 | 22738.1203 | 367.3926 | 10126.0934 | 165111.1074 |  | 60041.7661 | 22775.2554 | 67509.7601 | 10283.868 | 0 | 344.7833 | 160955.4329
2004 | 1 | 11 | 16 | 0.065557 | 0.060206 | 0 | 0.019821 | 0.00039868 | 0.007353 | 0.15334 | 153335.1194 | 65838.4142 | 69306.4182 | 0 | 20590.674 | 367.3926 | 10207.7755 | 166310.6745 |  | 64095.8794 | 20624.3019 | 66645.28 | 10366.8228 | 0 | 344.7833 | 162077.0674
2004 | 1 | 11 | 17 | 0.070555 | 0.060687 | 0 | 0.022792 | 0.00039868 | 0.0071168 | 0.16155 | 161549.5726 | 70858.2815 | 69860.023 | 0 | 23677.3809 | 367.3926 | 9879.923 | 174643.001 |  | 68982.8867 | 23716.0499 | 67177.6282 | 10033.862 | 0 | 344.7833 | 170255.2102
2004 | 1 | 11 | 18 | 0.084336 | 0.06137 | 0.0015891 | 0.023105 | 0.00041435 | 0.00726 | 0.17807 | 178074.1497 | 84698.5454 | 70646.1752 | 1662.23 | 24002.1597 | 381.837 | 10078.6493 | 191469.5967 |  | 82456.8425 | 24041.3592 | 67933.5948 | 10235.6847 | 732.7112 | 358.3388 | 185758.5312
2004 | 1 | 11 | 19 | 0.08786 | 0.061197 | 0.0017327 | 0.024532 | 0.00041577 | 0.0073162 | 0.18305 | 183053.1273 | 88237.453 | 70447.0662 | 1812.4003 | 25484.507 | 383.142 | 10156.7516 | 196521.32 |  | 85902.0864 | 25526.1273 | 67742.1309 | 10315.0039 | 798.9063 | 359.5635 | 190643.8183
2004 | 1 | 11 | 20 | 0.081039 | 0.060994 | 0.0017327 | 0.029811 | 0.00041577 | 0.0072424 | 0.18124 | 181235.175 | 81387.0996 | 70213.6397 | 1812.4003 | 30969.2883 | 383.142 | 10054.2565 | 194819.8263 |  | 79233.0402 | 31019.8661 | 67517.6672 | 10210.9118 | 798.9063 | 359.5635 | 189139.9551
2004 | 1 | 11 | 21 | 0.076819 | 0.059986 | 0.0017327 | 0.02697 | 0.00041577 | 0.0072139 | 0.17314 | 173137.6719 | 77149.1629 | 69053.4544 | 1812.4003 | 28017.6184 | 383.142 | 10014.6451 | 186430.423 |  | 75107.2683 | 28063.3757 | 66402.0292 | 10170.6832 | 798.9063 | 359.5635 | 180901.8262
2004 | 1 | 11 | 22 | 0.075866 | 0.059787 | 0.0017327 | 0.02318 | 0.00041577 | 0.0071558 | 0.16814 | 168137.434 | 76191.3522 | 68824.718 | 1812.4003 | 24080.6338 | 383.142 | 9934.0806 | 181226.3269 |  | 74174.8078 | 24119.9614 | 66182.0756 | 10088.8635 | 798.9063 | 359.5635 | 175724.178
2004 | 1 | 11 | 23 | 0.069106 | 0.060077 | 0.0017327 | 0.019175 | 0.00041577 | 0.0070588 | 0.15757 | 157566.3799 | 69403.1923 | 69158.59 | 1812.4003 | 19920.1785 | 383.142 | 9799.3578 | 170476.8609 |  | 67566.3091 | 19952.7114 | 66503.1279 | 9952.0415 | 798.9063 | 359.5635 | 165132.6597
2004 | 1 | 11 | 24 | 0.051402 | 0.062196 | 0.0017327 | 0.022458 | 0.00041577 | 0.0067712 | 0.14498 | 144975.3861 | 51622.2977 | 71597.7146 | 1812.4003 | 23330.2967 | 383.142 | 9400.1151 | 158145.9665 |  | 50256.0186 | 23368.3989 | 68848.5982 | 9546.5782 | 798.9063 | 359.5635 | 153178.0638
2004 | 1 | 12 | 1 | 0.043889 | 0.06112 | 0.0017327 | 0.020744 | 0.00041577 | 0.0066655 | 0.13457 | 134566.7337 | 44077.1802 | 70358.8979 | 1812.4003 | 21549.791 | 383.142 | 9253.3591 | 147434.7706 |  | 42910.5965 | 21584.9853 | 67657.348 | 9397.5357 | 798.9063 | 359.5635 | 142708.9353
2004 | 1 | 12 | 2 | 0.039778 | 0.060517 | 0.0017327 | 0.020568 | 0.00041577 | 0.0064639 | 0.12948 | 129476.0672 | 39948.7361 | 69665.3007 | 1812.4003 | 21367.1624 | 383.142 | 8973.5521 | 142150.2935 |  | 38891.4192 | 21402.0584 | 66990.3827 | 9113.3689 | 798.9063 | 359.5635 | 137555.699
2004 | 1 | 12 | 3 | 0.038236 | 0.060265 | 0.0017327 | 0.020129 | 0.00041577 | 0.0061878 | 0.12697 | 126967.127 | 38400.5268 | 69374.9235 | 1812.4003 | 20911.1673 | 383.142 | 8590.1773 | 139472.3372 |  | 37384.1861 | 20945.3186 | 66711.1549 | 8724.0208 | 798.9063 | 359.5635 | 134923.1503
2004 | 1 | 12 | 4 | 0.039826 | 0.060167 | 0.0017327 | 0.018193 | 0.00041577 | 0.0061011 | 0.12644 | 126436.2183 | 39996.9351 | 69262.2896 | 1812.4003 | 18899.9625 | 383.142 | 8469.9027 | 138824.6321 |  | 38938.3426 | 18930.8292 | 66602.8458 | 8601.8722 | 798.9063 | 359.5635 | 134232.3596
2004 | 1 | 12 | 5 | 0.039767 | 0.06089 | 0.0017327 | 0.01925 | 0.00041577 | 0.0060466 | 0.1281 | 128101.7115 | 39937.4424 | 70093.8537 | 1812.4003 | 19997.9237 | 383.142 | 8394.1738 | 140618.9359 |  | 38880.4245 | 20030.5836 | 67402.4806 | 8524.9634 | 798.9063 | 359.5635 | 135996.9218
2004 | 1 | 12 | 6 | 0.042776 | 0.065378 | 0.0017327 | 0.020017 | 0.00041577 | 0.0062678 | 0.13659 | 136587.5989 | 42959.9125 | 75260.9409 | 1812.4003 | 20794.2381 | 383.142 | 8701.2641 | 149911.8978 |  | 41822.8993 | 20828.1985 | 72371.1687 | 8836.8384 | 798.9063 | 359.5635 | 145017.5747
2004 | 1 | 12 | 7 | 0.052719 | 0.074065 | 0.0017327 | 0.024128 | 0.00041577 | 0.0068141 | 0.15987 | 159874.5301 | 52945.4092 | 85260.6417 | 1812.4003 | 25065.1182 | 383.142 | 9459.6632 | 174926.3746 |  | 51544.1115 | 25106.0536 | 81986.9139 | 9607.0542 | 798.9063 | 359.5635 | 169402.603
2004 | 1 | 12 | 8 | 0.062735 | 0.086214 | 0.0014439 | 0.029084 | 0.00041292 | 0.0077115 | 0.1876 | 187601.3599 | 63004.5805 | 99245.8603 | 1510.3336 | 30213.6392 | 380.5171 | 10705.5647 | 205060.4954 |  | 61337.0483 | 30262.983 | 95435.1462 | 10872.3681 | 665.7553 | 357.1001 | 198930.4009
2004 | 1 | 12 | 9 | 0.065369 | 0.09242 | 0 | 0.02853 | 0.00039868 | 0.008539 | 0.19526 | 195256.6338 | 65649.5263 | 106390.6572 | 0 | 29637.8075 | 367.3926 | 11854.3 | 213899.6836 |  | 63911.9908 | 29686.2108 | 102305.6064 | 12039.0017 | 0 | 344.7833 | 208287.5931
2004 | 1 | 12 | 10 | 0.058833 | 0.095355 | 0 | 0.035071 | 0.00039868 | 0.0093583 | 0.19902 | 199015.7707 | 59085.7532 | 109768.663 | 0 | 36433.0291 | 367.3926 | 12991.6199 | 218646.4578 |  | 57521.94 | 36492.5301 | 105553.908 | 13194.0422 | 0 | 344.7833 | 213107.2037
2004 | 1 | 12 | 11 | 0.05763 | 0.097721 | 0 | 0.03538 | 0.00039868 | 0.0097868 | 0.20092 | 200916.756 | 57877.8809 | 112492.1293 | 0 | 36754.3139 | 367.3926 | 13586.5897 | 221078.3065 |  | 56346.0363 | 36814.3397 | 108172.8021 | 13798.2823 | 0 | 344.7833 | 215476.2437
2004 | 1 | 12 | 12 | 0.057906 | 0.09719 | 0 | 0.034682 | 0.00039868 | 0.0099397 | 0.20012 | 200116.1157 | 58154.4652 | 111881.5025 | 0 | 36028.7711 | 367.3926 | 13798.741 | 220230.8724 |  | 56615.3002 | 36087.6119 | 107585.6214 | 14013.7391 | 0 | 344.7833 | 214647.056
2004 | 1 | 12 | 13 | 0.059424 | 0.095904 | 0 | 0.032284 | 0.00039868 | 0.0099128 | 0.19792 | 197924.0007 | 59679.636 | 110401.3609 | 0 | 33537.5201 | 367.3926 | 13761.4337 | 217747.3432 |  | 58100.1046 | 33592.2923 | 106162.3123 | 13975.8505 | 0 | 344.7833 | 212175.343
2004 | 1 | 12 | 14 | 0.057218 | 0.096912 | 0 | 0.032361 | 0.00039868 | 0.010049 | 0.19694 | 196939.2576 | 57463.7905 | 111561.6198 | 0 | 33618.0826 | 367.3926 | 13950.4766 | 216961.3621 |  | 55942.9055 | 33672.9864 | 107278.0211 | 14167.8389 | 0 | 344.7833 | 211406.5352
2004 | 1 | 12 | 15 | 0.057366 | 0.095468 | 0 | 0.03045 | 0.00039868 | 0.010187 | 0.19387 | 193869.4472 | 57612.6933 | 109898.3944 | 0 | 31632.6209 | 367.3926 | 14142.0254 | 213653.1266 |  | 56087.8673 | 31684.2821 | 105678.6581 | 14362.3722 | 0 | 344.7833 | 208157.963
2004 | 1 | 12 | 16 | 0.062527 | 0.09345 | 0 | 0.029656 | 0.00039868 | 0.010133 | 0.19616 | 196164.3024 | 62795.4409 | 107575.7568 | 0 | 30807.4334 | 367.3926 | 14067.4106 | 215613.4344 |  | 61133.444 | 30857.747 | 103445.2021 | 14286.5948 | 0 | 344.7833 | 210067.7713
2004 | 1 | 12 | 17 | 0.069795 | 0.091523 | 0 | 0.031607 | 0.00039868 | 0.0096609 | 0.20298 | 202984.694 | 70095.1817 | 105357.0828 | 0 | 32834.7257 | 367.3926 | 13411.7457 | 222066.1285 |  | 68239.9837 | 32888.3502 | 101311.7179 | 13620.714 | 0 | 344.7833 | 216405.5491
2004 | 1 | 12 | 18 | 0.08343 | 0.089045 | 0.0015594 | 0.03017 | 0.00041406 | 0.0091852 | 0.2138 | 213803.9835 | 83788.5696 | 102504.5491 | 1631.1603 | 31342.2566 | 381.567 | 12751.3497 | 232399.4523 |  | 81570.9509 | 31393.4435 | 98568.7121 | 12950.0284 | 719.0157 | 358.0855 | 225560.2361
2004 | 1 | 12 | 19 | 0.083609 | 0.088389 | 0.0017327 | 0.032429 | 0.00041577 | 0.0090959 | 0.21567 | 215670.7101 | 83968.166 | 101749.4202 | 1812.4003 | 33688.1019 | 383.142 | 12627.4551 | 234228.6856 |  | 81745.794 | 33743.12 | 97842.5777 | 12824.2034 | 798.9063 | 359.5635 | 227314.1649
2004 | 1 | 12 | 20 | 0.084242 | 0.086383 | 0.0017327 | 0.027995 | 0.00041577 | 0.0089846 | 0.20975 | 209753.6976 | 84603.5286 | 99441.0648 | 1812.4003 | 29082.81 | 383.142 | 12472.9345 | 227795.8802 |  | 82364.3405 | 29130.3069 | 95622.8555 | 12667.2752 | 798.9063 | 359.5635 | 220943.2479
2004 | 1 | 12 | 21 | 0.079211 | 0.084592 | 0.0017327 | 0.030199 | 0.00041577 | 0.0088463 | 0.205 | 204996.9945 | 79551.1119 | 97379.0966 | 1812.4003 | 31372.1019 | 383.142 | 12280.8286 | 222778.6814 |  | 77445.6453 | 31423.3377 | 93640.0601 | 12472.1762 | 798.9063 | 359.5635 | 216139.689
2004 | 1 | 12 | 22 | 0.072814 | 0.081786 | 0.0017327 | 0.025868 | 0.00041577 | 0.0086884 | 0.1913 | 191304.8398 | 73126.8778 | 94148.5483 | 1812.4003 | 26872.6623 | 383.142 | 12061.7181 | 208405.3488 |  | 71191.4404 | 26916.5497 | 90533.5542 | 12249.6517 | 798.9063 | 359.5635 | 202049.6657
2004 | 1 | 12 | 23 | 0.067056 | 0.077633 | 0.0017327 | 0.021756 | 0.00041577 | 0.0083814 | 0.17697 | 176974.7481 | 67344.0266 | 89367.5238 | 1812.4003 | 22601.2623 | 383.142 | 11635.4672 | 193143.8223 |  | 65561.643 | 22638.1739 | 85936.1053 | 11816.7593 | 798.9063 | 359.5635 | 187111.1513
2004 | 1 | 12 | 24 | 0.05015 | 0.073815 | 0.0017327 | 0.022514 | 0.00041577 | 0.0075431 | 0.15617 | 156171.0617 | 50365.7114 | 84972.7909 | 1812.4003 | 23388.6934 | 383.142 | 10471.6968 | 171394.4348 |  | 49032.6902 | 23426.8909 | 81710.1156 | 10634.8562 | 798.9063 | 359.5635 | 165963.0227
2004 | 1 | 13 | 1 | 0.041434 | 0.071491 | 0.0017327 | 0.022515 | 0.00041577 | 0.0072115 | 0.1448 | 144799.7901 | 41612.2399 | 82297.2831 | 1812.4003 | 23389.2642 | 383.142 | 10011.3631 | 159505.6927 |  | 40510.8954 | 23427.4627 | 79137.3386 | 10167.3501 | 798.9063 | 359.5635 | 154401.5165
2004 | 1 | 13 | 2 | 0.038622 | 0.068188 | 0.0017327 | 0.022167 | 0.00041577 | 0.0068197 | 0.13795 | 137945.6398 | 38787.7141 | 78495.6108 | 1812.4003 | 23028.3214 | 383.142 | 9467.4708 | 151974.6595 |  | 37761.1259 | 23065.9304 | 75481.6379 | 9614.9834 | 798.9063 | 359.5635 | 147082.1475
2004 | 1 | 13 | 3 | 0.038138 | 0.066538 | 0.0017327 | 0.021059 | 0.00041577 | 0.0063584 | 0.13424 | 134241.6095 | 38301.3754 | 76595.642 | 1812.4003 | 21877.3097 | 383.142 | 8827.0552 | 147796.9245 |  | 37287.659 | 21913.0388 | 73654.6216 | 8964.5895 | 798.9063 | 359.5635 | 142978.3788
2004 | 1 | 13 | 4 | 0.038738 | 0.065983 | 0.0017327 | 0.019445 | 0.00041577 | 0.0062147 | 0.13253 | 132529.1207 | 38903.9777 | 75957.2465 | 1812.4003 | 20200.3588 | 383.142 | 8627.5714 | 145884.6967 |  | 37874.3123 | 20233.3493 | 73040.7385 | 8761.9976 | 798.9063 | 359.5635 | 141068.8674
2004 | 1 | 13 | 5 | 0.039853 | 0.065991 | 0.0017327 | 0.018803 | 0.00041577 | 0.0061365 | 0.13293 | 132930.818 | 40023.9242 | 75965.6796 | 1812.4003 | 19532.8092 | 383.142 | 8519.017 | 146236.9723 |  | 38964.6174 | 19564.7094 | 73048.8477 | 8651.7518 | 798.9063 | 359.5635 | 141388.3961
2004 | 1 | 13 | 6 | 0.042422 | 0.06985 | 0.0017327 | 0.018863 | 0.00041577 | 0.0061677 | 0.13945 | 139450.9263 | 42603.7693 | 80408.9017 | 1812.4003 | 19595.4284 | 383.142 | 8562.3822 | 153366.024 |  | 41476.1822 | 19627.4309 | 77321.4648 | 8695.7927 | 798.9063 | 359.5635 | 148279.3403
2004 | 1 | 13 | 7 | 0.051354 | 0.076638 | 0.0017327 | 0.023317 | 0.00041577 | 0.0066821 | 0.16014 | 160140.2403 | 51574.4371 | 88222.9802 | 1812.4003 | 24223.1307 | 383.142 | 9276.3817 | 175492.472 |  | 50209.4247 | 24262.6909 | 84835.5084 | 9420.9169 | 798.9063 | 359.5635 | 169887.0108
2004 | 1 | 13 | 8 | 0.060126 | 0.089058 | 0.0014439 | 0.02738 | 0.00041292 | 0.0077917 | 0.18621 | 186212.2464 | 60383.9127 | 102519.9788 | 1510.3336 | 28443.4521 | 380.5171 | 10816.8491 | 204055.0434 |  | 58785.7413 | 28489.9049 | 98583.5493 | 10985.3863 | 665.7553 | 357.1001 | 197867.4372
2004 | 1 | 13 | 9 | 0.060447 | 0.094561 | 0 | 0.027464 | 0.00039868 | 0.0086823 | 0.19155 | 191552.6435 | 60706.5799 | 108854.502 | 0 | 28530.648 | 367.3926 | 12053.1967 | 210512.3193 |  | 59099.8686 | 28577.2432 | 104674.8477 | 12240.9975 | 0 | 344.7833 | 204937.7403
2004 | 1 | 13 | 10 | 0.053098 | 0.096843 | 0 | 0.033512 | 0.00039868 | 0.0094088 | 0.19326 | 193260.893 | 53325.8439 | 111481.9166 | 0 | 34814.0637 | 367.3926 | 13061.8029 | 213051.0196 |  | 51914.4773 | 34870.9207 | 107201.3782 | 13265.3188 | 0 | 344.7833 | 207596.8782
2004 | 1 | 13 | 11 | 0.052747 | 0.098523 | 0 | 0.031589 | 0.00039868 | 0.0098006 | 0.19306 | 193057.9299 | 52973.9264 | 113415.2831 | 0 | 32815.5154 | 367.3926 | 13605.6944 | 213177.812 |  | 51571.874 | 32869.1085 | 109060.5098 | 13817.6846 | 0 | 344.7833 | 207663.9603
2004 | 1 | 13 | 12 | 0.055497 | 0.097805 | 0 | 0.027468 | 0.00039868 | 0.010067 | 0.19124 | 191235.5142 | 55735.3495 | 112589.7164 | 0 | 28534.5632 | 367.3926 | 13975.0041 | 211202.0258 |  | 54260.2109 | 28581.1647 | 108266.6421 | 14192.7485 | 0 | 344.7833 | 205645.5497
2004 | 1 | 13 | 13 | 0.053887 | 0.096917 | 0 | 0.02802 | 0.00039868 | 0.0099237 | 0.18915 | 189146.709 | 54117.9316 | 111567.2576 | 0 | 29108.8174 | 367.3926 | 13776.6393 | 208938.0386 |  | 52685.601 | 29156.3568 | 107283.4425 | 13991.293 | 0 | 344.7833 | 203461.4766
2004 | 1 | 13 | 14 | 0.051561 | 0.09827 | 0 | 0.028393 | 0.00039868 | 0.0099578 | 0.18858 | 188580.125 | 51782.8177 | 113124.1717 | 0 | 29495.278 | 367.3926 | 13823.9229 | 208593.583 |  | 50412.2902 | 29543.4485 | 108780.5762 | 14039.3134 | 0 | 344.7833 | 203120.4116
2004 | 1 | 13 | 15 | 0.052507 | 0.097061 | 0 | 0.028083 | 0.00039868 | 0.010108 | 0.18816 | 188157.2654 | 52732.1083 | 111732.5305 | 0 | 29174.1421 | 367.3926 | 14032.0792 | 208038.2528 |  | 51336.456 | 29221.7882 | 107442.3694 | 14250.713 | 0 | 344.7833 | 202596.11
2004 | 1 | 13 | 16 | 0.053122 | 0.094735 | 0 | 0.029392 | 0.00039868 | 0.010011 | 0.18766 | 187658.3353 | 53349.7673 | 109055.5304 | 0 | 30533.6437 | 367.3926 | 13897.2247 | 207203.5587 |  | 51937.7675 | 30583.5101 | 104868.1572 | 14113.7573 | 0 | 344.7833 | 201847.9754
2004 | 1 | 13 | 17 | 0.062131 | 0.092374 | 0 | 0.027672 | 0.00039868 | 0.0096321 | 0.19221 | 192208.0437 | 62397.7773 | 106337.4372 | 0 | 28746.8842 | 367.3926 | 13371.7978 | 211221.2892 |  | 60746.3053 | 28793.8325 | 102254.4299 | 13580.1437 | 0 | 344.7833 | 205719.4949
2004 | 1 | 13 | 18 | 0.073206 | 0.090604 | 0.0015314 | 0.029779 | 0.00041378 | 0.0091692 | 0.2047 | 204702.7972 | 73520.432 | 104299.1851 | 1601.8167 | 30935.4379 | 381.312 | 12729.1448 | 223467.3285 |  | 71574.5785 | 30985.9605 | 100294.4399 | 12927.4775 | 706.081 | 357.8462 | 216846.3836
2004 | 1 | 13 | 19 | 0.079177 | 0.089645 | 0.0017327 | 0.030461 | 0.00041577 | 0.0090854 | 0.21052 | 210516.7937 | 79517.2324 | 103195.3809 | 1812.4003 | 31644.1675 | 383.142 | 12612.7564 | 229165.0795 |  | 77412.6625 | 31695.8475 | 99233.0182 | 12809.2757 | 798.9063 | 359.5635 | 222309.2737
2004 | 1 | 13 | 20 | 0.079769 | 0.088321 | 0.0017327 | 0.027488 | 0.00041577 | 0.0089759 | 0.2067 | 206702.8068 | 80111.8287 | 101671.6835 | 1812.4003 | 28555.7073 | 383.142 | 12460.8361 | 224995.598 |  | 77991.5217 | 28602.3434 | 97767.8258 | 12654.9883 | 798.9063 | 359.5635 | 218175.149
2004 | 1 | 13 | 21 | 0.077885 | 0.085457 | 0.0017327 | 0.025177 | 0.00041577 | 0.0088336 | 0.1995 | 199501.9368 | 78219.8495 | 98374.751 | 1812.4003 | 26155.2726 | 383.142 | 12263.3105 | 217208.7259 |  | 76149.6172 | 26197.9884 | 94597.4847 | 12454.385 | 798.9063 | 359.5635 | 210557.9451
2004 | 1 | 13 | 22 | 0.071384 | 0.082736 | 0.0017327 | 0.025306 | 0.00041577 | 0.0085698 | 0.19014 | 190144.609 | 71690.4204 | 95242.9367 | 1812.4003 | 26288.8303 | 383.142 | 11897.0787 | 207314.8084 |  | 69793.0015 | 26331.7642 | 91585.9217 | 12082.447 | 798.9063 | 359.5635 | 200951.6042
2004 | 1 | 13 | 23 | 0.066497 | 0.078896 | 0.0017327 | 0.019548 | 0.00041577 | 0.0083824 | 0.17547 | 175472.234 | 66782.7595 | 90822.1729 | 1812.4003 | 20307.1863 | 383.142 | 11636.884 | 191744.5451 |  | 65015.2309 | 20340.3512 | 87334.9006 | 11818.1983 | 798.9063 | 359.5635 | 185667.1508
2004 | 1 | 13 | 24 | 0.051274 | 0.075354 | 0.0017327 | 0.021879 | 0.00041577 | 0.0075446 | 0.1582 | 158199.4295 | 51494.1253 | 86744.1742 | 1812.4003 | 22728.4626 | 383.142 | 10473.8396 | 173636.1439 |  | 50131.2385 | 22765.5818 | 83413.4836 | 10637.0324 | 798.9063 | 359.5635 | 168105.8061
2004 | 1 | 14 | 1 | 0.039613 | 0.071804 | 0.0017327 | 0.019632 | 0.00041577 | 0.0072787 | 0.14048 | 140476.4189 | 39783.4714 | 82657.4811 | 1812.4003 | 20394.7293 | 383.142 | 10104.7275 | 155135.9517 |  | 38730.5287 | 20428.0372 | 79483.7061 | 10262.1692 | 798.9063 | 359.5635 | 150062.911
2004 | 1 | 14 | 2 | 0.036622 | 0.068677 | 0.0017327 | 0.018703 | 0.00041577 | 0.0068833 | 0.13303 | 133034.0892 | 36779.5804 | 79058.3181 | 1812.4003 | 19429.3429 | 383.142 | 9555.7627 | 147018.5464 |  | 35806.1411 | 19461.0741 | 76022.7391 | 9704.651 | 798.9063 | 359.5635 | 142153.0751
2004 | 1 | 14 | 3 | 0.036102 | 0.066863 | 0.0017327 | 0.017601 | 0.00041577 | 0.0064177 | 0.12913 | 129131.9743 | 36257.1452 | 76969.9076 | 1812.4003 | 18284.4149 | 383.142 | 8909.3753 | 142616.3853 |  | 35297.5331 | 18314.2763 | 74014.5167 | 9048.1922 | 798.9063 | 359.5635 | 137832.9881
2004 | 1 | 14 | 4 | 0.036704 | 0.065313 | 0.0017327 | 0.016168 | 0.00041577 | 0.0062727 | 0.12661 | 126606.8289 | 36861.8848 | 75185.6596 | 1812.4003 | 16796.4756 | 383.142 | 8708.0313 | 139747.5936 |  | 35886.2672 | 16823.9069 | 72298.7779 | 8843.7111 | 798.9063 | 359.5635 | 135011.1329
2004 | 1 | 14 | 5 | 0.037821 | 0.064963 | 0.0017327 | 0.015964 | 0.00041577 | 0.0061937 | 0.12709 | 127089.3965 | 37983.2184 | 74782.2688 | 1812.4003 | 16583.9023 | 383.142 | 8598.4639 | 140143.3957 |  | 36977.9226 | 16610.9865 | 71910.876 | 8732.4365 | 798.9063 | 359.5635 | 135390.6914
2004 | 1 | 14 | 6 | 0.040345 | 0.068878 | 0.0017327 | 0.016702 | 0.00041577 | 0.0062253 | 0.1343 | 134298.7512 | 40517.7456 | 79289.8434 | 1812.4003 | 17351.039 | 383.142 | 8642.2336 | 147996.4039 |  | 39445.3689 | 17379.376 | 76245.3746 | 8776.8882 | 798.9063 | 359.5635 | 143005.4775
2004 | 1 | 14 | 7 | 0.048962 | 0.076479 | 0.0017327 | 0.02158 | 0.00041577 | 0.0067444 | 0.15591 | 155914.3492 | 49172.5708 | 88039.4454 | 1812.4003 | 22418.4831 | 383.142 | 9362.8915 | 171188.9332 |  | 47871.1282 | 22455.0961 | 84659.0208 | 9508.7747 | 798.9063 | 359.5635 | 165652.4896
2004 | 1 | 14 | 8 | 0.057708 | 0.088561 | 0.0014158 | 0.025915 | 0.00041264 | 0.0078644 | 0.18188 | 181877.1823 | 57956.2732 | 101947.4537 | 1480.99 | 26921.7664 | 380.2621 | 10917.7254 | 199604.4708 |  | 56422.3538 | 26965.734 | 98033.0073 | 11087.8344 | 652.8206 | 356.8608 | 193518.6109
2004 | 1 | 14 | 9 | 0.058523 | 0.094177 | 0 | 0.027807 | 0.00039868 | 0.0087633 | 0.18967 | 189668.9641 | 58774.5019 | 108412.4799 | 0 | 28887.1237 | 367.3926 | 12165.603 | 208607.1011 |  | 57218.9265 | 28934.3011 | 104249.7978 | 12355.1552 | 0 | 344.7833 | 203102.9639
2004 | 1 | 14 | 10 | 0.051227 | 0.096463 | 0 | 0.033029 | 0.00039868 | 0.0094966 | 0.19061 | 190613.2913 | 51446.4792 | 111044.1699 | 0 | 34311.5224 | 367.3926 | 13183.6155 | 210353.1796 |  | 50084.8534 | 34367.5587 | 106780.4396 | 13389.0293 | 0 | 344.7833 | 204966.6643
2004 | 1 | 14 | 11 | 0.051068 | 0.098059 | 0 | 0.032128 | 0.00039868 | 0.009892 | 0.19155 | 191545.1498 | 51287.5191 | 112881.1372 | 0 | 33375.4759 | 367.3926 | 13732.5789 | 211644.1036 |  | 49930.1005 | 33429.9834 | 108546.8734 | 13946.5461 | 0 | 344.7833 | 206198.2867
2004 | 1 | 14 | 12 | 0.054213 | 0.097553 | 0 | 0.030194 | 0.00039868 | 0.010161 | 0.19252 | 192518.5841 | 54445.4603 | 112298.8956 | 0 | 31366.6464 | 367.3926 | 14105.3323 | 212583.7272 |  | 53004.461 | 31417.8732 | 107986.9879 | 14325.1074 | 0 | 344.7833 | 207079.2129
2004 | 1 | 14 | 13 | 0.052499 | 0.096423 | 0 | 0.029551 | 0.00039868 | 0.010016 | 0.18889 | 188886.8697 | 52723.9903 | 110998.0501 | 0 | 30698.3036 | 367.3926 | 13905.1189 | 208692.8555 |  | 51328.5529 | 30748.4389 | 106736.0906 | 14121.7745 | 0 | 344.7833 | 203279.6402
2004 | 1 | 14 | 14 | 0.050219 | 0.097562 | 0 | 0.029957 | 0.00039868 | 0.010051 | 0.18819 | 188187.9861 | 50434.9484 | 112309.9876 | 0 | 31120.4141 | 367.3926 | 13952.8422 | 208185.585 |  | 49100.0947 | 31171.2388 | 107997.6541 | 14170.2413 | 0 | 344.7833 | 202784.0123
2004 | 1 | 14 | 15 | 0.051062 | 0.09625 | 0 | 0.028878 | 0.00039868 | 0.010202 | 0.18679 | 186790.1983 | 51281.0387 | 110799.1982 | 0 | 29999.304 | 367.3926 | 14162.9401 | 206609.8736 |  | 49923.7917 | 30048.2977 | 106544.8739 | 14383.6128 | 0 | 344.7833 | 201245.3594
2004 | 1 | 14 | 16 | 0.051808 | 0.094715 | 0 | 0.030538 | 0.00039868 | 0.010104 | 0.18756 | 187563.9743 | 52030.7904 | 109031.9526 | 0 | 31724.2589 | 367.3926 | 14026.8284 | 207181.2229 |  | 50653.6998 | 31776.0698 | 104845.4848 | 14245.3803 | 0 | 344.7833 | 201865.4179
2004 | 1 | 14 | 17 | 0.061091 | 0.09186 | 0 | 0.031444 | 0.00039868 | 0.0097219 | 0.19452 | 194515.4076 | 61352.8416 | 105745.7118 | 0 | 32665.4198 | 367.3926 | 13496.5014 | 213627.8671 |  | 59729.0257 | 32718.7677 | 101685.4248 | 13706.7903 | 0 | 344.7833 | 208184.7918
2004 | 1 | 14 | 18 | 0.071375 | 0.08975 | 0.0015017 | 0.029771 | 0.00041349 | 0.0092547 | 0.20207 | 202065.8753 | 71681.3975 | 103316.6015 | 1570.747 | 30927.4335 | 381.0421 | 12847.8544 | 220725.0758 |  | 69784.2174 | 30977.943 | 99349.5844 | 13048.0367 | 692.3855 | 357.5928 | 214209.7597
2004 | 1 | 14 | 19 | 0.0772 | 0.088874 | 0.0017327 | 0.029961 | 0.00041577 | 0.0091701 | 0.20735 | 207353.3092 | 77531.0795 | 102307.9152 | 1812.4003 | 31125.1417 | 383.142 | 12730.3806 | 225890.0593 |  | 75479.0768 | 31175.9741 | 98379.6282 | 12928.7326 | 798.9063 | 359.5635 | 219121.8815
2004 | 1 | 14 | 20 | 0.078018 | 0.087379 | 0.0017327 | 0.029096 | 0.00041577 | 0.0090596 | 0.2057 | 205701.7786 | 78353.5071 | 100586.9102 | 1812.4003 | 30226.5767 | 383.142 | 12577.0427 | 223939.579 |  | 76279.7373 | 30275.9416 | 96724.7042 | 12773.0055 | 798.9063 | 359.5635 | 217211.8584
2004 | 1 | 14 | 21 | 0.075963 | 0.084822 | 0.0017327 | 0.025353 | 0.00041577 | 0.008916 | 0.1972 | 197202.7948 | 76289.5613 | 97643.3741 | 1812.4003 | 26337.9529 | 383.142 | 12377.677 | 214844.1076 |  | 74270.4177 | 26380.967 | 93894.1902 | 12570.5335 | 798.9063 | 359.5635 | 208274.5782
2004 | 1 | 14 | 22 | 0.069123 | 0.082265 | 0.0017327 | 0.022957 | 0.00041577 | 0.0086498 | 0.18514 | 185142.8167 | 69419.5478 | 94700.4833 | 1812.4003 | 23848.2554 | 383.142 | 12008.0287 | 202171.8576 |  | 67582.2317 | 23887.2035 | 91064.2967 | 12195.1257 | 798.9063 | 359.5635 | 195887.3275
2004 | 1 | 14 | 23 | 0.064423 | 0.078026 | 0.0017327 | 0.018622 | 0.00041577 | 0.0084606 | 0.17168 | 171680.9225 | 64700.0969 | 89820.7946 | 1812.4003 | 19345.3864 | 383.142 | 11745.4076 | 187807.2278 |  | 62987.6898 | 19376.9805 | 86371.9719 | 11928.4128 | 798.9063 | 359.5635 | 181823.5248
2004 | 1 | 14 | 24 | 0.049153 | 0.074288 | 0.0017327 | 0.01897 | 0.00041577 | 0.007615 | 0.15217 | 152174.4658 | 49363.7642 | 85517.6773 | 1812.4003 | 19706.8641 | 383.142 | 10571.517 | 167355.3649 |  | 48057.2614 | 19739.0486 | 82234.0802 | 10736.2318 | 798.9063 | 359.5635 | 161925.0917
2004 | 1 | 15 | 1 | 0.040325 | 0.072251 | 0.0017327 | 0.019807 | 0.00041577 | 0.0071281 | 0.14166 | 141658.9617 | 40497.815 | 83171.9122 | 1812.4003 | 20576.5473 | 383.142 | 9895.5911 | 156337.408 |  | 39425.9658 | 20610.1522 | 79978.3848 | 10049.7742 | 798.9063 | 359.5635 | 151222.7468
2004 | 1 | 15 | 2 | 0.037282 | 0.069646 | 0.0017327 | 0.018337 | 0.00041577 | 0.0067408 | 0.13415 | 134153.9829 | 37442.0585 | 80173.5406 | 1812.4003 | 19049.054 | 383.142 | 9357.9885 | 148218.1839 |  | 36451.0855 | 19080.1642 | 77095.1407 | 9503.7953 | 798.9063 | 359.5635 | 143288.6555
2004 | 1 | 15 | 3 | 0.036815 | 0.067537 | 0.0017327 | 0.017434 | 0.00041577 | 0.0062849 | 0.13022 | 130219.0244 | 36972.7991 | 77745.801 | 1812.4003 | 18111.2117 | 383.142 | 8724.9789 | 143750.3329 |  | 35994.2459 | 18140.7902 | 74760.6183 | 8860.9227 | 798.9063 | 359.5635 | 138915.0469
2004 | 1 | 15 | 4 | 0.037437 | 0.065914 | 0.0017327 | 0.016031 | 0.00041577 | 0.0061428 | 0.12767 | 127672.6187 | 37597.4356 | 75877.1568 | 1812.4003 | 16653.6482 | 383.142 | 8527.8019 | 140851.5849 |  | 36602.3503 | 16680.8463 | 72963.7239 | 8660.6736 | 798.9063 | 359.5635 | 136066.0639
2004 | 1 | 15 | 5 | 0.038536 | 0.065905 | 0.0017327 | 0.015505 | 0.00041577 | 0.0060655 | 0.12816 | 128159.2476 | 38701.3825 | 75867.0027 | 1812.4003 | 16106.7133 | 383.142 | 8420.5026 | 141291.1435 |  | 37677.0792 | 16133.0182 | 72953.9597 | 8551.7024 | 798.9063 | 359.5635 | 136474.2293
2004 | 1 | 15 | 6 | 0.041138 | 0.069827 | 0.0017327 | 0.016219 | 0.00041577 | 0.0060964 | 0.13543 | 135429.295 | 41314.6433 | 80382.3097 | 1812.4003 | 16849.1579 | 383.142 | 8463.3666 | 149205.0198 |  | 40221.1752 | 16876.6753 | 77295.8938 | 8595.2343 | 798.9063 | 359.5635 | 144147.4484
2004 | 1 | 15 | 7 | 0.04996 | 0.077384 | 0.0017327 | 0.02113 | 0.00041577 | 0.0066048 | 0.15723 | 157226.851 | 50174.2149 | 89081.1761 | 1812.4003 | 21950.7842 | 383.142 | 9169.1096 | 172570.8272 |  | 48846.262 | 21986.6334 | 85660.7524 | 9311.9734 | 798.9063 | 359.5635 | 166964.091
2004 | 1 | 15 | 8 | 0.058813 | 0.089186 | 0.0014158 | 0.025879 | 0.00041264 | 0.0077016 | 0.18341 | 183408.2531 | 59065.9118 | 102667.6495 | 1480.99 | 26883.6602 | 380.2621 | 10691.7624 | 201170.2361 |  | 57502.6238 | 26927.5655 | 98725.55 | 10858.3507 | 652.8206 | 356.8608 | 195023.7714
2004 | 1 | 15 | 9 | 0.059638 | 0.094261 | 0 | 0.028386 | 0.00039868 | 0.0085819 | 0.19127 | 191265.624 | 59894.3645 | 108509.2534 | 0 | 29488.4995 | 367.3926 | 11913.813 | 210173.3229 |  | 58309.1499 | 29536.659 | 104342.8555 | 12099.442 | 0 | 344.7833 | 204632.8897
2004 | 1 | 15 | 10 | 0.052261 | 0.096538 | 0 | 0.03372 | 0.00039868 | 0.0093 | 0.19222 | 192217.8972 | 52485.9089 | 111130.5676 | 0 | 35029.4822 | 367.3926 | 12910.7561 | 211924.1075 |  | 51096.7728 | 35086.691 | 106863.5199 | 13111.9185 | 0 | 344.7833 | 206503.6855
2004 | 1 | 15 | 11 | 0.052097 | 0.098141 | 0 | 0.032834 | 0.00039868 | 0.0096873 | 0.19316 | 193157.5832 | 52320.4955 | 112975.7046 | 0 | 34109.3713 | 367.3926 | 13448.3586 | 213221.3226 |  | 50935.7373 | 34165.0774 | 108637.8097 | 13657.8974 | 0 | 344.7833 | 207741.3051
2004 | 1 | 15 | 12 | 0.055247 | 0.097546 | 0 | 0.030997 | 0.00039868 | 0.0099502 | 0.19414 | 194139.238 | 55483.8812 | 112291.534 | 0 | 32201.207 | 367.3926 | 13813.3968 | 214157.4116 |  | 54015.3982 | 32253.7968 | 107979.909 | 14028.6233 | 0 | 344.7833 | 208622.5105
2004 | 1 | 15 | 13 | 0.053372 | 0.09718 | 0 | 0.029717 | 0.00039868 | 0.009809 | 0.19048 | 190476.9601 | 53601.5395 | 111869.758 | 0 | 30871.1213 | 367.3926 | 13617.3259 | 210327.1373 |  | 52182.8761 | 30921.5388 | 107574.3278 | 13829.4974 | 0 | 344.7833 | 204853.0235
2004 | 1 | 15 | 14 | 0.051149 | 0.097813 | 0 | 0.030569 | 0.00039868 | 0.0098426 | 0.18977 | 189772.176 | 51368.3001 | 112598.4124 | 0 | 31756.49 | 367.3926 | 13664.0626 | 209754.6578 |  | 50008.7435 | 31808.3535 | 108275.0043 | 13876.9623 | 0 | 344.7833 | 204313.847
2004 | 1 | 15 | 15 | 0.052005 | 0.096309 | 0 | 0.029659 | 0.00039868 | 0.0099909 | 0.18836 | 188362.6077 | 52228.5385 | 110867.393 | 0 | 30810.5032 | 367.3926 | 13869.8119 | 208143.6391 |  | 50846.2141 | 30860.8217 | 106610.4503 | 14085.9174 | 0 | 344.7833 | 202748.1868
2004 | 1 | 15 | 16 | 0.052758 | 0.094519 | 0 | 0.031572 | 0.00039868 | 0.0098948 | 0.18914 | 189142.9132 | 52984.8689 | 108806.2162 | 0 | 32798.5806 | 367.3926 | 13736.5166 | 208693.575 |  | 51582.5268 | 32852.146 | 104628.416 | 13950.5452 | 0 | 344.7833 | 203358.4173
2004 | 1 | 15 | 17 | 0.06205 | 0.092174 | 0 | 0.032009 | 0.00039868 | 0.0095207 | 0.19615 | 196152.8751 | 62316.746 | 106106.803 | 0 | 33252.5947 | 367.3926 | 13217.167 | 215260.7033 |  | 60667.4186 | 33306.9016 | 102032.6513 | 13423.1036 | 0 | 344.7833 | 209774.8584
2004 | 1 | 15 | 18 | 0.072381 | 0.090295 | 0.0014439 | 0.030171 | 0.00041292 | 0.0090632 | 0.20377 | 203766.8877 | 72691.998 | 103944.1233 | 1510.3336 | 31342.4297 | 380.5171 | 12581.9442 | 222451.3459 |  | 70768.0705 | 31393.617 | 99953.0113 | 12777.9834 | 665.7553 | 357.1001 | 215915.5376
2004 | 1 | 15 | 19 | 0.078179 | 0.089776 | 0.0017327 | 0.030015 | 0.00041577 | 0.0089803 | 0.2091 | 209098.8477 | 78514.6859 | 103346.2711 | 1812.4003 | 31181.1572 | 383.142 | 12466.9018 | 227704.5583 |  | 76436.6502 | 31232.0811 | 99378.1147 | 12661.1485 | 798.9063 | 359.5635 | 220866.4644
2004 | 1 | 15 | 20 | 0.079077 | 0.088119 | 0.0017327 | 0.029217 | 0.00041577 | 0.0088721 | 0.20743 | 207433.3932 | 79416.8224 | 101439.0555 | 1812.4003 | 30351.343 | 383.142 | 12316.7385 | 225719.5017 |  | 77314.91 | 30400.9117 | 97544.1299 | 12508.6455 | 798.9063 | 359.5635 | 218927.0669
2004 | 1 | 15 | 21 | 0.077021 | 0.085273 | 0.0017327 | 0.025689 | 0.00041577 | 0.0087315 | 0.19886 | 198862.8798 | 77352.0934 | 98162.7863 | 1812.4003 | 26686.4025 | 383.142 | 12121.4982 | 216518.3226 |  | 75304.8279 | 26729.9857 | 94393.6586 | 12310.3632 | 798.9063 | 359.5635 | 209897.3052
2004 | 1 | 15 | 22 | 0.070121 | 0.082745 | 0.0017327 | 0.023217 | 0.00041577 | 0.0084707 | 0.1867 | 186701.3821 | 70421.9681 | 95252.2895 | 1812.4003 | 24118.4635 | 383.142 | 11759.5007 | 203747.7641 |  | 68558.1212 | 24157.8529 | 91594.9153 | 11942.7254 | 798.9063 | 359.5635 | 197412.0846
2004 | 1 | 15 | 23 | 0.065478 | 0.078165 | 0.0017327 | 0.019048 | 0.00041577 | 0.0082855 | 0.17313 | 173126.166 | 65759.5584 | 89980.8476 | 1812.4003 | 19788.3302 | 383.142 | 11502.3145 | 189226.593 |  | 64019.1107 | 19820.6478 | 86525.8794 | 11681.532 | 798.9063 | 359.5635 | 183205.6396
2004 | 1 | 15 | 24 | 0.05008 | 0.074245 | 0.0017327 | 0.019524 | 0.00041577 | 0.0074574 | 0.15346 | 153455.4813 | 50295.4218 | 85467.7925 | 1812.4003 | 20282.6749 | 383.142 | 10352.7194 | 168594.1509 |  | 48964.2609 | 20315.7998 | 82186.1108 | 10514.025 | 798.9063 | 359.5635 | 163138.6663
2004 | 1 | 16 | 1 | 0.045238 | 0.07315 | 0.0017327 | 0.022114 | 0.00041577 | 0.0071854 | 0.14984 | 149836.166 | 45432.0814 | 84207.4244 | 1812.4003 | 22973.3337 | 383.142 | 9975.1682 | 164783.5501 |  | 44229.6378 | 23010.8529 | 80974.1367 | 10130.5913 | 798.9063 | 359.5635 | 159503.6884
2004 | 1 | 16 | 2 | 0.042386 | 0.070852 | 0.0017327 | 0.02156 | 0.00041577 | 0.0068449 | 0.14379 | 143792.1061 | 42568.1525 | 81562.2831 | 1812.4003 | 22397.739 | 383.142 | 9502.4735 | 158226.1904 |  | 41441.508 | 22434.3182 | 78430.5601 | 9650.5315 | 798.9063 | 359.5635 | 153115.3875
2004 | 1 | 16 | 3 | 0.041642 | 0.068823 | 0.0017327 | 0.020851 | 0.00041577 | 0.0063878 | 0.13985 | 139852.5939 | 41821.1657 | 79226.7191 | 1812.4003 | 21660.4248 | 383.142 | 8867.9139 | 153771.7658 |  | 40714.2916 | 21695.7998 | 76184.6741 | 9006.0848 | 798.9063 | 359.5635 | 148759.32
2004 | 1 | 16 | 4 | 0.04298 | 0.066774 | 0.0017327 | 0.019001 | 0.00041577 | 0.0062363 | 0.13714 | 137139.2948 | 43164.6162 | 76867.3148 | 1812.4003 | 19738.7332 | 383.142 | 8657.4922 | 150623.6987 |  | 42022.1852 | 19770.9697 | 73915.8631 | 8792.3846 | 798.9063 | 359.5635 | 145659.8724
2004 | 1 | 16 | 5 | 0.043894 | 0.0667 | 0.0017327 | 0.018919 | 0.00041577 | 0.0061471 | 0.13781 | 137808.9244 | 44082.824 | 76781.8107 | 1812.4003 | 19654.3282 | 383.142 | 8533.7623 | 151248.2675 |  | 42916.0909 | 19686.4269 | 73833.6421 | 8666.7268 | 798.9063 | 359.5635 | 146261.3565
2004 | 1 | 16 | 6 | 0.046374 | 0.07017 | 0.0017327 | 0.020504 | 0.00041577 | 0.0061788 | 0.14537 | 145374.8704 | 46573.1267 | 80776.8616 | 1812.4003 | 21300.0744 | 383.142 | 8577.6573 | 159423.2624 |  | 45340.4832 | 21334.8609 | 77675.2962 | 8711.3057 | 798.9063 | 359.5635 | 154220.4158
2004 | 1 | 16 | 7 | 0.056987 | 0.077925 | 0.0017327 | 0.022517 | 0.00041577 | 0.0066955 | 0.16627 | 166272.5364 | 57231.6622 | 89704.0951 | 1812.4003 | 23391.1966 | 383.142 | 9295.069 | 181817.5653 |  | 55716.9209 | 23429.3982 | 86259.7534 | 9439.8955 | 798.9063 | 359.5635 | 176004.4377
2004 | 1 | 16 | 8 | 0.063854 | 0.090219 | 0.0013861 | 0.031531 | 0.00041235 | 0.0076599 | 0.19506 | 195062.265 | 64128.6736 | 103856.2879 | 1449.9203 | 32755.2234 | 379.9921 | 10633.8703 | 213203.9676 |  | 62431.3903 | 32808.718 | 99868.5485 | 10799.5565 | 639.1251 | 356.6074 | 206903.9458
2004 | 1 | 16 | 9 | 0.064634 | 0.095469 | 0 | 0.032456 | 0.00039868 | 0.0085492 | 0.20151 | 201506.3712 | 64911.1173 | 109899.9774 | 0 | 33716.6158 | 367.3926 | 11868.4202 | 220763.5233 |  | 63193.1251 | 33771.6804 | 105680.1803 | 12053.342 | 0 | 344.7833 | 215043.1112
2004 | 1 | 16 | 10 | 0.061883 | 0.097194 | 0 | 0.036134 | 0.00039868 | 0.0093669 | 0.20498 | 204976.2459 | 62148.9505 | 111885.444 | 0 | 37537.1907 | 367.3926 | 13003.6581 | 224942.636 |  | 60504.0642 | 37598.495 | 107589.4115 | 13206.268 | 0 | 344.7833 | 219243.0221
2004 | 1 | 16 | 11 | 0.060045 | 0.099162 | 0 | 0.037904 | 0.00039868 | 0.009663 | 0.20717 | 207172.1181 | 60302.4739 | 114151.0541 | 0 | 39376.2595 | 367.3926 | 13414.6267 | 227611.8069 |  | 58706.458 | 39440.5673 | 109768.0297 | 13623.6399 | 0 | 344.7833 | 221883.4782
2004 | 1 | 16 | 12 | 0.058625 | 0.097882 | 0 | 0.035801 | 0.00039868 | 0.0099303 | 0.20264 | 202636.9046 | 58876.5527 | 112677.8804 | 0 | 37191.5396 | 367.3926 | 13785.8151 | 222899.1805 |  | 57318.2764 | 37252.2794 | 108351.421 | 14000.6117 | 0 | 344.7833 | 217267.3719
2004 | 1 | 16 | 13 | 0.060062 | 0.096083 | 0 | 0.034272 | 0.00039868 | 0.0097867 | 0.2006 | 200601.9287 | 60319.4671 | 110606.3612 | 0 | 35603.6251 | 367.3926 | 13586.3663 | 220483.2123 |  | 58723.0014 | 35661.7716 | 106359.4413 | 13798.0554 | 0 | 344.7833 | 214887.0529
2004 | 1 | 16 | 14 | 0.055189 | 0.096087 | 0 | 0.037481 | 0.00039868 | 0.0098331 | 0.19899 | 198988.7284 | 55426.2664 | 110611.3308 | 0 | 38936.5578 | 367.3926 | 13650.8374 | 218992.3849 |  | 53959.3082 | 39000.1475 | 106364.22 | 13863.531 | 0 | 344.7833 | 213531.9901
2004 | 1 | 16 | 15 | 0.056377 | 0.094309 | 0 | 0.035504 | 0.00039868 | 0.0098691 | 0.19646 | 196458.0473 | 56619.0781 | 108564.7659 | 0 | 36883.2577 | 367.3926 | 13700.7687 | 216135.263 |  | 55120.55 | 36943.494 | 104396.2365 | 13914.2402 | 0 | 344.7833 | 210719.3042
2004 | 1 | 16 | 16 | 0.062992 | 0.089568 | 0 | 0.028596 | 0.00039868 | 0.0097462 | 0.1913 | 191301.044 | 63262.6455 | 103107.1674 | 0 | 29706.6495 | 367.3926 | 13530.1259 | 209973.9809 |  | 61588.2832 | 29755.1652 | 99148.1918 | 13740.9388 | 0 | 344.7833 | 204577.3623
2004 | 1 | 16 | 17 | 0.068521 | 0.086527 | 0 | 0.029224 | 0.00039868 | 0.0092403 | 0.19391 | 193909.9803 | 68814.9025 | 99606.237 | 0 | 30358.5671 | 367.3926 | 12827.8032 | 211974.9024 |  | 66993.5895 | 30408.1475 | 95781.6856 | 13027.6731 | 0 | 344.7833 | 206555.879
2004 | 1 | 16 | 18 | 0.079767 | 0.085087 | 0.0014158 | 0.034011 | 0.00041264 | 0.0088091 | 0.2095 | 209502.7864 | 80109.344 | 97948.8772 | 1480.99 | 35332.3091 | 380.2621 | 12229.1833 | 227480.9657 |  | 77989.1028 | 35390.0125 | 94187.963 | 12419.7261 | 652.8206 | 356.8608 | 220996.4858
2004 | 1 | 16 | 19 | 0.084021 | 0.084065 | 0.0017327 | 0.032337 | 0.00041577 | 0.0086968 | 0.21127 | 211268.1893 | 84382.2821 | 96772.1293 | 1812.4003 | 33592.5142 | 383.142 | 12073.3568 | 229015.8247 |  | 82148.9498 | 33647.3762 | 93056.3983 | 12261.4717 | 798.9063 | 359.5635 | 222272.6657
2004 | 1 | 16 | 20 | 0.079211 | 0.082687 | 0.0017327 | 0.030728 | 0.00041577 | 0.0086136 | 0.20339 | 203389.1444 | 79551.4341 | 95186.5079 | 1812.4003 | 31921.8078 | 383.142 | 11957.8569 | 220813.149 |  | 77445.959 | 31973.9412 | 91531.6595 | 12144.1722 | 798.9063 | 359.5635 | 214254.2018
2004 | 1 | 16 | 21 | 0.078532 | 0.08005 | 0.0017327 | 0.028406 | 0.00041577 | 0.0084737 | 0.19761 | 197610.3321 | 78868.9571 | 92150.7543 | 1812.4003 | 29509.3993 | 383.142 | 11763.621 | 214488.274 |  | 76781.545 | 29557.5929 | 88612.4689 | 11946.9099 | 798.9063 | 359.5635 | 208056.9865
2004 | 1 | 16 | 22 | 0.07382 | 0.076236 | 0.0017327 | 0.025533 | 0.00041577 | 0.008316 | 0.18605 | 186052.688 | 74136.5346 | 87759.4798 | 1812.4003 | 26524.7037 | 383.142 | 11544.6938 | 202160.9541 |  | 72174.3748 | 26568.0229 | 84389.8048 | 11724.5716 | 798.9063 | 359.5635 | 196015.2438
2004 | 1 | 16 | 23 | 0.069891 | 0.071001 | 0.0017327 | 0.02161 | 0.00041577 | 0.0080662 | 0.17272 | 172716.6219 | 70190.8574 | 81733.3959 | 1812.4003 | 22449.6705 | 383.142 | 11197.9219 | 187767.3881 |  | 68333.1272 | 22486.3344 | 78595.1028 | 11372.3967 | 798.9063 | 359.5635 | 181945.4309
2004 | 1 | 16 | 24 | 0.060409 | 0.06421 | 0.0017327 | 0.020916 | 0.00041577 | 0.0073228 | 0.15501 | 155006.2283 | 60668.5164 | 73916.3982 | 1812.4003 | 21727.9 | 383.142 | 10165.8379 | 168674.1948 |  | 59062.8125 | 21763.3851 | 71078.252 | 10324.2318 | 798.9063 | 359.5635 | 163387.1512
2004 | 1 | 17 | 1 | 0.048581 | 0.06293 | 0.0017327 | 0.016903 | 0.00041577 | 0.0069875 | 0.13755 | 137549.9306 | 48789.9857 | 72442.0269 | 1812.4003 | 17559.4895 | 383.142 | 9700.4632 | 150687.5076 |  | 47498.6689 | 17588.167 | 69660.4917 | 9851.6061 | 798.9063 | 359.5635 | 145757.4035
2004 | 1 | 17 | 2 | 0.045197 | 0.060801 | 0.0017327 | 0.014669 | 0.00041577 | 0.006663 | 0.12948 | 129478.623 | 45391.5771 | 69991.3119 | 1812.4003 | 15238.7538 | 383.142 | 9249.9032 | 142067.0883 |  | 44190.2055 | 15263.6412 | 67303.8761 | 9394.0259 | 798.9063 | 359.5635 | 137310.2184
2004 | 1 | 17 | 3 | 0.043053 | 0.059579 | 0.0017327 | 0.013809 | 0.00041577 | 0.0062557 | 0.12484 | 124843.8955 | 43237.4023 | 68584.4505 | 1812.4003 | 14344.9433 | 383.142 | 8684.5442 | 137046.8826 |  | 42093.0449 | 14368.3709 | 65951.0335 | 8819.858 | 798.9063 | 359.5635 | 132390.7772
2004 | 1 | 17 | 4 | 0.04213 | 0.058416 | 0.0017327 | 0.014465 | 0.00041577 | 0.0061556 | 0.12331 | 123314.8999 | 42311.3906 | 67245.9176 | 1812.4003 | 15026.421 | 383.142 | 8545.479 | 135324.7504 |  | 41191.5418 | 15050.9615 | 64663.8958 | 8678.6261 | 798.9063 | 359.5635 | 130743.495
2004 | 1 | 17 | 5 | 0.042435 | 0.058314 | 0.0017327 | 0.013764 | 0.00041577 | 0.006087 | 0.12275 | 122748.8856 | 42616.8705 | 67129.1976 | 1812.4003 | 14299.0037 | 383.142 | 8450.281 | 134690.8951 |  | 41488.9366 | 14322.3563 | 64551.6575 | 8581.9448 | 798.9063 | 359.5635 | 130103.3649
2004 | 1 | 17 | 6 | 0.044368 | 0.058886 | 0.0017327 | 0.014609 | 0.00041577 | 0.0061257 | 0.12614 | 126137.6452 | 44558.449 | 67787.628 | 1812.4003 | 15176.6718 | 383.142 | 8503.9474 | 138222.2385 |  | 43379.1277 | 15201.4577 | 65184.8064 | 8636.4473 | 798.9063 | 359.5635 | 133560.3089
2004 | 1 | 17 | 7 | 0.048237 | 0.061841 | 0.0017327 | 0.015565 | 0.00041577 | 0.0063327 | 0.13412 | 134124.4041 | 48444.5934 | 71188.8683 | 1812.4003 | 16169.3281 | 383.142 | 8791.4088 | 146789.741 |  | 47162.4181 | 16195.7353 | 68455.4503 | 8928.3877 | 798.9063 | 359.5635 | 141900.4611
2004 | 1 | 17 | 8 | 0.057377 | 0.065897 | 0.0013581 | 0.016115 | 0.00041207 | 0.0065016 | 0.14766 | 147661.0527 | 57623.5664 | 75857.7061 | 1420.5766 | 16741.2309 | 379.7371 | 9025.9062 | 161048.7233 |  | 56098.4527 | 16768.572 | 72945.0201 | 9166.5388 | 626.1904 | 356.3681 | 155961.1421
2004 | 1 | 17 | 9 | 0.061007 | 0.067038 | 0 | 0.020794 | 0.00039868 | 0.0065791 | 0.15582 | 155816.8897 | 61268.9311 | 77171.1424 | 0 | 21602.0578 | 367.3926 | 9133.4711 | 169542.995 |  | 59647.3361 | 21637.3375 | 74208.0247 | 9275.7796 | 0 | 344.7833 | 165113.2613
2004 | 1 | 17 | 10 | 0.063912 | 0.067389 | 0 | 0.023187 | 0.00039868 | 0.0069166 | 0.1618 | 161804.1803 | 64186.7905 | 77576.0666 | 0 | 24087.6484 | 367.3926 | 9601.9982 | 175819.8963 |  | 62487.969 | 24126.9875 | 74597.4012 | 9751.6068 | 0 | 344.7833 | 171308.7478
2004 | 1 | 17 | 11 | 0.066136 | 0.06752 | 0 | 0.023488 | 0.00039868 | 0.0071991 | 0.16474 | 164740.8663 | 66419.6744 | 77726.0918 | 0 | 24399.8099 | 367.3926 | 9994.2258 | 178907.1945 |  | 64661.7554 | 24439.6587 | 74741.666 | 10149.9458 | 0 | 344.7833 | 174337.8092
2004 | 1 | 17 | 12 | 0.069514 | 0.06732 | 0 | 0.024432 | 0.00039868 | 0.0073171 | 0.16898 | 168982.3439 | 69812.9977 | 77496.5917 | 0 | 25380.5155 | 367.3926 | 10158.0232 | 183215.5208 |  | 67965.2682 | 25421.966 | 74520.9779 | 10316.2953 | 0 | 344.7833 | 178569.2908
2004 | 1 | 17 | 13 | 0.070959 | 0.065713 | 0 | 0.018305 | 0.00039868 | 0.0074899 | 0.16287 | 162866.3922 | 71263.9452 | 75646.544 | 0 | 19016.2067 | 367.3926 | 10397.8866 | 176691.9752 |  | 69377.8138 | 19047.2632 | 72741.9659 | 10559.896 | 0 | 344.7833 | 172071.7223
2004 | 1 | 17 | 14 | 0.067224 | 0.065264 | 0 | 0.020596 | 0.00039868 | 0.0075351 | 0.16102 | 161017.6418 | 67513.0821 | 75128.8152 | 0 | 21395.7828 | 367.3926 | 10460.6522 | 174865.7249 |  | 65726.2241 | 21430.7256 | 72244.1161 | 10623.6396 | 0 | 344.7833 | 170369.4888
2004 | 1 | 17 | 15 | 0.065022 | 0.064832 | 0 | 0.021566 | 0.00039868 | 0.0076375 | 0.15946 | 159455.5758 | 65300.857 | 74631.4652 | 0 | 22403.8572 | 367.3926 | 10602.751 | 173306.3231 |  | 63572.5497 | 22440.4463 | 71765.8628 | 10767.9524 | 0 | 344.7833 | 168891.5945
2004 | 1 | 17 | 16 | 0.065173 | 0.063318 | 0 | 0.021745 | 0.00039868 | 0.0076713 | 0.15831 | 158305.1586 | 65452.4014 | 72888.8807 | 0 | 22589.4643 | 367.3926 | 10649.6501 | 171947.7891 |  | 63720.0832 | 22626.3566 | 70090.1878 | 10815.5822 | 0 | 344.7833 | 167596.9931
2004 | 1 | 17 | 17 | 0.074881 | 0.063034 | 0 | 0.021087 | 0.00039868 | 0.0074393 | 0.16684 | 166839.5534 | 75202.5762 | 72561.771 | 0 | 21905.9169 | 367.3926 | 10327.6543 | 180365.311 |  | 73212.2017 | 21941.6928 | 69775.638 | 10488.5694 | 0 | 344.7833 | 175762.8852
2004 | 1 | 17 | 18 | 0.082604 | 0.064097 | 0.0013861 | 0.019881 | 0.00041235 | 0.0075992 | 0.17598 | 175980.3887 | 82959.0872 | 73786.3143 | 1449.9203 | 20653.1702 | 379.9921 | 10549.5513 | 189778.0354 |  | 80763.4223 | 20686.9002 | 70953.1629 | 10713.9238 | 639.1251 | 356.6074 | 184113.1417
2004 | 1 | 17 | 19 | 0.086164 | 0.06455 | 0.0017327 | 0.022178 | 0.00041577 | 0.0075664 | 0.18261 | 182607.2197 | 86534.4907 | 74307.1663 | 1812.4003 | 23039.4675 | 383.142 | 10504.0518 | 196580.7185 |  | 84244.1961 | 23077.0946 | 71454.0159 | 10667.7153 | 798.9063 | 359.5635 | 190601.4918
2004 | 1 | 17 | 20 | 0.085198 | 0.063707 | 0.0017327 | 0.021963 | 0.00041577 | 0.0074108 | 0.18043 | 180427.6907 | 85563.8161 | 73337.2137 | 1812.4003 | 22816.3455 | 383.142 | 10287.9877 | 194200.9052 |  | 83299.2123 | 22853.6082 | 70521.3063 | 10448.2848 | 798.9063 | 359.5635 | 188280.8813
2004 | 1 | 17 | 21 | 0.078531 | 0.062778 | 0.0017327 | 0.021678 | 0.00041577 | 0.0073686 | 0.1725 | 172503.4134 | 78868.0207 | 72266.9818 | 1812.4003 | 22520.0416 | 383.142 | 10229.4219 | 186080.0083 |  | 76780.6334 | 22556.8205 | 69492.1678 | 10388.8065 | 798.9063 | 359.5635 | 180376.8979
2004 | 1 | 17 | 22 | 0.072224 | 0.061561 | 0.0017327 | 0.020629 | 0.00041577 | 0.0072818 | 0.16384 | 163844.0643 | 72534.0304 | 70866.8391 | 1812.4003 | 21429.8556 | 383.142 | 10109.024 | 177135.2915 |  | 70614.2838 | 21464.8541 | 68145.7859 | 10266.5327 | 798.9063 | 359.5635 | 171649.9263
2004 | 1 | 17 | 23 | 0.067613 | 0.059533 | 0.0017327 | 0.016111 | 0.00041577 | 0.0071294 | 0.15253 | 152534.715 | 67903.1309 | 68531.9277 | 1812.4003 | 16736.9011 | 383.142 | 9897.3939 | 165264.8959 |  | 66105.9496 | 16764.2351 | 65900.5274 | 10051.6051 | 798.9063 | 359.5635 | 159980.7871
2004 | 1 | 17 | 24 | 0.058004 | 0.058016 | 0.0017327 | 0.016854 | 0.00041577 | 0.0068248 | 0.14185 | 141846.5161 | 58252.6574 | 66785.27 | 1812.4003 | 17508.6202 | 383.142 | 9474.5997 | 154216.6896 |  | 56710.8936 | 17537.2146 | 64220.9357 | 9622.2234 | 798.9063 | 359.5635 | 149249.7371
2004 | 1 | 18 | 1 | 0.044958 | 0.054851 | 0.0017327 | 0.021068 | 0.00041577 | 0.006372 | 0.1294 | 129396.8776 | 45151.2113 | 63142.0095 | 1812.4003 | 21885.7744 | 383.142 | 8845.9288 | 141220.4664 |  | 43956.2014 | 21921.5174 | 60717.5644 | 8983.7571 | 798.9063 | 359.5635 | 136737.5101
2004 | 1 | 18 | 2 | 0.041239 | 0.053852 | 0.0017327 | 0.019568 | 0.00041577 | 0.0061994 | 0.12301 | 123006.4332 | 41416.0658 | 61992.369 | 1812.4003 | 20327.5176 | 383.142 | 8606.3273 | 134537.822 |  | 40319.9134 | 20360.7158 | 59612.0662 | 8740.4224 | 798.9063 | 359.5635 | 130191.5875
2004 | 1 | 18 | 3 | 0.03934 | 0.053161 | 0.0017327 | 0.018306 | 0.00041577 | 0.0060041 | 0.11896 | 118959.2548 | 39508.7749 | 61196.2838 | 1812.4003 | 19017.3667 | 383.142 | 8335.167 | 130253.1347 |  | 38463.1025 | 19048.4251 | 58846.5481 | 8465.0372 | 798.9063 | 359.5635 | 125981.5827
2004 | 1 | 18 | 4 | 0.039267 | 0.052503 | 0.0017327 | 0.018094 | 0.00041577 | 0.0058817 | 0.11789 | 117894.7732 | 39435.5405 | 60439.817 | 1812.4003 | 18797.1297 | 383.142 | 8165.213 | 129033.2425 |  | 38391.8063 | 18827.8285 | 58119.1271 | 8292.4351 | 798.9063 | 359.5635 | 124789.6669
2004 | 1 | 18 | 5 | 0.037951 | 0.052905 | 0.0017327 | 0.018515 | 0.00041577 | 0.0058247 | 0.11734 | 117343.2138 | 38113.5035 | 60901.5718 | 1812.4003 | 19234.1624 | 383.142 | 8086.0977 | 128530.8776 |  | 37104.7595 | 19265.5749 | 58563.152 | 8212.0871 | 798.9063 | 359.5635 | 124304.0433
2004 | 1 | 18 | 6 | 0.040666 | 0.053294 | 0.0017327 | 0.018103 | 0.00041577 | 0.0058579 | 0.12007 | 120069.4238 | 40840.8775 | 61350.0109 | 1812.4003 | 18805.8061 | 383.142 | 8132.3045 | 131324.5412 |  | 39759.9485 | 18836.519 | 58994.3726 | 8259.0139 | 798.9063 | 359.5635 | 127008.3237
2004 | 1 | 18 | 7 | 0.04526 | 0.05464 | 0.0017327 | 0.017682 | 0.00041577 | 0.0060646 | 0.1258 | 125795.8723 | 45454.6767 | 62899.5918 | 1812.4003 | 18369.0598 | 383.142 | 8419.2418 | 137338.1124 |  | 44251.635 | 18399.0594 | 60484.4547 | 8550.422 | 798.9063 | 359.5635 | 132844.0409
2004 | 1 | 18 | 8 | 0.049718 | 0.057249 | 0.0013581 | 0.019018 | 0.00041207 | 0.0062929 | 0.13405 | 134048.2937 | 49931.3739 | 65902.9263 | 1420.5766 | 19756.8451 | 379.7371 | 8736.1586 | 146127.6176 |  | 48609.8482 | 19789.1112 | 63372.471 | 8872.2767 | 626.1904 | 356.3681 | 141626.2656
2004 | 1 | 18 | 9 | 0.058424 | 0.057815 | 0 | 0.017012 | 0.00039868 | 0.0064654 | 0.14012 | 140115.5214 | 58674.8259 | 66554.766 | 0 | 17672.8953 | 367.3926 | 8975.536 | 152245.4158 |  | 57121.8886 | 17701.758 | 63999.2822 | 9115.3838 | 0 | 344.7833 | 148283.096
2004 | 1 | 18 | 10 | 0.063553 | 0.058668 | 0 | 0.016565 | 0.00039868 | 0.0067268 | 0.14591 | 145912.2507 | 63826.0377 | 67536.6393 | 0 | 17208.7339 | 367.3926 | 9338.4349 | 158277.2384 |  | 62136.7642 | 17236.8385 | 64943.4548 | 9483.937 | 0 | 344.7833 | 154145.7779
2004 | 1 | 18 | 11 | 0.061254 | 0.059621 | 0 | 0.019404 | 0.00039868 | 0.006943 | 0.14762 | 147619.6548 | 61516.6644 | 68632.8068 | 0 | 20157.3834 | 367.3926 | 9638.6705 | 160312.9178 |  | 59888.5127 | 20190.3037 | 65997.5331 | 9788.8506 | 0 | 344.7833 | 156209.9834
2004 | 1 | 18 | 12 | 0.062158 | 0.060373 | 0 | 0.019466 | 0.00039868 | 0.0070538 | 0.14945 | 149450.0062 | 62425.29 | 69498.8372 | 0 | 20222.3803 | 367.3926 | 9792.3957 | 162306.2958 |  | 60773.0898 | 20255.4068 | 66830.3108 | 9944.971 | 0 | 344.7833 | 158148.5616
2004 | 1 | 18 | 13 | 0.062626 | 0.060979 | 0 | 0.02202 | 0.00039868 | 0.0071502 | 0.15317 | 153173.9589 | 62894.9833 | 70196.9848 | 0 | 22874.9025 | 367.3926 | 9926.2852 | 166260.5484 |  | 61230.3518 | 22912.2609 | 67501.6518 | 10080.9466 | 0 | 344.7833 | 162069.9945
2004 | 1 | 18 | 14 | 0.06038 | 0.061235 | 0 | 0.022361 | 0.00039868 | 0.0072291 | 0.1516 | 151603.5744 | 60639.7437 | 70490.908 | 0 | 23229.1216 | 367.3926 | 10035.8305 | 164762.9964 |  | 59034.8013 | 23267.0585 | 67784.2894 | 10192.1987 | 0 | 344.7833 | 160623.1312
2004 | 1 | 18 | 15 | 0.060697 | 0.061167 | 0 | 0.021056 | 0.00039868 | 0.0073467 | 0.15067 | 150665.5704 | 60958.0115 | 70413.225 | 0 | 21873.455 | 367.3926 | 10199.0228 | 163811.1069 |  | 59344.6456 | 21909.1779 | 67709.5891 | 10357.9337 | 0 | 344.7833 | 159666.1296
2004 | 1 | 18 | 16 | 0.064811 | 0.060452 | 0 | 0.018943 | 0.00039868 | 0.0074059 | 0.15201 | 152011.1117 | 65089.431 | 69590.0973 | 0 | 19678.9743 | 367.3926 | 10281.2934 | 165007.1886 |  | 63366.7195 | 19711.1132 | 66918.0668 | 10441.4862 | 0 | 344.7833 | 160782.1689
2004 | 1 | 18 | 17 | 0.069724 | 0.061068 | 0 | 0.021796 | 0.00039868 | 0.0071681 | 0.16015 | 160154.6269 | 70023.5499 | 70299.27 | 0 | 22642.0638 | 367.3926 | 9951.0798 | 173283.3561 |  | 68170.2478 | 22679.042 | 67600.0096 | 10106.1275 | 0 | 344.7833 | 168900.2102
2004 | 1 | 18 | 18 | 0.083494 | 0.061486 | 0.0013581 | 0.022475 | 0.00041207 | 0.0073122 | 0.17654 | 176536.5107 | 83852.1742 | 70779.9474 | 1420.5766 | 23347.6088 | 379.7371 | 10151.2373 | 189931.2815 |  | 81632.8721 | 23385.7393 | 68062.2306 | 10309.4037 | 626.1904 | 356.3681 | 184372.8041
2004 | 1 | 18 | 19 | 0.086974 | 0.061564 | 0.0017327 | 0.023418 | 0.00041577 | 0.0073689 | 0.18147 | 181472.4961 | 87347.221 | 70869.6297 | 1812.4003 | 24327.266 | 383.142 | 10229.9016 | 194969.5605 |  | 85035.416 | 24366.9963 | 68148.4694 | 10389.2936 | 798.9063 | 359.5635 | 189098.6451
2004 | 1 | 18 | 20 | 0.0802 | 0.06135 | 0.0017327 | 0.028677 | 0.00041577 | 0.0072946 | 0.17967 | 179670.2579 | 80543.9628 | 70623.9166 | 1812.4003 | 29791.2968 | 383.142 | 10126.6683 | 193281.3867 |  | 78412.2186 | 29839.9508 | 67912.1908 | 10284.4518 | 798.9063 | 359.5635 | 187607.2818
2004 | 1 | 18 | 21 | 0.075943 | 0.060606 | 0.0017327 | 0.025679 | 0.00041577 | 0.0072658 | 0.17164 | 171642.6708 | 76269.2827 | 69767.1549 | 1812.4003 | 26676.6606 | 383.142 | 10086.772 | 184995.4124 |  | 74250.6758 | 26720.2279 | 67088.3259 | 10243.9339 | 798.9063 | 359.5635 | 179461.6333
2004 | 1 | 18 | 22 | 0.075016 | 0.060165 | 0.0017327 | 0.022148 | 0.00041577 | 0.0072074 | 0.16669 | 166685.6017 | 75338.1291 | 69260.0987 | 1812.4003 | 23008.5459 | 383.142 | 10005.6268 | 179807.9428 |  | 73344.1669 | 23046.1226 | 66600.7391 | 10161.5244 | 798.9063 | 359.5635 | 174311.0227
2004 | 1 | 18 | 23 | 0.068273 | 0.060639 | 0.0017327 | 0.018036 | 0.00041577 | 0.0071096 | 0.15621 | 156205.8321 | 68565.7412 | 69805.1351 | 1812.4003 | 18736.7706 | 383.142 | 9869.9346 | 169173.1238 |  | 66751.0227 | 18767.3707 | 67124.8479 | 10023.718 | 798.9063 | 359.5635 | 163825.429
2004 | 1 | 18 | 24 | 0.050707 | 0.062553 | 0.0017327 | 0.021495 | 0.00041577 | 0.00682 | 0.14372 | 143723.5564 | 50924.2771 | 72009.0681 | 1812.4003 | 22329.9987 | 383.142 | 9467.8159 | 156926.7021 |  | 49576.4724 | 22366.4672 | 69244.1571 | 9615.3339 | 798.9063 | 359.5635 | 151960.9003
2004 | 1 | 19 | 1 | 0.040301 | 0.060794 | 0.0017327 | 0.018771 | 0.00041577 | 0.0066576 | 0.12867 | 128672.8697 | 40474.258 | 69983.9284 | 1812.4003 | 19500.4072 | 383.142 | 9242.4565 | 141396.5925 |  | 39403.0323 | 19532.2546 | 67296.7761 | 9386.4631 | 798.9063 | 359.5635 | 136776.9959
2004 | 1 | 19 | 2 | 0.03641 | 0.060411 | 0.0017327 | 0.018379 | 0.00041577 | 0.0064563 | 0.12381 | 123805.1569 | 36566.5868 | 69542.8356 | 1812.4003 | 19092.9106 | 383.142 | 8962.9795 | 136360.8547 |  | 35598.7848 | 19124.0924 | 66872.6198 | 9102.6316 | 798.9063 | 359.5635 | 131856.5983
2004 | 1 | 19 | 3 | 0.034724 | 0.060332 | 0.0017327 | 0.018021 | 0.00041577 | 0.0061805 | 0.12141 | 121406.1064 | 34872.9375 | 69451.6712 | 1812.4003 | 18721.4031 | 383.142 | 8580.0557 | 133821.6099 |  | 33949.9611 | 18751.9782 | 66784.9558 | 8713.7415 | 798.9063 | 359.5635 | 129359.1064
2004 | 1 | 19 | 4 | 0.036185 | 0.060162 | 0.0017327 | 0.016309 | 0.00041577 | 0.0060939 | 0.1209 | 120898.4635 | 36340.1287 | 69256.0059 | 1812.4003 | 16942.8536 | 383.142 | 8459.9229 | 133194.4534 |  | 35378.3203 | 16970.5241 | 66596.8034 | 8591.7369 | 798.9063 | 359.5635 | 128695.8544
2004 | 1 | 19 | 5 | 0.036045 | 0.060787 | 0.0017327 | 0.017471 | 0.00041577 | 0.0060395 | 0.12249 | 122491.0028 | 36199.7022 | 69975.7649 | 1812.4003 | 18149.5745 | 383.142 | 8384.2834 | 134904.8674 |  | 35241.6105 | 18179.2157 | 67288.9261 | 8514.9189 | 798.9063 | 359.5635 | 130383.1409
2004 | 1 | 19 | 6 | 0.038803 | 0.065132 | 0.0017327 | 0.018261 | 0.00041577 | 0.0062604 | 0.13061 | 130605.2138 | 38969.849 | 74977.703 | 1812.4003 | 18970.0856 | 383.142 | 8691.0115 | 143804.1915 |  | 37938.4403 | 19001.0669 | 72098.8062 | 8826.4261 | 798.9063 | 359.5635 | 139023.2092
2004 | 1 | 19 | 7 | 0.047871 | 0.073854 | 0.0017327 | 0.022193 | 0.00041577 | 0.0068061 | 0.15287 | 152872.2087 | 48076.4342 | 85017.8653 | 1812.4003 | 23054.7147 | 383.142 | 9448.5171 | 167793.0736 |  | 46804.0029 | 23092.3668 | 81753.4593 | 9595.7344 | 798.9063 | 359.5635 | 162404.0332
2004 | 1 | 19 | 8 | 0.05764 | 0.085356 | 0.0013284 | 0.026946 | 0.00041178 | 0.0077025 | 0.17938 | 179384.6356 | 57887.4089 | 98258.8827 | 1389.5069 | 27992.2683 | 379.4671 | 10692.9508 | 196600.4847 |  | 56355.3121 | 28037.9842 | 94486.0652 | 10859.5576 | 612.4948 | 356.1148 | 190707.5288
2004 | 1 | 19 | 9 | 0.0605 | 0.091056 | 0 | 0.02622 | 0.00039868 | 0.008529 | 0.1867 | 186704.6275 | 60759.9582 | 104820.4502 | 0 | 27238.8535 | 367.3926 | 11840.333 | 205026.9875 |  | 59151.8341 | 27283.3389 | 100795.6903 | 12024.8171 | 0 | 344.7833 | 199600.4637
2004 | 1 | 19 | 10 | 0.054027 | 0.093893 | 0 | 0.032633 | 0.00039868 | 0.0093472 | 0.1903 | 190299.1123 | 54258.7491 | 108086.1388 | 0 | 33900.673 | 367.3926 | 12976.3125 | 209589.2661 |  | 52822.6915 | 33956.0383 | 103935.9872 | 13178.4964 | 0 | 344.7833 | 204237.9967
2004 | 1 | 19 | 11 | 0.05303 | 0.09642 | 0 | 0.032493 | 0.00039868 | 0.0097753 | 0.19212 | 192116.8288 | 53257.7892 | 110994.7831 | 0 | 33754.8401 | 367.3926 | 13570.5807 | 211945.3857 |  | 51848.2238 | 33809.9672 | 106732.949 | 13782.0238 | 0 | 344.7833 | 206517.9472
2004 | 1 | 19 | 12 | 0.053297 | 0.096389 | 0 | 0.031339 | 0.00039868 | 0.0099279 | 0.19135 | 191351.2541 | 53525.617 | 110959.1712 | 0 | 32556.0586 | 367.3926 | 13782.483 | 211190.7225 |  | 52108.9631 | 32609.2279 | 106698.7046 | 13997.2278 | 0 | 344.7833 | 205758.9067
2004 | 1 | 19 | 13 | 0.054955 | 0.094684 | 0 | 0.029316 | 0.00039868 | 0.0099011 | 0.18926 | 189255.1525 | 55191.3978 | 108995.9834 | 0 | 30454.9852 | 367.3926 | 13745.2199 | 208754.979 |  | 53730.6559 | 30504.7232 | 104810.8967 | 13959.3841 | 0 | 344.7833 | 203350.4432
2004 | 1 | 19 | 14 | 0.05287 | 0.095642 | 0 | 0.029366 | 0.00039868 | 0.010037 | 0.18831 | 188313.5396 | 53097.359 | 110098.735 | 0 | 30506.4199 | 367.3926 | 13934.0395 | 208003.946 |  | 51692.0397 | 30556.2419 | 105871.3062 | 14151.1457 | 0 | 344.7833 | 202615.5168
2004 | 1 | 19 | 15 | 0.053107 | 0.094329 | 0 | 0.027369 | 0.00039868 | 0.010175 | 0.18538 | 185378.1915 | 53334.9377 | 108587.216 | 0 | 28432.1819 | 367.3926 | 14125.3621 | 204847.0903 |  | 51923.3304 | 28478.6162 | 104417.8246 | 14345.4493 | 0 | 344.7833 | 199510.0039
2004 | 1 | 19 | 16 | 0.058182 | 0.091699 | 0 | 0.027172 | 0.00039868 | 0.010121 | 0.18757 | 187572.5286 | 58431.3731 | 105560.0996 | 0 | 28227.5291 | 367.3926 | 14050.8361 | 206637.2306 |  | 56884.8793 | 28273.6293 | 101506.9395 | 14269.762 | 0 | 344.7833 | 201279.9935
2004 | 1 | 19 | 17 | 0.065118 | 0.090387 | 0 | 0.028541 | 0.00039868 | 0.0096495 | 0.19409 | 194094.2003 | 65397.7177 | 104050.1867 | 0 | 29649.1783 | 367.3926 | 13395.9444 | 212860.4197 |  | 63666.8467 | 29697.6002 | 100055.0023 | 13604.6666 | 0 | 344.7833 | 207368.8991
2004 | 1 | 19 | 18 | 0.07839 | 0.087671 | 0.0013003 | 0.027493 | 0.0004115 | 0.0091744 | 0.20444 | 204439.6145 | 78726.5027 | 100922.8494 | 1360.1633 | 28560.7763 | 379.2121 | 12736.3245 | 222685.8284 |  | 76642.861 | 28607.4207 | 97047.7444 | 12934.7691 | 599.5602 | 355.8755 | 216188.2308
2004 | 1 | 19 | 19 | 0.078233 | 0.086576 | 0.0017327 | 0.030182 | 0.00041577 | 0.0090852 | 0.20622 | 206224.566 | 78569.0256 | 99662.2795 | 1812.4003 | 31354.5599 | 383.142 | 12612.5774 | 224393.9847 |  | 76489.5517 | 31405.767 | 95835.5763 | 12809.0939 | 798.9063 | 359.5635 | 217698.4587
2004 | 1 | 19 | 20 | 0.079108 | 0.085083 | 0.0017327 | 0.025253 | 0.00041577 | 0.0089741 | 0.20057 | 200566.7239 | 79447.8447 | 97944.5113 | 1812.4003 | 26233.5744 | 383.142 | 12458.2386 | 218279.7113 |  | 77345.1113 | 26276.418 | 94183.7647 | 12652.3504 | 798.9063 | 359.5635 | 211616.1142
2004 | 1 | 19 | 21 | 0.074412 | 0.083619 | 0.0017327 | 0.027003 | 0.00041577 | 0.0088358 | 0.19602 | 196018.3728 | 74731.1479 | 96259.0597 | 1812.4003 | 28052.0938 | 383.142 | 12266.359 | 213504.2027 |  | 72753.2505 | 28097.9074 | 92563.0289 | 12457.4811 | 798.9063 | 359.5635 | 207030.1377
2004 | 1 | 19 | 22 | 0.068224 | 0.080253 | 0.0017327 | 0.023622 | 0.00041577 | 0.0086782 | 0.18293 | 182925.9021 | 68516.9318 | 92384.429 | 1812.4003 | 24539.4335 | 383.142 | 12047.5062 | 199683.8428 |  | 66703.5051 | 24579.5104 | 88837.1712 | 12235.2183 | 798.9063 | 359.5635 | 193513.8748
2004 | 1 | 19 | 23 | 0.062435 | 0.076319 | 0.0017327 | 0.01995 | 0.00041577 | 0.0083715 | 0.16922 | 169223.4607 | 62702.9503 | 87855.4167 | 1812.4003 | 20724.4638 | 383.142 | 11621.7579 | 185100.1311 |  | 61043.4013 | 20758.3102 | 84482.0581 | 11802.8364 | 798.9063 | 359.5635 | 179245.0759
2004 | 1 | 19 | 24 | 0.046265 | 0.072888 | 0.0017327 | 0.020495 | 0.00041577 | 0.0075342 | 0.14933 | 149330.9526 | 46463.6436 | 83905.9868 | 1812.4003 | 21291.1534 | 383.142 | 10459.3593 | 164315.6853 |  | 45233.8977 | 21325.9253 | 80684.2733 | 10622.3265 | 798.9063 | 359.5635 | 159024.8926
2004 | 1 | 20 | 1 | 0.038861 | 0.071388 | 0.0017327 | 0.019524 | 0.00041577 | 0.0072814 | 0.1392 | 139202.9357 | 39027.9844 | 82178.6059 | 1812.4003 | 20282.6153 | 383.142 | 10108.4614 | 153793.2092 |  | 37995.0369 | 20315.7401 | 79023.2181 | 10265.9612 | 798.9063 | 359.5635 | 148758.4262
2004 | 1 | 20 | 2 | 0.03581 | 0.068486 | 0.0017327 | 0.018498 | 0.00041577 | 0.0068859 | 0.13183 | 131828.0744 | 35963.5461 | 78837.9353 | 1812.4003 | 19216.8283 | 383.142 | 9559.2938 | 145773.1458 |  | 35011.7047 | 19248.2125 | 75810.8183 | 9708.2371 | 798.9063 | 359.5635 | 140937.4423
2004 | 1 | 20 | 3 | 0.035265 | 0.066753 | 0.0017327 | 0.017374 | 0.00041577 | 0.0064201 | 0.12796 | 127961.3395 | 35416.8519 | 76843.6265 | 1812.4003 | 18049.0064 | 383.142 | 8912.668 | 141417.6951 |  | 34479.4797 | 18078.4833 | 73893.0844 | 9051.5362 | 798.9063 | 359.5635 | 136661.0534
2004 | 1 | 20 | 4 | 0.035864 | 0.065157 | 0.0017327 | 0.016014 | 0.00041577 | 0.006275 | 0.12546 | 125459.0772 | 36017.9581 | 75006.6586 | 1812.4003 | 16636.2293 | 383.142 | 8711.2489 | 138567.6372 |  | 35064.6766 | 16663.3989 | 72126.65 | 8846.9788 | 798.9063 | 359.5635 | 133860.1741
2004 | 1 | 20 | 5 | 0.036943 | 0.064821 | 0.0017327 | 0.015828 | 0.00041577 | 0.006196 | 0.12594 | 125937.2676 | 37101.819 | 74619.7579 | 1812.4003 | 16443.0196 | 383.142 | 8601.6414 | 138961.7801 |  | 36119.8511 | 16469.8737 | 71754.605 | 8735.6635 | 798.9063 | 359.5635 | 134238.463
2004 | 1 | 20 | 6 | 0.039483 | 0.068041 | 0.0017327 | 0.017181 | 0.00041577 | 0.0062276 | 0.13308 | 133081.2704 | 39652.4313 | 78326.4609 | 1812.4003 | 17848.3451 | 383.142 | 8645.4275 | 146668.2071 |  | 38602.9567 | 17877.4943 | 75318.9829 | 8780.1319 | 798.9063 | 359.5635 | 141738.0355
2004 | 1 | 20 | 7 | 0.047781 | 0.076386 | 0.0017327 | 0.021438 | 0.00041577 | 0.0067469 | 0.1545 | 154500.9156 | 47986.4438 | 87932.7504 | 1812.4003 | 22270.7748 | 383.142 | 9366.3517 | 169751.863 |  | 46716.3943 | 22307.1466 | 84556.4225 | 9512.2888 | 798.9063 | 359.5635 | 164250.7218
2004 | 1 | 20 | 8 | 0.056532 | 0.088054 | 0.0013284 | 0.026035 | 0.00041178 | 0.0078673 | 0.18023 | 180228.3867 | 56775.0018 | 101364.1118 | 1389.5069 | 27045.9942 | 379.4671 | 10921.7598 | 197875.8416 |  | 55272.3469 | 27090.1647 | 97472.0638 | 11091.9317 | 612.4948 | 356.1148 | 191895.1166
2004 | 1 | 20 | 9 | 0.057415 | 0.093642 | 0 | 0.027727 | 0.00039868 | 0.0087665 | 0.18795 | 187949.5244 | 57661.6337 | 107796.9463 | 0 | 28804.1605 | 367.3926 | 12170.0992 | 206800.2324 |  | 56135.5125 | 28851.2024 | 103657.8987 | 12359.7214 | 0 | 344.7833 | 201349.1183
2004 | 1 | 20 | 10 | 0.050265 | 0.095537 | 0 | 0.033184 | 0.00039868 | 0.0095001 | 0.18889 | 188885.2959 | 50481.2994 | 109978.0286 | 0 | 34473.2624 | 367.3926 | 13188.4882 | 208488.4713 |  | 49145.2189 | 34529.5628 | 105755.2345 | 13393.978 | 0 | 344.7833 | 203168.7776
2004 | 1 | 20 | 11 | 0.050042 | 0.097625 | 0 | 0.031847 | 0.00039868 | 0.0098957 | 0.18981 | 189808.698 | 50257.3015 | 112382.3072 | 0 | 33083.5966 | 367.3926 | 13737.6536 | 209828.2515 |  | 48927.1495 | 33137.6275 | 108067.1968 | 13951.6999 | 0 | 344.7833 | 204428.457
2004 | 1 | 20 | 12 | 0.053196 | 0.097116 | 0 | 0.029898 | 0.00039868 | 0.010164 | 0.19077 | 190773.3214 | 53424.7231 | 111795.9968 | 0 | 31059.3765 | 367.3926 | 14110.5445 | 210758.0336 |  | 52010.7395 | 31110.1015 | 107503.3988 | 14330.4008 | 0 | 344.7833 | 205299.4239
2004 | 1 | 20 | 13 | 0.051488 | 0.096303 | 0 | 0.028965 | 0.00039868 | 0.01002 | 0.18717 | 187174.5291 | 51709.3246 | 110859.6114 | 0 | 30090.1096 | 367.3926 | 13910.258 | 206936.6962 |  | 50340.7421 | 30139.2516 | 106602.9675 | 14126.9937 | 0 | 344.7833 | 201554.7382
2004 | 1 | 20 | 14 | 0.049313 | 0.096866 | 0 | 0.02985 | 0.00039868 | 0.010054 | 0.18648 | 186481.9779 | 49524.461 | 111508.5733 | 0 | 31009.3121 | 367.3926 | 13957.9985 | 206367.7376 |  | 48213.705 | 31059.9554 | 107227.0114 | 14175.478 | 0 | 344.7833 | 201020.9331
2004 | 1 | 20 | 15 | 0.050162 | 0.095611 | 0 | 0.028719 | 0.00039868 | 0.010206 | 0.1851 | 185096.8561 | 50377.6219 | 110063.3142 | 0 | 29834.8516 | 367.3926 | 14168.1738 | 204811.3542 |  | 49044.2854 | 29883.5767 | 105837.2455 | 14388.9281 | 0 | 344.7833 | 199498.8191
2004 | 1 | 20 | 16 | 0.050966 | 0.093905 | 0 | 0.030485 | 0.00039868 | 0.010108 | 0.18586 | 185863.6295 | 51185.1273 | 108100.23 | 0 | 31669.5596 | 367.3926 | 14032.012 | 205354.3215 |  | 49830.4187 | 31721.2812 | 103949.5373 | 14250.6446 | 0 | 344.7833 | 200096.6651
2004 | 1 | 20 | 17 | 0.060152 | 0.091084 | 0 | 0.031392 | 0.00039868 | 0.0097255 | 0.19275 | 192752.0501 | 60410.1821 | 104852.0305 | 0 | 32611.4106 | 367.3926 | 13501.4888 | 211742.5046 |  | 58811.3155 | 32664.6703 | 100826.0579 | 13711.8554 | 0 | 344.7833 | 206358.6824
2004 | 1 | 20 | 18 | 0.070412 | 0.08883 | 0.0012706 | 0.030052 | 0.00041121 | 0.0092581 | 0.20023 | 200234.0583 | 70714.8169 | 102257.6811 | 1329.0936 | 31218.7086 | 378.9421 | 12852.6027 | 218751.845 |  | 68843.2191 | 31269.6938 | 98331.323 | 13052.859 | 585.8646 | 355.6221 | 212438.5817
2004 | 1 | 20 | 19 | 0.076156 | 0.088026 | 0.0017327 | 0.02997 | 0.00041577 | 0.0091735 | 0.20547 | 205473.5636 | 76483.2144 | 101331.4893 | 1812.4003 | 31133.9305 | 383.142 | 12735.0859 | 223879.2624 |  | 74458.9453 | 31184.7773 | 97440.6939 | 12933.5112 | 798.9063 | 359.5635 | 217176.3975
2004 | 1 | 20 | 20 | 0.076938 | 0.086374 | 0.0017327 | 0.029314 | 0.00041577 | 0.009063 | 0.20384 | 203837.0009 | 77267.8856 | 99430.0359 | 1812.4003 | 30452.8546 | 383.142 | 12581.6907 | 221928.0091 |  | 75222.8488 | 30502.5891 | 95612.2501 | 12777.726 | 798.9063 | 359.5635 | 215273.8837
2004 | 1 | 20 | 21 | 0.074898 | 0.084025 | 0.0017327 | 0.025425 | 0.00041577 | 0.0089193 | 0.19542 | 195415.0708 | 75219.4488 | 96725.8847 | 1812.4003 | 26412.2628 | 383.142 | 12382.2506 | 212935.3892 |  | 73228.6277 | 26455.3983 | 93011.9293 | 12575.1784 | 798.9063 | 359.5635 | 206429.6034
2004 | 1 | 20 | 22 | 0.068082 | 0.081701 | 0.0017327 | 0.02288 | 0.00041577 | 0.0086529 | 0.18346 | 183464.4217 | 68374.8289 | 94050.8055 | 1812.4003 | 23768.2938 | 383.142 | 12012.467 | 200401.9376 |  | 66565.1633 | 23807.1113 | 90439.5644 | 12199.6332 | 798.9063 | 359.5635 | 194169.9419
2004 | 1 | 20 | 23 | 0.063346 | 0.077663 | 0.0017327 | 0.018504 | 0.00041577 | 0.0084637 | 0.17012 | 170124.5598 | 63617.5347 | 89402.7265 | 1812.4003 | 19222.4033 | 383.142 | 11749.7485 | 186187.9554 |  | 61933.7795 | 19253.7966 | 85969.9563 | 11932.8213 | 798.9063 | 359.5635 | 180248.8236
2004 | 1 | 20 | 24 | 0.048226 | 0.074008 | 0.0017327 | 0.018795 | 0.00041577 | 0.0076178 | 0.15079 | 150794.9288 | 48432.7651 | 85194.7685 | 1812.4003 | 19525.2487 | 383.142 | 10575.4233 | 165923.748 |  | 47150.9029 | 19557.1366 | 81923.57 | 10740.1989 | 798.9063 | 359.5635 | 160530.2782
2004 | 1 | 21 | 1 | 0.035342 | 0.069751 | 0.0017327 | 0.018427 | 0.00041577 | 0.007381 | 0.13305 | 133049.8923 | 35494.0832 | 80294.3955 | 1812.4003 | 19143.0137 | 383.142 | 10246.6409 | 147373.6756 |  | 34554.667 | 19174.2774 | 77211.3552 | 10406.2937 | 798.9063 | 359.5635 | 142505.0631
2004 | 1 | 21 | 2 | 0.031376 | 0.067064 | 0.0017327 | 0.018432 | 0.00041577 | 0.00698 | 0.126 | 126001.0085 | 31510.9056 | 77201.6948 | 1812.4003 | 19148.0505 | 383.142 | 9689.9657 | 139746.1589 |  | 30676.9115 | 19179.3223 | 74237.404 | 9840.945 | 798.9063 | 359.5635 | 135093.0527
2004 | 1 | 21 | 3 | 0.030203 | 0.065205 | 0.0017327 | 0.018242 | 0.00041577 | 0.0065078 | 0.12231 | 122305.1897 | 30332.2278 | 75061.1506 | 1812.4003 | 18950.0874 | 383.142 | 9034.5006 | 135573.5087 |  | 29529.4296 | 18981.036 | 72179.0497 | 9175.2671 | 798.9063 | 359.5635 | 131023.2521
2004 | 1 | 21 | 4 | 0.031528 | 0.063425 | 0.0017327 | 0.016451 | 0.00041577 | 0.0063608 | 0.11991 | 119913.5336 | 31663.361 | 73012.7427 | 1812.4003 | 17089.9435 | 383.142 | 8830.3286 | 132791.9181 |  | 30825.3319 | 17117.8541 | 70209.2939 | 8967.9139 | 798.9063 | 359.5635 | 128278.8636
2004 | 1 | 21 | 5 | 0.03211 | 0.063003 | 0.0017327 | 0.016828 | 0.00041577 | 0.0062807 | 0.12037 | 120370.5927 | 32248.2582 | 72526.7663 | 1812.4003 | 17481.439 | 383.142 | 8719.2226 | 133171.2283 |  | 31394.7487 | 17509.989 | 69741.9774 | 8855.0767 | 798.9063 | 359.5635 | 128660.2616
2004 | 1 | 21 | 6 | 0.034217 | 0.066029 | 0.0017327 | 0.018492 | 0.00041577 | 0.0063127 | 0.1272 | 127198.8131 | 34363.6244 | 76010.1864 | 1812.4003 | 19209.9841 | 383.142 | 8763.6073 | 140542.9444 |  | 33454.1278 | 19241.3571 | 73091.6456 | 8900.153 | 798.9063 | 359.5635 | 135845.7533
2004 | 1 | 21 | 7 | 0.041335 | 0.074615 | 0.0017327 | 0.022734 | 0.00041577 | 0.0068391 | 0.14767 | 147671.6628 | 41512.114 | 85893.8127 | 1812.4003 | 23617.496 | 383.142 | 9494.3867 | 162713.3517 |  | 40413.4195 | 23656.0672 | 82595.7732 | 9642.3187 | 798.9063 | 359.5635 | 157466.0484
2004 | 1 | 21 | 8 | 0.050064 | 0.086562 | 0.0013003 | 0.025949 | 0.0004115 | 0.0079748 | 0.17226 | 172261.9421 | 50278.8821 | 99646.7012 | 1360.1633 | 26957.2586 | 379.2121 | 11071.0561 | 189693.2735 |  | 48948.1589 | 27001.2842 | 95820.5962 | 11243.5542 | 599.5602 | 355.8755 | 183969.0291
2004 | 1 | 21 | 9 | 0.052158 | 0.091979 | 0 | 0.02622 | 0.00039868 | 0.0088863 | 0.17964 | 179641.7811 | 52381.9339 | 105882.2064 | 0 | 27238.4848 | 367.3926 | 12336.459 | 198206.4767 |  | 50995.5496 | 27282.9696 | 101816.6785 | 12528.6733 | 0 | 344.7833 | 192968.6543
2004 | 1 | 21 | 10 | 0.046 | 0.093582 | 0 | 0.030926 | 0.00039868 | 0.0096299 | 0.18054 | 180536.1935 | 46197.5128 | 107727.8173 | 0 | 32126.7717 | 367.3926 | 13368.7693 | 199788.2637 |  | 44974.8106 | 32179.24 | 103591.424 | 13577.068 | 0 | 344.7833 | 194667.3259
2004 | 1 | 21 | 11 | 0.045262 | 0.095304 | 0 | 0.030423 | 0.00039868 | 0.010031 | 0.18142 | 181418.766 | 45456.6006 | 109710.0904 | 0 | 31604.5968 | 367.3926 | 13925.4437 | 201064.1242 |  | 44253.508 | 31656.2122 | 105497.5844 | 14142.4159 | 0 | 344.7833 | 195894.5039
2004 | 1 | 21 | 12 | 0.047824 | 0.094725 | 0 | 0.02909 | 0.00039868 | 0.010303 | 0.18234 | 182340.7516 | 48029.1907 | 109043.226 | 0 | 30220.2564 | 367.3926 | 14303.4308 | 201963.4965 |  | 46758.0097 | 30269.611 | 104856.3253 | 14526.2925 | 0 | 344.7833 | 196755.0218
2004 | 1 | 21 | 13 | 0.047643 | 0.09362 | 0 | 0.027083 | 0.00039868 | 0.010157 | 0.1789 | 178901.046 | 47847.1299 | 107771.7268 | 0 | 28134.6392 | 367.3926 | 14100.405 | 198221.2936 |  | 46580.7676 | 28180.5876 | 103633.6475 | 14320.1033 | 0 | 344.7833 | 193059.8894
2004 | 1 | 21 | 14 | 0.043867 | 0.095452 | 0 | 0.028329 | 0.00039868 | 0.010192 | 0.17824 | 178239.1162 | 44055.7981 | 109880.9837 | 0 | 29429.0784 | 367.3926 | 14148.7999 | 197882.0527 |  | 42889.7803 | 29477.1408 | 105661.9159 | 14369.2523 | 0 | 344.7833 | 192742.8727
2004 | 1 | 21 | 15 | 0.045325 | 0.094119 | 0 | 0.026727 | 0.00039868 | 0.010345 | 0.17692 | 176915.1974 | 45519.4289 | 108346.3012 | 0 | 27765.2779 | 367.3926 | 14361.8476 | 196360.2481 |  | 44314.6734 | 27810.6231 | 104186.1601 | 14585.6195 | 0 | 344.7833 | 191241.8594
2004 | 1 | 21 | 16 | 0.047368 | 0.091958 | 0 | 0.027678 | 0.00039868 | 0.010246 | 0.17765 | 177648.0845 | 47571.2088 | 105858.1315 | 0 | 28752.9533 | 367.3926 | 14223.8243 | 196773.5105 |  | 46312.1492 | 28799.9115 | 101793.528 | 14445.4456 | 0 | 344.7833 | 191695.8176
2004 | 1 | 21 | 17 | 0.05565 | 0.089813 | 0 | 0.028512 | 0.00039868 | 0.0098585 | 0.18423 | 184232.0225 | 55888.7809 | 103388.8043 | 0 | 29619.7432 | 367.3926 | 13686.0499 | 202950.7709 |  | 54409.5815 | 29668.117 | 99419.0148 | 13899.2921 | 0 | 344.7833 | 197740.7887
2004 | 1 | 21 | 18 | 0.066259 | 0.087064 | 0.0012426 | 0.027021 | 0.00041093 | 0.0093847 | 0.19138 | 191383.3114 | 66544.0207 | 100224.9984 | 1299.75 | 28070.7734 | 378.6871 | 13028.293 | 209546.5226 |  | 64782.8107 | 28116.6176 | 96376.6886 | 13231.2867 | 572.93 | 355.3828 | 203435.7164
2004 | 1 | 21 | 19 | 0.072315 | 0.085912 | 0.0017327 | 0.026717 | 0.00041577 | 0.0092989 | 0.19639 | 196391.2195 | 72625.5873 | 98898.4184 | 1812.4003 | 27754.5558 | 383.142 | 12909.1695 | 214383.2733 |  | 70703.4175 | 27799.8834 | 95101.0449 | 13110.3072 | 798.9063 | 359.5635 | 207873.1229
2004 | 1 | 21 | 20 | 0.072511 | 0.084752 | 0.0017327 | 0.026229 | 0.00041577 | 0.0091869 | 0.19483 | 194826.9907 | 72822.3162 | 97563.2082 | 1812.4003 | 27247.3642 | 383.142 | 12753.678 | 212582.1089 |  | 70894.9396 | 27291.8635 | 93817.1024 | 12952.393 | 798.9063 | 359.5635 | 206114.7683
2004 | 1 | 21 | 21 | 0.068674 | 0.082093 | 0.0017327 | 0.02482 | 0.00041577 | 0.0090412 | 0.18678 | 186777.3159 | 68969.2752 | 94502.2984 | 1812.4003 | 25784.1551 | 383.142 | 12551.5115 | 204002.7825 |  | 67143.8764 | 25826.2648 | 90873.7214 | 12747.0765 | 798.9063 | 359.5635 | 197749.4089
2004 | 1 | 21 | 22 | 0.062972 | 0.080308 | 0.0017327 | 0.021155 | 0.00041577 | 0.0087712 | 0.17535 | 175354.9217 | 63242.9 | 92447.5942 | 1812.4003 | 21976.1862 | 383.142 | 12176.6731 | 192038.8958 |  | 61569.0603 | 22012.0769 | 88897.9111 | 12366.3978 | 798.9063 | 359.5635 | 186003.9158
2004 | 1 | 21 | 23 | 0.057698 | 0.076161 | 0.0017327 | 0.018018 | 0.00041577 | 0.0085794 | 0.1626 | 162604.7227 | 57946.0349 | 87673.2615 | 1812.4003 | 18717.6153 | 383.142 | 11910.3627 | 178442.8167 |  | 56412.3864 | 18748.1842 | 84306.897 | 12095.938 | 798.9063 | 359.5635 | 172721.8755
2004 | 1 | 21 | 24 | 0.044405 | 0.071942 | 0.0017327 | 0.017912 | 0.00041577 | 0.0077219 | 0.14413 | 144129.4916 | 44596.0251 | 82816.7309 | 1812.4003 | 18607.4756 | 383.142 | 10719.9856 | 158935.7596 |  | 43415.7093 | 18637.8646 | 79636.8413 | 10887.0137 | 798.9063 | 359.5635 | 153735.8986
2004 | 1 | 22 | 1 | 0.039105 | 0.071561 | 0.0017327 | 0.019442 | 0.00041577 | 0.0073944 | 0.13965 | 139651.2639 | 39273.3841 | 82377.7665 | 1812.4003 | 20197.4132 | 383.142 | 10265.3139 | 154309.4199 |  | 38233.9417 | 20230.3988 | 79214.7316 | 10425.2577 | 798.9063 | 359.5635 | 149262.7996
2004 | 1 | 22 | 2 | 0.036065 | 0.068658 | 0.0017327 | 0.018389 | 0.00041577 | 0.0069927 | 0.13225 | 132252.6431 | 36219.6846 | 79036.3853 | 1812.4003 | 19102.8535 | 383.142 | 9707.6249 | 146262.0907 |  | 35261.064 | 19134.0516 | 76001.6485 | 9858.8794 | 798.9063 | 359.5635 | 141414.1132
2004 | 1 | 22 | 3 | 0.035555 | 0.066728 | 0.0017327 | 0.017423 | 0.00041577 | 0.0065197 | 0.12837 | 128373.4601 | 35707.3476 | 76814.3028 | 1812.4003 | 18099.6193 | 383.142 | 9050.9649 | 141867.7769 |  | 34762.2869 | 18129.1789 | 73864.8866 | 9191.9879 | 798.9063 | 359.5635 | 137106.8102
2004 | 1 | 22 | 4 | 0.036219 | 0.064706 | 0.0017327 | 0.016417 | 0.00041577 | 0.0063723 | 0.12586 | 125863.1435 | 36374.7053 | 74487.5183 | 1812.4003 | 17054.3081 | 383.142 | 8846.4206 | 138958.4946 |  | 35411.9818 | 17082.1605 | 71627.4429 | 8984.2566 | 798.9063 | 359.5635 | 134264.3117
2004 | 1 | 22 | 5 | 0.037362 | 0.064017 | 0.0017327 | 0.016523 | 0.00041577 | 0.0062922 | 0.12634 | 126342.869 | 37522.9105 | 73693.9235 | 1812.4003 | 17164.4209 | 383.142 | 8735.1119 | 139311.9091 |  | 36529.7976 | 17192.4532 | 70864.3195 | 8871.2136 | 798.9063 | 359.5635 | 134616.2538
2004 | 1 | 22 | 6 | 0.03986 | 0.067732 | 0.0017327 | 0.017446 | 0.00041577 | 0.0063242 | 0.13351 | 133509.8811 | 40031.2467 | 77969.9554 | 1812.4003 | 18123.0918 | 383.142 | 8779.5783 | 147099.4145 |  | 38971.7461 | 18152.6897 | 74976.166 | 8916.3728 | 798.9063 | 359.5635 | 142175.4444
2004 | 1 | 22 | 7 | 0.04819 | 0.076364 | 0.0017327 | 0.021445 | 0.00041577 | 0.0068516 | 0.155 | 154998.5091 | 48396.6576 | 87906.6057 | 1812.4003 | 22278.2072 | 383.142 | 9511.6887 | 170288.7015 |  | 47115.751 | 22314.5911 | 84531.2816 | 9659.8903 | 798.9063 | 359.5635 | 164779.9838
2004 | 1 | 22 | 8 | 0.05695 | 0.088177 | 0.0012706 | 0.026011 | 0.00041121 | 0.0079894 | 0.18081 | 180808.8353 | 57194.0626 | 101505.4938 | 1329.0936 | 27021.6978 | 378.9421 | 11091.2319 | 198520.5219 |  | 55680.3165 | 27065.8286 | 97608.0172 | 11264.0443 | 585.8646 | 355.6221 | 192559.6934
2004 | 1 | 22 | 9 | 0.057867 | 0.093272 | 0 | 0.028115 | 0.00039868 | 0.0089025 | 0.18855 | 188554.8524 | 58114.9939 | 107371.3994 | 0 | 29206.7592 | 367.3926 | 12358.9402 | 207419.4853 |  | 56576.8736 | 29254.4586 | 103248.6913 | 12551.5048 | 0 | 344.7833 | 201976.3116
2004 | 1 | 22 | 10 | 0.050628 | 0.09555 | 0 | 0.03327 | 0.00039868 | 0.0096475 | 0.18949 | 189493.6336 | 50845.1113 | 109993.2599 | 0 | 34562.0196 | 367.3926 | 13393.1321 | 209160.9155 |  | 49499.4018 | 34618.465 | 105769.8811 | 13601.8104 | 0 | 344.7833 | 203834.3416
2004 | 1 | 22 | 11 | 0.050508 | 0.096907 | 0 | 0.032557 | 0.00039868 | 0.010049 | 0.19042 | 190420.0052 | 50724.7426 | 111555.7446 | 0 | 33821.5265 | 367.3926 | 13950.8203 | 210420.2265 |  | 49382.2189 | 33876.7625 | 107272.3715 | 14168.1879 | 0 | 344.7833 | 205044.3241
2004 | 1 | 22 | 12 | 0.053665 | 0.096347 | 0 | 0.030655 | 0.00039868 | 0.010322 | 0.19139 | 191387.7362 | 53895.8752 | 110910.5978 | 0 | 31845.4616 | 367.3926 | 14329.4976 | 211348.8248 |  | 52469.4217 | 31897.4704 | 106651.9962 | 14552.7654 | 0 | 344.7833 | 205916.437
2004 | 1 | 22 | 13 | 0.051971 | 0.095319 | 0 | 0.029914 | 0.00039868 | 0.010175 | 0.18778 | 187777.3593 | 52193.7427 | 109727.3711 | 0 | 31075.5219 | 367.3926 | 14126.1009 | 207490.1293 |  | 50812.3393 | 31126.2733 | 105514.2015 | 14346.1996 | 0 | 344.7833 | 202143.797
2004 | 1 | 22 | 14 | 0.049731 | 0.096272 | 0 | 0.03047 | 0.00039868 | 0.01021 | 0.18708 | 187082.586 | 49944.7662 | 110824.9055 | 0 | 31653.3735 | 367.3926 | 14174.5846 | 206965.0224 |  | 48622.886 | 31705.0686 | 106569.5942 | 14395.4387 | 0 | 344.7833 | 201637.7708
2004 | 1 | 22 | 15 | 0.050542 | 0.095243 | 0 | 0.029145 | 0.00039868 | 0.010364 | 0.18569 | 185692.9802 | 50759.0947 | 109639.6544 | 0 | 30277.3443 | 367.3926 | 14388.0204 | 205431.5064 |  | 49415.6619 | 30326.7921 | 105429.8528 | 14612.2 | 0 | 344.7833 | 200129.2901
2004 | 1 | 22 | 16 | 0.051329 | 0.09358 | 0 | 0.030891 | 0.00039868 | 0.010265 | 0.18646 | 186462.2321 | 51549.0778 | 107725.1964 | 0 | 32090.452 | 367.3926 | 14249.745 | 205981.8638 |  | 50184.7366 | 32142.8609 | 103588.9037 | 14471.7701 | 0 | 344.7833 | 200733.0547
2004 | 1 | 22 | 17 | 0.060529 | 0.090886 | 0 | 0.031683 | 0.00039868 | 0.0098764 | 0.19337 | 193372.8372 | 60788.6862 | 104624.5854 | 0 | 32913.2658 | 367.3926 | 13710.9911 | 212404.921 |  | 59179.8017 | 32967.0185 | 100607.3459 | 13924.622 | 0 | 344.7833 | 207023.5714
2004 | 1 | 22 | 18 | 0.070844 | 0.088517 | 0.0012129 | 0.030494 | 0.00041064 | 0.0094018 | 0.20088 | 200878.9567 | 71147.7533 | 101896.663 | 1268.6802 | 31677.9728 | 378.4172 | 13052.0357 | 219421.5222 |  | 69264.6971 | 31729.708 | 97984.1668 | 13255.3994 | 559.2344 | 355.1294 | 213148.3352
2004 | 1 | 22 | 19 | 0.076588 | 0.087741 | 0.0017327 | 0.030342 | 0.00041577 | 0.0093158 | 0.20614 | 206135.3167 | 76916.4116 | 101004.2409 | 1812.4003 | 31520.734 | 383.142 | 12932.6946 | 224569.6234 |  | 74880.6772 | 31572.2125 | 97126.0107 | 13134.1988 | 798.9063 | 359.5635 | 217871.569
2004 | 1 | 22 | 20 | 0.077394 | 0.086067 | 0.0017327 | 0.029681 | 0.00041577 | 0.0092036 | 0.20449 | 204493.4825 | 77725.9865 | 99076.9841 | 1812.4003 | 30833.488 | 383.142 | 12776.9197 | 222608.9205 |  | 75668.8252 | 30883.8441 | 95272.7542 | 12975.9968 | 798.9063 | 359.5635 | 215959.8901
2004 | 1 | 22 | 21 | 0.075317 | 0.083862 | 0.0017327 | 0.025659 | 0.00041577 | 0.0090577 | 0.19604 | 196044.4316 | 75640.6271 | 96538.597 | 1812.4003 | 26655.6398 | 383.142 | 12574.3851 | 213604.7913 |  | 73638.6587 | 26699.1727 | 92831.8329 | 12770.3065 | 798.9063 | 359.5635 | 207098.4406
2004 | 1 | 22 | 22 | 0.068533 | 0.081185 | 0.0017327 | 0.023402 | 0.00041577 | 0.0087872 | 0.18406 | 184055.2949 | 68827.4025 | 93456.8148 | 1812.4003 | 24310.5286 | 383.142 | 12198.8623 | 200989.1504 |  | 67005.7586 | 24350.2316 | 89868.381 | 12388.9327 | 798.9063 | 359.5635 | 194771.7736
2004 | 1 | 22 | 23 | 0.063794 | 0.077182 | 0.0017327 | 0.018952 | 0.00041577 | 0.008595 | 0.17067 | 170672.4807 | 64068.3796 | 88848.9942 | 1812.4003 | 19688.5252 | 383.142 | 11932.0679 | 186733.5092 |  | 62372.6921 | 19720.6798 | 85437.4855 | 12117.9814 | 798.9063 | 359.5635 | 180807.3085
2004 | 1 | 22 | 24 | 0.048659 | 0.073251 | 0.0017327 | 0.019486 | 0.00041577 | 0.007736 | 0.15128 | 151280.5935 | 48868.3319 | 84323.2835 | 1812.4003 | 20242.8846 | 383.142 | 10739.5214 | 166369.5637 |  | 47574.9415 | 20275.9446 | 81085.5472 | 10906.8538 | 798.9063 | 359.5635 | 161001.7569
2004 | 1 | 23 | 1 | 0.039619 | 0.070676 | 0.0017327 | 0.019077 | 0.00041577 | 0.0072863 | 0.13881 | 138805.9106 | 39789.0297 | 81358.9965 | 1812.4003 | 19817.544 | 383.142 | 10115.1979 | 153276.3104 |  | 38735.9398 | 19849.9093 | 78235.079 | 10272.8027 | 798.9063 | 359.5635 | 148252.2006
2004 | 1 | 23 | 2 | 0.036627 | 0.068605 | 0.0017327 | 0.018885 | 0.00041577 | 0.006941 | 0.13321 | 133206.7853 | 36784.444 | 78975.034 | 1812.4003 | 19618.9304 | 383.142 | 9635.8675 | 147209.8182 |  | 35810.876 | 19650.9713 | 75942.6528 | 9786.0039 | 798.9063 | 359.5635 | 142348.9738
2004 | 1 | 23 | 3 | 0.035886 | 0.066328 | 0.0017327 | 0.018717 | 0.00041577 | 0.0064775 | 0.12956 | 129557.2905 | 36040.0478 | 76354.068 | 1812.4003 | 19444.4388 | 383.142 | 8992.4005 | 143026.4974 |  | 35086.1816 | 19476.1947 | 73422.3233 | 9132.511 | 798.9063 | 359.5635 | 138275.6804
2004 | 1 | 23 | 4 | 0.037033 | 0.064452 | 0.0017327 | 0.017086 | 0.00041577 | 0.0063238 | 0.12704 | 127043.7194 | 37192.3414 | 74194.6237 | 1812.4003 | 17749.7263 | 383.142 | 8779.0241 | 140111.2578 |  | 36207.9776 | 17778.7145 | 71345.7945 | 8915.81 | 798.9063 | 359.5635 | 135406.7665
2004 | 1 | 23 | 5 | 0.03786 | 0.064017 | 0.0017327 | 0.017405 | 0.00041577 | 0.0062334 | 0.12766 | 127664.0541 | 38022.9331 | 73693.6047 | 1812.4003 | 18081.0136 | 383.142 | 8653.558 | 140646.6517 |  | 37016.5862 | 18110.5428 | 70864.013 | 8788.389 | 798.9063 | 359.5635 | 135938.0008
2004 | 1 | 23 | 6 | 0.039941 | 0.067056 | 0.0017327 | 0.019262 | 0.00041577 | 0.0062655 | 0.13467 | 134673.0428 | 40112.8423 | 77191.8488 | 1812.4003 | 20010.2083 | 383.142 | 8698.0695 | 148208.5112 |  | 39051.1821 | 20042.8882 | 74227.9361 | 8833.594 | 798.9063 | 359.5635 | 143314.0702
2004 | 1 | 23 | 7 | 0.05006 | 0.074581 | 0.0017327 | 0.020454 | 0.00041577 | 0.0067895 | 0.15403 | 154032.3119 | 50274.5847 | 85854.5872 | 1812.4003 | 21248.2162 | 383.142 | 9425.5518 | 168998.4822 |  | 48943.9753 | 21282.918 | 82558.0538 | 9572.4113 | 798.9063 | 359.5635 | 163515.8282
2004 | 1 | 23 | 8 | 0.057165 | 0.086899 | 0.0012426 | 0.027218 | 0.00041093 | 0.0077674 | 0.1807 | 180702.6732 | 57410.5894 | 100034.766 | 1299.75 | 28274.6377 | 378.6871 | 10783.1465 | 198181.5766 |  | 55891.1125 | 28320.8147 | 96193.7605 | 10951.1586 | 572.93 | 355.3828 | 192285.1591
2004 | 1 | 23 | 9 | 0.056862 | 0.092557 | 0 | 0.028185 | 0.00039868 | 0.0086692 | 0.18667 | 186672.3936 | 57106.0877 | 106548.3745 | 0 | 29279.9049 | 367.3926 | 12035.027 | 205336.7868 |  | 55594.67 | 29327.7237 | 102457.2679 | 12222.5447 | 0 | 344.7833 | 199946.9897
2004 | 1 | 23 | 10 | 0.05374 | 0.094505 | 0 | 0.031745 | 0.00039868 | 0.0094984 | 0.18989 | 189886.8345 | 53970.9359 | 108790.2008 | 0 | 32977.6681 | 367.3926 | 13186.2015 | 209292.3989 |  | 52542.4958 | 33031.526 | 104613.0155 | 13391.6556 | 0 | 344.7833 | 203923.4762
2004 | 1 | 23 | 11 | 0.052589 | 0.09579 | 0 | 0.033345 | 0.00039868 | 0.0097986 | 0.19192 | 191921.0435 | 52814.6842 | 110269.2412 | 0 | 34640.3334 | 367.3926 | 13602.9394 | 211694.5908 |  | 51416.8464 | 34696.9067 | 106035.2656 | 13814.8867 | 0 | 344.7833 | 206308.6887
2004 | 1 | 23 | 12 | 0.051476 | 0.094203 | 0 | 0.031572 | 0.00039868 | 0.01007 | 0.18772 | 187719.6969 | 51697.283 | 108442.19 | 0 | 32798.7653 | 367.3926 | 13979.3385 | 207284.9694 |  | 50329.0192 | 32852.331 | 104278.3672 | 14197.1505 | 0 | 344.7833 | 202001.6512
2004 | 1 | 23 | 13 | 0.052465 | 0.093262 | 0 | 0.029785 | 0.00039868 | 0.0099241 | 0.18583 | 185834.5224 | 52690.4669 | 107359.1336 | 0 | 30941.7483 | 367.3926 | 13777.0903 | 205135.8316 |  | 51295.9167 | 30992.2811 | 103236.8965 | 13991.7511 | 0 | 344.7833 | 199861.6288
2004 | 1 | 23 | 14 | 0.04809 | 0.092972 | 0 | 0.032908 | 0.00039868 | 0.0099712 | 0.18434 | 184340.0729 | 48296.2343 | 107026.2046 | 0 | 34186.1656 | 367.3926 | 13842.4649 | 203718.462 |  | 47017.9856 | 34241.9972 | 102916.7509 | 14058.1443 | 0 | 344.7833 | 198579.6612
2004 | 1 | 23 | 15 | 0.049651 | 0.09104 | 0 | 0.030898 | 0.00039868 | 0.010008 | 0.182 | 181995.6959 | 49864.563 | 104801.3186 | 0 | 32098.3687 | 367.3926 | 13893.0979 | 201024.7408 |  | 48544.8056 | 32150.7905 | 100777.2932 | 14109.5661 | 0 | 344.7833 | 195927.2388
2004 | 1 | 23 | 16 | 0.056027 | 0.087313 | 0 | 0.023596 | 0.00039868 | 0.009883 | 0.17722 | 177218.3229 | 56267.3506 | 100511.7401 | 0 | 24512.9353 | 367.3926 | 13720.0595 | 195379.4781 |  | 54778.1317 | 24552.9688 | 96652.4203 | 13933.8317 | 0 | 344.7833 | 190262.1359
2004 | 1 | 23 | 17 | 0.060795 | 0.084469 | 0 | 0.024603 | 0.00039868 | 0.00937 | 0.17964 | 179635.2116 | 61055.9908 | 97237.209 | 0 | 25558.2983 | 367.3926 | 13007.8779 | 197226.7687 |  | 59440.0316 | 25600.0392 | 93503.6205 | 13210.5536 | 0 | 344.7833 | 192099.0282
2004 | 1 | 23 | 18 | 0.071376 | 0.083048 | 0.0011551 | 0.029158 | 0.00041007 | 0.0089327 | 0.19408 | 194080.1578 | 71682.7932 | 95601.5905 | 1208.2669 | 30290.3952 | 377.8922 | 12400.8542 | 211561.7921 |  | 69785.5762 | 30339.8643 | 91930.8043 | 12594.0718 | 532.6042 | 354.6368 | 205537.5576
2004 | 1 | 23 | 19 | 0.075684 | 0.081655 | 0.0017327 | 0.027409 | 0.00041577 | 0.0088189 | 0.19572 | 195715.5811 | 76008.8281 | 93998.2541 | 1812.4003 | 28473.7278 | 383.142 | 12242.8396 | 212919.1919 |  | 73997.1146 | 28520.23 | 90389.0308 | 12433.5952 | 798.9063 | 359.5635 | 206498.4404
2004 | 1 | 23 | 20 | 0.071052 | 0.07974 | 0.0017327 | 0.026742 | 0.00041577 | 0.0087345 | 0.18842 | 188416.5543 | 71356.8971 | 91793.1146 | 1812.4003 | 27780.7795 | 383.142 | 12125.7195 | 205252.0531 |  | 69468.3055 | 27826.15 | 88268.5614 | 12314.6503 | 798.9063 | 359.5635 | 199036.137
2004 | 1 | 23 | 21 | 0.07056 | 0.077586 | 0.0017327 | 0.024176 | 0.00041577 | 0.0085927 | 0.18306 | 183063.1575 | 70862.6721 | 89314.4397 | 1812.4003 | 25114.8988 | 383.142 | 11928.7566 | 199416.3096 |  | 68987.1611 | 25155.9155 | 85885.0595 | 12114.6184 | 798.9063 | 359.5635 | 193301.2243
2004 | 1 | 23 | 22 | 0.066003 | 0.074032 | 0.0017327 | 0.021739 | 0.00041577 | 0.0084327 | 0.17236 | 172356.3444 | 66286.8524 | 85223.1789 | 1812.4003 | 22583.6495 | 383.142 | 11706.7564 | 187995.9795 |  | 64532.4489 | 22620.5323 | 81950.8895 | 11889.1592 | 798.9063 | 359.5635 | 182151.4997
2004 | 1 | 23 | 23 | 0.062406 | 0.068055 | 0.0017327 | 0.019214 | 0.00041577 | 0.0081794 | 0.16 | 160002.0221 | 62673.8615 | 78341.7254 | 1812.4003 | 19959.9141 | 383.142 | 11355.1167 | 174526.16 |  | 61015.0825 | 19992.5118 | 75333.6612 | 11532.0407 | 798.9063 | 359.5635 | 169031.766
2004 | 1 | 23 | 24 | 0.053576 | 0.061097 | 0.0017327 | 0.019349 | 0.00041577 | 0.0074256 | 0.1436 | 143595.3774 | 53805.5625 | 70332.1296 | 1812.4003 | 20100.638 | 383.142 | 10308.5444 | 156742.4169 |  | 52381.4993 | 20133.4656 | 67631.6075 | 10469.1618 | 798.9063 | 359.5635 | 151774.204
2004 | 1 | 24 | 1 | 0.043595 | 0.058666 | 0.0017327 | 0.017733 | 0.00041577 | 0.0069213 | 0.12906 | 129064.0548 | 43782.4791 | 67533.7452 | 1812.4003 | 18421.9686 | 383.142 | 9608.5027 | 141542.2379 |  | 42623.6953 | 18452.0547 | 64940.6718 | 9758.2127 | 798.9063 | 359.5635 | 136933.1042
2004 | 1 | 24 | 2 | 0.040686 | 0.056371 | 0.0017327 | 0.015685 | 0.00041577 | 0.0065998 | 0.12149 | 121490.6938 | 40860.896 | 64892.4469 | 1812.4003 | 16294.0839 | 383.142 | 9162.2142 | 133405.1833 |  | 39779.4372 | 16320.6948 | 62400.7907 | 9304.9706 | 798.9063 | 359.5635 | 128964.363
2004 | 1 | 24 | 3 | 0.038527 | 0.054832 | 0.0017327 | 0.015438 | 0.00041577 | 0.0061964 | 0.11714 | 117141.8928 | 38692.5359 | 63120.7793 | 1812.4003 | 16037.1796 | 383.142 | 8602.2148 | 128648.2519 |  | 37668.4667 | 16063.3709 | 60697.1493 | 8736.2459 | 798.9063 | 359.5635 | 124323.7026
2004 | 1 | 24 | 4 | 0.037426 | 0.054143 | 0.0017327 | 0.015892 | 0.00041577 | 0.0060972 | 0.11571 | 115707.2298 | 37587.165 | 62326.8142 | 1812.4003 | 16509.7625 | 383.142 | 8464.4678 | 127083.7517 |  | 36592.3515 | 16536.7256 | 59933.6698 | 8596.3526 | 798.9063 | 359.5635 | 122817.5693
2004 | 1 | 24 | 5 | 0.037664 | 0.054007 | 0.0017327 | 0.015328 | 0.00041577 | 0.0060293 | 0.11518 | 115176.1342 | 37825.5313 | 62170.2446 | 1812.4003 | 15923.3287 | 383.142 | 8370.1718 | 126484.8188 |  | 36824.409 | 15949.3341 | 59783.112 | 8500.5874 | 798.9063 | 359.5635 | 122215.9123
2004 | 1 | 24 | 6 | 0.039395 | 0.054866 | 0.0017327 | 0.015878 | 0.00041577 | 0.0060676 | 0.11836 | 118355.824 | 39564.0681 | 63160.0888 | 1812.4003 | 16495.1356 | 383.142 | 8423.33 | 129838.1648 |  | 38516.9322 | 16522.0749 | 60734.9494 | 8554.5739 | 798.9063 | 359.5635 | 125487.0001
2004 | 1 | 24 | 7 | 0.042531 | 0.057974 | 0.0017327 | 0.016924 | 0.00041577 | 0.0062727 | 0.12585 | 125849.8589 | 42713.3015 | 66737.1175 | 1812.4003 | 17581.5925 | 383.142 | 8708.0664 | 137935.6203 |  | 41582.8154 | 17610.3061 | 64174.632 | 8843.7468 | 798.9063 | 359.5635 | 133369.9701
2004 | 1 | 24 | 8 | 0.050701 | 0.062618 | 0.0012426 | 0.017139 | 0.00041093 | 0.00644 | 0.13855 | 138551.3906 | 50918.3292 | 72083.8277 | 1299.75 | 17804.5033 | 378.6871 | 8940.3407 | 151425.438 |  | 49570.6819 | 17833.581 | 69316.0462 | 9079.64 | 572.93 | 355.3828 | 146728.2618
2004 | 1 | 24 | 9 | 0.054421 | 0.064377 | 0 | 0.02049 | 0.00039868 | 0.0065167 | 0.1462 | 146204.0674 | 54655.1308 | 74108.1416 | 0 | 21286.1102 | 367.3926 | 9046.8853 | 159463.6606 |  | 53208.5822 | 21320.8738 | 71262.6331 | 9187.8448 | 0 | 344.7833 | 155324.7173
2004 | 1 | 24 | 10 | 0.057551 | 0.06521 | 0 | 0.021811 | 0.00039868 | 0.006851 | 0.15182 | 151821.9848 | 57797.8076 | 75067.6996 | 0 | 22658.2366 | 367.3926 | 9510.9706 | 165402.107 |  | 56268.0822 | 22695.2411 | 72185.3473 | 9659.161 | 0 | 344.7833 | 161152.615
2004 | 1 | 24 | 11 | 0.059515 | 0.065602 | 0 | 0.021931 | 0.00039868 | 0.0071309 | 0.15458 | 154577.499 | 59770.3058 | 75518.3991 | 0 | 22782.9764 | 367.3926 | 9899.481 | 168338.5549 |  | 58188.3747 | 22820.1847 | 72618.7414 | 10053.7247 | 0 | 344.7833 | 164025.8088
2004 | 1 | 24 | 12 | 0.062949 | 0.06555 | 0 | 0.022412 | 0.00039868 | 0.0072478 | 0.15856 | 158557.3084 | 63219.358 | 75457.9642 | 0 | 23282.7975 | 367.3926 | 10061.7254 | 172389.2377 |  | 61546.1413 | 23320.8221 | 72560.6269 | 10218.4971 | 0 | 344.7833 | 167990.8708
2004 | 1 | 24 | 13 | 0.064616 | 0.063764 | 0 | 0.016622 | 0.00039868 | 0.0074189 | 0.15282 | 152818.6656 | 64893.1649 | 73402.3683 | 0 | 17267.1217 | 367.3926 | 10299.3142 | 166229.3618 |  | 63175.6479 | 17295.3217 | 70583.9592 | 10459.7878 | 0 | 344.7833 | 161859.4999
2004 | 1 | 24 | 14 | 0.060685 | 0.063288 | 0 | 0.019248 | 0.00039868 | 0.0074637 | 0.15108 | 151083.9641 | 60945.9057 | 72854.6333 | 0 | 19995.8518 | 367.3926 | 10361.485 | 164525.2683 |  | 59332.8601 | 20028.5082 | 70057.2553 | 10522.9272 | 0 | 344.7833 | 160286.3342
2004 | 1 | 24 | 15 | 0.058443 | 0.062432 | 0 | 0.02078 | 0.00039868 | 0.0075651 | 0.14962 | 149618.2762 | 58693.8077 | 71868.8255 | 0 | 21587.0986 | 367.3926 | 10502.2369 | 163019.3612 |  | 57140.368 | 21622.3538 | 69109.2993 | 10665.8721 | 0 | 344.7833 | 158882.6767
2004 | 1 | 24 | 16 | 0.059199 | 0.060722 | 0 | 0.02062 | 0.00039868 | 0.0075985 | 0.14854 | 148538.828 | 59452.8954 | 69901.2621 | 0 | 21421.3493 | 367.3926 | 10548.6915 | 161691.591 |  | 57879.3652 | 21456.3339 | 67217.2839 | 10713.0506 | 0 | 344.7833 | 157610.8168
2004 | 1 | 24 | 17 | 0.067926 | 0.060599 | 0 | 0.020254 | 0.00039868 | 0.0073688 | 0.15655 | 156546.7092 | 68218.0542 | 69759.1636 | 0 | 21040.4941 | 367.3926 | 10229.7477 | 169614.8522 |  | 66412.5378 | 21074.8567 | 67080.6415 | 10389.1373 | 0 | 344.7833 | 165301.9566
2004 | 1 | 24 | 18 | 0.076397 | 0.06138 | 0.0011271 | 0.018283 | 0.0004098 | 0.0075271 | 0.16512 | 165123.6337 | 76725.2 | 70657.7593 | 1178.9233 | 18992.9906 | 377.6372 | 10449.5413 | 178382.0516 |  | 74694.5264 | 19024.0092 | 67944.7341 | 10612.3555 | 519.6695 | 354.3975 | 173149.6922
2004 | 1 | 24 | 19 | 0.080644 | 0.061285 | 0.0017327 | 0.019769 | 0.00041577 | 0.0074947 | 0.17134 | 171341.6089 | 80990.6801 | 70549.2897 | 1812.4003 | 20536.5402 | 383.142 | 10404.4728 | 184676.5251 |  | 78847.1127 | 20570.0797 | 67840.4294 | 10566.5848 | 798.9063 | 359.5635 | 178982.6764
2004 | 1 | 24 | 20 | 0.078537 | 0.060789 | 0.0017327 | 0.020482 | 0.00041577 | 0.0073405 | 0.1693 | 169296.5435 | 78873.9095 | 69977.339 | 1812.4003 | 21277.9225 | 383.142 | 10190.4578 | 182515.171 |  | 76786.3663 | 21312.6728 | 67290.4397 | 10349.2352 | 798.9063 | 359.5635 | 176897.1838
2004 | 1 | 24 | 21 | 0.071789 | 0.059588 | 0.0017327 | 0.021037 | 0.00041577 | 0.0072987 | 0.16186 | 161861.1558 | 72097.3533 | 68595.6744 | 1812.4003 | 21853.6658 | 383.142 | 10132.4476 | 174874.6833 |  | 70189.1642 | 21889.3563 | 65961.8265 | 10290.3212 | 798.9063 | 359.5635 | 169489.1379
2004 | 1 | 24 | 22 | 0.066508 | 0.057516 | 0.0017327 | 0.02035 | 0.00041577 | 0.0072128 | 0.15374 | 153736.0202 | 66793.9172 | 66210.4585 | 1812.4003 | 21140.5432 | 383.142 | 10013.191 | 166353.6523 |  | 65026.0933 | 21175.0692 | 63668.195 | 10169.2064 | 798.9063 | 359.5635 | 161197.0337
2004 | 1 | 24 | 23 | 0.062154 | 0.055274 | 0.0017327 | 0.016486 | 0.00041577 | 0.0070618 | 0.14312 | 143124.3841 | 62421.0379 | 63629.1411 | 1812.4003 | 17126.3689 | 383.142 | 9803.5662 | 155175.6563 |  | 60768.9502 | 17154.339 | 61185.9916 | 9956.3155 | 798.9063 | 359.5635 | 150224.0662
2004 | 1 | 24 | 24 | 0.052723 | 0.053903 | 0.0017327 | 0.01756 | 0.00041577 | 0.0067601 | 0.1331 | 133095.5784 | 52949.622 | 62051.5141 | 1812.4003 | 18242.3379 | 383.142 | 9384.7799 | 144823.7962 |  | 51548.2128 | 18272.1306 | 59668.9403 | 9531.0041 | 798.9063 | 359.5635 | 140178.7576
2004 | 1 | 25 | 1 | 0.044178 | 0.054516 | 0.0017327 | 0.020601 | 0.00041577 | 0.006387 | 0.12783 | 127830.633 | 44367.9792 | 62756.5775 | 1812.4003 | 21401.075 | 383.142 | 8866.8034 | 139587.9775 |  | 43193.699 | 21436.0265 | 60346.9317 | 9004.957 | 798.9063 | 359.5635 | 135140.0839
2004 | 1 | 25 | 2 | 0.040543 | 0.05349 | 0.0017327 | 0.019122 | 0.00041577 | 0.006214 | 0.12152 | 121517.5389 | 40716.9054 | 61575.5392 | 1812.4003 | 19864.9666 | 383.142 | 8626.6364 | 132979.5899 |  | 39639.2575 | 19897.4093 | 59211.2414 | 8761.0479 | 798.9063 | 359.5635 | 128667.4259
2004 | 1 | 25 | 3 | 0.038617 | 0.052871 | 0.0017327 | 0.017864 | 0.00041577 | 0.0060182 | 0.11752 | 117519.3499 | 38782.862 | 60863.4792 | 1812.4003 | 18558.033 | 383.142 | 8354.8359 | 128754.7524 |  | 37756.4022 | 18588.3413 | 58526.5221 | 8485.0125 | 798.9063 | 359.5635 | 124514.7479
2004 | 1 | 25 | 4 | 0.038509 | 0.052253 | 0.0017327 | 0.017662 | 0.00041577 | 0.0058955 | 0.11647 | 116467.7495 | 38674.2873 | 60151.9264 | 1812.4003 | 18347.5018 | 383.142 | 8184.481 | 127553.7387 |  | 37650.7011 | 18377.4662 | 57842.2906 | 8312.0033 | 798.9063 | 359.5635 | 123340.931
2004 | 1 | 25 | 5 | 0.03721 | 0.052684 | 0.0017327 | 0.018042 | 0.00041577 | 0.0058384 | 0.11592 | 115922.8679 | 37369.7818 | 60648.1198 | 1812.4003 | 18742.3978 | 383.142 | 8105.1795 | 127061.0212 |  | 36380.7218 | 18773.0072 | 58319.4318 | 8231.4662 | 798.9063 | 359.5635 | 122863.0968
2004 | 1 | 25 | 6 | 0.039856 | 0.053194 | 0.0017327 | 0.017546 | 0.00041577 | 0.0058718 | 0.11862 | 118616.077 | 40027.2132 | 61234.8807 | 1812.4003 | 18227.201 | 383.142 | 8151.4944 | 129836.3316 |  | 38967.8193 | 18256.969 | 58883.663 | 8278.5028 | 798.9063 | 359.5635 | 125545.4239
2004 | 1 | 25 | 7 | 0.044316 | 0.054558 | 0.0017327 | 0.017172 | 0.00041577 | 0.006079 | 0.12427 | 124273.2103 | 44506.1326 | 62804.5894 | 1812.4003 | 17839.2954 | 383.142 | 8439.1098 | 135784.6695 |  | 43328.1959 | 17868.4298 | 60393.1001 | 8570.5995 | 798.9063 | 359.5635 | 131318.7951
2004 | 1 | 25 | 8 | 0.048864 | 0.056502 | 0.0012129 | 0.019129 | 0.00041064 | 0.0063078 | 0.13243 | 132425.7426 | 49073.6631 | 65042.7393 | 1268.6802 | 19871.6621 | 378.4172 | 8756.7741 | 144391.936 |  | 47774.8383 | 19904.1157 | 62545.3124 | 8893.2134 | 559.2344 | 355.1294 | 140031.8436
2004 | 1 | 25 | 9 | 0.057424 | 0.05714 | 0 | 0.016976 | 0.00039868 | 0.0064806 | 0.13842 | 138419.5331 | 57670.5595 | 65777.6543 | 0 | 17635.2848 | 367.3926 | 8996.7163 | 150447.6075 |  | 56144.202 | 17664.0861 | 63252.0091 | 9136.8941 | 0 | 344.7833 | 146541.9746
2004 | 1 | 25 | 10 | 0.062573 | 0.058026 | 0 | 0.016406 | 0.00039868 | 0.0067426 | 0.14415 | 144146.1002 | 62841.8671 | 66796.7801 | 0 | 17043.1906 | 367.3926 | 9360.4715 | 156409.702 |  | 61178.6415 | 17071.0249 | 64232.0038 | 9506.317 | 0 | 344.7833 | 152332.7704
2004 | 1 | 25 | 11 | 0.060319 | 0.059305 | 0 | 0.018851 | 0.00039868 | 0.0069594 | 0.14583 | 145832.8356 | 60578.5077 | 68269.1222 | 0 | 19582.7707 | 367.3926 | 9661.416 | 158459.2092 |  | 58975.186 | 19614.7525 | 65647.8128 | 9811.9505 | 0 | 344.7833 | 154394.4851
2004 | 1 | 25 | 12 | 0.061254 | 0.06002 | 0 | 0.018898 | 0.00039868 | 0.0070704 | 0.14764 | 147641.0323 | 61517.3094 | 69092.4385 | 0 | 19631.8135 | 367.3926 | 9815.5035 | 160424.4575 |  | 59889.1406 | 19663.8754 | 66439.5165 | 9968.4387 | 0 | 344.7833 | 156305.7546
2004 | 1 | 25 | 13 | 0.061729 | 0.060731 | 0 | 0.021294 | 0.00039868 | 0.0071671 | 0.15132 | 151319.9086 | 61994.2967 | 69911.368 | 0 | 22120.7303 | 367.3926 | 9949.7086 | 164343.4963 |  | 60353.5035 | 22156.8571 | 67227.0018 | 10104.735 | 0 | 344.7833 | 160186.8807
2004 | 1 | 25 | 14 | 0.05949 | 0.061032 | 0 | 0.021601 | 0.00039868 | 0.0072462 | 0.14977 | 149768.5314 | 59745.6353 | 70257.7317 | 0 | 22440.3727 | 367.3926 | 10059.5131 | 162870.6454 |  | 58164.3571 | 22477.0215 | 67560.0662 | 10216.2503 | 0 | 344.7833 | 158762.4785
2004 | 1 | 25 | 15 | 0.059803 | 0.060811 | 0 | 0.020465 | 0.00039868 | 0.007364 | 0.14884 | 148841.8748 | 60059.9276 | 70002.8381 | 0 | 21260.2387 | 367.3926 | 10223.0899 | 161913.487 |  | 58470.3311 | 21294.9601 | 67314.9597 | 10382.3758 | 0 | 344.7833 | 157807.4101
2004 | 1 | 25 | 16 | 0.06387 | 0.060199 | 0 | 0.018281 | 0.00039868 | 0.0074234 | 0.15017 | 150171.1335 | 64143.9972 | 69298.3636 | 0 | 18990.6004 | 367.3926 | 10305.5546 | 163105.9084 |  | 62446.3082 | 19021.6151 | 66637.5347 | 10466.1254 | 0 | 344.7833 | 158916.3668
2004 | 1 | 25 | 17 | 0.068712 | 0.060673 | 0 | 0.021247 | 0.00039868 | 0.007185 | 0.15822 | 158216.0781 | 69006.8749 | 69844.7503 | 0 | 22072.4684 | 367.3926 | 9974.5618 | 171266.0481 |  | 67180.481 | 22108.5164 | 67162.9419 | 10129.9754 | 0 | 344.7833 | 166926.698
2004 | 1 | 25 | 18 | 0.08235 | 0.061452 | 0.0010974 | 0.021761 | 0.0004095 | 0.0073295 | 0.1744 | 174399.6788 | 82703.7067 | 70741.3517 | 1147.8535 | 22606.1843 | 377.3672 | 10175.1912 | 187751.6547 |  | 80514.8009 | 22643.1038 | 68025.1168 | 10333.7308 | 505.974 | 354.1441 | 182376.8705
2004 | 1 | 25 | 19 | 0.08587 | 0.061251 | 0.0017327 | 0.022621 | 0.00041577 | 0.0073863 | 0.17928 | 179275.9163 | 86238.7306 | 70509.2215 | 1812.4003 | 23499.1699 | 383.142 | 10254.0418 | 192696.7061 |  | 83956.2639 | 23537.5479 | 67801.8996 | 10413.8099 | 798.9063 | 359.5635 | 186867.9911
2004 | 1 | 25 | 20 | 0.079172 | 0.060949 | 0.0017327 | 0.027915 | 0.00041577 | 0.0073118 | 0.1775 | 177495.4888 | 79511.5657 | 70162.0235 | 1812.4003 | 28998.9127 | 383.142 | 10150.565 | 191018.6093 |  | 77407.1458 | 29046.2726 | 67468.033 | 10308.7209 | 798.9063 | 359.5635 | 185388.6421
2004 | 1 | 25 | 21 | 0.074914 | 0.060229 | 0.0017327 | 0.024991 | 0.00041577 | 0.007283 | 0.16957 | 169565.0751 | 75235.9161 | 69332.6951 | 1812.4003 | 25961.5408 | 383.142 | 10110.5749 | 182836.2691 |  | 73244.6591 | 26003.9402 | 66670.548 | 10268.1077 | 798.9063 | 359.5635 | 177345.7247
2004 | 1 | 25 | 22 | 0.073908 | 0.060251 | 0.0017327 | 0.021137 | 0.00041577 | 0.0072244 | 0.16467 | 164668.0104 | 74224.882 | 69357.9869 | 1812.4003 | 21958.1265 | 383.142 | 10029.2378 | 177765.7756 |  | 72260.3839 | 21993.9877 | 66694.8687 | 10185.5033 | 798.9063 | 359.5635 | 172293.2134
2004 | 1 | 25 | 23 | 0.067277 | 0.060352 | 0.0017327 | 0.017411 | 0.00041577 | 0.0071264 | 0.15432 | 154315.0832 | 67566.0154 | 69475.1522 | 1812.4003 | 18087.0573 | 383.142 | 9893.2249 | 167216.992 |  | 65777.7564 | 18116.5964 | 66807.5352 | 10047.3711 | 798.9063 | 359.5635 | 161907.729
2004 | 1 | 25 | 24 | 0.049864 | 0.062255 | 0.0017327 | 0.02088 | 0.00041577 | 0.0068361 | 0.14198 | 141983.8991 | 50078.1087 | 71665.97 | 1812.4003 | 21690.9509 | 383.142 | 9490.1583 | 155120.7301 |  | 48752.6994 | 21726.3757 | 68914.2328 | 9638.0243 | 798.9063 | 359.5635 | 150189.802
2004 | 1 | 26 | 1 | 0.041099 | 0.061403 | 0.0017327 | 0.01881 | 0.00041577 | 0.0066468 | 0.13011 | 130106.7258 | 41275.1991 | 70684.2525 | 1812.4003 | 19540.7661 | 383.142 | 9227.3604 | 142923.1204 |  | 40182.775 | 19572.6794 | 67970.21 | 9371.1318 | 798.9063 | 359.5635 | 138255.266
2004 | 1 | 26 | 2 | 0.037218 | 0.06053 | 0.0017327 | 0.018842 | 0.00041577 | 0.0064458 | 0.12518 | 125184.7726 | 37377.5429 | 69680.1032 | 1812.4003 | 19574.3394 | 383.142 | 8948.3402 | 137775.868 |  | 36388.2775 | 19606.3074 | 67004.6168 | 9087.7642 | 798.9063 | 359.5635 | 133245.4357
2004 | 1 | 26 | 3 | 0.035596 | 0.060209 | 0.0017327 | 0.018635 | 0.00041577 | 0.0061704 | 0.12276 | 122758.9944 | 35748.4533 | 69310.3965 | 1812.4003 | 19359.1827 | 383.142 | 8566.0415 | 135179.6163 |  | 34802.3047 | 19390.7994 | 66649.1056 | 8699.5089 | 798.9063 | 359.5635 | 130700.1884
2004 | 1 | 26 | 4 | 0.037117 | 0.059856 | 0.0017327 | 0.01704 | 0.00041577 | 0.006084 | 0.12225 | 122245.6867 | 37276.4184 | 68903.9953 | 1812.4003 | 17701.9109 | 383.142 | 8446.1055 | 134523.9724 |  | 36289.8294 | 17730.821 | 66258.3089 | 8577.7042 | 798.9063 | 359.5635 | 130015.1332
2004 | 1 | 26 | 5 | 0.036946 | 0.060851 | 0.0017327 | 0.017881 | 0.00041577 | 0.0060296 | 0.12386 | 123855.9767 | 37105.0681 | 70048.9074 | 1812.4003 | 18575.2967 | 383.142 | 8370.5893 | 136295.4038 |  | 36123.0142 | 18605.6332 | 67359.2601 | 8501.0114 | 798.9063 | 359.5635 | 131747.3886
2004 | 1 | 26 | 6 | 0.039816 | 0.064887 | 0.0017327 | 0.018959 | 0.00041577 | 0.0062502 | 0.13206 | 132060.606 | 39987.0081 | 74695.053 | 1812.4003 | 19695.552 | 383.142 | 8676.8161 | 145249.9714 |  | 38928.6783 | 19727.718 | 71827.009 | 8812.0095 | 798.9063 | 359.5635 | 140453.8846
2004 | 1 | 26 | 7 | 0.049062 | 0.073836 | 0.0017327 | 0.022734 | 0.00041577 | 0.0067949 | 0.15458 | 154575.7294 | 49273.0509 | 84996.8444 | 1812.4003 | 23617.1402 | 383.142 | 9433.0845 | 169515.6623 |  | 47968.9489 | 23655.7108 | 81733.2456 | 9580.0613 | 798.9063 | 359.5635 | 164096.4364
2004 | 1 | 26 | 8 | 0.05885 | 0.085952 | 0.0011848 | 0.027296 | 0.00041036 | 0.0076899 | 0.18138 | 181383.6025 | 59103.17 | 98944.7779 | 1239.3366 | 28356.003 | 378.1622 | 10675.4857 | 198696.9354 |  | 57538.8958 | 28402.3129 | 95145.6244 | 10841.8204 | 546.2998 | 354.8901 | 192829.8434
2004 | 1 | 26 | 9 | 0.061534 | 0.092436 | 0 | 0.025901 | 0.00039868 | 0.008515 | 0.18879 | 188785.1516 | 61798.4923 | 106408.8544 | 0 | 26906.9772 | 367.3926 | 11820.9934 | 207302.71 |  | 60162.8815 | 26950.9207 | 102323.1049 | 12005.1762 | 0 | 344.7833 | 201786.8667
2004 | 1 | 26 | 10 | 0.055085 | 0.095032 | 0 | 0.032573 | 0.00039868 | 0.009332 | 0.19242 | 192419.699 | 55321.1244 | 109396.473 | 0 | 33838.0803 | 367.3926 | 12955.1186 | 211878.189 |  | 53856.9491 | 33893.3434 | 105196.0088 | 13156.9722 | 0 | 344.7833 | 206448.0568
2004 | 1 | 26 | 11 | 0.054122 | 0.096944 | 0 | 0.033034 | 0.00039868 | 0.0097593 | 0.19426 | 194257.6717 | 54354.0601 | 111598.5357 | 0 | 34316.5951 | 367.3926 | 13548.4159 | 214184.9993 |  | 52915.4798 | 34372.6397 | 107313.5195 | 13759.5137 | 0 | 344.7833 | 208705.936
2004 | 1 | 26 | 12 | 0.054422 | 0.096575 | 0 | 0.032176 | 0.00039868 | 0.0099117 | 0.19348 | 193483.562 | 54655.8089 | 111173.3413 | 0 | 33425.6891 | 367.3926 | 13759.9716 | 213382.2036 |  | 53209.2424 | 33480.2787 | 106904.6512 | 13974.3656 | 0 | 344.7833 | 207913.3212
2004 | 1 | 26 | 13 | 0.05599 | 0.095361 | 0 | 0.029729 | 0.00039868 | 0.0098849 | 0.19136 | 191364.0966 | 56230.3757 | 109775.9469 | 0 | 30884.0616 | 367.3926 | 13722.7702 | 210980.547 |  | 54742.1354 | 30934.5002 | 105560.9122 | 13936.5846 | 0 | 344.7833 | 205518.9157
2004 | 1 | 26 | 14 | 0.053872 | 0.096355 | 0 | 0.029766 | 0.00039868 | 0.010021 | 0.19041 | 190412.0012 | 54103.3 | 110919.7644 | 0 | 30921.9524 | 367.3926 | 13911.2805 | 210223.6898 |  | 52671.3566 | 30972.453 | 106660.8108 | 14128.032 | 0 | 344.7833 | 204777.4357
2004 | 1 | 26 | 15 | 0.054179 | 0.09438 | 0 | 0.028328 | 0.00039868 | 0.010158 | 0.18744 | 187443.9269 | 54411.4481 | 108646.9506 | 0 | 29427.9682 | 367.3926 | 14102.2909 | 206956.0504 |  | 52971.349 | 29476.0288 | 104475.2656 | 14322.0186 | 0 | 344.7833 | 201589.4453
2004 | 1 | 26 | 16 | 0.059285 | 0.091829 | 0 | 0.028046 | 0.00039868 | 0.010105 | 0.18966 | 189662.7297 | 59539.193 | 105710.017 | 0 | 29134.8714 | 367.3926 | 14027.8851 | 208779.3592 |  | 57963.3786 | 29182.4534 | 101651.1006 | 14246.4535 | 0 | 344.7833 | 203388.1695
2004 | 1 | 26 | 17 | 0.066352 | 0.090024 | 0 | 0.029849 | 0.00039868 | 0.0096337 | 0.19626 | 196257.0704 | 66636.8099 | 103632.0998 | 0 | 31008.0073 | 367.3926 | 13374.0631 | 215018.3728 |  | 64873.1441 | 31058.6484 | 99652.9686 | 13582.4443 | 0 | 344.7833 | 209511.9887
2004 | 1 | 26 | 18 | 0.079671 | 0.087972 | 0.0010396 | 0.028466 | 0.00040893 | 0.0091594 | 0.20672 | 206717.7721 | 80013.1853 | 101270.2557 | 1087.4402 | 29572.0563 | 376.8422 | 12715.5229 | 225035.3027 |  | 77895.4891 | 29620.3523 | 97381.8115 | 12913.6434 | 479.3438 | 353.6514 | 218644.2915
2004 | 1 | 26 | 19 | 0.079484 | 0.087425 | 0.0017327 | 0.030395 | 0.00041577 | 0.0090704 | 0.20852 | 208522.6267 | 79825.3373 | 100639.8926 | 1812.4003 | 31575.5404 | 383.142 | 12591.9763 | 226828.2888 |  | 77712.6128 | 31627.1083 | 96775.6522 | 12788.1718 | 798.9063 | 359.5635 | 220062.015
2004 | 1 | 26 | 20 | 0.080363 | 0.085373 | 0.0017327 | 0.025958 | 0.00041577 | 0.0089594 | 0.2028 | 202801.7333 | 80708.551 | 98277.8295 | 1812.4003 | 26965.7507 | 383.142 | 12437.8895 | 220585.563 |  | 78572.4507 | 27009.7901 | 94504.2846 | 12631.6842 | 798.9063 | 359.5635 | 213876.6793
2004 | 1 | 26 | 21 | 0.075575 | 0.083905 | 0.0017327 | 0.027753 | 0.00041577 | 0.0088214 | 0.1982 | 198202.681 | 75899.0356 | 96588.107 | 1812.4003 | 28831.2295 | 383.142 | 12246.3249 | 215760.2394 |  | 73890.2279 | 28878.3156 | 92879.4419 | 12437.1348 | 798.9063 | 359.5635 | 209243.59
2004 | 1 | 26 | 22 | 0.0693 | 0.080921 | 0.0017327 | 0.023931 | 0.00041577 | 0.008664 | 0.18496 | 184964.3206 | 69597.7896 | 93152.4598 | 1812.4003 | 24860.6185 | 383.142 | 12027.8287 | 201834.2389 |  | 67755.756 | 24901.2199 | 89575.7122 | 12215.2342 | 798.9063 | 359.5635 | 195606.3921
2004 | 1 | 26 | 23 | 0.063513 | 0.076972 | 0.0017327 | 0.020118 | 0.00041577 | 0.0083578 | 0.17111 | 171109.1856 | 63785.5247 | 88607.5168 | 1812.4003 | 20899.1049 | 383.142 | 11602.7756 | 187090.4643 |  | 62097.3234 | 20933.2366 | 85205.28 | 11783.5584 | 798.9063 | 359.5635 | 181177.8682
2004 | 1 | 26 | 24 | 0.0473 | 0.07251 | 0.0017327 | 0.021514 | 0.00041577 | 0.0075219 | 0.151 | 150995.0099 | 47503.3457 | 83471.1154 | 1812.4003 | 22349.6017 | 383.142 | 10442.2749 | 165961.88 |  | 46246.0823 | 22386.1022 | 80266.0996 | 10604.9759 | 798.9063 | 359.5635 | 160661.7297
2004 | 1 | 27 | 1 | 0.040333 | 0.071095 | 0.0017327 | 0.020515 | 0.00041577 | 0.0073729 | 0.14146 | 141464.0336 | 40506.2677 | 81841.3475 | 1812.4003 | 21311.7346 | 383.142 | 10235.4382 | 156090.3303 |  | 39434.1948 | 21346.5401 | 78698.9094 | 10394.9165 | 798.9063 | 359.5635 | 151033.0305
2004 | 1 | 27 | 2 | 0.037315 | 0.068304 | 0.0017327 | 0.019229 | 0.00041577 | 0.0069723 | 0.13397 | 133969.38 | 37475.4206 | 78629.0312 | 1812.4003 | 19976.0879 | 383.142 | 9679.3716 | 147955.4536 |  | 36483.5647 | 20008.7121 | 75609.9354 | 9830.1858 | 798.9063 | 359.5635 | 143090.8678
2004 | 1 | 27 | 3 | 0.036824 | 0.066359 | 0.0017327 | 0.018207 | 0.00041577 | 0.0065007 | 0.13004 | 130039.8388 | 36982.5273 | 76390.3612 | 1812.4003 | 18913.9654 | 383.142 | 9024.6232 | 143507.0194 |  | 36003.7167 | 18944.855 | 73457.223 | 9165.2358 | 798.9063 | 359.5635 | 138729.5002
2004 | 1 | 27 | 4 | 0.037484 | 0.064473 | 0.0017327 | 0.017038 | 0.00041577 | 0.0063538 | 0.1275 | 127496.9338 | 37644.8747 | 74218.2908 | 1812.4003 | 17699.9186 | 383.142 | 8820.6745 | 140579.3009 |  | 36648.5338 | 17728.8255 | 71368.5529 | 8958.1094 | 798.9063 | 359.5635 | 135862.4913
2004 | 1 | 27 | 5 | 0.03864 | 0.064038 | 0.0017327 | 0.016882 | 0.00041577 | 0.0062739 | 0.12798 | 127982.8937 | 38806.1062 | 73718.0754 | 1812.4003 | 17538.0372 | 383.142 | 8709.6895 | 140967.4507 |  | 37779.0312 | 17566.6797 | 70887.5441 | 8845.3952 | 798.9063 | 359.5635 | 136237.12
2004 | 1 | 27 | 6 | 0.041305 | 0.06744 | 0.0017327 | 0.018044 | 0.00041577 | 0.0063058 | 0.13524 | 135242.9315 | 41482.2553 | 77634.3304 | 1812.4003 | 18744.5317 | 383.142 | 8754.0263 | 148810.686 |  | 40384.3511 | 18775.1445 | 74653.4279 | 8890.4227 | 798.9063 | 359.5635 | 143861.816
2004 | 1 | 27 | 7 | 0.050014 | 0.075532 | 0.0017327 | 0.022485 | 0.00041577 | 0.0068316 | 0.15701 | 157010.5041 | 50228.5199 | 86949.2103 | 1812.4003 | 23358.1696 | 383.142 | 9484.006 | 172215.4481 |  | 48899.1297 | 23396.3173 | 83610.6471 | 9631.7763 | 798.9063 | 359.5635 | 166696.34
2004 | 1 | 27 | 8 | 0.058853 | 0.087588 | 0.0011551 | 0.027184 | 0.00041007 | 0.0079661 | 0.18316 | 183155.8674 | 59105.5977 | 100827.7867 | 1208.2669 | 28239.5198 | 377.8922 | 11058.952 | 200818.0153 |  | 57541.2593 | 28285.6395 | 96956.3318 | 11231.2615 | 532.6042 | 354.6368 | 194901.733
2004 | 1 | 27 | 9 | 0.059629 | 0.092785 | 0 | 0.029313 | 0.00039868 | 0.0088766 | 0.191 | 191002.4413 | 59884.9859 | 106810.4274 | 0 | 30451.6889 | 367.3926 | 12322.9717 | 209837.4665 |  | 58300.0195 | 30501.4214 | 102709.2589 | 12514.9759 | 0 | 344.7833 | 204370.459
2004 | 1 | 27 | 10 | 0.052263 | 0.09506 | 0 | 0.034612 | 0.00039868 | 0.0096194 | 0.19195 | 191953.396 | 52487.0141 | 109429.7405 | 0 | 35956.6422 | 367.3926 | 13354.1536 | 211594.9431 |  | 51097.8487 | 36015.3652 | 105227.999 | 13562.2246 | 0 | 344.7833 | 206248.2208
2004 | 1 | 27 | 11 | 0.052088 | 0.096726 | 0 | 0.033659 | 0.00039868 | 0.01002 | 0.19289 | 192891.8034 | 52311.57 | 111347.0441 | 0 | 34966.6384 | 367.3926 | 13910.218 | 212902.863 |  | 50927.048 | 35023.7446 | 107071.6844 | 14126.953 | 0 | 344.7833 | 207494.2133
2004 | 1 | 27 | 12 | 0.0552 | 0.096391 | 0 | 0.031591 | 0.00039868 | 0.010292 | 0.19387 | 193872.0817 | 55437.1032 | 110960.9585 | 0 | 32817.817 | 367.3926 | 14287.7927 | 213871.0639 |  | 53969.8582 | 32871.4138 | 106700.4232 | 14510.4107 | 0 | 344.7833 | 208396.8891
2004 | 1 | 27 | 13 | 0.05344 | 0.095299 | 0 | 0.030931 | 0.00039868 | 0.010146 | 0.19021 | 190214.8394 | 53669.5858 | 109704.7801 | 0 | 32132.2157 | 367.3926 | 14084.9889 | 209958.9631 |  | 52249.1214 | 32184.6928 | 105492.4779 | 14304.447 | 0 | 344.7833 | 204575.5225
2004 | 1 | 27 | 14 | 0.051176 | 0.096229 | 0 | 0.031527 | 0.00039868 | 0.010181 | 0.18951 | 189511.0387 | 51395.8638 | 110774.4353 | 0 | 32751.551 | 367.3926 | 14133.3308 | 209422.5735 |  | 50035.5776 | 32805.0396 | 106521.0619 | 14353.5421 | 0 | 344.7833 | 204060.0046
2004 | 1 | 27 | 15 | 0.052018 | 0.094836 | 0 | 0.030516 | 0.00039868 | 0.010334 | 0.1881 | 188103.418 | 52241.3847 | 109171.872 | 0 | 31701.6016 | 367.3926 | 14346.1451 | 207828.396 |  | 50858.7203 | 31753.3754 | 104980.0317 | 14569.6723 | 0 | 344.7833 | 202506.5831
2004 | 1 | 27 | 16 | 0.052818 | 0.092763 | 0 | 0.032669 | 0.00039868 | 0.010235 | 0.18888 | 188882.6408 | 53044.661 | 106784.7994 | 0 | 33937.516 | 367.3926 | 14208.2735 | 208342.6425 |  | 51640.7365 | 33992.9414 | 102684.6148 | 14429.6525 | 0 | 344.7833 | 203092.7286
2004 | 1 | 27 | 17 | 0.062056 | 0.090706 | 0 | 0.032875 | 0.00039868 | 0.0098477 | 0.19588 | 195882.9463 | 62322.1472 | 104416.9759 | 0 | 34151.8723 | 367.3926 | 13671.0862 | 214929.4743 |  | 60672.6769 | 34207.6478 | 100407.708 | 13884.0953 | 0 | 344.7833 | 209516.9114
2004 | 1 | 27 | 18 | 0.072506 | 0.088376 | 0.0010116 | 0.031809 | 0.00040866 | 0.0093744 | 0.20349 | 203486.4957 | 72817.4769 | 101735.4019 | 1058.0966 | 33044.7852 | 376.5872 | 13014.0481 | 222046.3959 |  | 70890.2283 | 33098.7527 | 97829.0976 | 13216.8199 | 466.4091 | 353.4121 | 215854.7197
2004 | 1 | 27 | 19 | 0.078287 | 0.087502 | 0.0017327 | 0.031585 | 0.00041577 | 0.0092887 | 0.20881 | 208811.1207 | 78622.9753 | 100729.2846 | 1812.4003 | 32811.4944 | 383.142 | 12895.055 | 227254.3516 |  | 76542.0735 | 32865.0809 | 96861.6119 | 13095.9728 | 798.9063 | 359.5635 | 220523.2089
2004 | 1 | 27 | 20 | 0.079114 | 0.086277 | 0.0017327 | 0.030432 | 0.00041577 | 0.0091768 | 0.20715 | 207147.9668 | 79453.2251 | 99318.6556 | 1812.4003 | 31614.154 | 383.142 | 12739.7353 | 225321.3124 |  | 77350.3493 | 31665.785 | 95505.1464 | 12938.2331 | 798.9063 | 359.5635 | 218617.9836
2004 | 1 | 27 | 21 | 0.077081 | 0.083324 | 0.0017327 | 0.027005 | 0.00041577 | 0.0090314 | 0.19859 | 198589.2338 | 77411.9281 | 95918.948 | 1812.4003 | 28053.6259 | 383.142 | 12537.7893 | 216117.8336 |  | 75363.079 | 28099.442 | 92235.9764 | 12733.1405 | 798.9063 | 359.5635 | 209590.1076
2004 | 1 | 27 | 22 | 0.070179 | 0.080878 | 0.0017327 | 0.024478 | 0.00041577 | 0.0087616 | 0.18644 | 186444.4724 | 70480.1907 | 93102.9801 | 1812.4003 | 25428.7386 | 383.142 | 12163.3591 | 203370.8109 |  | 68614.8028 | 25470.2679 | 89528.1324 | 12352.8763 | 798.9063 | 359.5635 | 197124.5492
2004 | 1 | 27 | 23 | 0.06542 | 0.077092 | 0.0017327 | 0.019657 | 0.00041577 | 0.00857 | 0.17289 | 172887.9208 | 65701.2333 | 88745.3537 | 1812.4003 | 20420.5064 | 383.142 | 11897.3415 | 188959.9772 |  | 63962.3292 | 20453.8564 | 85337.8245 | 12082.7139 | 798.9063 | 359.5635 | 182995.1938
2004 | 1 | 27 | 24 | 0.050043 | 0.073228 | 0.0017327 | 0.020112 | 0.00041577 | 0.0077135 | 0.15324 | 153244.3273 | 50258.1247 | 84296.6462 | 1812.4003 | 20892.718 | 383.142 | 10708.2653 | 168351.2966 |  | 48927.951 | 20926.8392 | 81059.9327 | 10875.1107 | 798.9063 | 359.5635 | 162948.3034
2004 | 1 | 28 | 1 | 0.041792 | 0.071381 | 0.0017327 | 0.022767 | 0.00041577 | 0.0072653 | 0.14535 | 145353.2867 | 41971.2946 | 82170.7188 | 1812.4003 | 23651.1762 | 383.142 | 10086.0545 | 160074.7864 |  | 40860.447 | 23689.8024 | 79015.6338 | 10243.2053 | 798.9063 | 359.5635 | 154967.5584
2004 | 1 | 28 | 2 | 0.038903 | 0.06869 | 0.0017327 | 0.021861 | 0.00041577 | 0.0068706 | 0.13847 | 138472.9293 | 39069.8868 | 79073.5622 | 1812.4003 | 22709.7963 | 383.142 | 9538.1042 | 152586.8918 |  | 38035.8303 | 22746.8851 | 76037.3979 | 9686.7173 | 798.9063 | 359.5635 | 147665.3005
2004 | 1 | 28 | 3 | 0.038445 | 0.0669 | 0.0017327 | 0.020856 | 0.00041577 | 0.0064058 | 0.13475 | 134754.7495 | 38609.9708 | 77012.4342 | 1812.4003 | 21665.7637 | 383.142 | 8892.9109 | 148376.622 |  | 37588.0869 | 21701.1474 | 74055.4104 | 9031.4713 | 798.9063 | 359.5635 | 143534.5858
2004 | 1 | 28 | 4 | 0.039193 | 0.065361 | 0.0017327 | 0.020072 | 0.00041577 | 0.0062611 | 0.13304 | 133035.7119 | 39361.7064 | 75240.9838 | 1812.4003 | 20851.3615 | 383.142 | 8691.9394 | 146341.5334 |  | 38319.9264 | 20885.4151 | 72351.9778 | 8827.3684 | 798.9063 | 359.5635 | 141543.1576
2004 | 1 | 28 | 5 | 0.040387 | 0.064934 | 0.0017327 | 0.019787 | 0.00041577 | 0.0061823 | 0.13344 | 133438.943 | 40560.4656 | 74749.1085 | 1812.4003 | 20555.9808 | 383.142 | 8582.5745 | 146643.6717 |  | 39486.9583 | 20589.552 | 71878.989 | 8716.2995 | 798.9063 | 359.5635 | 141830.2686
2004 | 1 | 28 | 6 | 0.043088 | 0.068134 | 0.0017327 | 0.0204 | 0.00041577 | 0.0062138 | 0.13998 | 139983.9784 | 43273.1413 | 78432.8351 | 1812.4003 | 21192.2442 | 383.142 | 8626.2633 | 153720.0263 |  | 42127.838 | 21226.8546 | 75421.2726 | 8760.6691 | 798.9063 | 359.5635 | 148695.1041
2004 | 1 | 28 | 7 | 0.051938 | 0.076101 | 0.0017327 | 0.023833 | 0.00041577 | 0.0067319 | 0.16075 | 160752.3737 | 52160.7231 | 87604.3989 | 1812.4003 | 24759.023 | 383.142 | 9345.5896 | 176065.2769 |  | 50780.1936 | 24799.4585 | 84240.6785 | 9491.2031 | 798.9063 | 359.5635 | 170470.0036
2004 | 1 | 28 | 8 | 0.060736 | 0.088849 | 0.0011271 | 0.027952 | 0.0004098 | 0.0078498 | 0.18692 | 186924.0317 | 60996.9806 | 102279.4472 | 1178.9233 | 29037.7847 | 377.6372 | 10897.5495 | 204768.3225 |  | 59382.5833 | 29085.2081 | 98352.2534 | 11067.3442 | 519.6695 | 354.3975 | 198761.4559
2004 | 1 | 28 | 9 | 0.060966 | 0.094414 | 0 | 0.027759 | 0.00039868 | 0.0087471 | 0.19228 | 192284.8423 | 61228.236 | 108685.0687 | 0 | 28837.2952 | 367.3926 | 12143.1217 | 211261.1143 |  | 59607.7181 | 28884.3912 | 104511.9201 | 12332.3236 | 0 | 344.7833 | 205681.1364
2004 | 1 | 28 | 10 | 0.053568 | 0.096766 | 0 | 0.033787 | 0.00039868 | 0.009479 | 0.194 | 193999.642 | 53798.0525 | 111393.6412 | 0 | 35099.7936 | 367.3926 | 13159.2527 | 213818.1327 |  | 52374.1881 | 35157.1173 | 107116.4923 | 13364.2869 | 0 | 344.7833 | 208356.8679
2004 | 1 | 28 | 11 | 0.05315 | 0.098884 | 0 | 0.03149 | 0.00039868 | 0.0098737 | 0.1938 | 193795.8927 | 53377.9349 | 113830.9547 | 0 | 32713.1617 | 367.3926 | 13707.2023 | 213996.6463 |  | 51965.1897 | 32766.5876 | 109460.221 | 13920.7742 | 0 | 344.7833 | 208457.5558
2004 | 1 | 28 | 12 | 0.055948 | 0.097795 | 0 | 0.027683 | 0.00039868 | 0.010142 | 0.19197 | 191966.5144 | 56187.9783 | 112578.1033 | 0 | 28758.2162 | 367.3926 | 14079.2669 | 211970.9574 |  | 54700.86 | 28805.183 | 108255.475 | 14298.6359 | 0 | 344.7833 | 206404.9373
2004 | 1 | 28 | 13 | 0.054306 | 0.096977 | 0 | 0.028191 | 0.00039868 | 0.0099978 | 0.18987 | 189869.7245 | 54538.994 | 111635.5402 | 0 | 29285.8346 | 367.3926 | 13879.423 | 209707.1844 |  | 53095.5192 | 29333.6631 | 107349.1032 | 14095.6782 | 0 | 344.7833 | 204218.747
2004 | 1 | 28 | 14 | 0.05199 | 0.098209 | 0 | 0.028671 | 0.00039868 | 0.010032 | 0.1893 | 189300.9571 | 52212.9262 | 113054.6135 | 0 | 29784.7977 | 367.3926 | 13927.0589 | 209346.7889 |  | 50831.015 | 29833.4411 | 108713.6888 | 14144.0563 | 0 | 344.7833 | 203866.9845
2004 | 1 | 28 | 15 | 0.052871 | 0.097399 | 0 | 0.028025 | 0.00039868 | 0.010183 | 0.18888 | 188876.5057 | 53097.6261 | 112122.1472 | 0 | 29113.2863 | 367.3926 | 14136.7674 | 208837.2197 |  | 51692.2998 | 29160.833 | 107817.0261 | 14357.0323 | 0 | 344.7833 | 203371.9745
2004 | 1 | 28 | 16 | 0.053397 | 0.095584 | 0 | 0.028911 | 0.00039868 | 0.010085 | 0.18838 | 188375.6475 | 53625.8446 | 110033.0207 | 0 | 30033.5399 | 367.3926 | 14000.9076 | 208060.7055 |  | 52206.538 | 30082.5895 | 105808.1152 | 14219.0556 | 0 | 344.7833 | 202661.0817
2004 | 1 | 28 | 17 | 0.062502 | 0.092824 | 0 | 0.027514 | 0.00039868 | 0.009704 | 0.19294 | 192942.761 | 62770.8338 | 106855.1145 | 0 | 28582.4292 | 367.3926 | 13471.5601 | 212047.3301 |  | 61109.4881 | 28629.1089 | 102752.2301 | 13681.4604 | 0 | 344.7833 | 206517.0708
2004 | 1 | 28 | 18 | 0.073707 | 0.090975 | 0.00098185 | 0.030176 | 0.00040836 | 0.0092376 | 0.20549 | 205485.2654 | 74023.2763 | 104726.7162 | 1027.0269 | 31347.7535 | 376.3172 | 12824.1116 | 224325.2017 |  | 72064.114 | 31398.9495 | 100705.5553 | 13023.924 | 452.7136 | 353.1587 | 217998.4151
2004 | 1 | 28 | 19 | 0.079691 | 0.089482 | 0.0017327 | 0.030847 | 0.00041577 | 0.0091531 | 0.21132 | 211321.4863 | 80033.0523 | 103008.2504 | 1812.4003 | 32045.008 | 383.142 | 12706.8555 | 229988.7085 |  | 77914.8303 | 32097.3427 | 99053.0729 | 12904.8409 | 798.9063 | 359.5635 | 223128.5565
2004 | 1 | 28 | 20 | 0.080326 | 0.088035 | 0.0017327 | 0.027941 | 0.00041577 | 0.0090429 | 0.20749 | 207492.9246 | 80670.7309 | 101341.8825 | 1812.4003 | 29026.4414 | 383.142 | 12553.8011 | 225788.3982 |  | 78535.6315 | 29073.8462 | 97450.6881 | 12749.4018 | 798.9063 | 359.5635 | 218968.0375
2004 | 1 | 28 | 21 | 0.078311 | 0.085942 | 0.0017327 | 0.024964 | 0.00041577 | 0.0088995 | 0.20026 | 200264.5419 | 78647.177 | 98932.4733 | 1812.4003 | 25933.7008 | 383.142 | 12354.8034 | 218063.6968 |  | 76565.6347 | 25976.0548 | 95133.7922 | 12547.3035 | 798.9063 | 359.5635 | 211381.255
2004 | 1 | 28 | 22 | 0.071776 | 0.083292 | 0.0017327 | 0.025022 | 0.00041577 | 0.0086338 | 0.19087 | 190871.4203 | 72083.8229 | 95882.1603 | 1812.4003 | 25993.6623 | 383.142 | 11985.8389 | 208141.0266 |  | 70175.9918 | 26036.1141 | 92200.6011 | 12172.5901 | 798.9063 | 359.5635 | 201743.767
2004 | 1 | 28 | 23 | 0.066954 | 0.07903 | 0.0017327 | 0.019566 | 0.00041577 | 0.0084449 | 0.17614 | 176142.9746 | 67241.0506 | 90976.6607 | 1812.4003 | 20325.5417 | 383.142 | 11723.7025 | 192462.4979 |  | 65461.3925 | 20358.7366 | 87483.4567 | 11906.3694 | 798.9063 | 359.5635 | 186368.4249
2004 | 1 | 28 | 24 | 0.051734 | 0.075002 | 0.0017327 | 0.022319 | 0.00041577 | 0.0076009 | 0.1588 | 158804.1389 | 51955.7274 | 86339.547 | 1812.4003 | 23185.8517 | 383.142 | 10551.9813 | 174228.6497 |  | 50580.6235 | 23223.7179 | 83024.3928 | 10716.3917 | 798.9063 | 359.5635 | 168703.5956
2004 | 1 | 29 | 1 | 0.039847 | 0.071272 | 0.0017327 | 0.020187 | 0.00041577 | 0.0072626 | 0.14072 | 140716.8282 | 40017.6869 | 82045.4945 | 1812.4003 | 20971.2467 | 383.142 | 10082.3194 | 155312.2898 |  | 38958.5452 | 21005.4962 | 78895.2178 | 10239.4119 | 798.9063 | 359.5635 | 150257.1408
2004 | 1 | 29 | 2 | 0.036834 | 0.068331 | 0.0017327 | 0.019081 | 0.00041577 | 0.006868 | 0.13326 | 133261.7629 | 36991.709 | 78660.161 | 1812.4003 | 19821.6 | 383.142 | 9534.5716 | 147203.5839 |  | 36012.6553 | 19853.9719 | 75639.87 | 9683.1297 | 798.9063 | 359.5635 | 142348.0967
2004 | 1 | 29 | 3 | 0.036321 | 0.066483 | 0.0017327 | 0.017998 | 0.00041577 | 0.0064035 | 0.12935 | 129352.9715 | 36476.4905 | 76532.0988 | 1812.4003 | 18696.9816 | 383.142 | 8889.6175 | 142790.7307 |  | 35511.0731 | 18727.5168 | 73593.5183 | 9028.1266 | 798.9063 | 359.5635 | 138018.7046
2004 | 1 | 29 | 4 | 0.036884 | 0.065212 | 0.0017327 | 0.016321 | 0.00041577 | 0.0062588 | 0.12682 | 126823.4994 | 37042.293 | 75069.0611 | 1812.4003 | 16954.62 | 383.142 | 8688.7204 | 139950.2368 |  | 36061.9005 | 16982.3096 | 72186.6565 | 8824.0993 | 798.9063 | 359.5635 | 135213.4357
2004 | 1 | 29 | 5 | 0.038002 | 0.064898 | 0.0017327 | 0.016079 | 0.00041577 | 0.00618 | 0.12731 | 127306.8931 | 38164.9265 | 74707.7765 | 1812.4003 | 16703.381 | 383.142 | 8579.3957 | 140351.0219 |  | 37154.8215 | 16730.6603 | 71839.244 | 8713.0712 | 798.9063 | 359.5635 | 135596.2667
2004 | 1 | 29 | 6 | 0.040632 | 0.06819 | 0.0017327 | 0.017346 | 0.00041577 | 0.0062115 | 0.13453 | 134528.589 | 40806.8884 | 78497.7903 | 1812.4003 | 18019.8278 | 383.142 | 8623.0687 | 148143.1175 |  | 39726.859 | 18049.2571 | 75483.7337 | 8757.4246 | 798.9063 | 359.5635 | 143175.7443
2004 | 1 | 29 | 7 | 0.049285 | 0.075825 | 0.0017327 | 0.022193 | 0.00041577 | 0.0067294 | 0.15618 | 156181.1795 | 49496.8526 | 87286.8781 | 1812.4003 | 23054.9162 | 383.142 | 9342.1286 | 171376.3178 |  | 48186.8273 | 23092.5686 | 83935.3495 | 9487.6882 | 798.9063 | 359.5635 | 165860.9035
2004 | 1 | 29 | 8 | 0.058097 | 0.087867 | 0.0010974 | 0.026871 | 0.0004095 | 0.0078469 | 0.18219 | 182188.451 | 58346.8444 | 101148.5246 | 1147.8535 | 27914.328 | 377.3672 | 10893.5144 | 199828.4321 |  | 56802.5877 | 27959.9166 | 97264.7544 | 11063.2462 | 505.974 | 354.1441 | 193950.623
2004 | 1 | 29 | 9 | 0.058858 | 0.093435 | 0 | 0.028558 | 0.00039868 | 0.0087438 | 0.18999 | 189993.5676 | 59110.6323 | 107559.0277 | 0 | 29667.0108 | 367.3926 | 12138.624 | 208842.6874 |  | 57546.1606 | 29715.4619 | 103429.1154 | 12327.7559 | 0 | 344.7833 | 203363.277
2004 | 1 | 29 | 10 | 0.051627 | 0.095157 | 0 | 0.034282 | 0.00039868 | 0.0094755 | 0.19094 | 190939.5073 | 51848.3877 | 109540.9943 | 0 | 35613.0618 | 367.3926 | 13154.3798 | 210524.2162 |  | 50476.1247 | 35671.2237 | 105334.981 | 13359.3381 | 0 | 344.7833 | 205186.4508
2004 | 1 | 29 | 11 | 0.051437 | 0.096962 | 0 | 0.033206 | 0.00039868 | 0.0098701 | 0.19187 | 191872.9589 | 51657.6058 | 111618.6682 | 0 | 34495.2767 | 367.3926 | 13702.1261 | 211841.0694 |  | 50290.3922 | 34551.6131 | 107332.8791 | 13915.6188 | 0 | 344.7833 | 206435.2865
2004 | 1 | 29 | 12 | 0.054545 | 0.096696 | 0 | 0.031071 | 0.00039868 | 0.010138 | 0.19285 | 192848.0648 | 54778.8336 | 111312.5427 | 0 | 32277.6043 | 367.3926 | 14074.0519 | 212810.4251 |  | 53329.011 | 32330.3189 | 107038.5077 | 14293.3396 | 0 | 344.7833 | 207335.9605
2004 | 1 | 29 | 13 | 0.052764 | 0.095953 | 0 | 0.0301 | 0.00039868 | 0.0099941 | 0.18921 | 189210.1353 | 52990.792 | 110457.0913 | 0 | 31269.3979 | 367.3926 | 13874.2824 | 208958.9562 |  | 51588.2932 | 31320.4659 | 106215.9029 | 14090.4575 | 0 | 344.7833 | 203559.9027
2004 | 1 | 29 | 14 | 0.050456 | 0.097264 | 0 | 0.030363 | 0.00039868 | 0.010028 | 0.18851 | 188510.0518 | 50672.8684 | 111966.739 | 0 | 31541.796 | 367.3926 | 13921.9011 | 208470.6971 |  | 49331.7176 | 31593.3089 | 107667.585 | 14138.8182 | 0 | 344.7833 | 203076.213
2004 | 1 | 29 | 15 | 0.051316 | 0.095815 | 0 | 0.029401 | 0.00039868 | 0.010179 | 0.18711 | 187109.8642 | 51536.1839 | 110297.9757 | 0 | 30543.2844 | 367.3926 | 14131.5323 | 206876.3689 |  | 50172.1839 | 30593.1665 | 106062.8968 | 14351.7156 | 0 | 344.7833 | 201524.7461
2004 | 1 | 29 | 16 | 0.052122 | 0.093828 | 0 | 0.031455 | 0.00039868 | 0.010082 | 0.18788 | 187884.9766 | 52345.7522 | 108011.2836 | 0 | 32676.2912 | 367.3926 | 13995.7226 | 207396.4422 |  | 50960.3256 | 32729.6568 | 103864.0061 | 14213.7899 | 0 | 344.7833 | 202112.5617
2004 | 1 | 29 | 17 | 0.061281 | 0.091934 | 0 | 0.031534 | 0.00039868 | 0.0097004 | 0.19485 | 194848.309 | 61544.516 | 105830.5632 | 0 | 32758.8079 | 367.3926 | 13466.5713 | 213967.8511 |  | 59915.6272 | 32812.3084 | 101767.0182 | 13676.3939 | 0 | 344.7833 | 208516.1309
2004 | 1 | 29 | 18 | 0.071697 | 0.08961 | 0.00092409 | 0.030539 | 0.00040779 | 0.0092342 | 0.20241 | 202411.6991 | 72004.5504 | 103155.0694 | 966.6135 | 31725.42 | 375.7923 | 12819.3633 | 221046.8089 |  | 70098.8175 | 31777.2327 | 99194.2546 | 13019.1018 | 426.0834 | 352.6661 | 214868.156
2004 | 1 | 29 | 19 | 0.07747 | 0.088548 | 0.0017327 | 0.030392 | 0.00041577 | 0.0091497 | 0.20771 | 207708.1798 | 77802.9224 | 101932.7008 | 1812.4003 | 31572.3311 | 383.142 | 12702.1502 | 226205.6468 |  | 75743.7249 | 31623.8938 | 98018.8209 | 12900.0623 | 798.9063 | 359.5635 | 219444.9717
2004 | 1 | 29 | 20 | 0.078286 | 0.087153 | 0.0017327 | 0.029427 | 0.00041577 | 0.0090395 | 0.20605 | 206053.8175 | 78622.0498 | 100327.4955 | 1812.4003 | 30569.482 | 383.142 | 12549.1531 | 224263.7228 |  | 76541.1726 | 30619.4069 | 96475.2502 | 12744.6814 | 798.9063 | 359.5635 | 217538.9809
2004 | 1 | 29 | 21 | 0.076264 | 0.084309 | 0.0017327 | 0.025923 | 0.00041577 | 0.0088962 | 0.19754 | 197540.2795 | 76591.4978 | 97052.7491 | 1812.4003 | 26929.76 | 383.142 | 12350.2285 | 215119.7777 |  | 74564.3629 | 26973.7407 | 93326.2432 | 12542.6573 | 798.9063 | 359.5635 | 208565.4739
2004 | 1 | 29 | 22 | 0.06943 | 0.081627 | 0.0017327 | 0.023623 | 0.00041577 | 0.0086306 | 0.18546 | 185459.6714 | 69728.4606 | 93966.0772 | 1812.4003 | 24540.554 | 383.142 | 11981.3999 | 202412.034 |  | 67882.9686 | 24580.6327 | 90358.0894 | 12168.082 | 798.9063 | 359.5635 | 196148.2424
2004 | 1 | 29 | 23 | 0.064703 | 0.077593 | 0.0017327 | 0.019089 | 0.00041577 | 0.0084418 | 0.17197 | 171974.7461 | 64980.6104 | 89321.7507 | 1812.4003 | 19830.302 | 383.142 | 11719.3609 | 188047.5663 |  | 63260.7789 | 19862.6881 | 85892.0897 | 11901.9602 | 798.9063 | 359.5635 | 182075.9868
2004 | 1 | 29 | 24 | 0.049435 | 0.073621 | 0.0017327 | 0.019632 | 0.00041577 | 0.0075981 | 0.15243 | 152434.8955 | 49647.3065 | 84749.7167 | 1812.4003 | 20394.6861 | 383.142 | 10548.0735 | 167535.3251 |  | 48333.2991 | 20427.994 | 81495.6067 | 10712.423 | 798.9063 | 359.5635 | 162127.7926
2004 | 1 | 30 | 1 | 0.036942 | 0.069174 | 0.0017327 | 0.017959 | 0.00041577 | 0.0072056 | 0.13343 | 133428.9026 | 37100.4089 | 79630.429 | 1812.4003 | 18656.5352 | 383.142 | 10003.1739 | 147586.0893 |  | 36118.4783 | 18687.0043 | 76572.8829 | 10159.0333 | 798.9063 | 359.5635 | 142695.8686
2004 | 1 | 30 | 2 | 0.033924 | 0.066915 | 0.0017327 | 0.018195 | 0.00041577 | 0.0068641 | 0.12805 | 128046.6745 | 34070.1463 | 77029.379 | 1812.4003 | 18901.7367 | 383.142 | 9529.1525 | 141725.9568 |  | 33168.4171 | 18932.6063 | 74071.7046 | 9677.6262 | 798.9063 | 359.5635 | 137008.824
2004 | 1 | 30 | 3 | 0.033122 | 0.064939 | 0.0017327 | 0.017923 | 0.00041577 | 0.0064058 | 0.12454 | 124538.5467 | 33263.9932 | 74755.4028 | 1812.4003 | 18619.5179 | 383.142 | 8892.8115 | 137727.2676 |  | 32383.6004 | 18649.9266 | 71885.0416 | 9031.3703 | 798.9063 | 359.5635 | 133108.4086
2004 | 1 | 30 | 4 | 0.034142 | 0.063381 | 0.0017327 | 0.016197 | 0.00041577 | 0.0062538 | 0.12212 | 122122.3462 | 34288.589 | 72961.72 | 1812.4003 | 16826.2059 | 383.142 | 8681.7985 | 134953.8557 |  | 33381.0784 | 16853.6858 | 70160.2303 | 8817.0695 | 798.9063 | 359.5635 | 130370.5338
2004 | 1 | 30 | 5 | 0.034882 | 0.063073 | 0.0017327 | 0.016451 | 0.00041577 | 0.0061644 | 0.12272 | 122718.6572 | 35031.9215 | 72606.6652 | 1812.4003 | 17090.035 | 383.142 | 8557.722 | 135481.886 |  | 34104.7372 | 17117.9458 | 69818.8085 | 8691.0598 | 798.9063 | 359.5635 | 130891.0211
2004 | 1 | 30 | 6 | 0.036722 | 0.066223 | 0.0017327 | 0.018166 | 0.00041577 | 0.0061961 | 0.12946 | 129456.1241 | 36879.5734 | 76233.6048 | 1812.4003 | 18871.9832 | 383.142 | 8601.7402 | 142782.4438 |  | 35903.4876 | 18902.8042 | 73306.4855 | 8735.7638 | 798.9063 | 359.5635 | 138007.0108
2004 | 1 | 30 | 7 | 0.045937 | 0.073789 | 0.0017327 | 0.019477 | 0.00041577 | 0.0067143 | 0.14807 | 148065.4644 | 46133.8756 | 84942.5175 | 1812.4003 | 20233.9494 | 383.142 | 9321.1659 | 162827.0506 |  | 44912.8577 | 20266.9947 | 81681.0046 | 9466.3989 | 798.9063 | 359.5635 | 157485.7256
2004 | 1 | 30 | 8 | 0.052883 | 0.085591 | 0.0010693 | 0.026069 | 0.00040923 | 0.0076814 | 0.1737 | 173702.6822 | 53109.7885 | 98529.2771 | 1118.5099 | 27081.2403 | 377.1122 | 10663.726 | 190879.654 |  | 51704.1402 | 27125.4684 | 94746.0774 | 10829.8774 | 493.0393 | 353.9048 | 185252.5075
2004 | 1 | 30 | 9 | 0.052787 | 0.090762 | 0 | 0.02692 | 0.00039868 | 0.0085732 | 0.17944 | 179441.138 | 53014.0414 | 104481.5425 | 0 | 27965.5001 | 367.3926 | 11901.7419 | 197730.2185 |  | 51610.9273 | 28011.1723 | 100469.7954 | 12087.1828 | 0 | 344.7833 | 192523.8611
2004 | 1 | 30 | 10 | 0.049865 | 0.092716 | 0 | 0.030158 | 0.00039868 | 0.0093932 | 0.18253 | 182531.0694 | 50079.0467 | 106731.3201 | 0 | 31329.2409 | 367.3926 | 13040.1665 | 201547.1668 |  | 48753.6125 | 31380.4067 | 102633.189 | 13243.3453 | 0 | 344.7833 | 196355.3368
2004 | 1 | 30 | 11 | 0.049038 | 0.093749 | 0 | 0.031611 | 0.00039868 | 0.0096901 | 0.18449 | 184486.473 | 49248.2236 | 107919.9194 | 0 | 32838.9732 | 367.3926 | 13452.2893 | 203826.7981 |  | 47944.7788 | 32892.6045 | 103776.15 | 13661.8893 | 0 | 344.7833 | 198620.2059
2004 | 1 | 30 | 12 | 0.048032 | 0.092309 | 0 | 0.02975 | 0.00039868 | 0.0099582 | 0.18045 | 180447.8889 | 48238.4182 | 106262.5597 | 0 | 30905.1771 | 367.3926 | 13824.52 | 199598.0677 |  | 46961.6997 | 30955.6502 | 102182.4275 | 14039.9198 | 0 | 344.7833 | 194484.4805
2004 | 1 | 30 | 13 | 0.048862 | 0.09138 | 0 | 0.028182 | 0.00039868 | 0.0098142 | 0.17864 | 178635.7392 | 49071.6032 | 105192.5011 | 0 | 29276.1181 | 367.3926 | 13624.5114 | 197532.1265 |  | 47772.833 | 29323.9308 | 101153.4556 | 13836.7948 | 0 | 344.7833 | 192431.7975
2004 | 1 | 30 | 14 | 0.044652 | 0.091474 | 0 | 0.030814 | 0.00039868 | 0.0098607 | 0.1772 | 177199.188 | 44843.6512 | 105301.0652 | 0 | 32010.8072 | 367.3926 | 13689.1628 | 196212.079 |  | 43656.7814 | 32063.086 | 101257.8511 | 13902.4536 | 0 | 344.7833 | 191224.9555
2004 | 1 | 30 | 15 | 0.046377 | 0.089594 | 0 | 0.028679 | 0.00039868 | 0.0098968 | 0.17495 | 174945.6134 | 46576.3844 | 103136.6753 | 0 | 29793.1064 | 367.3926 | 13739.2345 | 193612.7932 |  | 45343.6546 | 29841.7633 | 99176.5668 | 13953.3054 | 0 | 344.7833 | 188660.0735
2004 | 1 | 30 | 16 | 0.052672 | 0.086113 | 0 | 0.021396 | 0.00039868 | 0.0097735 | 0.17035 | 170353.3059 | 52897.8827 | 99130.1229 | 0 | 22227.1662 | 367.3926 | 13568.1135 | 188190.6779 |  | 51497.8429 | 22263.4667 | 95323.8528 | 13779.5182 | 0 | 344.7833 | 183209.4639
2004 | 1 | 30 | 17 | 0.057074 | 0.083324 | 0 | 0.022614 | 0.00039868 | 0.0092662 | 0.17268 | 172676.5606 | 57318.8395 | 95919.5125 | 0 | 23492.0036 | 367.3926 | 12863.819 | 189961.5672 |  | 55801.7909 | 23530.3699 | 92236.5192 | 13064.2501 | 0 | 344.7833 | 184977.7134
2004 | 1 | 30 | 18 | 0.067332 | 0.082035 | 0.00089604 | 0.027058 | 0.00040752 | 0.0088338 | 0.18656 | 186561.9433 | 67620.6374 | 94435.3635 | 937.2699 | 28109.0596 | 375.5373 | 12263.5181 | 203741.3858 |  | 65830.9328 | 28154.9662 | 90809.3567 | 12454.5959 | 413.1487 | 352.4268 | 198015.427
2004 | 1 | 30 | 19 | 0.071632 | 0.080555 | 0.0017327 | 0.025078 | 0.00041577 | 0.0087212 | 0.18813 | 188134.0202 | 71939.1379 | 92731.157 | 1812.4003 | 26052.3045 | 383.142 | 12107.2534 | 205025.3951 |  | 70035.1363 | 26094.8521 | 89170.5861 | 12295.8964 | 798.9063 | 359.5635 | 198754.9406
2004 | 1 | 30 | 20 | 0.066932 | 0.078725 | 0.0017327 | 0.024675 | 0.00041577 | 0.0086378 | 0.18112 | 181117.744 | 67219.0921 | 90624.7316 | 1812.4003 | 25633.4945 | 383.142 | 11991.4292 | 197664.2898 |  | 65440.0152 | 25675.3582 | 87145.0405 | 12178.2675 | 798.9063 | 359.5635 | 191597.1512
2004 | 1 | 30 | 21 | 0.066732 | 0.07614 | 0.0017327 | 0.022455 | 0.00041577 | 0.0084975 | 0.17597 | 175971.735 | 67018.1825 | 87648.8248 | 1812.4003 | 23326.7354 | 383.142 | 11796.6484 | 191985.9334 |  | 65244.423 | 23364.8317 | 84283.3987 | 11980.4519 | 798.9063 | 359.5635 | 186031.575
2004 | 1 | 30 | 22 | 0.062275 | 0.072545 | 0.0017327 | 0.020372 | 0.00041577 | 0.0083393 | 0.16568 | 165679.6771 | 62542.8854 | 83510.3366 | 1812.4003 | 21163.1499 | 383.142 | 11577.1061 | 180989.0203 |  | 60887.5728 | 21197.7128 | 80303.8148 | 11757.4889 | 798.9063 | 359.5635 | 175305.0591
2004 | 1 | 30 | 23 | 0.058668 | 0.067377 | 0.0017327 | 0.017522 | 0.00041577 | 0.0080889 | 0.1538 | 153803.9203 | 58919.8116 | 77561.4858 | 1812.4003 | 18202.475 | 383.142 | 11229.3613 | 168108.676 |  | 57360.3903 | 18232.2026 | 74583.3802 | 11404.3259 | 798.9063 | 359.5635 | 162738.7689
2004 | 1 | 30 | 24 | 0.050239 | 0.05975 | 0.0017327 | 0.018552 | 0.00041577 | 0.0073433 | 0.13803 | 138032.8333 | 50454.2925 | 68782.3047 | 1812.4003 | 19272.6301 | 383.142 | 10194.3791 | 150899.1487 |  | 49118.9268 | 19304.1055 | 66141.2908 | 10353.2176 | 798.9063 | 359.5635 | 146076.0105
2004 | 1 | 31 | 1 | 0.041339 | 0.056324 | 0.0017327 | 0.018522 | 0.00041577 | 0.0067738 | 0.12511 | 125107.9134 | 41516.8093 | 64838.3514 | 1812.4003 | 19241.4444 | 383.142 | 9403.6842 | 137195.8316 |  | 40417.9905 | 19272.8688 | 62348.7723 | 9550.203 | 798.9063 | 359.5635 | 132748.3044
2004 | 1 | 31 | 2 | 0.038579 | 0.054446 | 0.0017327 | 0.016134 | 0.00041577 | 0.0064591 | 0.11777 | 117766.7012 | 38744.5162 | 62676.1558 | 1812.4003 | 16760.8244 | 383.142 | 8966.9093 | 129343.9481 |  | 37719.0713 | 16788.1976 | 60269.5979 | 9106.6227 | 798.9063 | 359.5635 | 125041.9592
2004 | 1 | 31 | 3 | 0.036332 | 0.053308 | 0.0017327 | 0.015698 | 0.00041577 | 0.0060644 | 0.11355 | 113551.1935 | 36488.2805 | 61365.7028 | 1812.4003 | 16308.1432 | 383.142 | 8418.8466 | 124776.5154 |  | 35522.5511 | 16334.777 | 59009.462 | 8550.0206 | 798.9063 | 359.5635 | 120575.2804
2004 | 1 | 31 | 4 | 0.035172 | 0.052674 | 0.0017327 | 0.016199 | 0.00041577 | 0.0059672 | 0.11216 | 112160.5152 | 35323.122 | 60636.2731 | 1812.4003 | 16827.8276 | 383.142 | 8284.0357 | 123266.8008 |  | 34388.2306 | 16855.3101 | 58308.04 | 8413.1093 | 798.9063 | 359.5635 | 119123.1597
2004 | 1 | 31 | 5 | 0.035324 | 0.052896 | 0.0017327 | 0.015377 | 0.00041577 | 0.0059008 | 0.11165 | 111645.6944 | 35475.3018 | 60891.5642 | 1812.4003 | 15974.2725 | 383.142 | 8191.7502 | 122728.431 |  | 34536.3827 | 16000.3611 | 58553.5287 | 8319.3858 | 798.9063 | 359.5635 | 118568.1281
2004 | 1 | 31 | 6 | 0.036959 | 0.053904 | 0.0017327 | 0.015779 | 0.00041577 | 0.0059382 | 0.11473 | 114727.9247 | 37117.2598 | 62051.7639 | 1812.4003 | 16391.8498 | 383.142 | 8243.775 | 126000.1908 |  | 36134.8832 | 16418.6204 | 59669.1806 | 8372.2212 | 798.9063 | 359.5635 | 121753.3751
2004 | 1 | 31 | 7 | 0.039711 | 0.057367 | 0.0017327 | 0.016627 | 0.00041577 | 0.006139 | 0.12199 | 121992.2493 | 39881.7796 | 66038.4758 | 1812.4003 | 17272.4534 | 383.142 | 8522.4422 | 133910.6932 |  | 38826.2349 | 17300.6621 | 63502.8158 | 8655.2303 | 798.9063 | 359.5635 | 129443.4129
2004 | 1 | 31 | 8 | 0.047554 | 0.061392 | 0.0010396 | 0.017607 | 0.00040893 | 0.0063027 | 0.1343 | 134304.4455 | 47757.9198 | 70672.4292 | 1087.4402 | 18290.9587 | 376.8422 | 8749.7648 | 146935.3549 |  | 46493.9186 | 18320.8308 | 67958.8407 | 8886.0948 | 479.3438 | 353.6514 | 142492.6801
2004 | 1 | 31 | 9 | 0.051428 | 0.062717 | 0 | 0.020801 | 0.00039868 | 0.0063778 | 0.14172 | 141722.5453 | 51649.2926 | 72196.8402 | 0 | 21608.8822 | 367.3926 | 8854.0385 | 154676.4461 |  | 50282.299 | 21644.173 | 69424.7193 | 8991.9932 | 0 | 344.7833 | 150687.9679
2004 | 1 | 31 | 10 | 0.05473 | 0.063315 | 0 | 0.022019 | 0.00039868 | 0.006705 | 0.14717 | 147168.2591 | 54964.8286 | 72886.2599 | 0 | 22874.4945 | 367.3926 | 9308.2312 | 160401.2068 |  | 53510.0833 | 22911.8522 | 70087.6676 | 9453.2627 | 0 | 344.7833 | 156307.6492
2004 | 1 | 31 | 11 | 0.056607 | 0.0636 | 0 | 0.022254 | 0.00039868 | 0.0069789 | 0.14984 | 149839.3031 | 56850.0438 | 73214.3007 | 0 | 23118.6567 | 367.3926 | 9688.4601 | 163238.8539 |  | 55345.4027 | 23156.4132 | 70403.1128 | 9839.4159 | 0 | 344.7833 | 159089.128
2004 | 1 | 31 | 12 | 0.060145 | 0.063086 | 0 | 0.022974 | 0.00039868 | 0.0070933 | 0.1537 | 153697.1292 | 60402.991 | 72622.1839 | 0 | 23866.6813 | 367.3926 | 9847.2457 | 167106.4945 |  | 58804.3147 | 23905.6595 | 69833.7312 | 10000.6755 | 0 | 344.7833 | 162889.1643
2004 | 1 | 31 | 13 | 0.061838 | 0.061746 | 0 | 0.016891 | 0.00039868 | 0.0072608 | 0.14813 | 148134.3866 | 62103.7312 | 71079.3816 | 0 | 17546.9075 | 367.3926 | 10079.7705 | 161177.1835 |  | 60460.0416 | 17575.5645 | 68350.1675 | 10236.8234 | 0 | 344.7833 | 156967.3803
2004 | 1 | 31 | 14 | 0.057806 | 0.061332 | 0 | 0.019611 | 0.00039868 | 0.0073046 | 0.14645 | 146452.8648 | 58054.1149 | 70603.4524 | 0 | 20372.9529 | 367.3926 | 10140.6159 | 159538.5287 |  | 56517.6059 | 20406.2252 | 67892.5124 | 10298.6168 | 0 | 344.7833 | 155459.7436
2004 | 1 | 31 | 15 | 0.055461 | 0.060857 | 0 | 0.020912 | 0.00039868 | 0.0074038 | 0.14503 | 145032.0961 | 55699.0125 | 70055.7874 | 0 | 21724.2636 | 367.3926 | 10278.3673 | 158124.8234 |  | 54224.8356 | 21759.7429 | 67365.876 | 10438.5145 | 0 | 344.7833 | 154133.7522
2004 | 1 | 31 | 16 | 0.056411 | 0.059656 | 0 | 0.020083 | 0.00039868 | 0.0074366 | 0.14399 | 143985.7363 | 56653.6148 | 68673.9189 | 0 | 20862.8415 | 367.3926 | 10323.831 | 156881.5988 |  | 55154.1726 | 20896.9139 | 66037.0666 | 10484.6866 | 0 | 344.7833 | 152917.623
2004 | 1 | 31 | 17 | 0.0647 | 0.059478 | 0 | 0.019959 | 0.00039868 | 0.0072117 | 0.15175 | 151748.1558 | 64977.9289 | 68469.1244 | 0 | 20734.4903 | 367.3926 | 10011.6867 | 164560.6229 |  | 63258.1684 | 20768.3531 | 65840.1355 | 10167.6787 | 0 | 344.7833 | 160379.1191
2004 | 1 | 31 | 18 | 0.073008 | 0.06015 | 0.00086634 | 0.018263 | 0.00040722 | 0.0073667 | 0.16006 | 160062.1734 | 73321.9502 | 69242.4715 | 906.2002 | 18972.6627 | 375.2673 | 10226.795 | 173045.3468 |  | 71381.3498 | 19003.6481 | 66583.7886 | 10386.1386 | 399.4532 | 352.1734 | 168106.5518
2004 | 1 | 31 | 19 | 0.077052 | 0.06016 | 0.0017327 | 0.019394 | 0.00041577 | 0.0073349 | 0.16609 | 166089.555 | 77383.1022 | 69254.0624 | 1812.4003 | 20146.9832 | 383.142 | 10182.6874 | 179162.3775 |  | 75335.016 | 20179.8865 | 66594.9345 | 10341.3438 | 798.9063 | 359.5635 | 173609.6506
2004 | 1 | 31 | 20 | 0.075157 | 0.059581 | 0.0017327 | 0.020036 | 0.00041577 | 0.007184 | 0.16411 | 164107.1787 | 75479.9467 | 68587.4767 | 1812.4003 | 20814.5144 | 383.142 | 9973.2338 | 177050.7138 |  | 73482.231 | 20848.5078 | 65953.9436 | 10128.6267 | 798.9063 | 359.5635 | 171571.7788
2004 | 1 | 31 | 21 | 0.068617 | 0.058427 | 0.0017327 | 0.020565 | 0.00041577 | 0.0071431 | 0.1569 | 156899.7006 | 68911.2153 | 67258.7904 | 1812.4003 | 21363.3112 | 383.142 | 9916.46 | 169645.3193 |  | 67087.3532 | 21398.201 | 64676.2744 | 10070.9683 | 798.9063 | 359.5635 | 164391.2667
2004 | 1 | 31 | 22 | 0.063808 | 0.055994 | 0.0017327 | 0.020014 | 0.00041577 | 0.0070591 | 0.14902 | 149023.6266 | 64082.4952 | 64457.741 | 1812.4003 | 20791.2363 | 383.142 | 9799.7458 | 161326.7606 |  | 62386.434 | 20825.1917 | 61982.776 | 9952.4356 | 798.9063 | 359.5635 | 156305.3072
2004 | 1 | 31 | 23 | 0.05955 | 0.053813 | 0.0017327 | 0.016314 | 0.00041577 | 0.0069113 | 0.13874 | 138737.2527 | 59805.9126 | 61947.3033 | 1812.4003 | 16948.0398 | 383.142 | 9594.5901 | 150491.3882 |  | 58223.0391 | 16975.7187 | 59568.731 | 9744.0834 | 798.9063 | 359.5635 | 145670.0419
2004 | 1 | 31 | 24 | 0.050225 | 0.052353 | 0.0017327 | 0.017674 | 0.00041577 | 0.006616 | 0.12902 | 129015.8606 | 50440.393 | 60266.3164 | 1812.4003 | 18360.4187 | 383.142 | 9184.7304 | 140447.4008 |  | 49105.3951 | 18390.4042 | 57952.2884 | 9327.8377 | 798.9063 | 359.5635 | 135934.3952
2004 | 2 | 1 | 1 | 0.041605 | 0.051931 | 0.0016608 | 0.01791 | 0.00041245 | 0.0063761 | 0.1199 | 119895.0142 | 41783.6213 | 59780.6526 | 1737.1759 | 18605.5879 | 380.0835 | 8851.5971 | 131138.7183 |  | 40677.7409 | 18635.9739 | 57485.2725 | 8989.5138 | 765.7474 | 356.6932 | 126910.9415
2004 | 2 | 1 | 2 | 0.038456 | 0.050844 | 0.0016608 | 0.016397 | 0.00041245 | 0.0062034 | 0.11397 | 113973.8314 | 38620.6788 | 58529.9123 | 1737.1759 | 17034.2837 | 380.0835 | 8611.8416 | 124913.9757 |  | 37598.5114 | 17062.1034 | 56282.5565 | 8746.0226 | 765.7474 | 356.6932 | 120811.6345
2004 | 2 | 1 | 3 | 0.036539 | 0.050153 | 0.0016608 | 0.015451 | 0.00041245 | 0.0060079 | 0.11022 | 110223.8477 | 36695.6451 | 57734.1373 | 1737.1759 | 16051.0737 | 380.0835 | 8340.5077 | 120938.6231 |  | 35724.4273 | 16077.2877 | 55517.3366 | 8470.4611 | 765.7474 | 356.6932 | 116911.9533
2004 | 2 | 1 | 4 | 0.036298 | 0.049595 | 0.0016608 | 0.015386 | 0.00041245 | 0.0058854 | 0.10924 | 109237.5317 | 36454.1851 | 57091.6102 | 1737.1759 | 15983.3096 | 380.0835 | 8170.4447 | 119816.8089 |  | 35489.358 | 16009.413 | 54899.4804 | 8297.7484 | 765.7474 | 356.6932 | 115818.4403
2004 | 2 | 1 | 5 | 0.035168 | 0.049891 | 0.0016608 | 0.015766 | 0.00041245 | 0.0058284 | 0.10873 | 108726.4741 | 35319.1503 | 57432.2603 | 1737.1759 | 16378.3085 | 380.0835 | 8091.2789 | 119338.2573 |  | 34384.364 | 16405.0569 | 55227.0507 | 8217.349 | 765.7474 | 356.6932 | 115356.2612
2004 | 2 | 1 | 6 | 0.037504 | 0.050268 | 0.0016608 | 0.015545 | 0.00041245 | 0.0058617 | 0.11125 | 111252.4874 | 37665.2855 | 57866.6254 | 1737.1759 | 16149.0111 | 380.0835 | 8137.5156 | 121935.6969 |  | 36668.4044 | 16175.385 | 55644.7376 | 8264.3062 | 765.7474 | 356.6932 | 117875.2737
2004 | 2 | 1 | 7 | 0.041193 | 0.051803 | 0.0016608 | 0.015421 | 0.00041245 | 0.0060685 | 0.11656 | 116558.4383 | 41369.4234 | 59633.3815 | 1737.1759 | 16020.2645 | 380.0835 | 8424.6365 | 127564.9653 |  | 40274.5054 | 16046.4282 | 57343.6561 | 8555.9007 | 765.7474 | 356.6932 | 123342.9311
2004 | 2 | 1 | 8 | 0.045414 | 0.054249 | 0.00096957 | 0.01687 | 0.00040563 | 0.006297 | 0.1242 | 124204.865 | 45608.6264 | 62449.1994 | 1014.1798 | 17525.3958 | 373.8008 | 8741.7561 | 135712.9583 |  | 44401.5101 | 17554.0177 | 60051.3559 | 8877.9613 | 447.0506 | 350.7972 | 131682.6927
2004 | 2 | 1 | 9 | 0.053147 | 0.054471 | 0 | 0.015344 | 0.00039607 | 0.0064695 | 0.12983 | 129826.5725 | 53374.8746 | 62704.3287 | 0 | 15939.7367 | 364.9878 | 8981.2875 | 141365.2153 |  | 51962.2103 | 15965.7689 | 60296.6891 | 9121.2248 | 0 | 342.5265 | 137688.4196
2004 | 2 | 1 | 10 | 0.058192 | 0.055111 | 0 | 0.014768 | 0.00039607 | 0.0067311 | 0.1352 | 135197.6336 | 58442.1897 | 63441.1494 | 0 | 15341.1259 | 364.9878 | 9344.4182 | 146933.871 |  | 56895.4096 | 15366.1804 | 61005.2183 | 9490.0136 | 0 | 342.5265 | 143099.3484
2004 | 2 | 1 | 11 | 0.056512 | 0.055989 | 0 | 0.016935 | 0.00039607 | 0.0069475 | 0.13678 | 136779.6547 | 56755.0721 | 64452.0199 | 0 | 17592.6926 | 364.9878 | 9644.8465 | 148809.6189 |  | 55252.9447 | 17621.4243 | 61977.2746 | 9795.1228 | 0 | 342.5265 | 144989.2929
2004 | 2 | 1 | 12 | 0.05754 | 0.056504 | 0 | 0.016977 | 0.00039607 | 0.0070583 | 0.13848 | 138475.6057 | 57787.3142 | 65044.8829 | 0 | 17636.6408 | 364.9878 | 9798.67 | 150632.4957 |  | 56257.8666 | 17665.4443 | 62547.3737 | 9951.343 | 0 | 342.5265 | 146764.5541
2004 | 2 | 1 | 13 | 0.058144 | 0.057016 | 0 | 0.019215 | 0.00039607 | 0.0071548 | 0.14193 | 141926.1026 | 58393.6199 | 65635.0149 | 0 | 19961.1865 | 364.9878 | 9932.6454 | 154287.4546 |  | 56848.1253 | 19993.7864 | 63114.8466 | 10087.4059 | 0 | 342.5265 | 150386.6907
2004 | 2 | 1 | 14 | 0.056036 | 0.05747 | 0 | 0.019335 | 0.00039607 | 0.0072337 | 0.14047 | 140471.0345 | 56276.5438 | 66157.3057 | 0 | 20086.147 | 364.9878 | 10042.2609 | 152927.2452 |  | 54787.0815 | 20118.9509 | 63617.0831 | 10198.7293 | 0 | 342.5265 | 149064.3713
2004 | 2 | 1 | 15 | 0.056167 | 0.057506 | 0 | 0.018181 | 0.00039607 | 0.0073514 | 0.1396 | 139601.8965 | 56407.9174 | 66198.8903 | 0 | 18887.6353 | 364.9878 | 10205.5578 | 152064.9886 |  | 54914.9781 | 18918.4819 | 63657.071 | 10364.5705 | 0 | 342.5265 | 148197.6279
2004 | 2 | 1 | 16 | 0.059885 | 0.057105 | 0 | 0.016052 | 0.00039607 | 0.0074107 | 0.14085 | 140848.6328 | 60142.2058 | 65737.2787 | 0 | 16675.0215 | 364.9878 | 10287.8812 | 153207.375 |  | 58550.4317 | 16702.2545 | 63213.1837 | 10448.1766 | 0 | 342.5265 | 149256.5731
2004 | 2 | 1 | 17 | 0.064211 | 0.05739 | 0 | 0.019225 | 0.00039607 | 0.0071727 | 0.14839 | 148394.1616 | 64486.5458 | 66064.9943 | 0 | 19971.3618 | 364.9878 | 9957.4556 | 160845.3453 |  | 62779.7907 | 20003.9782 | 63528.3161 | 10112.6027 | 0 | 342.5265 | 156767.2143
2004 | 2 | 1 | 18 | 0.076829 | 0.058113 | 0.00077502 | 0.020136 | 0.00040371 | 0.0073169 | 0.16357 | 163573.0954 | 77158.5068 | 66897.2725 | 810.6821 | 20917.9803 | 372.0324 | 10157.7413 | 176314.2155 |  | 75116.3649 | 20952.1428 | 64328.6376 | 10316.009 | 357.3488 | 349.1376 | 171419.6407
2004 | 2 | 1 | 19 | 0.08028 | 0.058029 | 0.0016608 | 0.020391 | 0.00041245 | 0.0073736 | 0.16815 | 168146.6247 | 80625.21 | 66800.1627 | 1737.1759 | 21182.7094 | 380.0835 | 10236.4569 | 180961.7984 |  | 78491.3155 | 21217.3042 | 64235.2565 | 10395.951 | 765.7474 | 356.6932 | 175462.2678
2004 | 2 | 1 | 20 | 0.074156 | 0.057906 | 0.0016608 | 0.025042 | 0.00041245 | 0.0072992 | 0.16648 | 166476.7276 | 74474.454 | 66658.8177 | 1737.1759 | 26015.1391 | 380.0835 | 10133.1572 | 179398.8274 |  | 72503.3505 | 26057.6261 | 64099.3387 | 10291.0419 | 765.7474 | 356.6932 | 174073.7977
2004 | 2 | 1 | 21 | 0.07007 | 0.057228 | 0.0016608 | 0.022396 | 0.00041245 | 0.0072705 | 0.15904 | 159038.6133 | 70370.9933 | 65879.0144 | 1737.1759 | 23266.3312 | 380.0835 | 10093.2357 | 171726.834 |  | 68508.4955 | 23304.3289 | 63349.4773 | 10250.4984 | 765.7474 | 356.6932 | 166535.2405
2004 | 2 | 1 | 22 | 0.069018 | 0.057055 | 0.0016608 | 0.019088 | 0.00041245 | 0.007212 | 0.15445 | 154445.5558 | 69313.9563 | 65679.1223 | 1737.1759 | 19829.4253 | 380.0835 | 10012.0382 | 166951.8015 |  | 67479.4349 | 19861.8099 | 63157.2603 | 10168.0357 | 765.7474 | 356.6932 | 161788.9815
2004 | 2 | 1 | 23 | 0.062868 | 0.057271 | 0.0016608 | 0.015409 | 0.00041245 | 0.0071142 | 0.14474 | 144735.333 | 63137.5347 | 65928.4975 | 1737.1759 | 16007.498 | 380.0835 | 9876.2589 | 157067.0483 |  | 61466.4836 | 16033.6408 | 63397.0603 | 10030.1408 | 765.7474 | 356.6932 | 152049.7662
2004 | 2 | 1 | 24 | 0.046867 | 0.059221 | 0.0016608 | 0.018184 | 0.00041245 | 0.0068243 | 0.13317 | 133169.6548 | 47068.4137 | 68172.698 | 1737.1759 | 18890.3491 | 380.0835 | 9473.8831 | 145722.6033 |  | 45822.6616 | 18921.2001 | 65555.0909 | 9621.4956 | 765.7474 | 356.6932 | 141042.8888
2004 | 2 | 2 | 1 | 0.040188 | 0.059627 | 0.0016608 | 0.017646 | 0.00041245 | 0.006676 | 0.12621 | 126210.8777 | 40361.0455 | 68640.5237 | 1737.1759 | 18331.2595 | 380.0835 | 9268.0106 | 138718.0986 |  | 39292.8161 | 18361.1974 | 66004.9537 | 9412.4154 | 765.7474 | 356.6932 | 134193.8232
2004 | 2 | 2 | 2 | 0.036608 | 0.058683 | 0.0016608 | 0.017599 | 0.00041245 | 0.0064742 | 0.12144 | 121436.311 | 36764.7024 | 67553.1003 | 1737.1759 | 18282.3354 | 380.0835 | 8987.7605 | 133705.1579 |  | 35791.6569 | 18312.1934 | 64959.2838 | 9127.7988 | 765.7474 | 356.6932 | 129313.3734
2004 | 2 | 2 | 3 | 0.035011 | 0.058187 | 0.0016608 | 0.017614 | 0.00041245 | 0.0061976 | 0.11908 | 119083.1576 | 35161.739 | 66982.3497 | 1737.1759 | 18298.2873 | 380.0835 | 8603.7779 | 131163.4132 |  | 34231.1189 | 18328.1713 | 64410.4481 | 8737.8333 | 765.7474 | 356.6932 | 126830.0122
2004 | 2 | 2 | 4 | 0.036373 | 0.057899 | 0.0016608 | 0.01613 | 0.00041245 | 0.0061108 | 0.11859 | 118585.2214 | 36529.1751 | 66650.5727 | 1737.1759 | 16756.0876 | 380.0835 | 8483.3131 | 130536.4078 |  | 35562.3633 | 16783.453 | 64091.4103 | 8615.4915 | 765.7474 | 356.6932 | 126175.1586
2004 | 2 | 2 | 5 | 0.036196 | 0.058737 | 0.0016608 | 0.017085 | 0.00041245 | 0.0060562 | 0.12015 | 120147.3002 | 36351.0341 | 67615.9677 | 1737.1759 | 17748.6644 | 380.0835 | 8407.4642 | 132240.3897 |  | 35388.9371 | 17777.6509 | 65019.7372 | 8538.4609 | 765.7474 | 356.6932 | 127847.2266
2004 | 2 | 2 | 6 | 0.038803 | 0.062882 | 0.0016608 | 0.01807 | 0.00041245 | 0.0062777 | 0.12811 | 128106.2563 | 38969.5844 | 72387.4274 | 1737.1759 | 18772.0572 | 380.0835 | 8715.0408 | 140961.3691 |  | 37938.1826 | 18802.715 | 69607.9887 | 8850.8297 | 765.7474 | 356.6932 | 136322.1565
2004 | 2 | 2 | 7 | 0.047314 | 0.071476 | 0.0016608 | 0.022259 | 0.00041245 | 0.0068249 | 0.14995 | 149947.1965 | 47516.811 | 82280.4233 | 1737.1759 | 23123.9231 | 380.0835 | 9474.6407 | 164513.0574 |  | 46259.1911 | 23161.6882 | 79121.1261 | 9622.265 | 765.7474 | 356.6932 | 159286.711
2004 | 2 | 2 | 8 | 0.05652 | 0.083941 | 0.0009411 | 0.026422 | 0.00040535 | 0.0077238 | 0.17595 | 175952.3473 | 56762.2545 | 96629.509 | 984.3997 | 27447.8069 | 373.542 | 10722.5148 | 192920.0269 |  | 55259.9369 | 27492.6336 | 92919.2541 | 10889.5823 | 433.9235 | 350.5543 | 187345.8848
2004 | 2 | 2 | 9 | 0.059191 | 0.09001 | 0 | 0.024983 | 0.00039607 | 0.0085525 | 0.18313 | 183132.2632 | 59445.3903 | 103615.5373 | 0 | 25953.0877 | 364.9878 | 11873.069 | 201252.0721 |  | 57872.0586 | 25995.4733 | 99637.042 | 12058.0632 | 0 | 342.5265 | 195905.1637
2004 | 2 | 2 | 10 | 0.053082 | 0.092761 | 0 | 0.031046 | 0.00039607 | 0.0093731 | 0.18666 | 186657.9793 | 53310.2093 | 106782.2882 | 0 | 32251.7827 | 364.9878 | 13012.1894 | 205721.4573 |  | 51899.2565 | 32304.4551 | 102682.2 | 13214.9322 | 0 | 342.5265 | 200443.3703
2004 | 2 | 2 | 11 | 0.05228 | 0.094689 | 0 | 0.031273 | 0.00039607 | 0.0098023 | 0.18844 | 188440.9186 | 52504.3975 | 109002.4126 | 0 | 32488.0713 | 364.9878 | 13608.1012 | 207967.9704 |  | 51114.772 | 32541.1296 | 104817.079 | 13820.1289 | 0 | 342.5265 | 202635.6361
2004 | 2 | 2 | 12 | 0.052539 | 0.09438 | 0 | 0.03042 | 0.00039607 | 0.0099554 | 0.18769 | 187689.986 | 52764.2857 | 108646.3191 | 0 | 31601.4872 | 364.9878 | 13820.589 | 207197.6688 |  | 51367.7817 | 31653.0976 | 104474.6583 | 14035.9275 | 0 | 342.5265 | 201873.9916
2004 | 2 | 2 | 13 | 0.054119 | 0.092876 | 0 | 0.028314 | 0.00039607 | 0.0099285 | 0.18563 | 185633.989 | 54351.6535 | 106915.3897 | 0 | 29413.667 | 364.9878 | 13783.2225 | 204828.9204 |  | 52913.1369 | 29461.7043 | 102810.1909 | 13997.9788 | 0 | 342.5265 | 199525.5374
2004 | 2 | 2 | 14 | 0.05207 | 0.094281 | 0 | 0.027899 | 0.00039607 | 0.010065 | 0.18471 | 184710.4035 | 52293.6012 | 108532.1536 | 0 | 28982.3546 | 364.9878 | 13972.564 | 204145.6612 |  | 50909.5548 | 29029.6875 | 104364.8764 | 14190.2705 | 0 | 342.5265 | 198836.9157
2004 | 2 | 2 | 15 | 0.052334 | 0.092641 | 0 | 0.026257 | 0.00039607 | 0.010203 | 0.18183 | 181831.2077 | 52558.7298 | 106644.7071 | 0 | 27276.8039 | 364.9878 | 14164.4161 | 201009.6446 |  | 51167.6663 | 27321.3513 | 102549.9017 | 14385.1117 | 0 | 342.5265 | 195766.5575
2004 | 2 | 2 | 16 | 0.057109 | 0.090419 | 0 | 0.025911 | 0.00039607 | 0.010149 | 0.18398 | 183983.5799 | 57354.3408 | 104086.2611 | 0 | 26916.9418 | 364.9878 | 14089.6831 | 202812.2146 |  | 55836.3526 | 26960.9015 | 100089.6915 | 14309.2143 | 0 | 342.5265 | 197538.6865
2004 | 2 | 2 | 17 | 0.063824 | 0.088381 | 0 | 0.028104 | 0.00039607 | 0.0096762 | 0.19038 | 190380.4572 | 64097.8965 | 101740.4829 | 0 | 29195.0656 | 364.9878 | 13432.9813 | 208831.4141 |  | 62401.4277 | 29242.7459 | 97833.9835 | 13642.2805 | 0 | 342.5265 | 203462.9641
2004 | 2 | 2 | 18 | 0.076416 | 0.086143 | 0.00074813 | 0.027618 | 0.00040345 | 0.0091997 | 0.20053 | 200527.9302 | 76743.8603 | 99164.6109 | 782.5564 | 28690.3533 | 371.788 | 12771.5384 | 218524.7073 |  | 74712.6928 | 28737.2093 | 95357.0165 | 12970.5317 | 344.951 | 348.9083 | 212471.3095
2004 | 2 | 2 | 19 | 0.076089 | 0.085208 | 0.0016608 | 0.029799 | 0.00041245 | 0.0091103 | 0.20228 | 202278.7441 | 76415.5079 | 98087.704 | 1737.1759 | 30956.0821 | 380.0835 | 12647.4479 | 220224.0013 |  | 74393.0309 | 31006.6384 | 94321.4593 | 12844.5077 | 765.7474 | 356.6932 | 213688.0768
2004 | 2 | 2 | 20 | 0.077061 | 0.083204 | 0.0016608 | 0.025392 | 0.00041245 | 0.0089989 | 0.19673 | 196729.1565 | 77392.0879 | 95780.6054 | 1737.1759 | 26378.5803 | 380.0835 | 12492.6823 | 214161.2153 |  | 75343.7639 | 26421.6608 | 92102.9457 | 12687.3307 | 765.7474 | 356.6932 | 207678.1416
2004 | 2 | 2 | 21 | 0.072623 | 0.081918 | 0.0016608 | 0.026793 | 0.00041245 | 0.0088603 | 0.19227 | 192267.8102 | 72934.6922 | 94301.1166 | 1737.1759 | 27833.7928 | 380.0835 | 12300.273 | 209487.1339 |  | 71004.3413 | 27879.2499 | 90680.2644 | 12491.9235 | 765.7474 | 356.6932 | 203178.2196
2004 | 2 | 2 | 22 | 0.066573 | 0.079458 | 0.0016608 | 0.022619 | 0.00041245 | 0.0087022 | 0.17943 | 179425.8571 | 66858.9266 | 91469.0741 | 1737.1759 | 23497.7582 | 380.0835 | 12080.8151 | 196023.8333 |  | 65089.3821 | 23536.1338 | 87956.9629 | 12269.0462 | 765.7474 | 356.6932 | 189973.9656
2004 | 2 | 2 | 23 | 0.060938 | 0.075879 | 0.0016608 | 0.018701 | 0.00041245 | 0.0083947 | 0.16599 | 165985.5838 | 61199.3773 | 87348.7856 | 1737.1759 | 19427.4312 | 380.0835 | 11653.8898 | 181746.7433 |  | 59579.6231 | 19459.1593 | 83994.88 | 11835.469 | 765.7474 | 356.6932 | 175991.572
2004 | 2 | 2 | 24 | 0.045851 | 0.071354 | 0.0016608 | 0.019641 | 0.00041245 | 0.007555 | 0.14647 | 146473.697 | 46047.4426 | 82140.1667 | 1737.1759 | 20403.4833 | 380.0835 | 10488.2774 | 161196.6294 |  | 44828.7123 | 20436.8055 | 78986.2549 | 10651.6952 | 765.7474 | 356.6932 | 156025.9084
2004 | 2 | 3 | 1 | 0.038661 | 0.068919 | 0.0016608 | 0.019245 | 0.00041245 | 0.0071226 | 0.13602 | 136019.629 | 38826.5876 | 79336.4332 | 1737.1759 | 19992.0611 | 380.0835 | 9887.8939 | 150160.2352 |  | 37798.9705 | 20024.7114 | 76290.1755 | 10041.9571 | 765.7474 | 356.6932 | 145278.2551
2004 | 2 | 3 | 2 | 0.034711 | 0.066666 | 0.0016608 | 0.018628 | 0.00041245 | 0.0067356 | 0.12881 | 128813.4132 | 34859.698 | 76742.7587 | 1737.1759 | 19351.886 | 380.0835 | 9350.7097 | 142422.3116 |  | 33937.0719 | 19383.4908 | 73796.0896 | 9496.403 | 765.7474 | 356.6932 | 137735.4958
2004 | 2 | 3 | 3 | 0.033535 | 0.06457 | 0.0016608 | 0.018577 | 0.00041245 | 0.00628 | 0.12504 | 125035.1046 | 33678.931 | 74330.2892 | 1737.1759 | 19298.6112 | 380.0835 | 8718.1925 | 138143.2833 |  | 32787.5561 | 19330.129 | 71476.2509 | 8854.0306 | 765.7474 | 356.6932 | 133570.4072
2004 | 2 | 3 | 4 | 0.034954 | 0.06277 | 0.0016608 | 0.016655 | 0.00041245 | 0.0061381 | 0.12259 | 122590.0675 | 35104.1951 | 72257.8175 | 1737.1759 | 17302.0112 | 380.0835 | 8521.1686 | 135302.4517 |  | 34175.098 | 17330.2682 | 69483.3553 | 8653.9369 | 765.7474 | 356.6932 | 130765.0989
2004 | 2 | 3 | 5 | 0.035506 | 0.06262 | 0.0016608 | 0.016798 | 0.00041245 | 0.0060608 | 0.12306 | 123057.3198 | 35658.2439 | 72085.1678 | 1737.1759 | 17450.3388 | 380.0835 | 8413.9531 | 135724.9629 |  | 34714.4828 | 17478.838 | 69317.3348 | 8545.0509 | 765.7474 | 356.6932 | 131178.1471
2004 | 2 | 3 | 6 | 0.037771 | 0.065583 | 0.0016608 | 0.018518 | 0.00041245 | 0.0060917 | 0.13004 | 130037.9556 | 37933.6369 | 75497.0507 | 1737.1759 | 19237.4078 | 380.0835 | 8456.7837 | 143242.1385 |  | 36929.6534 | 19268.8256 | 72598.2127 | 8588.5488 | 765.7474 | 356.6932 | 138507.6811
2004 | 2 | 3 | 7 | 0.045192 | 0.074048 | 0.0016608 | 0.023055 | 0.00041245 | 0.0065997 | 0.15097 | 150967.7705 | 45385.6284 | 85241.3786 | 1737.1759 | 23950.5449 | 380.0835 | 9161.9771 | 165856.7883 |  | 44184.4142 | 23989.66 | 81968.3904 | 9304.7298 | 765.7474 | 356.6932 | 160569.635
2004 | 2 | 3 | 8 | 0.053942 | 0.085701 | 0.00091421 | 0.027449 | 0.00040509 | 0.0076956 | 0.17611 | 176106.9136 | 54173.4799 | 98655.192 | 956.274 | 28515.609 | 373.2976 | 10683.4464 | 193357.2989 |  | 52739.6791 | 28562.1796 | 94867.1576 | 10849.9051 | 421.5257 | 350.3249 | 187790.7721
2004 | 2 | 3 | 9 | 0.055882 | 0.091095 | 0 | 0.027703 | 0.00039607 | 0.0085752 | 0.18365 | 183651.4849 | 56122.4112 | 104864.9558 | 0 | 28778.6939 | 364.9878 | 11904.5462 | 202035.5949 |  | 54637.0283 | 28825.6942 | 100838.4869 | 12090.0309 | 0 | 342.5265 | 196733.7667
2004 | 2 | 3 | 10 | 0.04991 | 0.09248 | 0 | 0.032487 | 0.00039607 | 0.0092928 | 0.18457 | 184565.8491 | 50124.3021 | 106458.9037 | 0 | 33749.1412 | 364.9878 | 12900.7132 | 203598.048 |  | 48797.6702 | 33804.259 | 102371.2325 | 13101.7191 | 0 | 342.5265 | 198417.4073
2004 | 2 | 3 | 11 | 0.048997 | 0.094576 | 0 | 0.03182 | 0.00039607 | 0.0096797 | 0.18547 | 185468.1284 | 49207.0392 | 108871.6808 | 0 | 33055.9406 | 364.9878 | 13437.8975 | 204937.5459 |  | 47904.6844 | 33109.9263 | 104691.3669 | 13647.2733 | 0 | 342.5265 | 199695.7774
2004 | 2 | 3 | 12 | 0.051287 | 0.094018 | 0 | 0.030768 | 0.00039607 | 0.0099425 | 0.18641 | 186410.6895 | 51507.0448 | 108229.2031 | 0 | 31962.8306 | 364.9878 | 13802.6519 | 205866.7182 |  | 50143.8161 | 32015.0311 | 104073.5582 | 14017.7109 | 0 | 342.5265 | 200592.6428
2004 | 2 | 3 | 13 | 0.051205 | 0.092757 | 0 | 0.028735 | 0.00039607 | 0.0098013 | 0.18289 | 182894.2141 | 51424.8952 | 106778.3375 | 0 | 29850.6607 | 364.9878 | 13606.7338 | 202025.6151 |  | 50063.8407 | 29899.4116 | 102678.4011 | 13818.7403 | 0 | 342.5265 | 196802.9203
2004 | 2 | 3 | 14 | 0.047356 | 0.093926 | 0 | 0.030704 | 0.00039607 | 0.009835 | 0.18222 | 182217.4836 | 47559.6597 | 108124.2738 | 0 | 31896.2807 | 364.9878 | 13653.4344 | 201598.6364 |  | 46300.9058 | 31948.3725 | 103972.6578 | 13866.1685 | 0 | 342.5265 | 196430.6311
2004 | 2 | 3 | 15 | 0.048748 | 0.092834 | 0 | 0.028903 | 0.00039607 | 0.0099831 | 0.18086 | 180864.0446 | 48957.4648 | 106866.9841 | 0 | 30025.158 | 364.9878 | 13859.0226 | 200073.6172 |  | 47661.7154 | 30074.1939 | 102763.644 | 14074.9599 | 0 | 342.5265 | 194917.0397
2004 | 2 | 3 | 16 | 0.050822 | 0.090842 | 0 | 0.029665 | 0.00039607 | 0.0098871 | 0.18161 | 181613.2781 | 51040.5747 | 104574.1922 | 0 | 30817.476 | 364.9878 | 13725.8321 | 200523.0628 |  | 49689.6919 | 30867.8059 | 100558.8877 | 13939.6942 | 0 | 342.5265 | 195398.6063
2004 | 2 | 3 | 17 | 0.058904 | 0.088945 | 0 | 0.030585 | 0.00039607 | 0.0095133 | 0.18834 | 188344.1669 | 59157.3183 | 102390.3005 | 0 | 31772.987 | 364.9878 | 13206.8851 | 206892.4786 |  | 57591.611 | 31824.8774 | 98458.8502 | 13412.6615 | 0 | 342.5265 | 201630.5266
2004 | 2 | 3 | 18 | 0.069457 | 0.086361 | 0.00071966 | 0.029658 | 0.00040317 | 0.0090561 | 0.19566 | 195655.0926 | 69755.2534 | 99415.0207 | 752.7762 | 30810.3464 | 371.5293 | 12572.1576 | 213677.0836 |  | 67909.0523 | 30860.6647 | 95597.8114 | 12768.0443 | 331.8239 | 348.6654 | 207816.0619
2004 | 2 | 3 | 19 | 0.075413 | 0.084944 | 0.0016608 | 0.029371 | 0.00041245 | 0.0089733 | 0.20077 | 200774.7658 | 75736.7253 | 97784.3827 | 1737.1759 | 30511.9075 | 380.0835 | 12457.2044 | 218607.4792 |  | 73732.2135 | 30561.7384 | 94029.7845 | 12651.3 | 765.7474 | 356.6932 | 212097.477
2004 | 2 | 3 | 20 | 0.075749 | 0.08349 | 0.0016608 | 0.028998 | 0.00041245 | 0.0088652 | 0.19918 | 199175.6351 | 76074.5594 | 96110.048 | 1737.1759 | 30124.4605 | 380.0835 | 12307.1583 | 216733.4855 |  | 74061.1062 | 30173.6586 | 92419.7387 | 12498.916 | 765.7474 | 356.6932 | 210275.8601
2004 | 2 | 3 | 21 | 0.071375 | 0.081771 | 0.0016608 | 0.027003 | 0.00041245 | 0.0087247 | 0.19095 | 190946.278 | 71681.3042 | 94130.9634 | 1737.1759 | 28051.8204 | 380.0835 | 12112.069 | 208093.4163 |  | 69784.1266 | 28097.6335 | 90516.6445 | 12300.7871 | 765.7474 | 356.6932 | 201821.6322
2004 | 2 | 3 | 22 | 0.065995 | 0.079322 | 0.0016608 | 0.023415 | 0.00041245 | 0.0084641 | 0.17927 | 179268.9422 | 66278.0985 | 91311.951 | 1737.1759 | 24324.6357 | 380.0835 | 11750.3537 | 195782.2983 |  | 64523.9267 | 24364.3618 | 87805.8729 | 11933.4359 | 765.7474 | 356.6932 | 189750.0378
2004 | 2 | 3 | 23 | 0.060815 | 0.07528 | 0.0016608 | 0.019786 | 0.00041245 | 0.008279 | 0.16623 | 166234.1378 | 61076.3122 | 86659.6452 | 1737.1759 | 20554.9578 | 380.0835 | 11493.3677 | 181901.5422 |  | 59459.8152 | 20588.5273 | 83332.2003 | 11672.4458 | 765.7474 | 356.6932 | 176175.4292
2004 | 2 | 3 | 24 | 0.04778 | 0.07146 | 0.0016608 | 0.018582 | 0.00041245 | 0.0074516 | 0.14735 | 147346.5359 | 47984.7615 | 82261.625 | 1737.1759 | 19304.1213 | 380.0835 | 10344.667 | 162012.4342 |  | 46714.7565 | 19335.6481 | 79103.0496 | 10505.8472 | 765.7474 | 356.6932 | 156781.7419
2004 | 2 | 4 | 1 | 0.038797 | 0.069728 | 0.0016608 | 0.01868 | 0.00041245 | 0.0071387 | 0.13642 | 136417.546 | 38963.491 | 80268.5268 | 1737.1759 | 19405.8542 | 380.0835 | 9910.3688 | 150665.5001 |  | 37932.2505 | 19437.5471 | 77186.4798 | 10064.7822 | 765.7474 | 356.6932 | 145743.5001
2004 | 2 | 4 | 2 | 0.034893 | 0.067107 | 0.0016608 | 0.018366 | 0.00041245 | 0.0067509 | 0.12919 | 129190.2519 | 35043.0129 | 77250.7795 | 1737.1759 | 19079.3836 | 380.0835 | 9371.963 | 142862.3983 |  | 34115.5351 | 19110.5433 | 74284.604 | 9517.9875 | 765.7474 | 356.6932 | 138151.1105
2004 | 2 | 4 | 3 | 0.033686 | 0.065156 | 0.0016608 | 0.018191 | 0.00041245 | 0.0062943 | 0.1254 | 125400.8857 | 33830.7809 | 75004.739 | 1737.1759 | 18898.0548 | 380.0835 | 8738.0082 | 138588.8422 |  | 32935.387 | 18928.9184 | 72124.8041 | 8874.155 | 765.7474 | 356.6932 | 133985.7051
2004 | 2 | 4 | 4 | 0.035158 | 0.063143 | 0.0016608 | 0.016423 | 0.00041245 | 0.006152 | 0.12295 | 122948.7005 | 35308.6044 | 72688.0357 | 1737.1759 | 17060.398 | 380.0835 | 8540.5369 | 135714.8343 |  | 34374.0972 | 17088.2604 | 69897.0545 | 8673.607 | 765.7474 | 356.6932 | 131155.4596
2004 | 2 | 4 | 5 | 0.035702 | 0.063064 | 0.0016608 | 0.016503 | 0.00041245 | 0.0060746 | 0.12342 | 123417.3257 | 35855.1934 | 72597.0088 | 1737.1759 | 17144.3922 | 380.0835 | 8433.0772 | 136146.9309 |  | 34906.2197 | 17172.3917 | 69809.5228 | 8564.473 | 765.7474 | 356.6932 | 131575.0478
2004 | 2 | 4 | 6 | 0.03794 | 0.066384 | 0.0016608 | 0.017916 | 0.00041245 | 0.0061055 | 0.13042 | 130418.3787 | 38102.9532 | 76418.5748 | 1737.1759 | 18611.4721 | 380.0835 | 8476.0056 | 143726.265 |  | 37094.4885 | 18641.8676 | 73484.3532 | 8608.0702 | 765.7474 | 356.6932 | 138951.22
2004 | 2 | 4 | 7 | 0.045517 | 0.074223 | 0.0016608 | 0.022982 | 0.00041245 | 0.0066147 | 0.15141 | 151409.423 | 45712.0794 | 85442.6369 | 1737.1759 | 23874.4663 | 380.0835 | 9182.8017 | 166329.2436 |  | 44502.2251 | 23913.4572 | 82161.9211 | 9325.8789 | 765.7474 | 356.6932 | 161025.9228
2004 | 2 | 4 | 8 | 0.054373 | 0.085417 | 0.00085885 | 0.027856 | 0.00040454 | 0.0077131 | 0.17662 | 176622.1069 | 54606.5205 | 98328.3147 | 898.3681 | 28937.7649 | 372.7944 | 10707.7288 | 193851.4914 |  | 53161.2585 | 28985.025 | 94552.8313 | 10874.5658 | 396.0008 | 349.8527 | 188319.5341
2004 | 2 | 4 | 9 | 0.056316 | 0.090705 | 0 | 0.028177 | 0.00039607 | 0.0085947 | 0.18419 | 184188.7543 | 56557.8064 | 104415.4704 | 0 | 29271.8393 | 364.9878 | 11931.6049 | 202541.7087 |  | 55060.9 | 29319.645 | 100406.2603 | 12117.5111 | 0 | 342.5265 | 197246.8428
2004 | 2 | 4 | 10 | 0.050227 | 0.092762 | 0 | 0.032407 | 0.00039607 | 0.0093139 | 0.18511 | 185105.8036 | 50442.4414 | 106783.415 | 0 | 33666.1934 | 364.9878 | 12930.0368 | 204187.0743 |  | 49107.3893 | 33721.1757 | 102683.2836 | 13131.4996 | 0 | 342.5265 | 198985.8748
2004 | 2 | 4 | 11 | 0.049264 | 0.095082 | 0 | 0.031567 | 0.00039607 | 0.0097017 | 0.18601 | 186010.7098 | 49475.1607 | 109454.4167 | 0 | 32793.5171 | 364.9878 | 13468.4418 | 205556.5242 |  | 48165.7095 | 32847.0742 | 105251.7276 | 13678.2935 | 0 | 342.5265 | 200285.3315
2004 | 2 | 4 | 12 | 0.051537 | 0.094514 | 0 | 0.030544 | 0.00039607 | 0.0099651 | 0.18696 | 186956.035 | 51758.731 | 108800.3692 | 0 | 31730.0999 | 364.9878 | 13834.025 | 206488.2129 |  | 50388.841 | 31781.9203 | 104622.7934 | 14049.5728 | 0 | 342.5265 | 201185.654
2004 | 2 | 4 | 13 | 0.05149 | 0.093104 | 0 | 0.028615 | 0.00039607 | 0.0098236 | 0.18343 | 183429.2514 | 51711.3005 | 107177.9886 | 0 | 29726.4213 | 364.9878 | 13637.6617 | 202618.3599 |  | 50342.6658 | 29774.9694 | 103062.7069 | 13850.15 | 0 | 342.5265 | 197373.0186
2004 | 2 | 4 | 14 | 0.047478 | 0.095092 | 0 | 0.029927 | 0.00039607 | 0.0098573 | 0.18275 | 182750.5669 | 47681.8961 | 109466.06 | 0 | 31089.5378 | 364.9878 | 13684.4686 | 202286.9503 |  | 46419.9069 | 31140.3121 | 105262.9239 | 13897.6862 | 0 | 342.5265 | 197063.3556
2004 | 2 | 4 | 15 | 0.048919 | 0.093716 | 0 | 0.028356 | 0.00039607 | 0.010006 | 0.18139 | 181393.1577 | 49129.5213 | 107882.3885 | 0 | 29456.9442 | 364.9878 | 13890.5235 | 200724.3652 |  | 47829.2181 | 29505.0521 | 103740.0601 | 14106.9516 | 0 | 342.5265 | 195523.8085
2004 | 2 | 4 | 16 | 0.051038 | 0.091514 | 0 | 0.029286 | 0.00039607 | 0.0099096 | 0.18214 | 182144.5846 | 51257.5928 | 105347.5986 | 0 | 30423.6453 | 364.9878 | 13757.03 | 201150.8545 |  | 49900.9662 | 30473.3321 | 101302.5979 | 13971.3782 | 0 | 342.5265 | 195990.8009
2004 | 2 | 4 | 17 | 0.059194 | 0.089264 | 0 | 0.030506 | 0.00039607 | 0.0095349 | 0.1889 | 188895.1581 | 59447.8303 | 102757.1525 | 0 | 31691.3524 | 364.9878 | 13236.9038 | 207498.2269 |  | 57874.4341 | 31743.1095 | 98811.6164 | 13443.1479 | 0 | 342.5265 | 202214.8344
2004 | 2 | 4 | 18 | 0.06977 | 0.086844 | 0.0006643 | 0.02947 | 0.00040262 | 0.0090767 | 0.19623 | 196227.4677 | 70069.6762 | 99971.2092 | 694.8704 | 30614.4863 | 371.0261 | 12600.7329 | 214322.0011 |  | 68215.1533 | 30664.4847 | 96132.6441 | 12797.0649 | 306.2989 | 348.1932 | 208463.8391
2004 | 2 | 4 | 19 | 0.075705 | 0.085655 | 0.0016608 | 0.028934 | 0.00041245 | 0.0089937 | 0.20136 | 201362.1283 | 76030.4304 | 98603.054 | 1737.1759 | 30058.2938 | 380.0835 | 12485.5197 | 219294.5572 |  | 74018.1451 | 30107.3838 | 94817.0216 | 12680.0565 | 765.7474 | 356.6932 | 212745.0476
2004 | 2 | 4 | 20 | 0.07608 | 0.084034 | 0.0016608 | 0.028686 | 0.00041245 | 0.0088854 | 0.19976 | 199758.3184 | 76407.136 | 96736.3099 | 1737.1759 | 29799.6687 | 380.0835 | 12335.1318 | 217395.5058 |  | 74384.8806 | 29848.3364 | 93021.9543 | 12527.3254 | 765.7474 | 356.6932 | 210904.9372
2004 | 2 | 4 | 21 | 0.071723 | 0.081782 | 0.0016608 | 0.027182 | 0.00041245 | 0.0087445 | 0.1915 | 191504.8924 | 72031.0982 | 94144.5881 | 1737.1759 | 28237.4091 | 380.0835 | 12139.5987 | 208669.9534 |  | 70124.6626 | 28283.5254 | 90529.746 | 12328.7457 | 765.7474 | 356.6932 | 202389.1202
2004 | 2 | 4 | 22 | 0.066337 | 0.079392 | 0.0016608 | 0.023508 | 0.00041245 | 0.0084834 | 0.17979 | 179793.3762 | 66621.7061 | 91392.505 | 1737.1759 | 24421.3315 | 380.0835 | 11777.0618 | 196329.8638 |  | 64858.4401 | 24461.2155 | 87883.3338 | 11960.5602 | 765.7474 | 356.6932 | 190285.9901
2004 | 2 | 4 | 23 | 0.061059 | 0.075943 | 0.0016608 | 0.019347 | 0.00041245 | 0.0082978 | 0.16672 | 166720.4432 | 61321.6095 | 87422.8063 | 1737.1759 | 20098.169 | 380.0835 | 11519.4914 | 182479.3355 |  | 59698.6202 | 20130.9926 | 84066.0585 | 11698.9765 | 765.7474 | 356.6932 | 176717.0884
2004 | 2 | 4 | 24 | 0.048071 | 0.071614 | 0.0016608 | 0.018551 | 0.00041245 | 0.0074685 | 0.14778 | 147777.5955 | 48277.6527 | 82438.6118 | 1737.1759 | 19271.6445 | 380.0835 | 10368.1796 | 162473.3479 |  | 46999.8958 | 19303.1182 | 79273.2406 | 10529.7261 | 765.7474 | 356.6932 | 157228.4213
2004 | 2 | 5 | 1 | 0.039818 | 0.070494 | 0.0016608 | 0.018584 | 0.00041245 | 0.0072035 | 0.13817 | 138172.3183 | 39988.737 | 81149.5367 | 1737.1759 | 19305.9477 | 380.0835 | 10000.2684 | 152561.7491 |  | 38930.3615 | 19337.4774 | 78033.6619 | 10156.0825 | 765.7474 | 356.6932 | 147580.0238
2004 | 2 | 5 | 2 | 0.035819 | 0.068251 | 0.0016608 | 0.017897 | 0.00041245 | 0.0068122 | 0.13085 | 130852.0639 | 35972.5556 | 78567.9142 | 1737.1759 | 18591.9846 | 380.0835 | 9456.9786 | 144706.6924 |  | 35020.4757 | 18622.3483 | 75551.1651 | 9604.3278 | 765.7474 | 356.6932 | 139920.7575
2004 | 2 | 5 | 3 | 0.034566 | 0.066321 | 0.0016608 | 0.017703 | 0.00041245 | 0.0063514 | 0.12701 | 127013.9466 | 34713.9716 | 76345.7296 | 1737.1759 | 18390.7326 | 380.0835 | 8817.2732 | 140384.9663 |  | 33795.2024 | 18420.7677 | 73414.305 | 8954.6551 | 765.7474 | 356.6932 | 135707.3707
2004 | 2 | 5 | 4 | 0.036139 | 0.064236 | 0.0016608 | 0.015874 | 0.00041245 | 0.0062078 | 0.12453 | 124530.2182 | 36294.1194 | 73945.9432 | 1737.1759 | 16490.7802 | 380.0835 | 8618.011 | 137466.113 |  | 35333.5287 | 16517.7123 | 71106.6625 | 8752.2882 | 765.7474 | 356.6932 | 132832.6322
2004 | 2 | 5 | 5 | 0.036808 | 0.063413 | 0.0016608 | 0.016581 | 0.00041245 | 0.0061297 | 0.125 | 125004.8658 | 36966.2022 | 72998.446 | 1737.1759 | 17224.8535 | 380.0835 | 8509.5761 | 137816.3371 |  | 35987.8237 | 17252.9844 | 70195.5461 | 8642.1637 | 765.7474 | 356.6932 | 133200.9585
2004 | 2 | 5 | 6 | 0.039124 | 0.066969 | 0.0016608 | 0.017769 | 0.00041245 | 0.0061609 | 0.1321 | 132095.9765 | 39291.9843 | 77091.7542 | 1737.1759 | 18459.2637 | 380.0835 | 8552.8935 | 145513.155 |  | 38252.0496 | 18489.4106 | 74131.6848 | 8686.1561 | 765.7474 | 356.6932 | 140681.7417
2004 | 2 | 5 | 7 | 0.046954 | 0.074971 | 0.0016608 | 0.022684 | 0.00041245 | 0.0066747 | 0.15336 | 153357.0376 | 47156.0544 | 86303.5853 | 1737.1759 | 23564.802 | 380.0835 | 9266.1018 | 168407.8029 |  | 45907.9827 | 23603.2871 | 82989.8119 | 9410.4769 | 765.7474 | 356.6932 | 163033.9992
2004 | 2 | 5 | 8 | 0.055866 | 0.086692 | 0.00083038 | 0.027319 | 0.00040426 | 0.0077831 | 0.17889 | 178894.0382 | 56105.7868 | 99795.7835 | 868.5879 | 28379.9952 | 372.5356 | 10804.862 | 196327.5511 |  | 54620.8439 | 28426.3443 | 95963.9542 | 10973.2125 | 382.8737 | 349.6098 | 190716.8384
2004 | 2 | 5 | 9 | 0.057718 | 0.092406 | 0 | 0.027365 | 0.00039607 | 0.0086727 | 0.18656 | 186558.0093 | 57965.8897 | 106373.8274 | 0 | 28428.3263 | 364.9878 | 12039.8394 | 205172.8706 |  | 56431.7158 | 28474.7544 | 102289.4228 | 12227.432 | 0 | 342.5265 | 199765.8515
2004 | 2 | 5 | 10 | 0.051631 | 0.093968 | 0 | 0.032094 | 0.00039607 | 0.0093984 | 0.18749 | 187486.8472 | 51852.2158 | 108171.8985 | 0 | 33340.6706 | 364.9878 | 13047.3282 | 206777.1009 |  | 50479.8515 | 33395.1213 | 104018.4539 | 13250.6185 | 0 | 342.5265 | 201486.5717
2004 | 2 | 5 | 11 | 0.050671 | 0.095784 | 0 | 0.031763 | 0.00039607 | 0.0097897 | 0.1884 | 188403.4022 | 50888.2655 | 110262.7011 | 0 | 32996.5852 | 364.9878 | 13590.6164 | 208103.1559 |  | 49541.4139 | 33050.4739 | 106028.9766 | 13802.3717 | 0 | 342.5265 | 202765.7626
2004 | 2 | 5 | 12 | 0.052814 | 0.095565 | 0 | 0.030531 | 0.00039607 | 0.010055 | 0.18936 | 189360.8912 | 53040.3661 | 110010.861 | 0 | 31716.35 | 364.9878 | 13959.5173 | 209092.0821 |  | 51636.5552 | 31768.1479 | 105786.8063 | 14177.0204 | 0 | 342.5265 | 203711.0563
2004 | 2 | 5 | 13 | 0.052831 | 0.094084 | 0 | 0.028564 | 0.00039607 | 0.0099127 | 0.18579 | 185788.7533 | 53058.2811 | 108306.0735 | 0 | 29673.6612 | 364.9878 | 13761.3731 | 205164.3767 |  | 51653.996 | 29722.1231 | 104147.477 | 13975.7889 | 0 | 342.5265 | 199841.9116
2004 | 2 | 5 | 14 | 0.048733 | 0.095429 | 0 | 0.030596 | 0.00039607 | 0.0099468 | 0.1851 | 185101.3211 | 48942.2751 | 109854.2249 | 0 | 31784.6791 | 364.9878 | 13808.6037 | 204754.7706 |  | 47646.9277 | 31836.5886 | 105636.1845 | 14023.7554 | 0 | 342.5265 | 199485.9828
2004 | 2 | 5 | 15 | 0.050184 | 0.094202 | 0 | 0.028847 | 0.00039607 | 0.010097 | 0.18373 | 183726.4569 | 50399.884 | 108441.9266 | 0 | 29967.5738 | 364.9878 | 14016.5286 | 203190.9007 |  | 49065.9583 | 30016.5157 | 104278.1139 | 14234.92 | 0 | 342.5265 | 197938.0343
2004 | 2 | 5 | 16 | 0.052358 | 0.092028 | 0 | 0.029705 | 0.00039607 | 0.0099995 | 0.18449 | 184487.5398 | 52583.055 | 105939.3551 | 0 | 30859.1424 | 364.9878 | 13881.8243 | 203628.3645 |  | 51191.3477 | 30909.5404 | 101871.6328 | 14098.1169 | 0 | 342.5265 | 198413.1642
2004 | 2 | 5 | 17 | 0.060676 | 0.089293 | 0 | 0.031339 | 0.00039607 | 0.0096214 | 0.19132 | 191324.9735 | 60936.6498 | 102790.0613 | 0 | 32555.9578 | 364.9878 | 13356.9801 | 210004.6368 |  | 59323.8492 | 32609.127 | 98843.2615 | 13565.0951 | 0 | 342.5265 | 204683.8593
2004 | 2 | 5 | 18 | 0.071388 | 0.087174 | 0.00063741 | 0.029991 | 0.00040236 | 0.009159 | 0.19875 | 198751.5865 | 71694.4891 | 100351.4544 | 666.7446 | 31155.4669 | 370.7817 | 12715.0384 | 216953.975 |  | 69796.9625 | 31206.3488 | 96498.2891 | 12913.1513 | 293.9011 | 347.9638 | 211056.6166
2004 | 2 | 5 | 19 | 0.077407 | 0.086041 | 0.0016608 | 0.029356 | 0.00041245 | 0.0090753 | 0.20395 | 203952.2942 | 77739.1172 | 99047.4865 | 1737.1759 | 30495.7772 | 380.0835 | 12598.7797 | 221998.4198 |  | 75681.6084 | 30545.5817 | 95244.3893 | 12795.0812 | 765.7474 | 356.6932 | 215389.1011
2004 | 2 | 5 | 20 | 0.077845 | 0.084404 | 0.0016608 | 0.02904 | 0.00041245 | 0.008966 | 0.20233 | 202327.8498 | 78179.1778 | 97161.9562 | 1737.1759 | 30168.156 | 380.0835 | 12447.0273 | 220073.5767 |  | 76110.022 | 30217.4255 | 93431.2571 | 12640.9644 | 765.7474 | 356.6932 | 213522.1096
2004 | 2 | 5 | 21 | 0.073154 | 0.082545 | 0.0016608 | 0.027372 | 0.00041245 | 0.0088239 | 0.19397 | 193968.2735 | 73468.325 | 95022.7295 | 1737.1759 | 28434.9379 | 380.0835 | 12249.7205 | 211292.9722 |  | 71523.8505 | 28481.3768 | 91374.1697 | 12440.5833 | 765.7474 | 356.6932 | 204942.4208
2004 | 2 | 5 | 22 | 0.06781 | 0.079949 | 0.0016608 | 0.023714 | 0.00041245 | 0.0085603 | 0.18211 | 182106.1003 | 68100.8697 | 92034.0274 | 1737.1759 | 24634.9655 | 380.0835 | 11883.8946 | 198771.0165 |  | 66298.4548 | 24675.1984 | 88500.2239 | 12069.0575 | 765.7474 | 356.6932 | 192665.3751
2004 | 2 | 5 | 23 | 0.062664 | 0.07534 | 0.0016608 | 0.020414 | 0.00041245 | 0.0083731 | 0.16887 | 168865.0177 | 62933.1361 | 86728.5838 | 1737.1759 | 21207.3693 | 380.0835 | 11623.9882 | 184610.3367 |  | 61267.4948 | 21242.0043 | 83398.4919 | 11805.1014 | 765.7474 | 356.6932 | 178835.533
2004 | 2 | 5 | 24 | 0.04958 | 0.070803 | 0.0016608 | 0.019685 | 0.00041245 | 0.0075363 | 0.14968 | 149678.4932 | 49793.3834 | 81505.9149 | 1737.1759 | 20449.8159 | 380.0835 | 10462.2327 | 164328.6063 |  | 48475.5099 | 20483.2137 | 78376.3562 | 10625.2447 | 765.7474 | 356.6932 | 159082.7652
2004 | 2 | 6 | 1 | 0.040921 | 0.06852 | 0.0016608 | 0.019425 | 0.00041245 | 0.0073203 | 0.13826 | 138259.3752 | 41096.5415 | 78877.4369 | 1737.1759 | 20179.5035 | 380.0835 | 10162.4743 | 152433.2156 |  | 40008.8459 | 20212.4599 | 75848.8032 | 10320.8158 | 765.7474 | 356.6932 | 147513.3653
2004 | 2 | 6 | 2 | 0.038035 | 0.066506 | 0.0016608 | 0.019094 | 0.00041245 | 0.0069735 | 0.13268 | 132682.2921 | 38198.6343 | 76559.1386 | 1737.1759 | 19835.8599 | 380.0835 | 9680.9032 | 146391.7953 |  | 37187.6371 | 19868.255 | 73619.5199 | 9831.7413 | 765.7474 | 356.6932 | 141629.5939
2004 | 2 | 6 | 3 | 0.03725 | 0.064734 | 0.0016608 | 0.018481 | 0.00041245 | 0.0065078 | 0.12905 | 129047.1675 | 37410.3814 | 74519.6765 | 1737.1759 | 19199.1461 | 380.0835 | 9034.4288 | 142280.8922 |  | 36420.2468 | 19230.5014 | 71658.3664 | 9175.1942 | 765.7474 | 356.6932 | 137606.7494
2004 | 2 | 6 | 4 | 0.038334 | 0.062967 | 0.0016608 | 0.016815 | 0.00041245 | 0.0063534 | 0.12654 | 126543.4955 | 38498.907 | 72485.3656 | 1737.1759 | 17468.501 | 380.0835 | 8820.0552 | 139390.0882 |  | 37479.9626 | 17497.0299 | 69702.1664 | 8957.4805 | 765.7474 | 356.6932 | 134759.0798
2004 | 2 | 6 | 5 | 0.039091 | 0.062858 | 0.0016608 | 0.016877 | 0.00041245 | 0.0062626 | 0.12716 | 127161.3854 | 39258.3645 | 72359.3632 | 1737.1759 | 17532.8425 | 380.0835 | 8694.0028 | 139961.8323 |  | 38219.3196 | 17561.4765 | 69581.002 | 8829.464 | 765.7474 | 356.6932 | 135313.7027
2004 | 2 | 6 | 6 | 0.041107 | 0.065996 | 0.0016608 | 0.018672 | 0.00041245 | 0.0062948 | 0.13414 | 134142.7718 | 41283.3912 | 75971.6846 | 1737.1759 | 19397.375 | 380.0835 | 8738.722 | 147508.4321 |  | 40190.7503 | 19429.054 | 73054.6222 | 8874.88 | 765.7474 | 356.6932 | 142671.747
2004 | 2 | 6 | 7 | 0.050943 | 0.073063 | 0.0016608 | 0.020525 | 0.00041245 | 0.0068212 | 0.15343 | 153425.8203 | 51162.0375 | 84107.2816 | 1737.1759 | 21322.1994 | 380.0835 | 9469.6046 | 168178.3823 |  | 49807.94 | 21357.022 | 80877.839 | 9617.1504 | 765.7474 | 356.6932 | 162782.392
2004 | 2 | 6 | 8 | 0.058133 | 0.083812 | 0.00080349 | 0.029035 | 0.00040399 | 0.0078037 | 0.17999 | 179991.1642 | 58382.9266 | 96480.6618 | 840.4622 | 30162.6709 | 372.2912 | 10833.545 | 197072.5578 |  | 56837.715 | 30211.9314 | 92776.1222 | 11002.3423 | 370.4759 | 349.3805 | 191547.9674
2004 | 2 | 6 | 9 | 0.057832 | 0.089166 | 0 | 0.029833 | 0.00039607 | 0.0087097 | 0.18594 | 185937.3761 | 58080.6107 | 102644.4155 | 0 | 30991.9592 | 364.9878 | 12091.2766 | 204173.2498 |  | 56543.4005 | 31042.5741 | 98703.2081 | 12279.6707 | 0 | 342.5265 | 198911.3798
2004 | 2 | 6 | 10 | 0.05488 | 0.090911 | 0 | 0.033409 | 0.00039607 | 0.0095428 | 0.18914 | 189139.1714 | 55115.7208 | 104653.0336 | 0 | 34706.8952 | 364.9878 | 13247.8307 | 208088.4682 |  | 53656.9819 | 34763.5772 | 100634.7019 | 13454.245 | 0 | 342.5265 | 202852.0325
2004 | 2 | 6 | 11 | 0.053695 | 0.092555 | 0 | 0.034675 | 0.00039607 | 0.0098444 | 0.19117 | 191165.3722 | 53925.9995 | 106545.0392 | 0 | 36021.7335 | 364.9878 | 13666.5156 | 210524.2755 |  | 52498.7487 | 36080.5628 | 102454.0606 | 13879.4535 | 0 | 342.5265 | 205255.3521
2004 | 2 | 6 | 12 | 0.052578 | 0.091095 | 0 | 0.032795 | 0.00039607 | 0.010117 | 0.18698 | 186980.5581 | 52804.045 | 104864.5124 | 0 | 34068.5052 | 364.9878 | 14044.6744 | 206146.7248 |  | 51406.4888 | 34124.1446 | 100838.0605 | 14263.5044 | 0 | 342.5265 | 200974.7248
2004 | 2 | 6 | 13 | 0.053557 | 0.08988 | 0 | 0.0313 | 0.00039607 | 0.0099704 | 0.1851 | 185102.8222 | 53786.5567 | 103465.901 | 0 | 32515.7286 | 364.9878 | 13841.4805 | 203974.6547 |  | 52362.9965 | 32568.8321 | 99493.1513 | 14057.1445 | 0 | 342.5265 | 198824.6509
2004 | 2 | 6 | 14 | 0.04928 | 0.090195 | 0 | 0.033726 | 0.00039607 | 0.010018 | 0.18361 | 183614.2648 | 49491.3502 | 103828.8261 | 0 | 35035.6457 | 364.9878 | 13907.1622 | 202627.972 |  | 48181.4705 | 35092.8646 | 99842.1412 | 14123.8496 | 0 | 342.5265 | 197582.8524
2004 | 2 | 6 | 15 | 0.050706 | 0.088438 | 0 | 0.031685 | 0.00039607 | 0.010054 | 0.18128 | 181279.11 | 50923.9441 | 101805.7829 | 0 | 32915.508 | 364.9878 | 13958.0308 | 199968.2536 |  | 49576.1482 | 32969.2644 | 97896.7762 | 14175.5107 | 0 | 342.5265 | 194960.226
2004 | 2 | 6 | 16 | 0.056721 | 0.084961 | 0 | 0.024512 | 0.00039607 | 0.0099292 | 0.17652 | 176520.5375 | 56964.9617 | 97804.1941 | 0 | 25464.5337 | 364.9878 | 13784.1848 | 194382.8621 |  | 55457.2791 | 25506.1214 | 94048.8352 | 13998.9561 | 0 | 342.5265 | 189353.7184
2004 | 2 | 6 | 17 | 0.061325 | 0.082308 | 0 | 0.025485 | 0.00039607 | 0.0094138 | 0.17893 | 178927.9015 | 61587.935 | 94749.8081 | 0 | 26475.1938 | 364.9878 | 13068.6736 | 196246.5984 |  | 59957.897 | 26518.4321 | 91111.7276 | 13272.2965 | 0 | 342.5265 | 191202.8797
2004 | 2 | 6 | 18 | 0.07157 | 0.081147 | 0.00060894 | 0.030614 | 0.00040207 | 0.0089745 | 0.19332 | 193315.9678 | 71876.9522 | 93413.1389 | 636.9645 | 31802.9292 | 370.5229 | 12458.813 | 210559.3206 |  | 69974.5964 | 31854.8685 | 89826.3821 | 12652.9337 | 280.774 | 347.721 | 204937.2757
2004 | 2 | 6 | 19 | 0.075562 | 0.079988 | 0.0016608 | 0.028461 | 0.00041245 | 0.0088601 | 0.19494 | 194944.9736 | 75886.8807 | 92079.2386 | 1737.1759 | 29566.445 | 380.0835 | 12300.0604 | 211949.884 |  | 73878.3947 | 29614.7318 | 88543.6992 | 12491.7076 | 765.7474 | 356.6932 | 205650.9738
2004 | 2 | 6 | 20 | 0.07113 | 0.078212 | 0.0016608 | 0.027484 | 0.00041245 | 0.0087754 | 0.18767 | 187674.6829 | 71435.1546 | 90035.0327 | 1737.1759 | 28551.437 | 380.0835 | 12182.3913 | 204321.2749 |  | 69544.4917 | 28598.0661 | 86577.9841 | 12372.205 | 765.7474 | 356.6932 | 198215.1875
2004 | 2 | 6 | 21 | 0.070612 | 0.075958 | 0.0016608 | 0.025066 | 0.00041245 | 0.0086328 | 0.18234 | 182342.3727 | 70915.4299 | 87439.8423 | 1737.1759 | 26039.6735 | 380.0835 | 11984.5092 | 198496.7144 |  | 69038.5226 | 26082.2005 | 84082.4404 | 12171.2398 | 765.7474 | 356.6932 | 192496.8439
2004 | 2 | 6 | 22 | 0.066119 | 0.073103 | 0.0016608 | 0.021911 | 0.00041245 | 0.0084721 | 0.17168 | 171677.7122 | 66402.6626 | 84152.7002 | 1737.1759 | 22762.1095 | 380.0835 | 11761.4708 | 187196.2024 |  | 64645.1939 | 22799.2837 | 80921.5137 | 11944.7262 | 765.7474 | 356.6932 | 181433.1581
2004 | 2 | 6 | 23 | 0.062537 | 0.067835 | 0.0016608 | 0.018709 | 0.00041245 | 0.0082177 | 0.15937 | 159372.0218 | 62805.8108 | 78088.642 | 1737.1759 | 19435.7891 | 380.0835 | 11408.1876 | 173855.689 |  | 61143.5395 | 19467.5309 | 75090.2954 | 11585.9385 | 765.7474 | 356.6932 | 168409.7449
2004 | 2 | 6 | 24 | 0.05412 | 0.060497 | 0.0016608 | 0.018879 | 0.00041245 | 0.0074603 | 0.14303 | 143029.9718 | 54352.5781 | 69641.8545 | 1737.1759 | 19612.4674 | 380.0835 | 10356.7242 | 156080.8835 |  | 52914.0371 | 19644.4977 | 66967.8367 | 10518.0922 | 765.7474 | 356.6932 | 151166.9043
2004 | 2 | 7 | 1 | 0.046532 | 0.058514 | 0.0016608 | 0.01782 | 0.00041245 | 0.0067307 | 0.13167 | 131670.0219 | 46732.2509 | 67358.9875 | 1737.1759 | 18511.763 | 380.0835 | 9343.9227 | 144064.1834 |  | 45495.3959 | 18541.9957 | 64772.6242 | 9489.5103 | 765.7474 | 356.6932 | 139421.9667
2004 | 2 | 7 | 2 | 0.043502 | 0.056482 | 0.0016608 | 0.015469 | 0.00041245 | 0.0064181 | 0.12394 | 123943.7537 | 43688.3915 | 65019.2989 | 1737.1759 | 16070.1378 | 380.0835 | 8909.9225 | 135805.01 |  | 42532.0978 | 16096.3829 | 62522.772 | 9048.7479 | 765.7474 | 356.6932 | 131322.4412
2004 | 2 | 7 | 3 | 0.041411 | 0.055181 | 0.0016608 | 0.014816 | 0.00041245 | 0.0060258 | 0.11951 | 119507.1389 | 41589.2583 | 63521.9896 | 1737.1759 | 15391.273 | 380.0835 | 8365.343 | 130985.1233 |  | 40488.522 | 15416.4095 | 61082.9545 | 8495.6834 | 765.7474 | 356.6932 | 126606.0099
2004 | 2 | 7 | 4 | 0.040371 | 0.054691 | 0.0016608 | 0.014979 | 0.00041245 | 0.0059293 | 0.11804 | 118043.5096 | 40543.8883 | 62958.5362 | 1737.1759 | 15560.8407 | 380.0835 | 8231.3892 | 129411.9137 |  | 39470.8197 | 15586.2541 | 60541.1358 | 8359.6424 | 765.7474 | 356.6932 | 125080.2925
2004 | 2 | 7 | 5 | 0.040569 | 0.054924 | 0.0016608 | 0.014072 | 0.00041245 | 0.0058633 | 0.1175 | 117501.6904 | 40742.844 | 63226.8059 | 1737.1759 | 14618.7026 | 380.0835 | 8139.69 | 128845.3019 |  | 39664.5096 | 14642.5773 | 60799.1049 | 8266.5144 | 765.7474 | 356.6932 | 124495.1468
2004 | 2 | 7 | 6 | 0.042263 | 0.056044 | 0.0016608 | 0.014466 | 0.00041245 | 0.0059005 | 0.12075 | 120745.5817 | 42444.0113 | 64515.0519 | 1737.1759 | 15027.6685 | 380.0835 | 8191.3843 | 132295.3754 |  | 41320.6524 | 15052.2111 | 62037.8864 | 8319.0142 | 765.7474 | 356.6932 | 127852.2048
2004 | 2 | 7 | 7 | 0.045566 | 0.059145 | 0.0016608 | 0.015507 | 0.00041245 | 0.0061 | 0.12839 | 128390.933 | 45761.3421 | 68085.3695 | 1737.1759 | 16109.3629 | 380.0835 | 8468.2801 | 140541.614 |  | 44550.184 | 16135.6721 | 65471.1156 | 8600.2243 | 765.7474 | 356.6932 | 135879.6366
2004 | 2 | 7 | 8 | 0.053951 | 0.063131 | 0.00077502 | 0.016826 | 0.00040371 | 0.0062627 | 0.14135 | 141348.9292 | 54182.4195 | 72673.988 | 810.6821 | 17479.1872 | 372.0324 | 8694.1586 | 154212.4677 |  | 52748.382 | 17507.7335 | 69883.5463 | 8829.6222 | 357.3488 | 349.1376 | 149675.7704
2004 | 2 | 7 | 9 | 0.057409 | 0.064834 | 0 | 0.020179 | 0.00039607 | 0.0063373 | 0.14916 | 149156.1219 | 57655.7342 | 74634.3716 | 0 | 20963.2445 | 364.9878 | 8797.7699 | 162416.1081 |  | 56129.7691 | 20997.4809 | 71768.6576 | 8934.8479 | 0 | 342.5265 | 158173.282
2004 | 2 | 7 | 10 | 0.060301 | 0.065711 | 0 | 0.021816 | 0.00039607 | 0.0066624 | 0.15489 | 154887.4645 | 60560.1848 | 75644.2915 | 0 | 22663.7371 | 364.9878 | 9249.076 | 168482.2772 |  | 58957.348 | 22700.7507 | 72739.7999 | 9393.1858 | 0 | 342.5265 | 164133.6109
2004 | 2 | 7 | 11 | 0.062289 | 0.065927 | 0 | 0.022153 | 0.00039607 | 0.0069345 | 0.1577 | 157698.6192 | 62556.1067 | 75892.0323 | 0 | 23013.2107 | 364.9878 | 9626.888 | 171453.2254 |  | 60900.4442 | 23050.795 | 72978.0282 | 9776.8844 | 0 | 342.5265 | 167048.6783
2004 | 2 | 7 | 12 | 0.065541 | 0.065893 | 0 | 0.02288 | 0.00039607 | 0.0070482 | 0.16176 | 161758.7914 | 65822.4783 | 75853.5312 | 0 | 23769.0299 | 364.9878 | 9784.6646 | 175594.6919 |  | 64080.3653 | 23807.8486 | 72941.0055 | 9937.1194 | 0 | 342.5265 | 171108.8653
2004 | 2 | 7 | 13 | 0.06694 | 0.064513 | 0 | 0.016841 | 0.00039607 | 0.0072146 | 0.1559 | 155904.2768 | 67226.9698 | 74265.322 | 0 | 17494.6734 | 364.9878 | 10015.7115 | 169367.6645 |  | 65447.6843 | 17523.245 | 71413.7783 | 10171.7662 | 0 | 342.5265 | 164899.0003
2004 | 2 | 7 | 14 | 0.063288 | 0.06408 | 0 | 0.019113 | 0.00039607 | 0.0072582 | 0.15413 | 154134.5482 | 63559.8336 | 73765.8974 | 0 | 19854.9413 | 364.9878 | 10076.1704 | 167621.8305 |  | 61877.6056 | 19887.3676 | 70933.5299 | 10233.1671 | 0 | 342.5265 | 163274.1968
2004 | 2 | 7 | 15 | 0.061117 | 0.063737 | 0 | 0.020033 | 0.00039607 | 0.0073568 | 0.15264 | 152639.2683 | 61379.196 | 73371.0354 | 0 | 20811.1421 | 364.9878 | 10213.0463 | 166139.4075 |  | 59754.6826 | 20845.13 | 70553.8293 | 10372.1757 | 0 | 342.5265 | 161868.3441
2004 | 2 | 7 | 16 | 0.061489 | 0.062688 | 0 | 0.019575 | 0.00039607 | 0.0073893 | 0.15154 | 151538.0247 | 61753.4526 | 72164.031 | 0 | 20335.4264 | 364.9878 | 10258.2216 | 164876.1193 |  | 60119.0338 | 20368.6374 | 69393.1699 | 10418.0548 | 0 | 342.5265 | 160641.4225
2004 | 2 | 7 | 17 | 0.070258 | 0.062444 | 0 | 0.019444 | 0.00039607 | 0.0071659 | 0.15971 | 159707.5926 | 70559.5722 | 71882.8886 | 0 | 20199.0729 | 364.9878 | 9948.0606 | 172954.582 |  | 68692.0833 | 20232.0612 | 69122.8225 | 10103.0612 | 0 | 342.5265 | 168492.5547
2004 | 2 | 7 | 18 | 0.07865 | 0.063015 | 0.00055359 | 0.018518 | 0.00040153 | 0.0073199 | 0.16846 | 168457.6918 | 78987.9769 | 72539.7819 | 579.0586 | 19237.1954 | 370.0197 | 10161.8015 | 181875.8341 |  | 76897.4147 | 19268.6129 | 69754.4933 | 10320.1325 | 255.2491 | 347.2487 | 176843.1512
2004 | 2 | 7 | 19 | 0.082767 | 0.063076 | 0.0016608 | 0.019596 | 0.00041245 | 0.0072883 | 0.1748 | 174801.2177 | 83122.8494 | 72610.955 | 1737.1759 | 20357.0475 | 380.0835 | 10117.9741 | 188326.0853 |  | 80922.8502 | 20390.2938 | 69822.9335 | 10275.6222 | 765.7474 | 356.6932 | 182534.1403
2004 | 2 | 7 | 20 | 0.080668 | 0.062017 | 0.0016608 | 0.020818 | 0.00041245 | 0.0071384 | 0.17271 | 172714.8718 | 81014.8511 | 71391.0519 | 1737.1759 | 21626.7928 | 380.0835 | 9909.8524 | 186059.8076 |  | 78870.644 | 21662.1129 | 68649.8707 | 10064.2577 | 765.7474 | 356.6932 | 180369.3258
2004 | 2 | 7 | 21 | 0.07401 | 0.060838 | 0.0016608 | 0.021111 | 0.00041245 | 0.0070977 | 0.16513 | 165129.3498 | 74327.5254 | 70034.2707 | 1737.1759 | 21930.62 | 380.0835 | 9853.4393 | 178263.1148 |  | 72360.3107 | 21966.4363 | 67345.1854 | 10006.9657 | 765.7474 | 356.6932 | 172801.3386
2004 | 2 | 7 | 22 | 0.068553 | 0.058895 | 0.0016608 | 0.020305 | 0.00041245 | 0.0070142 | 0.15684 | 156840.1543 | 68847.4344 | 67797.1229 | 1737.1759 | 21093.719 | 380.0835 | 9737.4664 | 169593.002 |  | 67025.2603 | 21128.1685 | 65193.9367 | 9889.1858 | 765.7474 | 356.6932 | 164358.9918
2004 | 2 | 7 | 23 | 0.064248 | 0.056731 | 0.0016608 | 0.016095 | 0.00041245 | 0.0068674 | 0.14601 | 146014.2542 | 64523.523 | 65306.5474 | 1737.1759 | 16720.098 | 380.0835 | 9533.6146 | 158201.0424 |  | 62815.7892 | 16747.4047 | 62798.9911 | 9682.1578 | 765.7474 | 356.6932 | 153166.7834
2004 | 2 | 7 | 24 | 0.055207 | 0.054884 | 0.0016608 | 0.017044 | 0.00041245 | 0.006574 | 0.13578 | 135782.9528 | 55444.093 | 63180.5566 | 1737.1759 | 17706.4671 | 380.0835 | 9126.3599 | 147574.736 |  | 53976.663 | 17735.3846 | 60754.6314 | 9268.5577 | 765.7474 | 356.6932 | 142857.6773
2004 | 2 | 8 | 1 | 0.044157 | 0.054097 | 0.0016608 | 0.01859 | 0.00041245 | 0.0063939 | 0.12531 | 125311.3611 | 44346.4472 | 62274.6728 | 1737.1759 | 19312.132 | 380.0835 | 8876.3397 | 136926.8511 |  | 43172.7369 | 19343.6719 | 59883.5305 | 9014.6419 | 765.7474 | 356.6932 | 132537.0217
2004 | 2 | 8 | 2 | 0.04072 | 0.053087 | 0.0016608 | 0.017022 | 0.00041245 | 0.0062207 | 0.11912 | 119122.6888 | 40894.4471 | 61111.3198 | 1737.1759 | 17683.5901 | 380.0835 | 8635.9143 | 130442.5307 |  | 39812.1003 | 17712.4703 | 58764.8465 | 8770.4704 | 765.7474 | 356.6932 | 126182.328
2004 | 2 | 8 | 3 | 0.038864 | 0.052357 | 0.0016608 | 0.015885 | 0.00041245 | 0.0060247 | 0.1152 | 115203.3002 | 39030.4816 | 60271.3582 | 1737.1759 | 16501.6695 | 380.0835 | 8363.8221 | 126284.5907 |  | 37997.468 | 16528.6194 | 57957.1366 | 8494.1387 | 765.7474 | 356.6932 | 122099.8033
2004 | 2 | 8 | 4 | 0.038709 | 0.051911 | 0.0016608 | 0.015578 | 0.00041245 | 0.0059019 | 0.11417 | 114172.4192 | 38874.8079 | 59757.4736 | 1737.1759 | 16183.1372 | 380.0835 | 8193.2838 | 125125.9619 |  | 37845.9146 | 16209.5669 | 57462.9834 | 8320.9433 | 765.7474 | 356.6932 | 120961.8488
2004 | 2 | 8 | 5 | 0.037508 | 0.052172 | 0.0016608 | 0.01604 | 0.00041245 | 0.0058447 | 0.11364 | 113638.2697 | 37669.1569 | 60058.4298 | 1737.1759 | 16663.1791 | 380.0835 | 8113.8967 | 124621.9218 |  | 36672.1733 | 16690.3928 | 57752.3839 | 8240.3193 | 765.7474 | 356.6932 | 120477.7099
2004 | 2 | 8 | 6 | 0.039986 | 0.052808 | 0.0016608 | 0.015533 | 0.00041245 | 0.0058781 | 0.11628 | 116278.411 | 40158.0524 | 60789.9892 | 1737.1759 | 16136.4784 | 380.0835 | 8160.2619 | 127362.0413 |  | 39095.1957 | 16162.8319 | 58455.8539 | 8287.4069 | 765.7474 | 356.6932 | 123123.7289
2004 | 2 | 8 | 7 | 0.044162 | 0.054136 | 0.0016608 | 0.015367 | 0.00041245 | 0.0060855 | 0.12182 | 121824.0492 | 44351.3328 | 62319.4336 | 1737.1759 | 15964.3161 | 380.0835 | 8448.1865 | 133200.5284 |  | 43177.4932 | 15990.3884 | 59926.5727 | 8579.8176 | 765.7474 | 356.6932 | 128796.7124
2004 | 2 | 8 | 8 | 0.048504 | 0.056642 | 0.00074813 | 0.017204 | 0.00040345 | 0.0063146 | 0.12982 | 129815.9097 | 48712.586 | 65203.6208 | 782.5564 | 17871.9919 | 371.788 | 8766.1921 | 141708.7352 |  | 47423.3178 | 17901.1798 | 62700.0165 | 8902.7781 | 344.951 | 348.9083 | 137621.1514
2004 | 2 | 8 | 9 | 0.056563 | 0.057103 | 0 | 0.015142 | 0.00039607 | 0.0064876 | 0.13569 | 135691.5816 | 56806.1645 | 65734.7869 | 0 | 15729.6628 | 364.9878 | 9006.3929 | 147641.9949 |  | 55302.6848 | 15755.3519 | 63210.7876 | 9146.7214 | 0 | 342.5265 | 143758.0723
2004 | 2 | 8 | 10 | 0.061495 | 0.057934 | 0 | 0.01473 | 0.00039607 | 0.0067499 | 0.14131 | 141305.2921 | 61759.4303 | 66691.0901 | 0 | 15302.2712 | 364.9878 | 9370.539 | 153488.3183 |  | 60124.8533 | 15327.2623 | 64130.3719 | 9516.5413 | 0 | 342.5265 | 149441.5552
2004 | 2 | 8 | 11 | 0.059482 | 0.058876 | 0 | 0.017237 | 0.00039607 | 0.0069669 | 0.14296 | 142958.7809 | 59737.8935 | 67776.2445 | 0 | 17906.3398 | 364.9878 | 9671.8068 | 155457.2725 |  | 58156.8202 | 17935.5838 | 65173.8599 | 9822.5032 | 0 | 342.5265 | 151431.2937
2004 | 2 | 8 | 12 | 0.060419 | 0.05943 | 0 | 0.017408 | 0.00039607 | 0.007078 | 0.14473 | 144731.3435 | 60678.826 | 68413.613 | 0 | 18083.8408 | 364.9878 | 9826.0605 | 157367.328 |  | 59072.8492 | 18113.3746 | 65786.7556 | 9979.1602 | 0 | 342.5265 | 153294.6662
2004 | 2 | 8 | 13 | 0.060923 | 0.060095 | 0 | 0.01975 | 0.00039607 | 0.0071748 | 0.14834 | 148337.7201 | 61184.4187 | 69178.382 | 0 | 20516.6206 | 364.9878 | 9960.41 | 161204.819 |  | 59565.0604 | 20550.1275 | 66522.16 | 10115.6031 | 0 | 342.5265 | 157095.4776
2004 | 2 | 8 | 14 | 0.058792 | 0.060396 | 0 | 0.01998 | 0.00039607 | 0.007254 | 0.14682 | 146816.9194 | 59044.0168 | 69525.1825 | 0 | 20755.5615 | 364.9878 | 10070.3321 | 159760.0807 |  | 57481.3082 | 20789.4587 | 66855.6445 | 10227.2379 | 0 | 342.5265 | 155696.1758
2004 | 2 | 8 | 15 | 0.059047 | 0.060207 | 0 | 0.018887 | 0.00039607 | 0.0073719 | 0.14591 | 145908.5271 | 59300.4748 | 69307.8762 | 0 | 19620.1727 | 364.9878 | 10234.0857 | 158827.5972 |  | 57730.9786 | 19652.2156 | 66646.682 | 10393.5429 | 0 | 342.5265 | 154765.9457
2004 | 2 | 8 | 16 | 0.062899 | 0.059658 | 0 | 0.016828 | 0.00039607 | 0.0074314 | 0.14721 | 147211.5871 | 63168.7128 | 68675.4923 | 0 | 17481.4511 | 364.9878 | 10316.6389 | 160007.2828 |  | 61496.8366 | 17510.0011 | 66038.5796 | 10477.3824 | 0 | 342.5265 | 155865.3261
2004 | 2 | 8 | 17 | 0.067522 | 0.060078 | 0 | 0.019909 | 0.00039607 | 0.0071927 | 0.1551 | 155097.9793 | 67812.3288 | 69159.4433 | 0 | 20682.0228 | 364.9878 | 9985.2899 | 168004.0726 |  | 66017.5508 | 20715.7999 | 66503.9485 | 10140.8706 | 0 | 342.5265 | 163720.6963
2004 | 2 | 8 | 18 | 0.0806 | 0.060695 | 0.0005267 | 0.021402 | 0.00040126 | 0.0073374 | 0.17096 | 170962.6371 | 80946.2584 | 69869.3918 | 550.9329 | 22233.6266 | 369.7753 | 10186.1356 | 184156.1206 |  | 78803.8667 | 22269.9378 | 67186.6373 | 10344.8457 | 242.8513 | 347.0194 | 179195.1581
2004 | 2 | 8 | 19 | 0.083891 | 0.060578 | 0.0016608 | 0.021807 | 0.00041245 | 0.0073942 | 0.17574 | 175742.7707 | 84250.8076 | 69734.92 | 1737.1759 | 22653.7561 | 380.0835 | 10265.0709 | 189021.814 |  | 82020.9549 | 22690.7534 | 67057.3288 | 10425.0109 | 765.7474 | 356.6932 | 183316.4886
2004 | 2 | 8 | 20 | 0.077562 | 0.060365 | 0.0016608 | 0.026678 | 0.00041245 | 0.0073196 | 0.174 | 173997.4267 | 77894.7828 | 69490.0699 | 1737.1759 | 27713.7603 | 380.0835 | 10161.4826 | 187377.3549 |  | 75833.154 | 27759.0213 | 66821.8801 | 10319.8086 | 765.7474 | 356.6932 | 181856.3046
2004 | 2 | 8 | 21 | 0.073459 | 0.059736 | 0.0016608 | 0.023665 | 0.00041245 | 0.0072908 | 0.16622 | 166223.2964 | 73774.3311 | 68765.1949 | 1737.1759 | 24583.9758 | 380.0835 | 10121.4491 | 179362.2103 |  | 71821.7577 | 24624.1254 | 66124.838 | 10279.1513 | 765.7474 | 356.6932 | 173972.313
2004 | 2 | 8 | 22 | 0.072514 | 0.059115 | 0.0016608 | 0.020488 | 0.00041245 | 0.0072321 | 0.16142 | 161422.756 | 72825.8605 | 68050.7509 | 1737.1759 | 21283.7438 | 380.0835 | 10040.0247 | 174317.6393 |  | 70898.3901 | 21318.5036 | 65437.8263 | 10196.4583 | 765.7474 | 356.6932 | 168973.6188
2004 | 2 | 8 | 23 | 0.066144 | 0.059438 | 0.0016608 | 0.016485 | 0.00041245 | 0.0071341 | 0.15127 | 151273.8621 | 66427.5611 | 68422.9046 | 1737.1759 | 17125.1028 | 380.0835 | 9903.8655 | 163996.6933 |  | 64669.4334 | 17153.0709 | 65795.6904 | 10058.1775 | 765.7474 | 356.6932 | 158798.8129
2004 | 2 | 8 | 24 | 0.049617 | 0.061398 | 0.0016608 | 0.019254 | 0.00041245 | 0.0068434 | 0.13919 | 139185.7053 | 49830.1156 | 70678.8963 | 1737.1759 | 20001.881 | 380.0835 | 9500.3651 | 152128.5173 |  | 48511.2699 | 20034.5473 | 67965.0595 | 9648.3902 | 765.7474 | 356.6932 | 147281.7075
2004 | 2 | 9 | 1 | 0.04178 | 0.060819 | 0.0016608 | 0.017702 | 0.00041245 | 0.0066914 | 0.12907 | 129066.1521 | 41959.6763 | 70012.8854 | 1737.1759 | 18389.4065 | 380.0835 | 9289.3207 | 141768.5482 |  | 40849.1363 | 18419.4394 | 67324.6212 | 9434.0575 | 765.7474 | 356.6932 | 137149.6949
2004 | 2 | 9 | 2 | 0.038075 | 0.059889 | 0.0016608 | 0.017658 | 0.00041245 | 0.006489 | 0.12418 | 124183.5705 | 38238.3797 | 68941.4461 | 1737.1759 | 18343.5812 | 380.0835 | 9008.4265 | 136649.0929 |  | 37226.3306 | 18373.5393 | 66294.3217 | 9148.7868 | 765.7474 | 356.6932 | 132165.4189
2004 | 2 | 9 | 3 | 0.036561 | 0.05923 | 0.0016608 | 0.017701 | 0.00041245 | 0.0062118 | 0.12178 | 121777.1938 | 36717.9689 | 68182.8763 | 1737.1759 | 18389.0044 | 380.0835 | 8623.5613 | 134030.6702 |  | 35746.1602 | 18419.0366 | 65564.8785 | 8757.9249 | 765.7474 | 356.6932 | 129610.4408
2004 | 2 | 9 | 4 | 0.037914 | 0.059452 | 0.0016608 | 0.015704 | 0.00041245 | 0.0061248 | 0.12127 | 121267.9827 | 38076.5933 | 68438.8072 | 1737.1759 | 16314.0494 | 380.0835 | 8502.8193 | 133449.5286 |  | 37068.8262 | 16340.6929 | 65810.9824 | 8635.3017 | 765.7474 | 356.6932 | 128978.2438
2004 | 2 | 9 | 5 | 0.037783 | 0.060289 | 0.0016608 | 0.016651 | 0.00041245 | 0.0060701 | 0.12287 | 122865.4053 | 37944.9829 | 69402.0413 | 1737.1759 | 17297.2922 | 380.0835 | 8426.7959 | 135188.3716 |  | 36940.6991 | 17325.5415 | 66737.2315 | 8558.0938 | 765.7474 | 356.6932 | 130684.0064
2004 | 2 | 9 | 6 | 0.040543 | 0.064294 | 0.0016608 | 0.017801 | 0.00041245 | 0.0062921 | 0.131 | 131004.4174 | 40717.4472 | 74013.0829 | 1737.1759 | 18492.7627 | 380.0835 | 8735.0798 | 144075.6319 |  | 39639.785 | 18522.9643 | 71171.2243 | 8871.181 | 765.7474 | 356.6932 | 139327.5952
2004 | 2 | 9 | 7 | 0.049521 | 0.072595 | 0.0016608 | 0.02231 | 0.00041245 | 0.0068406 | 0.15334 | 153339.4647 | 49733.6943 | 83568.1779 | 1737.1759 | 23176.3975 | 380.0835 | 9496.4262 | 168091.9553 |  | 48417.4005 | 23214.2483 | 80359.4352 | 9644.39 | 765.7474 | 356.6932 | 162757.9146
2004 | 2 | 9 | 8 | 0.059062 | 0.084242 | 0.00069277 | 0.027792 | 0.0004029 | 0.0077415 | 0.17993 | 179932.9162 | 59315.4809 | 96976.3348 | 724.6505 | 28871.0054 | 371.2848 | 10747.1699 | 197005.9263 |  | 57745.5875 | 28918.1564 | 93252.763 | 10914.6215 | 319.426 | 348.436 | 191498.9905
2004 | 2 | 9 | 9 | 0.061661 | 0.09 | 0 | 0.026646 | 0.00039607 | 0.0085722 | 0.18728 | 187275.2959 | 61925.3367 | 103604.5599 | 0 | 27681.2613 | 364.9878 | 11900.3689 | 205476.5147 |  | 60286.3687 | 27726.4693 | 99626.4861 | 12085.7885 | 0 | 342.5265 | 200067.6391
2004 | 2 | 9 | 10 | 0.055494 | 0.092979 | 0 | 0.032617 | 0.00039607 | 0.0093946 | 0.19088 | 190880.764 | 55732.6412 | 107033.763 | 0 | 33883.4941 | 364.9878 | 13042.109 | 210056.995 |  | 54257.5743 | 33938.8313 | 102924.0191 | 13245.318 | 0 | 342.5265 | 204708.2692
2004 | 2 | 9 | 11 | 0.054516 | 0.095343 | 0 | 0.032625 | 0.00039607 | 0.0098249 | 0.1927 | 192704.0421 | 54749.9636 | 109754.6671 | 0 | 33891.6944 | 364.9878 | 13639.391 | 212400.7039 |  | 53300.9051 | 33947.045 | 105540.4494 | 13851.9062 | 0 | 342.5265 | 206982.8323
2004 | 2 | 9 | 12 | 0.05475 | 0.09499 | 0 | 0.031822 | 0.00039607 | 0.0099783 | 0.19194 | 191936.1293 | 54985.0504 | 109348.7713 | 0 | 33057.7027 | 364.9878 | 13852.3671 | 211608.8793 |  | 53529.7699 | 33111.6912 | 105150.1387 | 14068.2007 | 0 | 342.5265 | 206202.3271
2004 | 2 | 9 | 13 | 0.056228 | 0.093916 | 0 | 0.029342 | 0.00039607 | 0.0099513 | 0.18983 | 189833.612 | 56469.421 | 108112.8837 | 0 | 30481.4188 | 364.9878 | 13814.9159 | 209243.6272 |  | 54974.8538 | 30531.1999 | 103961.7051 | 14030.166 | 0 | 342.5265 | 203840.4514
2004 | 2 | 9 | 14 | 0.054177 | 0.094962 | 0 | 0.029266 | 0.00039607 | 0.010088 | 0.18889 | 188889.137 | 54409.5731 | 109316.5213 | 0 | 30402.7546 | 364.9878 | 14004.6926 | 208498.5293 |  | 52969.5236 | 30452.4072 | 105119.127 | 14222.8996 | 0 | 342.5265 | 203106.4839
2004 | 2 | 9 | 15 | 0.054407 | 0.0932 | 0 | 0.027715 | 0.00039607 | 0.010227 | 0.18594 | 185944.7999 | 54640.4089 | 107288.6032 | 0 | 28791.4405 | 364.9878 | 14196.9856 | 205282.426 |  | 53194.25 | 28838.4616 | 103169.0743 | 14418.1887 | 0 | 342.5265 | 199962.501
2004 | 2 | 9 | 16 | 0.0592 | 0.091429 | 0 | 0.026948 | 0.00039607 | 0.010173 | 0.18815 | 188145.8457 | 59453.8002 | 105249.5633 | 0 | 27995.1524 | 364.9878 | 14122.0802 | 207185.5839 |  | 57880.2459 | 28040.873 | 101208.3268 | 14342.1163 | 0 | 342.5265 | 201814.0885
2004 | 2 | 9 | 17 | 0.066006 | 0.089566 | 0 | 0.029021 | 0.00039607 | 0.0096984 | 0.19469 | 194687.4546 | 66289.7193 | 103104.6935 | 0 | 30147.9138 | 364.9878 | 13463.8675 | 213371.1818 |  | 64535.2399 | 30197.1503 | 99145.8129 | 13673.6479 | 0 | 342.5265 | 207894.3774
2004 | 2 | 9 | 18 | 0.07886 | 0.087274 | 0.00047134 | 0.028837 | 0.00040072 | 0.0092209 | 0.20506 | 205064.4867 | 79198.7889 | 100466.6398 | 493.0271 | 29957.152 | 369.2721 | 12800.9051 | 223285.7849 |  | 77102.6472 | 30006.0769 | 96609.0518 | 13000.3559 | 217.3264 | 346.5471 | 217282.0052
2004 | 2 | 9 | 19 | 0.078716 | 0.086007 | 0.0016608 | 0.030927 | 0.00041245 | 0.0091313 | 0.20685 | 206854.9094 | 79054.2997 | 99008.3125 | 1737.1759 | 32127.879 | 380.0835 | 12676.5288 | 224984.2794 |  | 76961.9822 | 32180.349 | 95206.7195 | 12874.0417 | 765.7474 | 356.6932 | 218345.5329
2004 | 2 | 9 | 20 | 0.079509 | 0.084173 | 0.0016608 | 0.026405 | 0.00041245 | 0.0090196 | 0.20118 | 201179.7611 | 79850.6645 | 96896.5236 | 1737.1759 | 27430.3674 | 380.0835 | 12521.407 | 218816.2219 |  | 77737.2697 | 27475.1657 | 93176.0163 | 12716.5029 | 765.7474 | 356.6932 | 212227.3952
2004 | 2 | 9 | 21 | 0.074866 | 0.083016 | 0.0016608 | 0.027781 | 0.00041245 | 0.0088806 | 0.19662 | 196617.4963 | 75187.8644 | 95564.4449 | 1737.1759 | 28860.5145 | 380.0835 | 12328.5567 | 214058.6398 |  | 73197.8792 | 28907.6484 | 91895.085 | 12520.6479 | 765.7474 | 356.6932 | 207643.701
2004 | 2 | 9 | 22 | 0.068848 | 0.079926 | 0.0016608 | 0.023915 | 0.00041245 | 0.0087222 | 0.18349 | 183485.0123 | 69143.356 | 92008.0874 | 1737.1759 | 24844.3535 | 380.0835 | 12108.5933 | 200221.6495 |  | 67313.3498 | 24884.9283 | 88475.2799 | 12297.2573 | 765.7474 | 356.6932 | 194093.2559
2004 | 2 | 9 | 23 | 0.063208 | 0.076364 | 0.0016608 | 0.019681 | 0.00041245 | 0.008414 | 0.16974 | 169740.7009 | 63479.8103 | 87907.606 | 1737.1759 | 20445.1736 | 380.0835 | 11680.6863 | 185630.5356 |  | 61799.7003 | 20478.5639 | 84532.2435 | 11862.683 | 765.7474 | 356.6932 | 179795.6313
2004 | 2 | 9 | 24 | 0.047757 | 0.071696 | 0.0016608 | 0.020688 | 0.00041245 | 0.0075724 | 0.14979 | 149787.379 | 47962.5507 | 82533.343 | 1737.1759 | 21492.0248 | 380.0835 | 10512.3932 | 164617.571 |  | 46693.1335 | 21527.1248 | 79364.3345 | 10676.1867 | 765.7474 | 356.6932 | 159383.22
2004 | 2 | 10 | 1 | 0.040056 | 0.069503 | 0.0016608 | 0.019505 | 0.00041245 | 0.0071648 | 0.1383 | 138302.7949 | 40228.4788 | 80009.4128 | 1737.1759 | 20262.5391 | 380.0835 | 9946.6078 | 152564.2979 |  | 39163.758 | 20295.6312 | 76937.315 | 10101.5859 | 765.7474 | 356.6932 | 147620.7306
2004 | 2 | 10 | 2 | 0.03612 | 0.066796 | 0.0016608 | 0.019187 | 0.00041245 | 0.0067985 | 0.13098 | 130975.6201 | 36275.2048 | 76893.4106 | 1737.1759 | 19932.6028 | 380.0835 | 9437.9996 | 144656.4772 |  | 35315.1148 | 19965.156 | 73940.957 | 9585.053 | 765.7474 | 356.6932 | 139928.7212
2004 | 2 | 10 | 3 | 0.034859 | 0.064851 | 0.0016608 | 0.018968 | 0.00041245 | 0.0063824 | 0.12713 | 127133.8899 | 35008.8845 | 74654.1497 | 1737.1759 | 19704.5742 | 380.0835 | 8860.3487 | 140345.2164 |  | 34082.3099 | 19736.7549 | 71787.6763 | 8998.4018 | 765.7474 | 356.6932 | 135727.5834
2004 | 2 | 10 | 4 | 0.036342 | 0.063445 | 0.0016608 | 0.016573 | 0.00041245 | 0.0062155 | 0.12465 | 124647.8115 | 36497.6477 | 73035.0878 | 1737.1759 | 17216.3666 | 380.0835 | 8628.7382 | 137495.0996 |  | 35531.6703 | 17244.4837 | 70230.781 | 8763.1825 | 765.7474 | 356.6932 | 132892.5581
2004 | 2 | 10 | 5 | 0.036941 | 0.06308 | 0.0016608 | 0.016877 | 0.00041245 | 0.0061513 | 0.12512 | 125122.903 | 37099.9299 | 72615.5038 | 1737.1759 | 17532.2479 | 380.0835 | 8539.6142 | 137904.5552 |  | 36118.012 | 17560.8809 | 69827.3077 | 8672.6699 | 765.7474 | 356.6932 | 133301.311
2004 | 2 | 10 | 6 | 0.039378 | 0.065875 | 0.0016608 | 0.018704 | 0.00041245 | 0.0061902 | 0.13222 | 132220.7168 | 39547.0673 | 75832.8885 | 1737.1759 | 19430.6206 | 380.0835 | 8593.5289 | 145521.3647 |  | 38500.3814 | 19462.354 | 72921.1554 | 8727.4246 | 765.7474 | 356.6932 | 140733.7559
2004 | 2 | 10 | 7 | 0.047213 | 0.073967 | 0.0016608 | 0.023528 | 0.00041245 | 0.0067202 | 0.1535 | 153501.8495 | 47416.1472 | 85147.4167 | 1737.1759 | 24442.2321 | 380.0835 | 9329.347 | 168452.4024 |  | 46161.1916 | 24482.1502 | 81878.0364 | 9474.7075 | 765.7474 | 356.6932 | 163118.5263
2004 | 2 | 10 | 8 | 0.056141 | 0.086042 | 0.0006643 | 0.028215 | 0.00040262 | 0.0075978 | 0.17906 | 179062.9591 | 56382.1431 | 99048.5672 | 694.8704 | 29310.6328 | 371.0261 | 10547.6412 | 196354.8806 |  | 54889.8859 | 29358.5018 | 95245.4285 | 10711.9839 | 306.2989 | 348.1932 | 190860.2922
2004 | 2 | 10 | 9 | 0.058024 | 0.091342 | 0 | 0.028456 | 0.00039607 | 0.0085168 | 0.18673 | 186734.1767 | 58273.3139 | 105148.7215 | 0 | 29560.8525 | 364.9878 | 11823.4256 | 205171.3013 |  | 56731.0034 | 29609.1301 | 101111.3569 | 12007.6463 | 0 | 342.5265 | 199801.6633
2004 | 2 | 10 | 10 | 0.051873 | 0.093365 | 0 | 0.03286 | 0.00039607 | 0.0091699 | 0.18766 | 187663.9024 | 52096.0994 | 107477.538 | 0 | 34136.3532 | 364.9878 | 12730.0629 | 206805.0413 |  | 50717.2803 | 34192.1034 | 103350.7546 | 12928.41 | 0 | 342.5265 | 201531.0747
2004 | 2 | 10 | 11 | 0.050887 | 0.095327 | 0 | 0.032415 | 0.00039607 | 0.0095562 | 0.18858 | 188581.3076 | 51105.6708 | 109736.4421 | 0 | 33674.0013 | 364.9878 | 13266.4544 | 208147.5563 |  | 49753.0651 | 33728.9964 | 105522.9242 | 13473.1589 | 0 | 342.5265 | 202820.6711
2004 | 2 | 10 | 12 | 0.053056 | 0.094974 | 0 | 0.031369 | 0.00039607 | 0.0097449 | 0.18954 | 189539.7036 | 53283.5293 | 109330.596 | 0 | 32587.1373 | 364.9878 | 13528.3227 | 209094.5731 |  | 51873.2826 | 32640.3574 | 105132.6613 | 13739.1075 | 0 | 342.5265 | 203727.9352
2004 | 2 | 10 | 13 | 0.053051 | 0.093591 | 0 | 0.029241 | 0.00039607 | 0.0096856 | 0.18596 | 185964.1896 | 53278.3629 | 107738.016 | 0 | 30376.8297 | 364.9878 | 13446.0768 | 205204.2732 |  | 51868.253 | 30426.44 | 103601.2311 | 13655.58 | 0 | 342.5265 | 199894.0306
2004 | 2 | 10 | 14 | 0.048926 | 0.094898 | 0 | 0.031216 | 0.00039607 | 0.00984 | 0.18528 | 185276.1066 | 49136.407 | 109242.4973 | 0 | 32428.4174 | 364.9878 | 13660.3585 | 204832.668 |  | 47835.9216 | 32481.3782 | 105047.9452 | 13873.2005 | 0 | 342.5265 | 199580.972
2004 | 2 | 10 | 15 | 0.050373 | 0.093816 | 0 | 0.029422 | 0.00039607 | 0.0098929 | 0.1839 | 183899.9392 | 50589.2444 | 107996.9143 | 0 | 30565.08 | 364.9878 | 13733.8003 | 203250.0269 |  | 49250.307 | 30614.9978 | 103850.1886 | 13947.7866 | 0 | 342.5265 | 198005.8064
2004 | 2 | 10 | 16 | 0.052489 | 0.092057 | 0 | 0.029921 | 0.00039607 | 0.009799 | 0.18466 | 184661.752 | 52714.1084 | 105972.3088 | 0 | 31083.1552 | 364.9878 | 13603.4176 | 203737.9779 |  | 51318.9326 | 31133.919 | 101903.3212 | 13815.3724 | 0 | 342.5265 | 198514.0717
2004 | 2 | 10 | 17 | 0.060826 | 0.089205 | 0 | 0.031624 | 0.00039607 | 0.0094554 | 0.19151 | 191505.6222 | 61086.7076 | 102688.7812 | 0 | 32852.3142 | 364.9878 | 13126.4432 | 210119.234 |  | 59469.9355 | 32905.9673 | 98745.8703 | 13330.9662 | 0 | 342.5265 | 204795.2658
2004 | 2 | 10 | 18 | 0.071661 | 0.086549 | 0.00044287 | 0.030901 | 0.00040044 | 0.0089844 | 0.19894 | 198939.2644 | 71968.8847 | 99632.1916 | 463.2469 | 32101.2003 | 369.0133 | 12472.5966 | 217007.1333 |  | 70064.0957 | 32153.6268 | 95806.6436 | 12666.932 | 204.1993 | 346.3043 | 211241.8017
2004 | 2 | 10 | 19 | 0.077597 | 0.085858 | 0.0016608 | 0.029749 | 0.00041245 | 0.0088685 | 0.20414 | 204144.8894 | 77929.9052 | 98836.0772 | 1737.1759 | 30904.1243 | 380.0835 | 12311.6782 | 222099.0442 |  | 75867.3469 | 30954.5958 | 95041.0974 | 12503.5063 | 765.7474 | 356.6932 | 215488.9869
2004 | 2 | 10 | 20 | 0.077962 | 0.084729 | 0.0016608 | 0.028984 | 0.00041245 | 0.0087714 | 0.20252 | 202518.9051 | 78296.2898 | 97536.9377 | 1737.1759 | 30109.2408 | 380.0835 | 12176.8933 | 220236.621 |  | 76224.0344 | 30158.414 | 93791.8406 | 12366.6214 | 765.7474 | 356.6932 | 213663.351
2004 | 2 | 10 | 21 | 0.073235 | 0.082939 | 0.0016608 | 0.02724 | 0.00041245 | 0.0086642 | 0.19415 | 194151.43 | 73549.4196 | 95476.4546 | 1737.1759 | 28297.7252 | 380.0835 | 12028.0795 | 211468.9382 |  | 71602.7988 | 28343.9399 | 91810.4732 | 12215.4889 | 765.7474 | 356.6932 | 205095.1415
2004 | 2 | 10 | 22 | 0.06798 | 0.079746 | 0.0016608 | 0.024074 | 0.00041245 | 0.0084046 | 0.18228 | 182278.0622 | 68271.6677 | 91800.495 | 1737.1759 | 25009.4336 | 380.0835 | 11667.7351 | 198866.5907 |  | 66464.7323 | 25050.2781 | 88275.6584 | 11849.53 | 765.7474 | 356.6932 | 192762.6394
2004 | 2 | 10 | 23 | 0.062759 | 0.075686 | 0.0016608 | 0.020353 | 0.00041245 | 0.008154 | 0.16902 | 169024.4612 | 63028.0508 | 87126.9067 | 1737.1759 | 21143.0177 | 380.0835 | 11319.7688 | 184735.0033 |  | 61359.8974 | 21177.5477 | 83781.5205 | 11496.142 | 765.7474 | 356.6932 | 178937.5482
2004 | 2 | 10 | 24 | 0.049566 | 0.071717 | 0.0016608 | 0.019049 | 0.00041245 | 0.0074149 | 0.14982 | 149819.8293 | 49779.035 | 82557.6919 | 1737.1759 | 19788.4062 | 380.0835 | 10293.7503 | 164536.1428 |  | 48461.5413 | 19820.7239 | 79387.7485 | 10454.1372 | 765.7474 | 356.6932 | 159246.5914
2004 | 2 | 11 | 1 | 0.041126 | 0.070188 | 0.0016608 | 0.019939 | 0.00041245 | 0.0071684 | 0.14049 | 140494.6195 | 41302.7331 | 80797.7086 | 1737.1759 | 20713.1917 | 380.0835 | 9951.5722 | 154882.4649 |  | 40209.5802 | 20747.0197 | 77695.3427 | 10106.6275 | 765.7474 | 356.6932 | 149881.0108
2004 | 2 | 11 | 2 | 0.038183 | 0.067604 | 0.0016608 | 0.018412 | 0.00041245 | 0.006779 | 0.13305 | 133051.3213 | 38347.3468 | 77822.4516 | 1737.1759 | 19127.3686 | 380.0835 | 9410.928 | 146825.3543 |  | 37332.4137 | 19158.6067 | 74834.3259 | 9557.5596 | 765.7474 | 356.6932 | 142005.3463
2004 | 2 | 11 | 3 | 0.037727 | 0.065505 | 0.0016608 | 0.017523 | 0.00041245 | 0.0063204 | 0.12915 | 129148.7071 | 37889.1847 | 75407.0234 | 1737.1759 | 18203.2175 | 380.0835 | 8774.337 | 142391.022 |  | 36886.3777 | 18232.9463 | 72511.6421 | 8911.0499 | 765.7474 | 356.6932 | 137664.4566
2004 | 2 | 11 | 4 | 0.03825 | 0.06419 | 0.0016608 | 0.015932 | 0.00041245 | 0.0061776 | 0.12662 | 126623.2269 | 38414.5436 | 73893.2249 | 1737.1759 | 16550.6964 | 380.0835 | 8576.0449 | 139551.7692 |  | 37397.832 | 16577.7264 | 71055.9685 | 8709.6682 | 765.7474 | 356.6932 | 134863.6356
2004 | 2 | 11 | 5 | 0.039342 | 0.063857 | 0.0016608 | 0.015733 | 0.00041245 | 0.0060999 | 0.12711 | 127105.8509 | 39511.3707 | 73509.6207 | 1737.1759 | 16344.4322 | 380.0835 | 8468.1386 | 139950.8215 |  | 38465.6296 | 16371.1253 | 70687.0934 | 8600.0806 | 765.7474 | 356.6932 | 135246.3695
2004 | 2 | 11 | 6 | 0.04197 | 0.06679 | 0.0016608 | 0.017352 | 0.00041245 | 0.0061309 | 0.13432 | 134316.1454 | 42150.1345 | 76885.63 | 1737.1759 | 18026.3768 | 380.0835 | 8511.2449 | 147690.6456 |  | 41034.5536 | 18055.8168 | 73933.4751 | 8643.8586 | 765.7474 | 356.6932 | 142790.1446
2004 | 2 | 11 | 7 | 0.050341 | 0.074828 | 0.0016608 | 0.022051 | 0.00041245 | 0.0066422 | 0.15593 | 155934.5467 | 50556.7571 | 86138.756 | 1737.1759 | 22907.2521 | 380.0835 | 9220.9804 | 170941.005 |  | 49218.6795 | 22944.6634 | 82831.3115 | 9364.6524 | 765.7474 | 356.6932 | 165481.7474
2004 | 2 | 11 | 8 | 0.058841 | 0.087385 | 0.00063741 | 0.02689 | 0.00040236 | 0.0077452 | 0.1819 | 181900.75 | 59094.0141 | 100593.8378 | 666.7446 | 27934.0918 | 370.7817 | 10752.247 | 199411.7171 |  | 57529.9823 | 27979.7127 | 96731.3658 | 10919.7777 | 293.9011 | 347.9638 | 193802.7034
2004 | 2 | 11 | 9 | 0.059515 | 0.092876 | 0 | 0.028277 | 0.00039607 | 0.0086304 | 0.18969 | 189693.5388 | 59770.0916 | 106914.7517 | 0 | 29375.1032 | 364.9878 | 11981.2109 | 208406.1451 |  | 58188.1661 | 29423.0775 | 102809.5774 | 12167.8901 | 0 | 342.5265 | 202931.2375
2004 | 2 | 11 | 10 | 0.052528 | 0.094968 | 0 | 0.033393 | 0.00039607 | 0.0093526 | 0.19064 | 190637.9956 | 52753.575 | 109323.6247 | 0 | 34690.0379 | 364.9878 | 12983.7936 | 210116.0189 |  | 51357.3545 | 34746.6923 | 105125.9577 | 13186.094 | 0 | 342.5265 | 204758.625
2004 | 2 | 11 | 11 | 0.052279 | 0.097066 | 0 | 0.032087 | 0.00039607 | 0.0097421 | 0.19157 | 191569.9521 | 52503.7022 | 111737.956 | 0 | 33333.3284 | 364.9878 | 13524.4377 | 211464.4121 |  | 51114.0951 | 33387.7671 | 107447.5865 | 13735.1619 | 0 | 342.5265 | 206027.1371
2004 | 2 | 11 | 12 | 0.05533 | 0.096158 | 0 | 0.030653 | 0.00039607 | 0.010007 | 0.19254 | 192543.5323 | 55567.4417 | 110693.1239 | 0 | 31843.7762 | 364.9878 | 13891.5404 | 212360.87 |  | 54096.7471 | 31895.7822 | 106442.8726 | 14107.9844 | 0 | 342.5265 | 206885.9128
2004 | 2 | 11 | 13 | 0.053622 | 0.095098 | 0 | 0.029931 | 0.00039607 | 0.0098645 | 0.18891 | 188911.3503 | 53851.8878 | 109472.8046 | 0 | 31093.8882 | 364.9878 | 13694.3614 | 208477.9298 |  | 52426.5985 | 31144.6696 | 105269.4095 | 13907.7331 | 0 | 342.5265 | 203090.9372
2004 | 2 | 11 | 14 | 0.051504 | 0.095808 | 0 | 0.030606 | 0.00039607 | 0.0098983 | 0.18821 | 188212.3677 | 51724.9368 | 110290.5814 | 0 | 31794.715 | 364.9878 | 13741.3621 | 207916.5832 |  | 50355.9412 | 31846.641 | 106055.7864 | 13955.4662 | 0 | 342.5265 | 202556.3612
2004 | 2 | 11 | 15 | 0.052217 | 0.094884 | 0 | 0.02927 | 0.00039607 | 0.010047 | 0.18681 | 186814.3818 | 52441.0884 | 109226.4832 | 0 | 30407.0841 | 364.9878 | 13948.2744 | 206387.9179 |  | 51053.1385 | 30456.7438 | 105032.546 | 14165.6024 | 0 | 342.5265 | 201050.5572
2004 | 2 | 11 | 16 | 0.052862 | 0.093907 | 0 | 0.030473 | 0.00039607 | 0.0099508 | 0.18759 | 187588.2782 | 53088.5911 | 108102.0841 | 0 | 31656.2625 | 364.9878 | 13814.2265 | 207026.1521 |  | 51683.5039 | 31707.9623 | 103951.3202 | 14029.4659 | 0 | 342.5265 | 201714.7787
2004 | 2 | 11 | 17 | 0.06192 | 0.090424 | 0 | 0.032226 | 0.00039607 | 0.0095746 | 0.19454 | 194540.6098 | 62185.4893 | 104092.5145 | 0 | 33477.9926 | 364.9878 | 13291.9375 | 213412.9216 |  | 60539.6359 | 33532.6676 | 100095.7048 | 13499.0391 | 0 | 342.5265 | 208009.5738
2004 | 2 | 11 | 18 | 0.072059 | 0.087762 | 0.00041598 | 0.03234 | 0.00040017 | 0.0091144 | 0.20209 | 202092.0523 | 72368.772 | 101028.3386 | 435.1212 | 33595.9957 | 368.7689 | 12653.1224 | 220450.1189 |  | 70453.3993 | 33650.8634 | 97149.1832 | 12850.2707 | 191.8015 | 346.0749 | 214641.593
2004 | 2 | 11 | 19 | 0.077446 | 0.087324 | 0.0016608 | 0.031506 | 0.00041245 | 0.0090311 | 0.20738 | 207380.1728 | 77778.689 | 100524.0207 | 1737.1759 | 32729.3034 | 380.0835 | 12537.4296 | 225686.702 |  | 75720.1328 | 32782.7557 | 96664.2294 | 12732.7752 | 765.7474 | 356.6932 | 219022.3337
2004 | 2 | 11 | 20 | 0.078209 | 0.086141 | 0.0016608 | 0.030383 | 0.00041245 | 0.0089223 | 0.20573 | 205728.4218 | 78544.8034 | 99161.5368 | 1737.1759 | 31563.481 | 380.0835 | 12386.4154 | 223773.4959 |  | 76465.9706 | 31615.0293 | 95354.0605 | 12579.408 | 765.7474 | 356.6932 | 217136.9089
2004 | 2 | 11 | 21 | 0.076147 | 0.083698 | 0.0016608 | 0.026529 | 0.00041245 | 0.0087809 | 0.19723 | 197228.3363 | 76474.2151 | 96349.4244 | 1737.1759 | 27559.7223 | 380.0835 | 12190.0708 | 214690.6921 |  | 74450.1843 | 27604.7318 | 92649.9239 | 12380.0043 | 765.7474 | 356.6932 | 208207.2848
2004 | 2 | 11 | 22 | 0.069549 | 0.081051 | 0.0016608 | 0.023975 | 0.00041245 | 0.0085186 | 0.18517 | 185166.8157 | 69847.696 | 93302.6479 | 1737.1759 | 24906.1093 | 380.0835 | 11826.0252 | 201999.7377 |  | 67999.0482 | 24946.785 | 89720.1336 | 12010.2864 | 765.7474 | 356.6932 | 195798.6937
2004 | 2 | 11 | 23 | 0.064992 | 0.076971 | 0.0016608 | 0.019334 | 0.00041245 | 0.0083323 | 0.1717 | 171703.1644 | 65270.9391 | 88606.3714 | 1737.1759 | 20085.3171 | 380.0835 | 11567.3847 | 187647.2717 |  | 63543.4236 | 20118.1197 | 85204.1786 | 11747.616 | 765.7474 | 356.6932 | 181735.7785
2004 | 2 | 11 | 24 | 0.050335 | 0.072823 | 0.0016608 | 0.019464 | 0.00041245 | 0.0074996 | 0.15219 | 152194.1802 | 50551.0651 | 83830.4458 | 1737.1759 | 20219.8674 | 380.0835 | 10411.286 | 167129.9237 |  | 49213.1381 | 20252.8897 | 80611.6328 | 10573.5042 | 765.7474 | 356.6932 | 161773.6055
2004 | 2 | 12 | 1 | 0.042444 | 0.071072 | 0.0016608 | 0.019918 | 0.00041245 | 0.007271 | 0.14278 | 142777.7557 | 42626.2349 | 81815.2211 | 1737.1759 | 20691.2289 | 380.0835 | 10093.9136 | 157343.8579 |  | 41498.0532 | 20725.021 | 78673.7861 | 10251.1868 | 765.7474 | 356.6932 | 152270.4877
2004 | 2 | 12 | 2 | 0.039546 | 0.068525 | 0.0016608 | 0.018194 | 0.00041245 | 0.0068759 | 0.13521 | 135213.5087 | 39715.3608 | 78882.8452 | 1737.1759 | 18900.8058 | 380.0835 | 9545.5361 | 149161.8073 |  | 38664.2207 | 18931.6739 | 75854.0038 | 9694.2651 | 765.7474 | 356.6932 | 144266.604
2004 | 2 | 12 | 3 | 0.039174 | 0.066011 | 0.0016608 | 0.017579 | 0.00041245 | 0.0064108 | 0.13125 | 131247.4731 | 39342.3649 | 75988.9254 | 1737.1759 | 18261.2917 | 380.0835 | 8899.8408 | 144609.6822 |  | 38301.0968 | 18291.1154 | 73071.201 | 9038.5092 | 765.7474 | 356.6932 | 139824.3629
2004 | 2 | 12 | 4 | 0.03974 | 0.064534 | 0.0016608 | 0.016068 | 0.00041245 | 0.006266 | 0.12868 | 128680.9515 | 39910.6827 | 74288.9538 | 1737.1759 | 16691.8293 | 380.0835 | 8698.7121 | 141707.4372 |  | 38854.373 | 16719.0897 | 71436.5027 | 8834.2467 | 765.7474 | 356.6932 | 136966.6527
2004 | 2 | 12 | 5 | 0.040876 | 0.064334 | 0.0016608 | 0.015701 | 0.00041245 | 0.0061871 | 0.12917 | 129171.4251 | 41051.1464 | 74059.0115 | 1737.1759 | 16311.0683 | 380.0835 | 8589.2618 | 142127.7474 |  | 39964.6523 | 16337.7069 | 71215.3894 | 8723.0911 | 765.7474 | 356.6932 | 137363.2802
2004 | 2 | 12 | 6 | 0.043521 | 0.068174 | 0.0016608 | 0.016512 | 0.00041245 | 0.0062186 | 0.1365 | 136498.8872 | 43708.0849 | 78478.9789 | 1737.1759 | 17153.3716 | 380.0835 | 8632.9851 | 150090.6799 |  | 42551.27 | 17181.3858 | 75465.6446 | 8767.4956 | 765.7474 | 356.6932 | 145088.2367
2004 | 2 | 12 | 7 | 0.052357 | 0.07563 | 0.0016608 | 0.021671 | 0.00041245 | 0.0067372 | 0.15847 | 158468.5959 | 52581.9837 | 87062.4769 | 1737.1759 | 22512.545 | 380.0835 | 9352.8719 | 173627.1368 |  | 51190.3047 | 22549.3117 | 83719.5646 | 9498.5989 | 765.7474 | 356.6932 | 168080.2204
2004 | 2 | 12 | 8 | 0.060998 | 0.088122 | 0.00058206 | 0.026897 | 0.00040181 | 0.007856 | 0.18486 | 184856.776 | 61259.5332 | 101442.7341 | 608.8388 | 27941.8424 | 370.2785 | 10906.0417 | 202529.2686 |  | 59638.1869 | 27987.4759 | 97547.6672 | 11075.9687 | 268.3762 | 347.4916 | 196865.1666
2004 | 2 | 12 | 9 | 0.061456 | 0.09406 | 0 | 0.02811 | 0.00039607 | 0.0087539 | 0.19278 | 192776.1918 | 61720.1727 | 108278.0892 | 0 | 29201.771 | 364.9878 | 12152.5837 | 211717.6044 |  | 60086.6347 | 29249.4623 | 104120.5673 | 12341.933 | 0 | 342.5265 | 206141.1237
2004 | 2 | 12 | 10 | 0.054371 | 0.095721 | 0 | 0.033761 | 0.00039607 | 0.0094864 | 0.19374 | 193736.0087 | 54604.659 | 110190.2351 | 0 | 35072.5945 | 364.9878 | 13169.5071 | 213401.9835 |  | 53159.4462 | 35129.8737 | 105959.2931 | 13374.7011 | 0 | 342.5265 | 207965.8406
2004 | 2 | 12 | 11 | 0.054145 | 0.09758 | 0 | 0.032681 | 0.00039607 | 0.0098814 | 0.19468 | 194683.1118 | 54377.0178 | 112329.8083 | 0 | 33950.7879 | 364.9878 | 13717.8825 | 214740.4843 |  | 52937.8299 | 34006.235 | 108016.7137 | 13931.6208 | 0 | 342.5265 | 209234.9259
2004 | 2 | 12 | 12 | 0.057027 | 0.097691 | 0 | 0.03041 | 0.00039607 | 0.01015 | 0.19567 | 195672.5076 | 57271.4702 | 112457.4464 | 0 | 31590.7745 | 364.9878 | 14090.2375 | 215774.9163 |  | 55755.6753 | 31642.3673 | 108139.4509 | 14309.7774 | 0 | 342.5265 | 210189.7974
2004 | 2 | 12 | 13 | 0.055277 | 0.096279 | 0 | 0.030023 | 0.00039607 | 0.010006 | 0.19198 | 191981.3063 | 55514.6993 | 110832.6607 | 0 | 31189.3226 | 364.9878 | 13890.2377 | 211791.9082 |  | 54045.4007 | 31240.2599 | 106577.0516 | 14106.6614 | 0 | 342.5265 | 206311.9
2004 | 2 | 12 | 14 | 0.053065 | 0.097384 | 0 | 0.030386 | 0.00039607 | 0.01004 | 0.19127 | 191270.9699 | 53292.8377 | 112104.591 | 0 | 31566.1858 | 364.9878 | 13937.9106 | 211266.5129 |  | 51882.3447 | 31617.7385 | 107800.144 | 14155.0771 | 0 | 342.5265 | 205797.8308
2004 | 2 | 12 | 15 | 0.053857 | 0.095743 | 0 | 0.029663 | 0.00039607 | 0.010191 | 0.18985 | 189850.257 | 54088.3972 | 110215.3639 | 0 | 30815.2109 | 364.9878 | 14147.783 | 209631.7428 |  | 52656.8482 | 30865.5371 | 105983.457 | 14368.2196 | 0 | 342.5265 | 204216.5884
2004 | 2 | 12 | 16 | 0.054562 | 0.093975 | 0 | 0.031611 | 0.00039607 | 0.010093 | 0.19064 | 190636.7314 | 54795.8895 | 108179.8571 | 0 | 32839.0477 | 364.9878 | 14011.8177 | 210191.5997 |  | 53345.6154 | 32892.6792 | 104026.1069 | 14230.1358 | 0 | 342.5265 | 204837.0637
2004 | 2 | 12 | 17 | 0.06369 | 0.091134 | 0 | 0.032771 | 0.00039607 | 0.0097115 | 0.1977 | 197702.0457 | 63962.9884 | 104909.9539 | 0 | 34043.6275 | 364.9878 | 13482.0574 | 216763.615 |  | 62270.0902 | 34099.2263 | 100881.7572 | 13692.1212 | 0 | 342.5265 | 211285.7215
2004 | 2 | 12 | 18 | 0.07394 | 0.088739 | 0.00036062 | 0.032692 | 0.00039963 | 0.0092448 | 0.20538 | 205376.2047 | 74257.9375 | 102152.924 | 377.2153 | 33961.3419 | 368.2657 | 12834.1051 | 223951.7896 |  | 72292.5646 | 34016.8063 | 98230.5882 | 13034.0732 | 166.2766 | 345.6027 | 218085.9115
2004 | 2 | 12 | 19 | 0.07942 | 0.088063 | 0.0016608 | 0.032033 | 0.00041245 | 0.0091603 | 0.21075 | 210750.2576 | 79761.315 | 101374.9852 | 1737.1759 | 33277.3298 | 380.0835 | 12716.7576 | 229247.647 |  | 77650.285 | 33331.6771 | 97482.5197 | 12914.8973 | 765.7474 | 356.6932 | 222501.8197
2004 | 2 | 12 | 20 | 0.080266 | 0.087052 | 0.0016608 | 0.03063 | 0.00041245 | 0.0090499 | 0.20907 | 209071.6711 | 80610.562 | 100211.2353 | 1737.1759 | 31819.9105 | 380.0835 | 12563.5833 | 227322.5504 |  | 78477.0551 | 31871.8775 | 96363.454 | 12759.3364 | 765.7474 | 356.6932 | 220594.1636
2004 | 2 | 12 | 21 | 0.078126 | 0.084583 | 0.0016608 | 0.026745 | 0.00041245 | 0.0089065 | 0.20043 | 200433.4495 | 78461.4434 | 97368.1407 | 1737.1759 | 27783.9426 | 380.0835 | 12364.431 | 218095.217 |  | 76384.8169 | 27829.3183 | 93629.5249 | 12557.0811 | 765.7474 | 356.6932 | 211523.1816
2004 | 2 | 12 | 22 | 0.071431 | 0.08187 | 0.0016608 | 0.024161 | 0.00041245 | 0.0086405 | 0.18818 | 188175.8981 | 71738.1219 | 94245.2819 | 1737.1759 | 25099.3724 | 380.0835 | 11995.1783 | 205195.2139 |  | 69839.4405 | 25140.3637 | 90626.5735 | 12182.0751 | 765.7474 | 356.6932 | 198910.8934
2004 | 2 | 12 | 23 | 0.066854 | 0.078022 | 0.0016608 | 0.019093 | 0.00041245 | 0.0084515 | 0.17449 | 174493.4671 | 67141.3486 | 89815.6809 | 1737.1759 | 19834.1208 | 380.0835 | 11732.8381 | 190641.2478 |  | 65364.3293 | 19866.5131 | 86367.0547 | 11915.6473 | 765.7474 | 356.6932 | 184635.9849
2004 | 2 | 12 | 24 | 0.051935 | 0.073677 | 0.0016608 | 0.019375 | 0.00041245 | 0.0076068 | 0.15467 | 154667.4438 | 52158.0973 | 84814.1205 | 1737.1759 | 20127.7488 | 380.0835 | 10560.2032 | 169777.4292 |  | 50777.6373 | 20160.6207 | 81557.5376 | 10724.7417 | 765.7474 | 356.6932 | 164342.9779
2004 | 2 | 13 | 1 | 0.040637 | 0.068929 | 0.0016608 | 0.018935 | 0.00041245 | 0.0072596 | 0.13783 | 137833.4399 | 40811.5138 | 79347.746 | 1737.1759 | 19670.4971 | 380.0835 | 10078.2034 | 152025.2197 |  | 39731.362 | 19702.6222 | 76301.054 | 10235.2318 | 765.7474 | 356.6932 | 147092.7105
2004 | 2 | 13 | 2 | 0.037835 | 0.066322 | 0.0016608 | 0.019127 | 0.00041245 | 0.0069156 | 0.13227 | 132273.5454 | 37997.9089 | 76347.1344 | 1737.1759 | 19870.2579 | 380.0835 | 9600.6264 | 145933.187 |  | 36992.2243 | 19902.7093 | 73415.6559 | 9750.2137 | 765.7474 | 356.6932 | 141183.2438
2004 | 2 | 13 | 3 | 0.03708 | 0.064343 | 0.0016608 | 0.0187 | 0.00041245 | 0.0064538 | 0.12865 | 128649.6063 | 37238.8993 | 74068.675 | 1737.1759 | 19426.5817 | 380.0835 | 8959.5127 | 141810.928 |  | 36253.3033 | 19458.3084 | 71224.6819 | 9099.1108 | 765.7474 | 356.6932 | 137157.845
2004 | 2 | 13 | 4 | 0.038156 | 0.062579 | 0.0016608 | 0.017044 | 0.00041245 | 0.0063007 | 0.12615 | 126153.6558 | 38320.3437 | 72038.2343 | 1737.1759 | 17706.4596 | 380.0835 | 8746.9172 | 138929.2141 |  | 37306.1253 | 17735.3771 | 69272.2034 | 8883.2029 | 765.7474 | 356.6932 | 134319.3492
2004 | 2 | 13 | 5 | 0.038868 | 0.062735 | 0.0016608 | 0.016883 | 0.00041245 | 0.0062106 | 0.12677 | 126769.6486 | 39034.4666 | 72217.746 | 1737.1759 | 17539.2377 | 380.0835 | 8621.9096 | 139530.6193 |  | 38001.3476 | 17567.8821 | 69444.8224 | 8756.2476 | 765.7474 | 356.6932 | 134892.7403
2004 | 2 | 13 | 6 | 0.040817 | 0.066205 | 0.0016608 | 0.018392 | 0.00041245 | 0.0062426 | 0.13373 | 133729.5231 | 40991.7794 | 76212.2955 | 1737.1759 | 19106.81 | 380.0835 | 8666.2576 | 147094.4018 |  | 39906.8565 | 19138.0145 | 73285.9944 | 8801.2865 | 765.7474 | 356.6932 | 142254.5925
2004 | 2 | 13 | 7 | 0.05055 | 0.07349 | 0.0016608 | 0.020076 | 0.00041245 | 0.0067647 | 0.15295 | 152953.1577 | 50766.7262 | 84598.5265 | 1737.1759 | 20855.5348 | 380.0835 | 9391.0799 | 167729.1268 |  | 49423.0914 | 20889.5953 | 81350.2218 | 9537.4023 | 765.7474 | 356.6932 | 162322.7513
2004 | 2 | 13 | 8 | 0.057535 | 0.085726 | 0.00055359 | 0.027481 | 0.00040153 | 0.007739 | 0.17944 | 179436.6778 | 57782.5444 | 98684.5541 | 579.0586 | 28548.2219 | 370.0197 | 10743.71 | 196708.1087 |  | 56253.2231 | 28594.8458 | 94895.3923 | 10911.1077 | 255.2491 | 347.2487 | 191257.0667
2004 | 2 | 13 | 9 | 0.057207 | 0.091105 | 0 | 0.028019 | 0.00039607 | 0.0086375 | 0.18536 | 185364.5649 | 57452.5279 | 104876.9577 | 0 | 29106.9058 | 364.9878 | 11991.0118 | 203792.391 |  | 55931.941 | 29154.4421 | 100850.028 | 12177.8436 | 0 | 342.5265 | 198456.7813
2004 | 2 | 13 | 10 | 0.054269 | 0.092867 | 0 | 0.03156 | 0.00039607 | 0.0094637 | 0.18856 | 188556.4881 | 54501.9095 | 106905.2593 | 0 | 32786.2371 | 364.9878 | 13137.9761 | 207696.3698 |  | 53059.4161 | 32839.7824 | 102800.4495 | 13342.6788 | 0 | 342.5265 | 202384.8534
2004 | 2 | 13 | 11 | 0.053094 | 0.0946 | 0 | 0.032723 | 0.00039607 | 0.0097628 | 0.19058 | 190576.4491 | 53321.9751 | 108900.0738 | 0 | 33994.2905 | 364.9878 | 13553.1882 | 210134.5154 |  | 51910.7109 | 34049.8087 | 104718.6697 | 13764.3603 | 0 | 342.5265 | 204786.0762
2004 | 2 | 13 | 12 | 0.05206 | 0.092655 | 0 | 0.031261 | 0.00039607 | 0.010033 | 0.1864 | 186404.5494 | 52283.4355 | 106660.2928 | 0 | 32475.2276 | 364.9878 | 13928.2117 | 205712.1553 |  | 50899.6581 | 32528.2649 | 102564.8889 | 14145.2271 | 0 | 342.5265 | 200480.5655
2004 | 2 | 13 | 13 | 0.052994 | 0.091654 | 0 | 0.029601 | 0.00039607 | 0.0098878 | 0.18453 | 184532.5784 | 53221.1438 | 105508.2629 | 0 | 30751.0014 | 364.9878 | 13726.7024 | 203572.0983 |  | 51812.5483 | 30801.2228 | 101457.0931 | 13940.5781 | 0 | 342.5265 | 198353.9688
2004 | 2 | 13 | 14 | 0.048797 | 0.091547 | 0 | 0.032373 | 0.00039607 | 0.0099347 | 0.18305 | 183048.6019 | 49006.838 | 105385.7827 | 0 | 33630.4448 | 364.9878 | 13791.8399 | 202179.8931 |  | 47709.7818 | 33685.3687 | 101339.3158 | 14006.7305 | 0 | 342.5265 | 197083.7233
2004 | 2 | 13 | 15 | 0.050325 | 0.089202 | 0 | 0.030826 | 0.00039607 | 0.009971 | 0.18072 | 180720.6341 | 50541.263 | 102685.967 | 0 | 32023.4945 | 364.9878 | 13842.2862 | 199457.9985 |  | 49203.5954 | 32075.7941 | 98743.1641 | 14057.9628 | 0 | 342.5265 | 194423.0429
2004 | 2 | 13 | 16 | 0.056385 | 0.085402 | 0 | 0.023946 | 0.00039607 | 0.0098468 | 0.17598 | 175976.7332 | 56627.1268 | 98311.7511 | 0 | 24876.5632 | 364.9878 | 13669.8822 | 193850.3112 |  | 55128.3857 | 24917.1907 | 94536.9037 | 13882.8725 | 0 | 342.5265 | 188807.8792
2004 | 2 | 13 | 17 | 0.06103 | 0.082276 | 0 | 0.025339 | 0.00039607 | 0.0093357 | 0.17838 | 178376.6916 | 61291.9685 | 94712.462 | 0 | 26323.5183 | 364.9878 | 12960.304 | 195653.2405 |  | 59669.7637 | 26366.5089 | 91075.8154 | 13162.2384 | 0 | 342.5265 | 190616.8529
2004 | 2 | 13 | 18 | 0.07127 | 0.081238 | 0.00033215 | 0.030581 | 0.00039934 | 0.0089 | 0.19272 | 192720.4309 | 71576.527 | 93517.5001 | 347.4352 | 31768.5319 | 368.0069 | 12355.5005 | 209933.5016 |  | 69682.1225 | 31820.415 | 89926.7362 | 12548.0115 | 153.1495 | 345.3598 | 204475.7945
2004 | 2 | 13 | 19 | 0.075241 | 0.079956 | 0.0016608 | 0.028287 | 0.00041245 | 0.0087866 | 0.19434 | 194344.4004 | 75564.2048 | 92042.4765 | 1737.1759 | 29385.8201 | 380.0835 | 12198.0649 | 211307.8257 |  | 73564.2591 | 29433.8119 | 88508.3486 | 12388.1228 | 765.7474 | 356.6932 | 205016.983
2004 | 2 | 13 | 20 | 0.070744 | 0.07858 | 0.0016608 | 0.026996 | 0.00041245 | 0.0087026 | 0.1871 | 187096.5222 | 71048.1189 | 90458.5852 | 1737.1759 | 28044.538 | 380.0835 | 12081.3709 | 203749.8722 |  | 69167.6997 | 28090.3392 | 86985.2735 | 12269.6107 | 765.7474 | 356.6932 | 197635.3636
2004 | 2 | 13 | 21 | 0.070215 | 0.076525 | 0.0016608 | 0.024406 | 0.00041245 | 0.0085612 | 0.18178 | 181780.6203 | 70516.6742 | 88092.609 | 1737.1759 | 25353.8657 | 380.0835 | 11885.1298 | 197965.5381 |  | 68650.3207 | 25395.2726 | 84710.143 | 12070.312 | 765.7474 | 356.6932 | 191948.4888
2004 | 2 | 13 | 22 | 0.065804 | 0.073168 | 0.0016608 | 0.021701 | 0.00041245 | 0.0084019 | 0.17115 | 171148.8151 | 66086.4689 | 84228.4634 | 1737.1759 | 22544.3515 | 380.0835 | 11663.9413 | 186640.4844 |  | 64337.3689 | 22581.1701 | 80994.3679 | 11845.6771 | 765.7474 | 356.6932 | 180881.0245
2004 | 2 | 13 | 23 | 0.062209 | 0.068047 | 0.0016608 | 0.018402 | 0.00041245 | 0.0081495 | 0.15888 | 158881.0462 | 62476.0553 | 78333.4217 | 1737.1759 | 19116.7365 | 380.0835 | 11313.5872 | 173357.0601 |  | 60822.5115 | 19147.9572 | 75325.6764 | 11489.8642 | 765.7474 | 356.6932 | 167908.4498
2004 | 2 | 13 | 24 | 0.05378 | 0.060947 | 0.0016608 | 0.018391 | 0.00041245 | 0.0073984 | 0.14259 | 142589.3467 | 54010.7655 | 70159.6454 | 1737.1759 | 19105.2952 | 380.0835 | 10270.8425 | 155663.808 |  | 52581.2712 | 19136.4973 | 67465.7462 | 10430.8724 | 765.7474 | 356.6932 | 150736.8276
2004 | 2 | 14 | 1 | 0.045248 | 0.058451 | 0.0016608 | 0.01721 | 0.00041245 | 0.0067488 | 0.12973 | 129730.6502 | 45442.588 | 67285.9166 | 1737.1759 | 17878.2093 | 380.0835 | 9369.0769 | 142093.0501 |  | 44239.8663 | 17907.4073 | 64702.3591 | 9515.0564 | 765.7474 | 356.6932 | 137487.1296
2004 | 2 | 14 | 2 | 0.042397 | 0.055909 | 0.0016608 | 0.015304 | 0.00041245 | 0.0064354 | 0.12212 | 122118.1749 | 42579.143 | 64360.1382 | 1737.1759 | 15897.9545 | 380.0835 | 8933.909 | 133888.4041 |  | 41452.2076 | 15923.9185 | 61888.9209 | 9073.1082 | 765.7474 | 356.6932 | 129460.5957
2004 | 2 | 14 | 3 | 0.040285 | 0.054665 | 0.0016608 | 0.014681 | 0.00041245 | 0.006042 | 0.11775 | 117746.9161 | 40458.1606 | 62928.2547 | 1737.1759 | 15251.6403 | 380.0835 | 8387.8632 | 129143.178 |  | 39387.3609 | 15276.5487 | 60512.017 | 8518.5544 | 765.7474 | 356.6932 | 124816.9215
2004 | 2 | 14 | 4 | 0.039232 | 0.05409 | 0.0016608 | 0.014964 | 0.00041245 | 0.0059453 | 0.1163 | 116304.8402 | 39400.6176 | 62266.0597 | 1737.1759 | 15545.5671 | 380.0835 | 8253.5488 | 127583.0526 |  | 38357.8078 | 15570.9555 | 59875.2481 | 8382.1473 | 765.7474 | 356.6932 | 123308.5993
2004 | 2 | 14 | 5 | 0.039441 | 0.054139 | 0.0016608 | 0.014238 | 0.00041245 | 0.0058791 | 0.11577 | 115771.0064 | 39610.6447 | 62323.1866 | 1737.1759 | 14790.9987 | 380.0835 | 8161.6026 | 127003.6919 |  | 38562.2761 | 14815.1548 | 59930.1815 | 8288.7685 | 765.7474 | 356.6932 | 122718.8215
2004 | 2 | 14 | 6 | 0.041137 | 0.054998 | 0.0016608 | 0.014842 | 0.00041245 | 0.0059164 | 0.11897 | 118967.1158 | 41313.8407 | 63311.8719 | 1737.1759 | 15418.4564 | 380.0835 | 8213.4362 | 130374.8645 |  | 40220.3938 | 15443.6372 | 60880.9046 | 8341.4097 | 765.7474 | 356.6932 | 126008.7859
2004 | 2 | 14 | 7 | 0.044306 | 0.05791 | 0.0016608 | 0.016095 | 0.00041245 | 0.0061164 | 0.1265 | 126499.8596 | 44495.7823 | 66663.2421 | 1737.1759 | 16720.2427 | 380.0835 | 8491.0773 | 138487.6038 |  | 43318.1196 | 16747.5496 | 64103.5932 | 8623.3768 | 765.7474 | 356.6932 | 133915.0796
2004 | 2 | 14 | 8 | 0.052457 | 0.062261 | 0.00049823 | 0.01737 | 0.00040098 | 0.0062795 | 0.13927 | 139266.996 | 52682.5094 | 71672.9252 | 521.1528 | 18044.1494 | 369.5165 | 8717.5642 | 152007.8174 |  | 51288.1698 | 18073.6184 | 68920.9209 | 8853.3925 | 229.7242 | 346.7765 | 147712.6024
2004 | 2 | 14 | 9 | 0.055934 | 0.063956 | 0 | 0.020319 | 0.00039607 | 0.0063544 | 0.14696 | 146959.1937 | 56174.0372 | 73623.1565 | 0 | 21108.4791 | 364.9878 | 8821.4541 | 160092.1148 |  | 54687.2879 | 21142.9527 | 70796.2698 | 8958.9011 | 0 | 342.5265 | 155927.9381
2004 | 2 | 14 | 10 | 0.058887 | 0.064869 | 0 | 0.021773 | 0.00039607 | 0.0066803 | 0.15261 | 152606.1257 | 59140.0575 | 74674.6878 | 0 | 22619.1344 | 364.9878 | 9273.9753 | 166072.8427 |  | 57574.807 | 22656.0751 | 71807.4258 | 9418.473 | 0 | 342.5265 | 161799.3074
2004 | 2 | 14 | 11 | 0.060783 | 0.065359 | 0 | 0.021885 | 0.00039607 | 0.0069532 | 0.15538 | 155375.8741 | 61043.684 | 75238.5296 | 0 | 22735.0439 | 364.9878 | 9652.8041 | 169035.0494 |  | 59428.0506 | 22772.1739 | 72349.6179 | 9803.2043 | 0 | 342.5265 | 164695.5733
2004 | 2 | 14 | 12 | 0.064143 | 0.064719 | 0 | 0.023051 | 0.00039607 | 0.0070672 | 0.15938 | 159376.2377 | 64418.3194 | 74501.9705 | 0 | 23946.3735 | 364.9878 | 9811.0058 | 173042.6571 |  | 62713.37 | 23985.4819 | 71641.3402 | 9963.871 | 0 | 342.5265 | 168646.5897
2004 | 2 | 14 | 13 | 0.065601 | 0.06324 | 0 | 0.017137 | 0.00039607 | 0.007234 | 0.15361 | 153607.961 | 65882.8382 | 72799.5448 | 0 | 17802.1191 | 364.9878 | 10042.6746 | 166892.1644 |  | 64139.1276 | 17831.1928 | 70004.2821 | 10199.1495 | 0 | 342.5265 | 162516.2785
2004 | 2 | 14 | 14 | 0.061866 | 0.063059 | 0 | 0.019265 | 0.00039607 | 0.0072777 | 0.15186 | 151864.2953 | 62132.0979 | 72591.0888 | 0 | 20013.2421 | 364.9878 | 10103.2958 | 165204.7125 |  | 60487.6576 | 20045.927 | 69803.8301 | 10260.7152 | 0 | 342.5265 | 160940.6564
2004 | 2 | 14 | 15 | 0.05968 | 0.062661 | 0 | 0.020277 | 0.00039607 | 0.0073766 | 0.15039 | 150391.0411 | 59936.4456 | 72132.523 | 0 | 21065.0671 | 364.9878 | 10240.5408 | 163739.5644 |  | 58350.1173 | 21099.4698 | 69362.8718 | 10400.0986 | 0 | 342.5265 | 159555.0839
2004 | 2 | 14 | 16 | 0.060217 | 0.061398 | 0 | 0.019886 | 0.00039607 | 0.0074092 | 0.14931 | 149306.018 | 60475.2556 | 70678.5212 | 0 | 20658.7951 | 364.9878 | 10285.8374 | 162463.3972 |  | 58874.6667 | 20692.5343 | 67964.6988 | 10446.101 | 0 | 342.5265 | 158320.5273
2004 | 2 | 14 | 17 | 0.068773 | 0.061109 | 0 | 0.019892 | 0.00039607 | 0.0071852 | 0.15736 | 157355.2596 | 69067.9757 | 70346.1531 | 0 | 20665.0345 | 364.9878 | 9974.8413 | 170418.9923 |  | 67239.9646 | 20698.7838 | 67645.0926 | 10130.2592 | 0 | 342.5265 | 166056.6267
2004 | 2 | 14 | 18 | 0.077081 | 0.061774 | 0.00030526 | 0.019077 | 0.00039908 | 0.0073396 | 0.16598 | 165976.4609 | 77412.3843 | 71111.5603 | 319.3095 | 19818.2933 | 367.7625 | 10189.1581 | 179218.4681 |  | 75363.5231 | 19850.6598 | 68381.1107 | 10347.9153 | 140.7517 | 345.1305 | 174429.091
2004 | 2 | 14 | 19 | 0.081096 | 0.061779 | 0.0016608 | 0.01997 | 0.00041245 | 0.0073079 | 0.17223 | 172226.5722 | 81444.0313 | 71117.9027 | 1737.1759 | 20745.9597 | 380.0835 | 10145.2129 | 185570.3661 |  | 79288.4652 | 20779.8413 | 68387.2095 | 10303.2854 | 765.7474 | 356.6932 | 179881.242
2004 | 2 | 14 | 20 | 0.079052 | 0.061012 | 0.0016608 | 0.020876 | 0.00041245 | 0.0071576 | 0.17017 | 170170.9504 | 79391.4559 | 70234.6116 | 1737.1759 | 21686.9445 | 380.0835 | 9936.5304 | 183366.8018 |  | 77290.2149 | 21722.3628 | 67537.8339 | 10091.3514 | 765.7474 | 356.6932 | 177764.2036
2004 | 2 | 14 | 21 | 0.072461 | 0.060084 | 0.0016608 | 0.020962 | 0.00041245 | 0.0071168 | 0.1627 | 162697.1456 | 72772.3079 | 69165.8615 | 1737.1759 | 21776.4913 | 380.0835 | 9879.9652 | 175711.8852 |  | 70846.2548 | 21812.0559 | 66510.1203 | 10033.9049 | 765.7474 | 356.6932 | 170324.7764
2004 | 2 | 14 | 22 | 0.067232 | 0.057997 | 0.0016608 | 0.020194 | 0.00041245 | 0.0070331 | 0.15453 | 154530.0454 | 67521.0776 | 66764.3491 | 1737.1759 | 20978.2552 | 380.0835 | 9763.6805 | 167144.6218 |  | 65734.008 | 21012.5161 | 64200.818 | 9915.8084 | 765.7474 | 356.6932 | 161985.5911
2004 | 2 | 14 | 23 | 0.062995 | 0.05573 | 0.0016608 | 0.01618 | 0.00041245 | 0.0068858 | 0.14386 | 143863.5978 | 63265.2331 | 64154.1453 | 1737.1759 | 16808.2389 | 380.0835 | 9559.2794 | 155904.156 |  | 61590.8022 | 16835.6895 | 61690.8374 | 9708.2225 | 765.7474 | 356.6932 | 150947.9922
2004 | 2 | 14 | 24 | 0.053997 | 0.053906 | 0.0016608 | 0.017215 | 0.00041245 | 0.0065917 | 0.13378 | 133782.9936 | 54229.0286 | 62053.9829 | 1737.1759 | 17883.9576 | 380.0835 | 9150.9288 | 145435.1572 |  | 52793.7575 | 17913.165 | 59671.3144 | 9293.5094 | 765.7474 | 356.6932 | 140794.1868
2004 | 2 | 15 | 1 | 0.044436 | 0.054054 | 0.0016608 | 0.018882 | 0.00041245 | 0.0063742 | 0.12582 | 125818.8834 | 44626.7504 | 62224.496 | 1737.1759 | 19615.1167 | 380.0835 | 8849.0592 | 137432.6817 |  | 43445.6214 | 19647.1513 | 59835.2804 | 8986.9363 | 765.7474 | 356.6932 | 133037.4299
2004 | 2 | 15 | 2 | 0.040967 | 0.053082 | 0.0016608 | 0.017281 | 0.00041245 | 0.0062016 | 0.11961 | 119605.1446 | 41142.8108 | 61105.9395 | 1737.1759 | 17952.5942 | 380.0835 | 8609.3728 | 130927.9765 |  | 40053.8906 | 17981.9137 | 58759.6727 | 8743.5153 | 765.7474 | 356.6932 | 126661.4328
2004 | 2 | 15 | 3 | 0.039105 | 0.052426 | 0.0016608 | 0.01606 | 0.00041245 | 0.0060062 | 0.11567 | 115669.8808 | 39272.9215 | 60350.5174 | 1737.1759 | 16683.3924 | 380.0835 | 8338.1171 | 126762.2078 |  | 38233.4914 | 16710.6391 | 58033.2563 | 8468.0332 | 765.7474 | 356.6932 | 122567.8606
2004 | 2 | 15 | 4 | 0.038951 | 0.052039 | 0.0016608 | 0.015689 | 0.00041245 | 0.0058837 | 0.11463 | 114634.824 | 39117.9296 | 59904.7046 | 1737.1759 | 16297.9952 | 380.0835 | 8168.1022 | 125605.991 |  | 38082.6016 | 16324.6125 | 57604.5613 | 8295.3694 | 765.7474 | 356.6932 | 121429.5853
2004 | 2 | 15 | 5 | 0.037788 | 0.052001 | 0.0016608 | 0.01641 | 0.00041245 | 0.0058267 | 0.1141 | 114098.5225 | 37950.0018 | 59861.2355 | 1737.1759 | 17047.4175 | 380.0835 | 8088.9593 | 125064.8734 |  | 36945.5851 | 17075.2587 | 57562.7612 | 8214.9934 | 765.7474 | 356.6932 | 120921.0389
2004 | 2 | 15 | 6 | 0.040306 | 0.052481 | 0.0016608 | 0.016029 | 0.00041245 | 0.00586 | 0.11675 | 116749.346 | 40479.2513 | 60413.5891 | 1737.1759 | 16651.8986 | 380.0835 | 8135.1824 | 127797.1808 |  | 39407.8935 | 16679.0939 | 58093.9062 | 8261.9366 | 765.7474 | 356.6932 | 123565.2708
2004 | 2 | 15 | 7 | 0.044479 | 0.054116 | 0.0016608 | 0.015583 | 0.00041245 | 0.0060668 | 0.12232 | 122317.4537 | 44669.6185 | 62295.9508 | 1737.1759 | 16188.2718 | 380.0835 | 8422.2215 | 133693.3219 |  | 43487.3548 | 16214.7098 | 59903.9915 | 8553.4481 | 765.7474 | 356.6932 | 129281.9448
2004 | 2 | 15 | 8 | 0.048863 | 0.056679 | 0.00047134 | 0.017632 | 0.00040072 | 0.0062952 | 0.13034 | 130341.6779 | 49073.3226 | 65246.9092 | 493.0271 | 18316.5119 | 369.2721 | 8739.2499 | 142238.2927 |  | 47774.5068 | 18346.4258 | 62741.6428 | 8875.4161 | 217.3264 | 346.5471 | 138301.865
2004 | 2 | 15 | 9 | 0.056876 | 0.057419 | 0 | 0.015082 | 0.00039607 | 0.0064676 | 0.13624 | 136241.1521 | 57120.4937 | 66098.8711 | 0 | 15667.5905 | 364.9878 | 8978.7123 | 148230.6554 |  | 55608.6947 | 15693.1782 | 63560.8922 | 9118.6096 | 0 | 342.5265 | 144323.9011
2004 | 2 | 15 | 10 | 0.061826 | 0.058077 | 0 | 0.014849 | 0.00039607 | 0.0067291 | 0.14188 | 141877.5882 | 62091.796 | 66856.1548 | 0 | 15425.5884 | 364.9878 | 9341.7396 | 154080.2666 |  | 60448.4223 | 15450.7808 | 64289.0987 | 9487.2932 | 0 | 342.5265 | 150018.1216
2004 | 2 | 15 | 11 | 0.059771 | 0.059103 | 0 | 0.017323 | 0.00039607 | 0.0069455 | 0.14354 | 143537.7814 | 60027.519 | 68036.6928 | 0 | 17995.448 | 364.9878 | 9642.0818 | 156066.7294 |  | 58438.7803 | 18024.8374 | 65424.3079 | 9792.315 | 0 | 342.5265 | 152022.7672
2004 | 2 | 15 | 12 | 0.060718 | 0.059532 | 0 | 0.017615 | 0.00039607 | 0.0070563 | 0.14532 | 145317.5219 | 60979.1257 | 68530.9803 | 0 | 18298.84 | 364.9878 | 9795.8607 | 157969.7945 |  | 59365.2009 | 18328.725 | 65899.6164 | 9948.49 | 0 | 342.5265 | 153884.5588
2004 | 2 | 15 | 13 | 0.061199 | 0.060299 | 0 | 0.019892 | 0.00039607 | 0.0071527 | 0.14894 | 148938.499 | 61462.1149 | 69413.5861 | 0 | 20664.1375 | 364.9878 | 9929.7981 | 161834.6244 |  | 59835.4069 | 20697.8853 | 66748.333 | 10084.5143 | 0 | 342.5265 | 157708.666
2004 | 2 | 15 | 14 | 0.0591 | 0.060359 | 0 | 0.020325 | 0.00039607 | 0.0072317 | 0.14741 | 147411.5375 | 59353.5902 | 69482.6722 | 0 | 21114.5752 | 364.9878 | 10039.382 | 160355.2074 |  | 57782.6882 | 21149.0587 | 66814.7664 | 10195.8056 | 0 | 342.5265 | 156284.8454
2004 | 2 | 15 | 15 | 0.059367 | 0.060148 | 0 | 0.019239 | 0.00039607 | 0.0073493 | 0.1465 | 146499.4637 | 59622.0222 | 69239.6049 | 0 | 19986.6001 | 364.9878 | 10202.6322 | 159415.8472 |  | 58044.0157 | 20019.2415 | 66581.0322 | 10361.5993 | 0 | 342.5265 | 155348.4152
2004 | 2 | 15 | 16 | 0.063217 | 0.059681 | 0 | 0.017105 | 0.00039607 | 0.0074086 | 0.14781 | 147807.8059 | 63488.373 | 68702.3363 | 0 | 17769.6729 | 364.9878 | 10284.9319 | 160610.3018 |  | 61808.0364 | 17798.6937 | 66064.3929 | 10445.1813 | 0 | 342.5265 | 156458.8307
2004 | 2 | 15 | 17 | 0.067883 | 0.060014 | 0 | 0.020262 | 0.00039607 | 0.0071706 | 0.15573 | 155726.1451 | 68174.9078 | 69085.7768 | 0 | 21048.9789 | 364.9878 | 9954.6011 | 168629.2525 |  | 66370.5334 | 21083.3553 | 66433.1106 | 10109.7037 | 0 | 342.5265 | 164339.2295
2004 | 2 | 15 | 18 | 0.081032 | 0.060694 | 0.0002499 | 0.021966 | 0.00039853 | 0.0073148 | 0.17166 | 171655.0448 | 81379.6383 | 69868.2469 | 261.4036 | 22819.4798 | 367.2593 | 10154.8293 | 184850.8573 |  | 79225.7764 | 22856.7477 | 67185.5364 | 10313.0516 | 115.2267 | 344.6583 | 180040.9972
2004 | 2 | 15 | 19 | 0.084266 | 0.060592 | 0.0016608 | 0.022151 | 0.00041245 | 0.0073715 | 0.17645 | 176454.5486 | 84627.8672 | 69751.6012 | 1737.1759 | 23011.7046 | 380.0835 | 10233.5219 | 189741.9543 |  | 82388.0349 | 23049.2864 | 67073.3695 | 10392.9704 | 765.7474 | 356.6932 | 184026.1018
2004 | 2 | 15 | 20 | 0.077895 | 0.060526 | 0.0016608 | 0.026911 | 0.00041245 | 0.0072971 | 0.1747 | 174702.1353 | 78229.3924 | 69675.0444 | 1737.1759 | 27956.1642 | 380.0835 | 10130.2518 | 188108.1121 |  | 76158.9076 | 28001.8211 | 66999.7522 | 10288.0912 | 765.7474 | 356.6932 | 182571.0126
2004 | 2 | 15 | 21 | 0.073802 | 0.059821 | 0.0016608 | 0.023932 | 0.00041245 | 0.0072684 | 0.1669 | 166896.5124 | 74119.324 | 68863.2302 | 1737.1759 | 24861.2875 | 380.0835 | 10090.3417 | 180051.4428 |  | 72157.6197 | 24901.8901 | 66219.109 | 10247.5592 | 765.7474 | 356.6932 | 174648.6185
2004 | 2 | 15 | 22 | 0.072855 | 0.059246 | 0.0016608 | 0.020693 | 0.00041245 | 0.0072099 | 0.16208 | 162076.5318 | 73167.8759 | 68201.3401 | 1737.1759 | 21496.3265 | 380.0835 | 10009.168 | 174991.9698 |  | 71231.3535 | 21531.4335 | 65582.6333 | 10165.1208 | 765.7474 | 356.6932 | 169632.9815
2004 | 2 | 15 | 23 | 0.066498 | 0.05935 | 0.0016608 | 0.016854 | 0.00041245 | 0.0071121 | 0.15189 | 151886.5383 | 66783.106 | 68321.0703 | 1737.1759 | 17508.4757 | 380.0835 | 9873.4274 | 164603.3387 |  | 65015.5682 | 17537.0699 | 65697.7662 | 10027.2653 | 765.7474 | 356.6932 | 159400.1101
2004 | 2 | 15 | 24 | 0.050096 | 0.06014 | 0.0016608 | 0.020618 | 0.00041245 | 0.0068224 | 0.13975 | 139749.413 | 50311.4954 | 69230.5539 | 1737.1759 | 21418.4205 | 380.0835 | 9471.1665 | 152548.8957 |  | 48979.9091 | 21453.4003 | 66572.3287 | 9618.7367 | 765.7474 | 356.6932 | 147746.8153
2004 | 2 | 16 | 1 | 0.044142 | 0.060176 | 0.0016608 | 0.019635 | 0.00041245 | 0.0066908 | 0.13272 | 132716.787 | 44331.6392 | 69271.7765 | 1737.1759 | 20397.7059 | 380.0835 | 9288.4791 | 145406.8601 |  | 43158.3208 | 20431.0186 | 66611.9685 | 9433.2028 | 765.7474 | 356.6932 | 140756.9513
2004 | 2 | 16 | 2 | 0.040279 | 0.059252 | 0.0016608 | 0.019603 | 0.00041245 | 0.0064885 | 0.1277 | 127696.1068 | 40452.1055 | 68208.3765 | 1737.1759 | 20364.825 | 380.0835 | 9007.61 | 140150.1763 |  | 39381.4661 | 20398.0841 | 65589.3995 | 9147.9575 | 765.7474 | 356.6932 | 135639.3477
2004 | 2 | 16 | 3 | 0.038814 | 0.058764 | 0.0016608 | 0.01936 | 0.00041245 | 0.0062113 | 0.12522 | 125221.6488 | 38980.2244 | 67646.5428 | 1737.1759 | 20111.7567 | 380.0835 | 8622.7799 | 137478.5632 |  | 37948.5411 | 20144.6025 | 65049.1384 | 8757.1314 | 765.7474 | 356.6932 | 133021.8539
2004 | 2 | 16 | 4 | 0.040275 | 0.058833 | 0.0016608 | 0.017392 | 0.00041245 | 0.0061243 | 0.1247 | 124698.043 | 40448.3139 | 67726.4685 | 1737.1759 | 18067.4416 | 380.0835 | 8502.0487 | 136861.5321 |  | 39377.7748 | 18096.9487 | 65125.9952 | 8634.5191 | 765.7474 | 356.6932 | 132357.6784
2004 | 2 | 16 | 5 | 0.040194 | 0.059729 | 0.0016608 | 0.018275 | 0.00041245 | 0.0060695 | 0.12634 | 126340.6426 | 40367.0104 | 68757.2666 | 1737.1759 | 18984.6016 | 380.0835 | 8426.0326 | 138652.1705 |  | 39298.6232 | 19015.6065 | 66117.214 | 8557.3185 | 765.7474 | 356.6932 | 134111.2028
2004 | 2 | 16 | 6 | 0.043156 | 0.063526 | 0.0016608 | 0.019664 | 0.00041245 | 0.0062916 | 0.13471 | 134709.8659 | 43340.9307 | 73128.132 | 1737.1759 | 20427.6019 | 380.0835 | 8734.2884 | 147748.2123 |  | 42193.8332 | 20460.9635 | 70320.2526 | 8870.3773 | 765.7474 | 356.6932 | 142967.8671
2004 | 2 | 16 | 7 | 0.052671 | 0.071851 | 0.0016608 | 0.024242 | 0.00041245 | 0.0068399 | 0.15768 | 157676.6634 | 52897.1052 | 82711.8878 | 1737.1759 | 25183.2114 | 380.0835 | 9495.5659 | 172405.0297 |  | 51497.086 | 25224.3397 | 79536.0237 | 9643.5163 | 765.7474 | 356.6932 | 167023.4062
2004 | 2 | 16 | 8 | 0.062564 | 0.082894 | 0.00044287 | 0.03098 | 0.00040044 | 0.0077408 | 0.18502 | 185022.3208 | 62833.0304 | 95424.4241 | 463.2469 | 32182.9252 | 369.0133 | 10746.1961 | 202018.8361 |  | 61170.0387 | 32235.4852 | 91760.4406 | 10913.6325 | 204.1993 | 346.3043 | 196630.1005
2004 | 2 | 16 | 9 | 0.065134 | 0.087893 | 0 | 0.030577 | 0.00039607 | 0.0085714 | 0.19257 | 192572.3607 | 65413.9294 | 101179.4521 | 0 | 31764.7646 | 364.9878 | 11899.291 | 210622.4249 |  | 63682.6294 | 31816.6416 | 97294.4945 | 12084.6938 | 0 | 342.5265 | 205220.9857
2004 | 2 | 16 | 10 | 0.058969 | 0.090669 | 0 | 0.036852 | 0.00039607 | 0.0093938 | 0.19628 | 196279.8136 | 59222.2303 | 104374.7411 | 0 | 38283.0803 | 364.9878 | 13040.9284 | 215285.9679 |  | 57654.805 | 38345.6028 | 100367.0949 | 13244.119 | 0 | 342.5265 | 209954.1481
2004 | 2 | 16 | 11 | 0.057856 | 0.092986 | 0 | 0.037093 | 0.00039607 | 0.009824 | 0.19815 | 198154.6664 | 58103.9748 | 107042.0188 | 0 | 38533.5361 | 364.9878 | 13638.1544 | 217682.6718 |  | 56566.1462 | 38596.4676 | 102931.9579 | 13850.6504 | 0 | 342.5265 | 212287.7485
2004 | 2 | 16 | 12 | 0.058077 | 0.09245 | 0 | 0.036464 | 0.00039607 | 0.0099774 | 0.19737 | 197365.0334 | 58326.6122 | 106425.0687 | 0 | 37880.3336 | 364.9878 | 13851.1118 | 216848.1141 |  | 56782.8911 | 37942.1983 | 102338.6966 | 14066.9259 | 0 | 342.5265 | 211473.2385
2004 | 2 | 16 | 13 | 0.059472 | 0.091604 | 0 | 0.03378 | 0.00039607 | 0.0099504 | 0.1952 | 195203.0439 | 59727.6036 | 105451.0542 | 0 | 35092.1909 | 364.9878 | 13813.6635 | 214449.5 |  | 58146.8026 | 35149.5022 | 101402.0811 | 14028.8941 | 0 | 342.5265 | 209069.8065
2004 | 2 | 16 | 14 | 0.057436 | 0.092079 | 0 | 0.034234 | 0.00039607 | 0.010087 | 0.19423 | 194231.8525 | 57682.2922 | 105997.6945 | 0 | 35563.6423 | 364.9878 | 14003.4229 | 213612.0398 |  | 56155.6242 | 35621.7235 | 101927.7322 | 14221.6101 | 0 | 342.5265 | 208269.2166
2004 | 2 | 16 | 15 | 0.057446 | 0.091341 | 0 | 0.031796 | 0.00039607 | 0.010226 | 0.1912 | 191204.2305 | 57692.5239 | 105148.0442 | 0 | 33030.711 | 364.9878 | 14195.6987 | 210431.9656 |  | 56165.5851 | 33084.6555 | 101110.7057 | 14416.8818 | 0 | 342.5265 | 205120.3546
2004 | 2 | 16 | 16 | 0.062315 | 0.089784 | 0 | 0.0308 | 0.00039607 | 0.010172 | 0.19347 | 193467.5526 | 62582.9492 | 103355.9639 | 0 | 31996.5653 | 364.9878 | 14120.8005 | 212421.2666 |  | 60926.5763 | 32048.8208 | 99387.4353 | 14340.8166 | 0 | 342.5265 | 207046.1755
2004 | 2 | 16 | 17 | 0.069352 | 0.087387 | 0 | 0.033361 | 0.00039607 | 0.0096976 | 0.20019 | 200194.1762 | 69650.2456 | 100596.3259 | 0 | 34656.9306 | 364.9878 | 13462.6481 | 218731.138 |  | 67806.8237 | 34713.531 | 96733.7584 | 13672.4095 | 0 | 342.5265 | 213269.0491
2004 | 2 | 16 | 18 | 0.082458 | 0.085479 | 0.00022143 | 0.033088 | 0.00039825 | 0.00922 | 0.21086 | 210864.7207 | 82811.9102 | 98399.7504 | 231.6235 | 34373.5222 | 367.0006 | 12799.7446 | 228983.5513 |  | 80620.1406 | 34429.6597 | 94621.5241 | 12999.1773 | 102.0996 | 344.4154 | 223117.0167
2004 | 2 | 16 | 19 | 0.08243 | 0.084684 | 0.0016608 | 0.034388 | 0.00041245 | 0.0091305 | 0.21271 | 212705.7903 | 82783.9413 | 97484.7977 | 1737.1759 | 35723.7976 | 380.0835 | 12675.3798 | 230785.1758 |  | 80592.912 | 35782.1403 | 93741.7026 | 12872.8748 | 765.7474 | 356.6932 | 224112.0703
2004 | 2 | 16 | 20 | 0.082996 | 0.083047 | 0.0016608 | 0.029735 | 0.00041245 | 0.0090187 | 0.20687 | 206870.1323 | 83352.8005 | 95600.0237 | 1737.1759 | 30889.9968 | 380.0835 | 12520.2738 | 224480.3542 |  | 81146.7153 | 30940.4452 | 91929.2977 | 12715.3521 | 765.7474 | 356.6932 | 217854.2508
2004 | 2 | 16 | 21 | 0.078172 | 0.081516 | 0.0016608 | 0.031537 | 0.00041245 | 0.0088798 | 0.20218 | 202178.8129 | 78507.8149 | 93838.2068 | 1737.1759 | 32762.3256 | 380.0835 | 12327.4394 | 219553.046 |  | 76429.9611 | 32815.8318 | 90235.1288 | 12519.5131 | 765.7474 | 356.6932 | 213122.8753
2004 | 2 | 16 | 22 | 0.072041 | 0.078642 | 0.0016608 | 0.027197 | 0.00041245 | 0.0087214 | 0.18867 | 188674.8799 | 72350.3982 | 90529.1979 | 1737.1759 | 28253.851 | 380.0835 | 12107.496 | 205358.2025 |  | 70435.5118 | 28299.9941 | 87053.1749 | 12296.1429 | 765.7474 | 356.6932 | 199207.2642
2004 | 2 | 16 | 23 | 0.06634 | 0.075483 | 0.0016608 | 0.022233 | 0.00041245 | 0.0084132 | 0.17454 | 174541.8042 | 66624.4904 | 86892.5792 | 1737.1759 | 23096.6823 | 380.0835 | 11679.6278 | 190410.639 |  | 64861.1506 | 23134.4029 | 83556.1904 | 11861.608 | 765.7474 | 356.6932 | 184535.7925
2004 | 2 | 16 | 24 | 0.050193 | 0.072171 | 0.0016608 | 0.022015 | 0.00041245 | 0.0075717 | 0.15402 | 154024.1121 | 50408.7351 | 83080.7058 | 1737.1759 | 22869.7404 | 380.0835 | 10511.441 | 168987.8817 |  | 49074.5752 | 22907.0904 | 79890.6804 | 10675.2197 | 765.7474 | 356.6932 | 163670.0062
2004 | 2 | 17 | 1 | 0.037049 | 0.067105 | 0.0016608 | 0.019688 | 0.00041245 | 0.0072467 | 0.13316 | 133162.429 | 37207.8473 | 77248.9433 | 1737.1759 | 20453.1822 | 380.0835 | 10060.201 | 147087.4331 |  | 36223.0731 | 20486.5856 | 74282.8383 | 10216.9489 | 765.7474 | 356.6932 | 142331.8865
2004 | 2 | 17 | 2 | 0.033155 | 0.064911 | 0.0016608 | 0.019115 | 0.00041245 | 0.006853 | 0.12611 | 126107.5898 | 33297.3911 | 74722.816 | 1737.1759 | 19857.937 | 380.0835 | 9513.6553 | 139509.0588 |  | 32416.1143 | 19890.3682 | 71853.706 | 9661.8875 | 765.7474 | 356.6932 | 134944.5167
2004 | 2 | 17 | 3 | 0.032024 | 0.062998 | 0.0016608 | 0.018924 | 0.00041245 | 0.0063894 | 0.12241 | 122408.6476 | 32161.847 | 72520.6909 | 1737.1759 | 19658.7601 | 380.0835 | 8870.1158 | 135328.6732 |  | 31310.6246 | 19690.8661 | 69736.1353 | 9008.321 | 765.7474 | 356.6932 | 130868.3875
2004 | 2 | 17 | 4 | 0.033227 | 0.061659 | 0.0016608 | 0.016811 | 0.00041245 | 0.006245 | 0.12001 | 120014.9679 | 33369.6099 | 70979.574 | 1737.1759 | 17463.5542 | 380.0835 | 8669.6586 | 132599.656 |  | 32486.4217 | 17492.075 | 68254.1921 | 8804.7405 | 765.7474 | 356.6932 | 128159.87
2004 | 2 | 17 | 5 | 0.033728 | 0.061702 | 0.0016608 | 0.016803 | 0.00041245 | 0.0061664 | 0.12047 | 120472.4062 | 33872.3929 | 71028.8664 | 1737.1759 | 17455.8272 | 380.0835 | 8560.5745 | 133034.9204 |  | 32975.8976 | 17484.3354 | 68301.592 | 8693.9568 | 765.7474 | 356.6932 | 128578.2223
2004 | 2 | 17 | 6 | 0.035768 | 0.06494 | 0.0016608 | 0.018327 | 0.00041245 | 0.0061978 | 0.12731 | 127306.4043 | 35921.9315 | 74755.9554 | 1737.1759 | 19039.1765 | 380.0835 | 8604.152 | 140438.4747 |  | 34971.1914 | 19070.2705 | 71885.573 | 8738.2133 | 765.7474 | 356.6932 | 135787.6888
2004 | 2 | 17 | 7 | 0.042796 | 0.072984 | 0.0016608 | 0.023229 | 0.00041245 | 0.0067147 | 0.1478 | 147796.5802 | 42979.5336 | 84016.5767 | 1737.1759 | 24130.87 | 380.0835 | 9321.6338 | 162565.8734 |  | 41842.0011 | 24170.2796 | 80790.6169 | 9466.8741 | 765.7474 | 356.6932 | 157392.2123
2004 | 2 | 17 | 8 | 0.051375 | 0.084865 | 0.00038751 | 0.027551 | 0.00039989 | 0.0078297 | 0.17241 | 172407.6557 | 51596.0519 | 97692.7088 | 405.341 | 28620.5708 | 368.5101 | 10869.616 | 189552.7987 |  | 50230.4675 | 28667.3128 | 93941.6306 | 11038.9754 | 178.6744 | 345.8321 | 184402.8927
2004 | 2 | 17 | 9 | 0.053169 | 0.090932 | 0 | 0.026572 | 0.00039607 | 0.0087246 | 0.17979 | 179793.7514 | 53397.4754 | 104677.2725 | 0 | 27603.9303 | 364.9878 | 12111.9943 | 198155.6603 |  | 51984.213 | 27649.012 | 100658.0101 | 12300.7112 | 0 | 342.5265 | 192934.4727
2004 | 2 | 17 | 10 | 0.047302 | 0.092379 | 0 | 0.031158 | 0.00039607 | 0.0094547 | 0.18069 | 180688.9033 | 47504.6574 | 106342.7513 | 0 | 32367.963 | 364.9878 | 13125.5225 | 199705.882 |  | 46247.3593 | 32420.8251 | 102259.5399 | 13330.0312 | 0 | 342.5265 | 194600.282
2004 | 2 | 17 | 11 | 0.046531 | 0.09429 | 0 | 0.030507 | 0.00039607 | 0.0098484 | 0.18157 | 181572.2277 | 46730.7848 | 108543.1266 | 0 | 31691.4221 | 364.9878 | 13672.0667 | 201002.388 |  | 45493.9686 | 31743.1794 | 104375.428 | 13885.0911 | 0 | 342.5265 | 195840.1936
2004 | 2 | 17 | 12 | 0.04897 | 0.093583 | 0 | 0.029429 | 0.00039607 | 0.010116 | 0.1825 | 182495.0044 | 49180.6003 | 107729.4631 | 0 | 30572.5236 | 364.9878 | 14043.1764 | 201890.7511 |  | 47878.9452 | 30622.4534 | 103593.0066 | 14261.983 | 0 | 342.5265 | 196698.9147
2004 | 2 | 17 | 13 | 0.048778 | 0.092475 | 0 | 0.027432 | 0.00039607 | 0.0099721 | 0.17905 | 179052.3752 | 48987.5015 | 106452.9594 | 0 | 28497.038 | 364.9878 | 13843.846 | 198146.3326 |  | 47690.9571 | 28543.5782 | 102365.5164 | 14059.5468 | 0 | 342.5265 | 193002.1251
2004 | 2 | 17 | 14 | 0.045223 | 0.093664 | 0 | 0.0291 | 0.00039607 | 0.010006 | 0.17839 | 178389.8816 | 45416.909 | 107822.6067 | 0 | 30230.6637 | 364.9878 | 13891.3594 | 197726.5266 |  | 44214.867 | 30280.0353 | 103682.5738 | 14107.8006 | 0 | 342.5265 | 192627.8031
2004 | 2 | 17 | 15 | 0.046538 | 0.092731 | 0 | 0.027243 | 0.00039607 | 0.010157 | 0.17706 | 177064.8555 | 46737.5376 | 106748.6019 | 0 | 28300.8056 | 364.9878 | 14100.531 | 196252.4639 |  | 45500.5427 | 28347.0254 | 102649.8072 | 14320.2313 | 0 | 342.5265 | 191160.1331
2004 | 2 | 17 | 16 | 0.048492 | 0.090905 | 0 | 0.027946 | 0.00039607 | 0.010059 | 0.1778 | 177798.3536 | 48699.7635 | 104646.2373 | 0 | 29031.709 | 364.9878 | 13965.0195 | 196707.7172 |  | 47410.8346 | 29079.1225 | 100628.1665 | 14182.6084 | 0 | 342.5265 | 191643.2586
2004 | 2 | 17 | 17 | 0.056495 | 0.08856 | 0 | 0.029257 | 0.00039607 | 0.0096791 | 0.18439 | 184387.8454 | 56737.9857 | 101946.5836 | 0 | 30393.7598 | 364.9878 | 13437.0286 | 202880.3455 |  | 55236.3105 | 30443.3977 | 98032.1706 | 13646.3908 | 0 | 342.5265 | 197700.7962
2004 | 2 | 17 | 18 | 0.066876 | 0.085746 | 0.00019455 | 0.029116 | 0.00039799 | 0.0092139 | 0.19155 | 191545.2117 | 67163.4824 | 98707.8173 | 203.4977 | 30246.9122 | 366.7561 | 12791.2407 | 209479.7065 |  | 65385.8772 | 30296.3103 | 94917.7623 | 12990.5409 | 89.7018 | 344.186 | 204024.3786
2004 | 2 | 17 | 19 | 0.072611 | 0.084238 | 0.0016608 | 0.028506 | 0.00041245 | 0.0091297 | 0.19656 | 196557.3525 | 72922.8575 | 96971.2115 | 1737.1759 | 29612.7365 | 380.0835 | 12674.2839 | 214298.3487 |  | 70992.8198 | 29661.0989 | 93247.8364 | 12871.7618 | 765.7474 | 356.6932 | 207895.9576
2004 | 2 | 17 | 20 | 0.072791 | 0.083171 | 0.0016608 | 0.027937 | 0.00041245 | 0.0090197 | 0.19499 | 194991.7889 | 73103.9808 | 95742.6864 | 1737.1759 | 29021.9072 | 380.0835 | 12521.6224 | 212507.4561 |  | 71169.1494 | 29069.3047 | 92066.4826 | 12716.7217 | 765.7474 | 356.6932 | 206144.099
2004 | 2 | 17 | 21 | 0.068887 | 0.081301 | 0.0016608 | 0.025797 | 0.00041245 | 0.0088767 | 0.18694 | 186935.3215 | 69183.111 | 93590.9913 | 1737.1759 | 26798.5498 | 380.0835 | 12323.1335 | 204013.045 |  | 67352.0527 | 26842.3162 | 89997.4055 | 12515.1402 | 765.7474 | 356.6932 | 197829.3552
2004 | 2 | 17 | 22 | 0.063497 | 0.078811 | 0.0016608 | 0.022511 | 0.00041245 | 0.0086116 | 0.1755 | 175503.2606 | 63769.3393 | 90723.6551 | 1737.1759 | 23385.4215 | 380.0835 | 11955.1152 | 191950.7905 |  | 62081.5664 | 23423.6137 | 87240.1656 | 12141.3878 | 765.7474 | 356.6932 | 186009.1741
2004 | 2 | 17 | 23 | 0.058358 | 0.074953 | 0.0016608 | 0.018935 | 0.00041245 | 0.0084233 | 0.16274 | 162742.2644 | 58608.5586 | 86283.2081 | 1737.1759 | 19669.9338 | 380.0835 | 11693.6512 | 178372.6111 |  | 57057.3753 | 19702.058 | 82970.2171 | 11875.8499 | 765.7474 | 356.6932 | 172727.9408
2004 | 2 | 17 | 24 | 0.045586 | 0.070771 | 0.0016608 | 0.01824 | 0.00041245 | 0.0075814 | 0.14425 | 144251.4059 | 45781.8448 | 81468.2127 | 1737.1759 | 18948.5733 | 380.0835 | 10524.933 | 158840.823 |  | 44570.144 | 18979.5194 | 78340.1017 | 10688.9219 | 765.7474 | 356.6932 | 153701.1275
2004 | 2 | 18 | 1 | 0.036304 | 0.068539 | 0.0016608 | 0.018238 | 0.00041245 | 0.0071792 | 0.13233 | 132333.9765 | 36460.2112 | 78899.723 | 1737.1759 | 18946.2694 | 380.0835 | 9966.5564 | 146390.0194 |  | 35495.2246 | 18977.2118 | 75870.2335 | 10121.8452 | 765.7474 | 356.6932 | 141586.9557
2004 | 2 | 18 | 2 | 0.032512 | 0.065789 | 0.0016608 | 0.01816 | 0.00041245 | 0.0067892 | 0.12532 | 125323.0203 | 32651.204 | 75733.2993 | 1737.1759 | 18865.6884 | 380.0835 | 9425.0978 | 138792.5489 |  | 31787.0298 | 18896.4991 | 72825.3901 | 9571.9502 | 765.7474 | 356.6932 | 134203.3098
2004 | 2 | 18 | 3 | 0.031371 | 0.064073 | 0.0016608 | 0.0178 | 0.00041245 | 0.0063299 | 0.12165 | 121647.0924 | 31506.1521 | 73758.2565 | 1737.1759 | 18490.846 | 380.0835 | 8787.5489 | 134660.0629 |  | 30672.2838 | 18521.0446 | 70926.1825 | 8924.4676 | 765.7474 | 356.6932 | 130166.4191
2004 | 2 | 18 | 4 | 0.032538 | 0.062688 | 0.0016608 | 0.015783 | 0.00041245 | 0.0061869 | 0.11927 | 119268.3095 | 32677.5997 | 72163.4193 | 1737.1759 | 16395.7621 | 380.0835 | 8588.9581 | 131942.9986 |  | 31812.7269 | 16422.5391 | 69392.5817 | 8722.7826 | 765.7474 | 356.6932 | 127473.0708
2004 | 2 | 18 | 5 | 0.03309 | 0.062344 | 0.0016608 | 0.016107 | 0.00041245 | 0.006109 | 0.11972 | 119722.9048 | 33231.6231 | 71768.1363 | 1737.1759 | 16732.5167 | 380.0835 | 8480.8894 | 132330.4249 |  | 32352.087 | 16759.8436 | 69012.4763 | 8613.0301 | 765.7474 | 356.6932 | 127859.8776
2004 | 2 | 18 | 6 | 0.035179 | 0.064897 | 0.0016608 | 0.018225 | 0.00041245 | 0.0061401 | 0.12651 | 126514.3812 | 35330.3134 | 74706.7824 | 1737.1759 | 18932.6677 | 380.0835 | 8524.0612 | 139611.084 |  | 34395.2316 | 18963.5878 | 71838.2881 | 8656.8745 | 765.7474 | 356.6932 | 134976.4226
2004 | 2 | 18 | 7 | 0.042006 | 0.073407 | 0.0016608 | 0.022738 | 0.00041245 | 0.0066522 | 0.14688 | 146877.0735 | 42186.636 | 84503.154 | 1737.1759 | 23621.6501 | 380.0835 | 9234.8645 | 161663.564 |  | 41070.0891 | 23660.2281 | 81258.5113 | 9378.7528 | 765.7474 | 356.6932 | 156490.0219
2004 | 2 | 18 | 8 | 0.050545 | 0.085186 | 0.00036062 | 0.027087 | 0.00039963 | 0.0077568 | 0.17134 | 171335.0333 | 50761.9497 | 98062.3079 | 377.2153 | 28139.4656 | 368.2657 | 10768.4377 | 188477.6419 |  | 49418.4412 | 28185.4219 | 94297.0383 | 10936.2206 | 166.2766 | 345.6027 | 183349.0014
2004 | 2 | 18 | 9 | 0.052443 | 0.090607 | 0 | 0.026586 | 0.00039607 | 0.0086434 | 0.17868 | 178675.1821 | 52667.7033 | 104302.8901 | 0 | 27619.0106 | 364.9878 | 11999.2515 | 196953.8433 |  | 51273.7556 | 27664.1169 | 100298.0028 | 12186.2117 | 0 | 342.5265 | 191764.6135
2004 | 2 | 18 | 10 | 0.046647 | 0.091804 | 0 | 0.031351 | 0.00039607 | 0.0093667 | 0.17956 | 179564.7657 | 46847.0335 | 105681.5091 | 0 | 32568.5605 | 364.9878 | 13003.3436 | 198465.4346 |  | 45607.1406 | 32621.7502 | 101623.6873 | 13205.9486 | 0 | 342.5265 | 193401.0532
2004 | 2 | 18 | 11 | 0.045951 | 0.093445 | 0 | 0.030894 | 0.00039607 | 0.0097567 | 0.18044 | 180442.6009 | 46148.2156 | 107569.6846 | 0 | 32094.2246 | 364.9878 | 13544.8021 | 199721.9147 |  | 44926.8182 | 32146.6397 | 103439.363 | 13755.8435 | 0 | 342.5265 | 194611.1909
2004 | 2 | 18 | 12 | 0.048334 | 0.093363 | 0 | 0.029245 | 0.00039607 | 0.010022 | 0.18136 | 181359.6308 | 48541.9068 | 107475.3328 | 0 | 30380.8678 | 364.9878 | 13912.4577 | 200675.5529 |  | 47257.1559 | 30430.4847 | 103348.6341 | 14129.2276 | 0 | 342.5265 | 195508.0288
2004 | 2 | 18 | 13 | 0.048203 | 0.091674 | 0 | 0.027786 | 0.00039607 | 0.0098793 | 0.17794 | 177938.4255 | 48409.7683 | 105531.8622 | 0 | 28865.084 | 364.9878 | 13714.9813 | 196886.6836 |  | 47128.5147 | 28912.2254 | 101479.7863 | 13928.6744 | 0 | 342.5265 | 191791.7272
2004 | 2 | 18 | 14 | 0.044674 | 0.09326 | 0 | 0.029037 | 0.00039607 | 0.0099132 | 0.17728 | 177280.0391 | 44866.2688 | 107356.9331 | 0 | 30164.295 | 364.9878 | 13762.0525 | 196514.5372 |  | 43678.8004 | 30213.5582 | 103234.7805 | 13976.4789 | 0 | 342.5265 | 191446.1446
2004 | 2 | 18 | 15 | 0.046024 | 0.091993 | 0 | 0.027488 | 0.00039607 | 0.010063 | 0.17596 | 175963.2663 | 46221.8269 | 105898.48 | 0 | 28555.2735 | 364.9878 | 13969.2779 | 195009.846 |  | 44998.4812 | 28601.9088 | 101832.3272 | 14186.9332 | 0 | 342.5265 | 189962.1769
2004 | 2 | 18 | 16 | 0.047942 | 0.090221 | 0 | 0.028168 | 0.00039607 | 0.0099658 | 0.17669 | 176692.203 | 48147.8856 | 103858.3137 | 0 | 29261.7763 | 364.9878 | 13835.0275 | 195467.9909 |  | 46873.5632 | 29309.5656 | 99870.4965 | 14050.591 | 0 | 342.5265 | 190446.7427
2004 | 2 | 18 | 17 | 0.055871 | 0.088088 | 0 | 0.029297 | 0.00039607 | 0.009589 | 0.18324 | 183240.704 | 56111.233 | 101403.0207 | 0 | 30434.4985 | 364.9878 | 13311.9514 | 201625.6913 |  | 54626.1459 | 30484.2029 | 97509.4788 | 13519.3648 | 0 | 342.5265 | 196481.7189
2004 | 2 | 18 | 18 | 0.066082 | 0.085907 | 0.00013919 | 0.028699 | 0.00039744 | 0.0091282 | 0.19035 | 190353.5246 | 66366.2348 | 98892.8668 | 145.5919 | 29813.7919 | 366.253 | 12672.1741 | 208256.9125 |  | 64609.7303 | 29862.4827 | 95095.7065 | 12869.6191 | 64.1769 | 343.7138 | 202845.4293
2004 | 2 | 18 | 19 | 0.071807 | 0.084106 | 0.0016608 | 0.028303 | 0.00041245 | 0.0090447 | 0.19533 | 195334.4885 | 72115.5453 | 96819.545 | 1737.1759 | 29402.6098 | 380.0835 | 12556.3074 | 213011.2668 |  | 70206.8747 | 29450.629 | 93101.9934 | 12751.9471 | 765.7474 | 356.6932 | 206633.8847
2004 | 2 | 18 | 20 | 0.071912 | 0.083355 | 0.0016608 | 0.027503 | 0.00041245 | 0.0089358 | 0.19378 | 193778.6793 | 72220.4878 | 95954.5812 | 1737.1759 | 28571.5637 | 380.0835 | 12405.0663 | 211268.9584 |  | 70309.0397 | 28618.2257 | 92270.2414 | 12598.3496 | 765.7474 | 356.6932 | 204918.2969
2004 | 2 | 18 | 21 | 0.06809 | 0.081802 | 0.0016608 | 0.025013 | 0.00041245 | 0.0087941 | 0.18577 | 185772.3243 | 68382.3592 | 94166.92 | 1737.1759 | 25984.78 | 380.0835 | 12208.4259 | 202859.7444 |  | 66572.4942 | 26027.2173 | 90551.2205 | 12398.6453 | 765.7474 | 356.6932 | 196672.0179
2004 | 2 | 18 | 22 | 0.062741 | 0.078999 | 0.0016608 | 0.022067 | 0.00041245 | 0.0085315 | 0.17441 | 174411.387 | 63009.9237 | 90940.2588 | 1737.1759 | 22924.4822 | 380.0835 | 11843.8323 | 190835.7563 |  | 61342.2501 | 22961.9216 | 87448.4524 | 12028.371 | 765.7474 | 356.6932 | 184903.4356
2004 | 2 | 18 | 23 | 0.057616 | 0.075173 | 0.0016608 | 0.018522 | 0.00041245 | 0.0083449 | 0.16173 | 161729.7754 | 57863.8439 | 86536.5468 | 1737.1759 | 19241.2839 | 380.0835 | 11584.802 | 177343.7359 |  | 56332.3708 | 19272.708 | 83213.8285 | 11765.3047 | 765.7474 | 356.6932 | 171706.6525
2004 | 2 | 18 | 24 | 0.04494 | 0.070744 | 0.0016608 | 0.018086 | 0.00041245 | 0.0075109 | 0.14335 | 143353.9624 | 45133.3819 | 81437.378 | 1737.1759 | 18788.1796 | 380.0835 | 10426.9632 | 157903.162 |  | 43938.8439 | 18818.8638 | 78310.4509 | 10589.4256 | 765.7474 | 356.6932 | 152780.0247
2004 | 2 | 19 | 1 | 0.03806 | 0.06928 | 0.0016608 | 0.018615 | 0.00041245 | 0.007163 | 0.13519 | 135191.1764 | 38223.5963 | 79752.1907 | 1737.1759 | 19337.9278 | 380.0835 | 9944.0808 | 149375.055 |  | 37211.9385 | 19369.5098 | 76689.9693 | 10099.0194 | 765.7474 | 356.6932 | 144492.8776
2004 | 2 | 19 | 2 | 0.034163 | 0.066802 | 0.0016608 | 0.018217 | 0.00041245 | 0.0067739 | 0.12803 | 128028.8644 | 34309.3393 | 76899.8694 | 1737.1759 | 18924.6132 | 380.0835 | 9403.8438 | 141654.9251 |  | 33401.2795 | 18955.5202 | 73947.1678 | 9550.365 | 765.7474 | 356.6932 | 136976.7731
2004 | 2 | 19 | 3 | 0.032926 | 0.065257 | 0.0016608 | 0.017702 | 0.00041245 | 0.0063157 | 0.12427 | 124273.5597 | 33067.0951 | 75121.5095 | 1737.1759 | 18389.2785 | 380.0835 | 8767.7325 | 137462.8749 |  | 32191.9136 | 18419.3112 | 72237.091 | 8904.3425 | 765.7474 | 356.6932 | 132875.0988
2004 | 2 | 19 | 4 | 0.03431 | 0.063401 | 0.0016608 | 0.015886 | 0.00041245 | 0.0061729 | 0.12184 | 121843.4195 | 34457.8013 | 72984.2971 | 1737.1759 | 16503.1616 | 380.0835 | 8569.5898 | 134632.1091 |  | 33545.8121 | 16530.114 | 70181.9405 | 8703.1125 | 765.7474 | 356.6932 | 130083.4197
2004 | 2 | 19 | 5 | 0.03492 | 0.06282 | 0.0016608 | 0.0164 | 0.00041245 | 0.0060953 | 0.12231 | 122307.8287 | 35069.9969 | 72315.3835 | 1737.1759 | 17036.6886 | 380.0835 | 8461.7639 | 135001.0922 |  | 34141.8048 | 17064.5123 | 69538.711 | 8593.6066 | 765.7474 | 356.6932 | 130461.0752
2004 | 2 | 19 | 6 | 0.037146 | 0.06569 | 0.0016608 | 0.01821 | 0.00041245 | 0.0061263 | 0.12925 | 129245.9429 | 37305.8262 | 75619.5554 | 1737.1759 | 18917.5278 | 380.0835 | 8504.8387 | 142465.0075 |  | 36318.4589 | 18948.4232 | 72716.0136 | 8637.3525 | 765.7474 | 356.6932 | 137742.6887
2004 | 2 | 19 | 7 | 0.044435 | 0.074152 | 0.0016608 | 0.022751 | 0.00041245 | 0.0066372 | 0.15005 | 150048.2832 | 44625.4933 | 85361.2546 | 1737.1759 | 23634.489 | 380.0835 | 9214.0391 | 164952.5354 |  | 43444.3975 | 23673.0879 | 82083.6636 | 9357.603 | 765.7474 | 356.6932 | 159681.1926
2004 | 2 | 19 | 8 | 0.053195 | 0.085931 | 0.00030526 | 0.027464 | 0.00039908 | 0.0077393 | 0.17503 | 175034.3106 | 53423.6286 | 98920.2331 | 319.3095 | 28531.2182 | 367.7625 | 10744.1538 | 192306.3057 |  | 52009.6739 | 28577.8143 | 95122.022 | 10911.5584 | 140.7517 | 345.1305 | 187106.9508
2004 | 2 | 19 | 9 | 0.054993 | 0.091732 | 0 | 0.026788 | 0.00039607 | 0.0086239 | 0.18253 | 182532.9349 | 55228.9467 | 105598.0549 | 0 | 27828.7077 | 364.9878 | 11972.192 | 200992.889 |  | 53767.2109 | 27874.1564 | 101543.4374 | 12158.7307 | 0 | 342.5265 | 195686.062
2004 | 2 | 19 | 10 | 0.049072 | 0.092989 | 0 | 0.031638 | 0.00039607 | 0.0093456 | 0.18344 | 183441.731 | 49283.0601 | 107045.6394 | 0 | 32867.198 | 364.9878 | 12974.02 | 202534.9053 |  | 47978.6932 | 32920.8755 | 102935.4395 | 13176.1681 | 0 | 342.5265 | 197353.7028
2004 | 2 | 19 | 11 | 0.048144 | 0.09541 | 0 | 0.030654 | 0.00039607 | 0.0097347 | 0.18434 | 184338.521 | 48350.6877 | 109831.8714 | 0 | 31844.624 | 364.9878 | 13514.2562 | 203906.427 |  | 47070.9977 | 31896.6314 | 105614.6893 | 13724.8218 | 0 | 342.5265 | 198649.6667
2004 | 2 | 19 | 12 | 0.050558 | 0.094268 | 0 | 0.030054 | 0.00039607 | 0.009999 | 0.18528 | 185275.3366 | 50775.0837 | 108517.8989 | 0 | 31221.3016 | 364.9878 | 13881.0831 | 204760.3551 |  | 49431.2277 | 31272.291 | 104351.1691 | 14097.3642 | 0 | 342.5265 | 199494.5784
2004 | 2 | 19 | 13 | 0.050601 | 0.092004 | 0 | 0.028922 | 0.00039607 | 0.009857 | 0.18178 | 181780.2644 | 50817.8079 | 105911.6804 | 0 | 30045.6528 | 364.9878 | 13684.0535 | 200824.1824 |  | 49472.8211 | 30094.7222 | 101845.0208 | 13897.2646 | 0 | 342.5265 | 195652.3552
2004 | 2 | 19 | 14 | 0.047155 | 0.091051 | 0 | 0.032615 | 0.00039607 | 0.0098909 | 0.18111 | 181107.6813 | 47357.0096 | 104814.7571 | 0 | 33881.5418 | 364.9878 | 13731.0183 | 200149.3146 |  | 46103.6192 | 33936.8758 | 100790.2157 | 13944.9612 | 0 | 342.5265 | 195118.1984
2004 | 2 | 19 | 15 | 0.048154 | 0.092484 | 0 | 0.028689 | 0.00039607 | 0.01004 | 0.17976 | 179762.4554 | 48360.9131 | 106463.5303 | 0 | 29803.0118 | 364.9878 | 13937.7756 | 198930.2187 |  | 47080.9525 | 29851.685 | 102375.6815 | 14154.94 | 0 | 342.5265 | 193805.7855
2004 | 2 | 19 | 16 | 0.05011 | 0.091102 | 0 | 0.028956 | 0.00039607 | 0.0099433 | 0.18051 | 180507.1288 | 50324.7438 | 104872.8347 | 0 | 30080.9491 | 364.9878 | 13803.8282 | 199447.3437 |  | 48992.8069 | 30130.0762 | 100846.0634 | 14018.9055 | 0 | 342.5265 | 194330.3784
2004 | 2 | 19 | 17 | 0.058178 | 0.089012 | 0 | 0.030043 | 0.00039607 | 0.0095674 | 0.1872 | 187197.0254 | 58428.2154 | 102466.763 | 0 | 31210.3125 | 364.9878 | 13281.9326 | 205752.2113 |  | 56881.8051 | 31261.2839 | 98532.3769 | 13488.8783 | 0 | 342.5265 | 200506.8708
2004 | 2 | 19 | 18 | 0.06875 | 0.08636 | 0.00011072 | 0.029738 | 0.00039716 | 0.0091076 | 0.19446 | 194463.425 | 69045.4056 | 99414.4841 | 115.8117 | 30892.5208 | 365.9942 | 12643.5974 | 212477.8137 |  | 67217.9919 | 30942.9733 | 95597.2954 | 12840.5972 | 51.0498 | 343.471 | 206993.3785
2004 | 2 | 19 | 19 | 0.07457 | 0.084941 | 0.0016608 | 0.028944 | 0.00041245 | 0.0090243 | 0.19955 | 199551.9212 | 74889.8095 | 97780.3416 | 1737.1759 | 30068.2916 | 380.0835 | 12527.992 | 217383.6941 |  | 72907.7129 | 30117.3979 | 94025.8986 | 12723.1906 | 765.7474 | 356.6932 | 210896.6406
2004 | 2 | 19 | 20 | 0.074887 | 0.083421 | 0.0016608 | 0.028665 | 0.00041245 | 0.0089156 | 0.19796 | 197962.5255 | 75208.7712 | 96031.3426 | 1737.1759 | 29778.4979 | 380.0835 | 12377.0913 | 215512.9624 |  | 73218.2327 | 29827.131 | 92344.0554 | 12569.9387 | 765.7474 | 356.6932 | 209081.7983
2004 | 2 | 19 | 21 | 0.070696 | 0.081344 | 0.0016608 | 0.026896 | 0.00041245 | 0.0087743 | 0.18978 | 189783.3015 | 70999.6895 | 93639.816 | 1737.1759 | 27940.4577 | 380.0835 | 12180.8947 | 206878.1172 |  | 69120.5521 | 27986.089 | 90044.3555 | 12370.6851 | 765.7474 | 356.6932 | 200644.1223
2004 | 2 | 19 | 22 | 0.06528 | 0.079101 | 0.0016608 | 0.02321 | 0.00041245 | 0.0085122 | 0.17818 | 178177.0673 | 65560.7423 | 91057.9127 | 1737.1759 | 24111.6716 | 380.0835 | 11817.1234 | 194664.7094 |  | 63825.5566 | 24151.0499 | 87561.5888 | 12001.2459 | 765.7474 | 356.6932 | 188661.8818
2004 | 2 | 19 | 23 | 0.060069 | 0.075407 | 0.0016608 | 0.019347 | 0.00041245 | 0.0083261 | 0.16522 | 165221.6682 | 60326.8578 | 86804.9802 | 1737.1759 | 20098.3717 | 380.0835 | 11558.6776 | 180906.1466 |  | 58730.1965 | 20131.1956 | 83471.9549 | 11738.7733 | 765.7474 | 356.6932 | 175194.5608
2004 | 2 | 19 | 24 | 0.047112 | 0.071469 | 0.0016608 | 0.018301 | 0.00041245 | 0.0074939 | 0.14645 | 146449.104 | 47314.0099 | 82271.9755 | 1737.1759 | 19012.3296 | 380.0835 | 10403.4492 | 161119.0235 |  | 46061.7576 | 19043.3798 | 79113.0027 | 10565.5452 | 765.7474 | 356.6932 | 155906.1258
2004 | 2 | 20 | 1 | 0.03405 | 0.066656 | 0.0016608 | 0.015139 | 0.00041245 | 0.0071666 | 0.12509 | 125085.2287 | 34195.8028 | 76732.1813 | 1737.1759 | 15727.4786 | 380.0835 | 9948.9883 | 138721.7104 |  | 33290.748 | 15753.1641 | 73785.9183 | 10104.0035 | 765.7474 | 356.6932 | 134056.2744
2004 | 2 | 20 | 2 | 0.030989 | 0.064959 | 0.0016608 | 0.015192 | 0.00041245 | 0.006827 | 0.12004 | 120039.5699 | 31122.0782 | 74777.6194 | 1737.1759 | 15781.9483 | 380.0835 | 9477.534 | 133276.4392 |  | 30298.3751 | 15807.7227 | 71906.4051 | 9625.2034 | 765.7474 | 356.6932 | 128760.1469
2004 | 2 | 20 | 3 | 0.030162 | 0.063194 | 0.0016608 | 0.014951 | 0.00041245 | 0.0063711 | 0.11675 | 116750.816 | 30291.0585 | 72746.7713 | 1737.1759 | 15531.3599 | 380.0835 | 8844.6407 | 129531.0898 |  | 29489.3499 | 15556.7251 | 69953.535 | 8982.449 | 765.7474 | 356.6932 | 125104.4995
2004 | 2 | 20 | 4 | 0.031081 | 0.061208 | 0.0016608 | 0.013903 | 0.00041245 | 0.0062199 | 0.11449 | 114485.7082 | 31214.3501 | 70460.5532 | 1737.1759 | 14443.4211 | 380.0835 | 8634.7703 | 126870.3541 |  | 30388.2049 | 14467.0095 | 67755.1001 | 8769.3086 | 765.7474 | 356.6932 | 122502.0637
2004 | 2 | 20 | 5 | 0.031651 | 0.061225 | 0.0016608 | 0.013965 | 0.00041245 | 0.006131 | 0.11504 | 115044.7263 | 31786.452 | 70479.2611 | 1737.1759 | 14507.8326 | 380.0835 | 8511.3656 | 127402.1706 |  | 30945.165 | 14531.5262 | 67773.0896 | 8643.9811 | 765.7474 | 356.6932 | 123016.2026
2004 | 2 | 20 | 6 | 0.033124 | 0.064293 | 0.0016608 | 0.015709 | 0.00041245 | 0.0061625 | 0.12136 | 121360.8848 | 33265.9231 | 74011.4336 | 1737.1759 | 16318.6529 | 380.0835 | 8555.1456 | 134268.4146 |  | 32385.4792 | 16345.3039 | 71169.6383 | 8688.4432 | 765.7474 | 356.6932 | 129711.3053
2004 | 2 | 20 | 7 | 0.040678 | 0.071861 | 0.0016608 | 0.017516 | 0.00041245 | 0.006678 | 0.13881 | 138806.5271 | 40852.9226 | 82724.0541 | 1737.1759 | 18195.9484 | 380.0835 | 9270.6741 | 153160.8586 |  | 39771.6748 | 18225.6654 | 79547.723 | 9415.1204 | 765.7474 | 356.6932 | 148082.6241
2004 | 2 | 20 | 8 | 0.047311 | 0.082542 | 0.00027679 | 0.024672 | 0.0003988 | 0.0076398 | 0.16284 | 162840.5858 | 47514.0697 | 95019.0417 | 289.5293 | 25630.5521 | 367.5037 | 10605.9616 | 179426.6581 |  | 46256.5224 | 25672.411 | 91370.6235 | 10771.213 | 127.6246 | 344.8876 | 174543.282
2004 | 2 | 20 | 9 | 0.047415 | 0.0873 | 0 | 0.024583 | 0.00039607 | 0.0085268 | 0.16822 | 168220.1966 | 47618.1623 | 100496.5528 | 0 | 25537.3493 | 364.9878 | 11837.2716 | 185854.3239 |  | 46357.86 | 25579.0559 | 96637.8162 | 12021.7081 | 0 | 342.5265 | 180938.9668
2004 | 2 | 20 | 10 | 0.044947 | 0.089073 | 0 | 0.027358 | 0.00039607 | 0.0093424 | 0.17112 | 171116.907 | 45140.3966 | 102537.3235 | 0 | 28420.6357 | 364.9878 | 12969.5303 | 189432.8738 |  | 43945.6729 | 28467.0512 | 98600.228 | 13171.6085 | 0 | 342.5265 | 184527.0871
2004 | 2 | 20 | 11 | 0.044517 | 0.090377 | 0 | 0.028023 | 0.00039607 | 0.0096376 | 0.17295 | 172950.0391 | 44707.8089 | 104037.9932 | 0 | 29111.463 | 364.9878 | 13379.4199 | 191601.6727 |  | 43524.5345 | 29159.0067 | 100043.277 | 13587.8845 | 0 | 342.5265 | 186657.2292
2004 | 2 | 20 | 12 | 0.04372 | 0.088888 | 0 | 0.026256 | 0.00039607 | 0.0099043 | 0.16916 | 169163.9999 | 43907.9955 | 102323.8268 | 0 | 27275.5778 | 364.9878 | 13749.6348 | 187622.0226 |  | 42745.8896 | 27320.1232 | 98394.9289 | 13963.8677 | 0 | 342.5265 | 182767.336
2004 | 2 | 20 | 13 | 0.044368 | 0.0873 | 0 | 0.02564 | 0.00039607 | 0.009761 | 0.16747 | 167465.1567 | 44559.0143 | 100496.2101 | 0 | 26635.4905 | 364.9878 | 13550.7093 | 185606.4121 |  | 43379.678 | 26678.9906 | 96637.4867 | 13761.8428 | 0 | 342.5265 | 180800.5246
2004 | 2 | 20 | 14 | 0.040668 | 0.087393 | 0 | 0.027854 | 0.00039607 | 0.0098073 | 0.16612 | 166118.4492 | 40842.685 | 100603.4373 | 0 | 28935.7593 | 364.9878 | 13615.0109 | 184361.8803 |  | 39761.7082 | 28983.0161 | 96740.5967 | 13827.1463 | 0 | 342.5265 | 179654.9938
2004 | 2 | 20 | 15 | 0.042599 | 0.085076 | 0 | 0.026092 | 0.00039607 | 0.0098432 | 0.16401 | 164005.7945 | 42781.7284 | 97936.0622 | 0 | 27105.1566 | 364.9878 | 13664.8108 | 181852.7458 |  | 41649.4312 | 27149.4237 | 94175.64 | 13877.7222 | 0 | 342.5265 | 177194.7436
2004 | 2 | 20 | 16 | 0.048446 | 0.081996 | 0 | 0.019142 | 0.00039607 | 0.0097206 | 0.1597 | 159700.6618 | 48654.0153 | 94390.477 | 0 | 19885.5245 | 364.9878 | 13494.6173 | 176789.6218 |  | 47366.2973 | 19918.0008 | 90766.1936 | 13704.8768 | 0 | 342.5265 | 172097.8949
2004 | 2 | 20 | 17 | 0.052186 | 0.079242 | 0 | 0.020838 | 0.00039607 | 0.009216 | 0.16188 | 161878.6351 | 52410.4031 | 91220.6099 | 0 | 21647.2443 | 364.9878 | 12794.1376 | 178437.3826 |  | 51023.2653 | 21682.5978 | 87718.039 | 12993.4829 | 0 | 342.5265 | 173759.9115
2004 | 2 | 20 | 18 | 0.061647 | 0.078215 | 8.3829e-05 | 0.025768 | 0.0003969 | 0.0087859 | 0.1749 | 174895.7178 | 61911.2401 | 90037.7713 | 87.686 | 26768.5234 | 365.7498 | 12197.0882 | 191368.0588 |  | 60272.6452 | 26812.2407 | 86580.6174 | 12387.131 | 38.652 | 343.2416 | 186434.528
2004 | 2 | 20 | 19 | 0.065687 | 0.076499 | 0.0016608 | 0.023437 | 0.00041245 | 0.008674 | 0.17637 | 176369.5052 | 65968.6913 | 88062.575 | 1737.1759 | 24346.9717 | 380.0835 | 12041.6698 | 192537.167 |  | 64222.7084 | 24386.7342 | 84681.2622 | 12229.291 | 765.7474 | 356.6932 | 186642.4364
2004 | 2 | 20 | 20 | 0.06101 | 0.075468 | 0.0016608 | 0.02265 | 0.00041245 | 0.008591 | 0.16979 | 169791.9793 | 61271.5616 | 86876.1633 | 1737.1759 | 23529.5319 | 380.0835 | 11926.4732 | 185720.9894 |  | 59649.897 | 23567.9595 | 83540.4048 | 12112.2995 | 765.7474 | 356.6932 | 179993.0013
2004 | 2 | 20 | 21 | 0.060987 | 0.07367 | 0.0016608 | 0.019785 | 0.00041245 | 0.0084515 | 0.16497 | 164967.744 | 61249.2316 | 84806.4312 | 1737.1759 | 20553.7738 | 380.0835 | 11732.7476 | 180459.4435 |  | 59628.1579 | 20587.3414 | 81550.1436 | 11915.5555 | 765.7474 | 356.6932 | 174803.639
2004 | 2 | 20 | 22 | 0.056798 | 0.070345 | 0.0016608 | 0.017808 | 0.00041245 | 0.0082942 | 0.15532 | 155319.2747 | 57042.2134 | 80978.498 | 1737.1759 | 18500.1227 | 380.0835 | 11514.3949 | 170152.4883 |  | 55532.4863 | 18530.3364 | 77869.1904 | 11693.8006 | 765.7474 | 356.6932 | 164748.2542
2004 | 2 | 20 | 23 | 0.053447 | 0.06534 | 0.0016608 | 0.015281 | 0.00041245 | 0.008045 | 0.14419 | 144186.1469 | 53676.1902 | 75216.8965 | 1737.1759 | 15874.6394 | 380.0835 | 11168.5334 | 158053.5188 |  | 52255.551 | 15900.5653 | 72328.8154 | 11342.5502 | 765.7474 | 356.6932 | 152949.9225
2004 | 2 | 20 | 24 | 0.045694 | 0.05858 | 0.0016608 | 0.015751 | 0.00041245 | 0.0073035 | 0.1294 | 129401.27 | 45889.83 | 67434.5068 | 1737.1759 | 16363.0593 | 380.0835 | 10139.1578 | 141943.8133 |  | 44675.2712 | 16389.7828 | 64845.2439 | 10297.1359 | 765.7474 | 356.6932 | 137329.8744
2004 | 2 | 21 | 1 | 0.045545 | 0.059196 | 0.0016608 | 0.016823 | 0.00041245 | 0.0066945 | 0.13033 | 130331.9338 | 45740.8866 | 68144.5285 | 1737.1759 | 17475.9223 | 380.0835 | 9293.6115 | 142772.2082 |  | 44530.2699 | 17504.4633 | 65528.0031 | 9438.4152 | 765.7474 | 356.6932 | 138123.592
2004 | 2 | 21 | 2 | 0.042587 | 0.057158 | 0.0016608 | 0.014483 | 0.00041245 | 0.0063835 | 0.12268 | 122684.173 | 42769.4418 | 65797.6631 | 1737.1759 | 15045.6756 | 380.0835 | 8861.9487 | 134591.9885 |  | 41637.4698 | 15070.2476 | 63271.2496 | 9000.0266 | 765.7474 | 356.6932 | 130101.4342
2004 | 2 | 21 | 3 | 0.040511 | 0.055698 | 0.0016608 | 0.014018 | 0.00041245 | 0.0059934 | 0.11829 | 118292.6563 | 40684.5629 | 64117.0045 | 1737.1759 | 14562.1814 | 380.0835 | 8320.3014 | 129801.3096 |  | 39607.7711 | 14585.9638 | 61655.1227 | 8449.94 | 765.7474 | 356.6932 | 125421.2382
2004 | 2 | 21 | 4 | 0.039511 | 0.054819 | 0.0016608 | 0.014544 | 0.00041245 | 0.0058974 | 0.11684 | 116843.8953 | 39680.2147 | 63105.0932 | 1737.1759 | 15108.9241 | 380.0835 | 8187.0684 | 128198.5598 |  | 38630.0048 | 15133.5994 | 60682.0655 | 8314.6311 | 765.7474 | 356.6932 | 123882.7414
2004 | 2 | 21 | 5 | 0.039778 | 0.054511 | 0.0016608 | 0.014113 | 0.00041245 | 0.0058317 | 0.11631 | 116307.5848 | 39948.7618 | 62751.3792 | 1737.1759 | 14661.4499 | 380.0835 | 8095.8633 | 127574.7136 |  | 38891.4443 | 14685.3945 | 60341.933 | 8222.0049 | 765.7474 | 356.6932 | 123263.2172
2004 | 2 | 21 | 6 | 0.04147 | 0.055474 | 0.0016608 | 0.014633 | 0.00041245 | 0.0058687 | 0.11952 | 119518.5121 | 41647.8835 | 63859.7184 | 1737.1759 | 15200.8489 | 380.0835 | 8147.2791 | 130972.9893 |  | 40545.5956 | 15225.6744 | 61407.7156 | 8274.2218 | 765.7474 | 356.6932 | 126575.648
2004 | 2 | 21 | 7 | 0.044641 | 0.058707 | 0.0016608 | 0.015598 | 0.00041245 | 0.0060671 | 0.12709 | 127086.1649 | 44832.7111 | 67580.816 | 1737.1759 | 16203.9356 | 380.0835 | 8422.684 | 139157.406 |  | 43646.1309 | 16230.3993 | 64985.9353 | 8553.9177 | 765.7474 | 356.6932 | 134538.8237
2004 | 2 | 21 | 8 | 0.052905 | 0.063046 | 0.00022143 | 0.017113 | 0.00039825 | 0.0062289 | 0.13991 | 139912.4797 | 53132.0202 | 72576.2679 | 231.6235 | 17777.4526 | 367.0006 | 8647.346 | 152731.7106 |  | 51725.7835 | 17806.4861 | 69789.5782 | 8782.0802 | 102.0996 | 344.4154 | 148550.4431
2004 | 2 | 21 | 9 | 0.056319 | 0.064761 | 0 | 0.019862 | 0.00039607 | 0.0063032 | 0.14764 | 147640.3265 | 56560.4491 | 74549.9131 | 0 | 20633.2022 | 364.9878 | 8750.3994 | 160858.9516 |  | 55063.4727 | 20666.8996 | 71687.442 | 8886.7393 | 0 | 342.5265 | 156647.0801
2004 | 2 | 21 | 10 | 0.059262 | 0.065603 | 0 | 0.021425 | 0.00039607 | 0.0066265 | 0.15331 | 153313.4302 | 59516.6997 | 75519.6856 | 0 | 22257.6606 | 364.9878 | 9199.2754 | 166858.309 |  | 57941.4808 | 22294.0109 | 72619.9784 | 9342.6092 | 0 | 342.5265 | 162540.6058
2004 | 2 | 21 | 11 | 0.061167 | 0.066138 | 0 | 0.021498 | 0.00039607 | 0.0068972 | 0.1561 | 156096.014 | 61429.6989 | 76135.5645 | 0 | 22332.5326 | 364.9878 | 9575.0529 | 169837.8366 |  | 59803.8489 | 22369.0053 | 73212.2096 | 9724.2417 | 0 | 342.5265 | 165451.8319
2004 | 2 | 21 | 12 | 0.064447 | 0.066003 | 0 | 0.022259 | 0.00039607 | 0.0070102 | 0.16011 | 160114.9185 | 64723.3528 | 75980.4871 | 0 | 23123.0976 | 364.9878 | 9731.9807 | 173923.9059 |  | 63010.3301 | 23160.8613 | 73063.0867 | 9883.6146 | 0 | 342.5265 | 169460.4193
2004 | 2 | 21 | 13 | 0.065888 | 0.064548 | 0 | 0.016312 | 0.00039607 | 0.0071758 | 0.15432 | 154319.9071 | 66170.4681 | 74305.5994 | 0 | 16945.6179 | 364.9878 | 9961.783 | 167748.4561 |  | 64419.1448 | 16973.2928 | 71452.5091 | 10116.9975 | 0 | 342.5265 | 163304.4708
2004 | 2 | 21 | 14 | 0.062237 | 0.063897 | 0 | 0.018819 | 0.00039607 | 0.0072191 | 0.15257 | 152568.1655 | 62504.5089 | 73555.2863 | 0 | 19550.0062 | 364.9878 | 10021.9167 | 165996.7059 |  | 60850.2121 | 19581.9345 | 70731.0056 | 10178.0681 | 0 | 342.5265 | 161683.7468
2004 | 2 | 21 | 15 | 0.060097 | 0.063238 | 0 | 0.02004 | 0.00039607 | 0.0073172 | 0.15109 | 151088.0787 | 60355.2549 | 72796.7293 | 0 | 20818.2879 | 364.9878 | 10158.0551 | 164493.315 |  | 58757.842 | 20852.2876 | 70001.5747 | 10316.3277 | 0 | 342.5265 | 160270.5584
2004 | 2 | 21 | 16 | 0.060592 | 0.061982 | 0 | 0.019679 | 0.00039607 | 0.0073495 | 0.15 | 149998.0207 | 60851.9757 | 71350.9967 | 0 | 20443.1323 | 364.9878 | 10202.9876 | 163214.0802 |  | 59241.4162 | 20476.5193 | 68611.3535 | 10361.9603 | 0 | 342.5265 | 159033.7758
2004 | 2 | 21 | 17 | 0.069217 | 0.06168 | 0 | 0.019664 | 0.00039607 | 0.0071273 | 0.15808 | 158084.5703 | 69514.6347 | 71003.6635 | 0 | 20427.4148 | 364.9878 | 9894.4962 | 171205.197 |  | 67674.802 | 20460.7761 | 68277.3567 | 10048.6623 | 0 | 342.5265 | 166804.1235
2004 | 2 | 21 | 18 | 0.077585 | 0.062428 | 5.5359e-05 | 0.019 | 0.00039661 | 0.0072804 | 0.16675 | 166745.7376 | 77917.9041 | 71864.7007 | 57.9059 | 19738.4705 | 365.491 | 10107.0868 | 180051.559 |  | 75855.6634 | 19770.7066 | 69105.3329 | 10264.5652 | 25.5249 | 342.9987 | 175364.7918
2004 | 2 | 21 | 19 | 0.081579 | 0.062471 | 0.0016608 | 0.019653 | 0.00041245 | 0.007249 | 0.17302 | 173024.8144 | 81929.0355 | 71914.192 | 1737.1759 | 20416.0734 | 380.0835 | 10063.4956 | 186440.0559 |  | 79760.6328 | 20449.4162 | 69152.9239 | 10220.2949 | 765.7474 | 356.6932 | 180705.7084
2004 | 2 | 21 | 20 | 0.079488 | 0.061815 | 0.0016608 | 0.020484 | 0.00041245 | 0.0070999 | 0.17096 | 170959.6557 | 79828.8594 | 71158.8559 | 1737.1759 | 21279.6606 | 380.0835 | 9856.4942 | 184241.1294 |  | 77716.0417 | 21314.4137 | 68426.5903 | 10010.0681 | 765.7474 | 356.6932 | 178589.5544
2004 | 2 | 21 | 21 | 0.072871 | 0.060842 | 0.0016608 | 0.020606 | 0.00041245 | 0.0070595 | 0.16345 | 163451.2278 | 73183.6058 | 70038.6253 | 1737.1759 | 21406.3596 | 380.0835 | 9800.3849 | 176546.2349 |  | 71246.667 | 21441.3196 | 67349.3728 | 9953.0846 | 765.7474 | 356.6932 | 171112.8846
2004 | 2 | 21 | 22 | 0.067622 | 0.058457 | 0.0016608 | 0.020117 | 0.00041245 | 0.0069764 | 0.15525 | 155246.2657 | 67912.7215 | 67293.3926 | 1737.1759 | 20898.6034 | 380.0835 | 9685.0367 | 167907.0136 |  | 66115.2864 | 20932.7342 | 64709.548 | 9835.9392 | 765.7474 | 356.6932 | 162715.9484
2004 | 2 | 21 | 23 | 0.063363 | 0.056226 | 0.0016608 | 0.016038 | 0.00041245 | 0.0068304 | 0.14453 | 144530.3864 | 63635.0034 | 64724.978 | 1737.1759 | 16660.9174 | 380.0835 | 9482.2823 | 156620.4404 |  | 61950.7859 | 16688.1274 | 62239.752 | 9630.0256 | 765.7474 | 356.6932 | 151631.1315
2004 | 2 | 21 | 24 | 0.054318 | 0.054623 | 0.0016608 | 0.016851 | 0.00041245 | 0.0065386 | 0.1344 | 134403.0639 | 54550.8836 | 62879.4083 | 1737.1759 | 17505.4543 | 380.0835 | 9077.2199 | 146130.2255 |  | 53107.0941 | 17534.0436 | 60465.0461 | 9218.652 | 765.7474 | 356.6932 | 141447.2763
2004 | 2 | 22 | 1 | 0.042393 | 0.053206 | 0.0016608 | 0.017717 | 0.00041245 | 0.0063359 | 0.12173 | 121725.412 | 42575.2096 | 61248.801 | 1737.1759 | 18405.1403 | 380.0835 | 8795.7656 | 133142.1759 |  | 41448.3783 | 18435.1989 | 58897.0488 | 8932.8124 | 765.7474 | 356.6932 | 128835.879
2004 | 2 | 22 | 2 | 0.039133 | 0.052237 | 0.0016608 | 0.016107 | 0.00041245 | 0.0061642 | 0.11571 | 115713.8337 | 39300.6968 | 60132.7815 | 1737.1759 | 16732.6294 | 380.0835 | 8557.5233 | 126840.8903 |  | 38260.5315 | 16759.9565 | 57823.8808 | 8690.858 | 765.7474 | 356.6932 | 122657.6674
2004 | 2 | 22 | 3 | 0.03724 | 0.051506 | 0.0016608 | 0.015117 | 0.00041245 | 0.00597 | 0.11191 | 111906.5997 | 37400.0716 | 59291.4836 | 1737.1759 | 15704.4981 | 380.0835 | 8287.9007 | 122801.2133 |  | 36410.2098 | 15730.1461 | 57014.8859 | 8417.0344 | 765.7474 | 356.6932 | 118694.7168
2004 | 2 | 22 | 4 | 0.037013 | 0.051088 | 0.0016608 | 0.014882 | 0.00041245 | 0.0058483 | 0.11091 | 110905.2277 | 37172.0522 | 58810.8224 | 1737.1759 | 15460.3154 | 380.0835 | 8118.9099 | 121679.3592 |  | 36188.2254 | 15485.5646 | 56552.6805 | 8245.4106 | 765.7474 | 356.6932 | 117594.3217
2004 | 2 | 22 | 5 | 0.035863 | 0.051348 | 0.0016608 | 0.015311 | 0.00041245 | 0.0057916 | 0.11039 | 110386.3606 | 36016.7927 | 59109.6297 | 1737.1759 | 15905.5081 | 380.0835 | 8040.2438 | 121189.4337 |  | 35063.542 | 15931.4844 | 56840.0147 | 8165.5188 | 765.7474 | 356.6932 | 117123.0004
2004 | 2 | 22 | 6 | 0.038261 | 0.051719 | 0.0016608 | 0.015073 | 0.00041245 | 0.0058247 | 0.11295 | 112950.9463 | 38425.2692 | 59536.4558 | 1737.1759 | 15658.8176 | 380.0835 | 8086.1882 | 123823.9902 |  | 37408.2737 | 15684.391 | 57250.4521 | 8212.179 | 765.7474 | 356.6932 | 119677.7364
2004 | 2 | 22 | 7 | 0.042135 | 0.053047 | 0.0016608 | 0.015053 | 0.00041245 | 0.0060302 | 0.11834 | 118337.9019 | 42315.4536 | 61065.4478 | 1737.1759 | 15637.6958 | 380.0835 | 8371.4988 | 129507.3553 |  | 41195.4972 | 15663.2347 | 58720.7358 | 8501.9351 | 765.7474 | 356.6932 | 125203.8433
2004 | 2 | 22 | 8 | 0.046552 | 0.055182 | 0.00019455 | 0.017518 | 0.00039799 | 0.0062572 | 0.1261 | 126101.064 | 46751.8362 | 63522.7876 | 203.4977 | 18198.1957 | 366.7561 | 8686.6184 | 137729.6918 |  | 45514.4628 | 18227.9163 | 61083.7218 | 8821.9645 | 89.7018 | 344.186 | 134081.9533
2004 | 2 | 22 | 9 | 0.05421 | 0.056018 | 0 | 0.014756 | 0.00039607 | 0.0064287 | 0.13181 | 131808.594 | 54442.8536 | 64485.8579 | 0 | 15328.7119 | 364.9878 | 8924.6382 | 143547.0493 |  | 53001.9233 | 15353.7461 | 62009.8134 | 9063.6929 | 0 | 342.5265 | 139771.7022
2004 | 2 | 22 | 10 | 0.059204 | 0.056813 | 0 | 0.01416 | 0.00039607 | 0.0066886 | 0.13726 | 137261.6562 | 59458.3493 | 65400.9918 | 0 | 14709.6877 | 364.9878 | 9285.4788 | 149219.4954 |  | 57884.6747 | 14733.711 | 62889.8092 | 9430.1558 | 0 | 342.5265 | 145280.8771
2004 | 2 | 22 | 11 | 0.057354 | 0.058099 | 0 | 0.016114 | 0.00039607 | 0.0069037 | 0.13887 | 138867.8264 | 57600.5437 | 66881.6719 | 0 | 16740.3486 | 364.9878 | 9584.0128 | 151171.5647 |  | 56076.0393 | 16767.6883 | 64313.636 | 9733.3413 | 0 | 342.5265 | 147233.2313
2004 | 2 | 22 | 12 | 0.058372 | 0.05849 | 0 | 0.016318 | 0.00039607 | 0.0070138 | 0.14059 | 140589.6735 | 58622.6697 | 67331.2258 | 0 | 16951.7155 | 364.9878 | 9736.8653 | 153007.4642 |  | 57071.1129 | 16979.4004 | 64745.9286 | 9888.5753 | 0 | 342.5265 | 149027.5437
2004 | 2 | 22 | 13 | 0.058902 | 0.05932 | 0 | 0.018365 | 0.00039607 | 0.0071097 | 0.14409 | 144092.8411 | 59155.2139 | 68286.2358 | 0 | 19078.6321 | 364.9878 | 9869.9962 | 156755.0658 |  | 57589.5623 | 19109.7906 | 65664.2693 | 10023.7806 | 0 | 342.5265 | 152729.9292
2004 | 2 | 22 | 14 | 0.056808 | 0.059575 | 0 | 0.018648 | 0.00039607 | 0.0071881 | 0.14262 | 142615.5585 | 57052.2864 | 68580.7031 | 0 | 19371.9919 | 364.9878 | 9978.9202 | 155348.8893 |  | 55542.2926 | 19403.6295 | 65947.43 | 10134.4017 | 0 | 342.5265 | 151370.2803
2004 | 2 | 22 | 15 | 0.05706 | 0.059006 | 0 | 0.017966 | 0.00039607 | 0.007305 | 0.14173 | 141733.1619 | 57305.4817 | 67924.8862 | 0 | 18663.8205 | 364.9878 | 10141.1872 | 154400.3634 |  | 55788.7867 | 18694.3015 | 65316.7943 | 10299.197 | 0 | 342.5265 | 150441.606
2004 | 2 | 22 | 16 | 0.060821 | 0.058571 | 0 | 0.015846 | 0.00039607 | 0.0073639 | 0.143 | 142998.9333 | 61082.5936 | 67424.8329 | 0 | 16461.7645 | 364.9878 | 10222.9908 | 155557.1696 |  | 59465.9304 | 16488.6492 | 64835.9414 | 10382.2751 | 0 | 342.5265 | 151515.3227
2004 | 2 | 22 | 17 | 0.065249 | 0.058891 | 0 | 0.018996 | 0.00039607 | 0.0071274 | 0.15066 | 150659.6551 | 65529.4784 | 67792.5488 | 0 | 19734.0423 | 364.9878 | 9894.6499 | 163315.7071 |  | 63795.1201 | 19766.2711 | 65189.5382 | 10048.8184 | 0 | 342.5265 | 159142.2744
2004 | 2 | 22 | 18 | 0.078115 | 0.059658 | 0 | 0.020631 | 0.00039607 | 0.0072708 | 0.16607 | 166070.3101 | 78450.3 | 68675.9002 | 0 | 21431.8803 | 364.9878 | 10093.6724 | 179016.7407 |  | 76373.9684 | 21466.882 | 66038.9719 | 10250.9418 | 0 | 342.5265 | 174473.2907
2004 | 2 | 22 | 19 | 0.081416 | 0.059509 | 0.0016608 | 0.020388 | 0.00041245 | 0.0073271 | 0.17071 | 170713.669 | 81765.6971 | 68504.3424 | 1737.1759 | 21180.1541 | 380.0835 | 10171.891 | 183739.3439 |  | 79601.6174 | 21214.7447 | 65874.0013 | 10330.3791 | 765.7474 | 356.6932 | 178143.1831
2004 | 2 | 22 | 20 | 0.075244 | 0.059212 | 0.0016608 | 0.025236 | 0.00041245 | 0.0072532 | 0.16902 | 169018.2602 | 75567.0952 | 68162.1017 | 1737.1759 | 26216.3795 | 380.0835 | 10069.2427 | 182132.0784 |  | 73567.073 | 26259.1951 | 65544.9015 | 10226.1315 | 765.7474 | 356.6932 | 176719.7416
2004 | 2 | 22 | 21 | 0.071159 | 0.058508 | 0.0016608 | 0.022502 | 0.00041245 | 0.0072246 | 0.16147 | 161466.6002 | 71464.2452 | 67351.844 | 1737.1759 | 23376.279 | 380.0835 | 10029.5725 | 174339.2 |  | 69572.8124 | 23414.4562 | 64765.7551 | 10185.8432 | 765.7474 | 356.6932 | 169061.3075
2004 | 2 | 22 | 22 | 0.070117 | 0.058354 | 0.0016608 | 0.019093 | 0.00041245 | 0.0071665 | 0.1568 | 156803.4285 | 70418.227 | 67174.7079 | 1737.1759 | 19834.2184 | 380.0835 | 9948.8878 | 169493.3005 |  | 68554.479 | 19866.6109 | 64595.4204 | 10103.9014 | 765.7474 | 356.6932 | 164242.8522
2004 | 2 | 22 | 23 | 0.063889 | 0.05863 | 0.0016608 | 0.015284 | 0.00041245 | 0.0070693 | 0.14694 | 146944.9672 | 64163.259 | 67492.1487 | 1737.1759 | 15877.4782 | 380.0835 | 9813.9645 | 159464.1098 |  | 62465.0603 | 15903.4087 | 64900.6725 | 9966.8758 | 765.7474 | 356.6932 | 154358.4579
2004 | 2 | 22 | 24 | 0.04778 | 0.060119 | 0.0016608 | 0.018449 | 0.00041245 | 0.0067813 | 0.1352 | 135202.7179 | 47984.7193 | 69207.0781 | 1737.1759 | 19165.8134 | 380.0835 | 9414.1264 | 147888.9965 |  | 46714.7154 | 19197.1143 | 66549.7543 | 9560.8079 | 765.7474 | 356.6932 | 143144.8324
2004 | 2 | 23 | 1 | 0.043742 | 0.061383 | 0.0016608 | 0.018462 | 0.00041245 | 0.0067069 | 0.13237 | 132366.8318 | 43930.1542 | 70661.3097 | 1737.1759 | 19178.7128 | 380.0835 | 9310.9109 | 145198.3469 |  | 42767.4618 | 19210.0348 | 67948.1482 | 9455.9841 | 765.7474 | 356.6932 | 140504.0694
2004 | 2 | 23 | 2 | 0.039859 | 0.060695 | 0.0016608 | 0.018228 | 0.00041245 | 0.0065041 | 0.12736 | 127359.3805 | 40030.3858 | 69869.5719 | 1737.1759 | 18935.8566 | 380.0835 | 9029.364 | 139982.4376 |  | 38970.9079 | 18966.7819 | 67186.8105 | 9170.0504 | 765.7474 | 356.6932 | 135416.9914
2004 | 2 | 23 | 3 | 0.038395 | 0.060151 | 0.0016608 | 0.018046 | 0.00041245 | 0.0062263 | 0.12489 | 124891.4586 | 38559.9342 | 69242.9431 | 1737.1759 | 18747.2681 | 380.0835 | 8643.6046 | 137311.0093 |  | 37539.3746 | 18777.8854 | 66584.2422 | 8778.2805 | 765.7474 | 356.6932 | 132802.2233
2004 | 2 | 23 | 4 | 0.039914 | 0.059783 | 0.0016608 | 0.01646 | 0.00041245 | 0.0061391 | 0.12437 | 124369.2348 | 40085.2341 | 68820.0737 | 1737.1759 | 17099.1653 | 380.0835 | 8522.5819 | 136644.3144 |  | 39024.3046 | 17127.091 | 66177.6096 | 8655.3722 | 765.7474 | 356.6932 | 132106.8179
2004 | 2 | 23 | 5 | 0.039738 | 0.061276 | 0.0016608 | 0.016836 | 0.00041245 | 0.0060842 | 0.12601 | 126007.5007 | 39908.7856 | 70538.1579 | 1737.1759 | 17490.1517 | 380.0835 | 8446.3818 | 138500.7364 |  | 38852.5262 | 17518.716 | 67829.725 | 8577.9848 | 765.7474 | 356.6932 | 133901.3926
2004 | 2 | 23 | 6 | 0.042629 | 0.065433 | 0.0016608 | 0.017912 | 0.00041245 | 0.0063068 | 0.13435 | 134354.6582 | 42812.2303 | 75324.3384 | 1737.1759 | 18607.7795 | 380.0835 | 8755.3823 | 147616.9898 |  | 41679.1258 | 18638.169 | 72432.1319 | 8891.7999 | 765.7474 | 356.6932 | 142763.6672
2004 | 2 | 23 | 7 | 0.05214 | 0.07344 | 0.0016608 | 0.022751 | 0.00041245 | 0.0068565 | 0.15726 | 157260.8966 | 52363.8533 | 84541.3122 | 1737.1759 | 23634.8049 | 380.0835 | 9518.4982 | 172175.728 |  | 50977.9475 | 23673.4044 | 81295.2043 | 9666.8059 | 765.7474 | 356.6932 | 166735.8026
2004 | 2 | 23 | 8 | 0.061899 | 0.085542 | 0.00013919 | 0.028797 | 0.00039744 | 0.0077595 | 0.18453 | 184534.434 | 62165.0526 | 98472.8309 | 145.5919 | 29915.2407 | 366.253 | 10772.1489 | 201837.118 |  | 60519.7401 | 29964.0972 | 94691.7986 | 10939.9897 | 64.1769 | 343.7138 | 196523.5163
2004 | 2 | 23 | 9 | 0.064347 | 0.091119 | 0 | 0.027611 | 0.00039607 | 0.0085921 | 0.19206 | 192064.5717 | 64623.2422 | 104892.003 | 0 | 28683.3202 | 364.9878 | 11928.0286 | 210491.5819 |  | 62912.8692 | 28730.1647 | 100864.4957 | 12113.8791 | 0 | 342.5265 | 204963.9352
2004 | 2 | 23 | 10 | 0.058172 | 0.093975 | 0 | 0.033803 | 0.00039607 | 0.0094165 | 0.19576 | 195762.2496 | 58421.9937 | 108180.0469 | 0 | 35115.592 | 364.9878 | 13072.4221 | 215155.0424 |  | 56875.7481 | 35172.9414 | 104026.2895 | 13276.1034 | 0 | 342.5265 | 209693.6089
2004 | 2 | 23 | 11 | 0.056984 | 0.096881 | 0 | 0.033523 | 0.00039607 | 0.0098477 | 0.19763 | 197632.167 | 57228.9344 | 111525.5327 | 0 | 34825.1827 | 364.9878 | 13671.0915 | 217615.7291 |  | 55714.2653 | 34882.0579 | 107243.3196 | 13884.1007 | 0 | 342.5265 | 212066.27
2004 | 2 | 23 | 12 | 0.057283 | 0.095855 | 0 | 0.033309 | 0.00039607 | 0.010001 | 0.19684 | 196844.607 | 57528.8247 | 110344.2977 | 0 | 34603.0659 | 364.9878 | 13884.5631 | 216725.7392 |  | 56006.2185 | 34659.5783 | 106107.4401 | 14100.8984 | 0 | 342.5265 | 211216.6618
2004 | 2 | 23 | 13 | 0.058734 | 0.094662 | 0 | 0.030922 | 0.00039607 | 0.0099744 | 0.19469 | 194688.3242 | 58986.5687 | 108970.8084 | 0 | 32122.712 | 364.9878 | 13847.0243 | 214292.1012 |  | 57425.3806 | 32175.1736 | 104786.6884 | 14062.7747 | 0 | 342.5265 | 208792.5437
2004 | 2 | 23 | 14 | 0.056611 | 0.095764 | 0 | 0.030837 | 0.00039607 | 0.010111 | 0.19372 | 193719.6794 | 56853.9889 | 110239.4975 | 0 | 32035.1387 | 364.9878 | 14037.2419 | 213530.8548 |  | 55349.2434 | 32087.4573 | 106006.6639 | 14255.9561 | 0 | 342.5265 | 208041.8472
2004 | 2 | 23 | 15 | 0.056822 | 0.093724 | 0 | 0.029508 | 0.00039607 | 0.01025 | 0.1907 | 190700.0545 | 57065.7324 | 107891.4557 | 0 | 30653.9155 | 364.9878 | 14229.9829 | 210206.0743 |  | 55555.3828 | 30703.9783 | 103748.7792 | 14451.7002 | 0 | 342.5265 | 204802.3669
2004 | 2 | 23 | 16 | 0.061772 | 0.09156 | 0 | 0.029034 | 0.00039607 | 0.010196 | 0.19296 | 192957.4137 | 62036.8094 | 105399.7975 | 0 | 30161.604 | 364.9878 | 14154.9039 | 212118.1025 |  | 60394.8911 | 30210.8628 | 101352.7925 | 14375.4513 | 0 | 342.5265 | 206676.5241
2004 | 2 | 23 | 17 | 0.068694 | 0.089837 | 0 | 0.031019 | 0.00039607 | 0.009721 | 0.19967 | 199666.3053 | 68988.6512 | 103416.6935 | 0 | 32223.3975 | 364.9878 | 13495.1616 | 218488.8916 |  | 67162.7396 | 32276.0235 | 99445.8332 | 13705.4296 | 0 | 342.5265 | 212932.5524
2004 | 2 | 23 | 18 | 0.081861 | 0.087568 | 0 | 0.031242 | 0.00039607 | 0.0092423 | 0.21031 | 210308.7138 | 82212.0725 | 100804.1947 | 0 | 32455.7228 | 364.9878 | 12830.6566 | 228667.6344 |  | 80036.1787 | 32508.7282 | 96933.6456 | 13030.571 | 0 | 342.5265 | 222851.6501
2004 | 2 | 23 | 19 | 0.081799 | 0.086658 | 0.0016339 | 0.03249 | 0.00041218 | 0.0091525 | 0.21214 | 212144.9049 | 82150.3616 | 99756.7129 | 1709.0502 | 33751.5602 | 379.8391 | 12705.9916 | 230453.5154 |  | 79976.1011 | 33806.682 | 95926.3837 | 12903.9636 | 753.3496 | 356.4638 | 223722.9437
2004 | 2 | 23 | 20 | 0.082346 | 0.085249 | 0.0016608 | 0.027615 | 0.00041245 | 0.0090405 | 0.20632 | 206324.6497 | 82699.8498 | 98135.4732 | 1737.1759 | 28688.0489 | 380.0835 | 12550.5108 | 224191.142 |  | 80511.0461 | 28734.9011 | 94367.3943 | 12746.0602 | 765.7474 | 356.6932 | 217481.8422
2004 | 2 | 23 | 21 | 0.077501 | 0.084009 | 0.0016608 | 0.029161 | 0.00041245 | 0.0089013 | 0.20165 | 201645.7103 | 77834.2777 | 96707.4518 | 1737.1759 | 30293.6544 | 380.0835 | 12357.211 | 219309.8543 |  | 75774.2503 | 30343.1288 | 92994.2043 | 12549.7486 | 765.7474 | 356.6932 | 212783.7726
2004 | 2 | 23 | 22 | 0.071494 | 0.080361 | 0.0016608 | 0.025507 | 0.00041245 | 0.0087425 | 0.18818 | 188177.3785 | 71800.5426 | 92508.4916 | 1737.1759 | 26497.7434 | 380.0835 | 12136.7363 | 205060.7733 |  | 69900.2091 | 26541.0185 | 88956.4703 | 12325.8387 | 765.7474 | 356.6932 | 198845.9772
2004 | 2 | 23 | 23 | 0.065891 | 0.076544 | 0.0016608 | 0.02114 | 0.00041245 | 0.0084335 | 0.17408 | 174081.5617 | 66173.5897 | 88114.2522 | 1737.1759 | 21961.3941 | 380.0835 | 11707.8347 | 190074.3301 |  | 64422.1839 | 21997.2606 | 84730.9551 | 11890.2544 | 765.7474 | 356.6932 | 184163.0946
2004 | 2 | 23 | 24 | 0.049951 | 0.072168 | 0.0016608 | 0.021836 | 0.00041245 | 0.00759 | 0.15362 | 153617.9716 | 50165.1079 | 83077.4064 | 1737.1759 | 22683.8142 | 380.0835 | 10536.8264 | 168580.4143 |  | 48837.396 | 22720.8606 | 79887.5076 | 10701.0006 | 765.7474 | 356.6932 | 163269.2054
2004 | 2 | 24 | 1 | 0.041098 | 0.069938 | 0.0016608 | 0.020314 | 0.00041245 | 0.0069085 | 0.14033 | 140331.5333 | 41274.0611 | 80509.9643 | 1737.1759 | 21103.0717 | 380.0835 | 9590.794 | 154595.1504 |  | 40181.6671 | 21137.5365 | 77418.6469 | 9740.228 | 765.7474 | 356.6932 | 149600.5191
2004 | 2 | 24 | 2 | 0.038137 | 0.067412 | 0.0016608 | 0.018719 | 0.00041245 | 0.0065553 | 0.1329 | 132896.8741 | 38301.0058 | 77601.7208 | 1737.1759 | 19446.4372 | 380.0835 | 9100.3799 | 146566.8032 |  | 37287.2992 | 19478.1964 | 74622.0704 | 9242.1729 | 765.7474 | 356.6932 | 141752.1795
2004 | 2 | 24 | 3 | 0.03762 | 0.065652 | 0.0016608 | 0.017499 | 0.00041245 | 0.0061541 | 0.129 | 128998.7916 | 37781.9713 | 75575.748 | 1737.1759 | 18178.9361 | 380.0835 | 8543.3928 | 142197.3076 |  | 36782.0019 | 18208.6252 | 72673.8883 | 8676.5074 | 765.7474 | 356.6932 | 137463.4633
2004 | 2 | 24 | 4 | 0.038173 | 0.06415 | 0.0016608 | 0.016087 | 0.00041245 | 0.0059932 | 0.12648 | 126476.2437 | 38336.7282 | 73846.8583 | 1737.1759 | 16711.8892 | 380.0835 | 8320.0672 | 139332.8023 |  | 37322.0761 | 16739.1824 | 71011.3822 | 8449.7021 | 765.7474 | 356.6932 | 134644.7835
2004 | 2 | 24 | 5 | 0.039202 | 0.064194 | 0.0016608 | 0.015558 | 0.00041245 | 0.0059313 | 0.12696 | 126958.3151 | 39370.1613 | 73897.0421 | 1737.1759 | 16162.7219 | 380.0835 | 8234.1317 | 139781.3163 |  | 38328.1575 | 16189.1182 | 71059.6391 | 8362.4276 | 765.7474 | 356.6932 | 135061.783
2004 | 2 | 24 | 6 | 0.041824 | 0.067085 | 0.0016608 | 0.01721 | 0.00041245 | 0.0059687 | 0.13416 | 134160.2359 | 42003.1685 | 77225.3204 | 1737.1759 | 17878.3514 | 380.0835 | 8286.1176 | 147510.2172 |  | 40891.4774 | 17907.5496 | 74260.1225 | 8415.2235 | 765.7474 | 356.6932 | 142596.8135
2004 | 2 | 24 | 7 | 0.050168 | 0.075114 | 0.0016608 | 0.021918 | 0.00041245 | 0.0064798 | 0.15575 | 155753.5422 | 50383.9205 | 86468.225 | 1737.1759 | 22769.3205 | 380.0835 | 8995.6139 | 170734.3393 |  | 49050.4174 | 22806.5065 | 83148.13 | 9135.7745 | 765.7474 | 356.6932 | 165263.2689
2004 | 2 | 24 | 8 | 0.058805 | 0.087521 | 8.3829e-05 | 0.027557 | 0.0003969 | 0.007326 | 0.18169 | 181689.5946 | 59057.0377 | 100750.8816 | 87.686 | 28627.4782 | 365.7498 | 10170.327 | 199059.1603 |  | 57493.9845 | 28674.2316 | 96882.3796 | 10328.7908 | 38.652 | 343.2416 | 193761.28
2004 | 2 | 24 | 9 | 0.059393 | 0.093085 | 0 | 0.028387 | 0.00039607 | 0.0082121 | 0.18947 | 189473.3395 | 59648.0565 | 107156.2491 | 0 | 29489.2212 | 364.9878 | 11400.4729 | 208058.9873 |  | 58069.3609 | 29537.3818 | 103041.8021 | 11578.1036 | 0 | 342.5265 | 202569.1749
2004 | 2 | 24 | 10 | 0.052499 | 0.094727 | 0 | 0.033953 | 0.00039607 | 0.0088418 | 0.19042 | 190416.7093 | 52724.5818 | 109046.0154 | 0 | 35271.3073 | 364.9878 | 12274.6779 | 209681.5702 |  | 51329.1287 | 35328.9111 | 104859.0076 | 12465.9296 | 0 | 342.5265 | 204325.5035
2004 | 2 | 24 | 11 | 0.052251 | 0.096841 | 0 | 0.032645 | 0.00039607 | 0.0092144 | 0.19135 | 191347.5815 | 52475.7014 | 111479.1373 | 0 | 33913.0286 | 364.9878 | 12791.8812 | 211024.7362 |  | 51086.8354 | 33968.414 | 107198.7056 | 12991.1914 | 0 | 342.5265 | 205587.673
2004 | 2 | 24 | 12 | 0.055353 | 0.095683 | 0 | 0.031492 | 0.00039607 | 0.0093963 | 0.19232 | 192320.0359 | 55590.4802 | 110146.1899 | 0 | 32715.2726 | 364.9878 | 13044.3826 | 211861.3131 |  | 54119.1759 | 32768.702 | 105916.9391 | 13247.627 | 0 | 342.5265 | 206394.9704
2004 | 2 | 24 | 13 | 0.05358 | 0.095015 | 0 | 0.030362 | 0.00039607 | 0.0093391 | 0.18869 | 188692.0594 | 53810.1049 | 109377.5729 | 0 | 31540.969 | 364.9878 | 12965.078 | 208058.7126 |  | 52385.9215 | 31592.4805 | 105177.8344 | 13167.0868 | 0 | 342.5265 | 202665.8497
2004 | 2 | 24 | 14 | 0.051459 | 0.095648 | 0 | 0.031003 | 0.00039607 | 0.009488 | 0.18799 | 187993.905 | 51680.0662 | 110106.3034 | 0 | 32206.7662 | 364.9878 | 13171.6945 | 207529.8181 |  | 50312.2581 | 32259.3651 | 105878.5841 | 13376.9226 | 0 | 342.5265 | 202169.6564
2004 | 2 | 24 | 15 | 0.052281 | 0.094106 | 0 | 0.030276 | 0.00039607 | 0.009539 | 0.1866 | 186597.5392 | 52505.5029 | 108331.0246 | 0 | 31451.4067 | 364.9878 | 13242.5094 | 205895.4315 |  | 51115.8482 | 31502.772 | 104171.4701 | 13448.8409 | 0 | 342.5265 | 200581.4577
2004 | 2 | 24 | 16 | 0.052997 | 0.092674 | 0 | 0.031855 | 0.00039607 | 0.0094484 | 0.18737 | 187370.5272 | 53224.5365 | 106682.6893 | 0 | 33092.233 | 364.9878 | 13116.7903 | 206481.2368 |  | 51815.8512 | 33146.2779 | 102586.4255 | 13321.1629 | 0 | 342.5265 | 201212.244
2004 | 2 | 24 | 17 | 0.061842 | 0.090494 | 0 | 0.032466 | 0.00039607 | 0.0091171 | 0.19431 | 194314.7828 | 62107.6119 | 104172.504 | 0 | 33726.986 | 364.9878 | 12656.8782 | 213028.968 |  | 60463.8196 | 33782.0677 | 100172.623 | 12854.0849 | 0 | 342.5265 | 207615.1218
2004 | 2 | 24 | 18 | 0.072016 | 0.087946 | 0 | 0.032836 | 0.00039607 | 0.008663 | 0.20186 | 201857.479 | 72325.7048 | 101239.633 | 0 | 34111.5474 | 364.9878 | 12026.4214 | 220068.2943 |  | 70411.4719 | 34167.257 | 97352.3645 | 12213.805 | 0 | 342.5265 | 214487.425
2004 | 2 | 24 | 19 | 0.077479 | 0.086635 | 0.0016054 | 0.032458 | 0.0004119 | 0.0085512 | 0.20714 | 207139.458 | 77811.4541 | 99730.2498 | 1679.27 | 33718.2453 | 379.5803 | 11871.26 | 225190.0595 |  | 75752.0308 | 33773.3126 | 95900.9367 | 12056.2261 | 740.2225 | 356.221 | 218578.9496
2004 | 2 | 24 | 20 | 0.078207 | 0.08556 | 0.0016608 | 0.031192 | 0.00041245 | 0.0084576 | 0.20549 | 205489.6222 | 78542.7501 | 98493.6647 | 1737.1759 | 32402.9852 | 380.0835 | 11741.2968 | 223297.9561 |  | 76463.9717 | 32455.9045 | 94711.8325 | 11924.2379 | 765.7474 | 356.6932 | 216678.387
2004 | 2 | 24 | 21 | 0.076068 | 0.083634 | 0.0016608 | 0.02687 | 0.00041245 | 0.0083543 | 0.197 | 196999.4101 | 76394.9655 | 96276.0015 | 1737.1759 | 27913.3358 | 380.0835 | 11597.8063 | 214299.3685 |  | 74373.0321 | 27958.9228 | 92579.3202 | 11778.5116 | 765.7474 | 356.6932 | 207812.2274
2004 | 2 | 24 | 22 | 0.069551 | 0.080485 | 0.0016608 | 0.024739 | 0.00041245 | 0.008104 | 0.18495 | 184951.8688 | 69849.572 | 92651.2948 | 1737.1759 | 25699.4544 | 380.0835 | 11250.3521 | 201567.9327 |  | 68000.8746 | 25741.4258 | 89093.7903 | 11425.6438 | 765.7474 | 356.6932 | 195384.1749
2004 | 2 | 24 | 23 | 0.064971 | 0.076605 | 0.0016608 | 0.019992 | 0.00041245 | 0.0078623 | 0.1715 | 171503.8546 | 65250.1658 | 88184.8628 | 1737.1759 | 20768.4451 | 380.0835 | 10914.8336 | 187235.5667 |  | 63523.2001 | 20802.3633 | 84798.8546 | 11084.8976 | 765.7474 | 356.6932 | 181331.7561
2004 | 2 | 24 | 24 | 0.050265 | 0.072804 | 0.0016608 | 0.019725 | 0.00041245 | 0.0071497 | 0.15202 | 152017.5093 | 50481.1754 | 83809.3729 | 1737.1759 | 20491.1494 | 380.0835 | 9925.5182 | 166824.4753 |  | 49145.0982 | 20524.6148 | 80591.3691 | 10080.1676 | 765.7474 | 356.6932 | 161463.6903
2004 | 2 | 25 | 1 | 0.038292 | 0.069145 | 0.0016608 | 0.019035 | 0.00041245 | 0.006914 | 0.13546 | 135458.6362 | 38456.3855 | 79596.8537 | 1737.1759 | 19773.8627 | 380.0835 | 9598.3636 | 149542.7249 |  | 37438.5665 | 19806.1566 | 76540.5967 | 9747.9156 | 765.7474 | 356.6932 | 144655.676
2004 | 2 | 25 | 2 | 0.034375 | 0.066722 | 0.0016608 | 0.018552 | 0.00041245 | 0.0065605 | 0.12828 | 128282.1365 | 34522.6025 | 76807.3028 | 1737.1759 | 19272.3679 | 380.0835 | 9107.5625 | 141827.0951 |  | 33608.8983 | 19303.8428 | 73858.1554 | 9249.4674 | 765.7474 | 356.6932 | 137142.8045
2004 | 2 | 25 | 3 | 0.033246 | 0.064355 | 0.0016608 | 0.018686 | 0.00041245 | 0.0061589 | 0.12452 | 124519.4079 | 33388.3302 | 74083.2069 | 1737.1759 | 19412.2141 | 380.0835 | 8550.1361 | 137551.1466 |  | 32504.6466 | 19443.9174 | 71238.6558 | 8683.3557 | 765.7474 | 356.6932 | 132993.016
2004 | 2 | 25 | 4 | 0.034675 | 0.062308 | 0.0016608 | 0.01703 | 0.00041245 | 0.0059979 | 0.12208 | 122084.4603 | 34824.3049 | 71726.2703 | 1737.1759 | 17691.5394 | 380.0835 | 8326.6344 | 134686.0083 |  | 33902.6156 | 17720.4325 | 68972.2178 | 8456.3716 | 765.7474 | 356.6932 | 130174.0781
2004 | 2 | 25 | 5 | 0.035216 | 0.062185 | 0.0016608 | 0.01714 | 0.00041245 | 0.005936 | 0.12255 | 122549.7871 | 35367.6334 | 71584.3329 | 1737.1759 | 17805.3671 | 380.0835 | 8240.6306 | 135115.2234 |  | 34431.5639 | 17834.4461 | 68835.7303 | 8369.0278 | 765.7474 | 356.6932 | 130593.2088
2004 | 2 | 25 | 6 | 0.037367 | 0.06567 | 0.0016608 | 0.018418 | 0.00041245 | 0.0059735 | 0.1295 | 129501.6244 | 37527.6313 | 75596.202 | 1737.1759 | 19133.557 | 380.0835 | 8292.6575 | 142667.3071 |  | 36534.3935 | 19164.8052 | 72693.5569 | 8421.8653 | 765.7474 | 356.6932 | 137937.0614
2004 | 2 | 25 | 7 | 0.044691 | 0.074175 | 0.0016608 | 0.02292 | 0.00041245 | 0.0064849 | 0.15035 | 150345.1238 | 44883.4075 | 85387.7354 | 1737.1759 | 23810.3124 | 380.0835 | 9002.7139 | 165201.4285 |  | 43695.4855 | 23849.1985 | 82109.1276 | 9142.9851 | 765.7474 | 356.6932 | 159919.2373
2004 | 2 | 25 | 8 | 0.053612 | 0.08552 | 5.5359e-05 | 0.028464 | 0.00039661 | 0.0073318 | 0.17538 | 175380.583 | 53842.673 | 98447.6555 | 57.9059 | 29569.5131 | 365.491 | 10178.3541 | 192461.5926 |  | 52417.6276 | 29617.8049 | 94667.5899 | 10336.9429 | 25.5249 | 342.9987 | 187408.4889
2004 | 2 | 25 | 9 | 0.055434 | 0.090881 | 0 | 0.027964 | 0.00039607 | 0.0082186 | 0.18289 | 182894.0356 | 55672.4802 | 104618.8809 | 0 | 29049.7667 | 364.9878 | 11409.4716 | 201115.5872 |  | 54199.0056 | 29097.2097 | 100601.8605 | 11587.2425 | 0 | 342.5265 | 195827.8447
2004 | 2 | 25 | 10 | 0.049383 | 0.093036 | 0 | 0.032141 | 0.00039607 | 0.0088488 | 0.1838 | 183804.629 | 49594.8526 | 107099.6707 | 0 | 33388.9875 | 364.9878 | 12284.3667 | 202732.8652 |  | 48282.2336 | 33443.5171 | 102987.3961 | 12475.7693 | 0 | 342.5265 | 197531.4426
2004 | 2 | 25 | 11 | 0.048516 | 0.094987 | 0 | 0.031582 | 0.00039607 | 0.0092217 | 0.1847 | 184703.1971 | 48724.369 | 109345.4868 | 0 | 32808.8601 | 364.9878 | 12801.978 | 204045.6818 |  | 47434.7889 | 32862.4423 | 105146.9803 | 13001.4455 | 0 | 342.5265 | 198788.1836
2004 | 2 | 25 | 12 | 0.050886 | 0.094142 | 0 | 0.030814 | 0.00039607 | 0.0094037 | 0.18564 | 185641.8683 | 51104.6814 | 108372.5259 | 0 | 32010.7293 | 364.9878 | 13054.6775 | 204907.6019 |  | 49752.102 | 32063.008 | 104211.3779 | 13258.0823 | 0 | 342.5265 | 199627.0967
2004 | 2 | 25 | 13 | 0.050703 | 0.093362 | 0 | 0.028333 | 0.00039607 | 0.0093465 | 0.18214 | 182139.8847 | 50920.61 | 107474.0826 | 0 | 29433.3032 | 364.9878 | 12975.3112 | 201168.2948 |  | 49572.9024 | 29481.3725 | 103347.4318 | 13177.4794 | 0 | 342.5265 | 195921.7127
2004 | 2 | 25 | 14 | 0.04686 | 0.094765 | 0 | 0.029949 | 0.00039607 | 0.0094955 | 0.18147 | 181465.9597 | 47061.4397 | 109089.7679 | 0 | 31112.3464 | 364.9878 | 13182.09 | 200810.6319 |  | 45815.8721 | 31163.1579 | 104901.0801 | 13387.4801 | 0 | 342.5265 | 195610.1168
2004 | 2 | 25 | 15 | 0.048333 | 0.093156 | 0 | 0.028687 | 0.00039607 | 0.0095465 | 0.18012 | 180118.0875 | 48540.9455 | 107236.9674 | 0 | 29800.711 | 364.9878 | 13252.9624 | 199196.5741 |  | 47256.2201 | 29849.3803 | 103119.4212 | 13459.4567 | 0 | 342.5265 | 194027.0048
2004 | 2 | 25 | 16 | 0.050385 | 0.091184 | 0 | 0.029443 | 0.00039607 | 0.0094559 | 0.18086 | 180864.2413 | 50601.2941 | 104967.6107 | 0 | 30586.7087 | 364.9878 | 13127.144 | 199647.7453 |  | 49262.0377 | 30636.6617 | 100937.2003 | 13331.678 | 0 | 342.5265 | 194510.1042
2004 | 2 | 25 | 17 | 0.058425 | 0.089334 | 0 | 0.030288 | 0.00039607 | 0.0091243 | 0.18757 | 187567.368 | 58675.8214 | 102838.1275 | 0 | 31464.0435 | 364.9878 | 12666.8686 | 206009.8488 |  | 57122.8578 | 31515.4293 | 98889.4821 | 12864.231 | 0 | 342.5265 | 200734.5268
2004 | 2 | 25 | 18 | 0.068995 | 0.086978 | 0 | 0.029808 | 0.00039607 | 0.0086698 | 0.19485 | 194848.1429 | 69291.5738 | 100126.1019 | 0 | 30966.2472 | 364.9878 | 12035.9142 | 212784.8248 |  | 67457.6448 | 31016.8201 | 96281.5894 | 12223.4457 | 0 | 342.5265 | 207322.0264
2004 | 2 | 25 | 19 | 0.074864 | 0.085355 | 0.00155 | 0.029208 | 0.00041136 | 0.008558 | 0.19995 | 199946.7079 | 75185.5145 | 98257.0411 | 1621.3642 | 30342.9261 | 379.0771 | 11880.6301 | 217666.553 |  | 73195.5915 | 30392.481 | 94484.2944 | 12065.7421 | 714.6975 | 355.7487 | 211208.5553
2004 | 2 | 25 | 20 | 0.075166 | 0.083878 | 0.0016608 | 0.028773 | 0.00041245 | 0.0084643 | 0.19835 | 198354.1535 | 75488.3648 | 96556.8769 | 1737.1759 | 29890.7039 | 380.0835 | 11750.564 | 215803.769 |  | 73490.4263 | 29939.5203 | 92849.4109 | 11933.6495 | 765.7474 | 356.6932 | 209335.4475
2004 | 2 | 25 | 21 | 0.070901 | 0.081974 | 0.0016608 | 0.02685 | 0.00041245 | 0.0083609 | 0.19016 | 190158.7581 | 71205.5644 | 94364.7219 | 1737.1759 | 27892.8444 | 380.0835 | 11606.9601 | 207187.3502 |  | 69320.9781 | 27938.3979 | 90741.4274 | 11787.8081 | 765.7474 | 356.6932 | 200911.0521
2004 | 2 | 25 | 22 | 0.065561 | 0.079226 | 0.0016608 | 0.023559 | 0.00041245 | 0.0081104 | 0.17853 | 178529.5601 | 65842.1508 | 91202.067 | 1737.1759 | 24474.153 | 380.0835 | 11259.2316 | 194894.8617 |  | 64099.5171 | 24514.1233 | 87700.2081 | 11434.6616 | 765.7474 | 356.6932 | 188870.9505
2004 | 2 | 25 | 23 | 0.06036 | 0.075474 | 0.0016608 | 0.019773 | 0.00041245 | 0.0078685 | 0.16555 | 165548.5224 | 60618.9257 | 86882.4455 | 1737.1759 | 20541.2471 | 380.0835 | 10923.4481 | 181083.3258 |  | 59014.5343 | 20574.7943 | 83546.4458 | 11093.6463 | 765.7474 | 356.6932 | 175351.8613
2004 | 2 | 25 | 24 | 0.047447 | 0.070986 | 0.0016608 | 0.019077 | 0.00041245 | 0.0071553 | 0.14674 | 146738.8262 | 47651.1877 | 81716.3054 | 1737.1759 | 19817.7589 | 380.0835 | 9933.3521 | 161235.8635 |  | 46390.0113 | 19850.1245 | 78578.6685 | 10088.1236 | 765.7474 | 356.6932 | 156029.3685
2004 | 2 | 26 | 1 | 0.037604 | 0.068497 | 0.0016608 | 0.01927 | 0.00041245 | 0.0067804 | 0.13423 | 134225.7318 | 37765.6964 | 78851.572 | 1737.1759 | 20018.8774 | 380.0835 | 9412.887 | 148166.2922 |  | 36766.1577 | 20051.5715 | 75823.9314 | 9559.5491 | 765.7474 | 356.6932 | 143323.6503
2004 | 2 | 26 | 2 | 0.033659 | 0.066442 | 0.0016608 | 0.018506 | 0.00041245 | 0.0064337 | 0.12711 | 127114.5597 | 33803.4166 | 76485.8052 | 1737.1759 | 19225.1925 | 380.0835 | 8931.5701 | 140563.2437 |  | 32908.747 | 19256.5904 | 73549.0022 | 9070.7328 | 765.7474 | 356.6932 | 135907.5129
2004 | 2 | 26 | 3 | 0.032517 | 0.064354 | 0.0016608 | 0.018401 | 0.00041245 | 0.0060399 | 0.12339 | 123386.0788 | 32657.1056 | 74081.9023 | 1737.1759 | 19116.0579 | 380.0835 | 8384.9146 | 136357.2398 |  | 31792.7752 | 19147.2775 | 71237.4013 | 8515.5599 | 765.7474 | 356.6932 | 131815.4545
2004 | 2 | 26 | 4 | 0.03391 | 0.062125 | 0.0016608 | 0.016983 | 0.00041245 | 0.005882 | 0.12097 | 120973.2941 | 34055.7062 | 71515.7151 | 1737.1759 | 17642.6685 | 380.0835 | 8165.7318 | 133497.0808 |  | 33154.3592 | 17671.4818 | 68769.7472 | 8292.962 | 765.7474 | 356.6932 | 129010.9908
2004 | 2 | 26 | 5 | 0.034454 | 0.061919 | 0.0016608 | 0.017167 | 0.00041245 | 0.0058213 | 0.12143 | 121434.3868 | 34601.4745 | 71278.8863 | 1737.1759 | 17833.9627 | 380.0835 | 8081.3905 | 133912.9733 |  | 33685.6828 | 17863.0885 | 68542.0118 | 8207.3066 | 765.7474 | 356.6932 | 129420.5302
2004 | 2 | 26 | 6 | 0.036534 | 0.065342 | 0.0016608 | 0.018516 | 0.00041245 | 0.005858 | 0.12832 | 128322.9501 | 36691.2501 | 75218.7226 | 1737.1759 | 19234.8156 | 380.0835 | 8132.4118 | 141394.4596 |  | 35720.1487 | 19266.2292 | 72330.5715 | 8259.1229 | 765.7474 | 356.6932 | 136698.5128
2004 | 2 | 26 | 7 | 0.043671 | 0.073801 | 0.0016608 | 0.023072 | 0.00041245 | 0.0063596 | 0.14898 | 148976.7362 | 43858.7291 | 84956.4219 | 1737.1759 | 23968.1125 | 380.0835 | 8828.7473 | 163729.2701 |  | 42697.9271 | 24007.2563 | 81694.3751 | 8966.308 | 765.7474 | 356.6932 | 158488.3071
2004 | 2 | 26 | 8 | 0.052496 | 0.085244 | 0 | 0.028458 | 0.00039607 | 0.0071901 | 0.17378 | 173784.3161 | 52721.7149 | 98129.603 | 0 | 29563.041 | 364.9878 | 9981.6691 | 190761.0158 |  | 51326.3377 | 29611.3222 | 94361.7495 | 10137.1934 | 0 | 342.5265 | 185779.1294
2004 | 2 | 26 | 9 | 0.054248 | 0.09114 | 0 | 0.027386 | 0.00039607 | 0.0080598 | 0.18123 | 181229.3909 | 54480.8525 | 104916.2599 | 0 | 28449.7044 | 364.9878 | 11188.9969 | 199400.8015 |  | 53038.9165 | 28496.1674 | 100887.8211 | 11363.3326 | 0 | 342.5265 | 194128.7641
2004 | 2 | 26 | 10 | 0.048351 | 0.092604 | 0 | 0.032103 | 0.00039607 | 0.0086778 | 0.18213 | 182131.7104 | 48558.8797 | 106601.7447 | 0 | 33349.6785 | 364.9878 | 12046.9853 | 200922.276 |  | 47273.6796 | 33404.144 | 102508.5888 | 12234.6893 | 0 | 342.5265 | 195763.6282
2004 | 2 | 26 | 11 | 0.047539 | 0.094532 | 0 | 0.031511 | 0.00039607 | 0.0090435 | 0.18302 | 183022.0847 | 47743.1928 | 108821.8768 | 0 | 32735.0195 | 364.9878 | 12554.5954 | 202219.6724 |  | 46479.5814 | 32788.4811 | 104643.4752 | 12750.2085 | 0 | 342.5265 | 197004.2727
2004 | 2 | 26 | 12 | 0.049905 | 0.094088 | 0 | 0.030341 | 0.00039607 | 0.009222 | 0.18395 | 183952.2244 | 50119.3116 | 108310.0116 | 0 | 31519.9116 | 364.9878 | 12802.4117 | 203116.6343 |  | 48792.8118 | 31571.3887 | 104151.2639 | 13001.886 | 0 | 342.5265 | 197859.877
2004 | 2 | 26 | 13 | 0.049785 | 0.092627 | 0 | 0.028508 | 0.00039607 | 0.0091659 | 0.18048 | 180482.1114 | 49998.806 | 106628.5292 | 0 | 29615.3321 | 364.9878 | 12724.5779 | 199332.233 |  | 48675.4956 | 29663.6987 | 102534.3449 | 12922.8394 | 0 | 342.5265 | 194138.9052
2004 | 2 | 26 | 14 | 0.046056 | 0.094127 | 0 | 0.029923 | 0.00039607 | 0.009312 | 0.17981 | 179814.3265 | 46254.1949 | 108354.661 | 0 | 31085.5729 | 364.9878 | 12927.3625 | 198986.7791 |  | 45029.9925 | 31136.3407 | 104194.1989 | 13128.7837 | 0 | 342.5265 | 193831.8423
2004 | 2 | 26 | 15 | 0.047462 | 0.092817 | 0 | 0.028442 | 0.00039607 | 0.009362 | 0.17848 | 178478.7165 | 47666.1072 | 106846.6972 | 0 | 29546.4292 | 364.9878 | 12996.8648 | 197421.0861 |  | 46404.536 | 29594.6833 | 102744.136 | 13199.3689 | 0 | 342.5265 | 192285.2505
2004 | 2 | 26 | 16 | 0.049528 | 0.09047 | 0 | 0.02955 | 0.00039607 | 0.0092732 | 0.17922 | 179218.0779 | 49740.8122 | 104145.8403 | 0 | 30698.0991 | 364.9878 | 12873.478 | 197823.2174 |  | 48424.3301 | 30748.2341 | 100146.9831 | 13074.0595 | 0 | 342.5265 | 192736.1333
2004 | 2 | 26 | 17 | 0.057591 | 0.088037 | 0 | 0.030888 | 0.00039607 | 0.008948 | 0.18586 | 185860.1913 | 57838.548 | 101344.773 | 0 | 32087.4463 | 364.9878 | 12422.0957 | 204057.8507 |  | 56307.7444 | 32139.8503 | 97453.4675 | 12615.6443 | 0 | 342.5265 | 198859.2329
2004 | 2 | 26 | 18 | 0.068058 | 0.085542 | 0 | 0.030577 | 0.00039607 | 0.0085023 | 0.19307 | 193074.7004 | 68349.8251 | 98472.4659 | 0 | 31764.3979 | 364.9878 | 11803.3342 | 210755.0109 |  | 66540.8212 | 31816.2743 | 94691.4476 | 11987.2419 | 0 | 342.5265 | 205378.3115
2004 | 2 | 26 | 19 | 0.073818 | 0.084219 | 0.0015232 | 0.029763 | 0.00041109 | 0.0083926 | 0.19813 | 198126.8655 | 74134.9017 | 96949.185 | 1593.2385 | 30919.4045 | 378.8327 | 11651.0511 | 215626.6134 |  | 72172.7851 | 30969.9009 | 93226.6557 | 11832.586 | 702.2997 | 355.5194 | 209259.7468
2004 | 2 | 26 | 20 | 0.074044 | 0.082933 | 0.0016608 | 0.029198 | 0.00041245 | 0.0083007 | 0.19655 | 196548.8029 | 74362.0963 | 95468.8218 | 1737.1759 | 30332.0511 | 380.0835 | 11523.4985 | 213803.7271 |  | 72393.9666 | 30381.5883 | 91803.1335 | 11703.046 | 765.7474 | 356.6932 | 207404.175
2004 | 2 | 26 | 21 | 0.069946 | 0.081206 | 0.0016608 | 0.027004 | 0.00041245 | 0.0081993 | 0.18843 | 188428.0055 | 70246.4173 | 93480.618 | 1737.1759 | 28052.6891 | 380.0835 | 11382.6693 | 205279.6531 |  | 68387.2166 | 28098.5037 | 89891.2702 | 11560.0226 | 765.7474 | 356.6932 | 199059.4537
2004 | 2 | 26 | 22 | 0.06449 | 0.079177 | 0.0016608 | 0.023211 | 0.00041245 | 0.0079536 | 0.1769 | 176904.6421 | 64767.0162 | 91144.9733 | 1737.1759 | 24112.5739 | 380.0835 | 11041.6602 | 193183.4829 |  | 63052.8379 | 24151.9537 | 87645.3065 | 11213.7002 | 765.7474 | 356.6932 | 187186.2389
2004 | 2 | 26 | 23 | 0.059365 | 0.075109 | 0.0016608 | 0.019778 | 0.00041245 | 0.0077164 | 0.16404 | 164041.7594 | 59619.7445 | 86462.4011 | 1737.1759 | 20546.5276 | 380.0835 | 10712.3656 | 179458.2983 |  | 58041.7983 | 20580.0834 | 83142.5297 | 10879.2749 | 765.7474 | 356.6932 | 173766.127
2004 | 2 | 26 | 24 | 0.046481 | 0.071017 | 0.0016608 | 0.018815 | 0.00041245 | 0.007017 | 0.1454 | 145403.2564 | 46680.4779 | 81752.2412 | 1737.1759 | 19545.6247 | 380.0835 | 9741.4016 | 159837.0048 |  | 45444.9932 | 19577.5458 | 78613.2244 | 9893.1823 | 765.7474 | 356.6932 | 154651.3864
2004 | 2 | 27 | 1 | 0.038798 | 0.068872 | 0.0016608 | 0.017813 | 0.00041245 | 0.0067416 | 0.1343 | 134297.2293 | 38964.2338 | 79282.1188 | 1737.1759 | 18505.1018 | 380.0835 | 9359.0951 | 148227.8089 |  | 37932.9737 | 18535.3236 | 76237.9466 | 9504.9191 | 765.7474 | 356.6932 | 143333.6035
2004 | 2 | 27 | 2 | 0.035849 | 0.066996 | 0.0016608 | 0.01754 | 0.00041245 | 0.0064222 | 0.12888 | 128879.9741 | 36003.2252 | 77122.6881 | 1737.1759 | 18220.9107 | 380.0835 | 8915.5942 | 142379.6774 |  | 35050.3336 | 18250.6684 | 74161.4309 | 9054.508 | 765.7474 | 356.6932 | 137639.3814
2004 | 2 | 27 | 3 | 0.035111 | 0.064795 | 0.0016608 | 0.017377 | 0.00041245 | 0.0059933 | 0.12535 | 125349.016 | 35261.703 | 74589.1864 | 1737.1759 | 18051.6637 | 380.0835 | 8320.2259 | 138340.0383 |  | 34328.4371 | 18081.145 | 71725.2073 | 8449.8633 | 765.7474 | 356.6932 | 133707.0933
2004 | 2 | 27 | 4 | 0.036118 | 0.063136 | 0.0016608 | 0.015739 | 0.00041245 | 0.0058511 | 0.12292 | 122917.0991 | 36272.7376 | 72679.6462 | 1737.1759 | 16350.4385 | 380.0835 | 8122.7999 | 135542.8815 |  | 35312.7128 | 16377.1414 | 69888.9872 | 8249.3612 | 765.7474 | 356.6932 | 130950.6431
2004 | 2 | 27 | 5 | 0.036798 | 0.063193 | 0.0016608 | 0.015686 | 0.00041245 | 0.0057675 | 0.12352 | 123517.2763 | 36955.6211 | 72744.8842 | 1737.1759 | 16295.5499 | 380.0835 | 8006.7121 | 136120.0266 |  | 35977.5226 | 16322.1631 | 69951.7203 | 8131.4646 | 765.7474 | 356.6932 | 131505.3112
2004 | 2 | 27 | 6 | 0.038617 | 0.066534 | 0.0016608 | 0.017277 | 0.00041245 | 0.0057971 | 0.1303 | 130298.5932 | 38783.3259 | 76591.0949 | 1737.1759 | 17947.9287 | 380.0835 | 8047.896 | 143487.5048 |  | 37756.8538 | 17977.2405 | 73650.2492 | 8173.2902 | 765.7474 | 356.6932 | 138680.0743
2004 | 2 | 27 | 7 | 0.047748 | 0.073948 | 0.0016339 | 0.019005 | 0.00041218 | 0.006282 | 0.14903 | 149029.042 | 47953.2416 | 85125.4303 | 1709.0502 | 19743.4116 | 379.8391 | 8720.9996 | 163631.9724 |  | 46684.0708 | 19775.6558 | 81856.8942 | 8856.8815 | 753.3496 | 356.4638 | 158283.3157
2004 | 2 | 27 | 8 | 0.05478 | 0.085309 | 0 | 0.027162 | 0.00039607 | 0.0071868 | 0.17483 | 174833.1063 | 55015.2148 | 98203.7719 | 0 | 28216.6492 | 364.9878 | 9977.1155 | 191777.7393 |  | 53559.1359 | 28262.7316 | 94433.0706 | 10132.5689 | 0 | 342.5265 | 186730.0334
2004 | 2 | 27 | 9 | 0.054589 | 0.089973 | 0 | 0.027629 | 0.00039607 | 0.0080212 | 0.18061 | 180608.8962 | 54823.858 | 103573.5956 | 0 | 28702.0575 | 364.9878 | 11135.4189 | 198599.9177 |  | 53372.8437 | 28748.9326 | 99596.7107 | 11308.9198 | 0 | 342.5265 | 193369.9333
2004 | 2 | 27 | 10 | 0.051698 | 0.092355 | 0 | 0.030481 | 0.00039607 | 0.0087884 | 0.18372 | 183718.9347 | 51920.3317 | 106315.4546 | 0 | 31664.9177 | 364.9878 | 12200.5438 | 202466.2357 |  | 50546.1646 | 31716.6317 | 102233.2914 | 12390.6404 | 0 | 342.5265 | 197229.2546
2004 | 2 | 27 | 11 | 0.050722 | 0.094042 | 0 | 0.03146 | 0.00039607 | 0.0090662 | 0.18569 | 185687.0842 | 50939.7108 | 108257.9324 | 0 | 32682.3767 | 364.9878 | 12586.1308 | 204831.1384 |  | 49591.4976 | 32735.7523 | 104101.1844 | 12782.2352 | 0 | 342.5265 | 199553.196
2004 | 2 | 27 | 12 | 0.04971 | 0.092533 | 0 | 0.029666 | 0.00039607 | 0.009317 | 0.18162 | 181622.203 | 49923.7335 | 106520.278 | 0 | 30818.0415 | 364.9878 | 12934.3943 | 200561.4351 |  | 48602.4101 | 30868.3723 | 102430.2502 | 13135.925 | 0 | 342.5265 | 195379.4841
2004 | 2 | 27 | 13 | 0.050651 | 0.09078 | 0 | 0.028789 | 0.00039607 | 0.0091822 | 0.1798 | 179798.2534 | 50868.7964 | 104502.3414 | 0 | 29906.7543 | 364.9878 | 12747.2632 | 198390.1431 |  | 49522.4601 | 29955.5968 | 100489.7958 | 12945.8783 | 0 | 342.5265 | 193256.2574
2004 | 2 | 27 | 14 | 0.046553 | 0.091 | 0 | 0.031177 | 0.00039607 | 0.0092258 | 0.17835 | 178352.3458 | 46752.4033 | 104756.1057 | 0 | 32388.4084 | 364.9878 | 12807.753 | 197069.6582 |  | 45515.0149 | 32441.3039 | 100733.8164 | 13007.3105 | 0 | 342.5265 | 192039.9722
2004 | 2 | 27 | 15 | 0.048141 | 0.089007 | 0 | 0.02928 | 0.00039607 | 0.0092596 | 0.17608 | 176084.1271 | 48347.8896 | 102461.1484 | 0 | 30417.7034 | 364.9878 | 12854.6002 | 194446.3294 |  | 47068.2738 | 30467.3805 | 98526.9778 | 13054.8876 | 0 | 342.5265 | 189460.0462
2004 | 2 | 27 | 16 | 0.054185 | 0.085111 | 0 | 0.022626 | 0.00039607 | 0.0091442 | 0.17146 | 171461.9359 | 54417.6474 | 97975.8189 | 0 | 23504.9361 | 364.9878 | 12694.4974 | 188957.8877 |  | 52977.3843 | 23543.3235 | 94213.8702 | 12892.2903 | 0 | 342.5265 | 183969.3948
2004 | 2 | 27 | 17 | 0.058554 | 0.082217 | 0 | 0.023963 | 0.00039607 | 0.0086696 | 0.1738 | 173800.3102 | 58805.8911 | 94644.6781 | 0 | 24894.1554 | 364.9878 | 12035.5501 | 190745.2625 |  | 57249.4849 | 24934.8116 | 91010.6342 | 12223.0759 | 0 | 342.5265 | 185760.5332
2004 | 2 | 27 | 18 | 0.068674 | 0.080778 | 0 | 0.029662 | 0.00039607 | 0.008265 | 0.18778 | 187776.0556 | 68968.9189 | 92988.9597 | 0 | 30814.5565 | 364.9878 | 11473.901 | 204611.3239 |  | 67143.5295 | 30864.8817 | 89418.49 | 11652.6758 | 0 | 342.5265 | 199422.1035
2004 | 2 | 27 | 19 | 0.072646 | 0.07939 | 0.0014947 | 0.027257 | 0.00041081 | 0.0081597 | 0.18936 | 189358.3627 | 72958.0502 | 91390.8163 | 1563.4583 | 28315.5339 | 378.5739 | 11327.6983 | 205934.1308 |  | 71027.0812 | 28361.7777 | 87881.71 | 11504.1951 | 689.1726 | 355.2765 | 199819.2131
2004 | 2 | 27 | 20 | 0.068118 | 0.077815 | 0.0016608 | 0.026209 | 0.00041245 | 0.0080816 | 0.1823 | 182296.4257 | 68410.0181 | 89577.2153 | 1737.1759 | 27227.2973 | 380.0835 | 11219.3316 | 198551.1216 |  | 66599.4211 | 27271.7639 | 86137.7453 | 11394.1399 | 765.7474 | 356.6932 | 192525.5108
2004 | 2 | 27 | 21 | 0.067687 | 0.076104 | 0.0016608 | 0.023302 | 0.00041245 | 0.0079504 | 0.17712 | 177116.9038 | 67977.3717 | 87608.1773 | 1737.1759 | 24207.4191 | 380.0835 | 11037.0923 | 192947.3198 |  | 66178.2255 | 24246.9537 | 84244.3119 | 11209.0612 | 765.7474 | 356.6932 | 187000.9928
2004 | 2 | 27 | 22 | 0.063306 | 0.072955 | 0.0016608 | 0.020622 | 0.00041245 | 0.0078024 | 0.16676 | 166757.8807 | 63577.7077 | 83982.5505 | 1737.1759 | 21422.6339 | 380.0835 | 10831.6858 | 181931.8372 |  | 61895.0067 | 21457.6205 | 80757.8972 | 11000.4542 | 765.7474 | 356.6932 | 176233.4192
2004 | 2 | 27 | 23 | 0.059775 | 0.067874 | 0.0016608 | 0.017515 | 0.00041245 | 0.007568 | 0.1548 | 154804.8409 | 60031.3438 | 78133.5464 | 1737.1759 | 18195.4666 | 380.0835 | 10506.3309 | 168983.947 |  | 58442.5038 | 18225.1828 | 75133.4756 | 10670.0299 | 765.7474 | 356.6932 | 163593.6327
2004 | 2 | 27 | 24 | 0.051474 | 0.061213 | 0.0016608 | 0.0173 | 0.00041245 | 0.0068705 | 0.13893 | 138931.1095 | 51694.9521 | 70466.0876 | 1737.1759 | 17972.3031 | 380.0835 | 9537.9894 | 151788.5914 |  | 50326.75 | 18001.6548 | 67760.4219 | 9686.6007 | 765.7474 | 356.6932 | 146897.868
2004 | 2 | 28 | 1 | 0.038445 | 0.054501 | 0.0016608 | 0.017051 | 0.00041245 | 0.0064982 | 0.11857 | 118568.6747 | 38610.4081 | 62739.8282 | 1737.1759 | 17712.8165 | 380.0835 | 9021.0956 | 130201.4077 |  | 37588.5126 | 17741.7444 | 60330.8254 | 9161.6532 | 765.7474 | 356.6932 | 125945.1762
2004 | 2 | 28 | 2 | 0.036083 | 0.052664 | 0.0016608 | 0.014594 | 0.00041245 | 0.0061964 | 0.11161 | 111611.1708 | 36238.0236 | 60624.9436 | 1737.1759 | 15161.1514 | 380.0835 | 8602.0903 | 122743.4683 |  | 35278.9176 | 15185.9121 | 58297.1455 | 8736.1194 | 765.7474 | 356.6932 | 118620.5351
2004 | 2 | 28 | 3 | 0.033868 | 0.051576 | 0.0016608 | 0.014281 | 0.00041245 | 0.0058176 | 0.10762 | 107616.0105 | 34013.9111 | 59371.9636 | 1737.1759 | 14835.5966 | 380.0835 | 8076.3256 | 118415.0563 |  | 33113.6704 | 14859.8256 | 57092.2758 | 8202.1628 | 765.7474 | 356.6932 | 114390.375
2004 | 2 | 28 | 4 | 0.032639 | 0.051214 | 0.0016608 | 0.014647 | 0.00041245 | 0.0057245 | 0.1063 | 106298.0122 | 32779.5884 | 58955.2029 | 1737.1759 | 15216.0609 | 380.0835 | 7946.9999 | 117015.1116 |  | 31912.0163 | 15240.9112 | 56691.5173 | 8070.8221 | 765.7474 | 356.6932 | 113037.7075
2004 | 2 | 28 | 5 | 0.032739 | 0.051361 | 0.0016608 | 0.013975 | 0.00041245 | 0.0056607 | 0.10581 | 105810.1074 | 32879.8477 | 59125.275 | 1737.1759 | 14518.2687 | 380.0835 | 7858.4683 | 116499.1191 |  | 32009.622 | 14541.9794 | 56855.0592 | 7980.9111 | 765.7474 | 356.6932 | 112510.0122
2004 | 2 | 28 | 6 | 0.034184 | 0.052485 | 0.0016608 | 0.014293 | 0.00041245 | 0.0056966 | 0.10873 | 108731.2335 | 34330.887 | 60418.2402 | 1737.1759 | 14847.743 | 380.0835 | 7908.3767 | 119622.5061 |  | 33422.2569 | 14871.9917 | 58098.3788 | 8031.5971 | 765.7474 | 356.6932 | 115546.665
2004 | 2 | 28 | 7 | 0.036438 | 0.055325 | 0.0015785 | 0.015974 | 0.00041164 | 0.0058892 | 0.11562 | 115615.8578 | 36594.2315 | 63687.4435 | 1651.1443 | 16594.5822 | 379.3359 | 8175.7064 | 127082.4438 |  | 35625.6979 | 16621.6838 | 61242.0554 | 8303.092 | 727.8246 | 355.9916 | 122876.3454
2004 | 2 | 28 | 8 | 0.043495 | 0.058936 | 0 | 0.018411 | 0.00039607 | 0.0060463 | 0.12728 | 127284.5172 | 43681.8374 | 67844.6386 | 0 | 19126.2808 | 364.9878 | 8393.7804 | 139411.5251 |  | 42525.7172 | 19157.5172 | 65239.6279 | 8524.5639 | 0 | 342.5265 | 135789.9527
2004 | 2 | 28 | 9 | 0.047267 | 0.06041 | 0 | 0.020124 | 0.00039607 | 0.0061184 | 0.13431 | 134314.8812 | 47469.96 | 69541.1331 | 0 | 20905.4569 | 364.9878 | 8493.8119 | 146775.3498 |  | 46213.5802 | 20939.5989 | 66870.9827 | 8626.154 | 0 | 342.5265 | 142992.8423
2004 | 2 | 28 | 10 | 0.050603 | 0.061351 | 0 | 0.020694 | 0.00039607 | 0.0064322 | 0.13948 | 139475.9515 | 50819.8656 | 70625.1277 | 0 | 21497.5706 | 364.9878 | 8929.5256 | 152237.0774 |  | 49474.8243 | 21532.6796 | 67913.3555 | 9068.6565 | 0 | 342.5265 | 148332.0424
2004 | 2 | 28 | 11 | 0.052248 | 0.06157 | 0 | 0.021099 | 0.00039607 | 0.006695 | 0.14201 | 142007.3842 | 52471.9685 | 70877.0726 | 0 | 21918.0775 | 364.9878 | 9294.2844 | 154926.3908 |  | 51083.2013 | 21953.8732 | 68155.6265 | 9439.0985 | 0 | 342.5265 | 150974.3261
2004 | 2 | 28 | 12 | 0.055678 | 0.061134 | 0 | 0.021651 | 0.00039607 | 0.0068047 | 0.14566 | 145663.5679 | 55916.9042 | 70374.9808 | 0 | 22491.9472 | 364.9878 | 9446.6105 | 158595.4306 |  | 54436.9605 | 22528.6802 | 67672.8134 | 9593.7981 | 0 | 342.5265 | 154574.7787
2004 | 2 | 28 | 13 | 0.057408 | 0.059576 | 0 | 0.016046 | 0.00039607 | 0.0069654 | 0.14039 | 140391.5891 | 57654.4508 | 68581.6888 | 0 | 16669.2868 | 364.9878 | 9669.6747 | 152940.0889 |  | 56128.5196 | 16696.5105 | 65948.3778 | 9820.3379 | 0 | 342.5265 | 148936.2723
2004 | 2 | 28 | 14 | 0.053449 | 0.059142 | 0 | 0.018803 | 0.00039607 | 0.0070074 | 0.1388 | 138797.9477 | 53678.8198 | 68082.4572 | 0 | 19532.9766 | 364.9878 | 9728.0447 | 151387.2861 |  | 52258.111 | 19564.8771 | 65468.3151 | 9879.6173 | 0 | 342.5265 | 147513.4471
2004 | 2 | 28 | 15 | 0.05117 | 0.058477 | 0 | 0.020305 | 0.00039607 | 0.0071026 | 0.13745 | 137451.4485 | 51389.7574 | 67316.9285 | 0 | 21093.9306 | 364.9878 | 9860.1911 | 150025.7955 |  | 50029.6329 | 21128.3804 | 64732.1802 | 10013.8227 | 0 | 342.5265 | 146246.5428
2004 | 2 | 28 | 16 | 0.052503 | 0.056965 | 0 | 0.019462 | 0.00039607 | 0.007134 | 0.13646 | 136459.7817 | 52728.2377 | 65575.309 | 0 | 20218.2763 | 364.9878 | 9903.8059 | 148790.6167 |  | 51332.6879 | 20251.2961 | 63057.4332 | 10058.117 | 0 | 342.5265 | 145042.0606
2004 | 2 | 28 | 17 | 0.059807 | 0.056602 | 0 | 0.020093 | 0.00039607 | 0.0069183 | 0.14382 | 143816.4668 | 60063.5789 | 65158.4822 | 0 | 20873.2653 | 364.9878 | 9604.3606 | 156064.6748 |  | 58473.8857 | 20907.3547 | 62656.6112 | 9754.006 | 0 | 342.5265 | 152134.3841
2004 | 2 | 28 | 18 | 0.067597 | 0.056931 | 0 | 0.019705 | 0.00039607 | 0.007067 | 0.1517 | 151695.9179 | 67887.4249 | 65536.4072 | 0 | 20470.3129 | 364.9878 | 9810.7172 | 164069.85 |  | 66090.6592 | 20503.7443 | 63020.0251 | 9963.5779 | 0 | 342.5265 | 159920.533
2004 | 2 | 28 | 19 | 0.071184 | 0.056867 | 0.0014393 | 0.020471 | 0.00041027 | 0.0070365 | 0.15741 | 157408.2552 | 71490.1687 | 65462.9489 | 1505.5524 | 21265.8242 | 378.0707 | 9768.4043 | 169870.9693 |  | 69598.0498 | 21300.5548 | 62949.3873 | 9920.6057 | 663.6477 | 354.8043 | 164787.0496
2004 | 2 | 28 | 20 | 0.06965 | 0.056269 | 0.0016608 | 0.020646 | 0.00041245 | 0.0068917 | 0.15553 | 155529.4919 | 69948.7296 | 64774.845 | 1737.1759 | 21447.5717 | 380.0835 | 9567.4724 | 167855.878 |  | 68097.4077 | 21482.5991 | 62287.7043 | 9716.5431 | 765.7474 | 356.6932 | 162706.6948
2004 | 2 | 28 | 21 | 0.063673 | 0.055281 | 0.0016608 | 0.020819 | 0.00041245 | 0.0068525 | 0.1487 | 148698.7418 | 63946.5104 | 63637.2408 | 1737.1759 | 21627.5625 | 380.0835 | 9513.009 | 160841.5821 |  | 62254.0483 | 21662.8839 | 61193.7804 | 9661.2311 | 765.7474 | 356.6932 | 155894.3842
2004 | 2 | 28 | 22 | 0.059594 | 0.053455 | 0.0016608 | 0.019341 | 0.00041245 | 0.0067719 | 0.14123 | 141234.3367 | 59849.6439 | 61535.0866 | 1737.1759 | 20091.861 | 380.0835 | 9401.0432 | 152994.894 |  | 58265.613 | 20124.6742 | 59172.342 | 9547.5208 | 765.7474 | 356.6932 | 148232.5905
2004 | 2 | 28 | 23 | 0.055622 | 0.05141 | 0.0016608 | 0.015749 | 0.00041245 | 0.0066301 | 0.13149 | 131485.6296 | 55861.3039 | 59181.6218 | 1737.1759 | 16361.1542 | 380.0835 | 9204.234 | 142725.5732 |  | 54382.8317 | 16387.8746 | 56909.2424 | 9347.6451 | 765.7474 | 356.6932 | 138150.0344
2004 | 2 | 28 | 24 | 0.046847 | 0.049868 | 0.0016608 | 0.017137 | 0.00041245 | 0.0063469 | 0.12227 | 122272.3556 | 47048.649 | 57406.1011 | 1737.1759 | 17802.3361 | 380.0835 | 8811.0493 | 133185.3948 |  | 45803.4199 | 17831.4102 | 55201.8959 | 8948.3342 | 765.7474 | 356.6932 | 128907.5007
2004 | 2 | 29 | 1 | 0.039448 | 0.051287 | 0.0016608 | 0.016502 | 0.00041245 | 0.0063336 | 0.11564 | 115643.462 | 39617.8628 | 59039.0078 | 1737.1759 | 17142.597 | 380.0835 | 8792.593 | 126709.3199 |  | 38569.3031 | 17170.5937 | 56772.1043 | 8929.5903 | 765.7474 | 356.6932 | 122564.032
2004 | 2 | 29 | 2 | 0.036479 | 0.05045 | 0.0016608 | 0.014768 | 0.00041245 | 0.006162 | 0.10993 | 109932.2492 | 36635.2962 | 58076.0327 | 1737.1759 | 15341.9534 | 380.0835 | 8554.4361 | 120724.9778 |  | 35665.6757 | 15367.0093 | 55846.1044 | 8687.7227 | 765.7474 | 356.6932 | 116688.9526
2004 | 2 | 29 | 3 | 0.034549 | 0.049556 | 0.0016608 | 0.01417 | 0.00041245 | 0.0059679 | 0.10632 | 106315.25 | 34697.1779 | 57046.312 | 1737.1759 | 14720.1936 | 380.0835 | 8284.9112 | 116865.854 |  | 33778.8532 | 14744.234 | 54855.9216 | 8413.9983 | 765.7474 | 356.6932 | 112915.4477
2004 | 2 | 29 | 4 | 0.03418 | 0.049322 | 0.0016608 | 0.013943 | 0.00041245 | 0.0058462 | 0.10536 | 105363.9038 | 34326.4758 | 56777.554 | 1737.1759 | 14484.2972 | 380.0835 | 8115.9814 | 115821.5677 |  | 33417.9625 | 14507.9524 | 54597.4829 | 8242.4364 | 765.7474 | 356.6932 | 111888.2748
2004 | 2 | 29 | 5 | 0.033112 | 0.049598 | 0.0016608 | 0.014299 | 0.00041245 | 0.0057895 | 0.10487 | 104870.9625 | 33253.9305 | 57094.8386 | 1737.1759 | 14854.1679 | 380.0835 | 8037.3433 | 115357.5396 |  | 32373.8041 | 14878.4271 | 54902.5849 | 8162.5731 | 765.7474 | 356.6932 | 111439.8297
2004 | 2 | 29 | 6 | 0.035277 | 0.050167 | 0.0016608 | 0.013967 | 0.00041245 | 0.0058226 | 0.10731 | 107307.4111 | 35428.8762 | 57750.2017 | 1737.1759 | 14509.7007 | 380.0835 | 8083.2719 | 117889.3098 |  | 34491.1858 | 14533.3974 | 55532.7842 | 8209.2173 | 765.7474 | 356.6932 | 113889.0252
2004 | 2 | 29 | 7 | 0.038632 | 0.051676 | 0.0015232 | 0.014155 | 0.00041109 | 0.0060281 | 0.11243 | 112425.1989 | 38798.1562 | 59487.2348 | 1593.2385 | 14704.4746 | 378.8327 | 8368.4791 | 123330.4157 |  | 37771.2916 | 14728.4893 | 57203.1209 | 8498.8683 | 702.2997 | 355.5194 | 119259.5893
2004 | 2 | 29 | 8 | 0.042986 | 0.053566 | 0 | 0.016597 | 0.00039607 | 0.006255 | 0.1198 | 119800.4843 | 43170.2745 | 61663.4014 | 0 | 17242.0671 | 364.9878 | 8683.4845 | 131124.2153 |  | 42027.6937 | 17270.2262 | 59295.7299 | 8818.7818 | 0 | 342.5265 | 127754.9582
2004 | 2 | 29 | 9 | 0.05021 | 0.054141 | 0 | 0.01405 | 0.00039607 | 0.0064264 | 0.12522 | 125222.8432 | 50425.5433 | 62324.4191 | 0 | 14595.6232 | 364.9878 | 8921.4188 | 136631.9921 |  | 49090.9385 | 14619.4602 | 59931.3667 | 9060.4234 | 0 | 342.5265 | 133044.7152
2004 | 2 | 29 | 10 | 0.055273 | 0.055115 | 0 | 0.012934 | 0.00039607 | 0.0066862 | 0.1304 | 130403.4404 | 55510.0046 | 63446.1106 | 0 | 13435.9071 | 364.9878 | 9282.1294 | 142039.1396 |  | 54040.8302 | 13457.8502 | 61009.989 | 9426.7542 | 0 | 342.5265 | 138277.9501
2004 | 2 | 29 | 11 | 0.053813 | 0.05622 | 0 | 0.0146 | 0.00039607 | 0.0069012 | 0.13193 | 131929.3655 | 54043.9845 | 64717.7481 | 0 | 15166.6704 | 364.9878 | 9580.5558 | 143873.9467 |  | 52613.611 | 15191.4401 | 62232.7998 | 9729.8304 | 0 | 342.5265 | 140110.2077
2004 | 2 | 29 | 12 | 0.054938 | 0.056533 | 0 | 0.014687 | 0.00039607 | 0.0070112 | 0.13357 | 133565.1727 | 55173.6964 | 65078.1425 | 0 | 15257.8702 | 364.9878 | 9733.3538 | 145608.0506 |  | 53713.423 | 15282.7887 | 62579.3562 | 9885.0091 | 0 | 342.5265 | 141803.1035
2004 | 2 | 29 | 13 | 0.055599 | 0.057071 | 0 | 0.01672 | 0.00039607 | 0.0071071 | 0.13689 | 136893.3181 | 55837.3635 | 65698.2768 | 0 | 17369.5713 | 364.9878 | 9866.4358 | 149136.6353 |  | 54359.5249 | 17397.9386 | 63175.6794 | 10020.1647 | 0 | 342.5265 | 145295.8342
2004 | 2 | 29 | 14 | 0.053563 | 0.057281 | 0 | 0.017064 | 0.00039607 | 0.0071855 | 0.13549 | 135489.8442 | 53793.175 | 65939.6007 | 0 | 17726.8342 | 364.9878 | 9975.3209 | 147799.9187 |  | 52369.4396 | 17755.785 | 63407.7372 | 10130.7463 | 0 | 342.5265 | 144006.2347
2004 | 2 | 29 | 15 | 0.053685 | 0.056901 | 0 | 0.016367 | 0.00039607 | 0.0073024 | 0.13465 | 134651.5389 | 53915.2283 | 65502.615 | 0 | 17002.6841 | 364.9878 | 10137.5291 | 146923.0444 |  | 52488.2626 | 17030.4522 | 62987.5304 | 10295.4819 | 0 | 342.5265 | 143144.2536
2004 | 2 | 29 | 16 | 0.057351 | 0.056268 | 0 | 0.014479 | 0.00039607 | 0.0073613 | 0.13585 | 135854.0648 | 57596.7689 | 64772.9845 | 0 | 15040.9842 | 364.9878 | 10219.3032 | 147995.0286 |  | 56072.3644 | 15065.5486 | 62285.9153 | 10378.5301 | 0 | 342.5265 | 144144.8849
2004 | 2 | 29 | 17 | 0.061395 | 0.05676 | 0 | 0.017456 | 0.00039607 | 0.0071248 | 0.14313 | 143132.0161 | 61658.9685 | 65339.4727 | 0 | 18134.0758 | 364.9878 | 9891.0809 | 155388.5856 |  | 60027.0504 | 18163.6916 | 62830.6522 | 10045.1937 | 0 | 342.5265 | 151409.1145
2004 | 2 | 29 | 18 | 0.073809 | 0.057493 | 0 | 0.018806 | 0.00039607 | 0.0072682 | 0.15777 | 157772.6944 | 74126.2038 | 66183.5738 | 0 | 19536.6943 | 364.9878 | 10090.0315 | 170301.4913 |  | 72164.3174 | 19568.6009 | 63642.3426 | 10247.2442 | 0 | 342.5265 | 165965.0317
2004 | 2 | 29 | 19 | 0.077311 | 0.05722 | 0.0014124 | 0.018506 | 0.00041 | 0.0073245 | 0.16218 | 162184.0447 | 77643.1146 | 65869.0553 | 1477.4267 | 19225.0486 | 377.8263 | 10168.2214 | 174760.6928 |  | 75588.1467 | 19256.4462 | 63339.9005 | 10326.6524 | 651.2499 | 354.5749 | 169516.9706
2004 | 2 | 29 | 20 | 0.071338 | 0.056977 | 0.0016608 | 0.022934 | 0.00041245 | 0.0072506 | 0.16057 | 160573.3545 | 71644.3648 | 65589.9163 | 1737.1759 | 23825.0713 | 380.0835 | 10065.6105 | 173242.2222 |  | 69748.1649 | 23863.9815 | 63071.4795 | 10222.4427 | 765.7474 | 356.6932 | 168028.5092
2004 | 2 | 29 | 21 | 0.067256 | 0.056327 | 0.0016608 | 0.020521 | 0.00041245 | 0.007222 | 0.1534 | 153399.0068 | 67544.4768 | 64841.8525 | 1737.1759 | 21317.7371 | 380.0835 | 10025.9554 | 165847.2812 |  | 65756.7879 | 21352.5524 | 62352.139 | 10182.1697 | 765.7474 | 356.6932 | 160766.0896
2004 | 2 | 29 | 22 | 0.066167 | 0.056181 | 0.0016608 | 0.017384 | 0.00041245 | 0.0071639 | 0.14897 | 148968.8284 | 66450.6313 | 64673.8006 | 1737.1759 | 18058.9725 | 380.0835 | 9945.2994 | 161245.9632 |  | 64691.8931 | 18088.4657 | 62190.5397 | 10100.257 | 765.7474 | 356.6932 | 156193.5961
2004 | 2 | 29 | 23 | 0.060162 | 0.0565 | 0.0016608 | 0.013801 | 0.00041245 | 0.0070668 | 0.1396 | 139602.933 | 60420.5216 | 65040.1716 | 1737.1759 | 14337.1441 | 380.0835 | 9810.4249 | 151725.5215 |  | 58821.3813 | 14360.559 | 62542.8432 | 9963.2811 | 765.7474 | 356.6932 | 146810.5051
2004 | 2 | 29 | 24 | 0.044576 | 0.058433 | 0.0016608 | 0.016586 | 0.00041245 | 0.0067788 | 0.12845 | 128447.3849 | 44767.0829 | 67266.1241 | 1737.1759 | 17230.5341 | 380.0835 | 9410.7313 | 140791.7318 |  | 43582.2397 | 17258.6744 | 64683.3265 | 9557.3598 | 765.7474 | 356.6932 | 136204.041
2004 | 3 | 1 | 1 | 0.039001 | 0.057605 | 0.0016238 | 0.018878 | 0.00037164 | 0.0060298 | 0.12351 | 123508.8644 | 39168.0298 | 66312.248 | 1698.5361 | 19611.5353 | 342.4788 | 8370.9048 | 135503.7328 |  | 38131.3758 | 19643.5641 | 63766.0761 | 8501.3318 | 748.715 | 321.4027 | 131112.4655
2004 | 3 | 1 | 2 | 0.036278 | 0.056354 | 0.0016238 | 0.015744 | 0.00037164 | 0.0059 | 0.11627 | 116272.5517 | 36434.1871 | 64873.0096 | 1698.5361 | 16355.6847 | 342.4788 | 8190.7272 | 127894.6235 |  | 35469.8893 | 16382.3961 | 62382.0998 | 8318.3469 | 748.715 | 321.4027 | 123622.8497
2004 | 3 | 1 | 3 | 0.035175 | 0.055913 | 0.0016238 | 0.015888 | 0.00037164 | 0.0058308 | 0.1148 | 114802.2912 | 35326.321 | 64365.054 | 1698.5361 | 16504.6088 | 342.4788 | 8094.6158 | 126331.6146 |  | 34391.3449 | 16531.5635 | 61893.6479 | 8220.738 | 748.715 | 321.4027 | 122107.412
2004 | 3 | 1 | 4 | 0.03634 | 0.05617 | 0.0016238 | 0.015325 | 0.00037164 | 0.0056859 | 0.11552 | 115515.621 | 36495.994 | 64660.3648 | 1698.5361 | 15919.7455 | 342.4788 | 7893.4876 | 127010.6068 |  | 35530.0603 | 15945.745 | 62177.6198 | 8016.476 | 748.715 | 321.4027 | 122740.0188
2004 | 3 | 1 | 5 | 0.036755 | 0.05794 | 0.0016238 | 0.015671 | 0.00037164 | 0.0057499 | 0.11811 | 118111.3551 | 36913.2046 | 66698.1121 | 1698.5361 | 16279.3798 | 342.4788 | 7982.2666 | 129913.978 |  | 35936.2287 | 16305.9666 | 64137.1243 | 8106.6383 | 748.715 | 321.4027 | 125556.0756
2004 | 3 | 1 | 6 | 0.043983 | 0.06318 | 0.0016238 | 0.015397 | 0.00037164 | 0.0063364 | 0.13089 | 130891.824 | 44171.8976 | 72730.6056 | 1698.5361 | 15994.6921 | 342.4788 | 8796.4685 | 143734.6787 |  | 43002.807 | 16020.814 | 69937.9899 | 8933.5262 | 748.715 | 321.4027 | 138965.2548
2004 | 3 | 1 | 7 | 0.056872 | 0.073157 | 0.0014614 | 0.024868 | 0.00037004 | 0.0065839 | 0.16331 | 163312.5889 | 57116.3171 | 84215.9265 | 1528.6825 | 25833.5486 | 341.0028 | 9140.0624 | 178175.5398 |  | 55604.6286 | 25875.7389 | 80982.3123 | 9282.4737 | 673.8435 | 320.0175 | 172739.0145
2004 | 3 | 1 | 8 | 0.060112 | 0.082148 | 0 | 0.026726 | 0.00035563 | 0.0078774 | 0.17722 | 177218.5503 | 60370.1756 | 94565.2347 | 0 | 27763.7173 | 327.7189 | 10935.81 | 193962.6564 |  | 58772.3678 | 27809.06 | 90934.2412 | 11106.2008 | 0 | 307.5511 | 188929.4208
2004 | 3 | 1 | 9 | 0.05871 | 0.087005 | 0 | 0.025825 | 0.00035563 | 0.0085644 | 0.18046 | 180460.2062 | 58962.1124 | 100156.9638 | 0 | 26827.9125 | 327.7189 | 11889.5964 | 198164.3039 |  | 57401.5716 | 26871.7268 | 96311.2663 | 12074.8481 | 0 | 307.5511 | 192966.9639
2004 | 3 | 1 | 10 | 0.056269 | 0.090182 | 0 | 0.034912 | 0.00035563 | 0.0090849 | 0.1908 | 190803.4915 | 56510.9979 | 103813.4963 | 0 | 36267.9151 | 327.7189 | 12612.139 | 209532.2673 |  | 55015.3303 | 36327.1465 | 99827.4 | 12808.6487 | 0 | 307.5511 | 204286.0767
2004 | 3 | 1 | 11 | 0.058647 | 0.092057 | 0 | 0.03471 | 0.00035563 | 0.0091949 | 0.19496 | 194964.5598 | 58898.7513 | 105971.9236 | 0 | 36058.6332 | 327.7189 | 12764.818 | 214021.845 |  | 57339.8875 | 36117.5228 | 101902.9509 | 12963.7066 | 0 | 307.5511 | 208631.6188
2004 | 3 | 1 | 12 | 0.056617 | 0.091593 | 0 | 0.035315 | 0.00035563 | 0.0093196 | 0.1932 | 193201.0549 | 56860.3899 | 105438.6285 | 0 | 36686.8355 | 327.7189 | 12937.9241 | 212251.4969 |  | 55355.475 | 36746.751 | 101390.1325 | 13139.5098 | 0 | 307.5511 | 206939.4195
2004 | 3 | 1 | 13 | 0.058723 | 0.091928 | 0 | 0.0318 | 0.00035563 | 0.0095062 | 0.19231 | 192313.3722 | 58975.0509 | 105824.3996 | 0 | 33035.3267 | 327.7189 | 13196.9287 | 211359.4248 |  | 57414.1676 | 33089.2788 | 101761.0913 | 13402.55 | 0 | 307.5511 | 205974.6388
2004 | 3 | 1 | 14 | 0.055395 | 0.092297 | 0 | 0.032396 | 0.00035563 | 0.0096222 | 0.19007 | 190066.387 | 55632.628 | 106249.0442 | 0 | 33654.7308 | 327.7189 | 13357.9887 | 209222.1107 |  | 54160.2081 | 33709.6945 | 102169.4309 | 13566.1195 | 0 | 307.5511 | 203913.0041
2004 | 3 | 1 | 15 | 0.056926 | 0.090346 | 0 | 0.029747 | 0.00035563 | 0.0095775 | 0.18695 | 186951.5224 | 57170.3417 | 104002.6033 | 0 | 30901.9753 | 327.7189 | 13295.9211 | 205698.5603 |  | 55657.2234 | 30952.4432 | 100009.246 | 13503.0848 | 0 | 307.5511 | 200429.5485
2004 | 3 | 1 | 16 | 0.061806 | 0.088486 | 0 | 0.028579 | 0.00035563 | 0.009393 | 0.18862 | 188619.9013 | 62071.8465 | 101861.2171 | 0 | 29689.1544 | 327.7189 | 13039.7976 | 206989.7344 |  | 60429.0008 | 29737.6416 | 97950.0819 | 13242.9706 | 0 | 307.5511 | 201667.246
2004 | 3 | 1 | 17 | 0.064418 | 0.08518 | 0 | 0.026978 | 0.00035563 | 0.0088118 | 0.18574 | 185742.8169 | 64694.5035 | 98055.2967 | 0 | 28025.8115 | 327.7189 | 12232.9288 | 203336.2593 |  | 62982.2444 | 28071.5822 | 94290.2963 | 12423.53 | 0 | 307.5511 | 198075.2039
2004 | 3 | 1 | 18 | 0.069638 | 0.081381 | 0 | 0.02462 | 0.00035563 | 0.008452 | 0.18445 | 184446.9309 | 69937.2125 | 93682.7733 | 0 | 25576.1528 | 327.7189 | 11733.513 | 201257.3704 |  | 68086.1954 | 25617.9228 | 90085.6634 | 11916.3328 | 0 | 307.5511 | 196013.6655
2004 | 3 | 1 | 19 | 0.066165 | 0.080314 | 0.0013532 | 0.026715 | 0.00036897 | 0.0082896 | 0.18321 | 183206.5386 | 66449.5165 | 92454.704 | 1415.4468 | 27752.6216 | 340.0188 | 11508.0298 | 199920.3375 |  | 64690.8077 | 27797.9461 | 88904.748 | 11687.3364 | 623.9291 | 319.0941 | 194023.8614
2004 | 3 | 1 | 20 | 0.072232 | 0.079478 | 0.0016238 | 0.027061 | 0.00037164 | 0.0083922 | 0.18916 | 189158.858 | 72542.2043 | 91491.704 | 1698.5361 | 28112.3734 | 342.4788 | 11650.4955 | 205837.7922 |  | 70622.2414 | 28158.2855 | 87978.724 | 11832.0218 | 748.715 | 321.4027 | 199661.3903
2004 | 3 | 1 | 21 | 0.077011 | 0.076177 | 0.0016238 | 0.018888 | 0.00037164 | 0.0081764 | 0.18225 | 182247.4966 | 77341.7309 | 87691.7642 | 1698.5361 | 19621.3184 | 342.4788 | 11350.8987 | 198046.7271 |  | 75294.7397 | 19653.3632 | 84324.6893 | 11527.757 | 748.715 | 321.4027 | 191870.6668
2004 | 3 | 1 | 22 | 0.064785 | 0.074027 | 0.0016238 | 0.021671 | 0.00037164 | 0.0080349 | 0.17051 | 170513.2421 | 65063.0061 | 85216.5359 | 1698.5361 | 22513.0934 | 342.4788 | 11154.4841 | 185988.1344 |  | 63340.9939 | 22549.8609 | 81944.5016 | 11328.282 | 748.715 | 321.4027 | 180233.7561
2004 | 3 | 1 | 23 | 0.055572 | 0.069724 | 0.0016238 | 0.012936 | 0.00037164 | 0.0072017 | 0.14743 | 147429.1482 | 55810.7927 | 80262.897 | 1698.5361 | 13438.7961 | 342.4788 | 9997.7368 | 161551.2375 |  | 54333.6574 | 13460.7439 | 77181.0662 | 10153.5114 | 748.715 | 321.4027 | 156199.0965
2004 | 3 | 1 | 24 | 0.044183 | 0.067995 | 0.0016238 | 0.021979 | 0.00037164 | 0.0070291 | 0.14318 | 143180.8886 | 44372.3254 | 78272.8271 | 1698.5361 | 22832.6756 | 342.4788 | 9758.1119 | 157276.955 |  | 43197.9301 | 22869.9651 | 75267.4084 | 9910.153 | 748.715 | 321.4027 | 152315.5743
2004 | 3 | 2 | 1 | 0.036338 | 0.066014 | 0.0016238 | 0.016119 | 0.00037164 | 0.0068008 | 0.12727 | 127266.7111 | 36494.0728 | 75992.5158 | 1698.5361 | 16744.5746 | 342.4788 | 9441.2446 | 140713.4227 |  | 35528.19 | 16771.9212 | 73074.6535 | 9588.3485 | 748.715 | 321.4027 | 136033.2309
2004 | 3 | 2 | 2 | 0.035034 | 0.064205 | 0.0016238 | 0.01793 | 0.00037164 | 0.006674 | 0.12584 | 125838.8674 | 35184.1356 | 73910.6889 | 1698.5361 | 18626.6741 | 342.4788 | 9265.2439 | 139027.7574 |  | 34252.9227 | 18657.0945 | 71072.7619 | 9409.6056 | 748.715 | 321.4027 | 134462.5023
2004 | 3 | 2 | 3 | 0.033698 | 0.062502 | 0.0016238 | 0.015699 | 0.00037164 | 0.0062301 | 0.12012 | 120123.5628 | 33842.483 | 71949.3692 | 1698.5361 | 16308.314 | 342.4788 | 8648.9571 | 132790.1383 |  | 32946.7794 | 16334.9481 | 69186.7505 | 8783.7165 | 748.715 | 321.4027 | 128322.3121
2004 | 3 | 2 | 4 | 0.034494 | 0.061494 | 0.0016238 | 0.015576 | 0.00037164 | 0.0061783 | 0.11974 | 119738.0839 | 34642.3149 | 70789.1167 | 1698.5361 | 16181.3466 | 342.4788 | 8577.0848 | 132230.8779 |  | 33725.4423 | 16207.7734 | 68071.0478 | 8710.7243 | 748.715 | 321.4027 | 127785.1054
2004 | 3 | 2 | 5 | 0.03609 | 0.062133 | 0.0016238 | 0.015805 | 0.00037164 | 0.0061419 | 0.12217 | 122165.0273 | 36244.6107 | 71525.4975 | 1698.5361 | 16418.5106 | 342.4788 | 8526.4354 | 134756.0691 |  | 35285.3304 | 16445.3247 | 68779.1541 | 8659.2857 | 748.715 | 321.4027 | 130239.2125
2004 | 3 | 2 | 6 | 0.040135 | 0.066184 | 0.0016238 | 0.017749 | 0.00037164 | 0.0063724 | 0.13244 | 132435.2501 | 40306.8852 | 76188.5588 | 1698.5361 | 18438.0589 | 342.4788 | 8846.4628 | 145820.9806 |  | 39240.0893 | 18468.1712 | 73263.1692 | 8984.2995 | 748.715 | 321.4027 | 141025.8467
2004 | 3 | 2 | 7 | 0.05134 | 0.075565 | 0.0014073 | 0.024376 | 0.00036951 | 0.0071675 | 0.16023 | 160225.0732 | 51560.0473 | 86987.6671 | 1472.0646 | 25322.6938 | 340.5108 | 9950.2906 | 175633.2743 |  | 50195.4158 | 25364.0499 | 83647.6272 | 10105.3261 | 648.8863 | 319.5558 | 170280.861
2004 | 3 | 2 | 8 | 0.053244 | 0.085126 | 0 | 0.02681 | 0.00035563 | 0.0084212 | 0.17396 | 173956.743 | 53472.9168 | 97993.3126 | 0 | 27851.1884 | 327.7189 | 11690.7776 | 191335.9142 |  | 52057.6577 | 27896.6739 | 94230.6922 | 11872.9315 | 0 | 307.5511 | 186365.5063
2004 | 3 | 2 | 9 | 0.050227 | 0.089858 | 0 | 0.032617 | 0.00035563 | 0.0092141 | 0.18227 | 182272.0595 | 50442.2422 | 103441.4458 | 0 | 33884.1708 | 327.7189 | 12791.4909 | 200887.0686 |  | 49107.1955 | 33939.5092 | 99469.635 | 12990.795 | 0 | 307.5511 | 195814.6858
2004 | 3 | 2 | 10 | 0.048771 | 0.092031 | 0 | 0.035148 | 0.00035563 | 0.0098651 | 0.18617 | 186170.0903 | 48980.216 | 105942.2387 | 0 | 36512.8281 | 327.7189 | 13695.2663 | 205458.268 |  | 47683.8644 | 36572.4595 | 101874.4057 | 13908.6521 | 0 | 307.5511 | 200346.9329
2004 | 3 | 2 | 11 | 0.05099 | 0.092987 | 0 | 0.033942 | 0.00035563 | 0.010161 | 0.18844 | 188435.7576 | 51208.6048 | 107043.1575 | 0 | 35260.079 | 327.7189 | 14106.6907 | 207946.2509 |  | 49853.2748 | 35317.6645 | 102933.0529 | 14326.487 | 0 | 307.5511 | 202738.0302
2004 | 3 | 2 | 12 | 0.051635 | 0.092049 | 0 | 0.03288 | 0.00035563 | 0.01023 | 0.18715 | 187149.5284 | 51856.5065 | 105963.4385 | 0 | 34156.7169 | 327.7189 | 14202.0484 | 206506.4292 |  | 50484.0286 | 34212.5004 | 101894.7915 | 14423.3305 | 0 | 307.5511 | 201322.202
2004 | 3 | 2 | 13 | 0.051017 | 0.092578 | 0 | 0.031056 | 0.00035563 | 0.010309 | 0.18532 | 185316.5443 | 51235.9303 | 106572.63 | 0 | 32262.3443 | 327.7189 | 14312.1179 | 204710.7415 |  | 49879.8772 | 32315.034 | 102480.5921 | 14535.1149 | 0 | 307.5511 | 199518.1692
2004 | 3 | 2 | 14 | 0.046775 | 0.09329 | 0 | 0.032675 | 0.00035563 | 0.010432 | 0.18353 | 183526.8254 | 46975.6247 | 107391.8506 | 0 | 33943.6311 | 327.7189 | 14481.8954 | 203120.7208 |  | 45732.3284 | 33999.0665 | 103268.3573 | 14707.5377 | 0 | 307.5511 | 198014.8411
2004 | 3 | 2 | 15 | 0.047581 | 0.091719 | 0 | 0.03109 | 0.00035563 | 0.01037 | 0.18112 | 181115.623 | 47785.3906 | 105582.9385 | 0 | 32297.729 | 327.7189 | 14396.159 | 200389.936 |  | 46520.6623 | 32350.4764 | 101528.9014 | 14620.4655 | 0 | 307.5511 | 195328.0568
2004 | 3 | 2 | 16 | 0.053061 | 0.088659 | 0 | 0.027136 | 0.00035563 | 0.010028 | 0.17924 | 179239.3537 | 53288.8255 | 102060.9078 | 0 | 28189.527 | 327.7189 | 13921.3508 | 197788.33 |  | 51878.4387 | 28235.565 | 98142.1052 | 14138.2593 | 0 | 307.5511 | 192701.9193
2004 | 3 | 2 | 17 | 0.05739 | 0.085993 | 0 | 0.02957 | 0.00035563 | 0.0096044 | 0.18291 | 182913.2031 | 57636.807 | 98991.4538 | 0 | 30718.4873 | 327.7189 | 13333.3601 | 201007.8271 |  | 56111.3428 | 30768.6556 | 95190.508 | 13541.1071 | 0 | 307.5511 | 195919.1646
2004 | 3 | 2 | 18 | 0.059008 | 0.082649 | 0 | 0.029358 | 0.00035563 | 0.0090998 | 0.18047 | 180470.5173 | 59261.3456 | 95142.6722 | 0 | 30498.0309 | 327.7189 | 12632.7516 | 197862.5192 |  | 57692.885 | 30547.8391 | 91489.507 | 12829.5824 | 0 | 307.5511 | 192867.3647
2004 | 3 | 2 | 19 | 0.063974 | 0.081406 | 0.0013269 | 0.028404 | 0.00036871 | 0.0090023 | 0.18448 | 184482.6412 | 64248.6577 | 93711.6583 | 1387.9467 | 29507.6951 | 339.7798 | 12497.497 | 201693.2346 |  | 62548.1987 | 29555.886 | 90113.4393 | 12692.2204 | 611.8071 | 318.8698 | 195840.4213
2004 | 3 | 2 | 20 | 0.069475 | 0.08072 | 0.0016238 | 0.029257 | 0.00037164 | 0.0089037 | 0.19035 | 190351.3514 | 69773.6108 | 92921.0793 | 1698.5361 | 30393.7675 | 342.4788 | 12360.5433 | 207490.0158 |  | 67926.9238 | 30443.4054 | 89353.216 | 12553.1328 | 748.715 | 321.4027 | 201346.7956
2004 | 3 | 2 | 21 | 0.07021 | 0.077857 | 0.0016238 | 0.019073 | 0.00037164 | 0.0087747 | 0.17791 | 177909.8407 | 70511.8974 | 89625.3201 | 1698.5361 | 19813.5651 | 342.4788 | 12181.4302 | 194173.2277 |  | 68645.6703 | 19845.9238 | 86184.003 | 12371.229 | 748.715 | 321.4027 | 188116.9438
2004 | 3 | 2 | 22 | 0.063187 | 0.075242 | 0.0016238 | 0.022328 | 0.00037164 | 0.0086746 | 0.17143 | 171427.5283 | 63458.4024 | 86615.8362 | 1698.5361 | 23195.4127 | 342.4788 | 12042.4977 | 187353.1639 |  | 61778.859 | 23233.2945 | 83290.0734 | 12230.1318 | 748.715 | 321.4027 | 181602.4764
2004 | 3 | 2 | 23 | 0.055476 | 0.070829 | 0.0016238 | 0.011663 | 0.00037164 | 0.0077097 | 0.14767 | 147673.4313 | 55714.1505 | 81535.9318 | 1698.5361 | 12115.9832 | 342.4788 | 10702.9632 | 162110.0437 |  | 54239.573 | 12135.7706 | 78405.2207 | 10869.726 | 748.715 | 321.4027 | 156720.4079
2004 | 3 | 2 | 24 | 0.044524 | 0.068381 | 0.0016238 | 0.020888 | 0.00037164 | 0.0074598 | 0.14325 | 143248.3072 | 44715.008 | 78717.56 | 1698.5361 | 21699.457 | 342.4788 | 10356.0546 | 157529.0945 |  | 43531.543 | 21734.8957 | 75695.065 | 10517.4122 | 748.715 | 321.4027 | 152549.0336
2004 | 3 | 3 | 1 | 0.036166 | 0.065776 | 0.0016238 | 0.016145 | 0.00037164 | 0.0068343 | 0.12692 | 126916.758 | 36320.9625 | 75718.8952 | 1698.5361 | 16772.2167 | 342.4788 | 9487.7505 | 140340.8398 |  | 35359.6614 | 16799.6084 | 72811.5391 | 9635.5791 | 748.715 | 321.4027 | 135676.5056
2004 | 3 | 3 | 2 | 0.034837 | 0.064083 | 0.0016238 | 0.017871 | 0.00037164 | 0.0067069 | 0.12549 | 125492.8442 | 34986.6462 | 73769.5979 | 1698.5361 | 18564.6663 | 342.4788 | 9310.8832 | 138672.8086 |  | 34060.6602 | 18594.9854 | 70937.0884 | 9455.9561 | 748.715 | 321.4027 | 134118.8077
2004 | 3 | 3 | 3 | 0.033521 | 0.062212 | 0.0016238 | 0.015803 | 0.00037164 | 0.0062608 | 0.11979 | 119793.2619 | 33665.4196 | 71616.3342 | 1698.5361 | 16416.9987 | 342.4788 | 8691.5599 | 132431.3274 |  | 32774.4023 | 16443.8103 | 68866.5029 | 8826.9831 | 748.715 | 321.4027 | 127981.8163
2004 | 3 | 3 | 4 | 0.034328 | 0.061075 | 0.0016238 | 0.015802 | 0.00037164 | 0.0062088 | 0.11941 | 119408.8347 | 34475.5584 | 70306.7706 | 1698.5361 | 16415.4694 | 342.4788 | 8619.3343 | 131858.1477 |  | 33563.0993 | 16442.2786 | 67607.2222 | 8753.6321 | 748.715 | 321.4027 | 127436.3498
2004 | 3 | 3 | 5 | 0.0359 | 0.061774 | 0.0016238 | 0.015988 | 0.00037164 | 0.0061721 | 0.12183 | 121829.1025 | 36053.7923 | 71111.8045 | 1698.5361 | 16608.8208 | 342.4788 | 8568.4347 | 134383.8672 |  | 35099.5624 | 16635.9457 | 68381.3454 | 8701.9394 | 748.715 | 321.4027 | 129888.9106
2004 | 3 | 3 | 6 | 0.039943 | 0.065704 | 0.0016238 | 0.018024 | 0.00037164 | 0.0064038 | 0.13207 | 132071.0867 | 40114.7065 | 75636.0112 | 1698.5361 | 18724.5671 | 342.4788 | 8890.0391 | 145406.3388 |  | 39052.997 | 18755.1473 | 72731.8375 | 9028.5547 | 748.715 | 321.4027 | 140638.6542
2004 | 3 | 3 | 7 | 0.051174 | 0.074496 | 0.0013532 | 0.02519 | 0.00036897 | 0.0072028 | 0.15978 | 159784.498 | 51393.6023 | 85756.7409 | 1415.4468 | 26168.1079 | 340.0188 | 9999.3039 | 175073.2205 |  | 50033.376 | 26210.8446 | 82463.9646 | 10155.103 | 623.9291 | 319.0941 | 169806.3114
2004 | 3 | 3 | 8 | 0.053047 | 0.084253 | 0 | 0.02736 | 0.00035563 | 0.0084627 | 0.17348 | 173478.4062 | 53275.2009 | 96988.4749 | 0 | 28422.492 | 327.7189 | 11748.3643 | 190762.251 |  | 51865.1746 | 28468.9106 | 93264.437 | 11931.4155 | 0 | 307.5511 | 185837.4888
2004 | 3 | 3 | 9 | 0.050001 | 0.089328 | 0 | 0.032827 | 0.00035563 | 0.0092595 | 0.18177 | 181770.8551 | 50215.9461 | 102830.6714 | 0 | 34101.6102 | 327.7189 | 12854.5001 | 200330.4466 |  | 48886.8887 | 34157.3037 | 98882.3123 | 13054.786 | 0 | 307.5511 | 195288.8417
2004 | 3 | 3 | 10 | 0.048625 | 0.091037 | 0 | 0.035727 | 0.00035563 | 0.0099137 | 0.18566 | 185658.1666 | 48833.8788 | 104798.1159 | 0 | 37114.4 | 327.7189 | 13762.7276 | 204836.8412 |  | 47541.4004 | 37175.0138 | 100774.2135 | 13977.1646 | 0 | 307.5511 | 199775.3433
2004 | 3 | 3 | 11 | 0.05078 | 0.092432 | 0 | 0.034138 | 0.00035563 | 0.010212 | 0.18792 | 187917.6079 | 50998.0557 | 106404.2756 | 0 | 35464.1438 | 327.7189 | 14176.1779 | 207370.3718 |  | 49648.2983 | 35522.0625 | 102318.7019 | 14397.0568 | 0 | 307.5511 | 202193.6706
2004 | 3 | 3 | 12 | 0.051407 | 0.091704 | 0 | 0.032888 | 0.00035563 | 0.010281 | 0.18663 | 186634.9113 | 51627.7998 | 105565.7511 | 0 | 34165.2208 | 327.7189 | 14272.0056 | 205958.4963 |  | 50261.3751 | 34221.0182 | 101512.374 | 14494.3776 | 0 | 307.5511 | 200796.696
2004 | 3 | 3 | 13 | 0.050893 | 0.091564 | 0 | 0.031634 | 0.00035563 | 0.01036 | 0.18481 | 184806.9703 | 51111.8505 | 105405.1208 | 0 | 32862.1649 | 327.7189 | 14382.6179 | 204089.473 |  | 49759.0813 | 32915.8341 | 101357.9114 | 14606.7134 | 0 | 307.5511 | 198947.0913
2004 | 3 | 3 | 14 | 0.046632 | 0.092486 | 0 | 0.033066 | 0.00035563 | 0.010483 | 0.18302 | 183022.1701 | 46831.7881 | 106465.7494 | 0 | 34350.5189 | 327.7189 | 14553.231 | 202529.0064 |  | 45592.2987 | 34406.6189 | 102377.8153 | 14779.9848 | 0 | 307.5511 | 197464.2688
2004 | 3 | 3 | 15 | 0.047435 | 0.09101 | 0 | 0.031396 | 0.00035563 | 0.010421 | 0.18062 | 180617.6032 | 47638.5792 | 104766.6754 | 0 | 32615.7826 | 327.7189 | 14467.0715 | 199815.8276 |  | 46377.7366 | 32669.0495 | 100743.9802 | 14692.4828 | 0 | 307.5511 | 194790.8002
2004 | 3 | 3 | 16 | 0.052823 | 0.088475 | 0 | 0.027016 | 0.00035563 | 0.010077 | 0.17875 | 178746.5002 | 53049.3584 | 101849.3433 | 0 | 28064.8427 | 327.7189 | 13989.925 | 197281.1883 |  | 51645.3095 | 28110.6771 | 97938.664 | 14207.902 | 0 | 307.5511 | 192210.1037
2004 | 3 | 3 | 17 | 0.057114 | 0.08596 | 0 | 0.029329 | 0.00035563 | 0.0096517 | 0.18241 | 182410.2432 | 57359.4622 | 98953.8008 | 0 | 30467.7091 | 327.7189 | 13399.0381 | 200507.7291 |  | 55841.3385 | 30517.4678 | 95154.3008 | 13607.8084 | 0 | 307.5511 | 195428.4666
2004 | 3 | 3 | 18 | 0.058808 | 0.082 | 0 | 0.029666 | 0.00035563 | 0.0091446 | 0.17997 | 179974.2745 | 59060.724 | 94395.39 | 0 | 30817.8409 | 327.7189 | 12694.9784 | 197296.6522 |  | 57497.5732 | 30868.1714 | 90770.918 | 12892.7788 | 0 | 307.5511 | 192336.9926
2004 | 3 | 3 | 19 | 0.063733 | 0.080935 | 0.0012728 | 0.02862 | 0.00036818 | 0.0090467 | 0.18398 | 183975.3527 | 64006.842 | 93168.9546 | 1331.3288 | 29731.3068 | 339.2878 | 12559.0573 | 201136.7773 |  | 62312.7831 | 29779.8629 | 89591.5736 | 12754.7399 | 586.8499 | 318.4081 | 195344.2176
2004 | 3 | 3 | 20 | 0.069193 | 0.080425 | 0.0016238 | 0.029267 | 0.00037164 | 0.0089475 | 0.18983 | 189827.9324 | 69490.2733 | 92581.8337 | 1698.5361 | 30403.686 | 342.4788 | 12421.4296 | 206938.2375 |  | 67651.0853 | 30453.3401 | 89026.9963 | 12614.9678 | 748.715 | 321.4027 | 200816.5072
2004 | 3 | 3 | 21 | 0.069889 | 0.07792 | 0.0016238 | 0.018798 | 0.00037164 | 0.0088179 | 0.17742 | 177420.6414 | 70188.6662 | 89698.7457 | 1698.5361 | 19528.5524 | 342.4788 | 12241.4341 | 193698.4132 |  | 68330.9939 | 19560.4457 | 86254.6093 | 12432.1678 | 748.715 | 321.4027 | 187648.3344
2004 | 3 | 3 | 22 | 0.062888 | 0.075262 | 0.0016238 | 0.022093 | 0.00037164 | 0.0087173 | 0.17096 | 170956.1549 | 63157.7658 | 86639.0787 | 1698.5361 | 22951.3452 | 342.4788 | 12101.8169 | 186891.0215 |  | 61486.1793 | 22988.8285 | 83312.4235 | 12290.3752 | 748.715 | 321.4027 | 181147.9241
2004 | 3 | 3 | 23 | 0.055202 | 0.070695 | 0.0016238 | 0.011627 | 0.00037164 | 0.0077477 | 0.14727 | 147267.3623 | 55439.2881 | 81381.0347 | 1698.5361 | 12078.7919 | 342.4788 | 10755.684 | 161695.8136 |  | 53971.9853 | 12098.5186 | 78256.271 | 10923.2683 | 748.715 | 321.4027 | 156320.1608
2004 | 3 | 3 | 24 | 0.044339 | 0.067839 | 0.0016238 | 0.021184 | 0.00037164 | 0.0074965 | 0.14285 | 142854.4159 | 44529.6375 | 78093.6419 | 1698.5361 | 22006.8831 | 342.4788 | 10407.0664 | 157078.2438 |  | 43351.0787 | 22042.8239 | 75095.1033 | 10569.2188 | 748.715 | 321.4027 | 152128.3424
2004 | 3 | 4 | 1 | 0.039426 | 0.066882 | 0.0016238 | 0.017887 | 0.00037164 | 0.0065663 | 0.13276 | 132757.0569 | 39595.1101 | 76992.2867 | 1698.5361 | 18581.8399 | 342.4788 | 9115.7052 | 146325.9568 |  | 38547.1526 | 18612.1871 | 74036.0365 | 9257.7369 | 748.715 | 321.4027 | 141523.2308
2004 | 3 | 4 | 2 | 0.038288 | 0.064711 | 0.0016238 | 0.019829 | 0.00037164 | 0.0064439 | 0.13127 | 131267.6153 | 38452.1615 | 74493.1023 | 1698.5361 | 20599.3101 | 342.4788 | 8945.7737 | 144531.3625 |  | 37434.4543 | 20632.9521 | 71632.8126 | 9085.1577 | 748.715 | 321.4027 | 139855.4943
2004 | 3 | 4 | 3 | 0.036981 | 0.06331 | 0.0016238 | 0.017004 | 0.00037164 | 0.0060153 | 0.12531 | 125305.7514 | 37139.5582 | 72879.986 | 1698.5361 | 17664.6358 | 342.4788 | 8350.7364 | 138075.9314 |  | 36156.5915 | 17693.485 | 70081.6346 | 8480.8492 | 748.715 | 321.4027 | 133482.678
2004 | 3 | 4 | 4 | 0.037908 | 0.06238 | 0.0016238 | 0.016654 | 0.00037164 | 0.0059653 | 0.1249 | 124903.6417 | 38071.2091 | 71809.6989 | 1698.5361 | 17300.9963 | 342.4788 | 8281.3425 | 137504.2617 |  | 37063.5845 | 17329.2516 | 69052.443 | 8410.374 | 748.715 | 321.4027 | 132925.7708
2004 | 3 | 4 | 5 | 0.039764 | 0.062861 | 0.0016238 | 0.016885 | 0.00037164 | 0.0059301 | 0.12744 | 127435.2863 | 39934.8871 | 72363.0096 | 1698.5361 | 17540.4565 | 342.4788 | 8232.4384 | 140111.8065 |  | 38877.9368 | 17569.1029 | 69584.5084 | 8360.708 | 748.715 | 321.4027 | 135462.3738
2004 | 3 | 4 | 6 | 0.044183 | 0.066427 | 0.0016238 | 0.01939 | 0.00037164 | 0.0061527 | 0.13815 | 138148.5744 | 44373.1519 | 76468.5959 | 1698.5361 | 20142.6932 | 342.4788 | 8541.4321 | 151566.8881 |  | 43198.7348 | 20175.5895 | 73532.4537 | 8674.5161 | 748.715 | 321.4027 | 146651.4118
2004 | 3 | 4 | 7 | 0.056585 | 0.075247 | 0.0013269 | 0.02669 | 0.00036871 | 0.0069204 | 0.16714 | 167137.2601 | 56827.6949 | 86620.8937 | 1387.9467 | 27726.5958 | 339.7798 | 9607.1986 | 182510.1095 |  | 55323.6454 | 27771.8778 | 83294.9367 | 9756.8883 | 611.8071 | 318.8698 | 177078.0251
2004 | 3 | 4 | 8 | 0.058271 | 0.085474 | 0 | 0.02923 | 0.00035563 | 0.0081309 | 0.18146 | 181461.3291 | 58520.8971 | 98393.8724 | 0 | 30365.8006 | 327.7189 | 11287.6733 | 198895.9623 |  | 56972.0338 | 30415.3929 | 94615.8718 | 11463.5465 | 0 | 307.5511 | 193774.3961
2004 | 3 | 4 | 9 | 0.054775 | 0.091001 | 0 | 0.035108 | 0.00035563 | 0.0088964 | 0.19014 | 190135.3564 | 55009.7179 | 104756.7157 | 0 | 36471.3989 | 327.7189 | 12350.4337 | 208915.9851 |  | 53553.7845 | 36530.9626 | 100734.4029 | 12542.8658 | 0 | 307.5511 | 203669.5668
2004 | 3 | 4 | 10 | 0.053269 | 0.092376 | 0 | 0.038676 | 0.00035563 | 0.009525 | 0.1942 | 194201.565 | 53497.6588 | 106339.5087 | 0 | 40178.269 | 327.7189 | 13223.0465 | 213566.2019 |  | 52081.7448 | 40243.8867 | 102256.4219 | 13429.0747 | 0 | 307.5511 | 208318.6791
2004 | 3 | 4 | 11 | 0.055412 | 0.093668 | 0 | 0.037319 | 0.00035563 | 0.0098111 | 0.19656 | 196564.9702 | 55649.6028 | 107826.3309 | 0 | 38768.4942 | 327.7189 | 13620.2838 | 216192.4306 |  | 54176.7337 | 38831.8094 | 103686.155 | 13832.5014 | 0 | 307.5511 | 210834.7506
2004 | 3 | 4 | 12 | 0.055821 | 0.092918 | 0 | 0.036251 | 0.00035563 | 0.0098774 | 0.19522 | 195223.2473 | 56061.1257 | 106963.6821 | 0 | 37658.5623 | 327.7189 | 13712.3542 | 214723.4432 |  | 54577.3649 | 37720.0649 | 102856.6291 | 13926.0063 | 0 | 307.5511 | 209387.6162
2004 | 3 | 4 | 13 | 0.055222 | 0.092855 | 0 | 0.034924 | 0.00035563 | 0.009954 | 0.19331 | 193311.186 | 55459.3598 | 106891.043 | 0 | 36280.728 | 327.7189 | 13818.6281 | 212777.4777 |  | 53991.5257 | 36339.9803 | 102786.7791 | 14033.9361 | 0 | 307.5511 | 207459.7723
2004 | 3 | 4 | 14 | 0.05077 | 0.093749 | 0 | 0.036498 | 0.00035563 | 0.010072 | 0.19144 | 191444.2484 | 50987.9251 | 107920.0843 | 0 | 37915.2201 | 327.7189 | 13982.5525 | 211133.501 |  | 49638.4359 | 37977.1417 | 103776.3086 | 14200.4146 | 0 | 307.5511 | 205899.8519
2004 | 3 | 4 | 15 | 0.051406 | 0.092138 | 0 | 0.035018 | 0.00035563 | 0.010012 | 0.18893 | 188929.0407 | 51626.4784 | 106065.0044 | 0 | 36377.8267 | 327.7189 | 13899.7715 | 208296.7998 |  | 50260.0886 | 36437.2376 | 101992.4576 | 14116.3437 | 0 | 307.5511 | 203113.6787
2004 | 3 | 4 | 16 | 0.057004 | 0.089761 | 0 | 0.030169 | 0.00035563 | 0.0096822 | 0.18697 | 186971.8169 | 57248.6219 | 103329.0728 | 0 | 31341.0839 | 327.7189 | 13441.3353 | 205687.8328 |  | 55733.4318 | 31392.269 | 99361.5768 | 13650.7647 | 0 | 307.5511 | 200445.5933
2004 | 3 | 4 | 17 | 0.061574 | 0.087098 | 0 | 0.032504 | 0.00035563 | 0.0092733 | 0.1908 | 190804.1659 | 61837.9221 | 100263.6323 | 0 | 33766.2873 | 327.7189 | 12873.6183 | 209069.179 |  | 60201.2677 | 33821.4332 | 96413.8391 | 13074.2021 | 0 | 307.5511 | 203818.2932
2004 | 3 | 4 | 18 | 0.063479 | 0.083485 | 0 | 0.032151 | 0.00035563 | 0.008786 | 0.18826 | 188256.1059 | 63751.5792 | 96104.091 | 0 | 33399.6613 | 327.7189 | 12197.1678 | 205780.2181 |  | 62064.2763 | 33454.2083 | 92414.0105 | 12387.2118 | 0 | 307.5511 | 200627.258
2004 | 3 | 4 | 19 | 0.068746 | 0.082696 | 0.0012449 | 0.030695 | 0.00036791 | 0.0086919 | 0.19244 | 192441.3076 | 69040.8175 | 95196.2736 | 1302.211 | 31887.1643 | 339.0348 | 12066.5759 | 209832.0772 |  | 67213.5252 | 31939.2412 | 91541.0503 | 12254.5852 | 574.0148 | 318.1707 | 203840.5873
2004 | 3 | 4 | 20 | 0.074272 | 0.08248 | 0.0016238 | 0.031219 | 0.00037164 | 0.0085967 | 0.19856 | 198563.2125 | 74590.9406 | 94947.593 | 1698.5361 | 32431.6833 | 342.4788 | 11934.3449 | 215945.5767 |  | 72616.7541 | 32484.6495 | 91301.9182 | 12120.2939 | 748.715 | 321.4027 | 209593.7333
2004 | 3 | 4 | 21 | 0.074792 | 0.07962 | 0.0016238 | 0.020705 | 0.00037164 | 0.0084721 | 0.18558 | 185584.9716 | 75112.7378 | 91655.8153 | 1698.5361 | 21509.6256 | 342.4788 | 11761.408 | 202080.6017 |  | 73124.741 | 21544.7543 | 88136.534 | 11944.6624 | 748.715 | 321.4027 | 195820.8094
2004 | 3 | 4 | 22 | 0.067531 | 0.07692 | 0.0016238 | 0.024001 | 0.00037164 | 0.0083755 | 0.17882 | 178823.0043 | 67820.7466 | 88547.4284 | 1698.5361 | 24933.3249 | 342.4788 | 11627.2656 | 194969.7805 |  | 66025.7458 | 24974.0451 | 85147.4988 | 11808.43 | 748.715 | 321.4027 | 189025.8373
2004 | 3 | 4 | 23 | 0.059763 | 0.072659 | 0.0016238 | 0.012183 | 0.00037164 | 0.0074438 | 0.15404 | 154044.1313 | 60019.3021 | 83642.2946 | 1698.5361 | 12656.1958 | 342.4788 | 10333.9195 | 168692.727 |  | 58430.7808 | 12676.8655 | 80430.706 | 10494.9323 | 748.715 | 321.4027 | 163103.4023
2004 | 3 | 4 | 24 | 0.048396 | 0.070022 | 0.0016238 | 0.021812 | 0.00037164 | 0.0072026 | 0.14943 | 149428.105 | 48603.8338 | 80606.4098 | 1698.5361 | 22659.339 | 342.4788 | 9998.9718 | 163909.5693 |  | 47317.4439 | 22696.3454 | 77511.3892 | 10154.7657 | 748.715 | 321.4027 | 158750.0618
2004 | 3 | 5 | 1 | 0.042986 | 0.067996 | 0.0016238 | 0.02602 | 0.00037164 | 0.0062469 | 0.14524 | 145244.1088 | 43170.9501 | 78273.9303 | 1698.5361 | 27030.2476 | 342.4788 | 8672.3151 | 159188.4581 |  | 42028.3515 | 27074.3924 | 75268.4693 | 8807.4384 | 748.715 | 321.4027 | 154248.7692
2004 | 3 | 5 | 2 | 0.03904 | 0.0654 | 0.0016238 | 0.02431 | 0.00037164 | 0.0059248 | 0.13667 | 136669.1669 | 39207.149 | 75285.7101 | 1698.5361 | 25253.6853 | 342.4788 | 8225.1395 | 150012.6988 |  | 38169.4597 | 25294.9287 | 72394.9868 | 8353.2953 | 748.715 | 321.4027 | 145282.7881
2004 | 3 | 5 | 3 | 0.03955 | 0.063702 | 0.0016238 | 0.022312 | 0.00037164 | 0.0055971 | 0.13316 | 133156.0422 | 39719.4485 | 73331.069 | 1698.5361 | 23178.5997 | 342.4788 | 7770.1318 | 146040.2639 |  | 38668.2002 | 23216.4541 | 70515.3975 | 7891.1982 | 748.715 | 321.4027 | 141361.3677
2004 | 3 | 5 | 4 | 0.039003 | 0.062155 | 0.0016238 | 0.021587 | 0.00037164 | 0.0055047 | 0.13025 | 130246.1056 | 39170.9391 | 71550.8158 | 1698.5361 | 22425.5433 | 342.4788 | 7641.8782 | 142830.1914 |  | 38134.2082 | 22462.1679 | 68803.5002 | 7760.9463 | 748.715 | 321.4027 | 138230.9402
2004 | 3 | 5 | 5 | 0.041466 | 0.062825 | 0.0016238 | 0.019035 | 0.00037164 | 0.0055398 | 0.13086 | 130861.5141 | 41644.0044 | 72321.9527 | 1698.5361 | 19774.3762 | 342.4788 | 7690.5844 | 143471.9326 |  | 40541.8192 | 19806.671 | 69545.0279 | 7810.4114 | 748.715 | 321.4027 | 138774.0471
2004 | 3 | 5 | 6 | 0.04873 | 0.067091 | 0.0016238 | 0.014698 | 0.00037164 | 0.0057189 | 0.13823 | 138234.1733 | 48939.6345 | 77232.9705 | 1698.5361 | 15268.8705 | 342.4788 | 7939.2611 | 151421.7516 |  | 47644.3571 | 15293.8071 | 74267.4789 | 8062.9627 | 748.715 | 321.4027 | 146338.7233
2004 | 3 | 5 | 7 | 0.060368 | 0.074633 | 0.0012728 | 0.014396 | 0.00036818 | 0.0064287 | 0.15747 | 157466.654 | 60627.6456 | 85914.5084 | 1331.3288 | 14954.714 | 339.2878 | 8924.6621 | 172092.1468 |  | 59023.0233 | 14979.1375 | 82615.6743 | 9063.7172 | 586.8499 | 318.4081 | 166586.8104
2004 | 3 | 5 | 8 | 0.060467 | 0.085576 | 0 | 0.02574 | 0.00035563 | 0.0073848 | 0.17952 | 179523.4605 | 60727.0831 | 98511.2685 | 0 | 26739.6565 | 327.7189 | 10251.9929 | 196557.7199 |  | 59119.8291 | 26783.3267 | 94728.7603 | 10411.7292 | 0 | 307.5511 | 191351.1964
2004 | 3 | 5 | 9 | 0.058489 | 0.090578 | 0 | 0.03216 | 0.00035563 | 0.0083092 | 0.18989 | 189891.6352 | 58739.7753 | 104270.2573 | 0 | 33408.8375 | 327.7189 | 11535.2659 | 208281.8549 |  | 57185.119 | 33463.3995 | 100266.6229 | 11714.9968 | 0 | 307.5511 | 202937.6894
2004 | 3 | 5 | 10 | 0.057807 | 0.09264 | 0 | 0.033666 | 0.00035563 | 0.0086987 | 0.19317 | 193168.3673 | 58055.6292 | 106643.918 | 0 | 34973.8668 | 327.7189 | 12075.9394 | 212077.0724 |  | 56519.0802 | 35030.9848 | 102549.1429 | 12264.0946 | 0 | 307.5511 | 206670.8535
2004 | 3 | 5 | 11 | 0.057166 | 0.09361 | 0 | 0.034503 | 0.00035563 | 0.0088011 | 0.19444 | 194435.8742 | 57411.9365 | 107759.9504 | 0 | 35842.8854 | 327.7189 | 12218.1443 | 213560.6355 |  | 55892.4239 | 35901.4227 | 103622.3233 | 12408.5151 | 0 | 307.5511 | 208132.2361
2004 | 3 | 5 | 12 | 0.058701 | 0.091672 | 0 | 0.035319 | 0.00035563 | 0.0089182 | 0.19497 | 194965.6825 | 58952.6727 | 105529.4969 | 0 | 36690.7473 | 327.7189 | 12380.6645 | 213881.3003 |  | 57392.3817 | 36750.6692 | 101477.5119 | 12573.5676 | 0 | 307.5511 | 208501.6815
2004 | 3 | 5 | 13 | 0.053575 | 0.091991 | 0 | 0.036469 | 0.00035563 | 0.0088868 | 0.19128 | 191277.3163 | 53805.4464 | 105896.246 | 0 | 37885.0436 | 327.7189 | 12337.0974 | 210251.5522 |  | 52381.3863 | 37946.916 | 101830.179 | 12529.3216 | 0 | 307.5511 | 204995.354
2004 | 3 | 5 | 14 | 0.051677 | 0.090917 | 0 | 0.035108 | 0.00035563 | 0.0089608 | 0.18702 | 187018.3884 | 51899.3483 | 104659.5146 | 0 | 36471.5004 | 327.7189 | 12439.8958 | 205797.9781 |  | 50525.7365 | 36531.0643 | 100640.934 | 12633.7218 | 0 | 307.5511 | 200639.0077
2004 | 3 | 5 | 15 | 0.053088 | 0.08886 | 0 | 0.033465 | 0.00035563 | 0.0088332 | 0.1846 | 184601.5915 | 53315.486 | 102291.9612 | 0 | 34765.1378 | 327.7189 | 12262.6903 | 202962.9942 |  | 51904.3936 | 34821.9149 | 98364.2868 | 12453.7552 | 0 | 307.5511 | 197851.9016
2004 | 3 | 5 | 16 | 0.058562 | 0.084904 | 0 | 0.028986 | 0.00035563 | 0.0084444 | 0.18125 | 181251.4998 | 58813.3686 | 97737.8131 | 0 | 30111.5805 | 327.7189 | 11722.9964 | 198713.4775 |  | 57256.7646 | 30160.7576 | 93985.003 | 11905.6523 | 0 | 307.5511 | 193615.7286
2004 | 3 | 5 | 17 | 0.063502 | 0.080902 | 0 | 0.030007 | 0.00035563 | 0.0078134 | 0.18258 | 182580.115 | 63774.7869 | 93131.442 | 0 | 31172.1529 | 327.7189 | 10847.0029 | 199253.1036 |  | 62086.8698 | 31223.0621 | 89555.5015 | 11016.01 | 0 | 307.5511 | 194188.9944
2004 | 3 | 5 | 18 | 0.069051 | 0.078812 | 0 | 0.029871 | 0.00035563 | 0.0076902 | 0.18578 | 185779.4251 | 69347.1285 | 90724.7846 | 0 | 31031.567 | 327.7189 | 10675.9159 | 202107.1149 |  | 67511.7291 | 31082.2466 | 87241.2517 | 10842.2573 | 0 | 307.5511 | 196985.0359
2004 | 3 | 5 | 19 | 0.071709 | 0.077352 | 0.0012186 | 0.030243 | 0.00036765 | 0.0075823 | 0.18847 | 188473.3667 | 72017.0727 | 89044.884 | 1274.7109 | 31417.9821 | 338.7958 | 10526.1233 | 204619.5688 |  | 70111.0083 | 31469.2928 | 85625.8538 | 10690.1308 | 561.8928 | 317.9464 | 198776.1248
2004 | 3 | 5 | 20 | 0.074467 | 0.076229 | 0.0016238 | 0.031734 | 0.00037164 | 0.0075238 | 0.19195 | 191949.7815 | 74787.1392 | 87751.8936 | 1698.5361 | 32966.6384 | 342.4788 | 10444.8631 | 207991.5492 |  | 72807.76 | 33020.4782 | 84382.51 | 10607.6044 | 748.715 | 321.4027 | 201888.4703
2004 | 3 | 5 | 21 | 0.078397 | 0.072806 | 0.0016238 | 0.022737 | 0.00037164 | 0.0074594 | 0.1834 | 183395.2357 | 78733.8885 | 83811.0183 | 1698.5361 | 23620.534 | 342.4788 | 10355.5261 | 198561.9818 |  | 76650.0513 | 23659.1101 | 80592.9513 | 10516.8755 | 748.715 | 321.4027 | 192489.1058
2004 | 3 | 5 | 22 | 0.06924 | 0.069658 | 0.0016238 | 0.024754 | 0.00037164 | 0.0071643 | 0.17281 | 172811.0458 | 69536.9544 | 80187.1876 | 1698.5361 | 25715.3992 | 342.4788 | 9945.7985 | 187426.3545 |  | 67696.5309 | 25757.3966 | 77108.2637 | 10100.7639 | 748.715 | 321.4027 | 181733.0728
2004 | 3 | 5 | 23 | 0.063327 | 0.064183 | 0.0016238 | 0.023575 | 0.00037164 | 0.0068358 | 0.15992 | 159916.0368 | 63599.0007 | 73885.0038 | 1698.5361 | 24490.2483 | 342.4788 | 9489.812 | 173505.0797 |  | 61915.7361 | 24530.2448 | 71048.063 | 9637.6727 | 748.715 | 321.4027 | 168201.8343
2004 | 3 | 5 | 24 | 0.04943 | 0.05838 | 0.0016238 | 0.026778 | 0.00037164 | 0.0060405 | 0.14262 | 142623.5268 | 49641.8723 | 67204.2435 | 1698.5361 | 27818.4527 | 342.4788 | 8385.7021 | 155091.2855 |  | 48328.0088 | 27863.8847 | 64623.8219 | 8516.3596 | 748.715 | 321.4027 | 150402.1927
2004 | 3 | 6 | 1 | 0.037778 | 0.054591 | 0.0016238 | 0.018111 | 0.00037164 | 0.0066088 | 0.11908 | 119084.2099 | 37939.9074 | 62843.2476 | 1698.5361 | 18814.4703 | 342.4788 | 9174.6521 | 130813.2923 |  | 36935.758 | 18845.1974 | 60430.2739 | 9317.6023 | 748.715 | 321.4027 | 126598.9491
2004 | 3 | 6 | 2 | 0.034849 | 0.052968 | 0.0016238 | 0.016767 | 0.00037164 | 0.0060478 | 0.11263 | 112628.022 | 34999.098 | 60974.4252 | 1698.5361 | 17418.7037 | 342.4788 | 8395.9193 | 123829.1611 |  | 34072.7825 | 17447.1512 | 58633.2081 | 8526.7361 | 748.715 | 321.4027 | 119749.9955
2004 | 3 | 6 | 3 | 0.034136 | 0.051271 | 0.0016238 | 0.016171 | 0.00037164 | 0.0058871 | 0.10946 | 109461.0839 | 34282.8109 | 59021.1403 | 1698.5361 | 16799.4191 | 342.4788 | 8172.7083 | 120317.0936 |  | 33375.4532 | 16826.8552 | 56754.9229 | 8300.0473 | 748.715 | 321.4027 | 116327.3963
2004 | 3 | 6 | 4 | 0.035035 | 0.051105 | 0.0016238 | 0.015111 | 0.00037164 | 0.0058052 | 0.10905 | 109051.1652 | 35185.4956 | 58829.6098 | 1698.5361 | 15697.7352 | 342.4788 | 8059.0534 | 119812.9089 |  | 34254.2467 | 15723.3722 | 56570.7465 | 8184.6215 | 748.715 | 321.4027 | 115803.1046
2004 | 3 | 6 | 5 | 0.035869 | 0.051626 | 0.0016238 | 0.015611 | 0.00037164 | 0.0058439 | 0.11095 | 110945.3699 | 36022.6086 | 59429.8009 | 1698.5361 | 16217.7493 | 342.4788 | 8112.8061 | 121823.9799 |  | 35069.2039 | 16244.2355 | 57147.8924 | 8239.2117 | 748.715 | 321.4027 | 117770.6612
2004 | 3 | 6 | 6 | 0.039125 | 0.053084 | 0.0016238 | 0.014901 | 0.00037164 | 0.0059594 | 0.11506 | 115064.3881 | 39293.0866 | 61107.8909 | 1698.5361 | 15479.4272 | 342.4788 | 8273.1534 | 126194.573 |  | 38253.1228 | 15504.7076 | 58761.5492 | 8402.0573 | 748.715 | 321.4027 | 121991.5546
2004 | 3 | 6 | 7 | 0.046935 | 0.055746 | 0.0012186 | 0.017377 | 0.00036765 | 0.006237 | 0.12788 | 127880.9046 | 47136.9943 | 64172.1191 | 1274.7109 | 18051.4521 | 338.7958 | 8658.5337 | 139632.606 |  | 45889.427 | 18080.933 | 61708.1212 | 8793.4423 | 561.8928 | 317.9464 | 135351.7626
2004 | 3 | 6 | 8 | 0.052565 | 0.058849 | 0 | 0.021192 | 0.00035563 | 0.0063676 | 0.13933 | 139328.8272 | 52790.5711 | 67744.709 | 0 | 22014.7408 | 327.7189 | 8839.8348 | 151717.5745 |  | 51393.3715 | 22050.6944 | 65143.5353 | 8977.5682 | 0 | 307.5511 | 147872.7205
2004 | 3 | 6 | 9 | 0.054319 | 0.0613 | 0 | 0.025964 | 0.00035563 | 0.0068708 | 0.14881 | 148809.8182 | 54551.834 | 70566.6563 | 0 | 26972.7819 | 327.7189 | 9538.3946 | 161957.3856 |  | 53108.0193 | 27016.8328 | 67857.1291 | 9687.0123 | 0 | 307.5511 | 157976.5446
2004 | 3 | 6 | 10 | 0.060585 | 0.062245 | 0 | 0.025728 | 0.00035563 | 0.0070203 | 0.15593 | 155933.7733 | 60844.9141 | 71653.6187 | 0 | 26727.7035 | 327.7189 | 9745.8901 | 169299.8452 |  | 59234.5414 | 26771.3541 | 68902.3558 | 9897.7407 | 0 | 307.5511 | 165113.5432
2004 | 3 | 6 | 11 | 0.069114 | 0.062647 | 0 | 0.019801 | 0.00035563 | 0.0073553 | 0.15927 | 159272.6158 | 69410.8558 | 72116.2454 | 0 | 20570.1063 | 327.7189 | 10210.9884 | 172635.9146 |  | 67573.7697 | 20603.7006 | 69347.2191 | 10370.0857 | 0 | 307.5511 | 168202.3262
2004 | 3 | 6 | 12 | 0.06439 | 0.062466 | 0 | 0.022927 | 0.00035563 | 0.0074982 | 0.15764 | 157636.2609 | 64666.247 | 71907.779 | 0 | 23817.6846 | 327.7189 | 10409.372 | 171128.8015 |  | 62954.7358 | 23856.5827 | 69146.7571 | 10571.5604 | 0 | 307.5511 | 166837.1871
2004 | 3 | 6 | 13 | 0.063251 | 0.061951 | 0 | 0.021375 | 0.00035563 | 0.0075494 | 0.15448 | 154482.5321 | 63523.0372 | 71315.8001 | 0 | 22205.0406 | 327.7189 | 10480.4354 | 167852.0321 |  | 61841.7831 | 22241.305 | 68577.5083 | 10643.7309 | 0 | 307.5511 | 163611.8785
2004 | 3 | 6 | 14 | 0.058775 | 0.061397 | 0 | 0.022311 | 0.00035563 | 0.0076048 | 0.15044 | 150442.8655 | 59027.0522 | 70677.799 | 0 | 23177.2545 | 327.7189 | 10557.4201 | 163767.2447 |  | 57464.7927 | 23215.1067 | 67964.0044 | 10721.9152 | 0 | 307.5511 | 159673.3701
2004 | 3 | 6 | 15 | 0.055544 | 0.060172 | 0 | 0.022275 | 0.00035563 | 0.0076332 | 0.14598 | 145980.0613 | 55782.9573 | 69267.2159 | 0 | 23140.2657 | 327.7189 | 10596.8242 | 159114.982 |  | 54306.5587 | 23178.0575 | 66607.583 | 10761.9333 | 0 | 307.5511 | 155161.6835
2004 | 3 | 6 | 16 | 0.059623 | 0.058547 | 0 | 0.018833 | 0.00035563 | 0.0074112 | 0.14477 | 144770.1515 | 59879.2949 | 67396.4933 | 0 | 19564.9172 | 327.7189 | 10288.6562 | 157457.0805 |  | 58294.4792 | 19596.8698 | 64808.69 | 10448.9637 | 0 | 307.5511 | 153456.5538
2004 | 3 | 6 | 17 | 0.061929 | 0.058089 | 0 | 0.019139 | 0.00035563 | 0.007311 | 0.14682 | 146823.0405 | 62194.5697 | 66869.7911 | 0 | 19882.0742 | 327.7189 | 10149.4909 | 159423.6447 |  | 60548.4759 | 19914.5448 | 64302.2114 | 10307.63 | 0 | 307.5511 | 155380.4133
2004 | 3 | 6 | 18 | 0.068898 | 0.056597 | 0 | 0.014598 | 0.00035563 | 0.0072309 | 0.14768 | 147679.2399 | 69193.5123 | 65151.7332 | 0 | 15165.4328 | 327.7189 | 10038.3418 | 159876.7391 |  | 67362.1787 | 15190.2004 | 62650.1213 | 10194.7492 | 0 | 307.5511 | 155704.8007
2004 | 3 | 6 | 19 | 0.068262 | 0.056646 | 0.0011908 | 0.015937 | 0.00036737 | 0.0071336 | 0.14954 | 149537.092 | 68555.5465 | 65208.8057 | 1245.5932 | 16555.6694 | 338.5428 | 9903.2759 | 161807.4335 |  | 66741.0978 | 16582.7075 | 62705.0024 | 10057.5788 | 549.0576 | 317.7089 | 156953.1531
2004 | 3 | 6 | 20 | 0.070531 | 0.056733 | 0.0016238 | 0.016699 | 0.00037164 | 0.0071745 | 0.15313 | 153133.7844 | 70834.2405 | 65308.7539 | 1698.5361 | 17348.0709 | 342.4788 | 9959.9901 | 165492.0703 |  | 68959.482 | 17376.4031 | 62801.1129 | 10115.1766 | 748.715 | 321.4027 | 160322.2923
2004 | 3 | 6 | 21 | 0.072189 | 0.055468 | 0.0016238 | 0.014668 | 0.00037164 | 0.0072729 | 0.15159 | 151593.2887 | 72498.544 | 63852.4956 | 1698.5361 | 15238.0957 | 342.4788 | 10096.6495 | 163726.7998 |  | 70579.7367 | 15262.982 | 61400.7701 | 10253.9654 | 748.715 | 321.4027 | 158567.5718
2004 | 3 | 6 | 22 | 0.063838 | 0.05391 | 0.0016238 | 0.015577 | 0.00037164 | 0.0070565 | 0.14238 | 142376.7629 | 64111.9944 | 62059.3626 | 1698.5361 | 16181.6171 | 342.4788 | 9796.2256 | 154190.2147 |  | 62415.1525 | 16208.0443 | 59676.4875 | 9948.8606 | 748.715 | 321.4027 | 149318.6625
2004 | 3 | 6 | 23 | 0.053839 | 0.052425 | 0.0016238 | 0.017547 | 0.00037164 | 0.0067231 | 0.13253 | 132528.8319 | 54070.308 | 60349.1086 | 1698.5361 | 18228.0107 | 342.4788 | 9333.4049 | 144021.8472 |  | 52639.2378 | 18257.78 | 58031.9017 | 9478.8287 | 748.715 | 321.4027 | 139477.8657
2004 | 3 | 6 | 24 | 0.046698 | 0.050489 | 0.0016238 | 0.015692 | 0.00037164 | 0.0064644 | 0.12134 | 121338.7592 | 46898.902 | 58120.7432 | 1698.5361 | 16301.1294 | 342.4788 | 8974.2175 | 132336.0071 |  | 45657.6363 | 16327.7518 | 55889.0981 | 9114.0447 | 748.715 | 321.4027 | 128058.6486
2004 | 3 | 7 | 1 | 0.042786 | 0.049887 | 0.0016238 | 0.016017 | 0.00037164 | 0.0059085 | 0.11659 | 116594.0936 | 42969.846 | 57427.4382 | 1698.5361 | 16639.4926 | 342.4788 | 8202.551 | 127280.3428 |  | 41832.57 | 16666.6676 | 55222.4138 | 8330.3549 | 748.715 | 321.4027 | 123122.1239
2004 | 3 | 7 | 2 | 0.037423 | 0.049292 | 0.0016238 | 0.016609 | 0.00037164 | 0.0058112 | 0.11113 | 111131.7602 | 37583.9047 | 56743.4416 | 1698.5361 | 17254.6123 | 342.4788 | 8067.3881 | 121690.3616 |  | 36589.1775 | 17282.7919 | 54564.6804 | 8193.086 | 748.715 | 321.4027 | 117699.8534
2004 | 3 | 7 | 3 | 0.0377 | 0.048386 | 0.0016238 | 0.015306 | 0.00037164 | 0.0056695 | 0.10906 | 109057.6575 | 37861.7301 | 55700.5863 | 1698.5361 | 15900.8929 | 342.4788 | 7870.6497 | 119374.874 |  | 36859.6498 | 15926.8616 | 53561.8673 | 7993.2822 | 748.715 | 321.4027 | 115411.7786
2004 | 3 | 7 | 4 | 0.034902 | 0.048786 | 0.0016238 | 0.017201 | 0.00037164 | 0.0055916 | 0.10848 | 108476.9076 | 35052.1459 | 56161.0297 | 1698.5361 | 17869.1807 | 342.4788 | 7762.5629 | 118885.9341 |  | 34124.4263 | 17898.364 | 54004.6312 | 7883.5114 | 748.715 | 321.4027 | 114981.0505
2004 | 3 | 7 | 5 | 0.037269 | 0.049129 | 0.0016238 | 0.016009 | 0.00037164 | 0.0056268 | 0.11003 | 110030.0012 | 37429.4191 | 56555.4807 | 1698.5361 | 16630.9835 | 342.4788 | 7811.4753 | 120468.3736 |  | 36438.7806 | 16658.1446 | 54383.9366 | 7933.1859 | 748.715 | 321.4027 | 116484.1654
2004 | 3 | 7 | 6 | 0.039693 | 0.050058 | 0.0016238 | 0.01657 | 0.00037164 | 0.0057388 | 0.11406 | 114055.4068 | 39863.6131 | 57624.6421 | 1698.5361 | 17213.6289 | 342.4788 | 7966.9445 | 124709.8435 |  | 38808.5492 | 17241.7415 | 55412.0457 | 8091.0774 | 748.715 | 321.4027 | 120623.5315
2004 | 3 | 7 | 7 | 0.049164 | 0.050762 | 0.0011645 | 0.014597 | 0.00036711 | 0.0060317 | 0.12209 | 122086.3087 | 49375.3623 | 58435.4442 | 1218.0931 | 15163.4311 | 338.3038 | 8373.5234 | 132904.158 |  | 48068.5525 | 15188.1954 | 56191.7157 | 8503.9912 | 536.9356 | 317.4847 | 128806.8751
2004 | 3 | 7 | 8 | 0.05731 | 0.052687 | 0 | 0.017622 | 0.00035563 | 0.0062277 | 0.1342 | 134202.3477 | 57556.0248 | 60650.805 | 0 | 18306.8662 | 327.7189 | 8645.5961 | 145487.011 |  | 56032.6987 | 18336.7643 | 58322.0139 | 8780.3031 | 0 | 307.5511 | 141779.3311
2004 | 3 | 7 | 9 | 0.063241 | 0.054027 | 0 | 0.017587 | 0.00035563 | 0.0065959 | 0.14181 | 141805.1507 | 63512.1102 | 62193.1394 | 0 | 18269.637 | 327.7189 | 9156.7674 | 153459.3728 |  | 61831.1453 | 18299.4742 | 59805.1278 | 9299.4389 | 0 | 307.5511 | 149542.7373
2004 | 3 | 7 | 10 | 0.063097 | 0.055207 | 0 | 0.018912 | 0.00035563 | 0.006829 | 0.1444 | 144400.2719 | 63368.3242 | 63551.5685 | 0 | 19646.2437 | 327.7189 | 9480.3711 | 156374.2264 |  | 61691.1648 | 19678.3292 | 61111.3976 | 9628.0847 | 0 | 307.5511 | 152416.5275
2004 | 3 | 7 | 11 | 0.060778 | 0.056831 | 0 | 0.021759 | 0.00035563 | 0.0071027 | 0.14683 | 146826.1235 | 61039.0341 | 65421.6251 | 0 | 22603.8234 | 327.7189 | 9860.3115 | 159252.513 |  | 59423.5238 | 22640.7391 | 62909.6502 | 10013.9449 | 0 | 307.5511 | 155295.4091
2004 | 3 | 7 | 12 | 0.066027 | 0.057235 | 0 | 0.02007 | 0.00035563 | 0.0072074 | 0.15089 | 150894.6804 | 66310.1257 | 65886.5206 | 0 | 20849.6373 | 327.7189 | 10005.7363 | 163379.7388 |  | 64555.1062 | 20883.6881 | 63356.6953 | 10161.6356 | 0 | 307.5511 | 159264.6764
2004 | 3 | 7 | 13 | 0.060207 | 0.058262 | 0 | 0.024111 | 0.00035563 | 0.0072417 | 0.15018 | 150177.869 | 60465.467 | 67069.1985 | 0 | 25047.7862 | 327.7189 | 10053.3386 | 162963.5091 |  | 58865.1371 | 25088.6933 | 64493.9622 | 10209.9796 | 0 | 307.5511 | 158965.3233
2004 | 3 | 7 | 14 | 0.058147 | 0.058612 | 0 | 0.024909 | 0.00035563 | 0.007277 | 0.1493 | 149301.7726 | 58396.9461 | 67472.2866 | 0 | 25876.9778 | 327.7189 | 10102.2495 | 162176.1789 |  | 56851.3634 | 25919.2391 | 64881.5731 | 10259.6526 | 0 | 307.5511 | 158219.3793
2004 | 3 | 7 | 15 | 0.058972 | 0.058258 | 0 | 0.023588 | 0.00035563 | 0.0073079 | 0.14848 | 148482.0891 | 59224.9181 | 67064.7826 | 0 | 24504.559 | 327.7189 | 10145.2655 | 161267.2441 |  | 57657.4216 | 24544.579 | 64489.7159 | 10303.3388 | 0 | 307.5511 | 157302.6064
2004 | 3 | 7 | 16 | 0.063243 | 0.058428 | 0 | 0.022575 | 0.00035563 | 0.0071565 | 0.15176 | 151757.4951 | 63514.5412 | 67259.7979 | 0 | 23451.3673 | 327.7189 | 9934.9891 | 164488.4144 |  | 61833.5119 | 23489.6672 | 64677.2433 | 10089.7861 | 0 | 307.5511 | 160397.7596
2004 | 3 | 7 | 17 | 0.066929 | 0.057985 | 0 | 0.023572 | 0.00035563 | 0.0070544 | 0.1559 | 155895.736 | 67216.1407 | 66749.8015 | 0 | 24487.69 | 327.7189 | 9793.2763 | 168574.6274 |  | 65437.1419 | 24527.6824 | 64186.829 | 9945.8652 | 0 | 307.5511 | 164405.0696
2004 | 3 | 7 | 18 | 0.070369 | 0.056465 | 0 | 0.020306 | 0.00035563 | 0.0069496 | 0.15445 | 154445.5252 | 70671.5662 | 65000.4386 | 0 | 21094.3655 | 327.7189 | 9647.8507 | 166741.9399 |  | 68801.1132 | 21128.816 | 62504.6359 | 9798.1738 | 0 | 307.5511 | 162540.29
2004 | 3 | 7 | 19 | 0.070535 | 0.056189 | 0.0011367 | 0.022234 | 0.00036684 | 0.0067887 | 0.15725 | 157249.7103 | 70837.4082 | 64682.373 | 1188.9753 | 23097.6382 | 338.0508 | 9424.4721 | 169568.9176 |  | 68962.5658 | 23135.3604 | 62198.783 | 9571.3147 | 524.1005 | 317.2472 | 164709.3716
2004 | 3 | 7 | 20 | 0.073747 | 0.056223 | 0.0016238 | 0.024649 | 0.00037164 | 0.0068839 | 0.1635 | 163498.5497 | 74063.189 | 64721.9802 | 1698.5361 | 25606.7843 | 342.4788 | 9556.5781 | 175989.5466 |  | 72102.9704 | 25648.6044 | 62236.8694 | 9705.479 | 748.715 | 321.4027 | 170764.0409
2004 | 3 | 7 | 21 | 0.073623 | 0.056609 | 0.0016238 | 0.021901 | 0.00037164 | 0.0070074 | 0.16114 | 161135.7359 | 73939.4868 | 65166.0664 | 1698.5361 | 22751.1322 | 342.4788 | 9727.988 | 173625.6882 |  | 71982.5422 | 22788.2885 | 62663.9041 | 9879.5597 | 748.715 | 321.4027 | 168384.4121
2004 | 3 | 7 | 22 | 0.066427 | 0.056627 | 0.0016238 | 0.021357 | 0.00037164 | 0.0066918 | 0.1531 | 153098.1971 | 66712.0122 | 65186.9367 | 1698.5361 | 22186.445 | 342.4788 | 9289.9643 | 165416.3731 |  | 64946.356 | 22222.6791 | 62683.9731 | 9434.7112 | 748.715 | 321.4027 | 160357.837
2004 | 3 | 7 | 23 | 0.052767 | 0.057113 | 0.0016238 | 0.019451 | 0.00037164 | 0.0064525 | 0.13778 | 137779.7451 | 52993.9961 | 65746.3442 | 1698.5361 | 20206.7808 | 342.4788 | 8957.6271 | 149945.7631 |  | 51591.4125 | 20239.7817 | 63221.9012 | 9097.1958 | 748.715 | 321.4027 | 145220.4089
2004 | 3 | 7 | 24 | 0.044478 | 0.057308 | 0.0016238 | 0.016254 | 0.00037164 | 0.0061361 | 0.12617 | 126171.4444 | 44668.8451 | 65970.2893 | 1698.5361 | 16885.6334 | 342.4788 | 8518.5123 | 138084.2951 |  | 43486.6019 | 16913.2103 | 63437.2475 | 8651.2392 | 748.715 | 321.4027 | 133558.4167
2004 | 3 | 8 | 1 | 0.037057 | 0.05648 | 0.0016238 | 0.017042 | 0.00037164 | 0.0058343 | 0.11841 | 118408.5602 | 37215.7617 | 65017.1932 | 1698.5361 | 17704.4044 | 342.4788 | 8099.4235 | 130077.7977 |  | 36230.7781 | 17733.3185 | 62520.7472 | 8225.6205 | 748.715 | 321.4027 | 125780.582
2004 | 3 | 8 | 2 | 0.034449 | 0.05535 | 0.0016238 | 0.013968 | 0.00037164 | 0.0057087 | 0.11147 | 111471.065 | 34596.7441 | 63716.2957 | 1698.5361 | 14510.987 | 342.4788 | 7925.0892 | 122790.1309 |  | 33681.0776 | 14534.6858 | 61269.7998 | 8048.57 | 748.715 | 321.4027 | 118604.2509
2004 | 3 | 8 | 3 | 0.033168 | 0.055184 | 0.0016238 | 0.014072 | 0.00037164 | 0.0056417 | 0.11006 | 110061.5261 | 33310.8031 | 63526.1169 | 1698.5361 | 14618.088 | 342.4788 | 7832.0948 | 121328.1178 |  | 32429.1714 | 14641.9617 | 61086.9233 | 7954.1266 | 748.715 | 321.4027 | 117182.3007
2004 | 3 | 8 | 4 | 0.034223 | 0.055554 | 0.0016238 | 0.013471 | 0.00037164 | 0.0055015 | 0.11075 | 110745.4036 | 34369.9214 | 63951.9436 | 1698.5361 | 13994.3233 | 342.4788 | 7637.4899 | 121994.6932 |  | 33460.2582 | 14017.1783 | 61496.3997 | 7756.4896 | 748.715 | 321.4027 | 117800.4434
2004 | 3 | 8 | 5 | 0.034582 | 0.057266 | 0.0016238 | 0.013827 | 0.00037164 | 0.0055634 | 0.11323 | 113233.9356 | 34730.6914 | 65922.1592 | 1698.5361 | 14364.0714 | 342.4788 | 7723.3893 | 124781.3262 |  | 33811.4797 | 14387.5303 | 63390.9655 | 7843.7273 | 748.715 | 321.4027 | 120503.8204
2004 | 3 | 8 | 6 | 0.04137 | 0.062328 | 0.0016238 | 0.013663 | 0.00037164 | 0.0061309 | 0.12549 | 125486.6476 | 41547.2318 | 71749.5108 | 1698.5361 | 14193.3762 | 342.4788 | 8511.1853 | 138042.319 |  | 40447.6078 | 14216.5562 | 68994.5659 | 8643.798 | 748.715 | 321.4027 | 133372.6457
2004 | 3 | 8 | 7 | 0.053114 | 0.072146 | 0.0011367 | 0.023435 | 0.00036684 | 0.0063703 | 0.15657 | 156568.5892 | 53341.8334 | 83051.7851 | 1188.9753 | 24345.0097 | 338.0508 | 8843.6355 | 171109.2898 |  | 51930.0436 | 24384.769 | 79862.8702 | 8981.4282 | 524.1005 | 317.2472 | 166000.4586
2004 | 3 | 8 | 8 | 0.056501 | 0.080779 | 0 | 0.024643 | 0.00035563 | 0.0076219 | 0.1699 | 169900.2943 | 56743.4667 | 92988.9812 | 0 | 25600.5367 | 327.7189 | 10581.1451 | 186241.8486 |  | 55241.6465 | 25642.3465 | 89418.5106 | 10746.0098 | 0 | 307.5511 | 181356.0645
2004 | 3 | 8 | 9 | 0.055357 | 0.085028 | 0 | 0.023981 | 0.00035563 | 0.0082867 | 0.17301 | 173008.0938 | 55594.8189 | 97880.7056 | 0 | 24912.1897 | 327.7189 | 11503.9985 | 190219.4316 |  | 54123.3997 | 24952.8753 | 94122.409 | 11683.2423 | 0 | 307.5511 | 185189.4773
2004 | 3 | 8 | 10 | 0.053112 | 0.088555 | 0 | 0.032112 | 0.00035563 | 0.0087903 | 0.18292 | 182924.2489 | 53339.6587 | 101940.8217 | 0 | 33359.107 | 327.7189 | 12203.1081 | 201170.4145 |  | 51927.9265 | 33413.5878 | 98026.63 | 12393.2447 | 0 | 307.5511 | 196068.9401
2004 | 3 | 8 | 11 | 0.055602 | 0.090445 | 0 | 0.031614 | 0.00035563 | 0.0088967 | 0.18691 | 186913.4851 | 55840.5194 | 104116.7928 | 0 | 32842.1943 | 327.7189 | 12350.8355 | 205478.0609 |  | 54362.5973 | 32895.8309 | 100119.0509 | 12543.2738 | 0 | 307.5511 | 200228.3041
2004 | 3 | 8 | 12 | 0.053737 | 0.089688 | 0 | 0.032425 | 0.00035563 | 0.0090173 | 0.18522 | 185222.8086 | 53967.7769 | 103245.328 | 0 | 33684.1132 | 327.7189 | 12518.3272 | 203743.2642 |  | 52539.4204 | 33739.1248 | 99281.0476 | 12713.3752 | 0 | 307.5511 | 198580.519
2004 | 3 | 8 | 13 | 0.056059 | 0.0899 | 0 | 0.028858 | 0.00035563 | 0.0091979 | 0.18437 | 184371.7742 | 56300.1832 | 103489.7423 | 0 | 29979.2911 | 327.7189 | 12768.932 | 202865.8674 |  | 54810.0952 | 30028.2521 | 99516.0771 | 12967.8847 | 0 | 307.5511 | 197629.8602
2004 | 3 | 8 | 14 | 0.052933 | 0.090376 | 0 | 0.029243 | 0.00035563 | 0.0093101 | 0.18222 | 182217.5854 | 53160.2056 | 104037.6881 | 0 | 30378.3252 | 327.7189 | 12924.7681 | 200828.7059 |  | 51753.223 | 30427.9379 | 100042.9836 | 13126.1488 | 0 | 307.5511 | 195657.8444
2004 | 3 | 8 | 15 | 0.054337 | 0.088894 | 0 | 0.026378 | 0.00035563 | 0.0092668 | 0.17923 | 179231.3507 | 54570.0345 | 102331.6112 | 0 | 27402.3322 | 327.7189 | 12864.7142 | 197496.4111 |  | 53125.7381 | 27447.0847 | 98402.4144 | 13065.1593 | 0 | 307.5511 | 192347.9476
2004 | 3 | 8 | 16 | 0.059165 | 0.086684 | 0 | 0.025538 | 0.00035563 | 0.0090883 | 0.18083 | 180830.8418 | 59418.9792 | 99787.2134 | 0 | 26529.79 | 327.7189 | 12616.8966 | 198680.598 |  | 57846.3466 | 26573.1174 | 95955.7131 | 12813.4803 | 0 | 307.5511 | 193496.2086
2004 | 3 | 8 | 17 | 0.061654 | 0.083468 | 0 | 0.024069 | 0.00035563 | 0.008526 | 0.17807 | 178072.5659 | 61918.502 | 96085.4451 | 0 | 25003.6678 | 327.7189 | 11836.1964 | 195171.5302 |  | 60279.7149 | 25044.5029 | 92396.0805 | 12020.6161 | 0 | 307.5511 | 190048.4655
2004 | 3 | 8 | 18 | 0.066404 | 0.079761 | 0 | 0.022132 | 0.00035563 | 0.0081779 | 0.17683 | 176830.1732 | 66689.0675 | 91817.1755 | 0 | 22991.7625 | 327.7189 | 11352.9776 | 193178.7021 |  | 64924.0186 | 23029.3118 | 88291.6985 | 11529.8683 | 0 | 307.5511 | 188082.4482
2004 | 3 | 8 | 19 | 0.06293 | 0.079314 | 0.0011104 | 0.023899 | 0.00036658 | 0.0080207 | 0.17564 | 175641.0075 | 63200.4815 | 91303.5386 | 1161.4752 | 24826.8894 | 337.8118 | 11134.807 | 191965.0035 |  | 61527.7645 | 24867.4357 | 87797.7835 | 11308.2984 | 511.9784 | 317.023 | 186330.2834
2004 | 3 | 8 | 20 | 0.069048 | 0.078514 | 0.0016238 | 0.02367 | 0.00037164 | 0.00812 | 0.18135 | 181347.5424 | 69344.8223 | 90382.1964 | 1698.5361 | 24589.0272 | 342.4788 | 11272.6523 | 197629.7132 |  | 67509.484 | 24629.185 | 86911.8178 | 11448.2915 | 748.715 | 321.4027 | 191568.896
2004 | 3 | 8 | 21 | 0.073585 | 0.075472 | 0.0016238 | 0.015757 | 0.00037164 | 0.0079112 | 0.17472 | 174721.5964 | 73901.2347 | 86880.5353 | 1698.5361 | 16369.5041 | 342.4788 | 10982.7716 | 190175.0606 |  | 71945.3025 | 16396.2381 | 83544.609 | 11153.894 | 748.715 | 321.4027 | 184110.1613
2004 | 3 | 8 | 22 | 0.061804 | 0.073447 | 0.0016238 | 0.018451 | 0.00037164 | 0.0077743 | 0.16347 | 163471.894 | 62069.3989 | 84549.3757 | 1698.5361 | 19167.6114 | 342.4788 | 10792.7271 | 178620.128 |  | 60426.6181 | 19198.9152 | 81302.9581 | 10960.8885 | 748.715 | 321.4027 | 172959.4976
2004 | 3 | 8 | 23 | 0.052894 | 0.069186 | 0.0016238 | 0.010297 | 0.00037164 | 0.0069681 | 0.14134 | 141341.0549 | 53121.4983 | 79644.2068 | 1698.5361 | 10696.9995 | 342.4788 | 9673.4946 | 155177.2141 |  | 51715.5401 | 10714.4694 | 76586.1316 | 9824.2173 | 748.715 | 321.4027 | 149910.476
2004 | 3 | 8 | 24 | 0.042085 | 0.066472 | 0.0016238 | 0.019915 | 0.00037164 | 0.0068011 | 0.13727 | 137268.2202 | 42265.2225 | 76520.2204 | 1698.5361 | 20688.3633 | 342.4788 | 9441.6411 | 150956.4621 |  | 41146.5956 | 20722.1507 | 73582.096 | 9588.7512 | 748.715 | 321.4027 | 146109.7112
2004 | 3 | 9 | 1 | 0.035926 | 0.065643 | 0.0016238 | 0.016417 | 0.00037164 | 0.0063676 | 0.12635 | 126349.6269 | 36080.6642 | 75565.9414 | 1698.5361 | 17054.5017 | 342.4788 | 8839.8234 | 139581.9456 |  | 35125.723 | 17082.3545 | 72664.4582 | 8977.5566 | 748.715 | 321.4027 | 134920.2099
2004 | 3 | 9 | 2 | 0.034621 | 0.06371 | 0.0016238 | 0.018357 | 0.00037164 | 0.0062489 | 0.12493 | 124932.073 | 34769.2822 | 73340.4989 | 1698.5361 | 19069.9986 | 342.4788 | 8675.0339 | 137895.8285 |  | 33849.0492 | 19101.143 | 70524.4653 | 8810.1995 | 748.715 | 321.4027 | 133354.9746
2004 | 3 | 9 | 3 | 0.0334 | 0.061121 | 0.0016238 | 0.016908 | 0.00037164 | 0.0058332 | 0.11926 | 119257.9608 | 33543.2056 | 70360.315 | 1698.5361 | 17564.9545 | 342.4788 | 8098.0057 | 131607.4956 |  | 32655.4229 | 17593.6409 | 67658.7107 | 8224.1806 | 748.715 | 321.4027 | 127202.0727
2004 | 3 | 9 | 4 | 0.0342 | 0.059925 | 0.0016238 | 0.01697 | 0.00037164 | 0.0057848 | 0.11888 | 118875.2478 | 34346.7918 | 68982.8755 | 1698.5361 | 17629.5464 | 342.4788 | 8030.712 | 131030.9406 |  | 33437.7407 | 17658.3383 | 66334.1603 | 8155.8384 | 748.715 | 321.4027 | 126656.1954
2004 | 3 | 9 | 5 | 0.035741 | 0.060663 | 0.0016238 | 0.017134 | 0.00037164 | 0.0057506 | 0.12128 | 121284.7053 | 35894.1809 | 69833.3372 | 1698.5361 | 17799.9768 | 342.4788 | 7983.2886 | 133551.7984 |  | 34944.1753 | 17829.047 | 67151.9671 | 8107.6762 | 748.715 | 321.4027 | 129102.9833
2004 | 3 | 9 | 6 | 0.03962 | 0.065505 | 0.0016238 | 0.018395 | 0.00037164 | 0.0059664 | 0.13148 | 131480.9248 | 39789.7172 | 75406.4564 | 1698.5361 | 19109.1134 | 342.4788 | 8282.9301 | 144629.2321 |  | 38736.6091 | 19140.3217 | 72511.0969 | 8411.9864 | 748.715 | 321.4027 | 139870.1317
2004 | 3 | 9 | 7 | 0.050684 | 0.074979 | 0.0010825 | 0.025248 | 0.0003663 | 0.0067109 | 0.15907 | 159070.4952 | 50901.7771 | 86312.6958 | 1132.3574 | 26228.3187 | 337.5588 | 9316.4422 | 174229.15 |  | 49554.5679 | 26271.1538 | 82998.5726 | 9461.6017 | 499.1433 | 316.7855 | 169101.8247
2004 | 3 | 9 | 8 | 0.052622 | 0.084195 | 0 | 0.027645 | 0.00035563 | 0.0078848 | 0.1727 | 172703.2028 | 52848.0885 | 96922.215 | 0 | 28719.1519 | 327.7189 | 10946.0576 | 189763.2318 |  | 51449.3666 | 28766.0549 | 93200.7212 | 11116.608 | 0 | 307.5511 | 184840.3018
2004 | 3 | 9 | 9 | 0.049586 | 0.089507 | 0 | 0.032882 | 0.00035563 | 0.0086272 | 0.18096 | 180958.5926 | 49799.2162 | 103037.3728 | 0 | 34159.23 | 327.7189 | 11976.6544 | 199300.1923 |  | 48481.1883 | 34215.0176 | 99081.0771 | 12163.2626 | 0 | 307.5511 | 194248.0967
2004 | 3 | 9 | 10 | 0.048161 | 0.091709 | 0 | 0.035366 | 0.00035563 | 0.0092367 | 0.18483 | 184828.5507 | 48367.9403 | 105571.5304 | 0 | 36739.8883 | 327.7189 | 12822.8582 | 203829.9361 |  | 47087.7937 | 36799.8905 | 101517.9314 | 13022.6511 | 0 | 307.5511 | 198735.8178
2004 | 3 | 9 | 11 | 0.05032 | 0.093118 | 0 | 0.03377 | 0.00035563 | 0.0095142 | 0.18708 | 187077.8842 | 50535.9705 | 107193.5021 | 0 | 35082.0059 | 327.7189 | 13208.0724 | 206347.2697 |  | 49198.443 | 35139.3005 | 103077.6247 | 13413.8673 | 0 | 307.5511 | 201136.7866
2004 | 3 | 9 | 12 | 0.051084 | 0.091623 | 0 | 0.033161 | 0.00035563 | 0.0095785 | 0.1858 | 185800.9252 | 51302.8643 | 105472.1718 | 0 | 34448.7418 | 327.7189 | 13297.3571 | 204848.854 |  | 49945.0396 | 34505.0021 | 101422.3879 | 13504.5431 | 0 | 307.5511 | 199684.5239
2004 | 3 | 9 | 13 | 0.050564 | 0.091573 | 0 | 0.031835 | 0.00035563 | 0.0096527 | 0.18398 | 183981.1505 | 50781.4889 | 105415.324 | 0 | 33071.7787 | 327.7189 | 13400.415 | 202996.7255 |  | 49437.4634 | 33125.7903 | 101367.7228 | 13609.2067 | 0 | 307.5511 | 197847.7344
2004 | 3 | 9 | 14 | 0.046355 | 0.092281 | 0 | 0.033446 | 0.00035563 | 0.0097672 | 0.1822 | 182204.3345 | 46553.7233 | 106230.2183 | 0 | 34744.8072 | 327.7189 | 13559.3778 | 201415.8455 |  | 45321.5934 | 34801.5511 | 102151.3278 | 13770.6464 | 0 | 307.5511 | 196352.6698
2004 | 3 | 9 | 15 | 0.047157 | 0.090932 | 0 | 0.031657 | 0.00035563 | 0.0097094 | 0.17981 | 179810.4869 | 47359.1825 | 104676.8563 | 0 | 32886.6868 | 327.7189 | 13479.1018 | 198729.5463 |  | 46105.7346 | 32940.3961 | 100657.6099 | 13689.1196 | 0 | 307.5511 | 193700.4113
2004 | 3 | 9 | 16 | 0.052503 | 0.088497 | 0 | 0.027202 | 0.00035563 | 0.0093892 | 0.17795 | 177947.7548 | 52728.4334 | 101874.7598 | 0 | 28259.0241 | 327.7189 | 13034.5404 | 196224.4766 |  | 51332.8784 | 28305.1756 | 97963.1046 | 13237.6315 | 0 | 307.5511 | 191146.3413
2004 | 3 | 9 | 17 | 0.056773 | 0.085927 | 0 | 0.029546 | 0.00035563 | 0.0089926 | 0.1816 | 181595.1226 | 57017.2447 | 98915.6679 | 0 | 30694.0573 | 327.7189 | 12484.0052 | 199438.6941 |  | 55508.1784 | 30744.1857 | 95117.6321 | 12678.5184 | 0 | 307.5511 | 194356.0658
2004 | 3 | 9 | 18 | 0.05842 | 0.082076 | 0 | 0.029798 | 0.00035563 | 0.0085201 | 0.17917 | 179170.0578 | 58671.0244 | 94482.7884 | 0 | 30955.3692 | 327.7189 | 11828.0269 | 196264.9279 |  | 57118.1877 | 31005.9244 | 90854.9606 | 12012.3194 | 0 | 307.5511 | 191298.9432
2004 | 3 | 9 | 19 | 0.06323 | 0.081722 | 0.0010825 | 0.028324 | 0.0003663 | 0.0084289 | 0.18315 | 183153.25 | 63501.4025 | 94074.7816 | 1132.3574 | 29424.0123 | 337.5588 | 11701.3875 | 200171.5001 |  | 61820.721 | 29472.0664 | 90462.6199 | 11883.7068 | 499.1433 | 316.7855 | 194455.0429
2004 | 3 | 9 | 20 | 0.068632 | 0.081328 | 0.0016238 | 0.028688 | 0.00037164 | 0.0083365 | 0.18898 | 188979.6758 | 68926.4527 | 93621.0595 | 1698.5361 | 29802.6393 | 342.4788 | 11573.1582 | 205964.3246 |  | 67102.1873 | 29851.3118 | 90026.3192 | 11753.4795 | 748.715 | 321.4027 | 199803.4155
2004 | 3 | 9 | 21 | 0.069417 | 0.078362 | 0.0016238 | 0.018637 | 0.00037164 | 0.0082157 | 0.17663 | 176627.8371 | 69714.7745 | 90207.7543 | 1698.5361 | 19361.3742 | 342.4788 | 11405.455 | 192730.373 |  | 67869.6447 | 19392.9944 | 86744.0737 | 11583.1634 | 748.715 | 321.4027 | 186659.9939
2004 | 3 | 9 | 22 | 0.062436 | 0.075737 | 0.0016238 | 0.021902 | 0.00037164 | 0.008122 | 0.17019 | 170192.2207 | 62703.9456 | 87185.0329 | 1698.5361 | 22752.9208 | 342.4788 | 11275.3727 | 185958.287 |  | 61044.3703 | 22790.08 | 83837.4149 | 11451.0542 | 748.715 | 321.4027 | 180193.0371
2004 | 3 | 9 | 23 | 0.054785 | 0.070888 | 0.0016238 | 0.011721 | 0.00037164 | 0.0072186 | 0.14661 | 146609.2921 | 55020.6446 | 81603.894 | 1698.5361 | 12176.736 | 342.4788 | 10021.1682 | 160863.4578 |  | 53564.422 | 12196.6225 | 78470.5733 | 10177.308 | 748.715 | 321.4027 | 155479.0435
2004 | 3 | 9 | 24 | 0.043975 | 0.06797 | 0.0016238 | 0.021292 | 0.00037164 | 0.0069846 | 0.14222 | 142216.0582 | 44163.6637 | 78243.9367 | 1698.5361 | 22118.4926 | 342.4788 | 9696.3583 | 156263.4663 |  | 42994.7911 | 22154.6157 | 75239.6273 | 9847.4371 | 748.715 | 321.4027 | 151306.5889
2004 | 3 | 10 | 1 | 0.038875 | 0.066283 | 0.0016238 | 0.017634 | 0.00037164 | 0.0069683 | 0.13176 | 131755.5273 | 39041.6041 | 76302.843 | 1698.5361 | 18318.5232 | 342.4788 | 9673.7736 | 145377.7587 |  | 38008.2962 | 18348.4403 | 73373.0652 | 9824.5006 | 748.715 | 321.4027 | 140624.4198
2004 | 3 | 10 | 2 | 0.037662 | 0.064484 | 0.0016238 | 0.019297 | 0.00037164 | 0.0068384 | 0.13028 | 130277.324 | 37823.3865 | 74231.7522 | 1698.5361 | 20046.988 | 342.4788 | 9493.4376 | 143636.5792 |  | 36822.321 | 20079.728 | 71381.4974 | 9641.3548 | 748.715 | 321.4027 | 138995.0189
2004 | 3 | 10 | 3 | 0.03635 | 0.063046 | 0.0016238 | 0.016585 | 0.00037164 | 0.0063836 | 0.12436 | 124360.43 | 36506.2284 | 72576.3724 | 1698.5361 | 17229.1411 | 342.4788 | 8861.9721 | 137214.7289 |  | 35540.0239 | 17257.2791 | 69789.6787 | 9000.0504 | 748.715 | 321.4027 | 132657.1498
2004 | 3 | 10 | 4 | 0.037268 | 0.062013 | 0.0016238 | 0.016355 | 0.00037164 | 0.0063305 | 0.12396 | 123961.3524 | 37427.6636 | 71386.5712 | 1698.5361 | 16990.2502 | 342.4788 | 8788.3302 | 136633.8301 |  | 36437.0716 | 17017.998 | 68645.562 | 8925.2611 | 748.715 | 321.4027 | 132096.0104
2004 | 3 | 10 | 5 | 0.039103 | 0.062343 | 0.0016238 | 0.016739 | 0.00037164 | 0.0062931 | 0.12647 | 126473.896 | 39270.8062 | 71766.9462 | 1698.5361 | 17389.4115 | 342.4788 | 8736.4328 | 139204.6117 |  | 38231.432 | 17417.8112 | 69011.3319 | 8872.5551 | 748.715 | 321.4027 | 134603.2479
2004 | 3 | 10 | 6 | 0.04337 | 0.066549 | 0.0016238 | 0.018663 | 0.00037164 | 0.0065293 | 0.13711 | 137106.3621 | 43556.0971 | 76608.5311 | 1698.5361 | 19387.5817 | 342.4788 | 9064.3422 | 150657.5671 |  | 42403.3048 | 19419.2448 | 73667.0159 | 9205.5737 | 748.715 | 321.4027 | 145765.2568
2004 | 3 | 10 | 7 | 0.055529 | 0.075906 | 0.0010284 | 0.025703 | 0.00036577 | 0.007344 | 0.16588 | 165876.3592 | 55767.2765 | 87380.5005 | 1075.7396 | 26701.1261 | 337.0668 | 10195.3562 | 181457.0657 |  | 54291.2929 | 26744.7334 | 84025.3771 | 10354.21 | 474.1861 | 316.3238 | 176206.1233
2004 | 3 | 10 | 8 | 0.057279 | 0.085467 | 0 | 0.028362 | 0.00035563 | 0.0086286 | 0.18009 | 180092.3484 | 57524.9148 | 98386.0426 | 0 | 29463.8483 | 327.7189 | 11978.7098 | 197681.2344 |  | 56002.4121 | 29511.9675 | 94608.3427 | 12165.35 | 0 | 307.5511 | 192595.6234
2004 | 3 | 10 | 9 | 0.053896 | 0.090634 | 0 | 0.034374 | 0.00035563 | 0.009441 | 0.1887 | 188700.9588 | 54127.3554 | 104334.3298 | 0 | 35709.3816 | 327.7189 | 13106.5325 | 207605.3182 |  | 52694.7754 | 35767.7008 | 100328.2352 | 13310.7453 | 0 | 307.5511 | 202409.0078
2004 | 3 | 10 | 10 | 0.05239 | 0.092182 | 0 | 0.037701 | 0.00035563 | 0.010108 | 0.19274 | 192736.4802 | 52615.2183 | 106115.7141 | 0 | 39165.262 | 327.7189 | 14032.5681 | 212256.4814 |  | 51222.6597 | 39229.2252 | 102041.2202 | 14251.2095 | 0 | 307.5511 | 207051.8657
2004 | 3 | 10 | 11 | 0.054493 | 0.093757 | 0 | 0.036065 | 0.00035563 | 0.010412 | 0.19508 | 195082.061 | 54727.1002 | 107929.0452 | 0 | 37465.5623 | 327.7189 | 14454.1233 | 214903.5498 |  | 53278.6468 | 37526.7496 | 103784.9254 | 14679.3329 | 0 | 307.5511 | 209577.2058
2004 | 3 | 10 | 12 | 0.054992 | 0.092662 | 0 | 0.035259 | 0.00035563 | 0.010482 | 0.19375 | 193750.4646 | 55227.7332 | 106669.2928 | 0 | 36628.1149 | 327.7189 | 14551.8299 | 213404.6898 |  | 53766.0296 | 36687.9346 | 102573.5434 | 14778.5619 | 0 | 307.5511 | 208113.6206
2004 | 3 | 10 | 13 | 0.054332 | 0.093087 | 0 | 0.033515 | 0.00035563 | 0.010563 | 0.19185 | 191852.8196 | 54565.0131 | 107158.1352 | 0 | 34816.7405 | 327.7189 | 14664.612 | 211532.2197 |  | 53120.8496 | 34873.6019 | 103043.6158 | 14893.1013 | 0 | 307.5511 | 206238.7196
2004 | 3 | 10 | 14 | 0.049842 | 0.094451 | 0 | 0.034663 | 0.00035563 | 0.010689 | 0.19 | 189999.9893 | 50055.676 | 108728.577 | 0 | 36009.01 | 327.7189 | 14838.5703 | 209959.5522 |  | 48730.8605 | 36067.8186 | 104553.7578 | 15069.7699 | 0 | 307.5511 | 204729.7579
2004 | 3 | 10 | 15 | 0.050533 | 0.092688 | 0 | 0.033302 | 0.00035563 | 0.010625 | 0.1875 | 187503.7286 | 50749.7845 | 106698.7767 | 0 | 34595.2983 | 327.7189 | 14750.7215 | 207122.2999 |  | 49406.5981 | 34651.798 | 102601.8952 | 14980.5524 | 0 | 307.5511 | 201948.3948
2004 | 3 | 10 | 16 | 0.056188 | 0.089678 | 0 | 0.029065 | 0.00035563 | 0.010275 | 0.18556 | 185561.2878 | 56429.2016 | 103233.8685 | 0 | 30193.5197 | 327.7189 | 14264.2207 | 204448.5294 |  | 54935.6989 | 30242.8307 | 99270.028 | 14486.4714 | 0 | 307.5511 | 199242.5801
2004 | 3 | 10 | 17 | 0.0607 | 0.08713 | 0 | 0.031338 | 0.00035563 | 0.009841 | 0.18936 | 189364.7252 | 60960.5673 | 100300.3579 | 0 | 32555.5672 | 327.7189 | 13661.7472 | 207805.9584 |  | 59347.1337 | 32608.7357 | 96449.1545 | 13874.6108 | 0 | 307.5511 | 202587.1858
2004 | 3 | 10 | 18 | 0.062596 | 0.083302 | 0 | 0.031259 | 0.00035563 | 0.0093239 | 0.18684 | 186835.8785 | 62865.0595 | 95893.3985 | 0 | 32472.648 | 327.7189 | 12943.8834 | 204502.7082 |  | 61201.22 | 32525.6811 | 92211.4079 | 13145.5619 | 0 | 307.5511 | 199391.422
2004 | 3 | 10 | 19 | 0.067805 | 0.082664 | 0.0010563 | 0.029875 | 0.00036604 | 0.009224 | 0.19099 | 190989.5138 | 68095.7838 | 95159.1948 | 1104.8573 | 31035.1271 | 337.3198 | 12805.2973 | 208537.5801 |  | 66293.5035 | 31085.8124 | 91505.3952 | 13004.8165 | 487.0213 | 316.5612 | 202693.1102
2004 | 3 | 10 | 20 | 0.073277 | 0.082495 | 0.0016238 | 0.030175 | 0.00037164 | 0.009123 | 0.19707 | 197065.2152 | 73591.3833 | 94964.538 | 1698.5361 | 31347.4185 | 342.4788 | 12664.9712 | 214609.3259 |  | 71643.652 | 31398.6139 | 91318.2125 | 12862.3041 | 748.715 | 321.4027 | 208292.9001
2004 | 3 | 10 | 21 | 0.073856 | 0.079504 | 0.0016238 | 0.019838 | 0.00037164 | 0.0089908 | 0.18418 | 184184.8955 | 74173.2355 | 91521.9155 | 1698.5361 | 20609.0138 | 342.4788 | 12481.4471 | 200826.6268 |  | 72210.1043 | 20642.6716 | 88007.7755 | 12675.9204 | 748.715 | 321.4027 | 194606.5895
2004 | 3 | 10 | 22 | 0.066586 | 0.077178 | 0.0016238 | 0.022826 | 0.00037164 | 0.0088882 | 0.17747 | 177473.93 | 66871.8183 | 88844.2972 | 1698.5361 | 23712.8535 | 342.4788 | 12339.0921 | 193809.076 |  | 65101.9325 | 23751.5804 | 85432.9688 | 12531.3475 | 748.715 | 321.4027 | 187887.9469
2004 | 3 | 10 | 23 | 0.05894 | 0.072194 | 0.0016238 | 0.011853 | 0.00037164 | 0.0078996 | 0.15288 | 152881.9987 | 59192.6305 | 83106.8479 | 1698.5361 | 12313.8207 | 342.4788 | 10966.567 | 167620.881 |  | 57625.9886 | 12333.9311 | 79915.8187 | 11137.437 | 748.715 | 321.4027 | 162083.2932
2004 | 3 | 10 | 24 | 0.047712 | 0.069177 | 0.0016238 | 0.021772 | 0.00037164 | 0.0076435 | 0.1483 | 148300.8035 | 47917.0974 | 79634.2294 | 1698.5361 | 22617.865 | 342.4788 | 10611.1136 | 162821.3203 |  | 46648.8832 | 22654.8036 | 76576.5373 | 10776.4453 | 748.715 | 321.4027 | 157726.7871
2004 | 3 | 11 | 1 | 0.040019 | 0.067139 | 0.0016238 | 0.017791 | 0.00037164 | 0.0070186 | 0.13396 | 133963.7299 | 40191.263 | 77288.1504 | 1698.5361 | 18481.9169 | 342.4788 | 9743.5314 | 147745.8767 |  | 39127.5273 | 18512.1008 | 74320.5401 | 9895.3453 | 748.715 | 321.4027 | 142925.6311
2004 | 3 | 11 | 2 | 0.038874 | 0.065195 | 0.0016238 | 0.019509 | 0.00037164 | 0.0068877 | 0.13246 | 132460.751 | 39040.5109 | 75049.9675 | 1698.5361 | 20266.619 | 342.4788 | 9561.8959 | 145960.0081 |  | 38007.2319 | 20299.7177 | 72168.2959 | 9710.8797 | 748.715 | 321.4027 | 141256.2429
2004 | 3 | 11 | 3 | 0.037638 | 0.063458 | 0.0016238 | 0.016924 | 0.00037164 | 0.0064296 | 0.12644 | 126444.6994 | 37799.4999 | 73050.249 | 1698.5361 | 17581.1454 | 342.4788 | 8925.8768 | 139397.786 |  | 36799.0666 | 17609.8582 | 70245.3601 | 9064.9508 | 748.715 | 321.4027 | 134789.3534
2004 | 3 | 11 | 4 | 0.038758 | 0.061453 | 0.0016238 | 0.017456 | 0.00037164 | 0.0063762 | 0.12604 | 126038.926 | 38924.3344 | 70742.5476 | 1698.5361 | 18134.1263 | 342.4788 | 8851.7033 | 138693.7265 |  | 37894.1302 | 18163.7423 | 68026.2668 | 8989.6216 | 748.715 | 321.4027 | 134143.8786
2004 | 3 | 11 | 5 | 0.040706 | 0.061669 | 0.0016238 | 0.017885 | 0.00037164 | 0.0063385 | 0.12859 | 128593.5801 | 40880.3928 | 70990.3455 | 1698.5361 | 18580.1553 | 342.4788 | 8799.4314 | 141291.3399 |  | 39798.4179 | 18610.4997 | 68264.5501 | 8936.5353 | 748.715 | 321.4027 | 136680.1207
2004 | 3 | 11 | 6 | 0.044989 | 0.066571 | 0.0016238 | 0.019272 | 0.00037164 | 0.0065764 | 0.1394 | 139404.2488 | 45182.6679 | 76633.3954 | 1698.5361 | 20020.8455 | 342.4788 | 9129.7065 | 153007.6303 |  | 43986.8255 | 20053.5428 | 73690.9255 | 9271.9564 | 748.715 | 321.4027 | 148073.3678
2004 | 3 | 11 | 7 | 0.057589 | 0.075977 | 0.00097429 | 0.026353 | 0.00036524 | 0.007397 | 0.16866 | 168656.431 | 57836.5412 | 87462.236 | 1019.1217 | 27376.7405 | 336.5748 | 10268.876 | 184300.0902 |  | 56305.7907 | 27421.4512 | 84103.9743 | 10428.8753 | 449.229 | 315.8621 | 179025.1824
2004 | 3 | 11 | 8 | 0.059246 | 0.085797 | 0 | 0.029022 | 0.00035563 | 0.0086909 | 0.18311 | 183110.6793 | 59499.9449 | 98765.6047 | 0 | 30149.2774 | 327.7189 | 12065.0892 | 200807.6351 |  | 57925.1693 | 30198.5161 | 94973.3309 | 12253.0752 | 0 | 307.5511 | 195657.6426
2004 | 3 | 11 | 9 | 0.055689 | 0.091138 | 0 | 0.035171 | 0.00035563 | 0.0095091 | 0.19186 | 191863.559 | 55928.3525 | 104914.683 | 0 | 36537.4166 | 327.7189 | 13201.0456 | 210909.2166 |  | 54448.1057 | 36597.0881 | 100886.3048 | 13406.731 | 0 | 307.5511 | 205645.7807
2004 | 3 | 11 | 10 | 0.054031 | 0.093238 | 0 | 0.038161 | 0.00035563 | 0.010181 | 0.19597 | 195966.7224 | 54263.2749 | 107331.3196 | 0 | 39643.5014 | 327.7189 | 14133.7577 | 215699.5725 |  | 52827.0975 | 39708.2457 | 103210.1505 | 14353.9757 | 0 | 307.5511 | 210407.0204
2004 | 3 | 11 | 11 | 0.056153 | 0.094612 | 0 | 0.036745 | 0.00035563 | 0.010487 | 0.19835 | 198351.6076 | 56393.767 | 108913.4173 | 0 | 38171.779 | 327.7189 | 14558.3533 | 218365.0354 |  | 54901.2021 | 38234.1197 | 104731.5008 | 14785.1869 | 0 | 307.5511 | 212959.5607
2004 | 3 | 11 | 12 | 0.056545 | 0.093669 | 0 | 0.03587 | 0.00035563 | 0.010558 | 0.197 | 196997.6949 | 56787.7546 | 107828.2119 | 0 | 37263.4186 | 327.7189 | 14656.7649 | 216863.8689 |  | 55284.7621 | 37324.2758 | 103687.9637 | 14885.1319 | 0 | 307.5511 | 211489.6847
2004 | 3 | 11 | 13 | 0.055938 | 0.09355 | 0 | 0.034585 | 0.00035563 | 0.01064 | 0.19507 | 195068.2588 | 56178.1475 | 107690.9645 | 0 | 35928.4714 | 327.7189 | 14770.3599 | 214895.6622 |  | 54691.2895 | 35987.1485 | 103555.9862 | 15000.4968 | 0 | 307.5511 | 209542.472
2004 | 3 | 11 | 14 | 0.051449 | 0.094411 | 0 | 0.036203 | 0.00035563 | 0.010766 | 0.19318 | 193184.3545 | 51669.8994 | 108682.028 | 0 | 37609.2433 | 327.7189 | 14945.572 | 213234.4616 |  | 50302.3604 | 37670.6652 | 104508.9961 | 15178.4389 | 0 | 307.5511 | 207968.0118
2004 | 3 | 11 | 15 | 0.052059 | 0.092715 | 0 | 0.034814 | 0.00035563 | 0.010702 | 0.19065 | 190646.2577 | 52282.778 | 106730.195 | 0 | 36166.2088 | 327.7189 | 14857.0896 | 210363.9903 |  | 50899.0181 | 36225.2741 | 102632.1071 | 15088.5778 | 0 | 307.5511 | 205152.5282
2004 | 3 | 11 | 16 | 0.057764 | 0.089976 | 0 | 0.030227 | 0.00035563 | 0.010349 | 0.18867 | 188671.2724 | 58011.6453 | 103576.7338 | 0 | 31401.0363 | 327.7189 | 14367.0813 | 207684.2156 |  | 56476.2604 | 31452.3193 | 99599.7284 | 14590.9347 | 0 | 307.5511 | 202426.7939
2004 | 3 | 11 | 17 | 0.062318 | 0.087798 | 0 | 0.032154 | 0.00035563 | 0.0099119 | 0.19254 | 192538.4527 | 62586.0673 | 101070.0772 | 0 | 33402.8106 | 327.7189 | 13760.2635 | 211146.9374 |  | 60929.6119 | 33457.3627 | 97189.3191 | 13974.662 | 0 | 307.5511 | 205858.5069
2004 | 3 | 11 | 18 | 0.064292 | 0.084134 | 0 | 0.031795 | 0.00035563 | 0.0093911 | 0.18997 | 189967.22 | 64567.6865 | 96851.2929 | 0 | 33030.1382 | 327.7189 | 13037.2228 | 207814.0593 |  | 62858.7839 | 33084.0817 | 93132.5223 | 13240.3556 | 0 | 307.5511 | 202623.2947
2004 | 3 | 11 | 19 | 0.069651 | 0.083474 | 0.0010284 | 0.030381 | 0.00036577 | 0.0092906 | 0.19419 | 194190.4577 | 69950.1077 | 96091.4345 | 1075.7396 | 31561.1105 | 337.0668 | 12897.6374 | 211913.0966 |  | 68098.7494 | 31612.6549 | 92401.8399 | 13098.5954 | 474.1861 | 316.3238 | 206002.3496
2004 | 3 | 11 | 20 | 0.075183 | 0.083166 | 0.0016238 | 0.030834 | 0.00037164 | 0.0091888 | 0.20037 | 200367.9995 | 75506.016 | 95737.5401 | 1698.5361 | 32032.0693 | 342.4788 | 12756.2992 | 218072.9395 |  | 73507.6104 | 32084.3828 | 92061.534 | 12955.055 | 748.715 | 321.4027 | 211678.6998
2004 | 3 | 11 | 21 | 0.075701 | 0.080011 | 0.0016238 | 0.020509 | 0.00037164 | 0.0090556 | 0.18727 | 187271.8079 | 76026.1173 | 92105.1514 | 1698.5361 | 21305.5243 | 342.4788 | 12571.4513 | 204049.2593 |  | 74013.9462 | 21340.3197 | 88568.617 | 12767.327 | 748.715 | 321.4027 | 197760.3276
2004 | 3 | 11 | 22 | 0.068363 | 0.077464 | 0.0016238 | 0.023673 | 0.00037164 | 0.0089523 | 0.18045 | 180448.3857 | 68656.9875 | 89173.4955 | 1698.5361 | 24592.5999 | 342.4788 | 12428.0705 | 196892.1683 |  | 66839.854 | 24632.7636 | 85749.527 | 12621.7122 | 748.715 | 321.4027 | 190913.9744
2004 | 3 | 11 | 23 | 0.060655 | 0.072822 | 0.0016238 | 0.012015 | 0.00037164 | 0.0079565 | 0.15544 | 155444.2891 | 60915.8113 | 83829.4648 | 1698.5361 | 12481.8884 | 342.4788 | 11045.6474 | 170313.8268 |  | 59303.5623 | 12502.2733 | 80610.6895 | 11217.7495 | 748.715 | 321.4027 | 164704.3923
2004 | 3 | 11 | 24 | 0.049203 | 0.070124 | 0.0016238 | 0.021765 | 0.00037164 | 0.0076986 | 0.15079 | 150786.3049 | 49414.4491 | 80724.0163 | 1698.5361 | 22610.331 | 342.4788 | 10687.6314 | 165477.4428 |  | 48106.6048 | 22647.2574 | 77624.48 | 10854.1553 | 748.715 | 321.4027 | 160302.6151
2004 | 3 | 12 | 1 | 0.039369 | 0.066011 | 0.0016238 | 0.02074 | 0.00037164 | 0.0069501 | 0.13506 | 135064.8761 | 39537.637 | 75988.773 | 1698.5361 | 21545.6351 | 342.4788 | 9648.5202 | 148761.5802 |  | 38491.2007 | 21580.8226 | 73071.0544 | 9798.8537 | 748.715 | 321.4027 | 144012.0491
2004 | 3 | 12 | 2 | 0.035608 | 0.063605 | 0.0016238 | 0.019291 | 0.00037164 | 0.0065918 | 0.12709 | 127090.9076 | 35760.5566 | 73219.4301 | 1698.5361 | 20040.3909 | 342.4788 | 9151.0075 | 140212.4 |  | 34814.0876 | 20073.1201 | 70408.0452 | 9293.5893 | 748.715 | 321.4027 | 135658.9598
2004 | 3 | 12 | 3 | 0.035955 | 0.061935 | 0.0016238 | 0.017711 | 0.00037164 | 0.0062271 | 0.12382 | 123823.9956 | 36109.2583 | 71297.1918 | 1698.5361 | 18399.3918 | 342.4788 | 8644.7818 | 136491.6387 |  | 35153.5603 | 18429.441 | 68559.6145 | 8779.4761 | 748.715 | 321.4027 | 131992.2096
2004 | 3 | 12 | 4 | 0.03541 | 0.060316 | 0.0016238 | 0.017273 | 0.00037164 | 0.0061243 | 0.12112 | 121117.998 | 35561.6765 | 69433.2298 | 1698.5361 | 17943.5809 | 342.4788 | 8502.0909 | 133481.593 |  | 34620.4713 | 17972.8856 | 66767.2225 | 8634.5619 | 748.715 | 321.4027 | 129065.259
2004 | 3 | 12 | 5 | 0.037538 | 0.060805 | 0.0016238 | 0.015188 | 0.00037164 | 0.0061634 | 0.12169 | 121690.2739 | 37699.4446 | 69996.4495 | 1698.5361 | 15777.9641 | 342.4788 | 8556.2803 | 134071.1534 |  | 36701.6594 | 15803.7321 | 67308.8164 | 8689.5956 | 748.715 | 321.4027 | 129573.9212
2004 | 3 | 12 | 6 | 0.043905 | 0.065563 | 0.0016238 | 0.01072 | 0.00037164 | 0.0063626 | 0.12855 | 128546.2325 | 44093.9404 | 75473.4411 | 1698.5361 | 11136.1231 | 342.4788 | 8832.949 | 141577.4686 |  | 42926.9131 | 11154.3102 | 72575.5096 | 8970.5752 | 748.715 | 321.4027 | 136697.4257
2004 | 3 | 12 | 7 | 0.057117 | 0.072725 | 0.000948 | 0.0081238 | 0.00036498 | 0.0071524 | 0.14643 | 146430.8245 | 57362.2079 | 83717.8414 | 991.6216 | 8439.2978 | 336.3358 | 9929.2724 | 160776.5769 |  | 55844.0115 | 8453.0805 | 80503.3521 | 10083.9803 | 437.1069 | 315.6378 | 155637.1692
2004 | 3 | 12 | 8 | 0.057863 | 0.081623 | 0 | 0.018885 | 0.00035563 | 0.0082161 | 0.16694 | 166941.8258 | 58111.2456 | 93960.7558 | 0 | 19618.1177 | 327.7189 | 11406.0153 | 183423.8533 |  | 56573.2245 | 19650.1572 | 90352.9723 | 11583.7324 | 0 | 307.5511 | 178467.6376
2004 | 3 | 12 | 9 | 0.055554 | 0.086204 | 0 | 0.025224 | 0.00035563 | 0.0092445 | 0.17658 | 176583.3691 | 55792.9298 | 99234.9716 | 0 | 26204.2167 | 327.7189 | 12833.7411 | 194393.5782 |  | 54316.2673 | 26247.0124 | 95424.6756 | 13033.7035 | 0 | 307.5511 | 189329.21
2004 | 3 | 12 | 10 | 0.053035 | 0.08841 | 0 | 0.028152 | 0.00035563 | 0.0096778 | 0.17963 | 179630.4471 | 53262.5426 | 101774.4634 | 0 | 29245.2273 | 327.7189 | 13435.276 | 198045.2281 |  | 51852.8513 | 29292.9895 | 97866.6592 | 13644.6109 | 0 | 307.5511 | 192964.6621
2004 | 3 | 12 | 11 | 0.0525 | 0.089173 | 0 | 0.028989 | 0.00035563 | 0.0097918 | 0.18081 | 180809.1183 | 52725.6155 | 102652.0438 | 0 | 30114.729 | 327.7189 | 13593.4883 | 199413.5955 |  | 51330.135 | 30163.9113 | 98710.5435 | 13805.2883 | 0 | 307.5511 | 194317.4292
2004 | 3 | 12 | 12 | 0.054055 | 0.088215 | 0 | 0.028754 | 0.00035563 | 0.0099221 | 0.1813 | 181301.7871 | 54287.1758 | 101550.0388 | 0 | 29870.4347 | 327.7189 | 13774.3019 | 199809.6701 |  | 52850.3658 | 29919.218 | 97650.8518 | 13988.9192 | 0 | 307.5511 | 194716.9059
2004 | 3 | 12 | 13 | 0.049136 | 0.088416 | 0 | 0.030078 | 0.00035563 | 0.0098871 | 0.17787 | 177871.9252 | 49346.8794 | 101780.5459 | 0 | 31245.8466 | 327.7189 | 13725.83 | 196426.8207 |  | 48040.8235 | 31296.8761 | 97872.5082 | 13939.692 | 0 | 307.5511 | 191457.4509
2004 | 3 | 12 | 14 | 0.047483 | 0.087541 | 0 | 0.028562 | 0.00035563 | 0.0099695 | 0.17391 | 173911.4775 | 47687.2676 | 100773.7201 | 0 | 29671.2781 | 327.7189 | 13840.2014 | 192300.186 |  | 46425.1363 | 29719.7361 | 96904.3412 | 14055.8455 | 0 | 307.5511 | 187412.6102
2004 | 3 | 12 | 15 | 0.048826 | 0.085629 | 0 | 0.027025 | 0.00035563 | 0.0098275 | 0.17166 | 171664.0627 | 49035.9856 | 98573.1238 | 0 | 28074.8747 | 327.7189 | 13643.049 | 189654.7519 |  | 47738.158 | 28120.7255 | 94788.2405 | 13855.6212 | 0 | 307.5511 | 184810.2964
2004 | 3 | 12 | 16 | 0.054082 | 0.081764 | 0 | 0.022953 | 0.00035563 | 0.009395 | 0.16855 | 168548.7499 | 54313.8532 | 94123.4399 | 0 | 23843.9881 | 327.7189 | 13042.6029 | 185651.603 |  | 52876.3371 | 23882.9292 | 90509.4099 | 13245.8196 | 0 | 307.5511 | 180822.0469
2004 | 3 | 12 | 17 | 0.05883 | 0.077971 | 0 | 0.023935 | 0.00035563 | 0.008693 | 0.16978 | 169784.2623 | 59082.3357 | 89757.6071 | 0 | 24864.1334 | 327.7189 | 12068.0029 | 186099.7979 |  | 57518.6129 | 24904.7406 | 86311.2107 | 12256.0343 | 0 | 307.5511 | 181298.1496
2004 | 3 | 12 | 18 | 0.06401 | 0.075981 | 0 | 0.023858 | 0.00035563 | 0.0085558 | 0.17276 | 172759.3495 | 64284.5147 | 87465.7423 | 0 | 24784.3305 | 327.7189 | 11877.6573 | 188739.9638 |  | 62583.1067 | 24824.8074 | 84107.346 | 12062.723 | 0 | 307.5511 | 183885.5342
2004 | 3 | 12 | 19 | 0.066299 | 0.074553 | 0.00097429 | 0.024638 | 0.00036524 | 0.0084358 | 0.17526 | 175264.4723 | 66583.6705 | 85822.0256 | 1019.1217 | 25594.4406 | 336.5748 | 11711.0028 | 191066.8359 |  | 64821.4111 | 25636.2405 | 82526.7425 | 11893.4718 | 449.229 | 315.8621 | 185642.957
2004 | 3 | 12 | 20 | 0.068647 | 0.073785 | 0.0016238 | 0.025699 | 0.00037164 | 0.0083707 | 0.1785 | 178497.2662 | 68941.7289 | 84938.074 | 1698.5361 | 26697.5701 | 342.4788 | 11620.596 | 194238.9839 |  | 67117.0592 | 26741.1716 | 81676.7318 | 11801.6564 | 748.715 | 321.4027 | 188406.7366
2004 | 3 | 12 | 21 | 0.072492 | 0.070456 | 0.0016238 | 0.0173 | 0.00037164 | 0.0082991 | 0.17054 | 170542.2447 | 72803.0018 | 81105.6274 | 1698.5361 | 17972.3685 | 342.4788 | 11521.2024 | 185443.215 |  | 70876.1364 | 18001.7203 | 77991.4385 | 11700.7142 | 748.715 | 321.4027 | 179640.127
2004 | 3 | 12 | 22 | 0.064019 | 0.067516 | 0.0016238 | 0.019199 | 0.00037164 | 0.0079707 | 0.1607 | 160699.8373 | 64293.5975 | 77721.5021 | 1698.5361 | 19944.8429 | 342.4788 | 11065.354 | 175066.3113 |  | 62591.9491 | 19977.416 | 74737.2524 | 11237.7632 | 748.715 | 321.4027 | 169614.4984
2004 | 3 | 12 | 23 | 0.058529 | 0.062038 | 0.0016238 | 0.018541 | 0.00037164 | 0.0076053 | 0.14871 | 148708.5586 | 58780.5639 | 71415.5867 | 1698.5361 | 19260.7637 | 342.4788 | 10558.0388 | 162055.968 |  | 57224.8281 | 19292.2196 | 68673.4634 | 10722.5436 | 748.715 | 321.4027 | 156983.1724
2004 | 3 | 12 | 24 | 0.045679 | 0.055919 | 0.0016238 | 0.022314 | 0.00037164 | 0.0067204 | 0.13263 | 132627.9694 | 45875.4568 | 64371.1965 | 1698.5361 | 23180.9049 | 342.4788 | 9329.6437 | 144798.2168 |  | 44661.2784 | 23218.7631 | 61899.5546 | 9475.0088 | 748.715 | 321.4027 | 140324.7226
2004 | 3 | 13 | 1 | 0.042427 | 0.055629 | 0.0016238 | 0.024651 | 0.00037164 | 0.0067408 | 0.13144 | 131442.7845 | 42609.375 | 64037.5592 | 1698.5361 | 25608.0342 | 342.4788 | 9357.9298 | 143653.9131 |  | 41481.6395 | 25649.8563 | 61578.7278 | 9503.7356 | 748.715 | 321.4027 | 139284.0769
2004 | 3 | 13 | 2 | 0.039146 | 0.054204 | 0.0016238 | 0.022802 | 0.00037164 | 0.0061687 | 0.12432 | 124316.5735 | 39314.5038 | 62397.6485 | 1698.5361 | 23687.5259 | 342.4788 | 8563.6407 | 136004.3338 |  | 38273.9731 | 23726.2114 | 60001.7844 | 8697.0707 | 748.715 | 321.4027 | 131769.1573
2004 | 3 | 13 | 3 | 0.038668 | 0.05284 | 0.0016238 | 0.021314 | 0.00037164 | 0.0060047 | 0.12082 | 120820.9668 | 38833.5993 | 60826.842 | 1698.5361 | 22141.5055 | 342.4788 | 8335.9701 | 132178.9318 |  | 37805.7966 | 22177.6662 | 58491.2916 | 8465.8528 | 748.715 | 321.4027 | 128010.7249
2004 | 3 | 13 | 4 | 0.039714 | 0.052497 | 0.0016238 | 0.020241 | 0.00037164 | 0.0059212 | 0.12037 | 120368.5096 | 39884.4442 | 60432.2176 | 1698.5361 | 21027.3506 | 342.4788 | 8220.0452 | 131605.0726 |  | 38828.829 | 21061.6917 | 58111.8196 | 8348.1217 | 748.715 | 321.4027 | 127420.5796
2004 | 3 | 13 | 5 | 0.040662 | 0.053089 | 0.0016238 | 0.020752 | 0.00037164 | 0.0059606 | 0.12246 | 122459.2927 | 40836.7287 | 61114.1679 | 1698.5361 | 21557.8597 | 342.4788 | 8274.8715 | 133824.6428 |  | 39755.9096 | 21593.0672 | 58767.5852 | 8403.8022 | 748.715 | 321.4027 | 129590.4818
2004 | 3 | 13 | 6 | 0.044475 | 0.054476 | 0.0016238 | 0.019981 | 0.00037164 | 0.0060785 | 0.12701 | 127005.777 | 44666.4366 | 62710.0119 | 1698.5361 | 20756.9643 | 342.4788 | 8438.4221 | 138612.8498 |  | 43484.2571 | 20790.8638 | 60302.154 | 8569.9011 | 748.715 | 321.4027 | 134217.2937
2004 | 3 | 13 | 7 | 0.054038 | 0.057407 | 0.00089387 | 0.022088 | 0.00036444 | 0.0063616 | 0.14115 | 141152.3993 | 54269.8582 | 66084.3445 | 935.0037 | 22945.8153 | 335.8439 | 8831.5009 | 153402.3665 |  | 52833.5066 | 22983.2896 | 63546.9233 | 8969.1045 | 412.1498 | 315.1761 | 149060.1498
2004 | 3 | 13 | 8 | 0.060044 | 0.060731 | 0 | 0.026162 | 0.00035563 | 0.0064948 | 0.15379 | 153788.3836 | 60302.3201 | 69911.4272 | 0 | 27178.3149 | 327.7189 | 9016.4238 | 166736.2049 |  | 58706.3082 | 27222.7015 | 67227.0587 | 9156.9086 | 0 | 307.5511 | 162620.5282
2004 | 3 | 13 | 9 | 0.061082 | 0.063631 | 0 | 0.032176 | 0.00035563 | 0.0070081 | 0.16425 | 164253.3154 | 61344.3187 | 73249.9935 | 0 | 33425.8647 | 327.7189 | 9728.938 | 178076.8338 |  | 59720.7284 | 33480.4546 | 70437.435 | 9880.5245 | 0 | 307.5511 | 173826.6937
2004 | 3 | 13 | 10 | 0.067723 | 0.065153 | 0 | 0.031724 | 0.00035563 | 0.0071605 | 0.17212 | 172116.5922 | 68014.2483 | 75001.066 | 0 | 32956.5969 | 327.7189 | 9940.5784 | 186240.2085 |  | 66214.1261 | 33010.4204 | 72121.2721 | 10095.4625 | 0 | 307.5511 | 181748.8322
2004 | 3 | 13 | 11 | 0.074649 | 0.065541 | 0 | 0.027755 | 0.00035563 | 0.0075022 | 0.1758 | 175801.937 | 74969.1041 | 75448.1039 | 0 | 28832.5798 | 327.7189 | 10414.9681 | 189992.4747 |  | 72984.9088 | 28879.6681 | 72551.1452 | 10577.2436 | 0 | 307.5511 | 185300.5168
2004 | 3 | 13 | 12 | 0.069453 | 0.065533 | 0 | 0.031006 | 0.00035563 | 0.007648 | 0.174 | 173995.7611 | 69751.4639 | 75438.4325 | 0 | 32210.6796 | 327.7189 | 10617.3156 | 188345.6105 |  | 67905.3631 | 32263.2848 | 72541.8452 | 10782.7439 | 0 | 307.5511 | 183800.7881
2004 | 3 | 13 | 13 | 0.067854 | 0.064509 | 0 | 0.030096 | 0.00035563 | 0.0077002 | 0.17051 | 170514.7421 | 68145.2628 | 74260.6386 | 0 | 31264.5451 | 327.7189 | 10689.7983 | 184687.9637 |  | 66341.673 | 31315.6052 | 71409.2747 | 10856.356 | 0 | 307.5511 | 180230.46
2004 | 3 | 13 | 14 | 0.06518 | 0.063679 | 0 | 0.029084 | 0.00035563 | 0.0077568 | 0.16606 | 166055.8478 | 65460.2929 | 73304.6645 | 0 | 30213.7352 | 327.7189 | 10768.3206 | 180074.732 |  | 63727.7658 | 30263.0791 | 70490.0068 | 10936.1017 | 0 | 307.5511 | 175724.5045
2004 | 3 | 13 | 15 | 0.061576 | 0.062417 | 0 | 0.028996 | 0.00035563 | 0.0077857 | 0.16113 | 161129.8859 | 61840.7017 | 71851.4229 | 0 | 30121.9196 | 327.7189 | 10808.5116 | 174950.2747 |  | 60203.9738 | 30171.1136 | 69092.5649 | 10976.919 | 0 | 307.5511 | 170752.1223
2004 | 3 | 13 | 16 | 0.066178 | 0.061036 | 0 | 0.024666 | 0.00035563 | 0.0075593 | 0.15979 | 159794.4104 | 66462.0029 | 70262.0619 | 0 | 25623.8049 | 327.7189 | 10494.1872 | 173169.7758 |  | 64702.9637 | 25665.6527 | 67564.2301 | 10657.6971 | 0 | 307.5511 | 168898.0948
2004 | 3 | 13 | 17 | 0.068384 | 0.060466 | 0 | 0.025397 | 0.00035563 | 0.007457 | 0.16206 | 162060.344 | 68677.9523 | 69606.4388 | 0 | 26383.4451 | 327.7189 | 10352.2424 | 175347.7975 |  | 66860.2639 | 26426.5336 | 66933.7808 | 10513.5406 | 0 | 307.5511 | 171041.67
2004 | 3 | 13 | 18 | 0.076246 | 0.058843 | 0 | 0.020185 | 0.00035563 | 0.0073754 | 0.16301 | 163005.4005 | 76573.8461 | 67737.9574 | 0 | 20968.7156 | 327.7189 | 10238.8726 | 175847.1106 |  | 74547.1784 | 21002.9609 | 65137.043 | 10398.4044 | 0 | 307.5511 | 171393.1378
2004 | 3 | 13 | 19 | 0.07575 | 0.058978 | 0.000948 | 0.021739 | 0.00036498 | 0.0072761 | 0.16506 | 165056.0629 | 76075.7406 | 67892.9316 | 991.6216 | 22582.967 | 336.3358 | 10101.1092 | 177980.7058 |  | 74062.2561 | 22619.8487 | 65286.0666 | 10258.4946 | 437.1069 | 315.6378 | 172979.4107
2004 | 3 | 13 | 20 | 0.078709 | 0.058805 | 0.0016238 | 0.022199 | 0.00037164 | 0.0073178 | 0.16903 | 169026.0243 | 79047.2742 | 67693.5966 | 1698.5361 | 23060.9803 | 342.4788 | 10158.9553 | 182001.8212 |  | 76955.1426 | 23098.6426 | 65094.3855 | 10317.2419 | 748.715 | 321.4027 | 176535.5302
2004 | 3 | 13 | 21 | 0.079215 | 0.057705 | 0.0016238 | 0.020992 | 0.00037164 | 0.0074182 | 0.16733 | 167325.6508 | 79554.97 | 66427.3932 | 1698.5361 | 21807.7566 | 342.4788 | 10298.345 | 180129.4797 |  | 77449.4013 | 21843.3722 | 63876.8001 | 10458.8034 | 748.715 | 321.4027 | 174698.4947
2004 | 3 | 13 | 22 | 0.069972 | 0.056141 | 0.0016238 | 0.021847 | 0.00037164 | 0.0071975 | 0.15715 | 157152.6361 | 70272.0197 | 64627.1336 | 1698.5361 | 22695.7962 | 342.4788 | 9991.92 | 169627.8844 |  | 68412.1414 | 22732.8621 | 62145.6646 | 10147.604 | 748.715 | 321.4027 | 164508.3897
2004 | 3 | 13 | 23 | 0.059538 | 0.054472 | 0.0016238 | 0.023419 | 0.00037164 | 0.0068574 | 0.14628 | 146282.6856 | 59793.9385 | 62706.2123 | 1698.5361 | 24328.9121 | 342.4788 | 9519.8533 | 158389.9311 |  | 58211.3819 | 24368.6452 | 60298.5003 | 9668.1821 | 748.715 | 321.4027 | 153616.8271
2004 | 3 | 13 | 24 | 0.051708 | 0.052518 | 0.0016238 | 0.021116 | 0.00037164 | 0.0065935 | 0.13393 | 133931.2978 | 51930.0882 | 60456.5255 | 1698.5361 | 21936.4837 | 342.4788 | 9153.4905 | 145517.6029 |  | 50555.6629 | 21972.3096 | 58135.1941 | 9296.111 | 748.715 | 321.4027 | 141029.3952
2004 | 3 | 14 | 1 | 0.046555 | 0.05213 | 0.0016238 | 0.021725 | 0.00037164 | 0.0060541 | 0.12846 | 128459.4788 | 46754.8323 | 60009.7199 | 1698.5361 | 22569.0624 | 342.4788 | 8404.5519 | 139779.1814 |  | 45517.3796 | 22605.9213 | 57705.5443 | 8535.5032 | 748.715 | 321.4027 | 135434.4661
2004 | 3 | 14 | 2 | 0.040911 | 0.051508 | 0.0016238 | 0.022073 | 0.00037164 | 0.0059543 | 0.12244 | 122441.2636 | 41086.9207 | 59293.4896 | 1698.5361 | 22929.9585 | 342.4788 | 8266.0606 | 133617.4443 |  | 39999.4797 | 22967.4068 | 57016.815 | 8394.8541 | 748.715 | 321.4027 | 129448.6732
2004 | 3 | 14 | 3 | 0.041519 | 0.050511 | 0.0016238 | 0.020322 | 0.00037164 | 0.0058091 | 0.12016 | 120156.0765 | 41697.008 | 58145.9955 | 1698.5361 | 21111.3196 | 342.4788 | 8064.4775 | 131059.8154 |  | 40593.4199 | 21145.7978 | 55913.3808 | 8190.13 | 748.715 | 321.4027 | 126912.8462
2004 | 3 | 14 | 4 | 0.03851 | 0.050828 | 0.0016238 | 0.022454 | 0.00037164 | 0.0057293 | 0.11952 | 119516.2402 | 38675.3677 | 58510.8745 | 1698.5361 | 23325.8085 | 342.4788 | 7953.7287 | 130506.7943 |  | 37651.7529 | 23363.9033 | 56264.2497 | 8077.6557 | 748.715 | 321.4027 | 126427.6793
2004 | 3 | 14 | 5 | 0.0413 | 0.050948 | 0.0016238 | 0.021219 | 0.00037164 | 0.0057654 | 0.12123 | 121227.373 | 41477.1085 | 58648.8856 | 1698.5361 | 22043.2376 | 342.4788 | 8003.8458 | 132214.0925 |  | 40379.3405 | 22079.2378 | 56396.9616 | 8128.5537 | 748.715 | 321.4027 | 128054.2112
2004 | 3 | 14 | 6 | 0.043853 | 0.052064 | 0.0016238 | 0.021871 | 0.00037164 | 0.0058802 | 0.12566 | 125662.431 | 44040.8569 | 59933.6171 | 1698.5361 | 22720.0335 | 342.4788 | 8163.1439 | 136898.6663 |  | 42875.2346 | 22757.139 | 57632.3637 | 8290.3338 | 748.715 | 321.4027 | 132625.1887
2004 | 3 | 14 | 7 | 0.050322 | 0.053378 | 0.00083975 | 0.023426 | 0.00036391 | 0.0061802 | 0.13451 | 134510.6079 | 50538.1673 | 61447.0611 | 878.3858 | 24336.1127 | 335.3519 | 8579.7353 | 146114.8141 |  | 49200.5817 | 24375.8575 | 59087.6964 | 8713.4161 | 387.1926 | 314.7144 | 142079.4587
2004 | 3 | 14 | 8 | 0.058895 | 0.055421 | 0 | 0.026807 | 0.00035563 | 0.0063811 | 0.14786 | 147859.6677 | 59148.2173 | 63798.0749 | 0 | 27848.1661 | 327.7189 | 8858.5073 | 159980.6844 |  | 57582.7509 | 27893.6466 | 61348.439 | 8996.5316 | 0 | 307.5511 | 156128.9192
2004 | 3 | 14 | 9 | 0.065309 | 0.056687 | 0 | 0.027126 | 0.00035563 | 0.0067583 | 0.15624 | 156236.1741 | 65589.7734 | 65255.5355 | 0 | 28179.6926 | 327.7189 | 9382.2681 | 168734.9884 |  | 63853.8193 | 28225.7146 | 62749.9379 | 9528.4531 | 0 | 307.5511 | 164665.476
2004 | 3 | 14 | 10 | 0.069049 | 0.057534 | 0 | 0.02516 | 0.00035563 | 0.0069972 | 0.1591 | 159095.3833 | 69345.2377 | 66230.4517 | 0 | 26137.3966 | 327.7189 | 9713.8403 | 171754.6452 |  | 67509.8884 | 26180.0832 | 63687.4205 | 9865.1916 | 0 | 307.5511 | 167550.1348
2004 | 3 | 14 | 11 | 0.066121 | 0.059183 | 0 | 0.028831 | 0.00035563 | 0.0072776 | 0.16177 | 161768.1219 | 66405.4226 | 68128.534 | 0 | 29950.6858 | 327.7189 | 10103.1373 | 174915.4985 |  | 64647.8808 | 29999.6001 | 65512.6227 | 10260.5542 | 0 | 307.5511 | 170728.209
2004 | 3 | 14 | 12 | 0.071678 | 0.059466 | 0 | 0.027366 | 0.00035563 | 0.0073849 | 0.16625 | 166250.7107 | 71985.7613 | 68455.3831 | 0 | 28428.6248 | 327.7189 | 10252.1438 | 179449.6318 |  | 70080.5256 | 28475.0533 | 65826.9219 | 10411.8824 | 0 | 307.5511 | 175101.9343
2004 | 3 | 14 | 13 | 0.065576 | 0.060273 | 0 | 0.031837 | 0.00035563 | 0.0074201 | 0.16546 | 165460.9585 | 65857.1452 | 69383.957 | 0 | 33073.1585 | 327.7189 | 10300.9182 | 178942.8978 |  | 64114.1146 | 33127.1724 | 66719.8416 | 10461.4168 | 0 | 307.5511 | 174730.0965
2004 | 3 | 14 | 14 | 0.063263 | 0.061055 | 0 | 0.032366 | 0.00035563 | 0.0074562 | 0.1645 | 164495.6999 | 63534.2977 | 70284.5283 | 0 | 33622.9551 | 327.7189 | 10351.0339 | 178120.5338 |  | 61852.7456 | 33677.8668 | 67585.8339 | 10512.3133 | 0 | 307.5511 | 173936.3107
2004 | 3 | 14 | 15 | 0.063977 | 0.060674 | 0 | 0.031099 | 0.00035563 | 0.0074879 | 0.16359 | 163592.6119 | 64251.4947 | 69845.0416 | 0 | 32306.5468 | 327.7189 | 10395.1099 | 177125.9118 |  | 62550.9606 | 32359.3086 | 67163.2221 | 10557.076 | 0 | 307.5511 | 172938.1185
2004 | 3 | 14 | 16 | 0.068994 | 0.060793 | 0 | 0.029726 | 0.00035563 | 0.0073327 | 0.1672 | 167201.3402 | 69290.6771 | 69982.441 | 0 | 30880.1506 | 327.7189 | 10179.6543 | 180660.6419 |  | 67456.7719 | 30930.5828 | 67295.3458 | 10338.2634 | 0 | 307.5511 | 176328.515
2004 | 3 | 14 | 17 | 0.072248 | 0.060358 | 0 | 0.031571 | 0.00035563 | 0.0072281 | 0.17176 | 171760.7195 | 72558.1129 | 69481.783 | 0 | 32797.2513 | 327.7189 | 10034.4515 | 185199.3176 |  | 70637.7289 | 32850.8145 | 66813.9114 | 10190.7983 | 0 | 307.5511 | 180800.8042
2004 | 3 | 14 | 18 | 0.075984 | 0.058653 | 0 | 0.028049 | 0.00035563 | 0.0071208 | 0.17016 | 170162.921 | 76310.775 | 67519.0521 | 0 | 29138.3748 | 327.7189 | 9885.4451 | 183181.3659 |  | 74291.0699 | 29185.9625 | 64926.543 | 10039.4701 | 0 | 307.5511 | 178750.5966
2004 | 3 | 14 | 19 | 0.076824 | 0.058356 | 0.00092016 | 0.029831 | 0.0003647 | 0.0069559 | 0.17325 | 173252.468 | 77153.8882 | 67177.3702 | 962.5038 | 30990.0901 | 336.0828 | 9656.5652 | 186276.5004 |  | 75111.8686 | 31040.702 | 64597.9805 | 9807.0241 | 424.2718 | 315.4003 | 181297.2473
2004 | 3 | 14 | 20 | 0.080171 | 0.058475 | 0.0016238 | 0.032443 | 0.00037164 | 0.0070534 | 0.18014 | 180137.2459 | 80514.7957 | 67313.6585 | 1698.5361 | 33703.2809 | 342.4788 | 9791.9244 | 193364.6744 |  | 78383.8234 | 33758.3238 | 64729.0358 | 9944.4924 | 748.715 | 321.4027 | 187885.793
2004 | 3 | 14 | 21 | 0.079635 | 0.058714 | 0.0016238 | 0.030009 | 0.00037164 | 0.0071799 | 0.17753 | 177533.9785 | 79976.9491 | 67589.7238 | 1698.5361 | 31174.6946 | 342.4788 | 9967.5552 | 190749.9375 |  | 77860.2119 | 31225.6079 | 64994.5011 | 10122.8596 | 748.715 | 321.4027 | 185273.2981
2004 | 3 | 14 | 22 | 0.072378 | 0.05912 | 0.0016238 | 0.028328 | 0.00037164 | 0.0068566 | 0.16868 | 168678.4717 | 72688.7693 | 68056.8681 | 1698.5361 | 29428.4039 | 342.4788 | 9518.7449 | 181733.801 |  | 70764.9272 | 29476.4652 | 65443.7085 | 9667.0564 | 748.715 | 321.4027 | 176422.275
2004 | 3 | 14 | 23 | 0.057572 | 0.05893 | 0.0016238 | 0.026693 | 0.00037164 | 0.0066114 | 0.1518 | 151801.1162 | 57818.7165 | 67837.7642 | 1698.5361 | 27729.629 | 342.4788 | 9178.223 | 164605.3476 |  | 56288.4378 | 27774.9159 | 65233.0175 | 9321.2289 | 748.715 | 321.4027 | 159687.7177
2004 | 3 | 14 | 24 | 0.048484 | 0.059335 | 0.0016238 | 0.02291 | 0.00037164 | 0.0062873 | 0.13901 | 139011.4801 | 48692.6457 | 68303.7519 | 1698.5361 | 23799.3989 | 342.4788 | 8728.2945 | 151565.1059 |  | 47403.9052 | 23838.2672 | 65681.1128 | 8864.29 | 748.715 | 321.4027 | 146857.6928
2004 | 3 | 15 | 1 | 0.036034 | 0.056044 | 0.0016238 | 0.01582 | 0.00037164 | 0.0059731 | 0.11587 | 115866.0331 | 36188.3602 | 64515.7905 | 1698.5361 | 16434.0812 | 342.4788 | 8292.214 | 127471.4608 |  | 35230.5686 | 16460.9207 | 62038.5967 | 8421.415 | 748.715 | 321.4027 | 123221.6186
2004 | 3 | 15 | 2 | 0.03349 | 0.054933 | 0.0016238 | 0.012815 | 0.00037164 | 0.0058446 | 0.10908 | 109077.5037 | 33633.5545 | 63236.1625 | 1698.5361 | 13312.9057 | 342.4788 | 8113.7303 | 120337.3679 |  | 32743.3805 | 13334.6478 | 60808.1022 | 8240.1503 | 748.715 | 321.4027 | 116196.3985
2004 | 3 | 15 | 3 | 0.032162 | 0.054635 | 0.0016238 | 0.01313 | 0.00037164 | 0.005776 | 0.1077 | 107698.2226 | 32299.6958 | 62893.6404 | 1698.5361 | 13640.1414 | 342.4788 | 8018.522 | 118893.0145 |  | 31444.825 | 13662.4179 | 60478.7318 | 8143.4585 | 748.715 | 321.4027 | 114799.5508
2004 | 3 | 15 | 4 | 0.033165 | 0.055041 | 0.0016238 | 0.012533 | 0.00037164 | 0.0056325 | 0.10837 | 108367.4201 | 33307.581 | 63361.2614 | 1698.5361 | 13019.8722 | 342.4788 | 7819.2846 | 119549.0141 |  | 32426.0346 | 13041.1357 | 60928.3977 | 7941.1168 | 748.715 | 321.4027 | 115406.8024
2004 | 3 | 15 | 5 | 0.033508 | 0.056646 | 0.0016238 | 0.012958 | 0.00037164 | 0.0056958 | 0.1108 | 110802.5204 | 33651.4433 | 65208.6729 | 1698.5361 | 13460.8941 | 342.4788 | 7907.2288 | 122269.2541 |  | 32760.7959 | 13482.878 | 62704.8747 | 8030.4313 | 748.715 | 321.4027 | 118049.0976
2004 | 3 | 15 | 6 | 0.039993 | 0.062146 | 0.0016238 | 0.01238 | 0.00037164 | 0.0062768 | 0.12279 | 122792.1252 | 40165.1484 | 71540.4718 | 1698.5361 | 12860.8649 | 342.4788 | 8713.7769 | 135321.2769 |  | 39102.1039 | 12881.8688 | 68793.5533 | 8849.5462 | 748.715 | 321.4027 | 130697.1897
2004 | 3 | 15 | 7 | 0.051218 | 0.071725 | 0.00078562 | 0.022593 | 0.00036338 | 0.006522 | 0.15321 | 153206.665 | 51437.7451 | 82566.9791 | 821.768 | 23470.3599 | 334.8599 | 9054.141 | 167685.8529 |  | 50076.3505 | 23508.6908 | 79396.6791 | 9195.2135 | 362.2354 | 314.2526 | 162853.4219
2004 | 3 | 15 | 8 | 0.054492 | 0.081184 | 0 | 0.022417 | 0.00035563 | 0.0078033 | 0.16625 | 166252.109 | 54726.1794 | 93456.1258 | 0 | 23287.2984 | 327.7189 | 10833.0076 | 182630.3301 |  | 53277.7504 | 23325.3303 | 89867.7184 | 11001.7967 | 0 | 307.5511 | 177780.1468
2004 | 3 | 15 | 9 | 0.053437 | 0.085373 | 0 | 0.021644 | 0.00035563 | 0.0084839 | 0.16929 | 169293.175 | 53666.5434 | 98277.5638 | 0 | 22484.5421 | 327.7189 | 11777.8287 | 186534.1969 |  | 52246.1596 | 22521.263 | 94504.0291 | 11961.339 | 0 | 307.5511 | 181540.3418
2004 | 3 | 15 | 10 | 0.05137 | 0.088512 | 0 | 0.02976 | 0.00035563 | 0.0089995 | 0.179 | 178996.4086 | 51590.2862 | 101891.417 | 0 | 30915.4802 | 327.7189 | 12493.5779 | 197218.4802 |  | 50224.8543 | 30965.9702 | 97979.1223 | 12688.2403 | 0 | 307.5511 | 192165.7382
2004 | 3 | 15 | 11 | 0.053862 | 0.090766 | 0 | 0.028807 | 0.00035563 | 0.0091085 | 0.1829 | 182899.9723 | 54093.4501 | 104486.6468 | 0 | 29926.2018 | 327.7189 | 12644.8225 | 201478.8401 |  | 52661.7674 | 29975.0761 | 100474.7038 | 12841.8414 | 0 | 307.5511 | 196260.9398
2004 | 3 | 15 | 12 | 0.052096 | 0.089748 | 0 | 0.029814 | 0.00035563 | 0.009232 | 0.18125 | 181245.6204 | 52319.7807 | 103314.1562 | 0 | 30972.0469 | 327.7189 | 12816.3 | 199750.0027 |  | 50935.0414 | 31022.6292 | 99347.2329 | 13015.9907 | 0 | 307.5511 | 194628.4454
2004 | 3 | 15 | 13 | 0.054538 | 0.089817 | 0 | 0.026286 | 0.00035563 | 0.0094168 | 0.18041 | 180412.8586 | 54771.9537 | 103393.4851 | 0 | 27306.835 | 327.7189 | 13072.8693 | 198872.8621 |  | 53322.3132 | 27351.4315 | 99423.5159 | 13276.5576 | 0 | 307.5511 | 193681.3693
2004 | 3 | 15 | 14 | 0.051475 | 0.090591 | 0 | 0.026352 | 0.00035563 | 0.0095317 | 0.1783 | 178304.9148 | 51695.5554 | 104284.53 | 0 | 27375.7448 | 327.7189 | 13232.416 | 196915.9652 |  | 50327.3374 | 27420.4538 | 100280.3476 | 13438.5902 | 0 | 307.5511 | 191774.2802
2004 | 3 | 15 | 15 | 0.052913 | 0.088687 | 0 | 0.02394 | 0.00035563 | 0.0094874 | 0.17538 | 175382.7897 | 53140.1687 | 102092.8131 | 0 | 24869.6963 | 327.7189 | 13170.9323 | 193601.3291 |  | 51733.7163 | 24910.3125 | 98172.7854 | 13376.1485 | 0 | 307.5511 | 188500.5138
2004 | 3 | 15 | 16 | 0.05774 | 0.086143 | 0 | 0.023405 | 0.00035563 | 0.0093047 | 0.17695 | 176947.9393 | 57987.7949 | 99164.6585 | 0 | 24313.5691 | 327.7189 | 12917.2167 | 194710.9581 |  | 56453.0412 | 24353.2771 | 95357.0622 | 13118.4798 | 0 | 307.5511 | 189589.4115
2004 | 3 | 15 | 17 | 0.060159 | 0.083053 | 0 | 0.021952 | 0.00035563 | 0.0087289 | 0.17425 | 174248.8942 | 60417.2519 | 95607.7433 | 0 | 22804.6412 | 327.7189 | 12117.9327 | 191275.288 |  | 58818.1982 | 22841.8849 | 91936.7209 | 12306.7421 | 0 | 307.5511 | 186211.0972
2004 | 3 | 15 | 18 | 0.064688 | 0.079319 | 0 | 0.020299 | 0.00035563 | 0.0083726 | 0.17303 | 173033.1866 | 64965.3726 | 91308.4308 | 0 | 21087.1747 | 327.7189 | 11623.2125 | 189311.9094 |  | 63245.9445 | 21121.6135 | 87802.4878 | 11804.3137 | 0 | 307.5511 | 184281.9105
2004 | 3 | 15 | 19 | 0.061366 | 0.078265 | 0.00089387 | 0.022769 | 0.00036444 | 0.0082117 | 0.17187 | 171869.5433 | 61629.0886 | 90095.7315 | 935.0037 | 23653.1517 | 335.8439 | 11399.8483 | 188048.6676 |  | 59997.9613 | 23691.7811 | 86636.3522 | 11577.4692 | 412.1498 | 315.1761 | 182630.8897
2004 | 3 | 15 | 20 | 0.067457 | 0.077732 | 0.0016238 | 0.021956 | 0.00037164 | 0.0083133 | 0.17745 | 177453.5539 | 67746.7978 | 89481.9693 | 1698.5361 | 22808.3926 | 342.4788 | 11540.975 | 193619.1496 |  | 65953.7541 | 22845.6424 | 86046.1565 | 11720.7948 | 748.715 | 321.4027 | 187636.4655
2004 | 3 | 15 | 21 | 0.071966 | 0.074209 | 0.0016238 | 0.0147 | 0.00037164 | 0.0080995 | 0.17097 | 170969.8754 | 72274.7348 | 85426.3963 | 1698.5361 | 15271.1473 | 342.4788 | 11244.194 | 186257.4873 |  | 70361.8509 | 15296.0875 | 82146.3041 | 11419.3897 | 748.715 | 321.4027 | 180293.7499
2004 | 3 | 15 | 22 | 0.060367 | 0.072518 | 0.0016238 | 0.017122 | 0.00037164 | 0.0079594 | 0.15996 | 159961.7413 | 60625.8147 | 83479.7031 | 1698.5361 | 17787.4287 | 342.4788 | 11049.6263 | 174983.5877 |  | 59021.241 | 17816.4784 | 80274.3575 | 11221.7905 | 748.715 | 321.4027 | 169403.985
2004 | 3 | 15 | 23 | 0.051622 | 0.068216 | 0.0016238 | 0.0093384 | 0.00037164 | 0.007134 | 0.13831 | 138306.1038 | 51843.7378 | 78527.8027 | 1698.5361 | 9701.0551 | 342.4788 | 9903.7528 | 152017.3634 |  | 50471.5979 | 9716.8985 | 75512.5937 | 10058.0631 | 748.715 | 321.4027 | 146829.271
2004 | 3 | 15 | 24 | 0.040865 | 0.066602 | 0.0016238 | 0.017896 | 0.00037164 | 0.006963 | 0.13432 | 134320.7266 | 41040.44 | 76669.0619 | 1698.5361 | 18590.8082 | 342.4788 | 9666.3806 | 148007.7056 |  | 39954.2293 | 18621.17 | 73725.2225 | 9816.9924 | 748.715 | 321.4027 | 143187.7318
2004 | 3 | 16 | 1 | 0.037978 | 0.066243 | 0.0016238 | 0.017117 | 0.00037164 | 0.0068287 | 0.13016 | 130162.7118 | 38141.3635 | 76256.3839 | 1698.5361 | 17781.978 | 342.4788 | 9480.0004 | 143700.7407 |  | 37131.8821 | 17811.0188 | 73328.3899 | 9627.7083 | 748.715 | 321.4027 | 138969.1168
2004 | 3 | 16 | 2 | 0.036716 | 0.064554 | 0.0016238 | 0.018736 | 0.00037164 | 0.0067014 | 0.1287 | 128702.3838 | 36873.3776 | 74312.0839 | 1698.5361 | 19463.3695 | 342.4788 | 9303.2772 | 141993.1231 |  | 35897.4559 | 19495.1563 | 71458.7447 | 9448.2315 | 748.715 | 321.4027 | 137369.706
2004 | 3 | 16 | 3 | 0.035438 | 0.06273 | 0.0016238 | 0.016438 | 0.00037164 | 0.0062557 | 0.12286 | 122857.0216 | 35590.5013 | 72211.9702 | 1698.5361 | 17076.2473 | 342.4788 | 8684.4603 | 135604.1941 |  | 34648.5332 | 17104.1356 | 69439.2685 | 8819.7728 | 748.715 | 321.4027 | 131081.8278
2004 | 3 | 16 | 4 | 0.036341 | 0.061515 | 0.0016238 | 0.016407 | 0.00037164 | 0.0062037 | 0.12246 | 122462.773 | 36497.1476 | 70814.067 | 1698.5361 | 17044.3645 | 342.4788 | 8612.2931 | 135008.8872 |  | 35531.1834 | 17072.2008 | 68095.0401 | 8746.4812 | 748.715 | 321.4027 | 130515.0231
2004 | 3 | 16 | 5 | 0.038068 | 0.062109 | 0.0016238 | 0.016605 | 0.00037164 | 0.0061671 | 0.12494 | 124944.9358 | 38231.7271 | 71497.7436 | 1698.5361 | 17249.7766 | 342.4788 | 8561.4351 | 137581.6973 |  | 37219.8541 | 17277.9483 | 68752.4657 | 8694.8308 | 748.715 | 321.4027 | 133015.2165
2004 | 3 | 16 | 6 | 0.042224 | 0.066481 | 0.0016238 | 0.01835 | 0.00037164 | 0.0063985 | 0.13545 | 135448.8643 | 42405.1737 | 76530.4102 | 1698.5361 | 19062.585 | 342.4788 | 8882.7773 | 148921.9611 |  | 41282.8428 | 19093.7173 | 73591.8945 | 9021.1798 | 748.715 | 321.4027 | 144059.752
2004 | 3 | 16 | 7 | 0.054101 | 0.075888 | 0.00075778 | 0.025565 | 0.0003631 | 0.0071969 | 0.16387 | 163871.0627 | 54333.0271 | 87358.7591 | 792.6502 | 26557.8902 | 334.6068 | 9991.1353 | 179368.0687 |  | 52895.0035 | 26601.2635 | 84004.4705 | 10146.8071 | 349.4003 | 314.0152 | 174310.9602
2004 | 3 | 16 | 8 | 0.055823 | 0.085608 | 0 | 0.027673 | 0.00035563 | 0.0084558 | 0.17792 | 177915.1889 | 56062.7035 | 98548.4218 | 0 | 28747.6519 | 327.7189 | 11738.7673 | 195425.2634 |  | 54578.9009 | 28794.6015 | 94764.4871 | 11921.6689 | 0 | 307.5511 | 190367.2095
2004 | 3 | 16 | 9 | 0.052534 | 0.090867 | 0 | 0.033411 | 0.00035563 | 0.0092519 | 0.18642 | 186419.7124 | 52759.869 | 104602.4102 | 0 | 34708.5891 | 327.7189 | 12843.9993 | 205242.5866 |  | 51363.482 | 34765.2739 | 100586.0223 | 13044.1216 | 0 | 307.5511 | 200066.4508
2004 | 3 | 16 | 10 | 0.051048 | 0.092633 | 0 | 0.036464 | 0.00035563 | 0.0099056 | 0.19041 | 190406.4571 | 51267.1668 | 106635.1993 | 0 | 37880.7009 | 327.7189 | 13751.4853 | 209862.2711 |  | 49910.2869 | 37942.5662 | 102540.759 | 13965.7471 | 0 | 307.5511 | 204666.9102
2004 | 3 | 16 | 11 | 0.053163 | 0.094189 | 0 | 0.034814 | 0.00035563 | 0.010203 | 0.19272 | 192723.6989 | 53390.9344 | 108426.0798 | 0 | 36165.8451 | 327.7189 | 14164.5975 | 212475.1756 |  | 51977.845 | 36224.9097 | 104262.8755 | 14385.296 | 0 | 307.5511 | 207158.4773
2004 | 3 | 16 | 12 | 0.05371 | 0.093169 | 0 | 0.033901 | 0.00035563 | 0.010272 | 0.19141 | 191408.1915 | 53941.0084 | 107252.7725 | 0 | 35217.4243 | 327.7189 | 14260.3464 | 210999.2705 |  | 52513.3603 | 35274.94 | 103134.6194 | 14482.5368 | 0 | 307.5511 | 205713.0076
2004 | 3 | 16 | 13 | 0.053167 | 0.092949 | 0 | 0.03271 | 0.00035563 | 0.010352 | 0.18953 | 189533.4944 | 53395.6525 | 106998.6003 | 0 | 33980.6962 | 327.7189 | 14370.8692 | 209073.5371 |  | 51982.4383 | 34036.1922 | 102890.2066 | 14594.7816 | 0 | 307.5511 | 203811.1697
2004 | 3 | 16 | 14 | 0.048686 | 0.094615 | 0 | 0.033572 | 0.00035563 | 0.010475 | 0.1877 | 187703.042 | 48894.8499 | 108917.448 | 0 | 34875.5807 | 327.7189 | 14541.3428 | 207556.9403 |  | 47600.7577 | 34932.5382 | 104735.3768 | 14767.9114 | 0 | 307.5511 | 202344.1352
2004 | 3 | 16 | 15 | 0.049484 | 0.092478 | 0 | 0.032507 | 0.00035563 | 0.010413 | 0.18524 | 185236.9788 | 49696.1779 | 106456.7682 | 0 | 33769.8537 | 327.7189 | 14455.253 | 204705.7717 |  | 48380.8771 | 33825.0053 | 102369.179 | 14680.4802 | 0 | 307.5511 | 199563.0927
2004 | 3 | 16 | 16 | 0.055125 | 0.089122 | 0 | 0.028646 | 0.00035563 | 0.010069 | 0.18332 | 183318.0171 | 55361.6749 | 102594.143 | 0 | 29758.4837 | 327.7189 | 13978.4978 | 202020.5183 |  | 53896.4263 | 29807.0841 | 98654.8659 | 14196.2967 | 0 | 307.5511 | 196862.2241
2004 | 3 | 16 | 17 | 0.059571 | 0.086532 | 0 | 0.030972 | 0.00035563 | 0.0096439 | 0.18708 | 187075.4556 | 59827.2132 | 99612.4272 | 0 | 32175.3081 | 327.7189 | 13388.093 | 205330.7604 |  | 58243.7759 | 32227.8556 | 95787.6382 | 13596.6928 | 0 | 307.5511 | 200163.5136
2004 | 3 | 16 | 18 | 0.061321 | 0.083194 | 0 | 0.03057 | 0.00035563 | 0.0091371 | 0.18458 | 184577.1932 | 61583.896 | 95769.0913 | 0 | 31757.6648 | 327.7189 | 12684.608 | 202122.979 |  | 59953.9648 | 31809.5303 | 92091.8737 | 12882.2468 | 0 | 307.5511 | 197045.1667
2004 | 3 | 16 | 19 | 0.066468 | 0.082463 | 0.00086604 | 0.029481 | 0.00036417 | 0.0090393 | 0.18868 | 188680.6028 | 66753.1528 | 94927.7323 | 905.8859 | 30625.7276 | 335.5908 | 12548.7984 | 206096.8879 |  | 64986.4078 | 30675.7443 | 91282.8201 | 12744.3212 | 399.3146 | 314.9386 | 200403.5466
2004 | 3 | 16 | 20 | 0.071931 | 0.081951 | 0.0016238 | 0.029866 | 0.00037164 | 0.0089402 | 0.19468 | 194682.8616 | 72239.4928 | 94338.6795 | 1698.5361 | 31025.5572 | 342.4788 | 12411.2829 | 212056.0274 |  | 70327.5417 | 31076.227 | 90716.385 | 12604.663 | 748.715 | 321.4027 | 205794.9344
2004 | 3 | 16 | 21 | 0.072537 | 0.079195 | 0.0016238 | 0.01942 | 0.00037164 | 0.0088107 | 0.18196 | 181958.265 | 72848.2719 | 91166.0231 | 1698.5361 | 20174.6957 | 342.4788 | 12231.4337 | 198461.4392 |  | 70920.2083 | 20207.6442 | 87665.5482 | 12422.0116 | 748.715 | 321.4027 | 192285.5299
2004 | 3 | 16 | 22 | 0.065389 | 0.076532 | 0.0016238 | 0.022702 | 0.00037164 | 0.0087102 | 0.17533 | 175328.4386 | 65669.8527 | 88100.2048 | 1698.5361 | 23583.7857 | 342.4788 | 12091.9309 | 191486.7889 |  | 63931.7792 | 23622.3018 | 84717.4471 | 12280.3352 | 748.715 | 321.4027 | 185621.981
2004 | 3 | 16 | 23 | 0.057664 | 0.072114 | 0.0016238 | 0.011519 | 0.00037164 | 0.0077413 | 0.15103 | 151033.794 | 57911.4205 | 83014.4188 | 1698.5361 | 11966.9038 | 342.4788 | 10746.8983 | 165680.6563 |  | 56378.6882 | 11986.4476 | 79826.9386 | 10914.3456 | 748.715 | 321.4027 | 160176.5377
2004 | 3 | 16 | 24 | 0.046461 | 0.069785 | 0.0016238 | 0.020776 | 0.00037164 | 0.0074904 | 0.14651 | 146507.9802 | 46660.6196 | 80334.022 | 1698.5361 | 21582.6451 | 342.4788 | 10398.5657 | 161016.8672 |  | 45425.6604 | 21617.893 | 77249.4602 | 10560.5857 | 748.715 | 321.4027 | 155923.7169
2004 | 3 | 17 | 1 | 0.038979 | 0.067823 | 0.0016238 | 0.01652 | 0.00037164 | 0.0070297 | 0.13235 | 132346.7917 | 39145.8916 | 78075.2413 | 1698.5361 | 17161.6128 | 342.4788 | 9759.0338 | 146182.7945 |  | 38109.8235 | 17189.6405 | 75077.4092 | 9911.0893 | 748.715 | 321.4027 | 141358.0802
2004 | 3 | 17 | 2 | 0.037787 | 0.065963 | 0.0016238 | 0.018218 | 0.00037164 | 0.0068987 | 0.13086 | 130861.953 | 37949.1935 | 75933.8958 | 1698.5361 | 18925.5138 | 342.4788 | 9577.1088 | 144426.7268 |  | 36944.7982 | 18956.4222 | 73018.2844 | 9726.3296 | 748.715 | 321.4027 | 139715.9521
2004 | 3 | 17 | 3 | 0.036627 | 0.063571 | 0.0016238 | 0.016286 | 0.00037164 | 0.0064398 | 0.12492 | 124918.5157 | 36783.8964 | 73179.8622 | 1698.5361 | 16918.6299 | 342.4788 | 8940.0774 | 137863.4809 |  | 35810.3429 | 16946.2608 | 70369.9966 | 9079.3727 | 748.715 | 321.4027 | 133276.0906
2004 | 3 | 17 | 4 | 0.037642 | 0.061983 | 0.0016238 | 0.01651 | 0.00037164 | 0.0063863 | 0.12452 | 124517.6424 | 37803.8414 | 71352.738 | 1698.5361 | 17151.5997 | 342.4788 | 8865.7865 | 137214.9805 |  | 36803.2932 | 17179.611 | 68613.0279 | 9003.9242 | 748.715 | 321.4027 | 132669.974
2004 | 3 | 17 | 5 | 0.039429 | 0.062813 | 0.0016238 | 0.016456 | 0.00037164 | 0.0063486 | 0.12704 | 127041.4673 | 39597.9068 | 72307.2549 | 1698.5361 | 17095.4656 | 342.4788 | 8813.432 | 139855.0742 |  | 38549.8753 | 17123.3853 | 69530.8945 | 8950.754 | 748.715 | 321.4027 | 135225.0267
2004 | 3 | 17 | 6 | 0.043657 | 0.067491 | 0.0016238 | 0.017991 | 0.00037164 | 0.0065869 | 0.13772 | 137721.6381 | 43844.639 | 77692.7251 | 1698.5361 | 18690.0978 | 342.4788 | 9144.2317 | 151412.7085 |  | 42684.21 | 18720.6218 | 74709.5804 | 9286.7079 | 748.715 | 321.4027 | 146471.2376
2004 | 3 | 17 | 7 | 0.055963 | 0.076977 | 0.00070299 | 0.025206 | 0.00036256 | 0.0074088 | 0.16662 | 166620.7429 | 56203.2052 | 88613.2953 | 735.332 | 26185.1542 | 334.1088 | 10285.214 | 182356.3095 |  | 54715.6839 | 26227.9188 | 85210.8367 | 10445.4679 | 324.1345 | 313.5478 | 177237.5895
2004 | 3 | 17 | 8 | 0.057665 | 0.086436 | 0 | 0.027739 | 0.00035563 | 0.0087047 | 0.1809 | 180900.5258 | 57912.8161 | 99502.0493 | 0 | 28816.0509 | 327.7189 | 12084.2855 | 198642.9207 |  | 56380.0468 | 28863.1122 | 95681.4984 | 12272.5707 | 0 | 307.5511 | 193504.7792
2004 | 3 | 17 | 9 | 0.054314 | 0.091121 | 0 | 0.034233 | 0.00035563 | 0.0095242 | 0.18955 | 189547.7663 | 54547.1688 | 104894.4879 | 0 | 35562.8802 | 327.7189 | 13222.0487 | 208554.3044 |  | 53103.4776 | 35620.9601 | 100866.8851 | 13428.0614 | 0 | 307.5511 | 203326.9353
2004 | 3 | 17 | 10 | 0.052841 | 0.092318 | 0 | 0.037889 | 0.00035563 | 0.010197 | 0.1936 | 193601.3984 | 53067.9497 | 106273.1549 | 0 | 39360.8412 | 327.7189 | 14156.2453 | 213185.91 |  | 51663.4088 | 39425.1238 | 102192.6159 | 14376.8137 | 0 | 307.5511 | 207965.5132
2004 | 3 | 17 | 11 | 0.054896 | 0.094194 | 0 | 0.036009 | 0.00035563 | 0.010504 | 0.19596 | 195957.5151 | 55131.4256 | 108432.352 | 0 | 37407.2571 | 327.7189 | 14581.5172 | 215880.2707 |  | 53672.2709 | 37468.3492 | 104268.9069 | 14808.7117 | 0 | 307.5511 | 210525.7898
2004 | 3 | 17 | 12 | 0.055216 | 0.094146 | 0 | 0.034328 | 0.00035563 | 0.010575 | 0.19462 | 194619.9362 | 55452.7041 | 108377.3233 | 0 | 35661.2968 | 327.7189 | 14680.085 | 214499.1281 |  | 53985.0462 | 35719.5375 | 104215.9911 | 14908.8153 | 0 | 307.5511 | 209136.9412
2004 | 3 | 17 | 13 | 0.0546 | 0.094225 | 0 | 0.032877 | 0.00035563 | 0.010656 | 0.19271 | 192713.7758 | 54834.1576 | 108467.768 | 0 | 34154.1664 | 327.7189 | 14793.8589 | 212577.6698 |  | 53382.8707 | 34209.9457 | 104302.9631 | 15024.3619 | 0 | 307.5511 | 207227.6925
2004 | 3 | 17 | 14 | 0.050161 | 0.095109 | 0 | 0.034444 | 0.00035563 | 0.010783 | 0.19085 | 190852.616 | 50376.6944 | 109485.7686 | 0 | 35781.5155 | 327.7189 | 14969.3516 | 210941.049 |  | 49043.3825 | 35839.9525 | 105281.8757 | 15202.589 | 0 | 307.5511 | 205675.3509
2004 | 3 | 17 | 15 | 0.050843 | 0.093281 | 0 | 0.033147 | 0.00035563 | 0.010719 | 0.18835 | 188345.1664 | 51061.6049 | 107380.9323 | 0 | 34433.9891 | 327.7189 | 14880.7281 | 208084.9733 |  | 49710.1656 | 34490.2254 | 103257.8582 | 15112.5846 | 0 | 307.5511 | 202878.3849
2004 | 3 | 17 | 16 | 0.056505 | 0.090392 | 0 | 0.028776 | 0.00035563 | 0.010366 | 0.18639 | 186394.0067 | 56747.257 | 104056.0205 | 0 | 29893.5757 | 327.7189 | 14389.9389 | 205414.511 |  | 55245.3364 | 29942.3968 | 100060.6121 | 14614.1484 | 0 | 307.5511 | 200170.0448
2004 | 3 | 17 | 17 | 0.061112 | 0.087385 | 0 | 0.031435 | 0.00035563 | 0.0099277 | 0.19021 | 190214.5138 | 61374.2837 | 100593.8683 | 0 | 32655.4384 | 327.7189 | 13782.1566 | 208733.4659 |  | 59749.9004 | 32708.77 | 96731.3951 | 13996.8963 | 0 | 307.5511 | 203494.5129
2004 | 3 | 17 | 18 | 0.063018 | 0.083674 | 0 | 0.03122 | 0.00035563 | 0.0094061 | 0.18767 | 187674.315 | 63288.9019 | 96322.2562 | 0 | 32432.8445 | 327.7189 | 13057.9666 | 205429.688 |  | 61613.8446 | 32485.8125 | 92623.7988 | 13261.4227 | 0 | 307.5511 | 200292.4298
2004 | 3 | 17 | 19 | 0.068335 | 0.082816 | 0.00081268 | 0.030214 | 0.00036364 | 0.0093053 | 0.19185 | 191846.5923 | 68628.1913 | 95334.4617 | 850.0761 | 31387.682 | 335.1059 | 12918.1583 | 209453.6753 |  | 66811.8199 | 31438.9432 | 91673.9325 | 13119.436 | 374.7137 | 314.4835 | 203733.3287
2004 | 3 | 17 | 20 | 0.073823 | 0.082374 | 0.0016238 | 0.030554 | 0.00037164 | 0.0092034 | 0.19795 | 197949.5702 | 74139.6675 | 94825.5678 | 1698.5361 | 31740.8589 | 342.4788 | 12776.5956 | 215523.7047 |  | 72177.4247 | 31792.6969 | 91184.5784 | 12975.6676 | 748.715 | 321.4027 | 209200.4853
2004 | 3 | 17 | 21 | 0.074314 | 0.079822 | 0.0016238 | 0.01981 | 0.00037164 | 0.00907 | 0.18501 | 185011.4286 | 74632.7637 | 91888.0117 | 1698.5361 | 20579.6202 | 342.4788 | 12591.4528 | 201732.8633 |  | 72657.4703 | 20613.23 | 88359.8147 | 12787.6401 | 748.715 | 321.4027 | 195488.2729
2004 | 3 | 17 | 22 | 0.067043 | 0.077319 | 0.0016238 | 0.022946 | 0.00037164 | 0.0089666 | 0.17827 | 178270.3685 | 67331.001 | 89006.5685 | 1698.5361 | 23837.4298 | 342.4788 | 12447.8438 | 194663.858 |  | 65548.9621 | 23876.3601 | 85589.0095 | 12641.7936 | 748.715 | 321.4027 | 188726.243
2004 | 3 | 17 | 23 | 0.059328 | 0.072782 | 0.0016238 | 0.011493 | 0.00037164 | 0.0079692 | 0.15357 | 153568.0719 | 59582.9399 | 83783.9039 | 1698.5361 | 11939.4836 | 342.4788 | 11063.2213 | 168410.5635 |  | 58005.9677 | 11958.9827 | 80566.878 | 11235.5972 | 748.715 | 321.4027 | 162837.5433
2004 | 3 | 17 | 24 | 0.047932 | 0.070579 | 0.0016238 | 0.020749 | 0.00037164 | 0.0077109 | 0.14897 | 148966.3161 | 48138.1648 | 81247.3144 | 1698.5361 | 21554.8761 | 342.4788 | 10704.6358 | 163686.006 |  | 46864.0997 | 21590.0787 | 78127.6851 | 10871.4247 | 748.715 | 321.4027 | 158523.4059
2004 | 3 | 18 | 1 | 0.033433 | 0.065706 | 0.0016238 | 0.015091 | 0.00037164 | 0.0069627 | 0.12319 | 123188.1601 | 33576.3138 | 75638.6076 | 1698.5361 | 15676.9116 | 342.4788 | 9666.0219 | 136598.8698 |  | 32687.6549 | 15702.5145 | 72734.3342 | 9816.6281 | 748.715 | 321.4027 | 132011.2494
2004 | 3 | 18 | 2 | 0.03095 | 0.063883 | 0.0016238 | 0.018145 | 0.00037164 | 0.0068329 | 0.12181 | 121806.0717 | 31082.8858 | 73539.7474 | 1698.5361 | 18849.2509 | 342.4788 | 9485.8315 | 134998.7305 |  | 30260.2201 | 18880.0348 | 70716.0633 | 9633.6302 | 748.715 | 321.4027 | 130560.066
2004 | 3 | 18 | 3 | 0.029656 | 0.061956 | 0.0016238 | 0.016288 | 0.00037164 | 0.0063784 | 0.11627 | 116273.9299 | 29783.8303 | 71321.2321 | 1698.5361 | 16920.1861 | 342.4788 | 8854.8718 | 128921.1352 |  | 28995.5464 | 16947.8195 | 68582.7318 | 8992.8395 | 748.715 | 321.4027 | 124589.0548
2004 | 3 | 18 | 4 | 0.030919 | 0.060771 | 0.0016238 | 0.01589 | 0.00037164 | 0.0063254 | 0.1159 | 115900.8041 | 31051.9843 | 69957.3347 | 1698.5361 | 16506.6756 | 342.4788 | 8781.2882 | 128338.2977 |  | 30230.1364 | 16533.6337 | 67271.2035 | 8918.1094 | 748.715 | 321.4027 | 124023.2005
2004 | 3 | 18 | 5 | 0.032088 | 0.061253 | 0.0016238 | 0.016625 | 0.00037164 | 0.0062881 | 0.11825 | 118249.9683 | 32225.7104 | 70512.3017 | 1698.5361 | 17270.9669 | 342.4788 | 8729.4326 | 130779.4264 |  | 31372.7976 | 17299.1732 | 67804.8616 | 8865.4458 | 748.715 | 321.4027 | 126412.3959
2004 | 3 | 18 | 6 | 0.037342 | 0.065925 | 0.0016238 | 0.016405 | 0.00037164 | 0.0065241 | 0.12819 | 128191.0529 | 37502.1231 | 75889.6451 | 1698.5361 | 17042.3998 | 342.4788 | 9057.0796 | 141532.2626 |  | 36509.5604 | 17070.2328 | 72975.7327 | 9198.1979 | 748.715 | 321.4027 | 136823.8415
2004 | 3 | 18 | 7 | 0.050663 | 0.074872 | 0.00064891 | 0.021207 | 0.00036203 | 0.0073381 | 0.15509 | 155090.2936 | 50880.5497 | 86189.2959 | 678.768 | 22030.1786 | 333.6172 | 10187.1876 | 170299.597 |  | 49533.9023 | 22066.1574 | 82879.9109 | 10345.9141 | 299.201 | 313.0865 | 165438.1722
2004 | 3 | 18 | 8 | 0.051659 | 0.084658 | 0 | 0.023088 | 0.00035563 | 0.0086217 | 0.16838 | 168381.8995 | 51880.452 | 97454.8434 | 0 | 23984.7104 | 327.7189 | 11969.1119 | 185616.8366 |  | 50507.3403 | 24023.8814 | 93712.8985 | 12155.6026 | 0 | 307.5511 | 180707.2739
2004 | 3 | 18 | 9 | 0.04926 | 0.088712 | 0 | 0.028669 | 0.00035563 | 0.0094335 | 0.17643 | 176430.7289 | 49471.7495 | 102121.9797 | 0 | 29782.6722 | 327.7189 | 13096.0317 | 194800.1521 |  | 48162.3886 | 29831.3122 | 98200.8321 | 13300.0809 | 0 | 307.5511 | 189802.1649
2004 | 3 | 18 | 10 | 0.046028 | 0.090514 | 0 | 0.033206 | 0.00035563 | 0.0101 | 0.1802 | 180203.847 | 46225.877 | 104196.2984 | 0 | 34495.5341 | 327.7189 | 14021.3243 | 199266.7527 |  | 45002.4241 | 34551.8709 | 100195.5038 | 14239.7905 | 0 | 307.5511 | 194297.1404
2004 | 3 | 18 | 11 | 0.048074 | 0.092064 | 0 | 0.0315 | 0.00035563 | 0.010403 | 0.1824 | 182396.9107 | 48280.3109 | 105979.8442 | 0 | 32723.9486 | 327.7189 | 14442.5429 | 201754.3655 |  | 47002.4836 | 32777.3921 | 101910.5673 | 14667.5721 | 0 | 307.5511 | 196665.5662
2004 | 3 | 18 | 12 | 0.048844 | 0.091484 | 0 | 0.029995 | 0.00035563 | 0.010474 | 0.18115 | 181151.9047 | 49053.4169 | 105312.9728 | 0 | 31159.6354 | 327.7189 | 14540.1706 | 200393.9146 |  | 47755.1279 | 31210.5241 | 101269.3015 | 14766.7209 | 0 | 307.5511 | 195309.2257
2004 | 3 | 18 | 13 | 0.047488 | 0.091438 | 0 | 0.029542 | 0.00035563 | 0.010555 | 0.17938 | 179377.6404 | 47691.7274 | 105259.4725 | 0 | 30688.9403 | 327.7189 | 14652.8618 | 198620.7208 |  | 46429.478 | 30739.0603 | 101217.8555 | 14881.168 | 0 | 307.5511 | 193575.1129
2004 | 3 | 18 | 14 | 0.043467 | 0.092647 | 0 | 0.030496 | 0.00035563 | 0.01068 | 0.17765 | 177645.2925 | 43653.735 | 106651.337 | 0 | 31680.0714 | 327.7189 | 14826.6805 | 197139.5428 |  | 42498.3586 | 31731.8101 | 102556.277 | 15057.6949 | 0 | 307.5511 | 192151.6916
2004 | 3 | 18 | 15 | 0.044611 | 0.090851 | 0 | 0.028877 | 0.00035563 | 0.010617 | 0.17531 | 175311.3502 | 44802.3162 | 104584.2985 | 0 | 29998.4283 | 327.7189 | 14738.903 | 194451.6648 |  | 43616.5404 | 30047.4206 | 100568.6059 | 14968.5498 | 0 | 307.5511 | 189508.6678
2004 | 3 | 18 | 16 | 0.050208 | 0.087356 | 0 | 0.025309 | 0.00035563 | 0.010267 | 0.1735 | 173495.2097 | 50423.2813 | 100560.5149 | 0 | 26292.3731 | 327.7189 | 14252.7904 | 191856.6785 |  | 49088.7363 | 26335.3128 | 96699.3224 | 14474.863 | 0 | 307.5511 | 186905.7856
2004 | 3 | 18 | 17 | 0.05416 | 0.084798 | 0 | 0.027904 | 0.00035563 | 0.0098331 | 0.17705 | 177051.3332 | 54393.002 | 97615.8344 | 0 | 28988.1835 | 327.7189 | 13650.8006 | 194975.5395 |  | 52953.3911 | 29035.5259 | 93867.7079 | 13863.4937 | 0 | 307.5511 | 190027.6697
2004 | 3 | 18 | 18 | 0.058011 | 0.079935 | 0 | 0.027069 | 0.00035563 | 0.0093164 | 0.17469 | 174686.9271 | 58259.8877 | 92017.7614 | 0 | 28120.6596 | 327.7189 | 12933.513 | 191659.5406 |  | 56717.9326 | 28166.5852 | 88484.5825 | 13135.03 | 0 | 307.5511 | 186811.6813
2004 | 3 | 18 | 19 | 0.061177 | 0.080303 | 0.00078487 | 0.026725 | 0.00036337 | 0.0092167 | 0.17857 | 178570.4626 | 61440.1115 | 92442.1172 | 820.9861 | 27762.6871 | 334.8531 | 12795.0376 | 195595.7925 |  | 59813.9859 | 27808.0281 | 88892.6444 | 12994.397 | 361.8908 | 314.2463 | 190185.1924
2004 | 3 | 18 | 20 | 0.065183 | 0.080085 | 0.0016238 | 0.027872 | 0.00037164 | 0.0091157 | 0.18425 | 184251.1085 | 65462.701 | 92190.5708 | 1698.5361 | 28954.8079 | 342.4788 | 12654.8237 | 201303.9183 |  | 63730.1102 | 29002.0958 | 88650.7565 | 12851.9985 | 748.715 | 321.4027 | 195305.0786
2004 | 3 | 18 | 21 | 0.067084 | 0.076935 | 0.0016238 | 0.01721 | 0.00037164 | 0.0089836 | 0.17221 | 172208.3275 | 67372.2449 | 88565.047 | 1698.5361 | 17878.0558 | 342.4788 | 12471.446 | 188327.8086 |  | 65589.1145 | 17907.2535 | 85164.4409 | 12665.7635 | 748.715 | 321.4027 | 182396.6901
2004 | 3 | 18 | 22 | 0.060528 | 0.07411 | 0.0016238 | 0.02042 | 0.00037164 | 0.0088811 | 0.16593 | 165933.7423 | 60787.4856 | 85312.0228 | 1698.5361 | 21213.0925 | 342.4788 | 12329.2054 | 181682.8212 |  | 59178.6329 | 21247.737 | 82036.3221 | 12521.3067 | 748.715 | 321.4027 | 176054.1163
2004 | 3 | 18 | 23 | 0.050535 | 0.070134 | 0.0016238 | 0.012382 | 0.00037164 | 0.0078932 | 0.14294 | 142940.894 | 50752.5004 | 80735.9794 | 1698.5361 | 12863.1751 | 342.4788 | 10957.7798 | 157350.4496 |  | 49409.2421 | 12884.1827 | 77635.9838 | 11128.5129 | 748.715 | 321.4027 | 152128.0391
2004 | 3 | 18 | 24 | 0.03917 | 0.067553 | 0.0016238 | 0.022301 | 0.00037164 | 0.0076374 | 0.13866 | 138657.5877 | 39338.3111 | 77764.8044 | 1698.5361 | 23167.3736 | 342.4788 | 10602.6114 | 152914.1154 |  | 38297.1503 | 23205.2096 | 74778.8921 | 10767.8106 | 748.715 | 321.4027 | 148119.1803
2004 | 3 | 19 | 1 | 0.03113 | 0.062788 | 0.0016238 | 0.0069758 | 0.00037164 | 0.0066092 | 0.1095 | 109498.7946 | 31264.0595 | 72278.9511 | 1698.5361 | 7246.7722 | 342.4788 | 9175.2094 | 122006.0071 |  | 30436.5986 | 7258.6074 | 69503.6775 | 9318.1682 | 748.715 | 321.4027 | 117587.1694
2004 | 3 | 19 | 2 | 0.027803 | 0.060603 | 0.0016238 | 0.0062687 | 0.00037164 | 0.0062684 | 0.10294 | 102938.6522 | 27922.1127 | 69764.1373 | 1698.5361 | 6512.2083 | 342.4788 | 8702.1025 | 114941.5757 |  | 27183.1026 | 6522.8438 | 67085.4242 | 8837.6899 | 748.715 | 321.4027 | 110699.1781
2004 | 3 | 19 | 3 | 0.027834 | 0.058936 | 0.0016238 | 0.0058025 | 0.00037164 | 0.0059216 | 0.10049 | 100489.9732 | 27953.6994 | 67845.036 | 1698.5361 | 6027.8324 | 342.4788 | 8220.7094 | 112088.2921 |  | 27213.8533 | 6037.6768 | 65240.0101 | 8348.7962 | 748.715 | 321.4027 | 107910.4541
2004 | 3 | 19 | 4 | 0.027486 | 0.057667 | 0.0016238 | 0.007093 | 0.00037164 | 0.0058239 | 0.10006 | 100064.9973 | 27603.6458 | 66383.9742 | 1698.5361 | 7368.4882 | 342.4788 | 8085.0188 | 111482.1419 |  | 26873.0646 | 7380.5221 | 63835.0483 | 8210.9914 | 748.715 | 321.4027 | 107369.744
2004 | 3 | 19 | 5 | 0.029373 | 0.058895 | 0.0016238 | 0.0087632 | 0.00037164 | 0.005861 | 0.10489 | 104888.1473 | 29499.118 | 67798.1355 | 1698.5361 | 9103.5558 | 342.4788 | 8136.5493 | 116578.3734 |  | 28718.3695 | 9118.4234 | 65194.9104 | 8263.3248 | 748.715 | 321.4027 | 112365.1458
2004 | 3 | 19 | 6 | 0.035705 | 0.064589 | 0.0016238 | 0.014883 | 0.00037164 | 0.0060505 | 0.12322 | 123222.8281 | 35858.5087 | 74352.1877 | 1698.5361 | 15460.7701 | 342.4788 | 8399.6458 | 136112.1273 |  | 34909.4473 | 15486.02 | 71497.3086 | 8530.5206 | 748.715 | 321.4027 | 131493.4143
2004 | 3 | 19 | 7 | 0.045453 | 0.07292 | 0.00059483 | 0.015565 | 0.00036149 | 0.0068015 | 0.1417 | 141695.7957 | 45648.1655 | 83942.2463 | 622.204 | 16169.8279 | 333.1257 | 9442.1892 | 156157.7586 |  | 44440.0028 | 16196.2358 | 80719.1406 | 9589.3079 | 274.2676 | 312.6252 | 151531.5799
2004 | 3 | 19 | 8 | 0.046728 | 0.082626 | 0 | 0.0201 | 0.00035563 | 0.0078131 | 0.15762 | 157622.2741 | 46928.4894 | 95115.8795 | 0 | 20880.2985 | 327.7189 | 10846.4896 | 174098.876 |  | 45686.4406 | 20914.3995 | 91463.7431 | 11015.4887 | 0 | 307.5511 | 169387.6229
2004 | 3 | 19 | 9 | 0.045067 | 0.08701 | 0 | 0.022173 | 0.00035563 | 0.008791 | 0.1634 | 163396.5541 | 45260.4277 | 100161.9254 | 0 | 23034.6251 | 327.7189 | 12204.1771 | 180988.8742 |  | 44062.5272 | 23072.2443 | 96316.0375 | 12394.3303 | 0 | 307.5511 | 176152.6904
2004 | 3 | 19 | 10 | 0.0441 | 0.088527 | 0 | 0.024158 | 0.00035563 | 0.0092031 | 0.16634 | 166344.4049 | 44289.7944 | 101909.0995 | 0 | 25096.2387 | 327.7189 | 12776.2044 | 184399.056 |  | 43117.5835 | 25137.225 | 97996.1258 | 12975.2704 | 0 | 307.5511 | 179533.7558
2004 | 3 | 19 | 11 | 0.043999 | 0.08959 | 0 | 0.026157 | 0.00035563 | 0.0093115 | 0.16941 | 169413.6882 | 44188.3765 | 103132.4227 | 0 | 27173.0932 | 327.7189 | 12926.656 | 187748.2674 |  | 43018.8498 | 27217.4713 | 99172.4774 | 13128.0662 | 0 | 307.5511 | 182844.4158
2004 | 3 | 19 | 12 | 0.045833 | 0.088142 | 0 | 0.02498 | 0.00035563 | 0.0094353 | 0.16875 | 168745.8581 | 46029.6742 | 101465.7943 | 0 | 25950.0357 | 327.7189 | 13098.6004 | 186871.8235 |  | 44811.4142 | 25992.4163 | 97569.842 | 13302.6896 | 0 | 307.5511 | 181983.9133
2004 | 3 | 19 | 13 | 0.041554 | 0.088016 | 0 | 0.027792 | 0.00035563 | 0.0094021 | 0.16712 | 167120.1609 | 41732.7146 | 101320.9376 | 0 | 28871.1798 | 327.7189 | 13052.5062 | 185305.0571 |  | 40628.1815 | 28918.3311 | 97430.5474 | 13255.8772 | 0 | 307.5511 | 180540.4883
2004 | 3 | 19 | 14 | 0.0406 | 0.087427 | 0 | 0.026896 | 0.00035563 | 0.0094805 | 0.16476 | 164759.195 | 40774.6474 | 100642.3165 | 0 | 27940.5587 | 327.7189 | 13161.2655 | 182846.5069 |  | 39695.4714 | 27986.1902 | 96777.983 | 13366.331 | 0 | 307.5511 | 178133.5267
2004 | 3 | 19 | 15 | 0.041732 | 0.085057 | 0 | 0.025213 | 0.00035563 | 0.0093454 | 0.1617 | 161703.3982 | 41911.4014 | 97914.4706 | 0 | 26192.1989 | 327.7189 | 12973.7844 | 179319.5742 |  | 40802.139 | 26234.975 | 94154.8775 | 13175.9289 | 0 | 307.5511 | 174675.4715
2004 | 3 | 19 | 16 | 0.046657 | 0.080952 | 0 | 0.022841 | 0.00035563 | 0.0089341 | 0.15974 | 159740.4167 | 46857.7259 | 93188.9801 | 0 | 23728.2018 | 327.7189 | 12402.7943 | 176505.4209 |  | 45617.55 | 23766.9538 | 89610.8302 | 12596.0421 | 0 | 307.5511 | 171898.9272
2004 | 3 | 19 | 17 | 0.050373 | 0.076819 | 0 | 0.020222 | 0.00035563 | 0.0082665 | 0.15604 | 156037.0642 | 50589.482 | 88431.2749 | 0 | 21007.9055 | 327.7189 | 11476.0028 | 171832.3842 |  | 49250.5383 | 21042.2148 | 85035.8053 | 11654.8103 | 0 | 307.5511 | 167290.9198
2004 | 3 | 19 | 18 | 0.054216 | 0.074172 | 0 | 0.017197 | 0.00035563 | 0.0081361 | 0.15408 | 154077.4519 | 54449.1584 | 85384.2499 | 0 | 17864.9118 | 327.7189 | 11294.9959 | 169321.0348 |  | 53008.0612 | 17894.0881 | 82105.776 | 11470.9831 | 0 | 307.5511 | 164786.4595
2004 | 3 | 19 | 19 | 0.055102 | 0.072574 | 0.00075706 | 0.015408 | 0.00036309 | 0.008022 | 0.15223 | 152225.7563 | 55338.1719 | 83544.8068 | 791.896 | 16006.0382 | 334.6003 | 11136.516 | 167152.0291 |  | 53873.5453 | 16032.1786 | 80336.9614 | 11310.034 | 349.0679 | 314.009 | 162215.7962
2004 | 3 | 19 | 20 | 0.055995 | 0.071147 | 0.0016238 | 0.012309 | 0.00037164 | 0.00796 | 0.14941 | 149406.0643 | 56235.4747 | 81901.0948 | 1698.5361 | 12787.0233 | 342.4788 | 11050.5444 | 164015.1522 |  | 54747.0994 | 12807.9066 | 78756.3626 | 11222.7229 | 748.715 | 321.4027 | 158604.2091
2004 | 3 | 19 | 21 | 0.060253 | 0.06815 | 0.0016238 | 0.0086098 | 0.00037164 | 0.007892 | 0.1469 | 146900.0651 | 60511.7681 | 78451.2639 | 1698.5361 | 8944.256 | 342.4788 | 10956.0268 | 160904.3297 |  | 58910.2128 | 8958.8634 | 75438.9938 | 11126.7325 | 748.715 | 321.4027 | 155504.9202
2004 | 3 | 19 | 22 | 0.052308 | 0.064122 | 0.0016238 | 0.0048195 | 0.00037164 | 0.0075797 | 0.13083 | 130825.1722 | 52532.9165 | 73814.959 | 1698.5361 | 5006.6411 | 342.4788 | 10522.5401 | 143918.0716 |  | 51142.5362 | 5014.8178 | 70980.7077 | 10686.4917 | 748.715 | 321.4027 | 138894.6711
2004 | 3 | 19 | 23 | 0.046962 | 0.058158 | 0.0016238 | 0.00088501 | 0.00037164 | 0.0072322 | 0.11523 | 115232.5967 | 47163.8722 | 66948.8194 | 1698.5361 | 919.388 | 342.4788 | 10040.1114 | 127113.2059 |  | 45915.5935 | 920.8895 | 64378.2053 | 10196.5463 | 748.715 | 321.4027 | 122481.3523
2004 | 3 | 19 | 24 | 0.036777 | 0.053146 | 0.0016238 | 0.008164 | 0.00037164 | 0.0063908 | 0.10647 | 106473.3679 | 36935.2056 | 61179.4346 | 1698.5361 | 8481.0521 | 342.4788 | 8871.9755 | 117508.6827 |  | 35957.6474 | 8494.903 | 58830.3458 | 9010.2097 | 748.715 | 321.4027 | 113363.2236
2004 | 3 | 20 | 1 | 0.037625 | 0.054424 | 0.0016238 | 0.018002 | 0.00037164 | 0.0065661 | 0.11861 | 118612.5996 | 37786.5114 | 62650.5842 | 1698.5361 | 18701.4506 | 342.4788 | 9115.3578 | 130294.9189 |  | 36786.4218 | 18731.9931 | 60245.0081 | 9257.3842 | 748.715 | 321.4027 | 126090.9249
2004 | 3 | 20 | 2 | 0.034663 | 0.053106 | 0.0016238 | 0.016408 | 0.00037164 | 0.0060088 | 0.11218 | 112181.9849 | 34811.7577 | 61133.9379 | 1698.5361 | 17045.7821 | 342.4788 | 8341.658 | 123374.1507 |  | 33890.4005 | 17073.6206 | 58786.5961 | 8471.6293 | 748.715 | 321.4027 | 119292.3642
2004 | 3 | 20 | 3 | 0.033889 | 0.051744 | 0.0016238 | 0.015551 | 0.00037164 | 0.005849 | 0.10903 | 109027.5831 | 34034.3979 | 59565.1929 | 1698.5361 | 16154.5948 | 342.4788 | 8119.8898 | 119915.0903 |  | 33133.6149 | 16180.9779 | 57278.0857 | 8246.4057 | 748.715 | 321.4027 | 115909.2019
2004 | 3 | 20 | 4 | 0.034805 | 0.051431 | 0.0016238 | 0.014621 | 0.00037164 | 0.0057677 | 0.10862 | 108619.2875 | 34954.3363 | 59204.889 | 1698.5361 | 15188.5066 | 342.4788 | 8006.9688 | 119395.7156 |  | 34029.2055 | 15213.3118 | 56931.6163 | 8131.7254 | 748.715 | 321.4027 | 115375.9767
2004 | 3 | 20 | 5 | 0.035637 | 0.051933 | 0.0016238 | 0.015135 | 0.00037164 | 0.0058061 | 0.11051 | 110506.0004 | 35789.5302 | 59783.1987 | 1698.5361 | 15722.7287 | 342.4788 | 8060.375 | 121396.8475 |  | 34842.2944 | 15748.4065 | 57487.7208 | 8185.9637 | 748.715 | 321.4027 | 117334.503
2004 | 3 | 20 | 6 | 0.038878 | 0.053354 | 0.0016238 | 0.014461 | 0.00037164 | 0.0059209 | 0.11461 | 114608.6941 | 39044.7099 | 61418.7567 | 1698.5361 | 15022.4309 | 342.4788 | 8219.6851 | 125746.5975 |  | 38011.3198 | 15046.9649 | 59060.4788 | 8347.756 | 748.715 | 321.4027 | 121536.6371
2004 | 3 | 20 | 7 | 0.046673 | 0.056327 | 0.00056857 | 0.017247 | 0.00036123 | 0.0061967 | 0.12737 | 127374.4524 | 46873.7 | 64841.8691 | 594.7301 | 17917.1311 | 332.887 | 8602.5755 | 139162.8927 |  | 45633.1013 | 17946.3926 | 62352.1549 | 8736.6122 | 262.1571 | 312.4011 | 135242.8193
2004 | 3 | 20 | 8 | 0.052248 | 0.059021 | 0 | 0.020825 | 0.00035563 | 0.0063265 | 0.13878 | 138777.0384 | 52472.8363 | 67942.6563 | 0 | 21634.302 | 327.7189 | 8782.7052 | 151160.2187 |  | 51084.0462 | 21669.6343 | 65333.8821 | 8919.5485 | 0 | 307.5511 | 147314.6621
2004 | 3 | 20 | 9 | 0.054012 | 0.061574 | 0 | 0.025452 | 0.00035563 | 0.0068264 | 0.14822 | 148220.482 | 54244.1283 | 70882.008 | 0 | 26440.3925 | 327.7189 | 9476.7501 | 161370.9977 |  | 52808.4576 | 26483.574 | 68160.3724 | 9624.4072 | 0 | 307.5511 | 157384.3623
2004 | 3 | 20 | 10 | 0.060211 | 0.062851 | 0 | 0.024923 | 0.00035563 | 0.0069749 | 0.15532 | 155316.2319 | 60469.8445 | 72351.6714 | 0 | 25891.3377 | 327.7189 | 9682.9043 | 168723.4768 |  | 58869.3987 | 25933.6225 | 69573.6056 | 9833.7736 | 0 | 307.5511 | 164517.9515
2004 | 3 | 20 | 11 | 0.068726 | 0.062929 | 0 | 0.019324 | 0.00035563 | 0.0073078 | 0.15864 | 158641.8436 | 69020.9197 | 72441.1318 | 0 | 20074.3793 | 327.7189 | 10144.9964 | 172009.1461 |  | 67194.1541 | 20107.164 | 69659.631 | 10303.0655 | 0 | 307.5511 | 167571.5657
2004 | 3 | 20 | 12 | 0.064019 | 0.062745 | 0 | 0.022443 | 0.00035563 | 0.0074497 | 0.15701 | 157011.9703 | 64293.9489 | 72229.1872 | 0 | 23314.544 | 327.7189 | 10342.0988 | 170507.4977 |  | 62592.2912 | 23352.6204 | 69455.8244 | 10503.239 | 0 | 307.5511 | 166211.526
2004 | 3 | 20 | 13 | 0.062897 | 0.062262 | 0 | 0.020856 | 0.00035563 | 0.0075006 | 0.15387 | 153870.7377 | 63166.6549 | 71673.3598 | 0 | 21666.1379 | 327.7189 | 10412.7027 | 167246.5742 |  | 61494.8331 | 21701.5222 | 68921.3389 | 10574.943 | 0 | 307.5511 | 163000.1883
2004 | 3 | 20 | 14 | 0.058466 | 0.061783 | 0 | 0.021686 | 0.00035563 | 0.0075557 | 0.14985 | 149847.0676 | 58717.1083 | 71122.6375 | 0 | 22528.5433 | 327.7189 | 10489.1901 | 163185.198 |  | 57163.0519 | 22565.3361 | 68391.7625 | 10652.6221 | 0 | 307.5511 | 159080.3237
2004 | 3 | 20 | 15 | 0.055277 | 0.060378 | 0 | 0.021807 | 0.00035563 | 0.0075839 | 0.1454 | 145401.934 | 55514.5288 | 69505.004 | 0 | 22654.0068 | 327.7189 | 10528.3394 | 158529.5979 |  | 54045.2346 | 22691.0044 | 66836.2409 | 10692.3814 | 0 | 307.5511 | 154572.4124
2004 | 3 | 20 | 16 | 0.05933 | 0.058784 | 0 | 0.018364 | 0.00035563 | 0.0073633 | 0.1442 | 144196.8132 | 59584.6809 | 67669.3507 | 0 | 19077.582 | 327.7189 | 10222.1624 | 156881.4949 |  | 58007.6627 | 19108.7388 | 65071.0706 | 10381.4339 | 0 | 307.5511 | 152876.457
2004 | 3 | 20 | 17 | 0.061631 | 0.058385 | 0 | 0.018606 | 0.00035563 | 0.0072637 | 0.14624 | 146241.5761 | 61895.4869 | 67210.3717 | 0 | 19329.1311 | 327.7189 | 10083.897 | 158846.6055 |  | 60257.3089 | 19360.6987 | 64629.7148 | 10241.0141 | 0 | 307.5511 | 154796.2876
2004 | 3 | 20 | 18 | 0.068542 | 0.057057 | 0 | 0.013955 | 0.00035563 | 0.0071842 | 0.14709 | 147094.3861 | 68836.1551 | 65682.2784 | 0 | 14497.2808 | 327.7189 | 9973.4659 | 159316.8991 |  | 67014.2795 | 14520.9572 | 63160.2953 | 10128.8624 | 0 | 307.5511 | 155131.9456
2004 | 3 | 20 | 19 | 0.067964 | 0.057158 | 0.0007308 | 0.015642 | 0.00036283 | 0.0070875 | 0.14894 | 148944.8789 | 68255.5965 | 65798.46 | 764.4221 | 16249.0797 | 334.3615 | 9839.2735 | 161241.1932 |  | 66449.0865 | 16275.617 | 63272.0158 | 9992.5791 | 336.9574 | 313.785 | 156640.0408
2004 | 3 | 20 | 20 | 0.070178 | 0.05697 | 0.0016238 | 0.016256 | 0.00037164 | 0.0071281 | 0.15253 | 152527.3302 | 70479.6402 | 65581.3074 | 1698.5361 | 16887.068 | 342.4788 | 9895.6206 | 164884.6511 |  | 68614.2668 | 16914.6473 | 63063.2012 | 10049.8042 | 748.715 | 321.4027 | 159712.0372
2004 | 3 | 20 | 21 | 0.071846 | 0.055924 | 0.0016238 | 0.014002 | 0.00037164 | 0.0072259 | 0.15099 | 150992.9281 | 72154.3615 | 64377.4843 | 1698.5361 | 14545.5029 | 342.4788 | 10031.3969 | 163149.7605 |  | 70244.6635 | 14569.2581 | 61905.601 | 10187.6961 | 748.715 | 321.4027 | 157977.3363
2004 | 3 | 20 | 22 | 0.063529 | 0.054365 | 0.0016238 | 0.014912 | 0.00037164 | 0.0070109 | 0.14181 | 141812.9088 | 63802.0428 | 62583.0221 | 1698.5361 | 15491.2869 | 342.4788 | 9732.9146 | 153650.2813 |  | 62113.4044 | 15516.5867 | 60180.0402 | 9884.5631 | 748.715 | 321.4027 | 148764.712
2004 | 3 | 20 | 23 | 0.053578 | 0.052678 | 0.0016238 | 0.017073 | 0.00037164 | 0.0066797 | 0.132 | 132003.9745 | 53807.9784 | 60640.6905 | 1698.5361 | 17736.1271 | 342.4788 | 9273.085 | 143498.8958 |  | 52383.8512 | 17765.093 | 58312.2878 | 9417.5688 | 748.715 | 321.4027 | 138948.9185
2004 | 3 | 20 | 24 | 0.046497 | 0.050519 | 0.0016238 | 0.015425 | 0.00037164 | 0.0064226 | 0.12086 | 120858.2186 | 46696.327 | 58155.3621 | 1698.5361 | 16023.6281 | 342.4788 | 8916.2183 | 131832.5504 |  | 45460.4227 | 16049.7972 | 55922.3878 | 9055.1419 | 748.715 | 321.4027 | 127557.8672
2004 | 3 | 21 | 1 | 0.045534 | 0.051468 | 0.0016238 | 0.020167 | 0.00037164 | 0.0060914 | 0.12526 | 125256.2081 | 45729.886 | 59248.3545 | 1698.5361 | 20949.8575 | 342.4788 | 8456.4016 | 136425.5146 |  | 44519.5604 | 20984.0721 | 56973.4129 | 8588.1607 | 748.715 | 321.4027 | 132135.3237
2004 | 3 | 21 | 2 | 0.039978 | 0.050778 | 0.0016238 | 0.020646 | 0.00037164 | 0.005991 | 0.11939 | 119388.0599 | 40149.6258 | 58453.7068 | 1698.5361 | 21447.3885 | 342.4788 | 8317.0558 | 130408.7919 |  | 39086.9921 | 21482.4156 | 56209.277 | 8446.6437 | 748.715 | 321.4027 | 126295.4461
2004 | 3 | 21 | 3 | 0.04051 | 0.049716 | 0.0016238 | 0.019094 | 0.00037164 | 0.0058449 | 0.11716 | 117159.8678 | 40683.818 | 57230.5271 | 1698.5361 | 19835.6961 | 342.4788 | 8114.2284 | 127905.2845 |  | 39607.0459 | 19868.091 | 55033.0634 | 8240.6561 | 748.715 | 321.4027 | 123818.974
2004 | 3 | 21 | 4 | 0.03757 | 0.049976 | 0.0016238 | 0.02123 | 0.00037164 | 0.0057647 | 0.11654 | 116535.9759 | 37731.3688 | 57530.6053 | 1698.5361 | 22054.1669 | 342.4788 | 8002.7965 | 127359.9524 |  | 36732.7387 | 22090.185 | 55321.6195 | 8127.488 | 748.715 | 321.4027 | 123342.1489
2004 | 3 | 21 | 5 | 0.04022 | 0.050327 | 0.0016238 | 0.019861 | 0.00037164 | 0.005801 | 0.1182 | 118204.4485 | 40392.855 | 57934.4864 | 1698.5361 | 20632.1981 | 342.4788 | 8053.2223 | 129053.7767 |  | 39323.7838 | 20665.8938 | 55709.993 | 8178.6995 | 748.715 | 321.4027 | 124948.4877
2004 | 3 | 21 | 6 | 0.042712 | 0.051568 | 0.0016238 | 0.020337 | 0.00037164 | 0.0059164 | 0.12253 | 122528.9057 | 42895.0785 | 59363.313 | 1698.5361 | 21126.9674 | 342.4788 | 8213.5037 | 133639.8775 |  | 41759.7813 | 21161.4711 | 57083.9573 | 8341.4783 | 748.715 | 321.4027 | 129416.8056
2004 | 3 | 21 | 7 | 0.050365 | 0.052714 | 0.00051449 | 0.020985 | 0.0003607 | 0.0062184 | 0.13116 | 131156.4525 | 50580.8387 | 60681.7973 | 538.1661 | 21799.7499 | 332.3954 | 8632.6653 | 142565.6127 |  | 49242.1237 | 21835.3524 | 58351.8162 | 8767.1708 | 237.2237 | 311.9399 | 138745.6267
2004 | 3 | 21 | 8 | 0.058742 | 0.054845 | 0 | 0.023809 | 0.00035563 | 0.0064204 | 0.14417 | 144172.629 | 58993.9264 | 63135.8503 | 0 | 24734.2359 | 327.7189 | 8913.1576 | 156104.889 |  | 57432.5436 | 24774.6309 | 60711.6416 | 9052.0334 | 0 | 307.5511 | 152278.4006
2004 | 3 | 21 | 9 | 0.065007 | 0.056248 | 0 | 0.023929 | 0.00035563 | 0.0068 | 0.15234 | 152340.2669 | 65286.2289 | 64750.5068 | 0 | 24858.8934 | 327.7189 | 9440.149 | 164663.497 |  | 63558.3087 | 24899.492 | 62264.3007 | 9587.2359 | 0 | 307.5511 | 160616.8884
2004 | 3 | 21 | 10 | 0.067383 | 0.057213 | 0 | 0.023136 | 0.00035563 | 0.0070403 | 0.15513 | 155128.1784 | 67672.324 | 65861.1657 | 0 | 24034.975 | 327.7189 | 9773.7668 | 167669.9504 |  | 65881.2514 | 24074.228 | 63332.3139 | 9926.0518 | 0 | 307.5511 | 163521.3962
2004 | 3 | 21 | 11 | 0.06462 | 0.058851 | 0 | 0.026585 | 0.00035563 | 0.0073225 | 0.15773 | 157734.2637 | 64897.3793 | 67747.2286 | 0 | 27617.5297 | 327.7189 | 10165.4657 | 170755.3222 |  | 63179.7507 | 27662.6336 | 65145.9582 | 10323.8537 | 0 | 307.5511 | 166619.7474
2004 | 3 | 21 | 12 | 0.070101 | 0.059116 | 0 | 0.025102 | 0.00035563 | 0.0074305 | 0.16211 | 162105.0783 | 70401.6986 | 68052.415 | 0 | 26076.849 | 327.7189 | 10315.3911 | 175174.0725 |  | 68538.3881 | 26119.4367 | 65439.4264 | 10476.1151 | 0 | 307.5511 | 170880.9174
2004 | 3 | 21 | 13 | 0.064076 | 0.059975 | 0 | 0.029463 | 0.00035563 | 0.0074658 | 0.16134 | 161335.0185 | 64350.8907 | 69040.2525 | 0 | 30607.6489 | 327.7189 | 10364.4666 | 174690.9774 |  | 62647.7259 | 30657.6361 | 66389.3342 | 10525.9552 | 0 | 307.5511 | 170528.2026
2004 | 3 | 21 | 14 | 0.061836 | 0.060607 | 0 | 0.030093 | 0.00035563 | 0.0075022 | 0.16039 | 160393.8317 | 62101.5489 | 69768.7659 | 0 | 31261.4565 | 327.7189 | 10414.8916 | 173874.3818 |  | 60457.9172 | 31312.5115 | 67089.8752 | 10577.1659 | 0 | 307.5511 | 169745.0208
2004 | 3 | 21 | 15 | 0.062596 | 0.060123 | 0 | 0.028904 | 0.00035563 | 0.0075341 | 0.15951 | 159513.2541 | 62865.0414 | 69211.5186 | 0 | 30026.6124 | 327.7189 | 10459.2389 | 172890.1302 |  | 61201.2024 | 30075.6507 | 66554.0242 | 10622.2043 | 0 | 307.5511 | 168760.6328
2004 | 3 | 21 | 16 | 0.067403 | 0.060321 | 0 | 0.027575 | 0.00035563 | 0.007378 | 0.16303 | 163032.004 | 67692.4992 | 69438.7177 | 0 | 28645.7073 | 327.7189 | 10242.4543 | 176347.0974 |  | 65900.8927 | 28692.4904 | 66772.4996 | 10402.0419 | 0 | 307.5511 | 172075.4757
2004 | 3 | 21 | 17 | 0.070776 | 0.059867 | 0 | 0.029206 | 0.00035563 | 0.0072727 | 0.16748 | 167477.6782 | 71079.8226 | 68916.4715 | 0 | 30340.8275 | 327.7189 | 10096.3554 | 180761.1959 |  | 69198.5643 | 30390.379 | 66270.306 | 10253.6666 | 0 | 307.5511 | 176420.467
2004 | 3 | 21 | 18 | 0.074444 | 0.058135 | 0 | 0.02582 | 0.00035563 | 0.0071647 | 0.16592 | 165919.7354 | 74764.009 | 66922.5142 | 0 | 26823.0532 | 327.7189 | 9946.43 | 178783.7252 |  | 72785.2419 | 26866.8595 | 64352.9101 | 10101.4052 | 0 | 307.5511 | 174413.9679
2004 | 3 | 21 | 19 | 0.075146 | 0.057828 | 0.00070299 | 0.027894 | 0.00036256 | 0.0069988 | 0.16893 | 168932.2484 | 75468.5769 | 66569.7276 | 735.332 | 28976.9705 | 334.1088 | 9716.1384 | 181800.854 |  | 73471.1621 | 29024.2945 | 64013.6693 | 9867.5255 | 324.1345 | 313.5478 | 177014.3336
2004 | 3 | 21 | 20 | 0.078394 | 0.058063 | 0.0016238 | 0.030096 | 0.00037164 | 0.0070969 | 0.17565 | 175645.3361 | 78730.2793 | 66839.9668 | 1698.5361 | 31265.0749 | 342.4788 | 9852.3324 | 188728.6683 |  | 76646.5376 | 31316.1358 | 64273.5322 | 10005.8415 | 748.715 | 321.4027 | 183312.1648
2004 | 3 | 21 | 21 | 0.077973 | 0.058317 | 0.0016238 | 0.027597 | 0.00037164 | 0.0072242 | 0.17311 | 173106.9744 | 78307.7793 | 67132.3305 | 1698.5361 | 28669.082 | 342.4788 | 10029.0465 | 186179.2532 |  | 76235.2198 | 28715.9033 | 64554.6702 | 10185.309 | 748.715 | 321.4027 | 180761.2199
2004 | 3 | 21 | 22 | 0.070761 | 0.05843 | 0.0016238 | 0.026387 | 0.00037164 | 0.0068989 | 0.16447 | 164472.3011 | 71064.855 | 67261.9329 | 1698.5361 | 27412.0693 | 342.4788 | 9577.4674 | 177357.3396 |  | 69183.9928 | 27456.8377 | 64679.2963 | 9726.6939 | 748.715 | 321.4027 | 172116.9383
2004 | 3 | 21 | 23 | 0.056239 | 0.058597 | 0.0016238 | 0.024533 | 0.00037164 | 0.0066521 | 0.14802 | 148015.7989 | 56480.0827 | 67454.2693 | 1698.5361 | 25485.676 | 342.4788 | 9234.8454 | 160695.8883 |  | 54985.2334 | 25527.2983 | 64864.2475 | 9378.7335 | 748.715 | 321.4027 | 155825.6303
2004 | 3 | 21 | 24 | 0.047351 | 0.059052 | 0.0016238 | 0.02082 | 0.00037164 | 0.006326 | 0.13555 | 135545.0915 | 47554.761 | 67978.5206 | 1698.5361 | 21628.6063 | 342.4788 | 8782.1403 | 147985.0431 |  | 46296.1367 | 21663.9293 | 65368.3693 | 8918.9748 | 748.715 | 321.4027 | 143317.5278
2004 | 3 | 22 | 1 | 0.041807 | 0.058514 | 0.0016238 | 0.022127 | 0.00037164 | 0.0060991 | 0.13054 | 130542.7286 | 41986.6997 | 67358.7305 | 1698.5361 | 22986.6206 | 342.4788 | 8467.0835 | 142840.1493 |  | 40875.4445 | 23024.1615 | 64772.3771 | 8599.0091 | 748.715 | 321.4027 | 138341.1098
2004 | 3 | 22 | 2 | 0.038912 | 0.057199 | 0.0016238 | 0.018821 | 0.00037164 | 0.0059678 | 0.12289 | 122894.2935 | 39078.7157 | 65844.9905 | 1698.5361 | 19551.554 | 342.4788 | 8284.8355 | 134801.1105 |  | 38044.4255 | 19583.4848 | 63316.7597 | 8413.9214 | 748.715 | 321.4027 | 130428.7092
2004 | 3 | 22 | 3 | 0.03797 | 0.05693 | 0.0016238 | 0.018547 | 0.00037164 | 0.0058978 | 0.12134 | 121340.3114 | 38133.2374 | 65535.3377 | 1698.5361 | 19267.4034 | 342.4788 | 8187.6194 | 133164.6129 |  | 37123.9711 | 19298.8702 | 63018.9966 | 8315.1907 | 748.715 | 321.4027 | 128827.1462
2004 | 3 | 22 | 4 | 0.039236 | 0.057368 | 0.0016238 | 0.017744 | 0.00037164 | 0.0057513 | 0.12209 | 122094.2609 | 39404.0363 | 66039.5571 | 1698.5361 | 18433.3366 | 342.4788 | 7984.181 | 133902.1259 |  | 38361.136 | 18463.4412 | 63503.8557 | 8108.5825 | 748.715 | 321.4027 | 129507.133
2004 | 3 | 22 | 5 | 0.039785 | 0.058842 | 0.0016238 | 0.018399 | 0.00037164 | 0.0058159 | 0.12484 | 124837.8168 | 39955.8125 | 67737.0257 | 1698.5361 | 19113.6541 | 342.4788 | 8073.9797 | 136921.4868 |  | 38898.3084 | 19144.8698 | 65136.147 | 8199.7803 | 748.715 | 321.4027 | 132449.2231
2004 | 3 | 22 | 6 | 0.047609 | 0.064418 | 0.0016238 | 0.017914 | 0.00037164 | 0.0064092 | 0.13835 | 138346.1415 | 47813.8551 | 74154.9988 | 1698.5361 | 18610.2573 | 342.4788 | 8897.5368 | 151517.6629 |  | 46548.3734 | 18640.6509 | 71307.6911 | 9036.1693 | 748.715 | 321.4027 | 146603.0023
2004 | 3 | 22 | 7 | 0.057276 | 0.075402 | 0.00046042 | 0.032455 | 0.00036017 | 0.0066595 | 0.17261 | 172613.2846 | 57521.7843 | 86799.9746 | 481.6021 | 33715.7225 | 331.9039 | 9245.0778 | 188096.0652 |  | 55999.3644 | 33770.7858 | 83467.1415 | 9389.1253 | 212.2903 | 311.4786 | 183150.1858
2004 | 3 | 22 | 8 | 0.061722 | 0.084978 | 0 | 0.032288 | 0.00035563 | 0.0079679 | 0.18731 | 187311.1725 | 61986.818 | 97823.2979 | 0 | 33541.8913 | 327.7189 | 11061.4584 | 204741.1845 |  | 60346.2228 | 33596.6707 | 94067.2055 | 11233.8069 | 0 | 307.5511 | 199551.457
2004 | 3 | 22 | 9 | 0.061025 | 0.089057 | 0 | 0.031636 | 0.00035563 | 0.0086628 | 0.19074 | 190737.4618 | 61287.4674 | 102519.0463 | 0 | 32865.1584 | 327.7189 | 12026.2036 | 209025.5946 |  | 59665.3818 | 32918.8326 | 98582.6527 | 12213.5838 | 0 | 307.5511 | 203688.0019
2004 | 3 | 22 | 10 | 0.060749 | 0.091893 | 0 | 0.039483 | 0.00035563 | 0.0091893 | 0.20167 | 201669.7877 | 61009.5654 | 105783.6541 | 0 | 41016.5856 | 327.7189 | 12757.0467 | 220894.5707 |  | 59394.835 | 41083.5723 | 101721.9102 | 12955.8142 | 0 | 307.5511 | 215463.6828
2004 | 3 | 22 | 11 | 0.062949 | 0.093899 | 0 | 0.039564 | 0.00035563 | 0.0093005 | 0.20607 | 206067.8387 | 63219.1834 | 108092.277 | 0 | 41100.8988 | 327.7189 | 12911.4818 | 225651.5598 |  | 61545.9714 | 41168.0232 | 103941.8896 | 13112.6555 | 0 | 307.5511 | 220076.0908
2004 | 3 | 22 | 12 | 0.060733 | 0.093565 | 0 | 0.040123 | 0.00035563 | 0.0094267 | 0.2042 | 204203.901 | 60994.2831 | 107708.4682 | 0 | 41681.3348 | 327.7189 | 13086.5757 | 223798.3806 |  | 59379.9571 | 41749.4071 | 103572.8178 | 13290.4775 | 0 | 307.5511 | 218300.2107
2004 | 3 | 22 | 13 | 0.062634 | 0.093445 | 0 | 0.037216 | 0.00035563 | 0.0096154 | 0.20327 | 203265.6647 | 62903.1872 | 107570.0229 | 0 | 38660.9853 | 327.7189 | 13348.5555 | 222810.4697 |  | 61238.3386 | 38724.125 | 103439.6883 | 13556.5392 | 0 | 307.5511 | 217266.2422
2004 | 3 | 22 | 14 | 0.059007 | 0.09381 | 0 | 0.037985 | 0.00035563 | 0.0097327 | 0.20089 | 200890.7039 | 59260.5207 | 107990.7814 | 0 | 39460.1374 | 327.7189 | 13511.4654 | 220550.6237 |  | 57692.0819 | 39524.5821 | 103844.2911 | 13721.9875 | 0 | 307.5511 | 215090.4938
2004 | 3 | 22 | 15 | 0.06057 | 0.092174 | 0 | 0.034812 | 0.00035563 | 0.0096875 | 0.1976 | 197598.4529 | 60830.2293 | 106106.5767 | 0 | 36163.6498 | 327.7189 | 13448.6867 | 216876.8614 |  | 59220.2453 | 36222.7109 | 102032.4337 | 13658.2306 | 0 | 307.5511 | 211441.1716
2004 | 3 | 22 | 16 | 0.065672 | 0.089787 | 0 | 0.034045 | 0.00035563 | 0.0095009 | 0.19936 | 199361.8561 | 65954.4526 | 103359.7637 | 0 | 35367.7215 | 327.7189 | 13189.6198 | 218199.2765 |  | 64208.8466 | 35425.4827 | 99391.0893 | 13395.1272 | 0 | 307.5511 | 212728.0969
2004 | 3 | 22 | 17 | 0.068451 | 0.086348 | 0 | 0.032253 | 0.00035563 | 0.008913 | 0.19632 | 196320.9011 | 68745.3283 | 99400.2135 | 0 | 33505.7151 | 327.7189 | 12373.4808 | 214352.4566 |  | 66925.8567 | 33560.4353 | 95583.5728 | 12566.272 | 0 | 307.5511 | 208943.6878
2004 | 3 | 22 | 18 | 0.074322 | 0.082398 | 0 | 0.029326 | 0.00035563 | 0.0085491 | 0.19495 | 194951.2273 | 74641.3262 | 94853.5588 | 0 | 30465.0765 | 327.7189 | 11868.3272 | 212156.0076 |  | 72665.8062 | 30514.8309 | 91211.4946 | 12053.2476 | 0 | 307.5511 | 206752.9303
2004 | 3 | 22 | 19 | 0.070813 | 0.081773 | 0.00064891 | 0.031659 | 0.00036203 | 0.0083848 | 0.19364 | 193640.1917 | 71116.9034 | 94133.6047 | 678.768 | 32888.3927 | 333.6172 | 11640.2525 | 210791.5386 |  | 69234.6637 | 32942.1048 | 90519.1844 | 11821.6192 | 299.201 | 313.0865 | 205129.8596
2004 | 3 | 22 | 20 | 0.0766 | 0.08124 | 0.0016238 | 0.031608 | 0.00037164 | 0.0084886 | 0.19993 | 199931.4987 | 76928.7235 | 93519.6774 | 1698.5361 | 32835.7465 | 342.4788 | 11784.355 | 217109.5172 |  | 74892.6632 | 32889.3726 | 89928.8298 | 11967.967 | 748.715 | 321.4027 | 210748.9503
2004 | 3 | 22 | 21 | 0.081631 | 0.078121 | 0.0016238 | 0.022609 | 0.00037164 | 0.0082703 | 0.19263 | 192626.5324 | 81981.568 | 89929.8261 | 1698.5361 | 23486.7529 | 342.4788 | 11481.3162 | 208920.4781 |  | 79811.7749 | 23525.1106 | 86476.817 | 11660.2065 | 748.715 | 321.4027 | 202544.0266
2004 | 3 | 22 | 22 | 0.068799 | 0.075742 | 0.0016238 | 0.025561 | 0.00037164 | 0.0081272 | 0.18022 | 180224.0197 | 69094.3191 | 87190.6804 | 1698.5361 | 26553.6259 | 342.4788 | 11282.6451 | 196162.2855 |  | 67265.6108 | 26596.9923 | 83842.8455 | 11458.4399 | 748.715 | 321.4027 | 190234.0062
2004 | 3 | 22 | 23 | 0.059222 | 0.070995 | 0.0016238 | 0.016328 | 0.00037164 | 0.0072844 | 0.15583 | 155825.2653 | 59475.9726 | 81726.921 | 1698.5361 | 16962.6273 | 342.4788 | 10112.607 | 170319.1428 |  | 57901.8316 | 16990.33 | 78588.8765 | 10270.1714 | 748.715 | 321.4027 | 164821.3271
2004 | 3 | 22 | 24 | 0.047253 | 0.069139 | 0.0016238 | 0.025837 | 0.00037164 | 0.0071098 | 0.15134 | 151335.0709 | 47456.346 | 79590.4307 | 1698.5361 | 26840.5201 | 342.4788 | 9870.2284 | 165798.5401 |  | 46200.3264 | 26884.355 | 76534.4204 | 10024.0164 | 748.715 | 321.4027 | 160713.2358
2004 | 3 | 23 | 1 | 0.033491 | 0.065103 | 0.0016238 | 0.016027 | 0.00037164 | 0.006343 | 0.12296 | 122958.8834 | 33634.7616 | 74943.7492 | 1698.5361 | 16649.1424 | 342.4788 | 8805.6674 | 136074.3355 |  | 32744.5557 | 16676.3332 | 72066.1561 | 8942.8685 | 748.715 | 321.4027 | 131500.0311
2004 | 3 | 23 | 2 | 0.030964 | 0.063647 | 0.0016238 | 0.018749 | 0.00037164 | 0.0062247 | 0.12158 | 121579.3681 | 31096.623 | 73267.6145 | 1698.5361 | 19476.9223 | 342.4788 | 8641.5149 | 134523.6896 |  | 30273.5937 | 19508.7313 | 70454.3794 | 8776.1582 | 748.715 | 321.4027 | 130082.9803
2004 | 3 | 23 | 3 | 0.029709 | 0.061391 | 0.0016238 | 0.017151 | 0.00037164 | 0.0058107 | 0.11606 | 116057.5268 | 29836.4833 | 70671.4185 | 1698.5361 | 17817.1083 | 342.4788 | 8066.7156 | 128432.7406 |  | 29046.8059 | 17846.2065 | 67957.8689 | 8192.4031 | 748.715 | 321.4027 | 124113.4019
2004 | 3 | 23 | 4 | 0.030974 | 0.060092 | 0.0016238 | 0.016861 | 0.00037164 | 0.0057624 | 0.11569 | 115685.0847 | 31106.6848 | 69176.0726 | 1698.5361 | 17515.9117 | 342.4788 | 7999.682 | 127839.366 |  | 30283.3892 | 17544.518 | 66519.9392 | 8124.325 | 748.715 | 321.4027 | 123542.289
2004 | 3 | 23 | 5 | 0.03211 | 0.060748 | 0.0016238 | 0.017448 | 0.00037164 | 0.0057284 | 0.11803 | 118029.8801 | 32248.2461 | 69930.2995 | 1698.5361 | 18125.6638 | 342.4788 | 7952.4421 | 130297.6664 |  | 31394.737 | 18155.2659 | 67245.2064 | 8076.349 | 748.715 | 321.4027 | 125941.6759
2004 | 3 | 23 | 6 | 0.037409 | 0.064899 | 0.0016238 | 0.017705 | 0.00037164 | 0.0059434 | 0.12795 | 127952.4672 | 37569.7226 | 74709.4386 | 1698.5361 | 18392.9271 | 342.4788 | 8250.9259 | 140964.029 |  | 36575.3707 | 18422.9657 | 71840.8422 | 8379.4835 | 748.715 | 321.4027 | 136288.7798
2004 | 3 | 23 | 7 | 0.050699 | 0.073784 | 0.00040634 | 0.022867 | 0.00035963 | 0.006685 | 0.1548 | 154801.6441 | 50916.9593 | 84937.4058 | 425.0381 | 23755.3969 | 331.4124 | 9280.4446 | 169646.6569 |  | 49569.3483 | 23794.1933 | 81676.0892 | 9425.0431 | 187.3568 | 311.0173 | 164963.048
2004 | 3 | 23 | 8 | 0.051638 | 0.083938 | 0 | 0.024283 | 0.00035563 | 0.0078543 | 0.16807 | 168068.5037 | 51859.8791 | 96625.6458 | 0 | 25225.9245 | 327.7189 | 10903.7632 | 184942.9314 |  | 50487.312 | 25267.1225 | 92915.5393 | 11073.6547 | 0 | 307.5511 | 180051.1795
2004 | 3 | 23 | 9 | 0.04918 | 0.088541 | 0 | 0.029432 | 0.00035563 | 0.0085938 | 0.1761 | 176102.3575 | 49391.1127 | 101925.2715 | 0 | 30574.7412 | 327.7189 | 11930.3781 | 194149.2224 |  | 48083.886 | 30624.6747 | 98011.6768 | 12116.2653 | 0 | 307.5511 | 189144.0539
2004 | 3 | 23 | 10 | 0.045943 | 0.090686 | 0 | 0.033683 | 0.00035563 | 0.009201 | 0.17987 | 179868.452 | 46139.9448 | 104393.8882 | 0 | 34991.5875 | 327.7189 | 12773.3127 | 198626.452 |  | 44918.7662 | 35048.7344 | 100385.5068 | 12972.3336 | 0 | 307.5511 | 193632.8921
2004 | 3 | 23 | 11 | 0.048055 | 0.091833 | 0 | 0.032336 | 0.00035563 | 0.0094774 | 0.18206 | 182057.432 | 48261.3822 | 105714.8899 | 0 | 33591.9199 | 327.7189 | 13157.0394 | 201052.9504 |  | 46984.0559 | 33646.781 | 101655.7864 | 13362.0391 | 0 | 307.5511 | 195956.2136
2004 | 3 | 23 | 12 | 0.048911 | 0.090735 | 0 | 0.031271 | 0.00035563 | 0.0095415 | 0.18081 | 180814.7328 | 49121.4792 | 104450.9235 | 0 | 32485.3588 | 327.7189 | 13245.9768 | 199631.4571 |  | 47821.3888 | 32538.4126 | 100440.3522 | 13452.3623 | 0 | 307.5511 | 194560.067
2004 | 3 | 23 | 13 | 0.047454 | 0.091487 | 0 | 0.030132 | 0.00035563 | 0.0096154 | 0.17904 | 179043.7963 | 47657.5469 | 105316.6852 | 0 | 31301.8177 | 327.7189 | 13348.6373 | 197952.406 |  | 46396.2023 | 31352.9386 | 101272.8714 | 13556.6224 | 0 | 307.5511 | 192886.1858
2004 | 3 | 23 | 14 | 0.043475 | 0.092458 | 0 | 0.031296 | 0.00035563 | 0.0097295 | 0.17731 | 177314.6557 | 43662.1601 | 106434.4594 | 0 | 32511.133 | 327.7189 | 13506.9861 | 196442.4574 |  | 42506.5607 | 32564.2289 | 102347.7268 | 13717.4383 | 0 | 307.5511 | 191443.5058
2004 | 3 | 23 | 15 | 0.044647 | 0.090499 | 0 | 0.029811 | 0.00035563 | 0.0096719 | 0.17499 | 174985.0608 | 44839.1854 | 104178.8724 | 0 | 30968.8891 | 327.7189 | 13427.0209 | 193741.6867 |  | 43652.4339 | 31019.4663 | 100178.7469 | 13636.2272 | 0 | 307.5511 | 188794.4254
2004 | 3 | 23 | 16 | 0.050222 | 0.08704 | 0 | 0.026202 | 0.00035563 | 0.0093529 | 0.17317 | 173172.3096 | 50437.4842 | 100196.559 | 0 | 27219.9994 | 327.7189 | 12984.176 | 191165.9374 |  | 49102.5634 | 27264.454 | 96349.3412 | 13186.4824 | 0 | 307.5511 | 186210.3921
2004 | 3 | 23 | 17 | 0.054167 | 0.084444 | 0 | 0.028797 | 0.00035563 | 0.0089579 | 0.17672 | 176721.7976 | 54399.6398 | 97208.575 | 0 | 29915.7244 | 327.7189 | 12435.7683 | 194287.4264 |  | 52959.8533 | 29964.5816 | 93476.086 | 12629.5299 | 0 | 307.5511 | 189337.6019
2004 | 3 | 23 | 18 | 0.057808 | 0.080648 | 0 | 0.027064 | 0.00035563 | 0.0084872 | 0.17436 | 174361.8018 | 58055.8553 | 92838.2483 | 0 | 28114.97 | 327.7189 | 11782.3247 | 191119.1172 |  | 56519.3002 | 28160.8863 | 89273.5654 | 11965.905 | 0 | 307.5511 | 186227.2081
2004 | 3 | 23 | 19 | 0.061133 | 0.080149 | 0.00062264 | 0.027575 | 0.00036177 | 0.0083963 | 0.17824 | 178238.109 | 61395.2846 | 92264.5652 | 651.2941 | 28646.433 | 333.3785 | 11656.175 | 194947.1304 |  | 59770.3454 | 28693.2173 | 88721.9098 | 11837.7898 | 287.0905 | 312.8624 | 189623.2153
2004 | 3 | 23 | 20 | 0.06512 | 0.079977 | 0.0016238 | 0.028512 | 0.00037164 | 0.0083043 | 0.18391 | 183908.1789 | 65399.9045 | 92065.7986 | 1698.5361 | 29618.995 | 342.4788 | 11528.4415 | 200654.1545 |  | 63668.9756 | 29667.3677 | 88530.7752 | 11708.0661 | 748.715 | 321.4027 | 194645.3022
2004 | 3 | 23 | 21 | 0.066987 | 0.077012 | 0.0016238 | 0.01771 | 0.00037164 | 0.008184 | 0.17189 | 171887.8173 | 67274.2569 | 88652.9841 | 1698.5361 | 18397.7659 | 342.4788 | 11361.3858 | 187727.4077 |  | 65493.7199 | 18427.8125 | 85249.0016 | 11538.4075 | 748.715 | 321.4027 | 181779.0591
2004 | 3 | 23 | 22 | 0.060467 | 0.073972 | 0.0016238 | 0.0211 | 0.00037164 | 0.0080906 | 0.16562 | 165624.9094 | 60726.9123 | 85153.2162 | 1698.5361 | 21919.4262 | 342.4788 | 11231.8062 | 181072.3758 |  | 59119.6628 | 21955.2242 | 81883.6132 | 11406.8089 | 748.715 | 321.4027 | 175435.4268
2004 | 3 | 23 | 23 | 0.050543 | 0.069691 | 0.0016238 | 0.013255 | 0.00037164 | 0.0071907 | 0.14267 | 142674.8565 | 50760.0053 | 80225.5696 | 1698.5361 | 13769.4994 | 342.4788 | 9982.448 | 156778.5372 |  | 49416.5483 | 13791.9872 | 77145.172 | 10137.9845 | 748.715 | 321.4027 | 151561.8097
2004 | 3 | 23 | 24 | 0.039154 | 0.067446 | 0.0016238 | 0.022846 | 0.00037164 | 0.0069576 | 0.1384 | 138399.5224 | 39322.2117 | 77641.2508 | 1698.5361 | 23733.6293 | 342.4788 | 9658.8928 | 152396.9994 |  | 38281.477 | 23772.3901 | 74660.0826 | 9809.3879 | 748.715 | 321.4027 | 147593.4552
2004 | 3 | 24 | 1 | 0.034565 | 0.064656 | 0.0016238 | 0.016205 | 0.00037164 | 0.0063095 | 0.12373 | 123731.147 | 34713.014 | 74429.6002 | 1698.5361 | 16834.8416 | 342.4788 | 8759.1622 | 136777.6329 |  | 33794.2702 | 16862.3356 | 71571.7487 | 8895.6387 | 748.715 | 321.4027 | 132194.1109
2004 | 3 | 24 | 2 | 0.033165 | 0.06299 | 0.0016238 | 0.018 | 0.00037164 | 0.0061919 | 0.12234 | 122342.9744 | 33307.339 | 72512.1326 | 1698.5361 | 18699.3463 | 342.4788 | 8595.877 | 135155.7098 |  | 32425.799 | 18729.8853 | 69727.9056 | 8729.8093 | 748.715 | 321.4027 | 130683.5168
2004 | 3 | 24 | 3 | 0.031727 | 0.061607 | 0.0016238 | 0.015677 | 0.00037164 | 0.00578 | 0.11679 | 116786.445 | 31863.5192 | 70919.5321 | 1698.5361 | 16285.5498 | 342.4788 | 8024.1135 | 129133.7295 |  | 31020.1926 | 16312.1467 | 68196.4557 | 8149.1371 | 748.715 | 321.4027 | 124748.0498
2004 | 3 | 24 | 4 | 0.032492 | 0.060188 | 0.0016238 | 0.016004 | 0.00037164 | 0.005732 | 0.11641 | 116411.6761 | 32631.7569 | 69286.2914 | 1698.5361 | 16625.3417 | 342.4788 | 7957.4339 | 128541.8389 |  | 31768.0974 | 16652.4936 | 66625.9261 | 8081.4187 | 748.715 | 321.4027 | 124198.0534
2004 | 3 | 24 | 5 | 0.034007 | 0.060341 | 0.0016238 | 0.016729 | 0.00037164 | 0.0056981 | 0.11877 | 118771.1915 | 34153.4588 | 69462.6241 | 1698.5361 | 17378.4914 | 342.4788 | 7910.4428 | 130946.0319 |  | 33249.5246 | 17406.8732 | 66795.4881 | 8033.6953 | 748.715 | 321.4027 | 126555.699
2004 | 3 | 24 | 6 | 0.037744 | 0.065176 | 0.0016238 | 0.017929 | 0.00037164 | 0.005912 | 0.12876 | 128756.1019 | 37906.2198 | 75027.4941 | 1698.5361 | 18625.2882 | 342.4788 | 8207.3503 | 141807.3674 |  | 36902.962 | 18655.7063 | 72146.6855 | 8335.229 | 748.715 | 321.4027 | 137110.7004
2004 | 3 | 24 | 7 | 0.048429 | 0.074434 | 0.00035227 | 0.02555 | 0.0003591 | 0.0066497 | 0.15577 | 155773.9169 | 48637.1134 | 85685.0863 | 368.4741 | 26542.3797 | 330.9208 | 9231.4321 | 170795.4064 |  | 47349.8427 | 26585.7277 | 82395.0613 | 9375.267 | 162.4234 | 310.556 | 166178.878
2004 | 3 | 24 | 8 | 0.050153 | 0.084719 | 0 | 0.026084 | 0.00035563 | 0.0078128 | 0.16912 | 169124.0994 | 50368.8463 | 97524.6065 | 0 | 27096.6847 | 327.7189 | 10846.1781 | 186164.0344 |  | 49035.7421 | 27140.9379 | 93779.9829 | 11015.1723 | 0 | 307.5511 | 181279.3863
2004 | 3 | 24 | 9 | 0.047361 | 0.089573 | 0 | 0.031371 | 0.00035563 | 0.0085484 | 0.17721 | 177208.4037 | 47563.8902 | 103112.976 | 0 | 32589.1525 | 327.7189 | 11867.3704 | 195461.1079 |  | 46305.0243 | 32642.3758 | 99153.7774 | 12052.2758 | 0 | 307.5511 | 190461.0044
2004 | 3 | 24 | 10 | 0.046167 | 0.090779 | 0 | 0.034544 | 0.00035563 | 0.0091524 | 0.181 | 180998.162 | 46365.0975 | 104500.8994 | 0 | 35886.1886 | 327.7189 | 12705.8529 | 199785.7573 |  | 45137.9599 | 35944.7966 | 100488.4091 | 12903.8228 | 0 | 307.5511 | 194782.5394
2004 | 3 | 24 | 11 | 0.048354 | 0.092088 | 0 | 0.032975 | 0.00035563 | 0.0094274 | 0.1832 | 183200.8825 | 48561.6226 | 106008.5309 | 0 | 34256.2207 | 327.7189 | 13087.5538 | 202241.6468 |  | 47276.3499 | 34312.1666 | 101938.1525 | 13291.4708 | 0 | 307.5511 | 197125.691
2004 | 3 | 24 | 12 | 0.049121 | 0.091232 | 0 | 0.03175 | 0.00035563 | 0.0094911 | 0.18195 | 181950.3838 | 49332.3085 | 105022.6204 | 0 | 32983.4684 | 327.7189 | 13176.0227 | 200842.1389 |  | 48026.6382 | 33037.3358 | 100990.0978 | 13381.3182 | 0 | 307.5511 | 195742.941
2004 | 3 | 24 | 13 | 0.048655 | 0.091056 | 0 | 0.030538 | 0.00035563 | 0.0095647 | 0.18017 | 180168.3212 | 48863.5782 | 104819.8547 | 0 | 31723.6103 | 327.7189 | 13278.1404 | 199012.9025 |  | 47570.3137 | 31775.4201 | 100795.1176 | 13485.027 | 0 | 307.5511 | 193933.4295
2004 | 3 | 24 | 14 | 0.044521 | 0.091845 | 0 | 0.032029 | 0.00035563 | 0.0096781 | 0.17843 | 178428.3168 | 44711.6886 | 105728.8383 | 0 | 33272.5712 | 327.7189 | 13435.652 | 197476.469 |  | 43528.3115 | 33326.9107 | 101669.1992 | 13644.9928 | 0 | 307.5511 | 192476.9653
2004 | 3 | 24 | 15 | 0.045438 | 0.090285 | 0 | 0.030385 | 0.00035563 | 0.0096208 | 0.17608 | 176084.1035 | 45633.0917 | 103932.3242 | 0 | 31564.9601 | 327.7189 | 13356.1084 | 194814.2034 |  | 44425.328 | 31616.5108 | 99941.6653 | 13564.2099 | 0 | 307.5511 | 189855.2651
2004 | 3 | 24 | 16 | 0.050677 | 0.087858 | 0 | 0.026065 | 0.00035563 | 0.0093035 | 0.17426 | 174259.9601 | 50894.4857 | 101139.1335 | 0 | 27077.8796 | 327.7189 | 12915.6032 | 192354.821 |  | 49547.4695 | 27122.1022 | 97255.724 | 13116.8412 | 0 | 307.5511 | 187349.6879
2004 | 3 | 24 | 17 | 0.054899 | 0.08483 | 0 | 0.028836 | 0.00035563 | 0.0089106 | 0.17783 | 177831.7443 | 55134.9402 | 97653.2567 | 0 | 29956.0406 | 327.7189 | 12370.0918 | 195442.0482 |  | 53675.6926 | 30004.9637 | 93903.6933 | 12562.8301 | 0 | 307.5511 | 190454.7308
2004 | 3 | 24 | 18 | 0.056429 | 0.080961 | 0 | 0.029269 | 0.00035563 | 0.0084423 | 0.17546 | 175456.9253 | 56670.9375 | 93199.6013 | 0 | 30405.6533 | 327.7189 | 11720.0994 | 192324.0103 |  | 55171.0368 | 30455.3107 | 89621.0437 | 11902.7102 | 0 | 307.5511 | 187457.6524
2004 | 3 | 24 | 19 | 0.061293 | 0.079596 | 0.00059483 | 0.029161 | 0.00036149 | 0.008352 | 0.17936 | 179357.5707 | 61555.7157 | 91627.4473 | 622.204 | 30293.6199 | 333.1257 | 11594.6154 | 196026.728 |  | 59926.5304 | 30343.0943 | 88109.2552 | 11775.271 | 274.2676 | 312.6252 | 190741.0437
2004 | 3 | 24 | 20 | 0.066562 | 0.079247 | 0.0016238 | 0.028998 | 0.00037164 | 0.0082604 | 0.18506 | 185063.248 | 66848.2971 | 91225.5443 | 1698.5361 | 30124.5425 | 342.4788 | 11467.5567 | 201706.9556 |  | 65079.0339 | 30173.7407 | 87722.7839 | 11646.2327 | 748.715 | 321.4027 | 195691.9089
2004 | 3 | 24 | 21 | 0.067361 | 0.076876 | 0.0016238 | 0.018594 | 0.00037164 | 0.0081407 | 0.17297 | 172967.3817 | 67650.0008 | 88497.0353 | 1698.5361 | 19316.2249 | 342.4788 | 11301.3836 | 188805.6595 |  | 65859.519 | 19347.7715 | 85099.0407 | 11477.4703 | 748.715 | 321.4027 | 182853.9192
2004 | 3 | 24 | 22 | 0.06044 | 0.074646 | 0.0016238 | 0.021536 | 0.00037164 | 0.0080479 | 0.16667 | 166665.1507 | 60699.4788 | 85929.1653 | 1698.5361 | 22372.5973 | 342.4788 | 11172.4877 | 182214.7441 |  | 59092.9554 | 22409.1353 | 82629.7685 | 11346.5662 | 748.715 | 321.4027 | 176548.543
2004 | 3 | 24 | 23 | 0.052745 | 0.07018 | 0.0016238 | 0.011497 | 0.00037164 | 0.0071527 | 0.14357 | 143570.9517 | 52971.6362 | 80788.6709 | 1698.5361 | 11943.9834 | 342.4788 | 9929.7281 | 157675.0335 |  | 51569.6444 | 11963.4898 | 77686.6521 | 10084.4431 | 748.715 | 321.4027 | 152374.3471
2004 | 3 | 24 | 24 | 0.042111 | 0.06749 | 0.0016238 | 0.020752 | 0.00037164 | 0.0069209 | 0.13927 | 139268.7693 | 42291.5282 | 77691.8527 | 1698.5361 | 21557.689 | 342.4788 | 9607.8818 | 153189.9666 |  | 41172.2051 | 21592.8962 | 74708.7415 | 9757.5821 | 748.715 | 321.4027 | 148301.5425
2004 | 3 | 25 | 1 | 0.029745 | 0.062353 | 0.0016238 | 0.0095419 | 0.00037164 | 0.006529 | 0.11016 | 110164.4089 | 29872.8212 | 71778.213 | 1698.5361 | 9912.4703 | 342.4788 | 9063.9503 | 122668.4698 |  | 29082.182 | 9928.659 | 69022.1661 | 9205.1757 | 748.715 | 321.4027 | 118308.3004
2004 | 3 | 25 | 2 | 0.027075 | 0.060671 | 0.0016238 | 0.009535 | 0.00037164 | 0.0064073 | 0.10568 | 105684.3303 | 27191.5481 | 69842.3476 | 1698.5361 | 9905.31 | 342.4788 | 8894.9833 | 117875.2039 |  | 26471.8737 | 9921.487 | 67160.6316 | 9033.5759 | 748.715 | 321.4027 | 113657.6859
2004 | 3 | 25 | 3 | 0.026057 | 0.059469 | 0.0016238 | 0.010225 | 0.00037164 | 0.0059811 | 0.10373 | 103726.2903 | 26168.4847 | 68457.8008 | 1698.5361 | 10621.6734 | 342.4788 | 8303.3244 | 115592.2981 |  | 25475.8876 | 10639.0203 | 65829.2467 | 8432.6984 | 748.715 | 321.4027 | 111446.9706
2004 | 3 | 25 | 4 | 0.026825 | 0.058903 | 0.0016238 | 0.0094824 | 0.00037164 | 0.0059314 | 0.10314 | 103137.4651 | 26940.5276 | 67806.5249 | 1698.5361 | 9850.7414 | 342.4788 | 8234.3248 | 114873.1337 |  | 26227.497 | 9866.8293 | 65202.9777 | 8362.6237 | 748.715 | 321.4027 | 110730.0454
2004 | 3 | 25 | 5 | 0.02828 | 0.05955 | 0.0016238 | 0.012718 | 0.00037164 | 0.0058964 | 0.10844 | 108440.484 | 28401.6343 | 68551.8841 | 1698.5361 | 13212.1173 | 342.4788 | 8185.699 | 120392.3496 |  | 27649.9328 | 13233.6948 | 65919.7176 | 8313.2403 | 748.715 | 321.4027 | 116186.7031
2004 | 3 | 25 | 6 | 0.03333 | 0.065943 | 0.0016238 | 0.017009 | 0.00037164 | 0.0061177 | 0.1244 | 124395.6493 | 33473.0723 | 75911.4742 | 1698.5361 | 17669.679 | 342.4788 | 8492.9375 | 137588.1778 |  | 32587.1458 | 17698.5364 | 72996.7236 | 8625.2659 | 748.715 | 321.4027 | 132977.7894
2004 | 3 | 25 | 7 | 0.044739 | 0.075991 | 0.00032445 | 0.024688 | 0.00035883 | 0.0068811 | 0.15298 | 152982.2682 | 44931.0245 | 87477.2578 | 339.384 | 25647.3703 | 330.6681 | 9552.6537 | 168278.3583 |  | 43741.8422 | 25689.2566 | 84118.4193 | 9701.4935 | 149.6005 | 310.3188 | 163710.9309
2004 | 3 | 25 | 8 | 0.045674 | 0.085299 | 0 | 0.022575 | 0.00035563 | 0.0080847 | 0.16199 | 161988.5366 | 45869.9163 | 98193.0862 | 0 | 23451.9879 | 327.7189 | 11223.5867 | 179066.2959 |  | 44655.8846 | 23490.2888 | 94422.7951 | 11398.4613 | 0 | 307.5511 | 174274.9809
2004 | 3 | 25 | 9 | 0.042889 | 0.090737 | 0 | 0.023615 | 0.00035563 | 0.0088459 | 0.16644 | 166443.7659 | 43073.5611 | 104453.2628 | 0 | 24532.6812 | 327.7189 | 12280.3135 | 184667.5374 |  | 41933.54 | 24572.747 | 100442.6016 | 12471.653 | 0 | 307.5511 | 179728.0927
2004 | 3 | 25 | 10 | 0.040576 | 0.092918 | 0 | 0.026855 | 0.00035563 | 0.0094709 | 0.17018 | 170175.3864 | 40749.7854 | 106963.3595 | 0 | 27898.488 | 327.7189 | 13147.9715 | 189087.3233 |  | 39671.2673 | 27944.0507 | 102856.3189 | 13352.83 | 0 | 307.5511 | 184132.018
2004 | 3 | 25 | 11 | 0.04275 | 0.095141 | 0 | 0.025309 | 0.00035563 | 0.0097554 | 0.17331 | 173311.0861 | 42933.4974 | 109522.8327 | 0 | 26291.8387 | 327.7189 | 13542.9541 | 192618.8418 |  | 41797.1834 | 26334.7775 | 105317.5167 | 13753.9668 | 0 | 307.5511 | 187510.9955
2004 | 3 | 25 | 12 | 0.043535 | 0.094742 | 0 | 0.022523 | 0.00035563 | 0.0098214 | 0.17098 | 170977.0408 | 43721.8726 | 109062.9807 | 0 | 23398.1229 | 327.7189 | 13634.5013 | 190145.1965 |  | 42564.6928 | 23436.3359 | 104875.3215 | 13846.9403 | 0 | 307.5511 | 185030.8417
2004 | 3 | 25 | 13 | 0.043158 | 0.096411 | 0 | 0.024944 | 0.00035563 | 0.0098975 | 0.17477 | 174765.4115 | 43343.0596 | 110984.344 | 0 | 25912.5088 | 327.7189 | 13740.1732 | 194307.8045 |  | 42195.9058 | 25954.8281 | 106722.9108 | 13954.2588 | 0 | 307.5511 | 189135.4545
2004 | 3 | 25 | 14 | 0.039488 | 0.097025 | 0 | 0.027081 | 0.00035563 | 0.010015 | 0.17396 | 173963.7665 | 39657.3589 | 111691.1125 | 0 | 28132.4339 | 327.7189 | 13903.1651 | 193711.7893 |  | 38607.754 | 28178.3788 | 107402.5417 | 14119.7902 | 0 | 307.5511 | 188616.0157
2004 | 3 | 25 | 15 | 0.040759 | 0.095121 | 0 | 0.025491 | 0.00035563 | 0.0099556 | 0.17168 | 171682.9295 | 40934.4389 | 109499.5754 | 0 | 26481.3002 | 327.7189 | 13820.8542 | 191063.8875 |  | 39851.0337 | 26524.5485 | 105295.1524 | 14036.1968 | 0 | 307.5511 | 186014.4824
2004 | 3 | 25 | 16 | 0.046429 | 0.09181 | 0 | 0.024581 | 0.00035563 | 0.0096272 | 0.1728 | 172803.839 | 46628.6518 | 105688.3489 | 0 | 25536.1264 | 327.7189 | 13365.0216 | 191545.8676 |  | 45394.5387 | 25577.8311 | 101630.2645 | 13573.2619 | 0 | 307.5511 | 186483.4472
2004 | 3 | 25 | 17 | 0.049324 | 0.087522 | 0 | 0.022242 | 0.00035563 | 0.0092206 | 0.16866 | 168664.2908 | 49535.9039 | 100751.351 | 0 | 23106.2464 | 327.7189 | 12800.5283 | 186521.7485 |  | 48224.8451 | 23143.9826 | 96882.831 | 12999.9733 | 0 | 307.5511 | 181559.1831
2004 | 3 | 25 | 18 | 0.051742 | 0.082593 | 0 | 0.020875 | 0.00035563 | 0.0087361 | 0.1643 | 164301.2959 | 51964.4378 | 95077.2849 | 0 | 21685.4829 | 327.7189 | 12127.918 | 181182.8424 |  | 50589.1033 | 21720.8988 | 91426.6303 | 12316.883 | 0 | 307.5511 | 176361.0666
2004 | 3 | 25 | 19 | 0.053999 | 0.079451 | 0.00056857 | 0.014117 | 0.00036123 | 0.0086426 | 0.15714 | 157139.5591 | 54231.024 | 91461.0205 | 594.7301 | 14665.1431 | 332.887 | 11998.0677 | 173282.8723 |  | 52795.7002 | 14689.0936 | 87949.2186 | 12185.0095 | 262.1571 | 312.4011 | 168193.5801
2004 | 3 | 25 | 20 | 0.058158 | 0.078556 | 0.0016238 | 0.013337 | 0.00037164 | 0.0085479 | 0.16059 | 160594.5032 | 58407.6238 | 90430.5394 | 1698.5361 | 13855.2848 | 342.4788 | 11866.5872 | 176601.0501 |  | 56861.7585 | 13877.9127 | 86958.3046 | 12051.4805 | 748.715 | 321.4027 | 170819.5739
2004 | 3 | 25 | 21 | 0.061437 | 0.075794 | 0.0016238 | 0.012089 | 0.00037164 | 0.008424 | 0.15974 | 159739.6312 | 61700.9068 | 87251.4762 | 1698.5361 | 12558.1974 | 342.4788 | 11694.6322 | 175246.2274 |  | 60067.8788 | 12578.707 | 83901.3069 | 11876.8461 | 748.715 | 321.4027 | 169494.8564
2004 | 3 | 25 | 22 | 0.053831 | 0.072172 | 0.0016238 | 0.0084724 | 0.00037164 | 0.0083279 | 0.1448 | 144798.9602 | 54061.9433 | 83081.9613 | 1698.5361 | 8801.4616 | 342.4788 | 11561.251 | 159547.6322 |  | 52631.0945 | 8815.8359 | 79891.8877 | 11741.3868 | 748.715 | 321.4027 | 154150.3224
2004 | 3 | 25 | 23 | 0.04589 | 0.068331 | 0.0016238 | 0.007156 | 0.00037164 | 0.0074016 | 0.13077 | 130773.4545 | 46086.5583 | 78659.7741 | 1698.5361 | 7433.9659 | 342.4788 | 10275.2478 | 144496.5611 |  | 44866.7928 | 7446.1068 | 75639.4979 | 10435.3464 | 748.715 | 321.4027 | 139457.8615
2004 | 3 | 25 | 24 | 0.033841 | 0.065291 | 0.0016238 | 0.008225 | 0.00037164 | 0.0071617 | 0.11651 | 116513.8336 | 33986.3627 | 75160.0198 | 1698.5361 | 8544.4228 | 342.4788 | 9942.2024 | 129674.0225 |  | 33086.851 | 8558.3772 | 72274.1226 | 10097.1118 | 748.715 | 321.4027 | 125086.5803
2004 | 3 | 26 | 1 | 0.030363 | 0.064818 | 0.0016238 | 0.010333 | 0.00037164 | 0.0060814 | 0.11359 | 113591.5559 | 30493.848 | 74615.8984 | 1698.5361 | 10734.5322 | 342.4788 | 8442.5451 | 126327.8386 |  | 29686.7722 | 10752.0634 | 71750.8937 | 8574.0883 | 748.715 | 321.4027 | 121833.9353
2004 | 3 | 26 | 2 | 0.027033 | 0.062783 | 0.0016238 | 0.0092074 | 0.00037164 | 0.0057678 | 0.10679 | 106786.2217 | 27149.0377 | 72272.7361 | 1698.5361 | 9565.0418 | 342.4788 | 8007.2168 | 119035.0474 |  | 26430.4885 | 9580.6631 | 69497.7011 | 8131.9772 | 748.715 | 321.4027 | 114710.9475
2004 | 3 | 26 | 3 | 0.02691 | 0.061354 | 0.0016238 | 0.0085376 | 0.00037164 | 0.0054488 | 0.10425 | 104246.0229 | 27025.3317 | 70628.712 | 1698.5361 | 8869.2224 | 342.4788 | 7564.2649 | 116128.5459 |  | 26310.0565 | 8883.7073 | 67916.8021 | 7682.1237 | 748.715 | 321.4027 | 111862.8073
2004 | 3 | 26 | 4 | 0.026549 | 0.06 | 0.0016238 | 0.0099015 | 0.00037164 | 0.0053588 | 0.10381 | 103805.1627 | 26663.2776 | 69069.7558 | 1698.5361 | 10286.0257 | 342.4788 | 7439.4087 | 115499.4827 |  | 25957.5849 | 10302.8244 | 66417.7047 | 7555.3221 | 748.715 | 321.4027 | 111303.5538
2004 | 3 | 26 | 5 | 0.028319 | 0.061007 | 0.0016238 | 0.012095 | 0.00037164 | 0.005393 | 0.10881 | 108808.5774 | 28440.5307 | 70228.4114 | 1698.5361 | 12564.2992 | 342.4788 | 7486.8252 | 120761.0815 |  | 27687.7997 | 12584.8187 | 67531.8718 | 7603.4774 | 748.715 | 321.4027 | 116478.0853
2004 | 3 | 26 | 6 | 0.034385 | 0.066673 | 0.0016238 | 0.019208 | 0.00037164 | 0.0055674 | 0.12783 | 127828.5541 | 34532.7199 | 76751.3654 | 1698.5361 | 19953.6044 | 342.4788 | 7728.9127 | 141007.6174 |  | 33618.748 | 19986.1918 | 73804.3658 | 7849.3368 | 748.715 | 321.4027 | 136328.7601
2004 | 3 | 26 | 7 | 0.043478 | 0.075112 | 0.00027038 | 0.021515 | 0.00035829 | 0.0062584 | 0.14699 | 146992.0038 | 43664.5792 | 86465.4583 | 282.82 | 22351.1333 | 330.1765 | 8688.2058 | 161782.3732 |  | 42508.9158 | 22387.6364 | 83145.4695 | 8823.5767 | 124.6671 | 309.8575 | 157300.1229
2004 | 3 | 26 | 8 | 0.045209 | 0.08426 | 0 | 0.0265 | 0.00035563 | 0.0071892 | 0.16351 | 163513.7702 | 45403.0872 | 96996.6352 | 0 | 27529.371 | 327.7189 | 9980.3699 | 180237.1821 |  | 44201.411 | 27574.3309 | 93272.2839 | 10135.874 | 0 | 307.5511 | 175491.4508
2004 | 3 | 26 | 9 | 0.043837 | 0.088855 | 0 | 0.028368 | 0.00035563 | 0.0080891 | 0.1695 | 169503.8713 | 44024.9592 | 102285.8516 | 0 | 29469.6779 | 327.7189 | 11229.6423 | 187337.8499 |  | 42859.7577 | 29517.8067 | 98358.4118 | 11404.6113 | 0 | 307.5511 | 182448.1386
2004 | 3 | 26 | 10 | 0.043192 | 0.090641 | 0 | 0.029905 | 0.00035563 | 0.0084682 | 0.17256 | 172561.9148 | 43377.2793 | 104342.1729 | 0 | 31066.9001 | 327.7189 | 11755.9908 | 190870.062 |  | 42229.2198 | 31117.6373 | 100335.7771 | 11939.1608 | 0 | 307.5511 | 185929.3462
2004 | 3 | 26 | 11 | 0.043141 | 0.091796 | 0 | 0.031886 | 0.00035563 | 0.0085679 | 0.17575 | 175745.912 | 43326.2327 | 105671.701 | 0 | 33123.9673 | 327.7189 | 11894.429 | 194344.049 |  | 42179.5242 | 33178.0641 | 101614.2558 | 12079.7561 | 0 | 307.5511 | 189359.1514
2004 | 3 | 26 | 12 | 0.045036 | 0.090508 | 0 | 0.030472 | 0.00035563 | 0.0086819 | 0.17505 | 175053.1123 | 45229.6342 | 104188.6098 | 0 | 31655.3756 | 327.7189 | 12052.6429 | 193453.9814 |  | 44032.5487 | 31707.074 | 100188.1104 | 12240.4351 | 0 | 307.5511 | 188475.7192
2004 | 3 | 26 | 13 | 0.040765 | 0.090773 | 0 | 0.032822 | 0.00035563 | 0.0086513 | 0.17337 | 173366.6628 | 40940.0558 | 104494.1476 | 0 | 34096.5691 | 327.7189 | 12010.2296 | 191868.7209 |  | 39856.5019 | 34152.2543 | 100481.9165 | 12197.3609 | 0 | 307.5511 | 186995.5847
2004 | 3 | 26 | 14 | 0.039967 | 0.089842 | 0 | 0.03203 | 0.00035563 | 0.0087234 | 0.17092 | 170917.4432 | 40138.1958 | 103422.2641 | 0 | 33274.0753 | 327.7189 | 12110.3055 | 189272.5596 |  | 39075.8646 | 33328.4172 | 99451.1899 | 12298.9961 | 0 | 307.5511 | 184462.0189
2004 | 3 | 26 | 15 | 0.040975 | 0.087929 | 0 | 0.029889 | 0.00035563 | 0.0085992 | 0.16775 | 167747.4315 | 41150.9334 | 101220.0243 | 0 | 31049.8223 | 327.7189 | 11937.7947 | 185686.2936 |  | 40061.7983 | 31100.5317 | 97333.5088 | 12123.7974 | 0 | 307.5511 | 180927.1872
2004 | 3 | 26 | 16 | 0.04573 | 0.084021 | 0 | 0.027383 | 0.00035563 | 0.0082207 | 0.16571 | 165711.081 | 45926.7518 | 96722.1111 | 0 | 28446.4866 | 327.7189 | 11412.3992 | 182835.4675 |  | 44711.2158 | 28492.9443 | 93008.3006 | 11590.2157 | 0 | 307.5511 | 178110.2275
2004 | 3 | 26 | 17 | 0.049349 | 0.079818 | 0 | 0.02474 | 0.00035563 | 0.0076064 | 0.16187 | 161869.2986 | 49560.5682 | 91883.5891 | 0 | 25701.2436 | 327.7189 | 10559.615 | 178032.7348 |  | 48248.8566 | 25743.2179 | 88355.562 | 10724.1443 | 0 | 307.5511 | 173379.3319
2004 | 3 | 26 | 18 | 0.053099 | 0.07662 | 0 | 0.022275 | 0.00035563 | 0.0074864 | 0.15984 | 159836.4392 | 53327.268 | 88202.1672 | 0 | 23140.0152 | 327.7189 | 10393.0613 | 175390.2306 |  | 51915.8638 | 23177.8066 | 84815.4945 | 10554.9955 | 0 | 307.5511 | 170771.7115
2004 | 3 | 26 | 19 | 0.053851 | 0.074793 | 0.00054076 | 0.020989 | 0.00036096 | 0.0073814 | 0.15792 | 157915.5386 | 54082.0654 | 86098.1794 | 565.64 | 21804.265 | 332.6342 | 10247.2369 | 173130.0209 |  | 52650.684 | 21839.8749 | 82792.293 | 10406.899 | 249.3342 | 312.1639 | 168251.249
2004 | 3 | 26 | 20 | 0.054565 | 0.073274 | 0.0016238 | 0.017831 | 0.00037164 | 0.0073244 | 0.15499 | 154990.4536 | 54799.5044 | 84350.2304 | 1698.5361 | 18523.8235 | 342.4788 | 10168.13 | 169882.7032 |  | 53349.1347 | 18554.0759 | 81111.4594 | 10326.5595 | 748.715 | 321.4027 | 164411.3472
2004 | 3 | 26 | 21 | 0.058786 | 0.069883 | 0.0016238 | 0.014465 | 0.00037164 | 0.0072618 | 0.15239 | 152390.7883 | 59038.2864 | 80446.6469 | 1698.5361 | 15026.3852 | 342.4788 | 10081.16 | 166633.4935 |  | 57475.7295 | 15050.9258 | 77357.7607 | 10238.2345 | 748.715 | 321.4027 | 161192.7681
2004 | 3 | 26 | 22 | 0.051061 | 0.065783 | 0.0016238 | 0.0099014 | 0.00037164 | 0.0069745 | 0.13572 | 135715.0557 | 51280.0202 | 75726.7582 | 1698.5361 | 10285.9468 | 342.4788 | 9682.288 | 149016.0282 |  | 49922.8001 | 10302.7454 | 72819.1002 | 9833.1477 | 748.715 | 321.4027 | 143947.911
2004 | 3 | 26 | 23 | 0.045719 | 0.060132 | 0.0016238 | 0.0050382 | 0.00037164 | 0.0066547 | 0.11954 | 119539.6791 | 45915.2125 | 69222.0313 | 1698.5361 | 5233.8978 | 342.4788 | 9238.3823 | 131650.5388 |  | 44699.9819 | 5242.4456 | 66564.1333 | 9382.3255 | 748.715 | 321.4027 | 126959.004
2004 | 3 | 26 | 24 | 0.035932 | 0.054777 | 0.0016238 | 0.011868 | 0.00037164 | 0.0058804 | 0.11045 | 110453.0477 | 36086.6907 | 63056.8713 | 1698.5361 | 12328.8914 | 342.4788 | 8163.5253 | 121676.9936 |  | 35131.5901 | 12349.0265 | 60635.6951 | 8290.7211 | 748.715 | 321.4027 | 117477.1505
2004 | 3 | 27 | 1 | 0.031915 | 0.051974 | 0.0016238 | 0.010663 | 0.00037164 | 0.0064612 | 0.10301 | 103008.3468 | 32052.3177 | 59829.8867 | 1698.5361 | 11076.9576 | 342.4788 | 8969.8147 | 113969.9917 |  | 31203.9942 | 11095.0481 | 57532.6161 | 9109.5734 | 748.715 | 321.4027 | 110011.3494
2004 | 3 | 27 | 2 | 0.029388 | 0.050482 | 0.0016238 | 0.0096459 | 0.00037164 | 0.0059128 | 0.097424 | 97423.7126 | 29513.8761 | 58112.7356 | 1698.5361 | 10020.5042 | 342.4788 | 8208.4686 | 107896.5995 |  | 28732.737 | 10036.8694 | 55881.398 | 8336.3647 | 748.715 | 321.4027 | 104057.4867
2004 | 3 | 27 | 3 | 0.028234 | 0.049263 | 0.0016238 | 0.0094364 | 0.00037164 | 0.0057556 | 0.094684 | 94684.3021 | 28355.1483 | 56709.4415 | 1698.5361 | 9802.9562 | 342.4788 | 7990.2404 | 104898.8013 |  | 27604.6771 | 9818.966 | 54531.9858 | 8114.7362 | 748.715 | 321.4027 | 101140.4828
2004 | 3 | 27 | 4 | 0.029026 | 0.048757 | 0.0016238 | 0.0088756 | 0.00037164 | 0.0056756 | 0.09433 | 94329.7153 | 29150.3463 | 56127.5791 | 1698.5361 | 9220.2851 | 342.4788 | 7879.1231 | 104418.3486 |  | 28378.8288 | 9235.3433 | 53972.465 | 8001.8877 | 748.715 | 321.4027 | 100658.6424
2004 | 3 | 27 | 5 | 0.029716 | 0.049147 | 0.0016238 | 0.0093962 | 0.00037164 | 0.0057134 | 0.095968 | 95968.2138 | 29843.4938 | 56576.3258 | 1698.5361 | 9761.1444 | 342.4788 | 7931.6763 | 106153.6553 |  | 29053.6309 | 9777.0859 | 54403.9813 | 8055.2597 | 748.715 | 321.4027 | 102360.0754
2004 | 3 | 27 | 6 | 0.032285 | 0.050451 | 0.0016238 | 0.0089734 | 0.00037164 | 0.0058264 | 0.099531 | 99531.1774 | 32423.4473 | 58077.307 | 1698.5361 | 9321.9557 | 342.4788 | 8088.4428 | 109952.1677 |  | 31565.3011 | 9337.18 | 55847.3297 | 8214.4688 | 748.715 | 321.4027 | 106034.3972
2004 | 3 | 27 | 7 | 0.037878 | 0.053783 | 0.0002163 | 0.012284 | 0.00035776 | 0.0060978 | 0.11062 | 110617.519 | 38041.0805 | 61913.3209 | 226.256 | 12760.9519 | 329.685 | 8465.2192 | 121736.5135 |  | 37034.2533 | 12781.7926 | 59536.0533 | 8597.1157 | 99.7337 | 309.3962 | 118358.3448
2004 | 3 | 27 | 8 | 0.042699 | 0.057295 | 0 | 0.013946 | 0.00035563 | 0.0062254 | 0.12052 | 120520.0258 | 42881.9636 | 65955.2982 | 0 | 14487.3542 | 327.7189 | 8642.4731 | 132294.8079 |  | 41747.0135 | 14511.0144 | 63422.832 | 8777.1315 | 0 | 307.5511 | 128765.5424
2004 | 3 | 27 | 9 | 0.045318 | 0.059604 | 0 | 0.016727 | 0.00035563 | 0.0067174 | 0.12872 | 128721.1168 | 45512.4082 | 68613.4482 | 0 | 17376.1904 | 327.7189 | 9325.4357 | 141155.2014 |  | 44307.8385 | 17404.5685 | 65978.9179 | 9470.7352 | 0 | 307.5511 | 137469.6113
2004 | 3 | 27 | 10 | 0.050938 | 0.060854 | 0 | 0.015872 | 0.00035563 | 0.0068635 | 0.13488 | 134883.3671 | 51156.9796 | 70052.1453 | 0 | 16488.9218 | 327.7189 | 9528.2987 | 147554.0643 |  | 49803.016 | 16515.8509 | 67362.3736 | 9676.7591 | 0 | 307.5511 | 143665.5507
2004 | 3 | 27 | 11 | 0.057245 | 0.061654 | 0 | 0.011325 | 0.00035563 | 0.0071911 | 0.13777 | 137771.4758 | 57490.6977 | 70974.1499 | 0 | 11765.3072 | 327.7189 | 9983.0129 | 150540.8866 |  | 55969.1006 | 11784.5219 | 68248.9763 | 10138.5582 | 0 | 307.5511 | 146448.7081
2004 | 3 | 27 | 12 | 0.053115 | 0.06137 | 0 | 0.014185 | 0.00035563 | 0.0073308 | 0.13636 | 136356.0267 | 53343.1992 | 70646.3359 | 0 | 14735.738 | 327.7189 | 10176.9681 | 149229.9601 |  | 51931.3733 | 14759.8039 | 67933.7493 | 10335.5353 | 0 | 307.5511 | 145268.0129
2004 | 3 | 27 | 13 | 0.052736 | 0.060446 | 0 | 0.012709 | 0.00035563 | 0.0073808 | 0.13363 | 133628.0393 | 52962.7643 | 69582.925 | 0 | 13202.9796 | 327.7189 | 10246.4446 | 146322.8322 |  | 51561.0072 | 13224.5422 | 66911.1699 | 10406.0943 | 0 | 307.5511 | 142410.3647
2004 | 3 | 27 | 14 | 0.050214 | 0.05993 | 0 | 0.012199 | 0.00035563 | 0.007435 | 0.13013 | 130133.7185 | 50429.6288 | 68989.3207 | 0 | 12672.5737 | 327.7189 | 10321.7105 | 142740.9526 |  | 49094.9159 | 12693.27 | 66340.3581 | 10482.533 | 0 | 307.5511 | 138918.6281
2004 | 3 | 27 | 15 | 0.047458 | 0.058831 | 0 | 0.012165 | 0.00035563 | 0.0074628 | 0.12627 | 126273.3677 | 47662.273 | 67723.9956 | 0 | 12637.8724 | 327.7189 | 10360.2351 | 138712.0951 |  | 46400.8033 | 12658.5121 | 65123.6173 | 10521.6579 | 0 | 307.5511 | 135012.1417
2004 | 3 | 27 | 16 | 0.050759 | 0.057549 | 0 | 0.0093177 | 0.00035563 | 0.0072458 | 0.12523 | 125226.7866 | 50976.8686 | 66247.8512 | 0 | 9679.602 | 327.7189 | 10058.9469 | 137290.9875 |  | 49627.672 | 9695.4104 | 63704.1519 | 10215.6752 | 0 | 307.5511 | 133550.4606
2004 | 3 | 27 | 17 | 0.053244 | 0.056892 | 0 | 0.009363 | 0.00035563 | 0.0071478 | 0.127 | 127002.5415 | 53473.1288 | 65491.4145 | 0 | 9726.644 | 327.7189 | 9922.8886 | 138941.7948 |  | 52057.8641 | 9742.5292 | 62976.76 | 10077.4971 | 0 | 307.5511 | 135162.2014
2004 | 3 | 27 | 18 | 0.059069 | 0.055456 | 0 | 0.0057935 | 0.00035563 | 0.0070695 | 0.12774 | 127743.1585 | 59322.3556 | 63838.5643 | 0 | 6018.493 | 327.7189 | 9814.221 | 139321.3528 |  | 57752.2803 | 6028.3222 | 61387.3737 | 9967.1363 | 0 | 307.5511 | 135442.6636
2004 | 3 | 27 | 19 | 0.058477 | 0.054921 | 0.00048668 | 0.0081311 | 0.00036043 | 0.0069744 | 0.12935 | 129350.2151 | 58727.855 | 63222.7669 | 509.076 | 8446.8741 | 332.1426 | 9682.1712 | 140920.8859 |  | 57173.5143 | 8460.6692 | 60795.2209 | 9833.0291 | 224.4008 | 311.7026 | 136798.5369
2004 | 3 | 27 | 20 | 0.05974 | 0.055039 | 0.0016238 | 0.008672 | 0.00037164 | 0.0070143 | 0.13246 | 132461.3638 | 59996.9233 | 63358.8707 | 1698.5361 | 9008.868 | 342.4788 | 9737.6183 | 144143.2951 |  | 58408.9943 | 9023.5809 | 60926.0988 | 9889.3401 | 748.715 | 321.4027 | 139318.1317
2004 | 3 | 27 | 21 | 0.062938 | 0.053273 | 0.0016238 | 0.0058115 | 0.00037164 | 0.0071105 | 0.13113 | 131128.8281 | 63208.5803 | 61325.7266 | 1698.5361 | 6037.2314 | 342.4788 | 9871.2269 | 142483.7802 |  | 61535.6489 | 6047.0912 | 58971.0207 | 10025.0305 | 748.715 | 321.4027 | 137648.909
2004 | 3 | 27 | 22 | 0.055777 | 0.051535 | 0.0016238 | 0.0069503 | 0.00037164 | 0.006899 | 0.12316 | 123156.5027 | 56016.428 | 59324.8159 | 1698.5361 | 7220.2808 | 342.4788 | 9577.5106 | 134180.0503 |  | 54533.8501 | 7232.0727 | 57046.9384 | 9726.7378 | 748.715 | 321.4027 | 129609.7167
2004 | 3 | 27 | 23 | 0.046362 | 0.050163 | 0.0016238 | 0.0095448 | 0.00037164 | 0.006573 | 0.11464 | 114637.9938 | 46561.2539 | 57745.1364 | 1698.5361 | 9915.4774 | 342.4788 | 9125.0232 | 125387.9058 |  | 45328.9246 | 9931.6709 | 55527.9134 | 9267.2001 | 748.715 | 321.4027 | 121125.8267
2004 | 3 | 27 | 24 | 0.0401 | 0.048374 | 0.0016238 | 0.0081691 | 0.00037164 | 0.0063201 | 0.10496 | 104958.5364 | 40272.2949 | 55685.9791 | 1698.5361 | 8486.383 | 342.4788 | 8773.855 | 115259.5268 |  | 39206.4145 | 8500.2426 | 53547.821 | 8910.5603 | 748.715 | 321.4027 | 111235.156
2004 | 3 | 28 | 1 | 0.039414 | 0.048539 | 0.0016238 | 0.010351 | 0.00037164 | 0.0060967 | 0.1064 | 106396.7006 | 39583.0189 | 55876.4259 | 1698.5361 | 10753.5381 | 342.4788 | 8463.8075 | 116717.8053 |  | 38535.3815 | 10771.1003 | 53730.9552 | 8595.682 | 748.715 | 321.4027 | 112703.2367
2004 | 3 | 28 | 2 | 0.03432 | 0.047789 | 0.0016238 | 0.011311 | 0.00037164 | 0.0059963 | 0.10141 | 101412.1005 | 34467.1065 | 55013.2716 | 1698.5361 | 11750.5274 | 342.4788 | 8324.3396 | 111596.26 |  | 33554.8711 | 11769.7179 | 52900.9432 | 8454.0411 | 748.715 | 321.4027 | 107749.6909
2004 | 3 | 28 | 3 | 0.034314 | 0.046953 | 0.0016238 | 0.010407 | 0.00037164 | 0.00585 | 0.099519 | 99519.4065 | 34461.8156 | 54050.2657 | 1698.5361 | 10810.7484 | 342.4788 | 8121.3349 | 109485.1795 |  | 33549.7203 | 10828.4041 | 51974.9135 | 8247.8733 | 748.715 | 321.4027 | 105671.0289
2004 | 3 | 28 | 4 | 0.031706 | 0.04738 | 0.0016238 | 0.012139 | 0.00037164 | 0.0057697 | 0.098989 | 98989.4443 | 31841.7129 | 54542.0124 | 1698.5361 | 12610.1239 | 342.4788 | 8009.8059 | 109044.6701 |  | 30998.9634 | 12630.7182 | 52447.7788 | 8134.6066 | 748.715 | 321.4027 | 105282.1848
2004 | 3 | 28 | 5 | 0.033774 | 0.047481 | 0.0016238 | 0.01135 | 0.00037164 | 0.0058061 | 0.10041 | 100406.7012 | 33918.8217 | 54658.1261 | 1698.5361 | 11791.3181 | 342.4788 | 8060.2756 | 110469.5564 |  | 33021.0976 | 11810.5752 | 52559.4341 | 8185.8627 | 748.715 | 321.4027 | 106647.0873
2004 | 3 | 28 | 6 | 0.036025 | 0.048654 | 0.0016238 | 0.011484 | 0.00037164 | 0.0059216 | 0.10408 | 104080.0408 | 36180.0864 | 56008.341 | 1698.5361 | 11929.7646 | 342.4788 | 8220.6965 | 114379.9035 |  | 35222.5139 | 11949.2478 | 53857.8052 | 8348.7832 | 748.715 | 321.4027 | 110448.4677
2004 | 3 | 28 | 7 | 0.043924 | 0.049692 | 0.00016223 | 0.011049 | 0.00035723 | 0.0062238 | 0.11141 | 111408.5571 | 44113.1025 | 57203.7747 | 169.692 | 11477.6269 | 329.1935 | 8640.2259 | 121933.6155 |  | 42945.5681 | 11496.3717 | 55007.3382 | 8774.8492 | 74.8003 | 308.935 | 118607.8624
2004 | 3 | 28 | 8 | 0.051529 | 0.051377 | 0 | 0.012778 | 0.00035563 | 0.006426 | 0.12246 | 122464.9273 | 51750.1014 | 59142.6607 | 0 | 13274.1343 | 327.7189 | 8920.963 | 133415.5784 |  | 50380.4397 | 13295.8131 | 56871.7774 | 9059.9605 | 0 | 307.5511 | 129915.5419
2004 | 3 | 28 | 9 | 0.057074 | 0.05256 | 0 | 0.012607 | 0.00035563 | 0.006806 | 0.1294 | 129402.7798 | 57318.9787 | 60504.8262 | 0 | 13097.061 | 327.7189 | 9448.4162 | 140697.0009 |  | 55801.9264 | 13118.4506 | 58181.6402 | 9595.6319 | 0 | 307.5511 | 137005.2002
2004 | 3 | 28 | 10 | 0.057861 | 0.053658 | 0 | 0.01285 | 0.00035563 | 0.0070465 | 0.13177 | 131770.9217 | 58109.7643 | 61768.6529 | 0 | 13348.8126 | 327.7189 | 9782.3267 | 143337.2753 |  | 56571.7824 | 13370.6134 | 59396.9401 | 9934.7451 | 0 | 307.5511 | 139581.6321
2004 | 3 | 28 | 11 | 0.056098 | 0.055018 | 0 | 0.015183 | 0.00035563 | 0.0073289 | 0.13398 | 133984.6172 | 56339.3878 | 63335.0831 | 0 | 15772.8026 | 327.7189 | 10174.3683 | 145949.3606 |  | 54848.2622 | 15798.5621 | 60903.2246 | 10332.895 | 0 | 307.5511 | 142190.495
2004 | 3 | 28 | 12 | 0.061094 | 0.055439 | 0 | 0.013371 | 0.00035563 | 0.007437 | 0.1377 | 137697.3308 | 61356.7669 | 63819.539 | 0 | 13890.2735 | 327.7189 | 10324.4256 | 149718.7239 |  | 59732.8472 | 13912.9585 | 61369.079 | 10485.2904 | 0 | 307.5511 | 145807.7262
2004 | 3 | 28 | 13 | 0.055583 | 0.056214 | 0 | 0.017418 | 0.00035563 | 0.0074724 | 0.13704 | 137043.2119 | 55822.1429 | 64711.4892 | 0 | 18094.0774 | 327.7189 | 10373.5435 | 149328.9719 |  | 54344.7072 | 18123.628 | 62226.7812 | 10535.1736 | 0 | 307.5511 | 145537.841
2004 | 3 | 28 | 14 | 0.053625 | 0.056971 | 0 | 0.017783 | 0.00035563 | 0.0075087 | 0.13624 | 136243.7413 | 53855.2879 | 65583.0695 | 0 | 18473.7611 | 327.7189 | 10424.0124 | 148663.8498 |  | 52429.9086 | 18503.9318 | 63064.8957 | 10586.4289 | 0 | 307.5511 | 144892.7161
2004 | 3 | 28 | 15 | 0.054549 | 0.05661 | 0 | 0.01644 | 0.00035563 | 0.0075407 | 0.1355 | 135495.7529 | 54782.8363 | 65167.565 | 0 | 17079.0151 | 327.7189 | 10468.3985 | 147825.5338 |  | 53332.9077 | 17106.9079 | 62665.3451 | 10631.5066 | 0 | 307.5511 | 144044.2185
2004 | 3 | 28 | 16 | 0.058172 | 0.056876 | 0 | 0.015697 | 0.00035563 | 0.0073844 | 0.13848 | 138484.6838 | 58421.5543 | 65472.9195 | 0 | 16306.9548 | 327.7189 | 10251.4251 | 150780.5726 |  | 56875.3204 | 16333.5867 | 62958.9751 | 10411.1525 | 0 | 307.5511 | 146886.5857
2004 | 3 | 28 | 17 | 0.062279 | 0.056093 | 0 | 0.016253 | 0.00035563 | 0.0072791 | 0.14226 | 142260.9865 | 62546.8583 | 64572.5866 | 0 | 16884.6315 | 327.7189 | 10105.1981 | 154436.9932 |  | 60891.4405 | 16912.2068 | 62093.212 | 10262.6471 | 0 | 307.5511 | 150467.0575
2004 | 3 | 28 | 18 | 0.065512 | 0.054429 | 0 | 0.01347 | 0.00035563 | 0.007171 | 0.14094 | 140937.6192 | 65793.2689 | 62656.24 | 0 | 13993.4387 | 327.7189 | 9955.1407 | 152725.8071 |  | 64051.929 | 14016.2922 | 60250.4467 | 10110.2517 | 0 | 307.5511 | 148736.4707
2004 | 3 | 28 | 19 | 0.065202 | 0.054351 | 0.00046042 | 0.016118 | 0.00036017 | 0.007005 | 0.1435 | 143496.5511 | 65481.6803 | 62566.8701 | 481.6021 | 16744.1795 | 331.9039 | 9724.6474 | 155330.8833 |  | 63748.5871 | 16771.5255 | 60164.5084 | 9876.1671 | 212.2903 | 311.4786 | 151084.557
2004 | 3 | 28 | 20 | 0.068166 | 0.054321 | 0.0016238 | 0.017613 | 0.00037164 | 0.0071032 | 0.1492 | 149198.859 | 68458.9172 | 62532.4153 | 1698.5361 | 18296.8959 | 342.4788 | 9860.9612 | 161190.2045 |  | 66647.0259 | 18326.7777 | 60131.3765 | 10014.6048 | 748.715 | 321.4027 | 156189.9026
2004 | 3 | 28 | 21 | 0.068442 | 0.054527 | 0.0016238 | 0.014848 | 0.00037164 | 0.0072306 | 0.14704 | 147042.7006 | 68735.9079 | 62769.4517 | 1698.5361 | 15424.2122 | 342.4788 | 10037.83 | 159008.4168 |  | 66916.6856 | 15449.4025 | 60359.3115 | 10194.2294 | 748.715 | 321.4027 | 153989.7466
2004 | 3 | 28 | 22 | 0.061242 | 0.054601 | 0.0016238 | 0.014965 | 0.00037164 | 0.006905 | 0.13971 | 139708.1295 | 61504.7798 | 62854.8968 | 1698.5361 | 15545.741 | 342.4788 | 9585.8551 | 151532.2877 |  | 59876.9426 | 15571.1297 | 60441.4758 | 9735.2123 | 748.715 | 321.4027 | 146694.8781
2004 | 3 | 28 | 23 | 0.048668 | 0.055015 | 0.0016238 | 0.013393 | 0.00037164 | 0.006658 | 0.12573 | 125729.4401 | 48876.663 | 63331.1755 | 1698.5361 | 13913.4245 | 342.4788 | 9242.933 | 137405.211 |  | 47583.0522 | 13936.1474 | 60899.467 | 9386.947 | 748.715 | 321.4027 | 132875.7313
2004 | 3 | 28 | 24 | 0.041016 | 0.055367 | 0.0016238 | 0.010427 | 0.00037164 | 0.0063316 | 0.11514 | 115136.411 | 41191.6893 | 63736.3679 | 1698.5361 | 10831.6868 | 342.4788 | 8789.8321 | 126590.5911 |  | 40101.4754 | 10849.3767 | 61289.1014 | 8926.7865 | 748.715 | 321.4027 | 122236.8576
2004 | 3 | 29 | 1 | 0.039256 | 0.05705 | 0.0016238 | 0.019479 | 0.00037164 | 0.0061999 | 0.12398 | 123980.8413 | 39424.6106 | 65673.873 | 1698.5361 | 20235.8696 | 342.4788 | 8606.9782 | 135982.3463 |  | 38381.1657 | 20268.918 | 63152.2126 | 8741.0835 | 748.715 | 321.4027 | 131613.4975
2004 | 3 | 29 | 2 | 0.036504 | 0.055919 | 0.0016238 | 0.016231 | 0.00037164 | 0.0060664 | 0.11672 | 116716.8627 | 36661.0966 | 64371.9057 | 1698.5361 | 16861.8952 | 342.4788 | 8421.7194 | 128357.6319 |  | 35690.7932 | 16889.4334 | 61900.2366 | 8552.9382 | 748.715 | 321.4027 | 124103.5191
2004 | 3 | 29 | 3 | 0.035359 | 0.055849 | 0.0016238 | 0.016043 | 0.00037164 | 0.0059952 | 0.11524 | 115240.9878 | 35510.5788 | 64290.841 | 1698.5361 | 16665.8952 | 342.4788 | 8322.8976 | 126831.2275 |  | 34570.726 | 16693.1133 | 61822.2845 | 8452.5766 | 748.715 | 321.4027 | 122608.818
2004 | 3 | 29 | 4 | 0.036497 | 0.056345 | 0.0016238 | 0.015274 | 0.00037164 | 0.0058463 | 0.11596 | 115957.0431 | 36653.6088 | 64861.5672 | 1698.5361 | 15867.1244 | 342.4788 | 8116.0974 | 127539.4126 |  | 35683.5036 | 15893.038 | 62371.0967 | 8242.5542 | 748.715 | 321.4027 | 123260.3101
2004 | 3 | 29 | 5 | 0.036951 | 0.057896 | 0.0016238 | 0.015808 | 0.00037164 | 0.005912 | 0.11856 | 118562.7003 | 37109.3198 | 66648.0501 | 1698.5361 | 16422.1173 | 342.4788 | 8207.3799 | 130427.882 |  | 36127.1534 | 16448.9373 | 64088.9846 | 8335.259 | 748.715 | 321.4027 | 126070.4519
2004 | 3 | 29 | 6 | 0.044239 | 0.063006 | 0.0016238 | 0.015637 | 0.00037164 | 0.0065151 | 0.13139 | 131392.0075 | 44428.779 | 72530.0107 | 1698.5361 | 16243.9707 | 342.4788 | 9044.5439 | 144288.3193 |  | 43252.8896 | 16270.4997 | 69745.0972 | 9185.4669 | 748.715 | 321.4027 | 139524.0711
2004 | 3 | 29 | 7 | 0.057471 | 0.072799 | 0.00010815 | 0.026432 | 0.00035669 | 0.0067695 | 0.16394 | 163936.6642 | 57717.7323 | 83803.7241 | 113.128 | 27458.5689 | 328.7019 | 9397.8275 | 178819.6828 |  | 56190.1263 | 27503.4132 | 80585.9372 | 9544.255 | 49.8668 | 308.4737 | 174182.0722
2004 | 3 | 29 | 8 | 0.060453 | 0.082029 | 0 | 0.026958 | 0.00035563 | 0.0080996 | 0.1779 | 177895.7521 | 60712.761 | 94428.9288 | 0 | 28005.0737 | 327.7189 | 11244.2184 | 194718.7008 |  | 59105.8861 | 28050.8106 | 90803.169 | 11419.4145 | 0 | 307.5511 | 189686.8312
2004 | 3 | 29 | 9 | 0.059042 | 0.086826 | 0 | 0.02612 | 0.00035563 | 0.008806 | 0.18115 | 181149.8013 | 59295.7029 | 99950.1962 | 0 | 27134.906 | 327.7189 | 12224.9035 | 198933.4275 |  | 57726.333 | 27179.2217 | 96112.4379 | 12415.3796 | 0 | 307.5511 | 193740.9233
2004 | 3 | 29 | 10 | 0.056532 | 0.090302 | 0 | 0.035002 | 0.00035563 | 0.0093411 | 0.19153 | 191532.6145 | 56774.6806 | 103952.061 | 0 | 36361.399 | 327.7189 | 12967.8221 | 210383.6815 |  | 55272.0342 | 36420.783 | 99960.6442 | 13169.8736 | 0 | 307.5511 | 205130.8862
2004 | 3 | 29 | 11 | 0.058921 | 0.092025 | 0 | 0.034953 | 0.00035563 | 0.0094542 | 0.19571 | 195709.5871 | 59174.0709 | 105935.8622 | 0 | 36310.9669 | 327.7189 | 13124.8077 | 214873.4265 |  | 57607.9202 | 36370.2686 | 101868.274 | 13329.3052 | 0 | 307.5511 | 209483.3191
2004 | 3 | 29 | 12 | 0.056936 | 0.091187 | 0 | 0.035879 | 0.00035563 | 0.0095824 | 0.19394 | 193939.345 | 57180.1912 | 104970.7577 | 0 | 37272.1833 | 327.7189 | 13302.7948 | 213053.6459 |  | 55666.8122 | 37333.0548 | 100940.2264 | 13510.0655 | 0 | 307.5511 | 207757.7101
2004 | 3 | 29 | 13 | 0.059053 | 0.091315 | 0 | 0.03255 | 0.00035563 | 0.0097742 | 0.19305 | 193048.2729 | 59306.7405 | 105118.0678 | 0 | 33814.5846 | 327.7189 | 13569.1038 | 212136.2155 |  | 57737.0784 | 33869.8093 | 101081.8802 | 13780.5239 | 0 | 307.5511 | 206776.843
2004 | 3 | 29 | 14 | 0.05564 | 0.092116 | 0 | 0.032788 | 0.00035563 | 0.0098935 | 0.19079 | 190792.692 | 55878.9576 | 106039.793 | 0 | 34061.3769 | 327.7189 | 13734.7052 | 210042.5516 |  | 54400.0181 | 34117.0047 | 101968.2143 | 13948.7056 | 0 | 307.5511 | 204741.4938
2004 | 3 | 29 | 15 | 0.057169 | 0.090213 | 0 | 0.030081 | 0.00035563 | 0.0098476 | 0.18767 | 187665.9239 | 57414.9087 | 103849.1012 | 0 | 31249.0786 | 327.7189 | 13670.8878 | 206511.6952 |  | 55895.3175 | 31300.1134 | 99861.6378 | 13883.8938 | 0 | 307.5511 | 201248.5136
2004 | 3 | 29 | 16 | 0.06207 | 0.088287 | 0 | 0.02897 | 0.00035563 | 0.0096579 | 0.18934 | 189340.6935 | 62336.6343 | 101632.3973 | 0 | 30095.3536 | 327.7189 | 13407.5418 | 207799.6459 |  | 60686.7805 | 30144.5042 | 97730.0481 | 13616.4446 | 0 | 307.5511 | 202485.3285
2004 | 3 | 29 | 17 | 0.064732 | 0.084728 | 0 | 0.027577 | 0.00035563 | 0.0090603 | 0.18645 | 186452.6048 | 65009.5196 | 97535.3463 | 0 | 28648.3757 | 327.7189 | 12577.9178 | 204098.8781 |  | 63288.923 | 28695.1631 | 93790.3103 | 12773.8942 | 0 | 307.5511 | 198855.8417
2004 | 3 | 29 | 18 | 0.070079 | 0.080366 | 0 | 0.02566 | 0.00035563 | 0.0086904 | 0.18515 | 185151.7572 | 70380.4004 | 92514.5382 | 0 | 26656.5518 | 327.7189 | 12064.4182 | 201943.6276 |  | 68517.6536 | 26700.0863 | 88962.2847 | 12252.3938 | 0 | 307.5511 | 196739.9696
2004 | 3 | 29 | 19 | 0.066661 | 0.079832 | 0.00043261 | 0.028097 | 0.00035989 | 0.0085234 | 0.18391 | 183906.6281 | 66947.6751 | 91899.6913 | 452.512 | 29188.3716 | 331.6511 | 11832.5753 | 200652.4763 |  | 65175.7816 | 29236.0409 | 88371.0459 | 12016.9386 | 199.4674 | 311.2414 | 195310.5157
2004 | 3 | 29 | 20 | 0.072528 | 0.079345 | 0.0016238 | 0.027384 | 0.00037164 | 0.0086289 | 0.18988 | 189881.7121 | 72839.6322 | 91339.0219 | 1698.5361 | 28447.562 | 342.4788 | 11979.0593 | 206646.2904 |  | 70911.7973 | 28494.0215 | 87831.9043 | 12165.7049 | 748.715 | 321.4027 | 200473.5458
2004 | 3 | 29 | 21 | 0.077304 | 0.076197 | 0.0016238 | 0.01904 | 0.00037164 | 0.008407 | 0.18294 | 182943.9319 | 77635.9695 | 87715.0744 | 1698.5361 | 19779.8631 | 342.4788 | 11671.0134 | 198842.9353 |  | 75581.1907 | 19812.1668 | 84347.1045 | 11852.8593 | 748.715 | 321.4027 | 192663.439
2004 | 3 | 29 | 22 | 0.065059 | 0.073886 | 0.0016238 | 0.021963 | 0.00037164 | 0.0082615 | 0.17116 | 171164.84 | 65338.8597 | 85054.1542 | 1698.5361 | 22815.7955 | 342.4788 | 11469.0594 | 186718.8838 |  | 63609.5465 | 22853.0574 | 81788.3549 | 11647.7587 | 748.715 | 321.4027 | 180968.8352
2004 | 3 | 29 | 23 | 0.055899 | 0.069063 | 0.0016238 | 0.01363 | 0.00037164 | 0.0074048 | 0.14799 | 147992.5232 | 56138.8662 | 79502.6487 | 1698.5361 | 14159.7768 | 342.4788 | 10279.6892 | 162121.9959 |  | 54653.0478 | 14182.902 | 76450.0089 | 10439.857 | 748.715 | 321.4027 | 156795.9333
2004 | 3 | 29 | 24 | 0.044459 | 0.067406 | 0.0016238 | 0.02264 | 0.00037164 | 0.0072273 | 0.14373 | 143728.0316 | 44650.0417 | 77595.4962 | 1698.5361 | 23519.1129 | 342.4788 | 10033.3067 | 157838.9724 |  | 43468.2962 | 23557.5234 | 74616.0848 | 10189.6356 | 748.715 | 321.4027 | 152901.6576
2004 | 3 | 30 | 1 | 0.035042 | 0.064658 | 0.0016238 | 0.016351 | 0.00037164 | 0.0065775 | 0.12462 | 124624.0991 | 35192.3905 | 74431.6387 | 1698.5361 | 16986.3655 | 342.4788 | 9131.2076 | 137782.6172 |  | 34260.9591 | 17014.107 | 71573.7089 | 9273.4809 | 748.715 | 321.4027 | 133192.3736
2004 | 3 | 30 | 2 | 0.033648 | 0.063079 | 0.0016238 | 0.018048 | 0.00037164 | 0.0064549 | 0.12323 | 123225.9003 | 33792.9057 | 72613.9496 | 1698.5361 | 18749.1986 | 342.4788 | 8960.9866 | 136158.0553 |  | 32898.5142 | 18779.8191 | 69825.8131 | 9100.6076 | 748.715 | 321.4027 | 131674.8717
2004 | 3 | 30 | 3 | 0.032254 | 0.061507 | 0.0016238 | 0.015848 | 0.00037164 | 0.0060255 | 0.11763 | 117629.2717 | 32392.4833 | 70803.8709 | 1698.5361 | 16463.2873 | 342.4788 | 8364.9371 | 130065.5935 |  | 31535.1566 | 16490.1745 | 68085.2355 | 8495.2712 | 748.715 | 321.4027 | 125675.9554
2004 | 3 | 30 | 4 | 0.032961 | 0.060635 | 0.0016238 | 0.015685 | 0.00037164 | 0.0059755 | 0.11725 | 117251.7972 | 33102.3876 | 69800.8093 | 1698.5361 | 16294.0357 | 342.4788 | 8295.4257 | 129533.6732 |  | 32226.272 | 16320.6465 | 67120.6881 | 8424.6766 | 748.715 | 321.4027 | 125162.4009
2004 | 3 | 30 | 5 | 0.034441 | 0.061285 | 0.0016238 | 0.015967 | 0.00037164 | 0.0059402 | 0.11963 | 119628.3409 | 34588.5709 | 70548.7367 | 1698.5361 | 16587.2848 | 342.4788 | 8246.439 | 132012.0463 |  | 33673.1207 | 16614.3745 | 67839.8976 | 8374.9267 | 748.715 | 321.4027 | 127572.4372
2004 | 3 | 30 | 6 | 0.038425 | 0.064781 | 0.0016238 | 0.018321 | 0.00037164 | 0.0061631 | 0.12969 | 129685.3143 | 38589.5924 | 74573.4812 | 1698.5361 | 19032.5608 | 342.4788 | 8555.9573 | 142792.6066 |  | 37568.2478 | 19063.644 | 71710.1052 | 8689.2676 | 748.715 | 321.4027 | 138101.3823
2004 | 3 | 30 | 7 | 0.049284 | 0.074307 | 8.1886e-05 | 0.025937 | 0.00035643 | 0.0069321 | 0.1569 | 156898.1033 | 49495.7121 | 85538.6969 | 85.6541 | 26944.4377 | 328.4632 | 9623.5374 | 172016.5014 |  | 48185.717 | 26988.4423 | 82254.2928 | 9773.4816 | 37.7563 | 308.2496 | 167547.9397
2004 | 3 | 30 | 8 | 0.050948 | 0.084547 | 0 | 0.026349 | 0.00035563 | 0.0081447 | 0.17034 | 170344.6361 | 51167.244 | 97326.9634 | 0 | 27372.3859 | 327.7189 | 11306.8689 | 187501.1811 |  | 49813.0088 | 27417.0894 | 93589.9286 | 11483.0412 | 0 | 307.5511 | 182610.6191
2004 | 3 | 30 | 9 | 0.048094 | 0.089389 | 0 | 0.031738 | 0.00035563 | 0.0089115 | 0.17849 | 178487.2829 | 48300.0361 | 102900.89 | 0 | 32970.4307 | 327.7189 | 12371.4368 | 196870.5125 |  | 47021.6868 | 33024.2768 | 98949.8348 | 12564.196 | 0 | 307.5511 | 191867.5455
2004 | 3 | 30 | 10 | 0.04676 | 0.091319 | 0 | 0.034328 | 0.00035563 | 0.0095412 | 0.1823 | 182304.3792 | 46960.7049 | 105122.9716 | 0 | 35661.8201 | 327.7189 | 13245.5341 | 201318.7496 |  | 45717.8035 | 35720.0616 | 101086.5958 | 13451.9127 | 0 | 307.5511 | 196283.9247
2004 | 3 | 30 | 11 | 0.048957 | 0.09252 | 0 | 0.032863 | 0.00035563 | 0.0098278 | 0.18452 | 184523.0054 | 49167.3073 | 106505.0814 | 0 | 34139.0951 | 327.7189 | 13643.4462 | 203782.6489 |  | 47866.004 | 34194.8498 | 102415.6371 | 13856.0246 | 0 | 307.5511 | 198640.0667
2004 | 3 | 30 | 12 | 0.049678 | 0.091747 | 0 | 0.031589 | 0.00035563 | 0.0098942 | 0.18326 | 183263.4827 | 49891.1438 | 105615.4943 | 0 | 32815.6925 | 327.7189 | 13735.6727 | 202385.7222 |  | 48570.6829 | 32869.2858 | 101560.2072 | 13949.6881 | 0 | 307.5511 | 197257.4152
2004 | 3 | 30 | 13 | 0.049222 | 0.091419 | 0 | 0.030501 | 0.00035563 | 0.0099709 | 0.18147 | 181468.556 | 49433.251 | 105237.9599 | 0 | 31685.7303 | 327.7189 | 13842.1286 | 200526.7886 |  | 48124.9091 | 31737.4782 | 101197.1689 | 14057.8027 | 0 | 307.5511 | 195424.91
2004 | 3 | 30 | 14 | 0.045028 | 0.092402 | 0 | 0.031841 | 0.00035563 | 0.010089 | 0.17972 | 179715.9965 | 45221.6387 | 106369.7633 | 0 | 33077.34 | 327.7189 | 14006.3305 | 199002.7914 |  | 44024.7648 | 33131.3606 | 102285.5148 | 14224.5631 | 0 | 307.5511 | 193973.7544
2004 | 3 | 30 | 15 | 0.045858 | 0.091242 | 0 | 0.02987 | 0.00035563 | 0.010029 | 0.17735 | 177354.8566 | 46054.6657 | 105033.9695 | 0 | 31030.3219 | 327.7189 | 13923.4085 | 196370.0844 |  | 44835.7442 | 31080.9994 | 101001.011 | 14140.349 | 0 | 307.5511 | 191365.6548
2004 | 3 | 30 | 16 | 0.05124 | 0.088113 | 0 | 0.026111 | 0.00035563 | 0.0096987 | 0.17552 | 175517.5653 | 51459.5479 | 101432.3164 | 0 | 27124.7389 | 327.7189 | 13464.1944 | 193808.5164 |  | 50097.5762 | 27169.0379 | 97537.6495 | 13673.9799 | 0 | 307.5511 | 188785.7948
2004 | 3 | 30 | 17 | 0.055499 | 0.085114 | 0 | 0.028857 | 0.00035563 | 0.009289 | 0.17912 | 179115.114 | 55737.7987 | 97980.1736 | 0 | 29977.4655 | 327.7189 | 12895.5115 | 196918.6681 |  | 54262.5953 | 30026.4235 | 94218.0576 | 13096.4364 | 0 | 307.5511 | 191911.064
2004 | 3 | 30 | 18 | 0.05704 | 0.081461 | 0 | 0.029065 | 0.00035563 | 0.0088009 | 0.17672 | 176723.1651 | 57285.3613 | 93774.5369 | 0 | 30194.1604 | 327.7189 | 12217.9101 | 193799.6876 |  | 55769.1988 | 30243.4724 | 90173.9036 | 12408.2773 | 0 | 307.5511 | 188902.4031
2004 | 3 | 30 | 19 | 0.061944 | 0.08041 | 0.00040634 | 0.028825 | 0.00035963 | 0.0087067 | 0.18065 | 180651.9661 | 62210.3393 | 92564.5736 | 425.0381 | 29944.6754 | 331.4124 | 12087.0968 | 197563.1355 |  | 60563.8282 | 29993.5799 | 89010.3989 | 12275.4258 | 187.3568 | 311.0173 | 192341.6069
2004 | 3 | 30 | 20 | 0.067226 | 0.079916 | 0.0016238 | 0.028651 | 0.00037164 | 0.0086113 | 0.1864 | 186398.8251 | 67514.3786 | 91995.709 | 1698.5361 | 29763.4921 | 342.4788 | 11954.6406 | 203269.2352 |  | 65727.4864 | 29812.1007 | 88463.3768 | 12140.9058 | 748.715 | 321.4027 | 197213.9873
2004 | 3 | 30 | 21 | 0.068077 | 0.076961 | 0.0016238 | 0.018696 | 0.00037164 | 0.0084865 | 0.17422 | 174215.6553 | 68369.4373 | 88594.108 | 1698.5361 | 19421.9889 | 342.4788 | 11781.4095 | 190207.9586 |  | 66559.9143 | 19453.7081 | 85192.3861 | 11964.9756 | 748.715 | 321.4027 | 184241.1018
2004 | 3 | 30 | 22 | 0.061155 | 0.074472 | 0.0016238 | 0.021856 | 0.00037164 | 0.0083897 | 0.16787 | 167867.9446 | 61417.4019 | 85728.9636 | 1698.5361 | 22705.0465 | 342.4788 | 11647.039 | 183539.4659 |  | 59791.8774 | 22742.1275 | 82437.2538 | 11828.5114 | 748.715 | 321.4027 | 177869.8877
2004 | 3 | 30 | 23 | 0.053443 | 0.070128 | 0.0016238 | 0.011584 | 0.00037164 | 0.0074565 | 0.14461 | 144607.0784 | 53672.2344 | 80728.538 | 1698.5361 | 12034.311 | 342.4788 | 10351.4933 | 158827.5917 |  | 52251.6999 | 12053.965 | 77628.8281 | 10512.7799 | 748.715 | 321.4027 | 153517.3905
2004 | 3 | 30 | 24 | 0.042675 | 0.06786 | 0.0016238 | 0.020529 | 0.00037164 | 0.0072148 | 0.14027 | 140273.8422 | 42858.2383 | 78117.711 | 1698.5361 | 21325.9076 | 342.4788 | 10015.9762 | 154358.848 |  | 41723.9162 | 21360.7362 | 75118.2482 | 10172.0351 | 748.715 | 321.4027 | 149445.0533
2004 | 3 | 31 | 1 | 0.031258 | 0.063866 | 0.0016238 | 0.010613 | 0.00037164 | 0.0064714 | 0.1142 | 114203.9217 | 31392.4218 | 73519.7404 | 1698.5361 | 11025.2743 | 342.4788 | 8983.9389 | 126962.3903 |  | 30561.5636 | 11043.2804 | 70696.8246 | 9123.9175 | 748.715 | 321.4027 | 122495.7037
2004 | 3 | 31 | 2 | 0.028507 | 0.061588 | 0.0016238 | 0.011118 | 0.00037164 | 0.0063508 | 0.10956 | 109559.5657 | 28629.7626 | 70898.1836 | 1698.5361 | 11549.3136 | 342.4788 | 8816.4631 | 121934.7379 |  | 27872.0233 | 11568.1755 | 68175.9269 | 8953.8324 | 748.715 | 321.4027 | 117640.0757
2004 | 3 | 31 | 3 | 0.027555 | 0.06034 | 0.0016238 | 0.01171 | 0.00037164 | 0.0059283 | 0.10753 | 107529.729 | 27673.8161 | 69461.4218 | 1698.5361 | 12164.8777 | 342.4788 | 8230.0275 | 119571.1579 |  | 26941.3776 | 12184.7449 | 66794.332 | 8358.2595 | 748.715 | 321.4027 | 115348.8317
2004 | 3 | 31 | 4 | 0.028526 | 0.059609 | 0.0016238 | 0.01091 | 0.00037164 | 0.0058791 | 0.10692 | 106919.3127 | 28648.337 | 68618.9801 | 1698.5361 | 11334.1312 | 342.4788 | 8161.6367 | 118804.1 |  | 27890.1061 | 11352.6417 | 65984.2373 | 8288.8031 | 748.715 | 321.4027 | 114585.9058
2004 | 3 | 31 | 5 | 0.030006 | 0.060701 | 0.0016238 | 0.013869 | 0.00037164 | 0.0058444 | 0.11242 | 112416.7852 | 30135.3224 | 69876.9221 | 1698.5361 | 14407.8536 | 342.4788 | 8113.44 | 124574.553 |  | 29337.7356 | 14431.3839 | 67193.8785 | 8239.8554 | 748.715 | 321.4027 | 120272.9711
2004 | 3 | 31 | 6 | 0.035781 | 0.065596 | 0.0016238 | 0.019521 | 0.00037164 | 0.0060637 | 0.12896 | 128956.9875 | 35934.4186 | 75511.0218 | 1698.5361 | 20279.6489 | 342.4788 | 8417.9664 | 142184.0706 |  | 34983.3481 | 20312.7689 | 72611.6473 | 8549.1267 | 748.715 | 321.4027 | 137527.0086
2004 | 3 | 31 | 7 | 0.048566 | 0.074499 | 2.781e-05 | 0.028322 | 0.0003559 | 0.0068203 | 0.15859 | 158591.8319 | 48774.8917 | 85760.4419 | 29.0901 | 29422.3319 | 327.9717 | 9468.3282 | 173783.0554 |  | 47483.9744 | 29470.3833 | 82467.5234 | 9615.8542 | 12.8229 | 307.7883 | 169358.3466
2004 | 3 | 31 | 8 | 0.049283 | 0.083528 | 0 | 0.026748 | 0.00035563 | 0.0080133 | 0.16793 | 167928.3397 | 49495.0678 | 96153.8126 | 0 | 27787.082 | 327.7189 | 11124.5109 | 184888.1922 |  | 48185.0897 | 27832.4628 | 92461.8229 | 11297.8419 | 0 | 307.5511 | 180084.7684
2004 | 3 | 31 | 9 | 0.046499 | 0.087991 | 0 | 0.028933 | 0.00035563 | 0.0087678 | 0.17255 | 172546.9285 | 46699.0716 | 101292.1102 | 0 | 30056.5046 | 327.7189 | 12171.9098 | 190547.3151 |  | 45463.0947 | 30105.5917 | 97402.8269 | 12361.5602 | 0 | 307.5511 | 185640.6247
2004 | 3 | 31 | 10 | 0.043792 | 0.089766 | 0 | 0.033115 | 0.00035563 | 0.0093873 | 0.17642 | 176415.3946 | 43979.5976 | 103334.9006 | 0 | 34401.2234 | 327.7189 | 13031.9095 | 195075.35 |  | 42815.5966 | 34457.4062 | 99367.1809 | 13234.9596 | 0 | 307.5511 | 190182.6944
2004 | 3 | 31 | 11 | 0.046074 | 0.091099 | 0 | 0.032468 | 0.00035563 | 0.0096693 | 0.17967 | 179666.0758 | 46272.2095 | 104869.6675 | 0 | 33728.7104 | 327.7189 | 13423.4044 | 198621.7106 |  | 45047.5303 | 33783.7948 | 100843.0177 | 13632.5544 | 0 | 307.5511 | 193614.4483
2004 | 3 | 31 | 12 | 0.046777 | 0.090497 | 0 | 0.029882 | 0.00035563 | 0.0097347 | 0.17725 | 177246.441 | 46978.2576 | 104176.5505 | 0 | 31042.3497 | 327.7189 | 13514.1433 | 196039.02 |  | 45734.8916 | 31093.0469 | 100176.5141 | 13724.7071 | 0 | 307.5511 | 191036.7108
2004 | 3 | 31 | 13 | 0.046366 | 0.091215 | 0 | 0.033427 | 0.00035563 | 0.0098101 | 0.18117 | 181173.73 | 46564.8555 | 105002.7563 | 0 | 34725.8281 | 327.7189 | 13618.8827 | 200240.0415 |  | 45332.4309 | 34782.541 | 100970.9964 | 13831.0784 | 0 | 307.5511 | 195224.5978
2004 | 3 | 31 | 14 | 0.042577 | 0.092198 | 0 | 0.035286 | 0.00035563 | 0.0099265 | 0.18034 | 180342.685 | 42759.8268 | 106134.1979 | 0 | 36656.4834 | 327.7189 | 13780.4356 | 199658.6627 |  | 41628.1093 | 36716.3494 | 102058.9943 | 13995.1485 | 0 | 307.5511 | 194706.1527
2004 | 3 | 31 | 15 | 0.043694 | 0.090906 | 0 | 0.033155 | 0.00035563 | 0.0098677 | 0.17798 | 177978.2173 | 43881.3886 | 104647.0451 | 0 | 34443.1382 | 327.7189 | 13698.8509 | 196998.1418 |  | 42719.9869 | 34499.3895 | 100628.9433 | 13912.2926 | 0 | 307.5511 | 192068.1635
2004 | 3 | 31 | 16 | 0.04943 | 0.088281 | 0 | 0.031531 | 0.00035563 | 0.0095423 | 0.17914 | 179140.2282 | 49642.5864 | 101625.0078 | 0 | 32756.1745 | 327.7189 | 13247.0428 | 197598.5304 |  | 48328.704 | 32809.6706 | 97722.9423 | 13453.4449 | 0 | 307.5511 | 192622.3129
2004 | 3 | 31 | 17 | 0.05235 | 0.084208 | 0 | 0.028796 | 0.00035563 | 0.0091392 | 0.17485 | 174848.8775 | 52574.4936 | 96937.2548 | 0 | 29914.4387 | 327.7189 | 12687.5316 | 192441.4376 |  | 51183.0129 | 29963.2938 | 93215.1836 | 12885.2159 | 0 | 307.5511 | 187554.2573
2004 | 3 | 31 | 18 | 0.055184 | 0.080055 | 0 | 0.026073 | 0.00035563 | 0.008659 | 0.17033 | 170325.9031 | 55420.7316 | 92155.6202 | 0 | 27085.6101 | 327.7189 | 12020.8593 | 187010.54 |  | 53953.9199 | 27129.8453 | 88617.148 | 12208.1562 | 0 | 307.5511 | 182216.6205
2004 | 3 | 31 | 19 | 0.05715 | 0.078191 | 0.00037853 | 0.018257 | 0.00035936 | 0.0085663 | 0.1629 | 162901.5677 | 57395.5306 | 90010.0574 | 395.948 | 18965.6009 | 331.1596 | 11892.1553 | 178990.4518 |  | 55876.4522 | 18996.5748 | 86553.9677 | 12077.4469 | 174.5339 | 310.7801 | 173989.7557
2004 | 3 | 31 | 20 | 0.061003 | 0.07791 | 0.0016238 | 0.017102 | 0.00037164 | 0.0084724 | 0.16648 | 166483.1921 | 61265.2701 | 89686.5598 | 1698.5361 | 17766.5218 | 342.4788 | 11761.8356 | 182521.2022 |  | 59643.772 | 17795.5374 | 86242.8914 | 11945.0967 | 748.715 | 321.4027 | 176697.4151
2004 | 3 | 31 | 21 | 0.064369 | 0.075298 | 0.0016238 | 0.015586 | 0.00037164 | 0.0083496 | 0.1656 | 165596.9785 | 64645.1942 | 86679.476 | 1698.5361 | 16190.9196 | 342.4788 | 11591.3977 | 181148.0024 |  | 62934.2401 | 16217.362 | 83351.2697 | 11772.0032 | 748.715 | 321.4027 | 175344.9927
2004 | 3 | 31 | 22 | 0.056679 | 0.071276 | 0.0016238 | 0.011904 | 0.00037164 | 0.0082544 | 0.15011 | 150108.4607 | 56922.3807 | 82050.0832 | 1698.5361 | 12365.9185 | 342.4788 | 11459.1947 | 164838.592 |  | 55415.8252 | 12386.114 | 78899.6303 | 11637.7404 | 748.715 | 321.4027 | 159409.4275
2004 | 3 | 31 | 23 | 0.048163 | 0.068333 | 0.0016238 | 0.0097406 | 0.00037164 | 0.0073362 | 0.13557 | 135568.663 | 48370.2866 | 78662.124 | 1698.5361 | 10118.8902 | 342.4788 | 10184.5438 | 149376.8595 |  | 47090.0779 | 10135.416 | 75641.7576 | 10343.2291 | 748.715 | 321.4027 | 144280.5982
2004 | 3 | 31 | 24 | 0.03564 | 0.065535 | 0.0016238 | 0.010518 | 0.00037164 | 0.0070985 | 0.12079 | 120786.165 | 35792.7425 | 75440.8432 | 1698.5361 | 10926.4275 | 342.4788 | 9854.4379 | 134055.466 |  | 34845.4217 | 10944.2721 | 72544.1633 | 10007.9798 | 748.715 | 321.4027 | 129411.9546
2004 | 4 | 1 | 1 | 0.026118 | 0.060096 | 0.0015917 | 0.01064 | 0.00036062 | 0.0057292 | 0.10454 | 104536.6588 | 26230.4279 | 69180.5951 | 1664.9439 | 11053.7211 | 332.3176 | 7953.5591 | 116415.5647 |  | 25536.1914 | 11071.7736 | 66524.2882 | 8077.4835 | 733.9075 | 311.8668 | 112255.5109
2004 | 4 | 1 | 2 | 0.023625 | 0.058513 | 0.0015917 | 0.010573 | 0.00036062 | 0.0056224 | 0.10029 | 100285.4508 | 23726.4015 | 67357.5959 | 1664.9439 | 10983.6339 | 332.3176 | 7805.2914 | 111870.1841 |  | 23098.4387 | 11001.5719 | 64771.2861 | 7926.9056 | 733.9075 | 311.8668 | 107843.9765
2004 | 4 | 1 | 3 | 0.022699 | 0.057556 | 0.0015917 | 0.010971 | 0.00036062 | 0.0052484 | 0.098427 | 98427.4354 | 22796.5697 | 66256.5487 | 1664.9439 | 11397.3911 | 332.3176 | 7286.1143 | 109733.8852 |  | 22193.2166 | 11416.0049 | 63712.5154 | 7399.6392 | 733.9075 | 311.8668 | 105767.1503
2004 | 4 | 1 | 4 | 0.023532 | 0.056585 | 0.0015917 | 0.010595 | 0.00036062 | 0.0052048 | 0.097869 | 97868.6894 | 23632.9897 | 65138.2004 | 1664.9439 | 11006.2892 | 332.3176 | 7225.5679 | 109000.3086 |  | 23007.4991 | 11024.2643 | 62637.108 | 7338.1494 | 733.9075 | 311.8668 | 105052.7951
2004 | 4 | 1 | 5 | 0.024795 | 0.058018 | 0.0015917 | 0.012961 | 0.00036062 | 0.0051741 | 0.1029 | 102900.8046 | 24901.8988 | 66788.2251 | 1664.9439 | 13464.1941 | 332.3176 | 7182.899 | 114334.4785 |  | 24242.8242 | 13486.1834 | 64223.7773 | 7294.8157 | 733.9075 | 311.8668 | 110293.3748
2004 | 4 | 1 | 6 | 0.02962 | 0.064045 | 0.0015644 | 0.017083 | 0.00036035 | 0.0053683 | 0.11804 | 118040.8959 | 29747.4375 | 73725.8763 | 1636.4291 | 17746.2281 | 332.0698 | 7452.4986 | 130640.5394 |  | 28960.1168 | 17775.2106 | 70895.0455 | 7568.6159 | 721.3382 | 311.6343 | 126231.9613
2004 | 4 | 1 | 7 | 0.040547 | 0.073809 | 0 | 0.024429 | 0.00034492 | 0.0060381 | 0.14517 | 145167.1753 | 40720.8614 | 84965.401 | 0 | 25377.7194 | 317.8496 | 8382.393 | 159764.2243 |  | 39643.1088 | 25419.1653 | 81703.0095 | 8512.999 | 0 | 298.2892 | 155576.5718
2004 | 4 | 1 | 8 | 0.041225 | 0.082612 | 0 | 0.022437 | 0.00034492 | 0.0070943 | 0.15371 | 153713.3566 | 41401.9627 | 95099.9319 | 0 | 23308.4154 | 317.8496 | 9848.6261 | 169976.7857 |  | 40306.1836 | 23346.4818 | 91448.4078 | 10002.0775 | 0 | 298.2892 | 165401.4398
2004 | 4 | 1 | 9 | 0.038579 | 0.087937 | 0 | 0.023318 | 0.00034492 | 0.0077622 | 0.15794 | 157940.9958 | 38744.3614 | 101229.3879 | 0 | 24223.991 | 317.8496 | 10775.8972 | 175291.4871 |  | 37718.9206 | 24263.5527 | 97342.5128 | 10943.7963 | 0 | 298.2892 | 170567.0717
2004 | 4 | 1 | 10 | 0.036402 | 0.089542 | 0 | 0.026882 | 0.00034492 | 0.0083106 | 0.16148 | 161481.9849 | 36558.7037 | 103077.0225 | 0 | 27926.2585 | 317.8496 | 11537.2619 | 179417.0962 |  | 35591.1103 | 27971.8666 | 99119.2044 | 11717.0239 | 0 | 298.2892 | 174697.4944
2004 | 4 | 1 | 11 | 0.038406 | 0.091415 | 0 | 0.02573 | 0.00034492 | 0.0085603 | 0.16446 | 164457.4911 | 38571.3765 | 105233.7334 | 0 | 26729.7903 | 317.8496 | 11883.856 | 182736.6058 |  | 37550.5141 | 26773.4444 | 101193.1046 | 12069.0183 | 0 | 298.2892 | 177884.3706
2004 | 4 | 1 | 12 | 0.039105 | 0.090702 | 0 | 0.023473 | 0.00034492 | 0.0086182 | 0.16224 | 162242.6852 | 39272.6504 | 104412.2765 | 0 | 24384.7574 | 317.8496 | 11964.1889 | 180351.7228 |  | 38233.2274 | 24424.5816 | 100403.189 | 12150.6029 | 0 | 298.2892 | 175509.8901
2004 | 4 | 1 | 13 | 0.038753 | 0.091905 | 0 | 0.02615 | 0.00034492 | 0.008685 | 0.16584 | 165837.5372 | 38919.1374 | 105797.0569 | 0 | 27165.8534 | 317.8496 | 12056.915 | 184256.8122 |  | 37889.0708 | 27210.2196 | 101734.7984 | 12244.7737 | 0 | 298.2892 | 179377.1517
2004 | 4 | 1 | 14 | 0.035427 | 0.092369 | 0 | 0.028147 | 0.00034492 | 0.008788 | 0.16508 | 165076.8265 | 35579.5657 | 106332.0154 | 0 | 29240.2553 | 317.8496 | 12199.9396 | 183669.6257 |  | 34637.887 | 29288.0094 | 102249.2163 | 12390.0268 | 0 | 298.2892 | 178863.4287
2004 | 4 | 1 | 15 | 0.036525 | 0.090854 | 0 | 0.026452 | 0.00034492 | 0.008736 | 0.16291 | 162912.5112 | 36681.8927 | 104588.0396 | 0 | 27479.4954 | 317.8496 | 12127.7123 | 181194.9895 |  | 35711.0389 | 27524.3739 | 100572.2034 | 12316.6741 | 0 | 298.2892 | 176422.5794
2004 | 4 | 1 | 16 | 0.041731 | 0.087811 | 0 | 0.025641 | 0.00034492 | 0.0084478 | 0.16398 | 163976.1585 | 41910.1734 | 101085.034 | 0 | 26636.8607 | 317.8496 | 11727.7211 | 181677.6389 |  | 40800.9436 | 26680.363 | 97203.7017 | 11910.4507 | 0 | 298.2892 | 176893.7481
2004 | 4 | 1 | 17 | 0.044384 | 0.083713 | 0 | 0.023515 | 0.00034492 | 0.008091 | 0.16005 | 160048.0746 | 44574.6908 | 96367.2493 | 0 | 24428.1696 | 317.8496 | 11232.3819 | 176920.3413 |  | 43394.9396 | 24468.0648 | 92667.0644 | 11407.3935 | 0 | 298.2892 | 172235.7515
2004 | 4 | 1 | 18 | 0.046755 | 0.079322 | 0 | 0.02182 | 0.00034492 | 0.0076659 | 0.15591 | 155907.9672 | 46955.5366 | 91312.7601 | 0 | 22667.495 | 317.8496 | 10642.1707 | 171895.812 |  | 45712.7719 | 22704.5147 | 87806.6509 | 10807.9863 | 0 | 298.2892 | 167330.213
2004 | 4 | 1 | 19 | 0.048791 | 0.075925 | 0.0003453 | 0.016119 | 0.00034832 | 0.0075838 | 0.14911 | 149112.0924 | 49000.2363 | 87401.4624 | 361.1867 | 16745.3188 | 320.9882 | 10528.2279 | 164357.4203 |  | 47703.3549 | 16772.6666 | 84045.5342 | 10692.2681 | 159.2111 | 301.2347 | 159674.2696
2004 | 4 | 1 | 20 | 0.052396 | 0.075451 | 0.0015917 | 0.015091 | 0.00036062 | 0.0075007 | 0.15239 | 152390.5378 | 52620.6035 | 86856.064 | 1664.9439 | 15677.128 | 332.3176 | 10412.855 | 167563.9119 |  | 51227.9024 | 15702.7313 | 83521.0773 | 10575.0976 | 733.9075 | 311.8668 | 162072.5828
2004 | 4 | 1 | 21 | 0.0554 | 0.073056 | 0.0015917 | 0.013779 | 0.00036062 | 0.007392 | 0.15158 | 151579.3353 | 55637.6912 | 84099.3628 | 1664.9439 | 14314.1869 | 332.3176 | 10261.9653 | 166310.4677 |  | 54165.1373 | 14337.5643 | 80870.2243 | 10421.857 | 733.9075 | 311.8668 | 160840.5572
2004 | 4 | 1 | 22 | 0.048548 | 0.068638 | 0.0015917 | 0.010956 | 0.00036062 | 0.0073077 | 0.1374 | 137401.9103 | 48756.1822 | 79013.8173 | 1664.9439 | 11381.257 | 332.3176 | 10144.9246 | 151293.4426 |  | 47465.7602 | 11399.8445 | 75979.947 | 10302.9926 | 733.9075 | 311.8668 | 146194.3185
2004 | 4 | 1 | 23 | 0.041246 | 0.064173 | 0.0015917 | 0.010227 | 0.00036062 | 0.0064948 | 0.12409 | 124092.8932 | 41422.8953 | 73873.7586 | 1664.9439 | 10623.8304 | 332.3176 | 9016.4648 | 136934.2105 |  | 40326.5621 | 10641.1808 | 71037.2496 | 9156.9503 | 733.9075 | 311.8668 | 132207.7171
2004 | 4 | 1 | 24 | 0.030078 | 0.061523 | 0.0015917 | 0.010724 | 0.00036062 | 0.0062843 | 0.11056 | 110561.724 | 30207.1863 | 70823.023 | 1664.9439 | 11140.3821 | 332.3176 | 8724.2192 | 122892.072 |  | 29407.6975 | 11158.5761 | 68103.6523 | 8860.1512 | 733.9075 | 311.8668 | 118575.8514
2004 | 4 | 2 | 1 | 0.027057 | 0.061392 | 0.0015917 | 0.012317 | 0.00036062 | 0.0056987 | 0.10842 | 108416.2441 | 27173.2818 | 70671.4577 | 1664.9439 | 12794.9519 | 332.3176 | 7911.2688 | 120548.2217 |  | 26454.0909 | 12815.8482 | 67957.9065 | 8034.5343 | 733.9075 | 311.8668 | 116308.1541
2004 | 4 | 2 | 2 | 0.023966 | 0.059532 | 0.0015917 | 0.011065 | 0.00036062 | 0.0054049 | 0.10192 | 101920.9599 | 24069.0919 | 68531.2195 | 1664.9439 | 11495.0324 | 332.3176 | 7503.3351 | 113595.9404 |  | 23432.0591 | 11513.8056 | 65899.8464 | 7620.2446 | 733.9075 | 311.8668 | 109511.73
2004 | 4 | 2 | 3 | 0.023925 | 0.05803 | 0.0015917 | 0.010483 | 0.00036062 | 0.0051059 | 0.099496 | 99496.487 | 24027.9984 | 66802.1197 | 1664.9439 | 10889.896 | 332.3176 | 7088.257 | 110805.5327 |  | 23392.0532 | 10907.681 | 64237.1384 | 7198.6991 | 733.9075 | 311.8668 | 106781.346
2004 | 4 | 2 | 4 | 0.023573 | 0.057008 | 0.0015917 | 0.011521 | 0.00036062 | 0.0050216 | 0.099076 | 99075.7142 | 23674.4026 | 65624.8091 | 1664.9439 | 11968.5296 | 332.3176 | 6971.2585 | 110236.2612 |  | 23047.816 | 11988.0762 | 63105.0326 | 7079.8776 | 733.9075 | 311.8668 | 106266.5766
2004 | 4 | 2 | 5 | 0.025254 | 0.058408 | 0.0015917 | 0.013183 | 0.00036062 | 0.0050536 | 0.10385 | 103851.1824 | 25362.323 | 67237.2964 | 1664.9439 | 13695.0913 | 332.3176 | 7015.6905 | 115307.6626 |  | 24691.0624 | 13717.4576 | 64655.6057 | 7125.0019 | 733.9075 | 311.8668 | 111234.9019
2004 | 4 | 2 | 6 | 0.031098 | 0.063771 | 0.0015114 | 0.020048 | 0.00035982 | 0.005217 | 0.122 | 122004.5903 | 31231.2283 | 73410.379 | 1580.9838 | 20826.4753 | 331.588 | 7242.5438 | 134623.1981 |  | 30404.6364 | 20860.4883 | 70591.6622 | 7355.3898 | 696.8979 | 311.1821 | 130220.2567
2004 | 4 | 2 | 7 | 0.039917 | 0.071759 | 0 | 0.022409 | 0.00034492 | 0.0058646 | 0.14029 | 140294.9347 | 40088.5216 | 82606.6432 | 0 | 23279.2271 | 317.8496 | 8141.4709 | 154433.7125 |  | 39027.5051 | 23317.2458 | 79434.8203 | 8268.3231 | 0 | 298.2892 | 150346.1835
2004 | 4 | 2 | 8 | 0.041198 | 0.081246 | 0 | 0.026538 | 0.00034492 | 0.0067368 | 0.15606 | 156063.9563 | 41375.3357 | 93527.338 | 0 | 27568.3999 | 317.8496 | 9352.3204 | 172141.2436 |  | 40280.2613 | 27613.4235 | 89936.1963 | 9498.0388 | 0 | 298.2892 | 167626.2092
2004 | 4 | 2 | 9 | 0.039769 | 0.085805 | 0 | 0.028282 | 0.00034492 | 0.00758 | 0.16178 | 161781.1537 | 39939.6106 | 98775.4966 | 0 | 29380.6614 | 317.8496 | 10522.9785 | 178936.5966 |  | 38882.5353 | 29428.6447 | 94982.8429 | 10686.9369 | 0 | 298.2892 | 174279.2491
2004 | 4 | 2 | 10 | 0.039082 | 0.08716 | 0 | 0.030178 | 0.00034492 | 0.0079353 | 0.1647 | 164699.859 | 39250.1875 | 100334.8025 | 0 | 31349.6192 | 317.8496 | 11016.2049 | 182268.6637 |  | 38211.359 | 31400.8182 | 96482.2766 | 11187.8483 | 0 | 298.2892 | 177580.5914
2004 | 4 | 2 | 11 | 0.03904 | 0.088108 | 0 | 0.032217 | 0.00034492 | 0.0080288 | 0.16774 | 167738.7866 | 39207.9043 | 101426.5937 | 0 | 33467.978 | 317.8496 | 11145.9304 | 185566.256 |  | 38170.1949 | 33522.6366 | 97532.1466 | 11319.5951 | 0 | 298.2892 | 180842.8625
2004 | 4 | 2 | 12 | 0.040791 | 0.086312 | 0 | 0.031494 | 0.00034492 | 0.0081356 | 0.16708 | 167077.5692 | 40966.0401 | 99358.8064 | 0 | 32717.5546 | 317.8496 | 11294.1885 | 184654.4392 |  | 39881.7985 | 32770.9877 | 95543.7556 | 11470.1631 | 0 | 298.2892 | 179964.994
2004 | 4 | 2 | 13 | 0.036801 | 0.087112 | 0 | 0.033103 | 0.00034492 | 0.0081069 | 0.16547 | 165467.9464 | 36958.8543 | 100279.96 | 0 | 34388.9054 | 317.8496 | 11254.4442 | 183200.0136 |  | 35980.6703 | 34445.0681 | 96429.5399 | 11429.7996 | 0 | 298.2892 | 178583.367
2004 | 4 | 2 | 14 | 0.036026 | 0.086106 | 0 | 0.032479 | 0.00034492 | 0.0081745 | 0.16313 | 163130.3138 | 36181.0567 | 99121.7757 | 0 | 33740.0354 | 317.8496 | 11348.2226 | 180708.9401 |  | 35223.4585 | 33795.1384 | 95315.826 | 11525.0392 | 0 | 298.2892 | 176157.7513
2004 | 4 | 2 | 15 | 0.036985 | 0.084039 | 0 | 0.030678 | 0.00034492 | 0.008058 | 0.1601 | 160104.7294 | 37143.6658 | 96741.7933 | 0 | 31869.949 | 317.8496 | 11186.5674 | 177259.8251 |  | 36160.5903 | 31921.9978 | 93027.2271 | 11360.8652 | 0 | 298.2892 | 172768.9696
2004 | 4 | 2 | 16 | 0.041443 | 0.079942 | 0 | 0.028728 | 0.00034492 | 0.0077034 | 0.15816 | 158161.1547 | 41621.4057 | 92025.826 | 0 | 29843.3618 | 317.8496 | 10694.2343 | 174502.6774 |  | 40519.8186 | 29892.1009 | 88492.3374 | 10860.8611 | 0 | 298.2892 | 170063.4071
2004 | 4 | 2 | 17 | 0.044859 | 0.075209 | 0 | 0.026953 | 0.00034492 | 0.0071278 | 0.15449 | 154494.4111 | 45052.1239 | 86577.7963 | 0 | 27999.9208 | 317.8496 | 9895.1142 | 169842.8048 |  | 43859.7365 | 28045.6493 | 83253.4941 | 10049.2899 | 0 | 298.2892 | 165506.459
2004 | 4 | 2 | 18 | 0.048305 | 0.072526 | 0 | 0.024362 | 0.00034492 | 0.0070153 | 0.15255 | 152554.1803 | 48512.7061 | 83489.5516 | 0 | 25308.4229 | 317.8496 | 9739.0415 | 167367.5717 |  | 47228.728 | 25349.7557 | 80283.8279 | 9890.7855 | 0 | 298.2892 | 163051.3862
2004 | 4 | 2 | 19 | 0.049069 | 0.070979 | 0.00029229 | 0.023116 | 0.0003478 | 0.0069169 | 0.15072 | 150720.7884 | 49279.3896 | 81708.695 | 305.7414 | 24013.4774 | 320.5064 | 9602.394 | 165230.2037 |  | 47975.1199 | 24052.6953 | 78571.3502 | 9752.0088 | 134.7708 | 300.7825 | 160786.7276
2004 | 4 | 2 | 20 | 0.049777 | 0.069278 | 0.0015917 | 0.020058 | 0.00036062 | 0.0068635 | 0.14793 | 147928.9725 | 49991.0654 | 79749.5562 | 1664.9439 | 20837.3299 | 332.3176 | 9528.2652 | 162103.4782 |  | 48667.9599 | 20871.3606 | 76687.436 | 9676.7251 | 733.9075 | 311.8668 | 156949.2558
2004 | 4 | 2 | 21 | 0.053599 | 0.066382 | 0.0015917 | 0.016709 | 0.00036062 | 0.0068048 | 0.14545 | 145447.7466 | 53829.5328 | 76416.3628 | 1664.9439 | 17358.1844 | 332.3176 | 9446.7675 | 159048.109 |  | 52404.8352 | 17386.5331 | 73482.2262 | 9593.9575 | 733.9075 | 311.8668 | 153913.3264
2004 | 4 | 2 | 22 | 0.046312 | 0.062432 | 0.0015917 | 0.012299 | 0.00036062 | 0.0065356 | 0.12953 | 129531.7774 | 46511.0407 | 71869.7889 | 1664.9439 | 12776.9297 | 332.3176 | 9072.9964 | 142228.0172 |  | 45280.0404 | 12797.7965 | 69110.2258 | 9214.3627 | 733.9075 | 311.8668 | 137448.1997
2004 | 4 | 2 | 23 | 0.04127 | 0.057185 | 0.0015917 | 0.0074497 | 0.00036062 | 0.0062359 | 0.11409 | 114093.3639 | 41447.357 | 65829.4448 | 1664.9439 | 7739.0089 | 332.3176 | 8657.0256 | 125670.0977 |  | 40350.3764 | 7751.648 | 63301.8109 | 8791.9107 | 733.9075 | 311.8668 | 121241.5203
2004 | 4 | 2 | 24 | 0.032096 | 0.052624 | 0.0015917 | 0.013238 | 0.00036062 | 0.0055104 | 0.10542 | 105420.7276 | 32233.6843 | 60578.4215 | 1664.9439 | 13752.5202 | 332.3176 | 7649.8073 | 116211.6947 |  | 31380.5605 | 13774.9803 | 58252.4097 | 7768.9989 | 733.9075 | 311.8668 | 112222.7237
2004 | 4 | 3 | 1 | 0.025998 | 0.050767 | 0.0015917 | 0.011268 | 0.00036062 | 0.0058383 | 0.095823 | 95822.8708 | 26109.2789 | 58440.4494 | 1664.9439 | 11705.6998 | 332.3176 | 8105 | 106357.6896 |  | 25418.2488 | 11724.8171 | 56196.5286 | 8231.284 | 733.9075 | 311.8668 | 102616.6529
2004 | 4 | 3 | 2 | 0.023784 | 0.049401 | 0.0015917 | 0.010147 | 0.00036062 | 0.0053427 | 0.090628 | 90627.8034 | 23886.477 | 56868.7629 | 1664.9439 | 10541.2466 | 332.3176 | 7417.0578 | 100710.8058 |  | 23254.2774 | 10558.4622 | 54685.1897 | 7532.623 | 733.9075 | 311.8668 | 97076.3266
2004 | 4 | 3 | 3 | 0.022578 | 0.0484 | 0.0015917 | 0.0099484 | 0.00036062 | 0.0052007 | 0.088079 | 88079.4787 | 22674.9791 | 55716.1653 | 1664.9439 | 10334.8109 | 332.3176 | 7219.87 | 97943.0868 |  | 22074.844 | 10351.6893 | 53576.8481 | 7332.3628 | 733.9075 | 311.8668 | 94381.5185
2004 | 4 | 3 | 4 | 0.023215 | 0.048102 | 0.0015917 | 0.009352 | 0.00036062 | 0.0051284 | 0.08775 | 87749.6384 | 23314.3429 | 55373.4304 | 1664.9439 | 9715.2298 | 332.3176 | 7119.4661 | 97519.7306 |  | 22697.2859 | 9731.0963 | 53247.2731 | 7230.3944 | 733.9075 | 311.8668 | 93951.824
2004 | 4 | 3 | 5 | 0.023829 | 0.04838 | 0.0015917 | 0.0099498 | 0.00036062 | 0.0051626 | 0.089274 | 89273.8414 | 23931.2682 | 55693.3437 | 1664.9439 | 10336.2535 | 332.3176 | 7166.9518 | 99125.0787 |  | 23297.8831 | 10353.1343 | 53554.9027 | 7278.6201 | 733.9075 | 311.8668 | 95530.3145
2004 | 4 | 3 | 6 | 0.025991 | 0.049474 | 0.0014857 | 0.010013 | 0.00035957 | 0.0052646 | 0.092588 | 92588.2605 | 26102.8713 | 56952.6107 | 1554.0532 | 10401.9193 | 331.354 | 7308.6049 | 102651.4135 |  | 25412.0108 | 10418.9073 | 54765.8181 | 7422.4803 | 685.0269 | 310.9625 | 99015.2058
2004 | 4 | 3 | 7 | 0.03046 | 0.052698 | 0 | 0.013889 | 0.00034492 | 0.0055098 | 0.1029 | 102901.2583 | 30590.5701 | 60663.9826 | 0 | 14428.0151 | 317.8496 | 7649.0542 | 113649.4715 |  | 29780.9344 | 14451.5783 | 58334.6855 | 7768.2341 | 0 | 298.2892 | 110633.7215
2004 | 4 | 3 | 8 | 0.034713 | 0.055736 | 0 | 0.015694 | 0.00034492 | 0.0056252 | 0.11211 | 112113.0064 | 34861.936 | 64161.0942 | 0 | 16303.5075 | 317.8496 | 7809.2184 | 123453.6057 |  | 33939.2507 | 16330.1338 | 61697.5195 | 7930.8938 | 0 | 298.2892 | 120196.087
2004 | 4 | 3 | 9 | 0.037396 | 0.058223 | 0 | 0.017708 | 0.00034492 | 0.0060697 | 0.11974 | 119742.0239 | 37556.3486 | 67024.2408 | 0 | 18396.1611 | 317.8496 | 8426.3344 | 131720.9345 |  | 36562.3507 | 18426.205 | 64450.7308 | 8557.6251 | 0 | 298.2892 | 128295.2008
2004 | 4 | 3 | 10 | 0.042403 | 0.059061 | 0 | 0.017464 | 0.00034492 | 0.0062018 | 0.12547 | 125474.418 | 42585.1334 | 67988.6887 | 0 | 18141.922 | 317.8496 | 8609.638 | 137643.2317 |  | 41458.0394 | 18171.5507 | 65378.1471 | 8743.7847 | 0 | 298.2892 | 134049.8111
2004 | 4 | 3 | 11 | 0.047483 | 0.059538 | 0 | 0.014297 | 0.00034492 | 0.0064978 | 0.12816 | 128161.0701 | 47687.1026 | 68537.4715 | 0 | 14852.7574 | 317.8496 | 9020.5121 | 140415.6932 |  | 46424.9757 | 14877.0143 | 65905.8584 | 9161.0606 | 0 | 298.2892 | 136667.1982
2004 | 4 | 3 | 12 | 0.043882 | 0.059659 | 0 | 0.016334 | 0.00034492 | 0.006624 | 0.12684 | 126844.3459 | 44070.4912 | 68677.4405 | 0 | 16968.4516 | 317.8496 | 9195.7668 | 139229.9997 |  | 42904.0845 | 16996.1638 | 66040.453 | 9339.046 | 0 | 298.2892 | 135578.0366
2004 | 4 | 3 | 13 | 0.043711 | 0.058823 | 0 | 0.014759 | 0.00034492 | 0.0066692 | 0.12431 | 124306.6616 | 43898.9811 | 67714.3247 | 0 | 15331.7795 | 317.8496 | 9258.5448 | 136521.4797 |  | 42737.1138 | 15356.8188 | 65114.3177 | 9402.8021 | 0 | 298.2892 | 132909.3415
2004 | 4 | 3 | 14 | 0.042091 | 0.057972 | 0 | 0.013929 | 0.00034492 | 0.0067182 | 0.12106 | 121056.0854 | 42271.9164 | 66735.4292 | 0 | 14470.4753 | 317.8496 | 9326.5542 | 133122.2246 |  | 41153.1123 | 14494.1079 | 64173.0085 | 9471.8712 | 0 | 298.2892 | 129590.3891
2004 | 4 | 3 | 15 | 0.039744 | 0.056793 | 0 | 0.01384 | 0.00034492 | 0.0067433 | 0.11747 | 117465.0207 | 39914.3667 | 65378.1328 | 0 | 14377.3937 | 317.8496 | 9361.3642 | 129349.107 |  | 38857.9595 | 14400.8743 | 62867.8279 | 9507.2235 | 0 | 298.2892 | 125932.1745
2004 | 4 | 3 | 16 | 0.042526 | 0.055389 | 0 | 0.011684 | 0.00034492 | 0.0065472 | 0.11649 | 116491.4476 | 42709.0584 | 63761.4771 | 0 | 12137.8188 | 317.8496 | 9089.1247 | 128015.3285 |  | 41578.6845 | 12157.6418 | 61313.2464 | 9230.7423 | 0 | 298.2892 | 124578.6042
2004 | 4 | 3 | 17 | 0.044865 | 0.054692 | 0 | 0.011783 | 0.00034492 | 0.0064586 | 0.11814 | 118143.3272 | 45057.9741 | 62959.0743 | 0 | 12240.2519 | 317.8496 | 8966.1844 | 129541.3342 |  | 43865.4319 | 12260.2422 | 60541.6532 | 9105.8864 | 0 | 298.2892 | 126071.5029
2004 | 4 | 3 | 18 | 0.049749 | 0.053532 | 0 | 0.0088188 | 0.00034492 | 0.0063879 | 0.11883 | 118832.2859 | 49962.2623 | 61623.9361 | 0 | 9161.3268 | 317.8496 | 8867.9933 | 129933.3681 |  | 48639.9191 | 9176.2887 | 59257.78 | 9006.1654 | 0 | 298.2892 | 126378.4424
2004 | 4 | 3 | 19 | 0.049193 | 0.053109 | 0.00026503 | 0.011112 | 0.00034753 | 0.0063019 | 0.12033 | 120327.2379 | 49403.765 | 61136.4739 | 277.2266 | 11543.1973 | 320.2586 | 8748.6754 | 131429.5968 |  | 48096.2034 | 11562.0493 | 58789.0347 | 8884.9884 | 122.2015 | 300.55 | 127755.0273
2004 | 4 | 3 | 20 | 0.050024 | 0.05329 | 0.0015917 | 0.011617 | 0.00036062 | 0.006338 | 0.12322 | 123221.3675 | 50238.938 | 61344.8104 | 1664.9439 | 12068.5391 | 332.3176 | 8798.7769 | 134448.3259 |  | 48909.272 | 12088.249 | 58989.3718 | 8935.8706 | 733.9075 | 311.8668 | 129968.5377
2004 | 4 | 3 | 21 | 0.053388 | 0.051655 | 0.0015917 | 0.0085623 | 0.00036062 | 0.006425 | 0.12198 | 121981.7802 | 53616.8772 | 59462.637 | 1664.9439 | 8894.8585 | 332.3176 | 8919.5035 | 132891.1377 |  | 52197.8079 | 8909.3853 | 57179.4676 | 9058.4782 | 733.9075 | 311.8668 | 128390.9133
2004 | 4 | 3 | 22 | 0.047207 | 0.049815 | 0.0015917 | 0.0093569 | 0.00036062 | 0.0062338 | 0.11457 | 114565.5747 | 47409.8603 | 57345.4229 | 1664.9439 | 9720.3695 | 332.3176 | 8654.106 | 125127.0201 |  | 46155.0711 | 9736.2445 | 55143.5475 | 8788.9455 | 733.9075 | 311.8668 | 120869.583
2004 | 4 | 3 | 23 | 0.038782 | 0.04862 | 0.0015917 | 0.011348 | 0.00036062 | 0.0059393 | 0.10664 | 106641.283 | 38948.6855 | 55969.2587 | 1664.9439 | 11788.3682 | 332.3176 | 8245.2438 | 116948.8177 |  | 37917.8369 | 11807.6205 | 53820.2235 | 8373.7129 | 733.9075 | 311.8668 | 112965.1681
2004 | 4 | 3 | 24 | 0.033301 | 0.046948 | 0.0015917 | 0.0097252 | 0.00036062 | 0.0057107 | 0.097637 | 97637.0214 | 33444.2578 | 54044.1203 | 1664.9439 | 10102.8979 | 332.3176 | 7927.9332 | 107516.4707 |  | 32559.094 | 10119.3976 | 51969.0041 | 8051.4583 | 733.9075 | 311.8668 | 103744.7282
2004 | 4 | 4 | 1 | 0.028966 | 0.047225 | 0.0015917 | 0.01433 | 0.00036062 | 0.0056189 | 0.098093 | 98092.9316 | 29090.7648 | 54364.0849 | 1664.9439 | 14886.4409 | 332.3176 | 7800.4129 | 108138.9649 |  | 28320.8241 | 14910.7529 | 52276.6831 | 7921.9511 | 733.9075 | 311.8668 | 104475.9855
2004 | 4 | 4 | 2 | 0.024792 | 0.046443 | 0.0015917 | 0.014784 | 0.00036062 | 0.0055263 | 0.093497 | 93497.3677 | 24898.4789 | 53462.8763 | 1664.9439 | 15358.3401 | 332.3176 | 7671.8764 | 103388.8332 |  | 24239.4949 | 15383.4227 | 51410.078 | 7791.4119 | 733.9075 | 311.8668 | 99870.1817
2004 | 4 | 4 | 3 | 0.024011 | 0.045923 | 0.0015917 | 0.014475 | 0.00036062 | 0.0053915 | 0.091752 | 91752.375 | 24114.5607 | 52864.1713 | 1664.9439 | 15036.7474 | 332.3176 | 7484.7833 | 101497.5243 |  | 23476.3245 | 15061.3048 | 50834.3613 | 7601.4037 | 733.9075 | 311.8668 | 98019.1687
2004 | 4 | 4 | 4 | 0.022105 | 0.046335 | 0.0015917 | 0.015554 | 0.00036062 | 0.0053175 | 0.091264 | 91263.7847 | 22200.1187 | 53338.4725 | 1664.9439 | 16158.3696 | 332.3176 | 7381.9957 | 101076.218 |  | 21612.5517 | 16184.7589 | 51290.4508 | 7497.0146 | 733.9075 | 311.8668 | 97630.5502
2004 | 4 | 4 | 5 | 0.023137 | 0.046846 | 0.0015917 | 0.015284 | 0.00036062 | 0.005351 | 0.09257 | 92570.4204 | 23236.4283 | 53927.1402 | 1664.9439 | 15877.7603 | 332.3176 | 7428.5101 | 102467.1003 |  | 22621.4335 | 15903.6912 | 51856.5157 | 7544.2537 | 733.9075 | 311.8668 | 98971.6683
2004 | 4 | 4 | 6 | 0.02504 | 0.047689 | 0.0014327 | 0.015979 | 0.00035905 | 0.0054575 | 0.095957 | 95957.0762 | 25147.8351 | 54897.3977 | 1498.6079 | 16599.3986 | 330.8722 | 7576.3577 | 106050.4692 |  | 24482.2514 | 16626.5081 | 52789.5185 | 7694.4049 | 660.5866 | 310.5104 | 102563.7798
2004 | 4 | 4 | 7 | 0.028229 | 0.049426 | 0 | 0.018978 | 0.00034492 | 0.005736 | 0.10271 | 102713.6425 | 28349.936 | 56897.5291 | 0 | 19714.8465 | 317.8496 | 7963.0035 | 113243.1648 |  | 27599.6028 | 19747.044 | 54712.8514 | 8087.0751 | 0 | 298.2892 | 110444.8625
2004 | 4 | 4 | 8 | 0.03436 | 0.051587 | 0 | 0.020693 | 0.00034492 | 0.0059224 | 0.11291 | 112907.1082 | 34507.3483 | 59384.6156 | 0 | 21496.9792 | 317.8496 | 8221.7368 | 123928.5296 |  | 33594.0479 | 21532.0872 | 57104.442 | 8349.8396 | 0 | 298.2892 | 120878.7059
2004 | 4 | 4 | 9 | 0.038567 | 0.053039 | 0 | 0.02108 | 0.00034492 | 0.0062725 | 0.1193 | 119303.5001 | 38732.3308 | 61056.2874 | 0 | 21899.1667 | 317.8496 | 8707.8478 | 130713.4823 |  | 37707.2084 | 21934.9316 | 58711.9271 | 8843.5247 | 0 | 298.2892 | 127495.881
2004 | 4 | 4 | 10 | 0.04159 | 0.054256 | 0 | 0.018802 | 0.00034492 | 0.0064942 | 0.12149 | 121486.8188 | 41768.4472 | 62457.7188 | 0 | 19531.756 | 317.8496 | 9015.5867 | 133091.3582 |  | 40662.9683 | 19563.6545 | 60059.5481 | 9156.0585 | 0 | 298.2892 | 129740.5187
2004 | 4 | 4 | 11 | 0.04141 | 0.055261 | 0 | 0.019758 | 0.00034492 | 0.0067545 | 0.12353 | 123527.7373 | 41587.8961 | 63613.9049 | 0 | 20524.9557 | 317.8496 | 9376.9003 | 135421.5066 |  | 40487.1959 | 20558.4763 | 61171.3405 | 9523.0017 | 0 | 298.2892 | 132038.3036
2004 | 4 | 4 | 12 | 0.045421 | 0.055997 | 0 | 0.018334 | 0.00034492 | 0.0068541 | 0.12695 | 126950.6924 | 45615.5533 | 64461.9059 | 0 | 19045.9085 | 317.8496 | 9515.1956 | 138956.413 |  | 44408.2538 | 19077.0136 | 61986.781 | 9663.4518 | 0 | 298.2892 | 135433.7894
2004 | 4 | 4 | 13 | 0.041089 | 0.05684 | 0 | 0.021188 | 0.00034492 | 0.0068867 | 0.12635 | 126347.6292 | 41265.1857 | 65431.5933 | 0 | 22010.4868 | 317.8496 | 9560.4637 | 138585.5791 |  | 40173.0266 | 22046.4335 | 62919.2357 | 9709.4252 | 0 | 298.2892 | 135146.4102
2004 | 4 | 4 | 14 | 0.039708 | 0.057329 | 0 | 0.021308 | 0.00034492 | 0.0069202 | 0.12561 | 125610.5467 | 39878.5588 | 65994.8126 | 0 | 22136.0291 | 317.8496 | 9606.9766 | 137934.2267 |  | 38823.0993 | 22172.1808 | 63460.8292 | 9756.6628 | 0 | 298.2892 | 134511.0614
2004 | 4 | 4 | 15 | 0.040723 | 0.057189 | 0 | 0.019714 | 0.00034492 | 0.0069497 | 0.12492 | 124920.9379 | 40897.9683 | 65833.5464 | 0 | 20480.0799 | 317.8496 | 9647.8844 | 137177.3286 |  | 39815.5283 | 20513.5272 | 63305.7551 | 9798.208 | 0 | 298.2892 | 133731.3078
2004 | 4 | 4 | 16 | 0.042592 | 0.057187 | 0 | 0.020747 | 0.00034492 | 0.0068056 | 0.12768 | 127676.6018 | 42774.9547 | 65831.8042 | 0 | 21552.4325 | 317.8496 | 9447.9165 | 139924.9574 |  | 41642.8368 | 21587.6311 | 63304.0798 | 9595.1244 | 0 | 298.2892 | 136427.9613
2004 | 4 | 4 | 17 | 0.047423 | 0.056132 | 0 | 0.020549 | 0.00034492 | 0.0067085 | 0.13116 | 131158.1843 | 47627.091 | 64617.084 | 0 | 21347.2433 | 317.8496 | 9313.1509 | 143222.4187 |  | 46366.5523 | 21382.1068 | 62136.0008 | 9458.259 | 0 | 298.2892 | 139641.2082
2004 | 4 | 4 | 18 | 0.049732 | 0.054472 | 0 | 0.018781 | 0.00034492 | 0.0066089 | 0.12994 | 129938.0928 | 49945.2077 | 62705.6284 | 0 | 19510.3478 | 317.8496 | 9174.8555 | 141653.8891 |  | 48623.3159 | 19542.2114 | 60297.9389 | 9317.8089 | 0 | 298.2892 | 138079.5642
2004 | 4 | 4 | 19 | 0.048253 | 0.054219 | 0.00023929 | 0.022783 | 0.00034728 | 0.0064559 | 0.1323 | 132297.3127 | 48460.0742 | 62415.2524 | 250.296 | 23667.3935 | 320.0246 | 8962.428 | 144075.4688 |  | 47177.4892 | 23706.0462 | 60018.7123 | 9102.0715 | 110.3305 | 300.3304 | 140414.9801
2004 | 4 | 4 | 20 | 0.050716 | 0.054399 | 0.0015917 | 0.023941 | 0.00036062 | 0.0065464 | 0.13755 | 137554.5762 | 50934.2034 | 62621.4382 | 1664.9439 | 24870.733 | 332.3176 | 9088.0573 | 149511.6934 |  | 49586.136 | 24911.351 | 60216.9813 | 9229.6582 | 733.9075 | 311.8668 | 144989.9008
2004 | 4 | 4 | 21 | 0.051848 | 0.054353 | 0.0015917 | 0.020749 | 0.00036062 | 0.0066638 | 0.13557 | 135566.7037 | 52070.9734 | 62569.2494 | 1664.9439 | 21554.8958 | 332.3176 | 9251.0637 | 147443.4439 |  | 50692.8193 | 21590.0985 | 60166.7963 | 9395.2045 | 733.9075 | 311.8668 | 142890.6929
2004 | 4 | 4 | 22 | 0.044994 | 0.054839 | 0.0015917 | 0.020656 | 0.00036062 | 0.0063638 | 0.1288 | 128804.556 | 45186.922 | 63128.4009 | 1664.9439 | 21458.0697 | 332.3176 | 8834.5147 | 140605.1687 |  | 43990.9669 | 21493.1142 | 60704.4782 | 8972.1652 | 733.9075 | 311.8668 | 136206.4989
2004 | 4 | 4 | 23 | 0.035679 | 0.055399 | 0.0015917 | 0.01675 | 0.00036062 | 0.0061361 | 0.11592 | 115916.8443 | 35832.6265 | 63773.482 | 1664.9439 | 17400.224 | 332.3176 | 8518.4706 | 127522.0645 |  | 34884.2501 | 17428.6413 | 61324.7904 | 8651.1968 | 733.9075 | 311.8668 | 123334.6529
2004 | 4 | 4 | 24 | 0.030053 | 0.055157 | 0.0015917 | 0.013152 | 0.00036062 | 0.0058353 | 0.10615 | 106150.5522 | 30182.0979 | 63495.0053 | 1664.9439 | 13663.2947 | 332.3176 | 8100.8837 | 117438.543 |  | 29383.2731 | 13685.609 | 61057.0062 | 8227.1035 | 733.9075 | 311.8668 | 113398.7662
2004 | 4 | 5 | 1 | 0.03363 | 0.055058 | 0.0015917 | 0.018757 | 0.00036062 | 0.005707 | 0.1151 | 115103.2764 | 33774.1483 | 63379.9925 | 1664.9439 | 19485.1791 | 332.3176 | 7922.8081 | 126559.3895 |  | 32880.2534 | 19517.0015 | 60946.4096 | 8046.2534 | 733.9075 | 311.8668 | 122435.6921
2004 | 4 | 5 | 2 | 0.031115 | 0.054136 | 0.0015917 | 0.015571 | 0.00036062 | 0.0055842 | 0.10836 | 108359.4419 | 31248.891 | 62319.5097 | 1664.9439 | 16176.1566 | 332.3176 | 7752.2757 | 119494.0944 |  | 30421.8316 | 16202.5749 | 59926.6458 | 7873.0638 | 733.9075 | 311.8668 | 115469.8904
2004 | 4 | 5 | 3 | 0.030064 | 0.053854 | 0.0015917 | 0.0156 | 0.00036062 | 0.0055187 | 0.10699 | 106989.2374 | 30193.0101 | 61994.5001 | 1664.9439 | 16206.3043 | 332.3176 | 7661.3085 | 118052.3845 |  | 29393.8965 | 16232.7718 | 59614.1155 | 7780.6793 | 733.9075 | 311.8668 | 114067.2375
2004 | 4 | 5 | 4 | 0.031101 | 0.054145 | 0.0015917 | 0.015074 | 0.00036062 | 0.0053816 | 0.10765 | 107654.025 | 31234.482 | 62330.0808 | 1664.9439 | 15659.2264 | 332.3176 | 7470.9475 | 118691.9982 |  | 30407.8039 | 15684.8004 | 59936.8111 | 7587.3523 | 733.9075 | 311.8668 | 114662.542
2004 | 4 | 5 | 5 | 0.031265 | 0.057139 | 0.0015917 | 0.014274 | 0.00036062 | 0.0054421 | 0.11007 | 110073.104 | 31399.7324 | 65776.1864 | 1664.9439 | 14828.5845 | 332.3176 | 7554.9739 | 121556.7386 |  | 30568.6807 | 14852.8019 | 63250.5975 | 7672.6879 | 733.9075 | 311.8668 | 117390.5424
2004 | 4 | 5 | 6 | 0.037695 | 0.062682 | 0.0013797 | 0.013871 | 0.00035852 | 0.0059972 | 0.12198 | 121983.7824 | 37856.9919 | 72157.3751 | 1443.1626 | 14409.6999 | 330.3904 | 8325.5912 | 134523.211 |  | 36855.037 | 14433.2332 | 69386.7696 | 8455.3121 | 636.1463 | 310.0582 | 130076.5564
2004 | 4 | 5 | 7 | 0.049116 | 0.074357 | 0 | 0.022148 | 0.00034492 | 0.0062314 | 0.1522 | 152198.0995 | 49326.9745 | 85597.1198 | 0 | 23008.6493 | 317.8496 | 8650.7924 | 166901.3856 |  | 48021.4453 | 23046.2261 | 82310.4724 | 8785.5804 | 0 | 298.2892 | 162462.0134
2004 | 4 | 5 | 8 | 0.052134 | 0.08117 | 0 | 0.024053 | 0.00034492 | 0.0074557 | 0.16516 | 165157.6615 | 52357.5167 | 93439.9505 | 0 | 24987.3352 | 317.8496 | 10350.4135 | 181453.0655 |  | 50971.7787 | 25028.1436 | 89852.1642 | 10511.6832 | 0 | 298.2892 | 176662.0588
2004 | 4 | 5 | 9 | 0.051127 | 0.083927 | 0 | 0.024673 | 0.00034492 | 0.008106 | 0.16818 | 168178.7102 | 51346.9621 | 96613.6413 | 0 | 25631.4867 | 317.8496 | 11253.1433 | 185163.0829 |  | 49987.9703 | 25673.3471 | 92903.9957 | 11428.4784 | 0 | 298.2892 | 180292.0806
2004 | 4 | 5 | 10 | 0.048862 | 0.088032 | 0 | 0.03198 | 0.00034492 | 0.0085986 | 0.17782 | 177818.065 | 49072.2623 | 101338.6707 | 0 | 33222.4356 | 317.8496 | 11937.0078 | 195888.226 |  | 47773.4746 | 33276.6932 | 97447.5996 | 12122.9982 | 0 | 298.2892 | 190919.0548
2004 | 4 | 5 | 11 | 0.051242 | 0.088652 | 0 | 0.032754 | 0.00034492 | 0.0087027 | 0.1817 | 181695.9441 | 51461.6822 | 102053.168 | 0 | 34026.4019 | 317.8496 | 12081.5136 | 199940.6153 |  | 50099.6541 | 34081.9725 | 98134.6626 | 12269.7556 | 0 | 298.2892 | 194884.3339
2004 | 4 | 5 | 12 | 0.049433 | 0.088156 | 0 | 0.033297 | 0.00034492 | 0.0088207 | 0.18005 | 180052.4572 | 49645.5417 | 101482.2204 | 0 | 34590.3316 | 317.8496 | 12245.3533 | 198281.2966 |  | 48331.5811 | 34646.8232 | 97585.6374 | 12436.1481 | 0 | 298.2892 | 193298.479
2004 | 4 | 5 | 13 | 0.051274 | 0.089062 | 0 | 0.029548 | 0.00034492 | 0.0089973 | 0.17923 | 179225.1906 | 51493.7623 | 102524.3634 | 0 | 30695.237 | 317.8496 | 12490.4932 | 197521.7056 |  | 50130.8851 | 30745.3673 | 98587.7656 | 12685.1075 | 0 | 298.2892 | 192447.4147
2004 | 4 | 5 | 14 | 0.048384 | 0.088814 | 0 | 0.030481 | 0.00034492 | 0.0091071 | 0.17713 | 177131.1293 | 48591.3445 | 102239.39 | 0 | 31665.1955 | 317.8496 | 12642.9319 | 195456.7115 |  | 47305.2851 | 31716.9098 | 98313.7343 | 12839.9213 | 0 | 298.2892 | 190474.1397
2004 | 4 | 5 | 15 | 0.049836 | 0.086429 | 0 | 0.028554 | 0.00034492 | 0.0090648 | 0.17423 | 174228.2425 | 50049.5176 | 99493.3604 | 0 | 29663.2848 | 317.8496 | 12584.1866 | 192108.199 |  | 48724.865 | 29711.7297 | 95673.1431 | 12780.2608 | 0 | 298.2892 | 187188.2878
2004 | 4 | 5 | 16 | 0.054359 | 0.083959 | 0 | 0.02823 | 0.00034492 | 0.0088902 | 0.17578 | 175783.0937 | 54592.447 | 96649.8089 | 0 | 29326.8316 | 317.8496 | 12341.773 | 193228.7101 |  | 53147.5575 | 29374.7271 | 92938.7746 | 12534.0701 | 0 | 298.2892 | 188293.4184
2004 | 4 | 5 | 17 | 0.056739 | 0.080756 | 0 | 0.026922 | 0.00034492 | 0.0083401 | 0.1731 | 173101.7955 | 56982.3676 | 92962.7875 | 0 | 27968.0018 | 317.8496 | 11578.0972 | 189809.1037 |  | 55474.2244 | 28013.6781 | 89393.3227 | 11758.4955 | 0 | 298.2892 | 184938.0098
2004 | 4 | 5 | 18 | 0.061216 | 0.078278 | 0 | 0.024055 | 0.00034492 | 0.0079996 | 0.17189 | 171894.1102 | 61478.8716 | 90110.6928 | 0 | 24989.7587 | 317.8496 | 11105.4151 | 188002.5878 |  | 59851.7201 | 25030.571 | 86650.7391 | 11278.4485 | 0 | 298.2892 | 183109.7679
2004 | 4 | 5 | 19 | 0.058143 | 0.077894 | 0.00021203 | 0.026296 | 0.00034701 | 0.0078458 | 0.17074 | 170738.1188 | 58393.1461 | 89668.1399 | 221.7813 | 27317.3766 | 319.7768 | 10892.0018 | 186812.2225 |  | 56847.664 | 27361.9903 | 86225.1787 | 11061.71 | 97.7612 | 300.0978 | 181894.402
2004 | 4 | 5 | 20 | 0.063544 | 0.07691 | 0.0015917 | 0.025937 | 0.00036062 | 0.007943 | 0.17629 | 176285.3621 | 63816.7028 | 88535.1741 | 1664.9439 | 26944.0742 | 332.3176 | 11026.8419 | 192320.0544 |  | 62127.6763 | 26988.0782 | 85135.715 | 11198.6511 | 733.9075 | 311.8668 | 186495.8949
2004 | 4 | 5 | 21 | 0.067744 | 0.074256 | 0.0015917 | 0.018154 | 0.00036062 | 0.0077387 | 0.16984 | 169844.366 | 68034.5122 | 85480.568 | 1664.9439 | 18858.7693 | 332.3176 | 10743.2822 | 185114.3932 |  | 66233.8536 | 18889.5688 | 82198.3958 | 10910.6732 | 733.9075 | 311.8668 | 179278.2656
2004 | 4 | 5 | 22 | 0.056778 | 0.071682 | 0.0015917 | 0.020891 | 0.00036062 | 0.0076048 | 0.15891 | 158908.7005 | 57021.5773 | 82518.0107 | 1664.9439 | 21702.7318 | 332.3176 | 10557.3815 | 173796.9628 |  | 55512.3963 | 21738.1759 | 79349.5909 | 10721.876 | 733.9075 | 311.8668 | 168367.8134
2004 | 4 | 5 | 23 | 0.048449 | 0.067188 | 0.0015917 | 0.012991 | 0.00036062 | 0.0068162 | 0.1374 | 137395.6284 | 48656.9301 | 77343.7164 | 1664.9439 | 13495.1679 | 332.3176 | 9462.5551 | 150955.6309 |  | 47369.1349 | 13517.2077 | 74373.9724 | 9609.9911 | 733.9075 | 311.8668 | 145916.0804
2004 | 4 | 5 | 24 | 0.038171 | 0.065916 | 0.0015917 | 0.020744 | 0.00036062 | 0.0066528 | 0.13344 | 133436.4903 | 38334.7424 | 75879.917 | 1664.9439 | 21550.1999 | 332.3176 | 9235.7577 | 146997.8785 |  | 37320.1429 | 21585.3949 | 72966.3782 | 9379.66 | 733.9075 | 311.8668 | 142297.3503
2004 | 4 | 6 | 1 | 0.034094 | 0.065003 | 0.0015917 | 0.018549 | 0.00036062 | 0.005719 | 0.12532 | 125317.5008 | 34240.1442 | 74829.1366 | 1664.9439 | 19269.619 | 332.3176 | 7939.4331 | 138275.5943 |  | 33333.9158 | 19301.0894 | 71955.9442 | 8063.1373 | 733.9075 | 311.8668 | 133699.8611
2004 | 4 | 6 | 2 | 0.033067 | 0.063111 | 0.0015917 | 0.020169 | 0.00036062 | 0.0056124 | 0.12391 | 123911.5296 | 33209.1922 | 72650.4816 | 1664.9439 | 20952.2888 | 332.3176 | 7791.4292 | 136600.6533 |  | 32330.2498 | 20986.5073 | 69860.9425 | 7912.8274 | 733.9075 | 311.8668 | 132136.3013
2004 | 4 | 6 | 3 | 0.031928 | 0.06114 | 0.0015917 | 0.018025 | 0.00036062 | 0.0052391 | 0.11828 | 118283.7563 | 32064.7115 | 70381.8262 | 1664.9439 | 18724.8965 | 332.3176 | 7273.1739 | 130441.8696 |  | 31216.0599 | 18755.4773 | 67679.3959 | 7386.4972 | 733.9075 | 311.8668 | 126083.2046
2004 | 4 | 6 | 4 | 0.032701 | 0.06049 | 0.0015917 | 0.017566 | 0.00036062 | 0.0051956 | 0.1179 | 117904.1856 | 32841.338 | 69633.5144 | 1664.9439 | 18247.7676 | 332.3176 | 7212.7345 | 129932.616 |  | 31972.1315 | 18277.5692 | 66959.8168 | 7325.1161 | 733.9075 | 311.8668 | 125580.4079
2004 | 4 | 6 | 5 | 0.034199 | 0.062103 | 0.0015917 | 0.016875 | 0.00036062 | 0.0051649 | 0.12029 | 120293.9554 | 34346.2878 | 71489.9803 | 1664.9439 | 17530.1826 | 332.3176 | 7170.1417 | 132533.8539 |  | 33437.2501 | 17558.8123 | 68745.0006 | 7281.8596 | 733.9075 | 311.8668 | 128068.6969
2004 | 4 | 6 | 6 | 0.03797 | 0.067087 | 0.0013267 | 0.018306 | 0.000358 | 0.0053587 | 0.13041 | 130406.8719 | 38133.1447 | 77227.8235 | 1387.7172 | 19017.4263 | 329.9086 | 7439.2632 | 143535.2834 |  | 37123.8808 | 19048.4849 | 74262.5294 | 7555.1743 | 611.706 | 309.606 | 138911.3814
2004 | 4 | 6 | 7 | 0.048994 | 0.077591 | 0 | 0.024814 | 0.00034492 | 0.0060274 | 0.15777 | 157771.0805 | 49204.0598 | 89319.5774 | 0 | 25777.9604 | 317.8496 | 8367.5055 | 172986.9528 |  | 47901.7838 | 25820.06 | 85889.9999 | 8497.8796 | 0 | 298.2892 | 168408.0125
2004 | 4 | 6 | 8 | 0.050758 | 0.084951 | 0 | 0.028157 | 0.00034492 | 0.0070817 | 0.17129 | 171292.4377 | 50975.459 | 97792.4789 | 0 | 29250.7177 | 317.8496 | 9831.1348 | 188167.6401 |  | 49626.2997 | 29298.4889 | 94037.5699 | 9984.3137 | 0 | 298.2892 | 183244.9613
2004 | 4 | 6 | 9 | 0.047962 | 0.08813 | 0 | 0.035295 | 0.00034492 | 0.0077484 | 0.17948 | 179480.3886 | 48167.4572 | 101452.15 | 0 | 36666.0364 | 317.8496 | 10756.7587 | 197360.2519 |  | 46892.6168 | 36725.918 | 97556.7216 | 10924.3597 | 0 | 298.2892 | 192397.9053
2004 | 4 | 6 | 10 | 0.046569 | 0.090461 | 0 | 0.037649 | 0.00034492 | 0.0082959 | 0.18332 | 183318.7227 | 46768.504 | 104134.7976 | 0 | 39110.9035 | 317.8496 | 11516.7715 | 201848.8262 |  | 45530.6895 | 39174.7779 | 100136.3644 | 11696.2142 | 0 | 298.2892 | 196836.3353
2004 | 4 | 6 | 11 | 0.048668 | 0.090805 | 0 | 0.037187 | 0.00034492 | 0.0085451 | 0.18555 | 185549.6818 | 48876.8477 | 104530.8087 | 0 | 38631.3751 | 317.8496 | 11862.7506 | 204219.6317 |  | 47583.232 | 38694.4664 | 100517.17 | 12047.5841 | 0 | 298.2892 | 199140.7416
2004 | 4 | 6 | 12 | 0.048981 | 0.090594 | 0 | 0.03576 | 0.00034492 | 0.0086029 | 0.18428 | 184283.1624 | 49191.0287 | 104288.6095 | 0 | 37149.237 | 317.8496 | 11942.9398 | 202889.6645 |  | 47889.0976 | 37209.9077 | 100284.2704 | 12129.0226 | 0 | 298.2892 | 197810.5876
2004 | 4 | 6 | 13 | 0.048281 | 0.091606 | 0 | 0.033578 | 0.00034492 | 0.0086695 | 0.18248 | 182478.2421 | 48487.8763 | 105452.6559 | 0 | 34881.819 | 317.8496 | 12035.5015 | 201175.7023 |  | 47204.5554 | 34938.7867 | 101403.6213 | 12223.0266 | 0 | 298.2892 | 196068.2791
2004 | 4 | 6 | 14 | 0.044511 | 0.090817 | 0 | 0.036271 | 0.00034492 | 0.0087724 | 0.18072 | 180715.9418 | 44702.5463 | 104544.5729 | 0 | 37679.2541 | 317.8496 | 12178.2718 | 199422.4947 |  | 43519.4112 | 37740.7904 | 100530.4057 | 12368.0214 | 0 | 298.2892 | 194456.9178
2004 | 4 | 6 | 15 | 0.045191 | 0.088779 | 0 | 0.035306 | 0.00034492 | 0.0087204 | 0.17834 | 178341.6544 | 45385.0402 | 102198.7723 | 0 | 36677.6493 | 317.8496 | 12106.173 | 196685.4843 |  | 44183.8416 | 36737.5498 | 98274.6761 | 12294.7992 | 0 | 298.2892 | 191789.1559
2004 | 4 | 6 | 16 | 0.050221 | 0.086419 | 0 | 0.031076 | 0.00034492 | 0.0084328 | 0.17649 | 176494.1321 | 50437.0528 | 99482.1883 | 0 | 32282.8842 | 317.8496 | 11706.8934 | 194226.8682 |  | 49102.1434 | 32335.6073 | 95662.3999 | 11889.2985 | 0 | 298.2892 | 189287.7383
2004 | 4 | 6 | 17 | 0.054364 | 0.084027 | 0 | 0.033299 | 0.00034492 | 0.0080767 | 0.18011 | 180111.7049 | 54597.918 | 96727.9667 | 0 | 34592.4703 | 317.8496 | 11212.433 | 197448.6377 |  | 53152.8836 | 34648.9654 | 93013.9314 | 11387.1339 | 0 | 298.2892 | 192501.2035
2004 | 4 | 6 | 18 | 0.055835 | 0.081696 | 0 | 0.032178 | 0.00034492 | 0.0076523 | 0.17771 | 177706.4513 | 56075.0343 | 94044.5947 | 0 | 33428.2983 | 317.8496 | 10623.2699 | 194489.0468 |  | 54590.9053 | 33482.8922 | 90433.5921 | 10788.791 | 0 | 298.2892 | 189594.4697
2004 | 4 | 6 | 19 | 0.060787 | 0.080743 | 0.00018628 | 0.032023 | 0.00034675 | 0.0075703 | 0.18166 | 181657.11 | 61048.3727 | 92948.5113 | 194.8507 | 33266.8154 | 319.5428 | 10509.5295 | 198287.6224 |  | 59432.6151 | 33321.1455 | 89379.5947 | 10673.2784 | 85.8902 | 299.8782 | 193192.4021
2004 | 4 | 6 | 20 | 0.065796 | 0.079844 | 0.0015917 | 0.032356 | 0.00036062 | 0.0074874 | 0.18744 | 187435.9412 | 66078.3995 | 91913.098 | 1664.9439 | 33613.2014 | 332.3176 | 10394.3618 | 203996.3222 |  | 64329.5131 | 33668.0972 | 88383.9378 | 10556.3163 | 733.9075 | 311.8668 | 197983.6387
2004 | 4 | 6 | 21 | 0.066244 | 0.07671 | 0.0015917 | 0.0229 | 0.00036062 | 0.0073789 | 0.17518 | 175184.9901 | 66528.2888 | 88305.1451 | 1664.9439 | 23789.6905 | 332.3176 | 10243.7395 | 190864.1254 |  | 64767.4952 | 23828.543 | 84914.5185 | 10403.3472 | 733.9075 | 311.8668 | 184959.6781
2004 | 4 | 6 | 22 | 0.059738 | 0.073746 | 0.0015917 | 0.026071 | 0.00036062 | 0.0072947 | 0.1688 | 168801.9608 | 59994.5951 | 84892.9528 | 1664.9439 | 27083.8741 | 332.3176 | 10126.9068 | 184095.5902 |  | 58406.7277 | 27128.1064 | 81633.343 | 10284.694 | 733.9075 | 311.8668 | 178498.6455
2004 | 4 | 6 | 23 | 0.052676 | 0.069028 | 0.0015917 | 0.015271 | 0.00036062 | 0.0064833 | 0.14541 | 145411.6631 | 52902.6796 | 79462.6271 | 1664.9439 | 15864.3798 | 332.3176 | 9000.4513 | 159227.3992 |  | 51502.5128 | 15890.2889 | 76411.5239 | 9140.6873 | 733.9075 | 311.8668 | 153990.7872
2004 | 4 | 6 | 24 | 0.04234 | 0.067421 | 0.0015917 | 0.023067 | 0.00036062 | 0.0062732 | 0.14105 | 141054.3244 | 42521.8522 | 77612.77 | 1664.9439 | 23963.3782 | 332.3176 | 8708.7252 | 154803.9871 |  | 41396.4332 | 24002.5142 | 74632.6953 | 8844.4158 | 733.9075 | 311.8668 | 149921.8328
2004 | 4 | 7 | 1 | 0.036185 | 0.065146 | 0.0015917 | 0.019602 | 0.00036062 | 0.0059988 | 0.12888 | 128884.3763 | 36340.2326 | 74993.9593 | 1664.9439 | 20363.2693 | 332.3176 | 8327.9015 | 142022.6243 |  | 35378.4215 | 20396.5259 | 72114.4383 | 8457.6585 | 733.9075 | 311.8668 | 137392.8185
2004 | 4 | 7 | 2 | 0.035242 | 0.063215 | 0.0015917 | 0.021142 | 0.00036062 | 0.005887 | 0.12744 | 127438.3857 | 35393.4623 | 72770.8387 | 1664.9439 | 21962.8343 | 332.3176 | 8172.6558 | 140297.0525 |  | 34456.7091 | 21998.7031 | 69976.6782 | 8299.9939 | 733.9075 | 311.8668 | 135777.8587
2004 | 4 | 7 | 3 | 0.034149 | 0.061306 | 0.0015917 | 0.018748 | 0.00036062 | 0.0054954 | 0.12165 | 121650.4418 | 34295.2988 | 70573.3807 | 1664.9439 | 19475.8643 | 332.3176 | 7629.0432 | 133970.8485 |  | 33387.6106 | 19507.6716 | 67863.5953 | 7747.9113 | 733.9075 | 311.8668 | 129552.5631
2004 | 4 | 7 | 4 | 0.03503 | 0.060592 | 0.0015917 | 0.018236 | 0.00036062 | 0.0054498 | 0.12126 | 121260.0522 | 35180.2255 | 69751.0502 | 1664.9439 | 18944.4801 | 332.3176 | 7565.6469 | 133438.6642 |  | 34249.1161 | 18975.4195 | 67072.8397 | 7683.5272 | 733.9075 | 311.8668 | 129026.6768
2004 | 4 | 7 | 5 | 0.036648 | 0.062481 | 0.0015917 | 0.017219 | 0.00036062 | 0.0054176 | 0.12372 | 123717.8477 | 36804.9314 | 71926.1456 | 1664.9439 | 17887.7068 | 332.3176 | 7520.9695 | 136137.0147 |  | 35830.8212 | 17916.9203 | 69164.4185 | 7638.1537 | 733.9075 | 311.8668 | 131596.088
2004 | 4 | 7 | 6 | 0.04061 | 0.067562 | 0.0012994 | 0.018668 | 0.00035773 | 0.0056209 | 0.13412 | 134118.6138 | 40784.8319 | 77774.2046 | 1359.2025 | 19393.5792 | 329.6608 | 7803.2588 | 147444.7378 |  | 39705.3863 | 19425.252 | 74787.9314 | 7924.8413 | 599.1367 | 309.3735 | 142751.9211
2004 | 4 | 7 | 7 | 0.052279 | 0.07866 | 0 | 0.024656 | 0.00034492 | 0.0063223 | 0.16226 | 162261.6783 | 52503.2497 | 90549.8442 | 0 | 25613.7009 | 317.8496 | 8776.9191 | 177761.5635 |  | 51113.6546 | 25655.5322 | 87073.0285 | 8913.6722 | 0 | 298.2892 | 173054.1767
2004 | 4 | 7 | 8 | 0.05392 | 0.086252 | 0 | 0.028223 | 0.00034492 | 0.0074282 | 0.17617 | 176167.8723 | 54151.8146 | 99289.4177 | 0 | 29319.0599 | 317.8496 | 10312.1621 | 193390.3039 |  | 52718.5872 | 29366.9427 | 95477.0311 | 10472.8359 | 0 | 298.2892 | 188333.686
2004 | 4 | 7 | 9 | 0.050885 | 0.089334 | 0 | 0.035897 | 0.00034492 | 0.0081275 | 0.18459 | 184588.891 | 51103.2348 | 102838.0251 | 0 | 37291.6884 | 317.8496 | 11283.0762 | 202833.874 |  | 49750.6936 | 37352.5918 | 98889.3837 | 11458.8777 | 0 | 298.2892 | 197749.8359
2004 | 4 | 7 | 10 | 0.049233 | 0.092565 | 0 | 0.037692 | 0.00034492 | 0.0087018 | 0.18854 | 188536.4709 | 49443.947 | 106557.5154 | 0 | 39155.8301 | 317.8496 | 12080.2755 | 207555.4176 |  | 48135.3219 | 39219.7779 | 102466.0578 | 12268.4982 | 0 | 298.2892 | 202387.945
2004 | 4 | 7 | 11 | 0.0514 | 0.092326 | 0 | 0.037797 | 0.00034492 | 0.0089632 | 0.19083 | 190830.9393 | 51620.5302 | 106281.7349 | 0 | 39265.268 | 317.8496 | 12443.1823 | 209928.565 |  | 50254.2978 | 39329.3946 | 102200.8664 | 12637.0594 | 0 | 298.2892 | 204719.9074
2004 | 4 | 7 | 12 | 0.051665 | 0.091495 | 0 | 0.036999 | 0.00034492 | 0.0090238 | 0.18953 | 189528.3661 | 51887.1476 | 105325.4331 | 0 | 38436.3657 | 317.8496 | 12527.2957 | 208494.0919 |  | 50513.8588 | 38499.1385 | 101281.2835 | 12722.4835 | 0 | 298.2892 | 203315.0535
2004 | 4 | 7 | 13 | 0.050943 | 0.092333 | 0 | 0.034957 | 0.00034492 | 0.0090937 | 0.18767 | 187672.066 | 51162.2313 | 106290.1002 | 0 | 36314.6223 | 317.8496 | 12624.3856 | 206709.1889 |  | 49808.1287 | 36373.9299 | 102208.9104 | 12821.0861 | 0 | 298.2892 | 201510.3443
2004 | 4 | 7 | 14 | 0.046963 | 0.092108 | 0 | 0.037243 | 0.00034492 | 0.0092016 | 0.18586 | 185859.6113 | 47164.279 | 106030.8283 | 0 | 38689.1572 | 317.8496 | 12774.1422 | 204976.2562 |  | 45915.9896 | 38752.3428 | 101959.5938 | 12973.176 | 0 | 298.2892 | 199899.3913
2004 | 4 | 7 | 15 | 0.047435 | 0.090647 | 0 | 0.035844 | 0.00034492 | 0.0091471 | 0.18342 | 183417.752 | 47638.4851 | 104349.2229 | 0 | 37236.0593 | 317.8496 | 12698.5156 | 202240.1325 |  | 46377.645 | 37296.8718 | 100342.5564 | 12896.3711 | 0 | 298.2892 | 197211.7335
2004 | 4 | 7 | 16 | 0.052767 | 0.087313 | 0 | 0.032247 | 0.00034492 | 0.0088454 | 0.18152 | 181517.6478 | 52993.9952 | 100510.7492 | 0 | 33499.7782 | 317.8496 | 12279.6991 | 199602.0712 |  | 51591.4115 | 33554.4888 | 96651.4675 | 12471.029 | 0 | 298.2892 | 194566.686
2004 | 4 | 7 | 17 | 0.057119 | 0.084654 | 0 | 0.034648 | 0.00034492 | 0.0084718 | 0.18524 | 185238.1948 | 57364.2372 | 97450.4388 | 0 | 35994.0865 | 317.8496 | 11761.0456 | 202887.6576 |  | 55845.9871 | 36052.8706 | 93708.6629 | 11944.2944 | 0 | 298.2892 | 197850.1042
2004 | 4 | 7 | 18 | 0.058768 | 0.082299 | 0 | 0.033327 | 0.00034492 | 0.0080267 | 0.18276 | 182764.4632 | 59019.9943 | 94738.7556 | 0 | 34621.1112 | 317.8496 | 11143.0556 | 199840.7663 |  | 57457.9216 | 34677.653 | 91101.0995 | 11316.6755 | 0 | 298.2892 | 194851.6388
2004 | 4 | 7 | 19 | 0.063996 | 0.081161 | 0.00015902 | 0.033225 | 0.00034648 | 0.0079407 | 0.18683 | 186827.5629 | 64270.3232 | 93429.3776 | 166.336 | 34515.164 | 319.295 | 11023.7502 | 203724.246 |  | 62569.2908 | 34571.5329 | 89841.9972 | 11195.5112 | 73.3209 | 299.6457 | 198551.2987
2004 | 4 | 7 | 20 | 0.069025 | 0.080583 | 0.0015917 | 0.033357 | 0.00036062 | 0.0078537 | 0.19277 | 192770.8857 | 69320.9867 | 92763.7477 | 1664.9439 | 34652.9997 | 332.3176 | 10902.9468 | 209637.9422 |  | 67486.2792 | 34709.5936 | 89201.9253 | 11072.8255 | 733.9075 | 311.8668 | 203516.398
2004 | 4 | 7 | 21 | 0.069179 | 0.078432 | 0.0015917 | 0.022868 | 0.00036062 | 0.0077399 | 0.18017 | 180171.2293 | 69475.8441 | 90287.7377 | 1664.9439 | 23756.4362 | 332.3176 | 10744.9555 | 196262.2349 |  | 67637.038 | 23795.2343 | 86820.986 | 10912.3725 | 733.9075 | 311.8668 | 190211.4051
2004 | 4 | 7 | 22 | 0.062558 | 0.075112 | 0.0015917 | 0.026332 | 0.00036062 | 0.0076516 | 0.17361 | 173606.53 | 62826.9135 | 86465.81 | 1664.9439 | 27355.1292 | 332.3176 | 10622.4063 | 189267.5205 |  | 61164.0837 | 27399.8045 | 83145.8077 | 10787.914 | 733.9075 | 311.8668 | 183543.3842
2004 | 4 | 7 | 23 | 0.055548 | 0.069985 | 0.0015917 | 0.015265 | 0.00036062 | 0.0068005 | 0.14955 | 149550.4779 | 55786.6039 | 80563.3576 | 1664.9439 | 15857.9467 | 332.3176 | 9440.8341 | 163646.0038 |  | 54310.1087 | 15883.8453 | 77469.9901 | 9587.9317 | 733.9075 | 311.8668 | 158297.6501
2004 | 4 | 7 | 24 | 0.04494 | 0.068199 | 0.0015917 | 0.023398 | 0.00036062 | 0.0065801 | 0.14507 | 145069.1116 | 45132.836 | 78507.5379 | 1664.9439 | 24306.9774 | 332.3176 | 9134.8342 | 159079.4469 |  | 43938.3125 | 24346.6746 | 75493.107 | 9277.164 | 733.9075 | 311.8668 | 154101.0324
2004 | 4 | 8 | 1 | 0.033053 | 0.064205 | 0.0015917 | 0.018118 | 0.00036062 | 0.006182 | 0.12351 | 123510.7451 | 33194.8501 | 73910.5222 | 1664.9439 | 18821.9562 | 332.3176 | 8582.1722 | 136506.7622 |  | 32316.2873 | 18852.6955 | 71072.6016 | 8715.891 | 733.9075 | 311.8668 | 132003.2498
2004 | 4 | 8 | 2 | 0.032009 | 0.062178 | 0.0015917 | 0.019919 | 0.00036062 | 0.0060668 | 0.12213 | 122125.0388 | 32146.5284 | 71577.2501 | 1664.9439 | 20692.1426 | 332.3176 | 8422.1863 | 134835.3688 |  | 31295.7113 | 20725.9363 | 68828.9194 | 8553.4123 | 733.9075 | 311.8668 | 130449.7537
2004 | 4 | 8 | 3 | 0.03072 | 0.061046 | 0.0015917 | 0.017197 | 0.00036062 | 0.0056632 | 0.11658 | 116578.4172 | 30851.5414 | 70273.6983 | 1664.9439 | 17865.1953 | 332.3176 | 7861.9757 | 128849.6721 |  | 30034.9986 | 17894.3721 | 67575.4198 | 7984.473 | 733.9075 | 311.8668 | 124535.0378
2004 | 4 | 8 | 4 | 0.031414 | 0.06059 | 0.0015917 | 0.016631 | 0.00036062 | 0.0056162 | 0.1162 | 116204.3088 | 31549.2431 | 69749.2028 | 1664.9439 | 17277.0632 | 332.3176 | 7796.6441 | 128369.4147 |  | 30714.2343 | 17305.2794 | 67071.0632 | 7918.1236 | 733.9075 | 311.8668 | 124054.4748
2004 | 4 | 8 | 5 | 0.032866 | 0.06198 | 0.0015917 | 0.016179 | 0.00036062 | 0.005583 | 0.11856 | 118559.6239 | 33006.7331 | 71348.7031 | 1664.9439 | 16807.2516 | 332.3176 | 7750.6024 | 130910.5516 |  | 32133.1492 | 16834.7005 | 68609.1479 | 7871.3645 | 733.9075 | 311.8668 | 126494.1364
2004 | 4 | 8 | 6 | 0.036592 | 0.066644 | 0.0012464 | 0.017895 | 0.00035721 | 0.0057925 | 0.12853 | 128526.747 | 36748.8307 | 76717.6251 | 1303.7572 | 18590.167 | 329.179 | 8041.5104 | 141731.0695 |  | 35776.2053 | 18620.5278 | 73771.9211 | 8166.8052 | 574.6963 | 308.9213 | 137219.077
2004 | 4 | 8 | 7 | 0.047163 | 0.077509 | 0 | 0.023964 | 0.00034492 | 0.0065153 | 0.1555 | 155496.4246 | 47365.0208 | 89225.6285 | 0 | 24895.1384 | 317.8496 | 9044.8992 | 170848.5364 |  | 46111.4184 | 24935.7961 | 85799.6583 | 9185.8277 | 0 | 298.2892 | 166330.9897
2004 | 4 | 8 | 8 | 0.04901 | 0.084495 | 0 | 0.027317 | 0.00034492 | 0.007655 | 0.16882 | 168822.8281 | 49220.9105 | 97267.5551 | 0 | 28378.2311 | 317.8496 | 10627.0173 | 185811.5636 |  | 47918.1885 | 28424.5773 | 93532.8014 | 10792.5968 | 0 | 298.2892 | 180966.4533
2004 | 4 | 8 | 9 | 0.046398 | 0.087245 | 0 | 0.034529 | 0.00034492 | 0.0083757 | 0.17689 | 176892.736 | 46597.1054 | 100433.4243 | 0 | 35869.9368 | 317.8496 | 11627.5748 | 194845.891 |  | 45363.8273 | 35928.5183 | 96577.1117 | 11808.7439 | 0 | 298.2892 | 189976.4904
2004 | 4 | 8 | 10 | 0.045014 | 0.089866 | 0 | 0.036484 | 0.00034492 | 0.0089675 | 0.18068 | 180675.7467 | 45206.9873 | 103449.7767 | 0 | 37901.0069 | 317.8496 | 12449.1143 | 199324.7349 |  | 44010.5012 | 37962.9054 | 99477.6461 | 12643.0839 | 0 | 298.2892 | 194392.4258
2004 | 4 | 8 | 11 | 0.047198 | 0.089694 | 0 | 0.036401 | 0.00034492 | 0.0092369 | 0.18287 | 182874.5388 | 47400.9077 | 103251.9667 | 0 | 37814.4633 | 317.8496 | 12823.103 | 201608.2904 |  | 46146.3554 | 37876.2205 | 99287.4313 | 13022.8997 | 0 | 298.2892 | 196631.1961
2004 | 4 | 8 | 12 | 0.047721 | 0.088574 | 0 | 0.035687 | 0.00034492 | 0.0092993 | 0.18163 | 181626.2628 | 47925.4796 | 101962.9907 | 0 | 37073.4333 | 317.8496 | 12909.7838 | 200189.537 |  | 46657.0436 | 37133.9802 | 98047.9477 | 13110.9311 | 0 | 298.2892 | 195248.1918
2004 | 4 | 8 | 13 | 0.047197 | 0.088582 | 0 | 0.034353 | 0.00034492 | 0.0093714 | 0.17985 | 179847.3762 | 47399.2808 | 101971.7042 | 0 | 35687.0183 | 317.8496 | 13009.839 | 198385.6918 |  | 46144.7716 | 35745.301 | 98056.3266 | 13212.5452 | 0 | 298.2892 | 193457.2335
2004 | 4 | 8 | 14 | 0.04342 | 0.088251 | 0 | 0.036613 | 0.00034492 | 0.0094826 | 0.17811 | 178110.4801 | 43606.2616 | 101590.4894 | 0 | 38034.6875 | 317.8496 | 13164.1678 | 196713.4559 |  | 42452.1416 | 38096.8043 | 97689.7493 | 13369.2786 | 0 | 298.2892 | 191906.263
2004 | 4 | 8 | 15 | 0.044221 | 0.085817 | 0 | 0.035961 | 0.00034492 | 0.0094264 | 0.17577 | 175770.4317 | 44410.9264 | 98789.2148 | 0 | 37357.6796 | 317.8496 | 13086.231 | 193961.9015 |  | 43235.5095 | 37418.6908 | 94996.0344 | 13290.1275 | 0 | 298.2892 | 189238.6513
2004 | 4 | 8 | 16 | 0.049192 | 0.083367 | 0 | 0.03193 | 0.00034492 | 0.0091155 | 0.17395 | 173949.5352 | 49403.2703 | 95968.3093 | 0 | 33170.6268 | 317.8496 | 12654.6273 | 191514.6833 |  | 48095.7219 | 33224.7998 | 92283.4423 | 12851.799 | 0 | 298.2892 | 186754.0521
2004 | 4 | 8 | 17 | 0.053207 | 0.081296 | 0 | 0.033937 | 0.00034492 | 0.0087305 | 0.17751 | 177514.9604 | 53435.1615 | 93584.8933 | 0 | 35254.7782 | 317.8496 | 12120.1386 | 194712.8213 |  | 52020.9016 | 35312.3549 | 89991.5417 | 12308.9824 | 0 | 298.2892 | 189932.0699
2004 | 4 | 8 | 18 | 0.054619 | 0.078812 | 0 | 0.033096 | 0.00034492 | 0.0082718 | 0.17514 | 175144.38 | 54853.929 | 90725.7395 | 0 | 34381.3039 | 317.8496 | 11483.2797 | 191762.1017 |  | 53402.1188 | 34437.4542 | 87242.1699 | 11662.2006 | 0 | 298.2892 | 187042.2327
2004 | 4 | 8 | 19 | 0.059513 | 0.077526 | 0.00010601 | 0.033364 | 0.00034596 | 0.0081832 | 0.17904 | 179038.0776 | 59768.4041 | 89244.3721 | 110.8906 | 34660.3238 | 318.8132 | 11360.3318 | 195463.1357 |  | 58186.5233 | 34716.9297 | 85817.6822 | 11537.3371 | 48.8806 | 299.1935 | 190606.5464
2004 | 4 | 8 | 20 | 0.064447 | 0.076794 | 0.0015917 | 0.033446 | 0.00036062 | 0.0080935 | 0.18473 | 184733.5985 | 64724.1487 | 88402.5644 | 1664.9439 | 34745.0561 | 332.3176 | 11235.8405 | 201104.8712 |  | 63011.105 | 34801.8004 | 85008.1971 | 11410.9061 | 733.9075 | 311.8668 | 195277.7829
2004 | 4 | 8 | 21 | 0.064909 | 0.074062 | 0.0015917 | 0.02376 | 0.00036062 | 0.0079762 | 0.17266 | 172659.2686 | 65187.5528 | 85256.9625 | 1664.9439 | 24682.9322 | 332.3176 | 11073.0247 | 188197.7336 |  | 63462.2442 | 24723.2434 | 81983.376 | 11245.5534 | 733.9075 | 311.8668 | 182460.1914
2004 | 4 | 8 | 22 | 0.058708 | 0.069668 | 0.0015917 | 0.028155 | 0.00036062 | 0.0078853 | 0.16637 | 166368.2667 | 58960.0071 | 80198.6672 | 1664.9439 | 29248.6074 | 332.3176 | 10946.7336 | 181351.2767 |  | 57399.522 | 29296.3751 | 77119.3026 | 11117.2946 | 733.9075 | 311.8668 | 175978.2686
2004 | 4 | 8 | 23 | 0.051983 | 0.062863 | 0.0015917 | 0.019509 | 0.00036062 | 0.0070082 | 0.14332 | 143315.204 | 52206.328 | 72365.2233 | 1664.9439 | 20266.459 | 332.3176 | 9729.0857 | 156564.3575 |  | 50824.5914 | 20299.5575 | 69586.6371 | 9880.6745 | 733.9075 | 311.8668 | 151637.2348
2004 | 4 | 8 | 24 | 0.041873 | 0.060788 | 0.0015917 | 0.027627 | 0.00036062 | 0.006781 | 0.13902 | 139020.6845 | 42052.6645 | 69976.4335 | 1664.9439 | 28699.7603 | 332.3176 | 9413.7421 | 152139.8618 |  | 40939.6633 | 28746.6316 | 67289.569 | 9560.4176 | 733.9075 | 311.8668 | 147582.0558
2004 | 4 | 9 | 1 | 0.035715 | 0.057511 | 0.0015917 | 0.026504 | 0.00036062 | 0.0061197 | 0.1278 | 127802.1198 | 35868.3234 | 66204.1485 | 1664.9439 | 27533.7217 | 332.3176 | 8495.7187 | 140099.1737 |  | 34919.0022 | 27578.6887 | 63662.1273 | 8628.0905 | 733.9075 | 311.8668 | 135833.6829
2004 | 4 | 9 | 2 | 0.032202 | 0.055623 | 0.0015917 | 0.024675 | 0.00036062 | 0.0058042 | 0.12026 | 120256.9258 | 32340.5093 | 64031.2501 | 1664.9439 | 25633.3344 | 332.3176 | 8057.649 | 132060.0042 |  | 31484.5582 | 25675.1977 | 61572.661 | 8183.1952 | 733.9075 | 311.8668 | 127961.3865
2004 | 4 | 9 | 3 | 0.032548 | 0.05392 | 0.0015917 | 0.023262 | 0.00036062 | 0.0054831 | 0.11717 | 117165.6826 | 32687.6353 | 62070.848 | 1664.9439 | 24165.6368 | 332.3176 | 7611.907 | 128533.2884 |  | 31822.4968 | 24205.1032 | 59687.5319 | 7730.508 | 733.9075 | 311.8668 | 124491.4142
2004 | 4 | 9 | 4 | 0.031959 | 0.052943 | 0.0015917 | 0.022359 | 0.00036062 | 0.0053926 | 0.11461 | 114605.1895 | 32095.7436 | 60945.6899 | 1664.9439 | 23227.3397 | 332.3176 | 7486.2653 | 125752.2999 |  | 31246.2707 | 23265.2737 | 58605.5761 | 7602.9087 | 733.9075 | 311.8668 | 121765.8036
2004 | 4 | 9 | 5 | 0.033882 | 0.053764 | 0.0015917 | 0.020121 | 0.00036062 | 0.005427 | 0.11515 | 115146.6965 | 34027.1147 | 61891.4042 | 1664.9439 | 20902.9266 | 332.3176 | 7533.9797 | 126352.6867 |  | 33126.5245 | 20937.0644 | 59514.9782 | 7651.3666 | 733.9075 | 311.8668 | 122275.708
2004 | 4 | 9 | 6 | 0.040052 | 0.05666 | 0.0011934 | 0.01777 | 0.00035669 | 0.0056024 | 0.12163 | 121633.9926 | 40224.1433 | 65224.1769 | 1248.3119 | 18459.9617 | 328.6972 | 7777.5921 | 133262.883 |  | 39159.5374 | 18490.1098 | 62719.7833 | 7898.7747 | 550.256 | 308.4692 | 129126.9305
2004 | 4 | 9 | 7 | 0.052646 | 0.061696 | 0 | 0.017572 | 0.00034492 | 0.0062978 | 0.13856 | 138556.8857 | 52872.4721 | 71021.7197 | 0 | 18254.4715 | 317.8496 | 8742.9272 | 151209.4401 |  | 51473.1049 | 18284.284 | 68294.7196 | 8879.1507 | 0 | 298.2892 | 147229.5483
2004 | 4 | 9 | 8 | 0.05358 | 0.067582 | 0 | 0.029223 | 0.00034492 | 0.0072344 | 0.15796 | 157964.9588 | 53810.434 | 77797.7942 | 0 | 30358.1767 | 317.8496 | 10043.2293 | 172327.4838 |  | 52386.2419 | 30407.7566 | 74810.6152 | 10199.7128 | 0 | 298.2892 | 168102.6155
2004 | 4 | 9 | 9 | 0.051548 | 0.071301 | 0 | 0.035754 | 0.00034492 | 0.00814 | 0.16709 | 167088.0416 | 51769.1696 | 82079.3018 | 0 | 37142.5953 | 317.8496 | 11300.3706 | 182609.287 |  | 50399.0033 | 37203.2552 | 78927.727 | 11476.4416 | 0 | 298.2892 | 178304.7163
2004 | 4 | 9 | 10 | 0.049158 | 0.073751 | 0 | 0.038196 | 0.00034492 | 0.0085215 | 0.16997 | 169971.2851 | 49368.7912 | 84899.6638 | 0 | 39679.2436 | 317.8496 | 11830.0341 | 186095.5823 |  | 48062.1553 | 39744.0462 | 81639.7964 | 12014.3578 | 0 | 298.2892 | 181758.6449
2004 | 4 | 9 | 11 | 0.048655 | 0.074449 | 0 | 0.039016 | 0.00034492 | 0.0086219 | 0.17109 | 171086.5669 | 48864.3312 | 85702.5033 | 0 | 40530.9029 | 317.8496 | 11969.3444 | 187384.9314 |  | 47571.0468 | 40597.0964 | 82411.8095 | 12155.8387 | 0 | 298.2892 | 183034.0805
2004 | 4 | 9 | 12 | 0.049947 | 0.074196 | 0 | 0.038328 | 0.00034492 | 0.0087366 | 0.17155 | 171552.7621 | 50161.4287 | 85411.9376 | 0 | 39816.5658 | 317.8496 | 12128.5552 | 187836.3369 |  | 48833.8142 | 39881.5927 | 82132.4005 | 12317.5301 | 0 | 298.2892 | 183463.6267
2004 | 4 | 9 | 13 | 0.045439 | 0.07455 | 0 | 0.039268 | 0.00034492 | 0.0087058 | 0.16831 | 168307.3252 | 45633.6827 | 85819.051 | 0 | 40793.1161 | 317.8496 | 12085.8745 | 184649.5738 |  | 44425.9033 | 40859.7379 | 82523.8821 | 12274.1844 | 0 | 298.2892 | 180381.9969
2004 | 4 | 9 | 14 | 0.044016 | 0.072942 | 0 | 0.038479 | 0.00034492 | 0.0087784 | 0.16456 | 164559.8345 | 44205.0151 | 83967.7147 | 0 | 39973.2242 | 317.8496 | 12186.5805 | 180650.3841 |  | 43035.0481 | 40038.507 | 80743.631 | 12376.4595 | 0 | 298.2892 | 176491.9348
2004 | 4 | 9 | 15 | 0.045166 | 0.07161 | 0 | 0.03666 | 0.00034492 | 0.0086533 | 0.16243 | 162433.2688 | 45359.5124 | 82434.0223 | 0 | 38083.8058 | 317.8496 | 12012.9825 | 178208.1726 |  | 44158.9894 | 38146.0028 | 79268.8274 | 12200.1567 | 0 | 298.2892 | 174072.2656
2004 | 4 | 9 | 16 | 0.04988 | 0.068523 | 0 | 0.032465 | 0.00034492 | 0.0082725 | 0.15949 | 159485.4728 | 50093.8847 | 78881.0689 | 0 | 33726.2125 | 317.8496 | 11484.2781 | 174503.2939 |  | 48768.0579 | 33781.2929 | 75852.2957 | 11663.2145 | 0 | 298.2892 | 170363.1502
2004 | 4 | 9 | 17 | 0.054087 | 0.065813 | 0 | 0.032755 | 0.00034492 | 0.0076543 | 0.16065 | 160654.5502 | 54319.4316 | 75761.5686 | 0 | 34027.0911 | 317.8496 | 10626.1226 | 175052.0635 |  | 52881.7679 | 34082.6629 | 72852.5739 | 10791.6881 | 0 | 298.2892 | 170906.982
2004 | 4 | 9 | 18 | 0.058785 | 0.06446 | 0 | 0.032346 | 0.00034492 | 0.0075336 | 0.16347 | 163469.6596 | 59037.2133 | 74203.6568 | 0 | 33602.7972 | 317.8496 | 10458.5203 | 177620.0372 |  | 57474.6848 | 33657.676 | 71354.4808 | 10621.4744 | 0 | 298.2892 | 173406.6052
2004 | 4 | 9 | 19 | 0.060992 | 0.063423 | 8.0267e-05 | 0.033571 | 0.00034571 | 0.0074279 | 0.16584 | 165840.0823 | 61254.2591 | 73009.5197 | 83.9601 | 34875.2052 | 318.5792 | 10311.7773 | 179853.3005 |  | 59633.0524 | 34932.162 | 70206.1946 | 10472.4451 | 37.0096 | 298.9739 | 175579.8376
2004 | 4 | 9 | 20 | 0.063028 | 0.062884 | 0.0015917 | 0.033665 | 0.00036062 | 0.0073705 | 0.1689 | 168899.037 | 63298.1904 | 72389.2806 | 1664.9439 | 34972.393 | 332.3176 | 10232.1726 | 182889.298 |  | 61622.8873 | 35029.5085 | 69609.7707 | 10391.6001 | 733.9075 | 311.8668 | 177699.5409
2004 | 4 | 9 | 21 | 0.066465 | 0.05987 | 0.0015917 | 0.025778 | 0.00036062 | 0.0073075 | 0.16137 | 161371.771 | 66750.0844 | 68919.5401 | 1664.9439 | 26778.8188 | 332.3176 | 10144.6544 | 174590.3591 |  | 64983.4205 | 26822.5529 | 66273.2568 | 10302.7182 | 733.9075 | 311.8668 | 169427.7228
2004 | 4 | 9 | 22 | 0.058552 | 0.057746 | 0.0015917 | 0.02679 | 0.00036062 | 0.0070184 | 0.15206 | 152058.6165 | 58803.5643 | 66474.9647 | 1664.9439 | 27830.2224 | 332.3176 | 9743.2704 | 164849.2833 |  | 57247.2198 | 27875.6736 | 63922.545 | 9895.0803 | 733.9075 | 311.8668 | 159986.293
2004 | 4 | 9 | 23 | 0.053178 | 0.054609 | 0.0015917 | 0.024277 | 0.00036062 | 0.0066966 | 0.14071 | 140712.1388 | 53405.8641 | 62863.135 | 1664.9439 | 25220.109 | 332.3176 | 9296.5688 | 152782.9382 |  | 51992.3796 | 25261.2975 | 60449.3977 | 9441.4185 | 733.9075 | 311.8668 | 148190.2676
2004 | 4 | 9 | 24 | 0.0409 | 0.051965 | 0.0015917 | 0.024762 | 0.00036062 | 0.0059175 | 0.1255 | 125496.2418 | 41075.52 | 59819.6258 | 1664.9439 | 25723.6541 | 332.3176 | 8214.9419 | 136831.0031 |  | 39988.3807 | 25765.6649 | 57522.7492 | 8342.9388 | 733.9075 | 311.8668 | 132665.508
2004 | 4 | 10 | 1 | 0.033423 | 0.050116 | 0.0015917 | 0.020713 | 0.00036062 | 0.0061107 | 0.11232 | 112315.3253 | 33566.5198 | 57691.5411 | 1664.9439 | 21517.7694 | 332.3176 | 8483.2301 | 123256.3219 |  | 32678.1201 | 21552.9114 | 55476.3759 | 8615.4073 | 733.9075 | 311.8668 | 119368.5891
2004 | 4 | 10 | 2 | 0.030665 | 0.049054 | 0.0015917 | 0.018963 | 0.00036062 | 0.0055921 | 0.10623 | 106226.1109 | 30796.6084 | 56468.8102 | 1664.9439 | 19699.4849 | 332.3176 | 7763.1849 | 116725.3499 |  | 29981.5195 | 19731.6574 | 54300.5939 | 7884.143 | 733.9075 | 311.8668 | 112943.6881
2004 | 4 | 10 | 3 | 0.029931 | 0.048075 | 0.0015917 | 0.017837 | 0.00036062 | 0.0054434 | 0.10324 | 103239.1836 | 30059.5474 | 55342.1249 | 1664.9439 | 18530.1564 | 332.3176 | 7556.7951 | 113485.8853 |  | 29263.9661 | 18560.4191 | 53217.1696 | 7674.5375 | 733.9075 | 311.8668 | 109761.8667
2004 | 4 | 10 | 4 | 0.030774 | 0.047733 | 0.0015917 | 0.017026 | 0.00036062 | 0.0053677 | 0.10285 | 102852.5722 | 30905.8076 | 54948.311 | 1664.9439 | 17687.1874 | 332.3176 | 7451.7054 | 112990.2729 |  | 30087.8286 | 17716.0735 | 52838.4768 | 7567.8104 | 733.9075 | 311.8668 | 109255.9635
2004 | 4 | 10 | 5 | 0.031472 | 0.048744 | 0.0015917 | 0.017067 | 0.00036062 | 0.0054035 | 0.10464 | 104639.1108 | 31607.5876 | 56112.2936 | 1664.9439 | 17729.5911 | 332.3176 | 7501.4075 | 114948.1413 |  | 30771.0346 | 17758.5464 | 53957.7664 | 7618.2869 | 733.9075 | 311.8668 | 111151.4086
2004 | 4 | 10 | 6 | 0.034523 | 0.050056 | 0.0011677 | 0.01691 | 0.00035643 | 0.0055103 | 0.10852 | 108523.9917 | 34671.3211 | 57622.602 | 1221.3813 | 17567.2136 | 328.4631 | 7649.6705 | 119060.6516 |  | 33753.6808 | 17595.9037 | 55410.0839 | 7768.8599 | 538.385 | 308.2496 | 115375.1629
2004 | 4 | 10 | 7 | 0.041793 | 0.052863 | 0 | 0.019844 | 0.00034492 | 0.005767 | 0.12061 | 120612.001 | 41972.2433 | 60853.9938 | 0 | 20614.8784 | 317.8496 | 8006.0075 | 131764.9727 |  | 40861.3707 | 20648.5458 | 58517.4009 | 8130.749 | 0 | 298.2892 | 128456.3557
2004 | 4 | 10 | 8 | 0.046781 | 0.055676 | 0 | 0.02272 | 0.00034492 | 0.0058877 | 0.13141 | 131409.2098 | 46981.6957 | 64092.1846 | 0 | 23602.0003 | 317.8496 | 8173.6458 | 143167.3761 |  | 45738.2387 | 23640.5461 | 61631.2559 | 8300.9994 | 0 | 298.2892 | 139609.3293
2004 | 4 | 10 | 9 | 0.048366 | 0.058167 | 0 | 0.027121 | 0.00034492 | 0.006353 | 0.14035 | 140351.2935 | 48573.452 | 66959.4188 | 0 | 28174.0669 | 317.8496 | 8819.5603 | 152844.3475 |  | 47287.8662 | 28220.0797 | 64388.3977 | 8956.9778 | 0 | 298.2892 | 149151.6106
2004 | 4 | 10 | 10 | 0.054024 | 0.059472 | 0 | 0.026739 | 0.00034492 | 0.0064912 | 0.14707 | 147070.317 | 54255.774 | 68461.62 | 0 | 27777.0744 | 317.8496 | 9011.4186 | 159823.7365 |  | 52819.7951 | 27822.4389 | 65832.9193 | 9151.8254 | 0 | 298.2892 | 155925.2678
2004 | 4 | 10 | 11 | 0.061899 | 0.059292 | 0 | 0.021883 | 0.00034492 | 0.006801 | 0.15022 | 150219.368 | 62164.3254 | 68254.5074 | 0 | 22732.9384 | 317.8496 | 9441.4663 | 162911.0871 |  | 60519.0321 | 22770.065 | 65633.7591 | 9588.5737 | 0 | 298.2892 | 158809.7192
2004 | 4 | 10 | 12 | 0.0576 | 0.059276 | 0 | 0.024523 | 0.00034492 | 0.0069331 | 0.14868 | 148676.0246 | 57846.9738 | 68235.5821 | 0 | 25475.3267 | 317.8496 | 9624.8998 | 161500.6319 |  | 56315.9471 | 25516.932 | 65615.5605 | 9774.8652 | 0 | 298.2892 | 157521.5941
2004 | 4 | 10 | 13 | 0.056498 | 0.058889 | 0 | 0.022988 | 0.00034492 | 0.0069804 | 0.1457 | 145701.5628 | 56741.0549 | 67791.0902 | 0 | 23881.25 | 317.8496 | 9690.6072 | 158421.8519 |  | 55239.2985 | 23920.2519 | 65188.1357 | 9841.5965 | 0 | 298.2892 | 154487.5717
2004 | 4 | 10 | 14 | 0.052397 | 0.058323 | 0 | 0.023795 | 0.00034492 | 0.0070317 | 0.14189 | 141891.5206 | 52621.7552 | 67138.9644 | 0 | 24719.4522 | 317.8496 | 9761.7906 | 154559.812 |  | 51229.0236 | 24759.8231 | 64561.0494 | 9913.8889 | 0 | 298.2892 | 150762.0742
2004 | 4 | 10 | 15 | 0.049408 | 0.057415 | 0 | 0.023457 | 0.00034492 | 0.007058 | 0.13768 | 137682.382 | 49620.4613 | 66093.3455 | 0 | 24367.6965 | 317.8496 | 9798.2248 | 150197.5777 |  | 48307.1645 | 24407.4929 | 63555.5787 | 9950.8909 | 0 | 298.2892 | 146519.4161
2004 | 4 | 10 | 16 | 0.053138 | 0.055811 | 0 | 0.020395 | 0.00034492 | 0.0068527 | 0.13654 | 136541.2423 | 53365.8373 | 64247.1088 | 0 | 21187.3478 | 317.8496 | 9513.2804 | 148631.424 |  | 51953.4122 | 21221.9502 | 61780.2315 | 9661.5068 | 0 | 298.2892 | 144915.3899
2004 | 4 | 10 | 17 | 0.055234 | 0.055417 | 0 | 0.020722 | 0.00034492 | 0.00676 | 0.13848 | 138477.4402 | 55470.9109 | 63793.3973 | 0 | 21526.9962 | 317.8496 | 9384.603 | 150493.7571 |  | 54002.7712 | 21562.1533 | 61343.941 | 9530.8245 | 0 | 298.2892 | 146737.9791
2004 | 4 | 10 | 18 | 0.061574 | 0.054013 | 0 | 0.016667 | 0.00034492 | 0.006686 | 0.13928 | 139284.9744 | 61838.2742 | 62178.1239 | 0 | 17314.0806 | 317.8496 | 9281.8299 | 150930.1583 |  | 60201.6105 | 17342.3573 | 59790.6888 | 9426.4501 | 0 | 298.2892 | 147059.3958
2004 | 4 | 10 | 19 | 0.061139 | 0.054189 | 5.3006e-05 | 0.018714 | 0.00034544 | 0.006596 | 0.14104 | 141037.225 | 61402.016 | 62380.6478 | 55.4453 | 19440.735 | 318.3314 | 9156.9441 | 152754.1197 |  | 59776.8986 | 19472.4849 | 59985.4364 | 9299.6184 | 24.4403 | 298.7413 | 148857.62
2004 | 4 | 10 | 20 | 0.063085 | 0.054102 | 0.0015917 | 0.018656 | 0.00036062 | 0.0066338 | 0.14443 | 144429.4815 | 63355.5214 | 62280.6025 | 1664.9439 | 19380.8603 | 332.3176 | 9209.3835 | 156223.6291 |  | 61678.7009 | 19412.5123 | 59889.2326 | 9352.8749 | 733.9075 | 311.8668 | 151379.095
2004 | 4 | 10 | 21 | 0.064537 | 0.053 | 0.0015917 | 0.016762 | 0.00036062 | 0.0067248 | 0.14298 | 142976.5484 | 64814.3325 | 61011.6339 | 1664.9439 | 17413.101 | 332.3176 | 9335.7438 | 154572.0726 |  | 63098.9019 | 17441.5394 | 58668.9881 | 9481.2039 | 733.9075 | 311.8668 | 149736.4077
2004 | 4 | 10 | 22 | 0.056858 | 0.051693 | 0.0015917 | 0.017255 | 0.00036062 | 0.0065247 | 0.13428 | 134283.903 | 57102.5455 | 59507.0827 | 1664.9439 | 17925.5096 | 332.3176 | 9057.9613 | 145590.3606 |  | 55591.2216 | 17954.7848 | 57222.2068 | 9199.0933 | 733.9075 | 311.8668 | 141013.0808
2004 | 4 | 10 | 23 | 0.047797 | 0.050005 | 0.0015917 | 0.019025 | 0.00036062 | 0.0062165 | 0.125 | 124995.7379 | 48002.4896 | 57563.2745 | 1664.9439 | 19764.0554 | 332.3176 | 8630.0193 | 135957.1003 |  | 46732.0154 | 19796.3333 | 55353.0344 | 8764.4836 | 733.9075 | 311.8668 | 131691.641
2004 | 4 | 10 | 24 | 0.041241 | 0.048293 | 0.0015917 | 0.016978 | 0.00036062 | 0.0059772 | 0.11444 | 114441.7138 | 41418.2796 | 55592.462 | 1664.9439 | 17637.8534 | 332.3176 | 8297.9008 | 124943.7572 |  | 40322.0686 | 17666.6588 | 53457.8946 | 8427.1903 | 733.9075 | 311.8668 | 120919.5866
2004 | 4 | 11 | 1 | 0.036323 | 0.046894 | 0.0015917 | 0.014387 | 0.00036062 | 0.0058036 | 0.10536 | 105360.8491 | 36479.2113 | 53983.0551 | 1664.9439 | 14945.9713 | 332.3176 | 8056.8973 | 115462.3964 |  | 35513.7218 | 14970.3805 | 51910.2836 | 8182.4318 | 733.9075 | 311.8668 | 111622.592
2004 | 4 | 11 | 2 | 0.031526 | 0.046353 | 0.0015917 | 0.014886 | 0.00036062 | 0.005708 | 0.10042 | 100424.7851 | 31660.9006 | 53359.9925 | 1664.9439 | 15463.8597 | 332.3176 | 7924.1346 | 110406.149 |  | 30822.9366 | 15489.1147 | 51311.1446 | 8047.6005 | 733.9075 | 311.8668 | 106716.5708
2004 | 4 | 11 | 3 | 0.031672 | 0.045669 | 0.0015917 | 0.013688 | 0.00036062 | 0.0055688 | 0.098551 | 98550.5079 | 31807.7779 | 52572.7526 | 1664.9439 | 14219.8906 | 332.3176 | 7730.8898 | 108328.5724 |  | 30965.9265 | 14243.114 | 50554.1321 | 7851.3447 | 733.9075 | 311.8668 | 104660.2917
2004 | 4 | 11 | 4 | 0.029231 | 0.045826 | 0.0015917 | 0.015525 | 0.00036062 | 0.0054923 | 0.098026 | 98025.7151 | 29356.3155 | 52752.6914 | 1664.9439 | 16127.5675 | 332.3176 | 7624.7224 | 107858.5583 |  | 28579.3466 | 16153.9065 | 50727.1619 | 7743.5231 | 733.9075 | 311.8668 | 104249.7123
2004 | 4 | 11 | 5 | 0.031273 | 0.046154 | 0.0015917 | 0.014523 | 0.00036062 | 0.0055269 | 0.099429 | 99429.1724 | 31407.1525 | 53130.7798 | 1664.9439 | 15087.0032 | 332.3176 | 7672.7663 | 109294.9633 |  | 30575.9044 | 15111.6428 | 51090.7328 | 7792.3156 | 733.9075 | 311.8668 | 105616.37
2004 | 4 | 11 | 6 | 0.033548 | 0.046794 | 0.0011146 | 0.015617 | 0.00035591 | 0.0056369 | 0.10307 | 103066.7542 | 33692.1232 | 53867.919 | 1165.9359 | 16223.2841 | 327.9813 | 7825.4751 | 113102.7187 |  | 32800.3991 | 16249.7794 | 51799.5684 | 7947.4038 | 513.9447 | 307.7974 | 109618.8928
2004 | 4 | 11 | 7 | 0.041743 | 0.047488 | 0 | 0.014824 | 0.00034492 | 0.0059246 | 0.11032 | 110323.9227 | 41922.0731 | 54665.8889 | 0 | 15399.6817 | 317.8496 | 8224.8341 | 120530.3275 |  | 40812.5283 | 15424.8319 | 52566.8988 | 8352.9852 | 0 | 298.2892 | 117455.5334
2004 | 4 | 11 | 8 | 0.048764 | 0.049948 | 0 | 0.016099 | 0.00034492 | 0.0061171 | 0.12127 | 121272.6458 | 48973.7409 | 57497.6882 | 0 | 16723.9444 | 317.8496 | 8492.075 | 132005.2982 |  | 47677.5608 | 16751.2573 | 55289.9664 | 8624.39 | 0 | 298.2892 | 128641.4636
2004 | 4 | 11 | 9 | 0.054032 | 0.051122 | 0 | 0.016166 | 0.00034492 | 0.0064788 | 0.12814 | 128142.9547 | 54263.6303 | 58849.0438 | 0 | 16794.0199 | 317.8496 | 8994.1697 | 139218.7133 |  | 52827.4434 | 16821.4473 | 56589.4343 | 9134.3078 | 0 | 298.2892 | 135670.922
2004 | 4 | 11 | 10 | 0.054129 | 0.052448 | 0 | 0.016859 | 0.00034492 | 0.0067077 | 0.13049 | 130488.0429 | 54361.0655 | 60375.4994 | 0 | 17514.0317 | 317.8496 | 9312.0268 | 141880.473 |  | 52922.2999 | 17542.6349 | 58057.2791 | 9457.1174 | 0 | 298.2892 | 138277.6205
2004 | 4 | 11 | 11 | 0.052254 | 0.053609 | 0 | 0.019496 | 0.00034492 | 0.0069766 | 0.13268 | 132680.1873 | 52478.3645 | 61712.7023 | 0 | 20252.787 | 317.8496 | 9685.2209 | 144446.9244 |  | 51089.428 | 20285.8631 | 59343.1378 | 9836.1263 | 0 | 298.2892 | 140852.8444
2004 | 4 | 11 | 12 | 0.056995 | 0.053768 | 0 | 0.018169 | 0.00034492 | 0.0070795 | 0.13636 | 136356.7532 | 57239.923 | 61895.8178 | 0 | 18874.6636 | 317.8496 | 9828.0638 | 148156.3178 |  | 55724.9631 | 18905.489 | 59519.2223 | 9981.1948 | 0 | 298.2892 | 144429.1584
2004 | 4 | 11 | 13 | 0.051841 | 0.054678 | 0 | 0.021733 | 0.00034492 | 0.0071131 | 0.13571 | 135709.0057 | 52063.1666 | 62942.9179 | 0 | 22576.6643 | 317.8496 | 9874.8199 | 147775.4183 |  | 50685.219 | 22613.5356 | 60526.1172 | 10028.6794 | 0 | 298.2892 | 144151.8405
2004 | 4 | 11 | 14 | 0.049997 | 0.055106 | 0 | 0.022321 | 0.00034492 | 0.0071477 | 0.13492 | 134917.3107 | 50211.7022 | 63436.1056 | 0 | 23188.3539 | 317.8496 | 9922.8625 | 147076.8738 |  | 48882.7571 | 23226.2242 | 61000.3681 | 10077.4706 | 0 | 298.2892 | 143485.1092
2004 | 4 | 11 | 15 | 0.050746 | 0.054895 | 0 | 0.021013 | 0.00034492 | 0.0071782 | 0.13418 | 134176.609 | 50963.4513 | 63192.9345 | 0 | 21829.1017 | 317.8496 | 9965.1155 | 146268.4525 |  | 49614.6098 | 21864.7521 | 60766.5339 | 10120.3819 | 0 | 298.2892 | 142664.5669
2004 | 4 | 11 | 16 | 0.05449 | 0.054741 | 0 | 0.020531 | 0.00034492 | 0.0070294 | 0.13714 | 137136.4466 | 54724.4708 | 63015.382 | 0 | 21328.2938 | 317.8496 | 9758.5724 | 149144.5686 |  | 53276.087 | 21363.1263 | 60595.799 | 9910.6206 | 0 | 298.2892 | 145443.9221
2004 | 4 | 11 | 17 | 0.057949 | 0.05438 | 0 | 0.021273 | 0.00034492 | 0.0069291 | 0.14088 | 140875.988 | 58197.5185 | 62600.6242 | 0 | 22099.0165 | 317.8496 | 9619.3754 | 152834.3841 |  | 56657.214 | 22135.1077 | 60196.9664 | 9769.2549 | 0 | 298.2892 | 149056.8322
2004 | 4 | 11 | 18 | 0.060982 | 0.052903 | 0 | 0.018509 | 0.00034492 | 0.0068262 | 0.13957 | 139565.4953 | 61244.3361 | 60899.5435 | 0 | 19227.9961 | 317.8496 | 9476.5326 | 151166.2578 |  | 59623.392 | 19259.3985 | 58561.2016 | 9624.1864 | 0 | 298.2892 | 147366.4677
2004 | 4 | 11 | 19 | 0.061096 | 0.052927 | 2.726e-05 | 0.021035 | 0.00034519 | 0.0066682 | 0.1421 | 142099.5112 | 61358.6683 | 60927.7024 | 28.5147 | 21852.3462 | 318.0974 | 9257.1208 | 153742.4498 |  | 59734.6982 | 21888.0346 | 58588.2794 | 9401.3559 | 12.5693 | 298.5217 | 149923.4592
2004 | 4 | 11 | 20 | 0.063804 | 0.053152 | 0.0015917 | 0.022076 | 0.00036062 | 0.0067617 | 0.14775 | 147746.3073 | 64078.3596 | 61186.6309 | 1664.9439 | 22933.2183 | 332.3176 | 9386.8809 | 159582.3512 |  | 62382.4079 | 22970.6719 | 58837.2659 | 9533.1378 | 733.9075 | 311.8668 | 154769.2578
2004 | 4 | 11 | 21 | 0.063796 | 0.053536 | 0.0015917 | 0.019444 | 0.00036062 | 0.0068829 | 0.14561 | 145611.1421 | 64069.7748 | 61628.9687 | 1664.9439 | 20198.8351 | 332.3176 | 9555.2467 | 157450.0868 |  | 62374.0503 | 20231.8231 | 59262.6193 | 9704.1269 | 733.9075 | 311.8668 | 152618.3939
2004 | 4 | 11 | 22 | 0.057106 | 0.0545 | 0.0015917 | 0.018216 | 0.00036062 | 0.006573 | 0.13835 | 138347.9683 | 57351.4658 | 62738.6994 | 1664.9439 | 18923.4695 | 332.3176 | 9125.0013 | 150135.8975 |  | 55833.5537 | 18954.3746 | 60329.74 | 9267.1779 | 733.9075 | 311.8668 | 145430.6206
2004 | 4 | 11 | 23 | 0.044916 | 0.055351 | 0.0015917 | 0.015948 | 0.00036062 | 0.0063379 | 0.12451 | 124505.3819 | 45108.7673 | 63718.1832 | 1664.9439 | 16567.4226 | 332.3176 | 8798.5654 | 136190.2 |  | 43914.8808 | 16594.4799 | 61271.6148 | 8935.6558 | 733.9075 | 311.8668 | 131762.4056
2004 | 4 | 11 | 24 | 0.037754 | 0.054219 | 0.0015917 | 0.014063 | 0.00036062 | 0.0060272 | 0.11402 | 114015.4773 | 37915.6613 | 62414.8331 | 1664.9439 | 14609.5653 | 332.3176 | 8367.2479 | 125304.5691 |  | 36912.1535 | 14633.4251 | 60018.3091 | 8497.6179 | 733.9075 | 311.8668 | 121107.28
2004 | 4 | 12 | 1 | 0.032112 | 0.05343 | 0.0015917 | 0.017775 | 0.00036062 | 0.0058333 | 0.1111 | 111102.9363 | 32250.3527 | 61506.3675 | 1664.9439 | 18465.3233 | 332.3176 | 8098.0932 | 122317.3981 |  | 31396.7878 | 18495.4801 | 59144.7256 | 8224.2695 | 733.9075 | 311.8668 | 118307.0373
2004 | 4 | 12 | 2 | 0.029684 | 0.052659 | 0.0015917 | 0.014591 | 0.00036062 | 0.0057077 | 0.10459 | 104593.4713 | 29811.4742 | 60618.4662 | 1664.9439 | 15157.5039 | 332.3176 | 7923.7878 | 115508.4935 |  | 29022.4587 | 15182.2586 | 58290.9168 | 8047.2483 | 733.9075 | 311.8668 | 111588.6566
2004 | 4 | 12 | 3 | 0.028486 | 0.052608 | 0.0015917 | 0.014584 | 0.00036062 | 0.0056408 | 0.10327 | 103270.8995 | 28607.8607 | 60560.0386 | 1664.9439 | 15150.8833 | 332.3176 | 7830.8081 | 114146.8521 |  | 27850.701 | 15175.6271 | 58234.7326 | 7952.8199 | 733.9075 | 311.8668 | 110259.6549
2004 | 4 | 12 | 4 | 0.029426 | 0.053039 | 0.0015917 | 0.013995 | 0.00036062 | 0.0055006 | 0.10391 | 103912.5809 | 29552.0025 | 61056.7147 | 1664.9439 | 14538.2544 | 332.3176 | 7636.2354 | 114780.4685 |  | 28769.8544 | 14561.9977 | 58712.338 | 7755.2155 | 733.9075 | 311.8668 | 110845.1799
2004 | 4 | 12 | 5 | 0.029572 | 0.055798 | 0.0015917 | 0.013362 | 0.00036062 | 0.0055625 | 0.10625 | 106247.5793 | 29699.3536 | 64232.6082 | 1664.9439 | 13881.2372 | 332.3176 | 7722.1209 | 117532.5814 |  | 28913.3056 | 13903.9075 | 61766.2876 | 7842.4392 | 733.9075 | 311.8668 | 113471.7143
2004 | 4 | 12 | 6 | 0.035618 | 0.061646 | 0.0010616 | 0.012934 | 0.00035539 | 0.0061299 | 0.11774 | 117744.3097 | 35770.5481 | 70964.6506 | 1110.4906 | 13435.9425 | 327.4995 | 8509.7873 | 130118.9187 |  | 34823.8147 | 13457.8855 | 68239.8418 | 8642.3783 | 489.5044 | 307.3453 | 125960.7701
2004 | 4 | 12 | 7 | 0.04597 | 0.073449 | 0 | 0.020775 | 0.00034492 | 0.0063693 | 0.14691 | 146908.5475 | 46167.5316 | 84551.5117 | 0 | 21582.1405 | 317.8496 | 8842.1836 | 161461.217 |  | 44945.6229 | 21617.3876 | 81305.0122 | 8979.9536 | 0 | 298.2892 | 157146.2655
2004 | 4 | 12 | 8 | 0.049121 | 0.080108 | 0 | 0.022223 | 0.00034492 | 0.0076207 | 0.15942 | 159417.7045 | 49332.3003 | 92216.692 | 0 | 23086.2625 | 317.8496 | 10579.4072 | 175532.5116 |  | 48026.6302 | 23123.9661 | 88675.8748 | 10744.2448 | 0 | 298.2892 | 170869.0051
2004 | 4 | 12 | 9 | 0.048228 | 0.082999 | 0 | 0.022476 | 0.00034492 | 0.0082853 | 0.16233 | 162333.7665 | 48435.2693 | 95545.2164 | 0 | 23349.249 | 317.8496 | 11502.1093 | 179149.6937 |  | 47153.3408 | 23387.3821 | 91876.5949 | 11681.3236 | 0 | 298.2892 | 174396.9306
2004 | 4 | 12 | 10 | 0.04622 | 0.086741 | 0 | 0.029543 | 0.00034492 | 0.0087888 | 0.17164 | 171638.1043 | 46418.3866 | 99852.8378 | 0 | 30690.843 | 317.8496 | 12201.1031 | 189481.0201 |  | 45189.8386 | 30740.9661 | 96018.8178 | 12391.2084 | 0 | 298.2892 | 184639.1201
2004 | 4 | 12 | 11 | 0.048716 | 0.087216 | 0 | 0.03021 | 0.00034492 | 0.0088952 | 0.17538 | 175381.2157 | 48924.9736 | 100399.2253 | 0 | 31382.9234 | 317.8496 | 12348.8077 | 193373.7796 |  | 47630.0842 | 31434.1768 | 96544.2257 | 12541.2144 | 0 | 298.2892 | 188447.9903
2004 | 4 | 12 | 12 | 0.047 | 0.08676 | 0 | 0.030674 | 0.00034492 | 0.0090159 | 0.17379 | 173794.8464 | 47201.7108 | 99874.3379 | 0 | 31865.8393 | 317.8496 | 12516.2705 | 191776.008 |  | 45952.4306 | 31917.8814 | 96039.4923 | 12711.2864 | 0 | 298.2892 | 186919.3799
2004 | 4 | 12 | 13 | 0.049025 | 0.087515 | 0 | 0.026915 | 0.00034492 | 0.0091963 | 0.173 | 172996.3163 | 49235.6521 | 100743.3133 | 0 | 27960.7012 | 317.8496 | 12766.8339 | 191024.3501 |  | 47932.54 | 28006.3656 | 96875.1019 | 12965.7538 | 0 | 298.2892 | 186078.0505
2004 | 4 | 12 | 14 | 0.046249 | 0.087688 | 0 | 0.027384 | 0.00034492 | 0.0093086 | 0.17098 | 170975.0333 | 46447.5467 | 100943.3971 | 0 | 28447.7665 | 317.8496 | 12922.6454 | 189079.2053 |  | 45218.2269 | 28494.2263 | 97067.5032 | 13123.9931 | 0 | 298.2892 | 184202.2386
2004 | 4 | 12 | 15 | 0.047656 | 0.085288 | 0 | 0.025619 | 0.00034492 | 0.0092653 | 0.16817 | 168173.05 | 47860.5182 | 98180.044 | 0 | 26614.0401 | 317.8496 | 12862.6013 | 185835.0531 |  | 46593.8015 | 26657.5051 | 94410.2537 | 13063.0134 | 0 | 298.2892 | 181022.8629
2004 | 4 | 12 | 16 | 0.052047 | 0.083129 | 0 | 0.025066 | 0.00034492 | 0.0090868 | 0.16967 | 169673.86 | 52270.8706 | 95694.9436 | 0 | 26039.1214 | 317.8496 | 12614.8236 | 186937.6088 |  | 50887.4258 | 26081.6475 | 92020.573 | 12811.3751 | 0 | 298.2892 | 182099.3106
2004 | 4 | 12 | 17 | 0.054453 | 0.07919 | 0 | 0.024573 | 0.00034492 | 0.0085246 | 0.16709 | 167085.7537 | 54687.0825 | 91159.786 | 0 | 25527.933 | 317.8496 | 11834.2527 | 183526.9038 |  | 53239.6882 | 25569.6243 | 87659.5505 | 12018.6421 | 0 | 298.2892 | 178785.7943
2004 | 4 | 12 | 18 | 0.058477 | 0.077233 | 0 | 0.021688 | 0.00034492 | 0.0081766 | 0.16592 | 165920.0396 | 58728.5813 | 88907.6984 | 0 | 22530.3099 | 317.8496 | 11351.1125 | 181835.5517 |  | 57174.2213 | 22567.1055 | 85493.9356 | 11527.9741 | 0 | 298.2892 | 177061.5258
2004 | 4 | 12 | 19 | 0.055606 | 0.076051 | 0 | 0.024784 | 0.00034492 | 0.0080194 | 0.1648 | 164804.224 | 55844.3478 | 87546.3716 | 0 | 25746.3352 | 317.8496 | 11132.9776 | 180587.8819 |  | 54366.3244 | 25788.3832 | 84184.8794 | 11306.4404 | 0 | 298.2892 | 175944.3165
2004 | 4 | 12 | 20 | 0.061026 | 0.075226 | 0.0015917 | 0.023836 | 0.00036062 | 0.0081187 | 0.17016 | 170158.6734 | 61288.1003 | 86596.8583 | 1664.9439 | 24761.6421 | 332.3176 | 11270.8011 | 185914.6633 |  | 59665.9979 | 24802.0819 | 83271.8242 | 11446.4114 | 733.9075 | 311.8668 | 180232.0898
2004 | 4 | 12 | 21 | 0.06506 | 0.072565 | 0.0015917 | 0.016454 | 0.00036062 | 0.0079099 | 0.16394 | 163941.5357 | 65339.3472 | 83534.0661 | 1664.9439 | 17093.2641 | 332.3176 | 10980.968 | 178944.9068 |  | 63610.0211 | 17121.1801 | 80326.6331 | 11152.0624 | 733.9075 | 311.8668 | 173255.6711
2004 | 4 | 12 | 22 | 0.05454 | 0.069565 | 0.0015917 | 0.019556 | 0.00036062 | 0.0077731 | 0.15339 | 153385.9334 | 54774.6252 | 80079.938 | 1664.9439 | 20315.1062 | 332.3176 | 10790.9545 | 167957.8854 |  | 53324.914 | 20348.2841 | 77005.1321 | 10959.0883 | 733.9075 | 311.8668 | 162683.1928
2004 | 4 | 12 | 23 | 0.046493 | 0.064912 | 0.0015917 | 0.012296 | 0.00036062 | 0.006967 | 0.13262 | 132620.5247 | 46692.6584 | 74724.502 | 1664.9439 | 12773.4341 | 332.3176 | 9671.906 | 145859.762 |  | 45456.8513 | 12794.2952 | 71855.3273 | 9822.6039 | 733.9075 | 311.8668 | 140974.8519
2004 | 4 | 12 | 24 | 0.036562 | 0.063705 | 0.0015917 | 0.019779 | 0.00036062 | 0.0068 | 0.1288 | 128798.985 | 36719.1441 | 73335.1363 | 1664.9439 | 20547.326 | 332.3176 | 9440.09 | 142038.9579 |  | 35747.3043 | 20580.8831 | 70519.3087 | 9587.176 | 733.9075 | 311.8668 | 137480.4464
2004 | 4 | 13 | 1 | 0.027676 | 0.061132 | 0.0015917 | 0.013372 | 0.00036062 | 0.006009 | 0.11014 | 110141.918 | 27795.1858 | 70373.2156 | 1664.9439 | 13891.1562 | 332.3176 | 8342.0282 | 122398.8472 |  | 27059.5351 | 13913.8427 | 67671.1159 | 8472.0053 | 733.9075 | 311.8668 | 118162.2733
2004 | 4 | 13 | 2 | 0.025043 | 0.059478 | 0.0015917 | 0.013292 | 0.00036062 | 0.005897 | 0.10566 | 105662.7594 | 25150.9013 | 68468.7358 | 1664.9439 | 13808.2971 | 332.3176 | 8186.5186 | 117611.7143 |  | 24485.2364 | 13830.8483 | 65839.7619 | 8314.0727 | 733.9075 | 311.8668 | 113515.6936
2004 | 4 | 13 | 3 | 0.024225 | 0.058111 | 0.0015917 | 0.013912 | 0.00036062 | 0.0055048 | 0.10371 | 103705.1228 | 24328.8994 | 66895.1908 | 1664.9439 | 14452.3955 | 332.3176 | 7641.9843 | 115315.7314 |  | 23684.9903 | 14475.9986 | 64326.6358 | 7761.054 | 733.9075 | 311.8668 | 111294.453
2004 | 4 | 13 | 4 | 0.025112 | 0.057702 | 0.0015917 | 0.012891 | 0.00036062 | 0.005459 | 0.10312 | 103116.4175 | 25220.0814 | 66424.4528 | 1664.9439 | 13391.3158 | 332.3176 | 7578.4802 | 114611.5917 |  | 24552.5856 | 13413.186 | 63873.9726 | 7696.5604 | 733.9075 | 311.8668 | 110582.0789
2004 | 4 | 13 | 5 | 0.026218 | 0.060778 | 0.0015917 | 0.014044 | 0.00036062 | 0.0054268 | 0.10842 | 108418.3549 | 26330.1004 | 69965.2987 | 1664.9439 | 14589.1064 | 332.3176 | 7533.7269 | 120415.4938 |  | 25633.2259 | 14612.9327 | 67278.8617 | 7651.1098 | 733.9075 | 311.8668 | 116221.9044
2004 | 4 | 13 | 6 | 0.031578 | 0.066801 | 0.0010349 | 0.018971 | 0.00035512 | 0.0056305 | 0.12437 | 124370.2588 | 31713.853 | 76898.3414 | 1082.53 | 19707.5875 | 327.2565 | 7816.4949 | 137546.0634 |  | 30874.4875 | 19739.7731 | 73945.6984 | 7938.2836 | 477.1794 | 307.1172 | 133282.5394
2004 | 4 | 13 | 7 | 0.043243 | 0.077889 | 0 | 0.025141 | 0.00034492 | 0.006333 | 0.15295 | 152951.0482 | 43429.0752 | 89662.7334 | 0 | 26117.1696 | 317.8496 | 8791.8072 | 168318.635 |  | 42279.6448 | 26159.8231 | 86219.9798 | 8928.7923 | 0 | 298.2892 | 163886.5292
2004 | 4 | 13 | 8 | 0.044201 | 0.083868 | 0 | 0.026101 | 0.00034492 | 0.0074408 | 0.16196 | 161955.4766 | 44390.6661 | 96544.9861 | 0 | 27115.1343 | 317.8496 | 10329.6542 | 178698.2903 |  | 43215.7855 | 27159.4177 | 92837.9767 | 10490.6004 | 0 | 298.2892 | 174002.0694
2004 | 4 | 13 | 9 | 0.041767 | 0.087096 | 0 | 0.029061 | 0.00034492 | 0.0081413 | 0.16641 | 166409.8036 | 41946.3071 | 100260.9298 | 0 | 30189.7574 | 317.8496 | 11302.2153 | 184017.0592 |  | 40836.1209 | 30239.0622 | 96411.2404 | 11478.3151 | 0 | 298.2892 | 179263.0277
2004 | 4 | 13 | 10 | 0.039105 | 0.089544 | 0 | 0.03243 | 0.00034492 | 0.0087166 | 0.17014 | 170140.6666 | 39273.1996 | 103079.6254 | 0 | 33689.3505 | 317.8496 | 12100.766 | 188460.7912 |  | 38233.7621 | 33744.3707 | 99121.7073 | 12289.308 | 0 | 298.2892 | 183687.4373
2004 | 4 | 13 | 11 | 0.041364 | 0.089676 | 0 | 0.032913 | 0.00034492 | 0.0089784 | 0.17328 | 173275.7139 | 41541.241 | 103230.9963 | 0 | 34191.4762 | 317.8496 | 12464.2891 | 191745.8522 |  | 40441.7756 | 34247.3164 | 99267.2661 | 12658.4951 | 0 | 298.2892 | 186913.1424
2004 | 4 | 13 | 12 | 0.042004 | 0.0887 | 0 | 0.030855 | 0.00034492 | 0.0090391 | 0.17094 | 170942.1541 | 42183.8991 | 102107.3687 | 0 | 32053.4612 | 317.8496 | 12548.5449 | 189211.1234 |  | 41067.4245 | 32105.8096 | 98186.7821 | 12744.0637 | 0 | 298.2892 | 184402.3692
2004 | 4 | 13 | 13 | 0.041346 | 0.091061 | 0 | 0.032869 | 0.00034492 | 0.0091092 | 0.17473 | 174729.7611 | 41523.3045 | 104825.2078 | 0 | 34146.0631 | 317.8496 | 12645.8005 | 193458.2255 |  | 40424.3138 | 34201.8291 | 100800.2652 | 12842.8346 | 0 | 298.2892 | 188567.5319
2004 | 4 | 13 | 14 | 0.03808 | 0.090777 | 0 | 0.03551 | 0.00034492 | 0.0092172 | 0.17393 | 173928.2529 | 38243.2794 | 104498.5968 | 0 | 36888.7657 | 317.8496 | 12795.8113 | 192744.3028 |  | 37231.1007 | 36949.011 | 100486.1949 | 12995.1827 | 0 | 298.2892 | 187959.7785
2004 | 4 | 13 | 15 | 0.039166 | 0.088952 | 0 | 0.034022 | 0.00034492 | 0.0091626 | 0.17165 | 171647.9072 | 39334.6008 | 102397.6617 | 0 | 35343.623 | 317.8496 | 12720.0562 | 190113.7913 |  | 38293.5382 | 35401.3448 | 98465.9288 | 12918.2474 | 0 | 298.2892 | 185377.3484
2004 | 4 | 13 | 16 | 0.044549 | 0.085679 | 0 | 0.033335 | 0.00034492 | 0.0088604 | 0.17277 | 172768.5738 | 44740.4838 | 98630.0018 | 0 | 34629.9612 | 317.8496 | 12300.5295 | 190618.8259 |  | 43556.3446 | 34686.5175 | 94842.9346 | 12492.1839 | 0 | 298.2892 | 185876.2698
2004 | 4 | 13 | 17 | 0.047089 | 0.08255 | 0 | 0.030159 | 0.00034492 | 0.0084862 | 0.16863 | 168629.8766 | 47291.5771 | 95028.1155 | 0 | 31330.888 | 317.8496 | 11780.9959 | 185749.4261 |  | 46039.9185 | 31382.0564 | 91379.3489 | 11964.5555 | 0 | 298.2892 | 181064.1685
2004 | 4 | 13 | 18 | 0.049759 | 0.078921 | 0 | 0.027203 | 0.00034492 | 0.0080403 | 0.16427 | 164267.7658 | 49973.092 | 90850.2091 | 0 | 28259.0938 | 317.8496 | 11161.9571 | 180562.2015 |  | 48650.4621 | 28305.2455 | 87361.8603 | 11335.8715 | 0 | 298.2892 | 175951.7286
2004 | 4 | 13 | 19 | 0.051568 | 0.076532 | 0 | 0.020708 | 0.00034492 | 0.0079542 | 0.15711 | 157107.4964 | 51789.7009 | 88100.3508 | 0 | 21512.6015 | 317.8496 | 11042.4499 | 172762.9528 |  | 50418.9912 | 21547.7351 | 84717.5876 | 11214.5022 | 0 | 298.2892 | 168197.1053
2004 | 4 | 13 | 20 | 0.055027 | 0.075799 | 0.0015645 | 0.019944 | 0.00036035 | 0.0078671 | 0.16056 | 160561.7331 | 55263.7014 | 87256.6149 | 1636.4562 | 20718.2003 | 332.07 | 10921.4414 | 176128.4843 |  | 53801.0458 | 20752.0365 | 83906.2484 | 11091.6083 | 721.3501 | 311.6345 | 170583.9236
2004 | 4 | 13 | 21 | 0.057991 | 0.074203 | 0.0015917 | 0.017808 | 0.00036062 | 0.0077531 | 0.15971 | 159707.0329 | 58239.9146 | 85419.0026 | 1664.9439 | 18499.8837 | 332.3176 | 10763.1819 | 174919.2443 |  | 56698.4881 | 18530.097 | 82139.1943 | 10930.883 | 733.9075 | 311.8668 | 169344.4367
2004 | 4 | 13 | 22 | 0.050947 | 0.069966 | 0.0015917 | 0.01424 | 0.00036062 | 0.0076646 | 0.14477 | 144769.409 | 51165.6544 | 80541.9932 | 1664.9439 | 14792.6989 | 332.3176 | 10640.4247 | 159138.0328 |  | 49811.4612 | 14816.8578 | 77449.446 | 10806.2131 | 733.9075 | 311.8668 | 153929.7525
2004 | 4 | 13 | 23 | 0.043067 | 0.066711 | 0.0015917 | 0.012204 | 0.00036062 | 0.0068121 | 0.13075 | 130746.7697 | 43252.2768 | 76794.5612 | 1664.9439 | 12678.4752 | 332.3176 | 9456.8483 | 144179.4229 |  | 42107.5257 | 12699.1812 | 73845.903 | 9604.1954 | 733.9075 | 311.8668 | 139302.5796
2004 | 4 | 13 | 24 | 0.031546 | 0.063767 | 0.0015917 | 0.012634 | 0.00036062 | 0.0065913 | 0.11649 | 116490.0478 | 31681.3107 | 73405.7969 | 1664.9439 | 13124.4987 | 332.3176 | 9150.3295 | 129359.1972 |  | 30842.8065 | 13145.9332 | 70587.2561 | 9292.9007 | 733.9075 | 311.8668 | 124914.6708
2004 | 4 | 14 | 1 | 0.028733 | 0.062844 | 0.0015917 | 0.017402 | 0.00036062 | 0.0057841 | 0.11672 | 116715.0487 | 28856.2132 | 72343.2217 | 1664.9439 | 18077.9264 | 332.3176 | 8029.7853 | 129304.408 |  | 28092.4804 | 18107.4506 | 69565.4803 | 8154.8974 | 733.9075 | 311.8668 | 124966.0829
2004 | 4 | 14 | 2 | 0.026565 | 0.061062 | 0.0015917 | 0.02015 | 0.00036062 | 0.0056763 | 0.11541 | 115405.5926 | 26679.4115 | 70292.2413 | 1664.9439 | 20932.1687 | 332.3176 | 7880.0964 | 127781.1794 |  | 25973.2918 | 20966.3543 | 67593.2508 | 8002.8761 | 733.9075 | 311.8668 | 123581.5474
2004 | 4 | 14 | 3 | 0.025248 | 0.059789 | 0.0015917 | 0.017876 | 0.00036062 | 0.0052987 | 0.11016 | 110164.136 | 25356.1065 | 68827.1731 | 1664.9439 | 18570.306 | 332.3176 | 7355.9436 | 122106.7906 |  | 24685.0105 | 18600.6343 | 66184.4364 | 7470.5565 | 733.9075 | 311.8668 | 117986.412
2004 | 4 | 14 | 4 | 0.02625 | 0.059153 | 0.0015917 | 0.0172 | 0.00036062 | 0.0052547 | 0.10981 | 109810.6184 | 26362.9612 | 68094.6755 | 1664.9439 | 17868.3377 | 332.3176 | 7294.8168 | 121618.0526 |  | 25665.2169 | 17897.5196 | 65480.0643 | 7408.4773 | 733.9075 | 311.8668 | 117497.0523
2004 | 4 | 14 | 5 | 0.027074 | 0.061103 | 0.0015917 | 0.016684 | 0.00036062 | 0.0052237 | 0.11204 | 112036.3426 | 27190.2294 | 70339.1555 | 1664.9439 | 17331.5359 | 332.3176 | 7251.7389 | 124109.9212 |  | 26470.59 | 17359.8411 | 67638.3636 | 7364.7282 | 733.9075 | 311.8668 | 119879.2972
2004 | 4 | 14 | 6 | 0.031789 | 0.065567 | 0.00098195 | 0.017342 | 0.0003546 | 0.0054197 | 0.12146 | 121455.0641 | 31925.6231 | 75478.4632 | 1027.1374 | 18015.9408 | 326.7752 | 7523.9224 | 134297.8622 |  | 31080.6527 | 18045.3638 | 72580.3389 | 7641.1526 | 452.7623 | 306.6655 | 130106.9358
2004 | 4 | 14 | 7 | 0.043313 | 0.076104 | 0 | 0.021083 | 0.00034492 | 0.006096 | 0.14694 | 146940.8451 | 43499.1007 | 87607.8969 | 0 | 21901.6916 | 317.8496 | 8462.7285 | 161789.2674 |  | 42347.8169 | 21937.4606 | 84244.0423 | 8594.5863 | 0 | 298.2892 | 157422.1953
2004 | 4 | 14 | 8 | 0.044577 | 0.083266 | 0 | 0.024184 | 0.00034492 | 0.0071623 | 0.15953 | 159534.0115 | 44768.5517 | 95852.1513 | 0 | 25123.2949 | 317.8496 | 9943.0146 | 176004.8621 |  | 43583.6696 | 25164.3253 | 92171.7444 | 10097.9366 | 0 | 298.2892 | 171315.9651
2004 | 4 | 14 | 9 | 0.042684 | 0.085866 | 0 | 0.030429 | 0.00034492 | 0.0078366 | 0.16716 | 167159.8932 | 42866.8597 | 98845.6799 | 0 | 31610.4921 | 317.8496 | 10879.1719 | 184520.0532 |  | 41732.3094 | 31662.1172 | 95050.3314 | 11048.6802 | 0 | 298.2892 | 179791.7274
2004 | 4 | 14 | 10 | 0.039761 | 0.089113 | 0 | 0.033126 | 0.00034492 | 0.0083903 | 0.17073 | 170734.7658 | 39931.7757 | 102583.1708 | 0 | 34412.2432 | 317.8496 | 11647.8331 | 188892.8725 |  | 38874.9078 | 34468.444 | 98644.3149 | 11829.318 | 0 | 298.2892 | 184115.2738
2004 | 4 | 14 | 11 | 0.041869 | 0.089113 | 0 | 0.032843 | 0.00034492 | 0.0086423 | 0.17281 | 172812.5756 | 42049.0863 | 102583.6408 | 0 | 34118.343 | 317.8496 | 11997.7498 | 191066.6695 |  | 40936.1799 | 34174.0638 | 98644.7669 | 12184.6866 | 0 | 298.2892 | 186237.9864
2004 | 4 | 14 | 12 | 0.042633 | 0.08832 | 0 | 0.031634 | 0.00034492 | 0.0087008 | 0.17163 | 171632.996 | 42815.7307 | 101670.6975 | 0 | 32863.1096 | 317.8496 | 12078.8523 | 189746.2397 |  | 41682.5336 | 32916.7804 | 97766.8777 | 12267.0528 | 0 | 298.2892 | 184931.5336
2004 | 4 | 14 | 13 | 0.041309 | 0.089265 | 0 | 0.030265 | 0.00034492 | 0.0087682 | 0.16995 | 169951.9754 | 41485.9832 | 102758.1852 | 0 | 31440.8533 | 317.8496 | 12172.4669 | 188175.3383 |  | 40387.9803 | 31492.2013 | 98812.6094 | 12362.1261 | 0 | 298.2892 | 183353.2063
2004 | 4 | 14 | 14 | 0.037894 | 0.089025 | 0 | 0.032175 | 0.00034492 | 0.0088722 | 0.16831 | 168310.638 | 38056.4378 | 102481.9548 | 0 | 33424.5086 | 317.8496 | 12316.8622 | 186597.6129 |  | 37049.2041 | 33479.0962 | 98546.9853 | 12508.7711 | 0 | 298.2892 | 181882.346
2004 | 4 | 14 | 15 | 0.039005 | 0.087025 | 0 | 0.030905 | 0.00034492 | 0.0088197 | 0.1661 | 166099.3416 | 39171.9993 | 100179.6326 | 0 | 32105.639 | 317.8496 | 12243.9426 | 184019.0629 |  | 38135.2402 | 32158.0727 | 96333.0647 | 12434.7153 | 0 | 298.2892 | 179359.3821
2004 | 4 | 14 | 16 | 0.043903 | 0.084343 | 0 | 0.027258 | 0.00034492 | 0.0085288 | 0.16438 | 164378.6479 | 44091.7704 | 97092.7669 | 0 | 28316.9726 | 317.8496 | 11840.1183 | 181659.4778 |  | 42924.8005 | 28363.2188 | 93364.7245 | 12024.5991 | 0 | 298.2892 | 176975.6321
2004 | 4 | 14 | 17 | 0.047482 | 0.082023 | 0 | 0.029729 | 0.00034492 | 0.0081686 | 0.16775 | 167747.8979 | 47685.9471 | 94421.8661 | 0 | 30883.7916 | 317.8496 | 11340.032 | 184649.4864 |  | 46423.8508 | 30934.2298 | 90796.3775 | 11516.721 | 0 | 298.2892 | 179969.4682
2004 | 4 | 14 | 18 | 0.050542 | 0.078854 | 0 | 0.028028 | 0.00034492 | 0.0077394 | 0.16551 | 165507.7279 | 50758.6259 | 90773.4111 | 0 | 29116.6043 | 317.8496 | 10744.1637 | 181710.6547 |  | 49415.2055 | 29164.1564 | 87288.0111 | 10911.5685 | 0 | 298.2892 | 177077.2307
2004 | 4 | 14 | 19 | 0.053724 | 0.078139 | 0 | 0.029322 | 0.00034492 | 0.0076565 | 0.16919 | 169187.2125 | 53954.9987 | 89950.5013 | 0 | 30461.3767 | 317.8496 | 10629.1293 | 185313.8556 |  | 52526.9803 | 30511.1251 | 86496.6983 | 10794.7417 | 0 | 298.2892 | 180627.8347
2004 | 4 | 14 | 20 | 0.057398 | 0.077641 | 0.0015115 | 0.030087 | 0.00035983 | 0.0075726 | 0.17457 | 174569.3527 | 57644.6527 | 89376.8696 | 1581.0636 | 31255.1029 | 331.5887 | 10512.651 | 190701.9285 |  | 56118.9808 | 31306.1476 | 85945.0922 | 10676.4486 | 696.9331 | 311.1828 | 185054.7851
2004 | 4 | 14 | 21 | 0.05893 | 0.075011 | 0.0015917 | 0.019803 | 0.00036062 | 0.0074629 | 0.16316 | 163159.376 | 59183.2971 | 86349.962 | 1664.9439 | 20571.8273 | 332.3176 | 10360.3146 | 178462.6624 |  | 57616.9022 | 20605.4244 | 83034.4079 | 10521.7386 | 733.9075 | 311.8668 | 172824.2474
2004 | 4 | 14 | 22 | 0.053128 | 0.071516 | 0.0015917 | 0.023241 | 0.00036062 | 0.0073777 | 0.15721 | 157214.5047 | 53355.8735 | 82326.399 | 1664.9439 | 24143.336 | 332.3176 | 10242.1519 | 172065.022 |  | 51943.7122 | 24182.766 | 79165.3365 | 10401.7348 | 733.9075 | 311.8668 | 166739.3238
2004 | 4 | 14 | 23 | 0.044091 | 0.067467 | 0.0015917 | 0.015363 | 0.00036062 | 0.0065571 | 0.13543 | 135429.8459 | 44280.5175 | 77664.9105 | 1664.9439 | 15959.2831 | 332.3176 | 9102.8776 | 149004.8501 |  | 43108.5521 | 15985.3471 | 74682.8338 | 9244.7095 | 733.9075 | 311.8668 | 144067.2168
2004 | 4 | 14 | 24 | 0.033893 | 0.065439 | 0.0015917 | 0.023743 | 0.00036062 | 0.0063446 | 0.13137 | 131371.6089 | 34038.2595 | 75330.9914 | 1664.9439 | 24664.9801 | 332.3176 | 8807.8317 | 144839.3242 |  | 33137.3743 | 24705.262 | 72438.5295 | 8945.0665 | 733.9075 | 311.8668 | 140272.0066
2004 | 4 | 15 | 1 | 0.032863 | 0.06419 | 0.0015917 | 0.017993 | 0.00036062 | 0.0061979 | 0.1232 | 123196.0331 | 33003.747 | 73892.9471 | 1664.9439 | 18692.0743 | 332.3176 | 8604.2 | 136190.2298 |  | 32130.2421 | 18722.6015 | 71055.7013 | 8738.262 | 733.9075 | 311.8668 | 131692.5812
2004 | 4 | 15 | 2 | 0.031781 | 0.062368 | 0.0015917 | 0.019631 | 0.00036062 | 0.0060823 | 0.12181 | 121813.8581 | 31917.3034 | 71795.3674 | 1664.9439 | 20392.9737 | 332.3176 | 8443.8036 | 134546.7096 |  | 31072.5532 | 20426.2788 | 69038.6618 | 8575.3665 | 733.9075 | 311.8668 | 130158.6346
2004 | 4 | 15 | 3 | 0.030587 | 0.060579 | 0.0015917 | 0.017485 | 0.00036062 | 0.0056778 | 0.11628 | 116281.3669 | 30718.2174 | 69736.4149 | 1664.9439 | 18164.2772 | 332.3176 | 7882.1553 | 128498.3263 |  | 29905.2033 | 18193.9424 | 67058.7663 | 8004.9671 | 733.9075 | 311.8668 | 124208.6534
2004 | 4 | 15 | 4 | 0.031323 | 0.059795 | 0.0015917 | 0.017208 | 0.00036062 | 0.0056306 | 0.11591 | 115908.2164 | 31457.6197 | 68833.2309 | 1664.9439 | 17875.8708 | 332.3176 | 7816.6552 | 127980.638 |  | 30625.0359 | 17905.065 | 66190.2615 | 7938.4464 | 733.9075 | 311.8668 | 123704.5832
2004 | 4 | 15 | 5 | 0.032659 | 0.06185 | 0.0015917 | 0.0162 | 0.00036062 | 0.0055973 | 0.11826 | 118257.5339 | 32799.0112 | 71198.744 | 1664.9439 | 16828.7366 | 332.3176 | 7770.4959 | 130594.2491 |  | 31930.925 | 16856.2206 | 68464.9467 | 7891.5679 | 733.9075 | 311.8668 | 126189.4346
2004 | 4 | 15 | 6 | 0.036408 | 0.066563 | 0.000929 | 0.018137 | 0.00035408 | 0.0058074 | 0.1282 | 128199.2541 | 36564.3799 | 76624.9496 | 971.7448 | 18841.9254 | 326.2938 | 8062.1508 | 141391.4443 |  | 35596.6363 | 18872.6973 | 73682.8039 | 8187.7672 | 428.3452 | 306.2138 | 137074.4637
2004 | 4 | 15 | 7 | 0.046909 | 0.077132 | 0 | 0.024182 | 0.00034492 | 0.006532 | 0.1551 | 155100.2172 | 47110.7536 | 88790.7886 | 0 | 25121.5956 | 317.8496 | 9068.1146 | 170409.102 |  | 45863.8808 | 25162.6232 | 85381.5148 | 9209.4048 | 0 | 298.2892 | 165915.7128
2004 | 4 | 15 | 8 | 0.048792 | 0.083932 | 0 | 0.027649 | 0.00034492 | 0.0076746 | 0.16839 | 168392.6661 | 49001.566 | 96619.4045 | 0 | 28722.7504 | 317.8496 | 10654.2931 | 185315.8635 |  | 47704.6494 | 28769.6593 | 92909.5376 | 10820.2975 | 0 | 298.2892 | 180502.433
2004 | 4 | 15 | 9 | 0.046084 | 0.087453 | 0 | 0.034163 | 0.00034492 | 0.0083972 | 0.17644 | 176442.0039 | 46281.5951 | 100672.7226 | 0 | 35489.7785 | 317.8496 | 11657.42 | 194419.3658 |  | 45056.6675 | 35547.7391 | 96807.2216 | 11839.0542 | 0 | 298.2892 | 189548.9716
2004 | 4 | 15 | 10 | 0.044666 | 0.090358 | 0 | 0.035856 | 0.00034492 | 0.0089905 | 0.18022 | 180215.3694 | 44858.16 | 104016.533 | 0 | 37248.2063 | 317.8496 | 12481.0681 | 198921.817 |  | 43670.9063 | 37309.0386 | 100022.6407 | 12675.5355 | 0 | 298.2892 | 193976.4104
2004 | 4 | 15 | 11 | 0.046775 | 0.090693 | 0 | 0.035335 | 0.00034492 | 0.0092606 | 0.18241 | 182408.5801 | 46976.1531 | 104401.8674 | 0 | 36707.4396 | 317.8496 | 12856.0158 | 201259.3254 |  | 45732.8428 | 36767.3888 | 100393.1796 | 13056.3253 | 0 | 298.2892 | 196248.0256
2004 | 4 | 15 | 12 | 0.047265 | 0.089869 | 0 | 0.034361 | 0.00034492 | 0.0093232 | 0.18116 | 181163.48 | 47467.9006 | 103453.9138 | 0 | 35695.7472 | 317.8496 | 12942.919 | 199878.3302 |  | 46211.5753 | 35754.0441 | 99481.6243 | 13144.5825 | 0 | 298.2892 | 194890.1154
2004 | 4 | 15 | 13 | 0.046569 | 0.091033 | 0 | 0.032047 | 0.00034492 | 0.0093954 | 0.17939 | 179389.1097 | 46768.9967 | 104793.2834 | 0 | 33291.6546 | 317.8496 | 13043.2311 | 198215.0155 |  | 45531.1692 | 33346.0253 | 100769.5665 | 13246.4576 | 0 | 298.2892 | 193191.5078
2004 | 4 | 15 | 14 | 0.042742 | 0.091101 | 0 | 0.033962 | 0.00034492 | 0.0095069 | 0.17766 | 177656.651 | 42925.9343 | 104871.5738 | 0 | 35280.7317 | 317.8496 | 13197.9553 | 196594.0446 |  | 41789.8204 | 35338.3508 | 100844.8508 | 13403.5925 | 0 | 298.2892 | 191674.9038
2004 | 4 | 15 | 15 | 0.043578 | 0.088512 | 0 | 0.033437 | 0.00034492 | 0.0094506 | 0.17532 | 175322.5587 | 43765.0076 | 101891.5221 | 0 | 34735.8019 | 317.8496 | 13119.8194 | 193830.0006 |  | 42606.6861 | 34792.531 | 97979.2233 | 13324.2392 | 0 | 298.2892 | 189000.9689
2004 | 4 | 15 | 16 | 0.048631 | 0.085437 | 0 | 0.029955 | 0.00034492 | 0.0091389 | 0.17351 | 173506.3168 | 48839.6707 | 98351.2773 | 0 | 31118.4153 | 317.8496 | 12687.1076 | 191314.3206 |  | 47547.039 | 31169.2368 | 94574.9122 | 12884.7854 | 0 | 298.2892 | 186474.2625
2004 | 4 | 15 | 17 | 0.052679 | 0.083052 | 0 | 0.032234 | 0.00034492 | 0.0087529 | 0.17706 | 177062.65 | 52905.1411 | 95606.1922 | 0 | 33485.795 | 317.8496 | 12151.2468 | 194466.2246 |  | 51504.9092 | 33540.4827 | 91935.2293 | 12340.5753 | 0 | 298.2892 | 189619.4857
2004 | 4 | 15 | 18 | 0.054169 | 0.079962 | 0 | 0.031929 | 0.00034492 | 0.008293 | 0.1747 | 174698.106 | 54401.6881 | 92049.3313 | 0 | 33168.9902 | 317.8496 | 11512.7539 | 191450.6132 |  | 52961.8474 | 33223.1605 | 88514.9402 | 11692.1341 | 0 | 298.2892 | 186690.3714
2004 | 4 | 15 | 19 | 0.059042 | 0.078777 | 0 | 0.032214 | 0.00034492 | 0.0082042 | 0.17858 | 178581.8818 | 59295.5337 | 90684.8121 | 0 | 33465.0476 | 317.8496 | 11389.4903 | 195152.7333 |  | 57726.1683 | 33519.7014 | 87202.814 | 11566.9498 | 0 | 298.2892 | 190313.9228
2004 | 4 | 15 | 20 | 0.063984 | 0.077956 | 0.0014858 | 0.032363 | 0.00035957 | 0.0081143 | 0.18426 | 184262.8871 | 64258.5467 | 89739.7639 | 1554.1586 | 33620.483 | 331.3549 | 11264.6791 | 200768.9862 |  | 62557.826 | 33675.3907 | 86294.0525 | 11440.194 | 685.0733 | 310.9634 | 194963.5
2004 | 4 | 15 | 21 | 0.064381 | 0.075625 | 0.0015917 | 0.022265 | 0.00036062 | 0.0079967 | 0.17222 | 172219.3243 | 64657.0765 | 87055.8933 | 1664.9439 | 23129.9494 | 332.3176 | 11101.4453 | 187941.626 |  | 62945.808 | 23167.7243 | 83713.2338 | 11274.4168 | 733.9075 | 311.8668 | 182146.9573
2004 | 4 | 15 | 22 | 0.057934 | 0.07294 | 0.0015917 | 0.025212 | 0.00036062 | 0.0079055 | 0.16594 | 165944.3581 | 58182.9148 | 83966.1102 | 1664.9439 | 26191.1822 | 332.3176 | 10974.8301 | 181312.2987 |  | 56642.9969 | 26233.9566 | 80742.0882 | 11145.8289 | 733.9075 | 311.8668 | 175810.6448
2004 | 4 | 15 | 23 | 0.050937 | 0.067935 | 0.0015917 | 0.015099 | 0.00036062 | 0.0070261 | 0.14295 | 142950.0312 | 51155.7281 | 78204.1665 | 1664.9439 | 15685.9236 | 332.3176 | 9754.0566 | 156797.1364 |  | 49801.7976 | 15711.5412 | 75201.3842 | 9906.0345 | 733.9075 | 311.8668 | 151666.5319
2004 | 4 | 15 | 24 | 0.040814 | 0.066119 | 0.0015917 | 0.022983 | 0.00036062 | 0.0067984 | 0.13867 | 138666.4572 | 40989.1515 | 76113.5689 | 1664.9439 | 23875.4603 | 332.3176 | 9437.9047 | 152413.347 |  | 39904.2982 | 23914.4528 | 73191.0586 | 9584.9567 | 733.9075 | 311.8668 | 147640.5406
2004 | 4 | 16 | 1 | 0.033269 | 0.062276 | 0.0015917 | 0.020107 | 0.00036062 | 0.0055469 | 0.12315 | 123150.8279 | 33411.4306 | 71689.4771 | 1664.9439 | 20888.1303 | 332.3176 | 7700.4967 | 135686.7962 |  | 32527.1356 | 20922.244 | 68936.8373 | 7820.4781 | 733.9075 | 311.8668 | 131252.4693
2004 | 4 | 16 | 2 | 0.029901 | 0.060055 | 0.0015917 | 0.018711 | 0.00036062 | 0.0052609 | 0.11588 | 115880.2386 | 30029.6374 | 69132.3743 | 1664.9439 | 19438.0029 | 332.3176 | 7303.4315 | 127900.7075 |  | 29234.8477 | 19469.7483 | 66477.9188 | 7417.2262 | 733.9075 | 311.8668 | 123645.5154
2004 | 4 | 16 | 3 | 0.030175 | 0.058273 | 0.0015917 | 0.017531 | 0.00036062 | 0.0049699 | 0.1129 | 112901.4971 | 30304.5066 | 67082.0963 | 1664.9439 | 18211.8037 | 332.3176 | 6899.4125 | 124495.0806 |  | 29502.4421 | 18241.5465 | 64506.3648 | 7006.9122 | 733.9075 | 311.8668 | 120303.0399
2004 | 4 | 16 | 4 | 0.02953 | 0.057613 | 0.0015917 | 0.016451 | 0.00036062 | 0.0048878 | 0.11043 | 110434.1948 | 29656.8539 | 66322.039 | 1664.9439 | 17089.7186 | 332.3176 | 6785.5305 | 121851.4034 |  | 28871.9307 | 17117.6289 | 63775.4912 | 6891.2558 | 733.9075 | 311.8668 | 117702.0808
2004 | 4 | 16 | 5 | 0.031112 | 0.059542 | 0.0015917 | 0.01343 | 0.00036062 | 0.004919 | 0.11096 | 110955.9991 | 31245.7533 | 68542.6628 | 1664.9439 | 13951.9162 | 332.3176 | 6828.7791 | 122566.3728 |  | 30418.7769 | 13974.702 | 65910.8503 | 6935.1782 | 733.9075 | 311.8668 | 118285.2817
2004 | 4 | 16 | 6 | 0.036692 | 0.06405 | 0.00090176 | 0.010132 | 0.00035381 | 0.005078 | 0.11721 | 117207.1897 | 36849.1057 | 73731.3606 | 943.2572 | 10525.9471 | 326.0463 | 7049.5884 | 129425.3053 |  | 35873.8263 | 10543.1377 | 70900.3192 | 7159.428 | 415.7879 | 305.9815 | 125198.4806
2004 | 4 | 16 | 7 | 0.047819 | 0.072869 | 0 | 0.0067733 | 0.00034492 | 0.0057083 | 0.13351 | 133514.1792 | 48023.9272 | 83883.9394 | 0 | 7036.3784 | 317.8496 | 7924.5657 | 147186.6604 |  | 46752.8856 | 7047.8699 | 80663.0725 | 8048.0384 | 0 | 298.2892 | 142810.1556
2004 | 4 | 16 | 8 | 0.048865 | 0.079403 | 0 | 0.017045 | 0.00034492 | 0.0065573 | 0.15222 | 152215.9085 | 49075.2504 | 91405.3478 | 0 | 17707.5112 | 317.8496 | 9103.1567 | 167609.1157 |  | 47776.3836 | 17736.4305 | 87895.6835 | 9244.9929 | 0 | 298.2892 | 162951.7797
2004 | 4 | 16 | 9 | 0.047137 | 0.082609 | 0 | 0.023538 | 0.00034492 | 0.0073781 | 0.16101 | 161006.9627 | 47339.0228 | 95096.6943 | 0 | 24452.1092 | 317.8496 | 10242.6259 | 177448.3018 |  | 46086.1085 | 24492.0435 | 91445.2945 | 10402.2162 | 0 | 298.2892 | 172723.9518
2004 | 4 | 16 | 10 | 0.045021 | 0.085313 | 0 | 0.025382 | 0.00034492 | 0.0077239 | 0.16379 | 163785.2687 | 45214.7805 | 98209.4094 | 0 | 26367.381 | 317.8496 | 10722.7115 | 180832.132 |  | 44018.0881 | 26410.4433 | 94438.4916 | 10889.782 | 0 | 298.2892 | 176055.0941
2004 | 4 | 16 | 11 | 0.044646 | 0.085434 | 0 | 0.026621 | 0.00034492 | 0.0078149 | 0.16486 | 164859.9714 | 44837.3924 | 98348.0406 | 0 | 27654.6015 | 317.8496 | 10848.9812 | 182006.8652 |  | 43650.6883 | 27699.7659 | 94571.7998 | 11018.0191 | 0 | 298.2892 | 177238.5623
2004 | 4 | 16 | 12 | 0.046117 | 0.084545 | 0 | 0.026383 | 0.00034492 | 0.0079188 | 0.16531 | 165309.1847 | 46315.0082 | 97324.8257 | 0 | 27408.2108 | 317.8496 | 10993.2894 | 182359.1836 |  | 45089.1963 | 27452.9728 | 93587.873 | 11164.5757 | 0 | 298.2892 | 177592.907
2004 | 4 | 16 | 13 | 0.041683 | 0.084998 | 0 | 0.027266 | 0.00034492 | 0.0078909 | 0.16218 | 162181.8684 | 41861.6723 | 97845.9884 | 0 | 28324.5884 | 317.8496 | 10954.6043 | 179304.7029 |  | 40753.7261 | 28370.847 | 94089.0247 | 11125.2879 | 0 | 298.2892 | 174637.1749
2004 | 4 | 16 | 14 | 0.040391 | 0.083407 | 0 | 0.026472 | 0.00034492 | 0.0079567 | 0.15857 | 158570.7649 | 40563.9851 | 96014.8835 | 0 | 27499.6918 | 317.8496 | 11045.8836 | 175442.2936 |  | 39490.3846 | 27544.6032 | 92328.2282 | 11217.9895 | 0 | 298.2892 | 170879.4947
2004 | 4 | 16 | 15 | 0.041722 | 0.080719 | 0 | 0.025892 | 0.00034492 | 0.0078433 | 0.15652 | 156521.5921 | 41900.8139 | 92920.943 | 0 | 26897.9221 | 317.8496 | 10888.5355 | 172926.0641 |  | 40791.8318 | 26941.8508 | 89353.0848 | 11058.1897 | 0 | 298.2892 | 168443.2463
2004 | 4 | 16 | 16 | 0.04646 | 0.07677 | 0 | 0.022608 | 0.00034492 | 0.0074982 | 0.15368 | 153681.09 | 46659.0941 | 88374.9693 | 0 | 23486.158 | 317.8496 | 10409.319 | 169247.39 |  | 45424.1753 | 23524.5147 | 84981.6616 | 10571.5065 | 0 | 298.2892 | 164800.1473
2004 | 4 | 16 | 17 | 0.050684 | 0.073355 | 0 | 0.023486 | 0.00034492 | 0.0069379 | 0.15481 | 154807.6146 | 50901.2564 | 84443.4818 | 0 | 24398.2962 | 317.8496 | 9631.4895 | 169692.3735 |  | 49554.061 | 24438.1426 | 81201.1302 | 9781.5576 | 0 | 298.2892 | 165273.1807
2004 | 4 | 16 | 18 | 0.055267 | 0.071622 | 0 | 0.023458 | 0.00034492 | 0.0068284 | 0.15752 | 157520.2617 | 55504.4795 | 82448.0712 | 0 | 24369.1322 | 317.8496 | 9479.5746 | 172119.1071 |  | 54035.4513 | 24408.931 | 79282.3369 | 9627.2758 | 0 | 298.2892 | 167652.2841
2004 | 4 | 16 | 19 | 0.057366 | 0.070101 | 0 | 0.02526 | 0.00034492 | 0.0067326 | 0.1598 | 159804.4257 | 57612.5381 | 80697.2653 | 0 | 26240.9497 | 317.8496 | 9346.5673 | 174215.17 |  | 56087.7163 | 26283.8054 | 77598.7561 | 9492.1961 | 0 | 298.2892 | 169760.7631
2004 | 4 | 16 | 20 | 0.059313 | 0.069182 | 0.0014586 | 0.025759 | 0.0003593 | 0.0066806 | 0.16275 | 162752.0446 | 59567.6233 | 79639.2648 | 1525.671 | 26759.3276 | 331.1073 | 9274.4139 | 177097.408 |  | 57991.0566 | 26803.03 | 76581.3794 | 9418.9185 | 672.516 | 310.7311 | 171777.6314
2004 | 4 | 16 | 21 | 0.062731 | 0.065919 | 0.0015917 | 0.018273 | 0.00036062 | 0.0066235 | 0.1555 | 155498.7319 | 63000.1064 | 75883.6309 | 1664.9439 | 18982.6121 | 332.3176 | 9195.0876 | 169058.6985 |  | 61332.6926 | 19013.6137 | 72969.9495 | 9338.3562 | 733.9075 | 311.8668 | 163700.3864
2004 | 4 | 16 | 22 | 0.055464 | 0.061756 | 0.0015917 | 0.020991 | 0.00036062 | 0.0063614 | 0.14652 | 146524.529 | 55702.5947 | 71090.8235 | 1664.9439 | 21805.7973 | 332.3176 | 8831.2744 | 159427.7514 |  | 54228.323 | 21841.4097 | 68361.1701 | 8968.8745 | 733.9075 | 311.8668 | 154445.5516
2004 | 4 | 16 | 23 | 0.050684 | 0.055992 | 0.0015917 | 0.020893 | 0.00036062 | 0.0060698 | 0.13559 | 135590.9937 | 50901.3061 | 64456.3108 | 1664.9439 | 21704.206 | 332.3176 | 8426.3855 | 147485.4699 |  | 49554.1093 | 21739.6525 | 61981.4008 | 8557.677 | 733.9075 | 311.8668 | 142878.6139
2004 | 4 | 16 | 24 | 0.038963 | 0.052716 | 0.0015917 | 0.021935 | 0.00036062 | 0.0053636 | 0.12093 | 120928.8716 | 39129.8844 | 60684.1325 | 1664.9439 | 22786.6975 | 332.3176 | 7446.0014 | 132043.9772 |  | 38094.24 | 22823.9119 | 58354.0617 | 7562.0175 | 733.9075 | 311.8668 | 127880.0054
2004 | 4 | 17 | 1 | 0.032448 | 0.051356 | 0.0015917 | 0.018586 | 0.00036062 | 0.0059904 | 0.11033 | 110332.2947 | 32587.5158 | 59118.5874 | 1664.9439 | 19307.565 | 332.3176 | 8316.2199 | 121327.1496 |  | 31725.0272 | 19339.0973 | 56848.6284 | 8445.7949 | 733.9075 | 311.8668 | 117404.3222
2004 | 4 | 17 | 2 | 0.029762 | 0.050166 | 0.0015917 | 0.016988 | 0.00036062 | 0.005482 | 0.10435 | 104350.5915 | 29889.9523 | 57749.4937 | 1664.9439 | 17647.6055 | 332.3176 | 7610.3496 | 114894.6627 |  | 29098.8598 | 17676.4269 | 55532.1034 | 7728.9265 | 733.9075 | 311.8668 | 111082.0908
2004 | 4 | 17 | 3 | 0.02901 | 0.048992 | 0.0015917 | 0.016127 | 0.00036062 | 0.0053362 | 0.10142 | 101416.4038 | 29134.2483 | 56397.1623 | 1664.9439 | 16752.9379 | 332.3176 | 7408.0237 | 111689.6337 |  | 28363.1568 | 16780.2982 | 54231.697 | 7523.4481 | 733.9075 | 311.8668 | 107944.3744
2004 | 4 | 17 | 4 | 0.029803 | 0.048836 | 0.0015917 | 0.015183 | 0.00036062 | 0.005262 | 0.10104 | 101036.6159 | 29931.1698 | 56218.5976 | 1664.9439 | 15772.2983 | 332.3176 | 7305.0026 | 111224.3297 |  | 29138.9863 | 15798.057 | 54059.9886 | 7418.8218 | 733.9075 | 311.8668 | 107461.628
2004 | 4 | 17 | 5 | 0.03049 | 0.049789 | 0.0015917 | 0.015263 | 0.00036062 | 0.0052971 | 0.10279 | 102791.6079 | 30620.8927 | 57315.5083 | 1664.9439 | 15855.6617 | 332.3176 | 7353.7265 | 113143.0506 |  | 29810.4544 | 15881.5566 | 55114.7815 | 7468.3048 | 733.9075 | 311.8668 | 109320.8717
2004 | 4 | 17 | 6 | 0.033371 | 0.051934 | 0.00084881 | 0.014699 | 0.00035329 | 0.0054018 | 0.10661 | 106607.901 | 33514.6822 | 59783.8886 | 887.8645 | 15269.9112 | 325.5649 | 7499.0703 | 117280.9818 |  | 32627.6544 | 15294.8494 | 57488.3842 | 7615.9132 | 391.3708 | 305.5297 | 113723.7019
2004 | 4 | 17 | 7 | 0.04017 | 0.055593 | 0 | 0.016721 | 0.00034492 | 0.0056534 | 0.11848 | 118482.4857 | 40342.4616 | 63996.6256 | 0 | 17370.4383 | 317.8496 | 7848.3927 | 129875.7677 |  | 39274.7241 | 17398.807 | 61539.366 | 7970.6784 | 0 | 298.2892 | 126481.8647
2004 | 4 | 17 | 8 | 0.045068 | 0.058498 | 0 | 0.019407 | 0.00034492 | 0.0057718 | 0.12909 | 129089.0619 | 45261.3579 | 67339.9861 | 0 | 20160.7558 | 317.8496 | 8012.7306 | 141092.6801 |  | 44063.4328 | 20193.6816 | 64754.3525 | 8137.5769 | 0 | 298.2892 | 137447.333
2004 | 4 | 17 | 9 | 0.046845 | 0.060455 | 0 | 0.024 | 0.00034492 | 0.0062279 | 0.13787 | 137873.2628 | 47046.3864 | 69593.4265 | 0 | 24932.3082 | 317.8496 | 8645.9285 | 150535.8993 |  | 45801.2172 | 24973.0267 | 66921.2682 | 8780.6407 | 0 | 298.2892 | 146774.442
2004 | 4 | 17 | 10 | 0.052409 | 0.061872 | 0 | 0.023484 | 0.00034492 | 0.0063634 | 0.14447 | 144473.6513 | 52634.3048 | 71225.0079 | 0 | 24395.7939 | 317.8496 | 8834.0097 | 157406.9659 |  | 51241.2411 | 24435.6362 | 68490.2022 | 8971.6523 | 0 | 298.2892 | 153437.021
2004 | 4 | 17 | 11 | 0.060088 | 0.061147 | 0 | 0.01932 | 0.00034492 | 0.0066671 | 0.14757 | 147567.1126 | 60345.9464 | 70390.2125 | 0 | 20070.3673 | 317.8496 | 9255.5905 | 160379.9663 |  | 58748.7799 | 20103.1455 | 67687.4602 | 9399.8018 | 0 | 298.2892 | 156237.4766
2004 | 4 | 17 | 12 | 0.056039 | 0.059983 | 0 | 0.022888 | 0.00034492 | 0.0067966 | 0.14605 | 146051.0166 | 56279.8441 | 69049.558 | 0 | 23776.6386 | 317.8496 | 9435.4127 | 158859.303 |  | 54790.2945 | 23815.4697 | 66398.2824 | 9582.4258 | 0 | 298.2892 | 154884.7616
2004 | 4 | 17 | 13 | 0.055011 | 0.05971 | 0 | 0.02122 | 0.00034492 | 0.006843 | 0.14313 | 143129.0773 | 55247.3003 | 68735.7186 | 0 | 22044.2887 | 317.8496 | 9499.8267 | 155844.9838 |  | 53785.0788 | 22080.2906 | 66096.4934 | 9647.8434 | 0 | 298.2892 | 151907.9954
2004 | 4 | 17 | 14 | 0.051206 | 0.058863 | 0 | 0.022079 | 0.00034492 | 0.0068933 | 0.13939 | 139386.3019 | 51425.7422 | 67760.7291 | 0 | 22936.7969 | 317.8496 | 9569.609 | 152010.7269 |  | 50064.6653 | 22974.2564 | 65158.9404 | 9718.713 | 0 | 298.2892 | 148214.8643
2004 | 4 | 17 | 15 | 0.048375 | 0.057339 | 0 | 0.022274 | 0.00034492 | 0.006919 | 0.13525 | 135251.4798 | 48582.6516 | 66006.0409 | 0 | 23139.0203 | 317.8496 | 9605.3261 | 147650.8885 |  | 47296.8223 | 23176.8101 | 63471.6264 | 9754.9866 | 0 | 298.2892 | 143998.5346
2004 | 4 | 17 | 16 | 0.051957 | 0.056081 | 0 | 0.01903 | 0.00034492 | 0.0067178 | 0.13413 | 134130.4874 | 52179.7853 | 64558.7432 | 0 | 19768.731 | 317.8496 | 9325.9918 | 146151.1009 |  | 50798.7512 | 19801.0166 | 62079.9001 | 9471.3 | 0 | 298.2892 | 142449.2571
2004 | 4 | 17 | 17 | 0.054035 | 0.055929 | 0 | 0.019096 | 0.00034492 | 0.0066269 | 0.13603 | 136032.4956 | 54267.3326 | 64383.4088 | 0 | 19837.8799 | 317.8496 | 9199.8472 | 148006.318 |  | 52831.0478 | 19870.2783 | 61911.298 | 9343.19 | 0 | 298.2892 | 144254.1032
2004 | 4 | 17 | 18 | 0.06023 | 0.054514 | 0 | 0.015182 | 0.00034492 | 0.0065544 | 0.13683 | 136825.7778 | 60488.5449 | 62754.6701 | 0 | 15771.9743 | 317.8496 | 9099.0977 | 148432.1366 |  | 58887.6043 | 15797.7325 | 60345.0975 | 9240.8707 | 0 | 298.2892 | 144569.5941
2004 | 4 | 17 | 19 | 0.059799 | 0.05459 | 0 | 0.017346 | 0.00034492 | 0.0064662 | 0.13855 | 138547.0828 | 60056.1554 | 62842.1955 | 0 | 18020.0262 | 317.8496 | 8976.67 | 150212.8968 |  | 58466.6588 | 18049.4558 | 60429.2622 | 9116.5355 | 0 | 298.2892 | 146360.2015
2004 | 4 | 17 | 20 | 0.061633 | 0.054583 | 0.0014328 | 0.017368 | 0.00035905 | 0.0065032 | 0.14188 | 141879.4505 | 61897.8527 | 62833.6438 | 1498.766 | 18042.8543 | 330.8735 | 9028.0774 | 153632.0678 |  | 60259.6121 | 18072.3212 | 60421.0389 | 9168.7438 | 660.6563 | 310.5116 | 148892.8839
2004 | 4 | 17 | 21 | 0.063284 | 0.053263 | 0.0015917 | 0.01536 | 0.00036062 | 0.0065924 | 0.14045 | 140452.1686 | 63556.1458 | 61314.767 | 1664.9439 | 15956.1188 | 332.3176 | 9151.9497 | 151976.2426 |  | 61874.0154 | 15982.1777 | 58960.4819 | 9294.5461 | 733.9075 | 311.8668 | 147156.9954
2004 | 4 | 17 | 22 | 0.055744 | 0.05203 | 0.0015917 | 0.015791 | 0.00036062 | 0.0063963 | 0.13191 | 131912.9982 | 55983.2097 | 59894.3012 | 1664.9439 | 16404.3627 | 332.3176 | 8879.6362 | 143158.7712 |  | 54501.511 | 16431.1537 | 57594.5573 | 9017.9898 | 733.9075 | 311.8668 | 138590.9861
2004 | 4 | 17 | 23 | 0.046781 | 0.050199 | 0.0015917 | 0.017763 | 0.00036062 | 0.0060941 | 0.12279 | 122788.8206 | 46981.5619 | 57787.0242 | 1664.9439 | 18452.6867 | 332.3176 | 8460.1191 | 133678.6534 |  | 45738.1085 | 18482.8229 | 55568.1928 | 8591.9361 | 733.9075 | 311.8668 | 129426.8346
2004 | 4 | 17 | 24 | 0.040367 | 0.04831 | 0.0015917 | 0.015932 | 0.00036062 | 0.0058596 | 0.11242 | 112421.1509 | 40540.1603 | 55612.5994 | 1664.9439 | 16551.2089 | 332.3176 | 8134.5392 | 122835.7692 |  | 39467.1904 | 16578.2397 | 53477.2588 | 8261.2834 | 733.9075 | 311.8668 | 118829.7465
2004 | 4 | 18 | 1 | 0.034481 | 0.046301 | 0.0015917 | 0.011651 | 0.00036062 | 0.0054827 | 0.099868 | 99867.9029 | 34628.9557 | 53299.8356 | 1664.9439 | 12103.4872 | 332.3176 | 7611.4254 | 109640.9654 |  | 33712.4367 | 12123.2542 | 51253.2975 | 7730.0189 | 733.9075 | 311.8668 | 105864.7816
2004 | 4 | 18 | 2 | 0.029829 | 0.045698 | 0.0015917 | 0.012317 | 0.00036062 | 0.0053924 | 0.095189 | 95189.1865 | 29957.4209 | 52605.9439 | 1664.9439 | 12795.3191 | 332.3176 | 7486.0035 | 104841.9488 |  | 29164.5426 | 12816.2159 | 50586.0489 | 7602.6429 | 733.9075 | 311.8668 | 101215.2247
2004 | 4 | 18 | 3 | 0.029817 | 0.045032 | 0.0015917 | 0.01135 | 0.00036062 | 0.0052609 | 0.093413 | 93412.6175 | 29945.3068 | 51839.4636 | 1664.9439 | 11790.5842 | 332.3176 | 7303.4433 | 102876.0593 |  | 29152.7491 | 11809.8401 | 49848.999 | 7417.2382 | 733.9075 | 311.8668 | 99274.6007
2004 | 4 | 18 | 4 | 0.027472 | 0.045268 | 0.0015917 | 0.013034 | 0.00036062 | 0.0051886 | 0.092915 | 92915.1912 | 27590.2699 | 52110.2373 | 1664.9439 | 13540.5836 | 332.3176 | 7203.1456 | 102441.4978 |  | 26860.0426 | 13562.6976 | 50109.3758 | 7315.3778 | 733.9075 | 311.8668 | 98893.2681
2004 | 4 | 18 | 5 | 0.029281 | 0.045889 | 0.0015917 | 0.011902 | 0.00036062 | 0.0052213 | 0.094245 | 94245.4758 | 29406.7064 | 52825.638 | 1664.9439 | 12364.0555 | 332.3176 | 7248.5331 | 103842.1944 |  | 28628.4038 | 12384.248 | 50797.3075 | 7361.4725 | 733.9075 | 311.8668 | 100217.2061
2004 | 4 | 18 | 6 | 0.031516 | 0.046622 | 0.00079585 | 0.013081 | 0.00035277 | 0.0053253 | 0.097693 | 97693.4099 | 31651.629 | 53669.9311 | 832.4719 | 13588.8116 | 325.0836 | 7392.7985 | 107460.7257 |  | 30813.9104 | 13611.0043 | 51609.1825 | 7507.9857 | 366.9537 | 305.078 | 104214.1147
2004 | 4 | 18 | 7 | 0.038677 | 0.047602 | 0 | 0.012351 | 0.00034492 | 0.005597 | 0.10457 | 104572.2291 | 38842.9175 | 54797.8532 | 0 | 12830.8757 | 317.8496 | 7770.0765 | 114559.5725 |  | 37814.8682 | 12851.8306 | 52693.7961 | 7891.142 | 0 | 298.2892 | 111549.9262
2004 | 4 | 18 | 8 | 0.045542 | 0.049533 | 0 | 0.01375 | 0.00034492 | 0.0057789 | 0.11495 | 114950.1465 | 45738.0576 | 57020.8608 | 0 | 14284.5223 | 317.8496 | 8022.542 | 125383.8323 |  | 44527.5158 | 14307.8512 | 54831.4476 | 8147.5411 | 0 | 298.2892 | 122112.645
2004 | 4 | 18 | 9 | 0.050582 | 0.050718 | 0 | 0.013697 | 0.00034492 | 0.0061206 | 0.12146 | 121462.2741 | 50799.682 | 58384.2005 | 0 | 14228.5809 | 317.8496 | 8496.8753 | 132227.1883 |  | 49455.175 | 14251.8185 | 56142.4395 | 8629.2651 | 0 | 298.2892 | 128776.9872
2004 | 4 | 18 | 10 | 0.051218 | 0.051938 | 0 | 0.013848 | 0.00034492 | 0.0063369 | 0.12369 | 123685.1081 | 51438.0634 | 59788.5821 | 0 | 14385.3505 | 317.8496 | 8797.1581 | 134727.0037 |  | 50076.6603 | 14408.8441 | 57492.8975 | 8934.2265 | 0 | 298.2892 | 131210.9177
2004 | 4 | 18 | 11 | 0.049655 | 0.052994 | 0 | 0.016178 | 0.00034492 | 0.0065908 | 0.12576 | 125762.9567 | 49868.7154 | 61004.7921 | 0 | 16805.8676 | 317.8496 | 9149.7173 | 137146.942 |  | 48548.8481 | 16833.3143 | 58662.4091 | 9292.279 | 0 | 298.2892 | 133635.1396
2004 | 4 | 18 | 12 | 0.054189 | 0.053599 | 0 | 0.014426 | 0.00034492 | 0.006688 | 0.12925 | 129247.8429 | 54421.9435 | 61701.3206 | 0 | 14986.7074 | 317.8496 | 9284.6626 | 140712.4837 |  | 52981.5666 | 15011.1831 | 59332.1931 | 9429.3269 | 0 | 298.2892 | 137052.5589
2004 | 4 | 18 | 13 | 0.049251 | 0.054096 | 0 | 0.018222 | 0.00034492 | 0.0067198 | 0.12863 | 128633.8729 | 49462.4942 | 62273.5812 | 0 | 18929.4589 | 317.8496 | 9328.8335 | 140312.2174 |  | 48153.3783 | 18960.3737 | 59882.4808 | 9474.186 | 0 | 298.2892 | 136768.708
2004 | 4 | 18 | 14 | 0.04752 | 0.05439 | 0 | 0.018876 | 0.00034492 | 0.0067525 | 0.12788 | 127883.4576 | 47723.9056 | 62611.2446 | 0 | 19609.6099 | 317.8496 | 9374.2202 | 139636.83 |  | 46460.8046 | 19641.6356 | 60207.1791 | 9520.2799 | 0 | 298.2892 | 136128.1884
2004 | 4 | 18 | 15 | 0.048334 | 0.054114 | 0 | 0.017607 | 0.00034492 | 0.0067813 | 0.12718 | 127181.3638 | 48541.3522 | 62294.4077 | 0 | 18290.7344 | 317.8496 | 9414.1367 | 138858.4805 |  | 47256.616 | 18320.6061 | 59902.5076 | 9560.8183 | 0 | 298.2892 | 135338.8372
2004 | 4 | 18 | 16 | 0.051699 | 0.054095 | 0 | 0.017207 | 0.00034492 | 0.0066407 | 0.12999 | 129986.8875 | 51920.699 | 62272.1408 | 0 | 17875.7405 | 317.8496 | 9219.0139 | 141605.4438 |  | 50546.5221 | 17904.9345 | 59881.0957 | 9362.6553 | 0 | 298.2892 | 137993.4968
2004 | 4 | 18 | 17 | 0.055355 | 0.05381 | 0 | 0.017475 | 0.00034492 | 0.006546 | 0.13353 | 133531.4661 | 55592.875 | 61943.8614 | 0 | 18154.1504 | 317.8496 | 9087.5128 | 145096.2492 |  | 54121.5072 | 18183.7991 | 59565.4212 | 9229.1053 | 0 | 298.2892 | 141398.122
2004 | 4 | 18 | 18 | 0.058308 | 0.051999 | 0 | 0.015188 | 0.00034492 | 0.0064488 | 0.13229 | 132289.3052 | 58558.6815 | 59859.5321 | 0 | 15777.8579 | 317.8496 | 8952.5683 | 143466.4895 |  | 57008.8182 | 15803.6257 | 57561.1233 | 9092.0582 | 0 | 298.2892 | 139763.9146
2004 | 4 | 18 | 19 | 0.05815 | 0.051797 | 0 | 0.0181 | 0.00034492 | 0.0062995 | 0.13469 | 134691.2047 | 58399.6053 | 59626.997 | 0 | 18802.5518 | 317.8496 | 8745.2879 | 145892.2915 |  | 56853.9522 | 18833.2594 | 57337.5167 | 8881.5482 | 0 | 298.2892 | 142204.5657
2004 | 4 | 18 | 20 | 0.060819 | 0.051878 | 0.0014056 | 0.019195 | 0.00035878 | 0.0063878 | 0.14004 | 140043.6131 | 61080.0786 | 59719.88 | 1470.2784 | 19940.0215 | 330.626 | 8867.8731 | 151408.7576 |  | 59463.4819 | 19972.5868 | 57426.8334 | 9006.0434 | 648.0989 | 310.2793 | 146827.3236
2004 | 4 | 18 | 21 | 0.060981 | 0.052345 | 0.0015917 | 0.01624 | 0.00036062 | 0.0065024 | 0.13802 | 138019.7567 | 61242.3906 | 60257.0784 | 1664.9439 | 16870.6186 | 332.3176 | 9026.9298 | 149394.2788 |  | 59621.498 | 16898.1711 | 57943.405 | 9167.5783 | 733.9075 | 311.8668 | 144676.4268
2004 | 4 | 18 | 22 | 0.054333 | 0.053014 | 0.0015917 | 0.015626 | 0.00036062 | 0.0062096 | 0.13114 | 131135.2566 | 54566.7163 | 61027.9414 | 1664.9439 | 16232.5358 | 332.3176 | 8620.4733 | 142444.9283 |  | 53122.5077 | 16259.0462 | 58684.6695 | 8754.7888 | 733.9075 | 311.8668 | 137866.7865
2004 | 4 | 18 | 23 | 0.042748 | 0.053848 | 0.0015917 | 0.013479 | 0.00036062 | 0.0059875 | 0.11801 | 118014.3387 | 42931.1884 | 61987.9417 | 1664.9439 | 14002.2072 | 332.3176 | 8312.0862 | 129230.685 |  | 41794.9355 | 14025.0751 | 59607.8089 | 8441.5968 | 733.9075 | 311.8668 | 124915.1906
2004 | 4 | 18 | 24 | 0.035774 | 0.053892 | 0.0015917 | 0.010759 | 0.00036062 | 0.0056939 | 0.10807 | 108071.3272 | 35927.7698 | 62037.9182 | 1664.9439 | 11177.1456 | 332.3176 | 7904.6162 | 119044.7112 |  | 34976.8753 | 11195.3997 | 59655.8665 | 8027.778 | 733.9075 | 311.8668 | 114901.6937
2004 | 4 | 19 | 1 | 0.03026 | 0.053506 | 0.0015917 | 0.015614 | 0.00036062 | 0.0054029 | 0.10673 | 106734.908 | 30389.9191 | 61593.547 | 1664.9439 | 16220.5563 | 332.3176 | 7500.5322 | 117701.8161 |  | 29585.594 | 16247.0471 | 59228.5577 | 7617.398 | 733.9075 | 311.8668 | 113724.3711
2004 | 4 | 19 | 2 | 0.027942 | 0.052776 | 0.0015917 | 0.012525 | 0.00036062 | 0.0052866 | 0.10048 | 100481.3701 | 28062.216 | 60753.2143 | 1664.9439 | 13011.0528 | 332.3176 | 7339.0885 | 111162.833 |  | 27319.4978 | 13032.302 | 58420.491 | 7453.4388 | 733.9075 | 311.8668 | 107271.5038
2004 | 4 | 19 | 3 | 0.02665 | 0.052533 | 0.0015917 | 0.012851 | 0.00036062 | 0.0052245 | 0.099211 | 99210.7882 | 26764.3431 | 60473.9363 | 1664.9439 | 13350.1106 | 332.3176 | 7252.97 | 109838.6215 |  | 26055.9755 | 13371.9135 | 58151.9364 | 7365.9785 | 733.9075 | 311.8668 | 105991.5782
2004 | 4 | 19 | 4 | 0.027524 | 0.052845 | 0.0015917 | 0.012411 | 0.00036062 | 0.0050947 | 0.099827 | 99827.2437 | 27641.7166 | 60833.6091 | 1664.9439 | 12893.2333 | 332.3176 | 7072.7547 | 110438.5751 |  | 26910.1277 | 12914.29 | 58497.7989 | 7182.9553 | 733.9075 | 311.8668 | 106550.9461
2004 | 4 | 19 | 5 | 0.027562 | 0.05594 | 0.0015917 | 0.011465 | 0.00036062 | 0.005152 | 0.10207 | 102070.4422 | 27679.9009 | 64395.5931 | 1664.9439 | 11910.0957 | 332.3176 | 7152.3028 | 113135.1539 |  | 26947.3013 | 11929.5468 | 61923.0144 | 7263.7428 | 733.9075 | 311.8668 | 109109.3797
2004 | 4 | 19 | 6 | 0.033154 | 0.062341 | 0.00076862 | 0.010822 | 0.0003525 | 0.0056775 | 0.11312 | 113115.1764 | 33295.9002 | 71764.404 | 803.9843 | 11242.3639 | 324.836 | 7881.8471 | 125313.3356 |  | 32414.6629 | 11260.7245 | 69008.8873 | 8004.6542 | 354.3964 | 304.8457 | 121348.171
2004 | 4 | 19 | 7 | 0.042325 | 0.074453 | 0 | 0.01811 | 0.00034492 | 0.0058993 | 0.14113 | 141132.8121 | 42507.2327 | 85707.3726 | 0 | 18813.4469 | 317.8496 | 8189.7153 | 155535.6172 |  | 41382.2006 | 18844.1723 | 82416.4919 | 8317.3192 | 0 | 298.2892 | 151258.4732
2004 | 4 | 19 | 8 | 0.045675 | 0.080724 | 0 | 0.019349 | 0.00034492 | 0.0070583 | 0.15315 | 153150.1835 | 45870.8079 | 92925.9359 | 0 | 20100.0029 | 317.8496 | 9798.7492 | 169013.3455 |  | 44656.7526 | 20132.8294 | 89357.8861 | 9951.4234 | 0 | 298.2892 | 164397.1807
2004 | 4 | 19 | 9 | 0.044946 | 0.083558 | 0 | 0.019429 | 0.00034492 | 0.0076739 | 0.15595 | 155951.5942 | 45138.8398 | 96188.8268 | 0 | 20183.3238 | 317.8496 | 10653.3645 | 172482.2046 |  | 43944.1574 | 20216.2865 | 92495.4927 | 10819.3545 | 0 | 298.2892 | 167773.5802
2004 | 4 | 19 | 10 | 0.043153 | 0.08738 | 0 | 0.025872 | 0.00034492 | 0.0081403 | 0.16489 | 164890.1284 | 43338.11 | 100588.8386 | 0 | 26876.5391 | 317.8496 | 11300.7796 | 182422.117 |  | 42191.0872 | 26920.4328 | 96726.5586 | 11476.857 | 0 | 298.2892 | 177613.2248
2004 | 4 | 19 | 11 | 0.045791 | 0.08761 | 0 | 0.026501 | 0.00034492 | 0.0082388 | 0.16849 | 168486.0752 | 45987.2642 | 100853.5031 | 0 | 27530.6593 | 317.8496 | 11437.584 | 186126.8603 |  | 44770.1267 | 27575.6214 | 96981.0608 | 11615.793 | 0 | 298.2892 | 181240.891
2004 | 4 | 19 | 12 | 0.044128 | 0.087523 | 0 | 0.026615 | 0.00034492 | 0.0083506 | 0.16696 | 166962.0906 | 44317.46 | 100753.2164 | 0 | 27649.1591 | 317.8496 | 11592.6916 | 184630.3767 |  | 43144.5169 | 27694.3146 | 96884.6248 | 11773.3173 | 0 | 298.2892 | 179795.0627
2004 | 4 | 19 | 13 | 0.046315 | 0.088395 | 0 | 0.022622 | 0.00034492 | 0.0085177 | 0.16619 | 166194.9597 | 46513.798 | 101757.2423 | 0 | 23500.6194 | 317.8496 | 11824.7653 | 183914.2746 |  | 45282.7247 | 23538.9997 | 97850.0994 | 12009.0069 | 0 | 298.2892 | 178979.1199
2004 | 4 | 19 | 14 | 0.043788 | 0.088222 | 0 | 0.023277 | 0.00034492 | 0.0086217 | 0.16425 | 164253.1313 | 43975.6739 | 101557.9916 | 0 | 24180.6199 | 317.8496 | 11969.0791 | 182001.2141 |  | 42811.7767 | 24220.1108 | 97658.4993 | 12155.5692 | 0 | 298.2892 | 177144.2452
2004 | 4 | 19 | 15 | 0.045149 | 0.085775 | 0 | 0.02171 | 0.00034492 | 0.0085816 | 0.16156 | 161561.3011 | 45343.2361 | 98741.1509 | 0 | 22553.25 | 317.8496 | 11913.4649 | 178868.9516 |  | 44143.144 | 22590.0831 | 94949.816 | 12099.0885 | 0 | 298.2892 | 174080.4208
2004 | 4 | 19 | 16 | 0.049495 | 0.083294 | 0 | 0.021453 | 0.00034492 | 0.0084163 | 0.163 | 163003.109 | 49707.5413 | 95884.8492 | 0 | 22285.9688 | 317.8496 | 11683.9723 | 179880.1812 |  | 48391.9397 | 22322.3654 | 92203.1869 | 11866.0202 | 0 | 298.2892 | 175081.8014
2004 | 4 | 19 | 17 | 0.051712 | 0.079922 | 0 | 0.020643 | 0.00034492 | 0.0078955 | 0.16052 | 160516.7554 | 51934.189 | 92002.4983 | 0 | 21444.3579 | 317.8496 | 10960.9985 | 176659.8933 |  | 50559.6551 | 21479.38 | 88469.9054 | 11131.7817 | 0 | 298.2892 | 171939.0115
2004 | 4 | 19 | 18 | 0.055502 | 0.076793 | 0 | 0.019184 | 0.00034492 | 0.0075732 | 0.1594 | 159396.8669 | 55740.1116 | 88401.2726 | 0 | 19928.8425 | 317.8496 | 10513.5105 | 174901.5868 |  | 54264.847 | 19961.3895 | 85006.955 | 10677.3214 | 0 | 298.2892 | 170208.802
2004 | 4 | 19 | 19 | 0.052631 | 0.075921 | 0 | 0.022001 | 0.00034492 | 0.0074277 | 0.15832 | 158324.9251 | 52856.9535 | 87396.9355 | 0 | 22855.131 | 317.8496 | 10311.4713 | 173738.3409 |  | 51457.9969 | 22892.4571 | 84041.1811 | 10472.1342 | 0 | 298.2892 | 169162.0586
2004 | 4 | 19 | 20 | 0.058185 | 0.074997 | 0.0013799 | 0.021029 | 0.00035853 | 0.0075196 | 0.16347 | 163468.8712 | 58434.4768 | 86333.8485 | 1443.3734 | 21845.7106 | 330.3922 | 10439.1241 | 178826.9256 |  | 56887.9009 | 21881.3882 | 83018.9132 | 10601.776 | 636.2392 | 310.0599 | 173336.2773
2004 | 4 | 19 | 21 | 0.06199 | 0.072405 | 0.0015917 | 0.013822 | 0.00036062 | 0.0073263 | 0.1575 | 157496.15 | 62256.3473 | 83349.7863 | 1664.9439 | 14359.235 | 332.3176 | 10170.6783 | 172133.3083 |  | 60608.6185 | 14382.6859 | 80149.4291 | 10329.1475 | 733.9075 | 311.8668 | 166515.6554
2004 | 4 | 19 | 22 | 0.051824 | 0.069801 | 0.0015917 | 0.016578 | 0.00036062 | 0.0071995 | 0.14736 | 147355.5428 | 52046.9387 | 80352.3145 | 1664.9439 | 17222.0632 | 332.3176 | 9994.6857 | 161613.2635 |  | 50669.4207 | 17250.1896 | 77267.0503 | 10150.4128 | 733.9075 | 311.8668 | 156382.8477
2004 | 4 | 19 | 23 | 0.043906 | 0.066071 | 0.0015917 | 0.0090244 | 0.00036062 | 0.0064529 | 0.12741 | 127406.5328 | 44094.1765 | 76058.6705 | 1664.9439 | 9374.8662 | 332.3176 | 8958.2121 | 140483.1868 |  | 42927.143 | 9390.1768 | 73138.2681 | 9097.79 | 733.9075 | 311.8668 | 135599.1522
2004 | 4 | 19 | 24 | 0.034378 | 0.064758 | 0.0015917 | 0.016348 | 0.00036062 | 0.0062982 | 0.12374 | 123735.2341 | 34525.9561 | 74546.9868 | 1664.9439 | 16983.1816 | 332.3176 | 8743.5027 | 136796.8886 |  | 33612.1632 | 17010.9178 | 71684.628 | 8879.7351 | 733.9075 | 311.8668 | 132233.2185
2004 | 4 | 20 | 1 | 0.029483 | 0.06375 | 0.0015917 | 0.017343 | 0.00036062 | 0.0057495 | 0.11828 | 118277.0104 | 29609.3111 | 73385.9844 | 1664.9439 | 18016.4312 | 332.3176 | 7981.8117 | 130990.8 |  | 28825.6462 | 18045.855 | 70568.2044 | 8106.1763 | 733.9075 | 311.8668 | 126591.6562
2004 | 4 | 20 | 2 | 0.027203 | 0.06214 | 0.0015917 | 0.020012 | 0.00036062 | 0.0056424 | 0.11695 | 116950.0296 | 27319.9734 | 71533.3228 | 1664.9439 | 20789.2371 | 332.3176 | 7833.0176 | 129472.8124 |  | 26596.9 | 20823.1893 | 68786.6788 | 7955.0638 | 733.9075 | 311.8668 | 125207.6063
2004 | 4 | 20 | 3 | 0.02598 | 0.060442 | 0.0015917 | 0.017997 | 0.00036062 | 0.0052671 | 0.11164 | 111638.438 | 26091.7385 | 69577.8724 | 1664.9439 | 18696.3666 | 332.3176 | 7311.9965 | 123675.2354 |  | 25401.1726 | 18726.9008 | 66906.3113 | 7425.9246 | 733.9075 | 311.8668 | 119506.0836
2004 | 4 | 20 | 4 | 0.027093 | 0.059754 | 0.0015917 | 0.017258 | 0.00036062 | 0.0052233 | 0.11128 | 111280.1779 | 27209.08 | 68786.4678 | 1664.9439 | 17928.0705 | 332.3176 | 7251.2345 | 123172.1144 |  | 26488.9416 | 17957.35 | 66145.2941 | 7364.216 | 733.9075 | 311.8668 | 119001.576
2004 | 4 | 20 | 5 | 0.027997 | 0.061441 | 0.0015917 | 0.016953 | 0.00036062 | 0.0051924 | 0.11354 | 113535.6933 | 28117.3629 | 70728.7242 | 1664.9439 | 17610.9588 | 332.3176 | 7208.4137 | 125662.721 |  | 27373.1851 | 17639.7204 | 68012.9742 | 7320.7279 | 733.9075 | 311.8668 | 121392.3819
2004 | 4 | 20 | 6 | 0.033042 | 0.065692 | 0.00071566 | 0.017892 | 0.00035198 | 0.0053873 | 0.12308 | 123080.4563 | 33183.4381 | 75621.7928 | 748.5917 | 18587.0381 | 324.3547 | 7478.9716 | 135944.1869 |  | 32305.1773 | 18617.3937 | 72718.1651 | 7595.5014 | 329.9793 | 304.394 | 131870.6108
2004 | 4 | 20 | 7 | 0.045122 | 0.076417 | 0 | 0.020963 | 0.00034492 | 0.0060595 | 0.14891 | 148907.3074 | 45316.1559 | 87968.1813 | 0 | 21777.6757 | 317.8496 | 8412.169 | 163792.0315 |  | 44116.7804 | 21813.2422 | 84590.4929 | 8543.239 | 0 | 298.2892 | 159362.0437
2004 | 4 | 20 | 8 | 0.046263 | 0.083567 | 0 | 0.024375 | 0.00034492 | 0.0071195 | 0.16167 | 161669.0087 | 46461.6043 | 96198.8182 | 0 | 25321.5348 | 317.8496 | 9883.6109 | 178183.4178 |  | 45231.9124 | 25362.889 | 92505.1004 | 10037.6074 | 0 | 298.2892 | 173435.7984
2004 | 4 | 20 | 9 | 0.044248 | 0.086428 | 0 | 0.030586 | 0.00034492 | 0.0077898 | 0.1694 | 169396.9481 | 44438.3892 | 99492.5468 | 0 | 31773.7329 | 317.8496 | 10814.1754 | 186836.6939 |  | 43262.2455 | 31825.6246 | 95672.3607 | 10982.671 | 0 | 298.2892 | 182041.191
2004 | 4 | 20 | 10 | 0.041091 | 0.089484 | 0 | 0.03376 | 0.00034492 | 0.0083402 | 0.17302 | 173019.6485 | 41267.1734 | 103010.0588 | 0 | 35071.3751 | 317.8496 | 11578.245 | 191244.7019 |  | 40174.9617 | 35128.6523 | 99054.8119 | 11758.6456 | 0 | 298.2892 | 186415.3607
2004 | 4 | 20 | 11 | 0.043208 | 0.089298 | 0 | 0.033684 | 0.00034492 | 0.0085907 | 0.17513 | 175125.2887 | 43393.3514 | 102796.6061 | 0 | 34991.8284 | 317.8496 | 11926.071 | 193425.7065 |  | 42244.8665 | 35048.9757 | 98849.5551 | 12111.891 | 0 | 298.2892 | 188553.5775
2004 | 4 | 20 | 12 | 0.043882 | 0.088699 | 0 | 0.032355 | 0.00034492 | 0.0086488 | 0.17393 | 173929.91 | 44070.7877 | 102107.0724 | 0 | 33611.2105 | 317.8496 | 12006.6885 | 192113.6087 |  | 42904.3732 | 33666.103 | 98186.4972 | 12193.7647 | 0 | 298.2892 | 187249.0273
2004 | 4 | 20 | 13 | 0.042344 | 0.090287 | 0 | 0.030534 | 0.00034492 | 0.0087158 | 0.17223 | 172226.3856 | 42526.007 | 103934.9377 | 0 | 31720.2871 | 317.8496 | 12099.7436 | 190598.8249 |  | 41400.4779 | 31772.0914 | 99944.1784 | 12288.2696 | 0 | 298.2892 | 185703.3066
2004 | 4 | 20 | 14 | 0.038897 | 0.090017 | 0 | 0.032486 | 0.00034492 | 0.0088192 | 0.17056 | 170563.0965 | 39063.6622 | 103623.6854 | 0 | 33747.3155 | 317.8496 | 12243.2765 | 188995.7892 |  | 38029.7705 | 33802.4303 | 99644.8772 | 12434.0389 | 0 | 298.2892 | 184209.4061
2004 | 4 | 20 | 15 | 0.040024 | 0.087686 | 0 | 0.0315 | 0.00034492 | 0.008767 | 0.16832 | 168322.2156 | 40195.9399 | 100940.8905 | 0 | 32723.4449 | 317.8496 | 12170.7922 | 186348.9172 |  | 39132.0804 | 32776.8876 | 97065.0928 | 12360.4252 | 0 | 298.2892 | 181632.7753
2004 | 4 | 20 | 16 | 0.045057 | 0.08471 | 0 | 0.027988 | 0.00034492 | 0.0084778 | 0.16658 | 166578.4754 | 45250.7697 | 97514.7676 | 0 | 29075.4827 | 317.8496 | 11769.3806 | 183928.2501 |  | 44053.1248 | 29122.9677 | 93770.5217 | 11952.7592 | 0 | 298.2892 | 179197.6626
2004 | 4 | 20 | 17 | 0.048683 | 0.082428 | 0 | 0.030418 | 0.00034492 | 0.0081198 | 0.16999 | 169992.822 | 48891.6643 | 94887.5692 | 0 | 31599.151 | 317.8496 | 11272.2817 | 186968.5158 |  | 47597.6564 | 31650.7576 | 91244.1991 | 11447.915 | 0 | 298.2892 | 182238.8173
2004 | 4 | 20 | 18 | 0.052096 | 0.078989 | 0 | 0.0286 | 0.00034492 | 0.0076931 | 0.16772 | 167722.6721 | 52319.8932 | 90928.9001 | 0 | 29710.3206 | 317.8496 | 10679.9742 | 183956.9377 |  | 50935.1509 | 29758.8424 | 87437.5298 | 10846.3788 | 0 | 298.2892 | 179276.1912
2004 | 4 | 20 | 19 | 0.055304 | 0.077823 | 0 | 0.030369 | 0.00034492 | 0.0076107 | 0.17145 | 171451.3855 | 55541.5549 | 89586.3165 | 0 | 31548.53 | 317.8496 | 10565.6266 | 187559.8776 |  | 54071.5454 | 31600.0539 | 86146.497 | 10730.2496 | 0 | 298.2892 | 182846.6351
2004 | 4 | 20 | 20 | 0.058904 | 0.0773 | 0.0013269 | 0.031489 | 0.000358 | 0.0075273 | 0.17691 | 176905.5558 | 59157.2536 | 88984.544 | 1387.9808 | 32712.1077 | 329.9108 | 10449.844 | 193021.6409 |  | 57591.548 | 32765.5318 | 85567.8306 | 10612.663 | 611.8221 | 309.6082 | 187459.0037
2004 | 4 | 20 | 21 | 0.060477 | 0.074493 | 0.0015917 | 0.021003 | 0.00036062 | 0.0074183 | 0.16534 | 165342.8912 | 60736.2381 | 85752.8716 | 1664.9439 | 21818.9401 | 332.3176 | 10298.4182 | 180603.7295 |  | 59128.7418 | 21854.574 | 82460.2438 | 10458.8778 | 733.9075 | 311.8668 | 174948.2117
2004 | 4 | 20 | 22 | 0.054583 | 0.071285 | 0.0015917 | 0.024164 | 0.00036062 | 0.0073337 | 0.15932 | 159318.4581 | 54817.372 | 82060.5416 | 1664.9439 | 25102.9423 | 332.3176 | 10180.9615 | 174159.079 |  | 53366.5294 | 25143.9395 | 78909.6871 | 10339.591 | 733.9075 | 311.8668 | 168805.5214
2004 | 4 | 20 | 23 | 0.045274 | 0.06737 | 0.0015917 | 0.016128 | 0.00036062 | 0.0065179 | 0.13724 | 137242.2606 | 45468.1036 | 77553.6625 | 1664.9439 | 16754.7447 | 332.3176 | 9048.4932 | 150822.2655 |  | 44264.7066 | 16782.1079 | 74575.8574 | 9189.4777 | 733.9075 | 311.8668 | 145857.9239
2004 | 4 | 20 | 24 | 0.034788 | 0.065816 | 0.0015917 | 0.024267 | 0.00036062 | 0.0063066 | 0.13313 | 133129.716 | 34937.7421 | 75764.262 | 1664.9439 | 25209.3305 | 332.3176 | 8755.2098 | 146663.8059 |  | 34013.0505 | 25250.5014 | 72855.164 | 8891.6247 | 733.9075 | 311.8668 | 142056.1148
2004 | 4 | 21 | 1 | 0.02866 | 0.062597 | 0.0015917 | 0.017369 | 0.00036062 | 0.0058208 | 0.1164 | 116400.3173 | 28783.4086 | 72059.694 | 1664.9439 | 18044.0471 | 332.3176 | 8080.6951 | 128965.1063 |  | 28021.6027 | 18073.516 | 69292.8391 | 8206.6004 | 733.9075 | 311.8668 | 124640.3325
2004 | 4 | 21 | 2 | 0.026465 | 0.061052 | 0.0015917 | 0.019913 | 0.00036062 | 0.0057123 | 0.11509 | 115094.3912 | 26578.3621 | 70280.9979 | 1664.9439 | 20686.166 | 332.3176 | 7930.0569 | 127472.8445 |  | 25874.9169 | 20719.9499 | 67582.4391 | 8053.6151 | 733.9075 | 311.8668 | 123276.6953
2004 | 4 | 21 | 3 | 0.02521 | 0.059361 | 0.0015917 | 0.018012 | 0.00036062 | 0.0053323 | 0.10987 | 109867.0767 | 25318.0964 | 68333.7532 | 1664.9439 | 18711.4033 | 332.3176 | 7402.5815 | 121763.0959 |  | 24648.0064 | 18741.962 | 65709.9622 | 7517.9211 | 733.9075 | 311.8668 | 117663.6261
2004 | 4 | 21 | 4 | 0.026272 | 0.058274 | 0.0015917 | 0.017728 | 0.00036062 | 0.005288 | 0.10951 | 109514.5066 | 26384.9554 | 67083.1229 | 1664.9439 | 18416.2193 | 332.3176 | 7341.0665 | 121222.6257 |  | 25686.629 | 18446.296 | 64507.352 | 7455.4476 | 733.9075 | 311.8668 | 117141.499
2004 | 4 | 21 | 5 | 0.027035 | 0.060597 | 0.0015917 | 0.016893 | 0.00036062 | 0.0052568 | 0.11173 | 111734.2332 | 27151.0941 | 69756.8424 | 1664.9439 | 17549.2655 | 332.3176 | 7297.7158 | 123752.1792 |  | 26432.4904 | 17577.9263 | 67078.4094 | 7411.4214 | 733.9075 | 311.8668 | 119546.0219
2004 | 4 | 21 | 6 | 0.031731 | 0.065317 | 0.00068994 | 0.017584 | 0.00035172 | 0.0054541 | 0.12113 | 121127.5531 | 31867.6578 | 75190.1867 | 721.6867 | 18266.4693 | 324.1209 | 7571.6251 | 133941.7465 |  | 31024.2215 | 18296.3014 | 72303.1312 | 7689.5986 | 318.1196 | 304.1746 | 129935.5469
2004 | 4 | 21 | 7 | 0.043089 | 0.076245 | 0 | 0.020731 | 0.00034492 | 0.0061346 | 0.14654 | 146544.6079 | 43274.4972 | 87769.7383 | 0 | 21536.1932 | 317.8496 | 8516.3833 | 161414.6617 |  | 42129.158 | 21571.3653 | 84399.6695 | 8649.077 | 0 | 298.2892 | 157047.5591
2004 | 4 | 21 | 8 | 0.044374 | 0.083317 | 0 | 0.02386 | 0.00034492 | 0.0072077 | 0.1591 | 159103.821 | 44564.7227 | 95911.4048 | 0 | 24786.5907 | 317.8496 | 10006.0544 | 175586.6223 |  | 43385.2353 | 24827.0713 | 92228.7228 | 10161.9587 | 0 | 298.2892 | 170901.2772
2004 | 4 | 21 | 9 | 0.042439 | 0.086223 | 0 | 0.029816 | 0.00034492 | 0.0078863 | 0.16671 | 166709.1417 | 42621.0283 | 99256.8008 | 0 | 30973.8988 | 317.8496 | 10948.1471 | 184117.7246 |  | 41492.9844 | 31024.4842 | 95445.6666 | 11118.7301 | 0 | 298.2892 | 179380.1545
2004 | 4 | 21 | 10 | 0.039561 | 0.089321 | 0 | 0.032604 | 0.00034492 | 0.0084435 | 0.17027 | 170274.3497 | 39730.7284 | 102822.2906 | 0 | 33870.8566 | 317.8496 | 11721.6827 | 188463.4079 |  | 38679.1815 | 33926.1732 | 98874.2533 | 11904.3182 | 0 | 298.2892 | 183682.2155
2004 | 4 | 21 | 11 | 0.041656 | 0.089415 | 0 | 0.032234 | 0.00034492 | 0.0086971 | 0.17235 | 172346.5782 | 41834.6412 | 102931.1405 | 0 | 33485.5523 | 317.8496 | 12073.8171 | 190643.0006 |  | 40727.4105 | 33540.2396 | 98978.9237 | 12261.9391 | 0 | 298.2892 | 185806.8021
2004 | 4 | 21 | 12 | 0.042384 | 0.088885 | 0 | 0.030799 | 0.00034492 | 0.0087559 | 0.17117 | 171170.1732 | 42566.4189 | 102321.376 | 0 | 31995.7007 | 317.8496 | 12155.4337 | 189356.7789 |  | 41439.8202 | 32047.9549 | 98392.5722 | 12344.8274 | 0 | 298.2892 | 184523.464
2004 | 4 | 21 | 13 | 0.041071 | 0.089829 | 0 | 0.029425 | 0.00034492 | 0.0088238 | 0.16949 | 169493.6895 | 41247.3729 | 103407.7194 | 0 | 30567.6771 | 317.8496 | 12249.641 | 187790.26 |  | 40155.6852 | 30617.5991 | 99437.2036 | 12440.5026 | 0 | 298.2892 | 182949.2797
2004 | 4 | 21 | 14 | 0.037613 | 0.089898 | 0 | 0.031072 | 0.00034492 | 0.0089285 | 0.16786 | 167856.7701 | 37774.074 | 103487.4845 | 0 | 32279.2342 | 317.8496 | 12394.9524 | 186253.5947 |  | 36774.3136 | 32331.9515 | 99513.906 | 12588.0781 | 0 | 298.2892 | 181506.5383
2004 | 4 | 21 | 15 | 0.038843 | 0.087135 | 0 | 0.030453 | 0.00034492 | 0.0088756 | 0.16565 | 165651.4505 | 39010.0186 | 100306.1377 | 0 | 31635.6532 | 317.8496 | 12321.5699 | 183591.229 |  | 37977.5467 | 31687.3194 | 96454.7124 | 12513.5522 | 0 | 298.2892 | 178931.4198
2004 | 4 | 21 | 16 | 0.043741 | 0.084412 | 0 | 0.026854 | 0.00034492 | 0.0085829 | 0.16394 | 163935.3908 | 43928.8604 | 97171.93 | 0 | 27897.3997 | 317.8496 | 11915.1867 | 181231.2264 |  | 42766.2023 | 27942.9607 | 93440.848 | 12100.8371 | 0 | 298.2892 | 176549.1372
2004 | 4 | 21 | 17 | 0.047319 | 0.082067 | 0 | 0.029345 | 0.00034492 | 0.0082204 | 0.1673 | 167295.5488 | 47521.7888 | 94472.2966 | 0 | 30484.367 | 317.8496 | 11411.9291 | 184208.2312 |  | 46264.0372 | 30534.1529 | 90844.8717 | 11589.7383 | 0 | 298.2892 | 179531.0893
2004 | 4 | 21 | 18 | 0.050371 | 0.07877 | 0 | 0.027787 | 0.00034492 | 0.0077884 | 0.16506 | 165061.4332 | 50587.3865 | 90676.7765 | 0 | 28866.3368 | 317.8496 | 10812.283 | 181260.6325 |  | 49248.4982 | 28913.4802 | 87195.087 | 10980.7491 | 0 | 298.2892 | 176636.1038
2004 | 4 | 21 | 19 | 0.05356 | 0.078034 | 0 | 0.029087 | 0.00034492 | 0.007705 | 0.16873 | 168730.9766 | 53789.9598 | 89830.158 | 0 | 30216.3089 | 317.8496 | 10696.5197 | 184850.7961 |  | 52366.3096 | 30265.657 | 86380.9758 | 10863.1822 | 0 | 298.2892 | 180174.4138
2004 | 4 | 21 | 20 | 0.057232 | 0.077818 | 0.0012997 | 0.029771 | 0.00035774 | 0.0076206 | 0.1741 | 174098.6219 | 57477.3857 | 89580.6844 | 1359.4931 | 30927.527 | 329.6633 | 10579.3021 | 190254.0556 |  | 55956.1409 | 30978.0367 | 86141.0812 | 10744.1382 | 599.2648 | 309.3759 | 184728.0376
2004 | 4 | 21 | 21 | 0.058773 | 0.074905 | 0.0015917 | 0.019579 | 0.00036062 | 0.0075102 | 0.16272 | 162719.402 | 59025.8067 | 86227.2792 | 1664.9439 | 20339.2315 | 332.3176 | 10426.0006 | 178015.5795 |  | 57463.5801 | 20372.4488 | 82916.4357 | 10588.4481 | 733.9075 | 311.8668 | 172386.687
2004 | 4 | 21 | 22 | 0.052989 | 0.071326 | 0.0015917 | 0.023098 | 0.00036062 | 0.0074245 | 0.15679 | 156790.556 | 53216.7509 | 82107.7858 | 1664.9439 | 23995.5193 | 332.3176 | 10307.089 | 171624.4064 |  | 51808.2717 | 24034.7079 | 78955.1173 | 10467.6836 | 733.9075 | 311.8668 | 166311.5548
2004 | 4 | 21 | 23 | 0.043964 | 0.067384 | 0.0015917 | 0.015166 | 0.00036062 | 0.0065987 | 0.13506 | 135064.6525 | 44153.0333 | 77569.4579 | 1664.9439 | 15754.727 | 332.3176 | 9160.5907 | 148635.0702 |  | 42984.442 | 15780.457 | 74591.0462 | 9303.3218 | 733.9075 | 311.8668 | 143705.0413
2004 | 4 | 21 | 24 | 0.033772 | 0.065448 | 0.0015917 | 0.023461 | 0.00036062 | 0.0063848 | 0.13102 | 131017.3609 | 33916.799 | 75340.9399 | 1664.9439 | 24371.8468 | 332.3176 | 8863.6738 | 144490.5209 |  | 33019.1285 | 24411.6499 | 72448.096 | 9001.7787 | 733.9075 | 311.8668 | 139926.4274
2004 | 4 | 22 | 1 | 0.026482 | 0.059907 | 0.0015917 | 0.011157 | 0.00036062 | 0.0058767 | 0.10538 | 105375.4836 | 26595.8954 | 68962.3386 | 1664.9439 | 11590.7727 | 332.3176 | 8158.3881 | 117304.6563 |  | 25891.9861 | 11609.7023 | 66314.4119 | 8285.5039 | 733.9075 | 311.8668 | 113147.3786
2004 | 4 | 22 | 2 | 0.024009 | 0.057964 | 0.0015917 | 0.011397 | 0.00036062 | 0.0057672 | 0.10109 | 101090.1633 | 24112.3343 | 66725.774 | 1664.9439 | 11840.1499 | 332.3176 | 8006.3019 | 112681.8215 |  | 23474.157 | 11859.4868 | 64163.724 | 8131.048 | 733.9075 | 311.8668 | 108674.1901
2004 | 4 | 22 | 3 | 0.023116 | 0.056884 | 0.0015917 | 0.011881 | 0.00036062 | 0.0053836 | 0.099217 | 99217.2381 | 23215.1588 | 65482.7703 | 1664.9439 | 12342.7492 | 332.3176 | 7473.7546 | 110511.6943 |  | 22600.7269 | 12362.9069 | 62968.4476 | 7590.2031 | 733.9075 | 311.8668 | 106568.0588
2004 | 4 | 22 | 4 | 0.02394 | 0.056207 | 0.0015917 | 0.011215 | 0.00036062 | 0.0053388 | 0.098654 | 98654.0146 | 24042.8005 | 64703.7969 | 1664.9439 | 11650.9813 | 332.3176 | 7411.6488 | 109806.4889 |  | 23406.4636 | 11670.0092 | 62219.3842 | 7527.1297 | 733.9075 | 311.8668 | 105868.761
2004 | 4 | 22 | 5 | 0.024998 | 0.059114 | 0.0015917 | 0.012354 | 0.00036062 | 0.0053073 | 0.10373 | 103726.5033 | 25105.4396 | 68050.2017 | 1664.9439 | 12834.153 | 332.3176 | 7367.8807 | 115354.9365 |  | 24440.978 | 12855.1133 | 65437.2981 | 7482.6796 | 733.9075 | 311.8668 | 111261.8433
2004 | 4 | 22 | 6 | 0.02996 | 0.06585 | 0.00063698 | 0.016684 | 0.0003512 | 0.0055065 | 0.11899 | 118988.0785 | 30088.209 | 75803.9061 | 666.2941 | 17331.7974 | 323.6396 | 7644.4238 | 131858.2699 |  | 29291.8692 | 17360.1031 | 72893.2858 | 7763.5315 | 293.7025 | 303.7228 | 127906.2149
2004 | 4 | 22 | 7 | 0.040656 | 0.077729 | 0 | 0.021409 | 0.00034492 | 0.0061936 | 0.14633 | 146332.0312 | 40830.6871 | 89478.2269 | 0 | 22240.1701 | 317.8496 | 8598.2659 | 161465.1996 |  | 39750.0278 | 22276.4919 | 86042.5578 | 8732.2354 | 0 | 298.2892 | 157099.602
2004 | 4 | 22 | 8 | 0.041659 | 0.08409 | 0 | 0.021576 | 0.00034492 | 0.007277 | 0.15495 | 154946.7912 | 41837.5241 | 96801.0815 | 0 | 22414.2502 | 317.8496 | 10102.2591 | 171472.9646 |  | 40730.217 | 22450.8563 | 93084.2389 | 10259.6624 | 0 | 298.2892 | 166823.2637
2004 | 4 | 22 | 9 | 0.039323 | 0.087166 | 0 | 0.024413 | 0.00034492 | 0.0079621 | 0.15921 | 159208.3437 | 39491.7371 | 100341.8718 | 0 | 25360.7336 | 317.8496 | 11053.4103 | 176565.6024 |  | 38446.5156 | 25402.1518 | 96489.0744 | 11225.6334 | 0 | 298.2892 | 171861.6644
2004 | 4 | 22 | 10 | 0.036841 | 0.090152 | 0 | 0.026915 | 0.00034492 | 0.0085247 | 0.16278 | 162777.7526 | 36999.6565 | 103778.7952 | 0 | 27960.5952 | 317.8496 | 11834.3825 | 180891.279 |  | 36020.3925 | 28006.2594 | 99794.0313 | 12018.774 | 0 | 298.2892 | 176137.7463
2004 | 4 | 22 | 11 | 0.039051 | 0.090638 | 0 | 0.026963 | 0.00034492 | 0.0087808 | 0.16578 | 165777.1456 | 39218.7266 | 104338.486 | 0 | 28009.9627 | 317.8496 | 12189.9023 | 184074.9272 |  | 38180.7308 | 28055.7075 | 100332.2319 | 12379.8331 | 0 | 298.2892 | 179246.7925
2004 | 4 | 22 | 12 | 0.039748 | 0.089779 | 0 | 0.024832 | 0.00034492 | 0.0088401 | 0.16354 | 163544.5578 | 39918.8512 | 103350.3233 | 0 | 25796.5383 | 317.8496 | 12272.3037 | 181655.8661 |  | 38862.3253 | 25838.6682 | 99382.0113 | 12463.5184 | 0 | 298.2892 | 176844.8125
2004 | 4 | 22 | 13 | 0.039126 | 0.092516 | 0 | 0.026272 | 0.00034492 | 0.0089086 | 0.16717 | 167168.2561 | 39294.3905 | 106501.0609 | 0 | 27292.431 | 317.8496 | 12367.4176 | 185773.1495 |  | 38254.3921 | 27337.004 | 102411.771 | 12560.1142 | 0 | 298.2892 | 180861.5705
2004 | 4 | 22 | 14 | 0.035931 | 0.092039 | 0 | 0.029072 | 0.00034492 | 0.0090143 | 0.1664 | 166401.4406 | 36085.4895 | 105951.3229 | 0 | 30201.4305 | 317.8496 | 12514.126 | 185070.2185 |  | 35130.4207 | 30250.7543 | 101883.1411 | 12709.1085 | 0 | 298.2892 | 180271.7138
2004 | 4 | 22 | 15 | 0.037091 | 0.090029 | 0 | 0.027793 | 0.00034492 | 0.0089609 | 0.16422 | 164219.7596 | 37250.6314 | 103637.8735 | 0 | 28872.956 | 317.8496 | 12440.0387 | 182519.3492 |  | 36264.7249 | 28920.1102 | 99658.5206 | 12633.8669 | 0 | 298.2892 | 177775.5117
2004 | 4 | 22 | 16 | 0.042277 | 0.087354 | 0 | 0.026651 | 0.00034492 | 0.0086654 | 0.16529 | 165291.947 | 42458.4179 | 100558.6935 | 0 | 27685.6282 | 317.8496 | 12029.7464 | 183050.3356 |  | 41334.6778 | 27730.8433 | 96697.5709 | 12217.1818 | 0 | 298.2892 | 178278.563
2004 | 4 | 22 | 17 | 0.044949 | 0.083218 | 0 | 0.024521 | 0.00034492 | 0.0082994 | 0.16133 | 161332.3449 | 45141.6334 | 95797.7175 | 0 | 25473.3766 | 317.8496 | 11521.6505 | 178252.2276 |  | 43946.877 | 25514.9787 | 92119.4007 | 11701.1692 | 0 | 298.2892 | 173580.7149
2004 | 4 | 22 | 18 | 0.047387 | 0.079101 | 0 | 0.022462 | 0.00034492 | 0.0078633 | 0.15716 | 157159.0041 | 47590.949 | 91058.2954 | 0 | 23334.4011 | 317.8496 | 10916.2396 | 173217.7347 |  | 46331.367 | 23372.5099 | 87561.9568 | 11086.3255 | 0 | 298.2892 | 168650.4483
2004 | 4 | 22 | 19 | 0.049372 | 0.07622 | 0 | 0.016593 | 0.00034492 | 0.0077791 | 0.15031 | 150308.6047 | 49583.6742 | 87741.6925 | 0 | 17237.1183 | 317.8496 | 10799.3627 | 165679.6974 |  | 48271.3511 | 17265.2693 | 84372.7006 | 10967.6275 | 0 | 298.2892 | 161175.2376
2004 | 4 | 22 | 20 | 0.05308 | 0.074793 | 0.001274 | 0.016415 | 0.00035748 | 0.0076939 | 0.15361 | 153613.3501 | 53308.2847 | 86098.7764 | 1332.5881 | 17052.1592 | 329.4295 | 10681.0189 | 168802.2569 |  | 51897.3828 | 17080.0082 | 82792.867 | 10847.4398 | 587.405 | 309.1565 | 163514.2593
2004 | 4 | 22 | 21 | 0.056095 | 0.072157 | 0.0015917 | 0.015009 | 0.00036062 | 0.0075824 | 0.1528 | 152795.6499 | 56335.88 | 83063.9211 | 1664.9439 | 15592.1894 | 332.3176 | 10526.2429 | 167515.4949 |  | 54844.8473 | 15617.654 | 79874.5402 | 10690.2523 | 733.9075 | 311.8668 | 162073.068
2004 | 4 | 22 | 22 | 0.049183 | 0.067941 | 0.0015917 | 0.011933 | 0.00036062 | 0.0074959 | 0.1385 | 138504.4512 | 49393.9133 | 78210.4643 | 1664.9439 | 12396.4163 | 332.3176 | 10406.1878 | 152404.2432 |  | 48086.6125 | 12416.6617 | 75207.4401 | 10568.3266 | 733.9075 | 311.8668 | 147324.8152
2004 | 4 | 22 | 23 | 0.04176 | 0.063698 | 0.0015917 | 0.011016 | 0.00036062 | 0.0066621 | 0.12509 | 125088.6442 | 41939.2568 | 73327.0982 | 1664.9439 | 11443.6962 | 332.3176 | 9248.6671 | 137955.9798 |  | 40829.2572 | 11462.3856 | 70511.5792 | 9392.7705 | 733.9075 | 311.8668 | 133241.7668
2004 | 4 | 22 | 24 | 0.030447 | 0.061415 | 0.0015917 | 0.011189 | 0.00036062 | 0.0064462 | 0.11145 | 111448.9001 | 30577.878 | 70698.0358 | 1664.9439 | 11623.2383 | 332.3176 | 8948.8955 | 123845.309 |  | 29768.5781 | 11642.2209 | 67983.4641 | 9088.3282 | 733.9075 | 311.8668 | 119528.3656
2004 | 4 | 23 | 1 | 0.028053 | 0.060011 | 0.0015917 | 0.0075196 | 0.00036062 | 0.0055574 | 0.10309 | 103092.9767 | 28173.5724 | 69081.7448 | 1664.9439 | 7811.6337 | 332.3176 | 7715.0911 | 114779.3035 |  | 27427.9069 | 7824.3914 | 66429.2334 | 7835.2999 | 733.9075 | 311.8668 | 110562.6059
2004 | 4 | 23 | 2 | 0.024921 | 0.058196 | 0.0015917 | 0.0065768 | 0.00036062 | 0.0052709 | 0.096917 | 96916.6157 | 25027.934 | 66992.6095 | 1664.9439 | 6832.2125 | 332.3176 | 7317.2728 | 108167.2903 |  | 24365.5237 | 6843.3706 | 64420.314 | 7431.2832 | 733.9075 | 311.8668 | 104106.2658
2004 | 4 | 23 | 3 | 0.025072 | 0.056451 | 0.0015917 | 0.0061567 | 0.00036062 | 0.0049793 | 0.094611 | 94611.1914 | 25179.9001 | 64983.7645 | 1664.9439 | 6395.7961 | 332.3176 | 6912.4876 | 105469.2097 |  | 24513.4677 | 6406.2414 | 62488.602 | 7020.191 | 733.9075 | 311.8668 | 101474.2765
2004 | 4 | 23 | 4 | 0.024688 | 0.055846 | 0.0015917 | 0.0068278 | 0.00036062 | 0.0048971 | 0.094211 | 94211.0778 | 24794.169 | 64287.2976 | 1664.9439 | 7093.0332 | 332.3176 | 6798.3908 | 104970.152 |  | 24137.9457 | 7104.6172 | 61818.8772 | 6904.3164 | 733.9075 | 311.8668 | 101011.5309
2004 | 4 | 23 | 5 | 0.026404 | 0.058379 | 0.0015917 | 0.0070884 | 0.00036062 | 0.0049283 | 0.098752 | 98752.0576 | 26517.361 | 67203.6606 | 1664.9439 | 7363.6833 | 332.3176 | 6841.7208 | 109923.6872 |  | 25815.5302 | 7375.7094 | 64623.2614 | 6948.3216 | 733.9075 | 311.8668 | 105808.597
2004 | 4 | 23 | 6 | 0.032652 | 0.06447 | 0.00060975 | 0.012844 | 0.00035093 | 0.0050877 | 0.11601 | 116014.1389 | 32792.1894 | 74214.8553 | 637.8064 | 13343.0563 | 323.392 | 7062.9489 | 128374.2483 |  | 31924.2838 | 13364.8477 | 71365.2493 | 7172.9966 | 281.1452 | 303.4905 | 124412.0131
2004 | 4 | 23 | 7 | 0.042041 | 0.074098 | 0 | 0.011204 | 0.00034492 | 0.0057191 | 0.13341 | 133406.4225 | 42221.2336 | 85298.0892 | 0 | 11639.3247 | 317.8496 | 7939.5844 | 147416.0815 |  | 41103.7709 | 11658.3336 | 82022.9236 | 8063.291 | 0 | 298.2892 | 143146.6083
2004 | 4 | 23 | 8 | 0.043186 | 0.080849 | 0 | 0.017452 | 0.00034492 | 0.0065697 | 0.1484 | 148401.1833 | 43371.2423 | 93069.8013 | 0 | 18129.8774 | 317.8496 | 9120.4083 | 164009.179 |  | 42223.3426 | 18159.4865 | 89496.2275 | 9262.5133 | 0 | 298.2892 | 159439.8591
2004 | 4 | 23 | 9 | 0.041717 | 0.082926 | 0 | 0.021458 | 0.00034492 | 0.0073921 | 0.15384 | 153837.6621 | 41896.5559 | 95460.6237 | 0 | 22291.0848 | 317.8496 | 10262.0372 | 170228.1511 |  | 40787.6864 | 22327.4898 | 91795.2502 | 10421.9299 | 0 | 298.2892 | 165630.6455
2004 | 4 | 23 | 10 | 0.04037 | 0.085433 | 0 | 0.022726 | 0.00034492 | 0.0077385 | 0.15661 | 156613.0585 | 40543.3337 | 98347.6075 | 0 | 23608.817 | 317.8496 | 10743.0334 | 173560.6413 |  | 39470.2798 | 23647.374 | 94571.3834 | 10910.4205 | 0 | 298.2892 | 168897.7469
2004 | 4 | 23 | 11 | 0.040428 | 0.085168 | 0 | 0.025732 | 0.00034492 | 0.0078297 | 0.1595 | 159502.7804 | 40601.8469 | 98042.4591 | 0 | 26730.9574 | 317.8496 | 10869.5421 | 176562.6552 |  | 39527.2443 | 26774.6134 | 94277.9516 | 11038.9004 | 0 | 298.2892 | 171916.9989
2004 | 4 | 23 | 12 | 0.04192 | 0.084318 | 0 | 0.024357 | 0.00034492 | 0.0079338 | 0.15887 | 158874.0169 | 42100.0275 | 97063.9487 | 0 | 25302.9015 | 317.8496 | 11014.1239 | 175798.8513 |  | 40985.7728 | 25344.2253 | 93337.0128 | 11185.7349 | 0 | 298.2892 | 171151.035
2004 | 4 | 23 | 13 | 0.037806 | 0.085334 | 0 | 0.025952 | 0.00034492 | 0.0079059 | 0.15734 | 157343.4247 | 37968.7837 | 98232.7905 | 0 | 26960.4197 | 317.8496 | 10975.3648 | 174455.2083 |  | 36963.87 | 27004.4504 | 94460.9749 | 11146.3719 | 0 | 298.2892 | 169873.9564
2004 | 4 | 23 | 14 | 0.036827 | 0.084746 | 0 | 0.025232 | 0.00034492 | 0.0079718 | 0.15512 | 155120.5804 | 36984.6626 | 97555.6205 | 0 | 26211.8759 | 317.8496 | 11066.8177 | 172136.8264 |  | 36005.7955 | 26254.6842 | 93809.806 | 11239.2497 | 0 | 298.2892 | 167607.8246
2004 | 4 | 23 | 15 | 0.038014 | 0.081649 | 0 | 0.024377 | 0.00034492 | 0.0078582 | 0.15224 | 152243.5515 | 38177.4175 | 93990.8524 | 0 | 25324.2378 | 317.8496 | 10909.1711 | 168719.5285 |  | 37166.9819 | 25365.5964 | 90381.9133 | 11079.1469 | 0 | 298.2892 | 164291.9277
2004 | 4 | 23 | 16 | 0.04262 | 0.077787 | 0 | 0.022131 | 0.00034492 | 0.0075124 | 0.1504 | 150395.4062 | 42803.1366 | 89545.3078 | 0 | 22990.5439 | 317.8496 | 10429.0468 | 166085.8847 |  | 41670.2729 | 23028.0912 | 86107.0629 | 10591.5417 | 0 | 298.2892 | 161695.2578
2004 | 4 | 23 | 17 | 0.046021 | 0.074032 | 0 | 0.01956 | 0.00034492 | 0.006951 | 0.14691 | 146908.7052 | 46218.5094 | 85222.6237 | 0 | 20319.6385 | 317.8496 | 9649.7429 | 161728.3641 |  | 44995.2515 | 20352.8238 | 81950.3557 | 9800.0955 | 0 | 298.2892 | 157396.8156
2004 | 4 | 23 | 18 | 0.049599 | 0.072026 | 0 | 0.016252 | 0.00034492 | 0.0068414 | 0.14506 | 145063.7268 | 49812.3229 | 82913.3158 | 0 | 16883.4468 | 317.8496 | 9497.5406 | 159424.4757 |  | 48493.9481 | 16911.0202 | 79729.7176 | 9645.5217 | 0 | 298.2892 | 155078.4968
2004 | 4 | 23 | 19 | 0.050759 | 0.069954 | 0 | 0.015518 | 0.00034492 | 0.0067454 | 0.14332 | 143320.3614 | 50976.9708 | 80527.6712 | 0 | 16120.2533 | 317.8496 | 9364.2811 | 157307.026 |  | 49627.7714 | 16146.5803 | 77435.6739 | 9510.1859 | 0 | 298.2892 | 153018.5007
2004 | 4 | 23 | 20 | 0.051714 | 0.068113 | 0.0012467 | 0.012542 | 0.00035721 | 0.0066933 | 0.14067 | 140665.6307 | 51935.6385 | 78409.1513 | 1304.1005 | 13028.7461 | 329.1819 | 9291.9902 | 154298.8086 |  | 50561.0662 | 13050.0241 | 75398.4982 | 9436.7686 | 574.8477 | 308.9241 | 149330.1291
2004 | 4 | 23 | 21 | 0.055665 | 0.064873 | 0.0015917 | 0.0091803 | 0.00036062 | 0.0066361 | 0.13831 | 138306.2337 | 55903.5581 | 74679.2639 | 1664.9439 | 9536.8283 | 332.3176 | 9212.514 | 151329.4258 |  | 54423.9676 | 9552.4035 | 71811.8262 | 9356.0541 | 733.9075 | 311.8668 | 146190.0257
2004 | 4 | 23 | 22 | 0.04825 | 0.059825 | 0.0015917 | 0.0067705 | 0.00036062 | 0.0063735 | 0.12317 | 123171.7353 | 48457.2335 | 68868.5481 | 1664.9439 | 7033.4893 | 332.3176 | 8848.0113 | 135204.5436 |  | 47174.7236 | 7044.9762 | 66224.2227 | 8985.8721 | 733.9075 | 311.8668 | 130475.5689
2004 | 4 | 23 | 23 | 0.043351 | 0.053117 | 0.0015917 | 0.0039899 | 0.00036062 | 0.0060813 | 0.10849 | 108491.3504 | 43537.0618 | 61146.0408 | 1664.9439 | 4144.905 | 332.3176 | 8442.3548 | 119267.6239 |  | 42384.7733 | 4151.6743 | 58798.2343 | 8573.8951 | 733.9075 | 311.8668 | 114954.3513
2004 | 4 | 23 | 24 | 0.033359 | 0.050689 | 0.0015917 | 0.0088707 | 0.00036062 | 0.0053737 | 0.10024 | 100244.5447 | 33502.5043 | 58350.6097 | 1664.9439 | 9215.2203 | 332.3176 | 7460.113 | 110525.7088 |  | 32615.7989 | 9230.2703 | 56110.1385 | 7576.3489 | 733.9075 | 311.8668 | 106578.3309
2004 | 4 | 24 | 1 | 0.027913 | 0.04978 | 0.0015917 | 0.013039 | 0.00036062 | 0.0058029 | 0.098488 | 98487.7185 | 28032.8855 | 57304.8501 | 1664.9439 | 13545.8305 | 332.3176 | 8055.879 | 108936.7066 |  | 27290.9436 | 13567.9531 | 55104.5326 | 8181.3976 | 733.9075 | 311.8668 | 105190.6012
2004 | 4 | 24 | 2 | 0.025548 | 0.048596 | 0.0015917 | 0.011742 | 0.00036062 | 0.0053104 | 0.093148 | 93148.1698 | 25657.3575 | 55941.5943 | 1664.9439 | 12198.0505 | 332.3176 | 7372.1056 | 103166.3693 |  | 24978.2883 | 12217.9719 | 53793.6214 | 7486.9703 | 733.9075 | 311.8668 | 99522.6262
2004 | 4 | 24 | 3 | 0.024482 | 0.047589 | 0.0015917 | 0.011336 | 0.00036062 | 0.0051692 | 0.090529 | 90528.981 | 24587.4661 | 54782.1875 | 1664.9439 | 11776.7708 | 332.3176 | 7176.1137 | 100319.7995 |  | 23936.7135 | 11796.0041 | 52678.7319 | 7287.9247 | 733.9075 | 311.8668 | 96745.1486
2004 | 4 | 24 | 4 | 0.025154 | 0.047434 | 0.0015917 | 0.010553 | 0.00036062 | 0.0050973 | 0.09019 | 90189.9596 | 25261.5435 | 54604.1009 | 1664.9439 | 10962.7058 | 332.3176 | 7076.3177 | 99901.9294 |  | 24592.9503 | 10980.6096 | 52507.4833 | 7186.5737 | 733.9075 | 311.8668 | 96313.3913
2004 | 4 | 24 | 5 | 0.025734 | 0.048264 | 0.0015917 | 0.010675 | 0.00036062 | 0.0051313 | 0.091757 | 91756.5564 | 25844.3256 | 55559.5412 | 1664.9439 | 11089.7847 | 332.3176 | 7123.516 | 101614.4289 |  | 25160.3079 | 11107.8961 | 53426.2378 | 7234.5075 | 733.9075 | 311.8668 | 97974.7237
2004 | 4 | 24 | 6 | 0.028109 | 0.050432 | 0.00055679 | 0.010483 | 0.00035041 | 0.0052327 | 0.095163 | 95163.1515 | 28229.5575 | 58055.0133 | 582.4138 | 10889.7791 | 322.9106 | 7264.3097 | 105343.9841 |  | 27482.4103 | 10907.5639 | 55825.892 | 7377.4948 | 256.7281 | 303.0388 | 102153.128
2004 | 4 | 24 | 7 | 0.033041 | 0.054574 | 0 | 0.012327 | 0.00034492 | 0.0054765 | 0.10576 | 105762.9533 | 33182.3936 | 62823.2601 | 0 | 12805.9758 | 317.8496 | 7602.6966 | 116732.1756 |  | 32304.1605 | 12826.89 | 60411.0538 | 7721.1542 | 0 | 298.2892 | 113561.5477
2004 | 4 | 24 | 8 | 0.037467 | 0.057572 | 0 | 0.014256 | 0.00034492 | 0.0055911 | 0.11523 | 115230.8754 | 37627.9951 | 66274.1477 | 0 | 14809.8036 | 317.8496 | 7761.8895 | 126791.6855 |  | 36632.101 | 14833.9904 | 63729.4387 | 7882.8274 | 0 | 298.2892 | 123376.6468
2004 | 4 | 24 | 9 | 0.039913 | 0.059459 | 0 | 0.017322 | 0.00034492 | 0.006033 | 0.12307 | 123072.0546 | 40084.7068 | 68446.2812 | 0 | 17995.1257 | 317.8496 | 8375.2657 | 135219.229 |  | 39023.7913 | 18024.5146 | 65818.1695 | 8505.7606 | 0 | 298.2892 | 131670.5252
2004 | 4 | 24 | 10 | 0.045002 | 0.060973 | 0 | 0.01648 | 0.00034492 | 0.0061642 | 0.12896 | 128963.8696 | 45194.8211 | 70189.3827 | 0 | 17120.5241 | 317.8496 | 8557.4583 | 141380.0357 |  | 43998.6569 | 17148.4847 | 67494.3416 | 8690.792 | 0 | 298.2892 | 137630.5644
2004 | 4 | 24 | 11 | 0.05098 | 0.060438 | 0 | 0.013504 | 0.00034492 | 0.0064584 | 0.13173 | 131725.2441 | 51198.6355 | 69574.081 | 0 | 14028.4843 | 317.8496 | 8965.8417 | 144084.8921 |  | 49843.5693 | 14051.3951 | 66902.6655 | 9105.5384 | 0 | 298.2892 | 140201.4576
2004 | 4 | 24 | 12 | 0.047295 | 0.05982 | 0 | 0.016328 | 0.00034492 | 0.0065838 | 0.13037 | 130371.9026 | 47498.3869 | 68862.4819 | 0 | 16961.9277 | 317.8496 | 9140.0345 | 142780.6805 |  | 46241.2546 | 16989.6292 | 66218.3894 | 9282.4453 | 0 | 298.2892 | 139030.0078
2004 | 4 | 24 | 13 | 0.046868 | 0.059144 | 0 | 0.014778 | 0.00034492 | 0.0066288 | 0.12776 | 127763.6399 | 47068.9676 | 68084.1376 | 0 | 15352.2579 | 317.8496 | 9202.4325 | 140025.6451 |  | 45823.2007 | 15377.3306 | 65469.931 | 9345.8155 | 0 | 298.2892 | 136314.567
2004 | 4 | 24 | 14 | 0.044645 | 0.057855 | 0 | 0.0149 | 0.00034492 | 0.0066775 | 0.12442 | 124422.6636 | 44836.3638 | 66600.7178 | 0 | 15479.0171 | 317.8496 | 9270.0295 | 136503.9777 |  | 43649.6869 | 15504.2969 | 64043.4696 | 9414.4657 | 0 | 298.2892 | 132910.2083
2004 | 4 | 24 | 15 | 0.04215 | 0.05662 | 0 | 0.014915 | 0.00034492 | 0.0067024 | 0.12073 | 120731.7295 | 42330.6066 | 65178.9495 | 0 | 15493.8319 | 317.8496 | 9304.6287 | 132625.8662 |  | 41210.2492 | 15519.1358 | 62676.2925 | 9449.604 | 0 | 298.2892 | 129153.5708
2004 | 4 | 24 | 16 | 0.045171 | 0.055345 | 0 | 0.012363 | 0.00034492 | 0.0065075 | 0.11973 | 119731.0874 | 45364.6113 | 63710.4022 | 0 | 12843.6994 | 317.8496 | 9034.0391 | 131270.6016 |  | 44163.9534 | 12864.6753 | 61264.1327 | 9174.7984 | 0 | 298.2892 | 127765.8489
2004 | 4 | 24 | 17 | 0.04741 | 0.054908 | 0 | 0.012347 | 0.00034492 | 0.0064195 | 0.12143 | 121428.9115 | 47613.3021 | 63207.3998 | 0 | 12826.7891 | 317.8496 | 8911.8436 | 132877.1842 |  | 46353.1285 | 12847.7374 | 60780.4438 | 9050.6989 | 0 | 298.2892 | 129330.2978
2004 | 4 | 24 | 18 | 0.052655 | 0.053952 | 0 | 0.0088354 | 0.00034492 | 0.0063492 | 0.12214 | 122137.0209 | 52881.5496 | 62107.4572 | 0 | 9178.5867 | 317.8496 | 8814.248 | 133299.6912 |  | 51481.9421 | 9193.5769 | 59722.7354 | 8951.5828 | 0 | 298.2892 | 129648.1264
2004 | 4 | 24 | 19 | 0.052226 | 0.053262 | 0 | 0.011577 | 0.00034492 | 0.0062637 | 0.12367 | 123673.5499 | 52450.5089 | 61312.7443 | 0 | 12026.5804 | 317.8496 | 8695.6528 | 134803.336 |  | 51062.3096 | 12046.2218 | 58958.5369 | 8831.1397 | 0 | 298.2892 | 131196.4972
2004 | 4 | 24 | 20 | 0.05338 | 0.053402 | 0.001221 | 0.011989 | 0.00035696 | 0.0062996 | 0.12665 | 126648.1694 | 53608.8973 | 61474.4968 | 1277.1955 | 12454.317 | 328.9481 | 8745.451 | 137889.3058 |  | 52190.0392 | 12474.6569 | 59114.0787 | 8881.7138 | 562.988 | 308.7047 | 133532.1812
2004 | 4 | 24 | 21 | 0.056194 | 0.051677 | 0.0015917 | 0.0091646 | 0.00036062 | 0.0063861 | 0.12537 | 125374.1065 | 56435.0024 | 59488.9285 | 1664.9439 | 9520.6047 | 332.3176 | 8865.446 | 136307.243 |  | 54941.3462 | 9536.1533 | 57204.7496 | 9003.5785 | 733.9075 | 311.8668 | 131731.6019
2004 | 4 | 24 | 22 | 0.04962 | 0.049969 | 0.0015917 | 0.010014 | 0.00036062 | 0.006196 | 0.11775 | 117751.6567 | 49833.4652 | 57522.196 | 1664.9439 | 10402.9494 | 332.3176 | 8601.6568 | 128357.5288 |  | 48514.5308 | 10419.9391 | 55313.5331 | 8735.6791 | 733.9075 | 311.8668 | 124029.4565
2004 | 4 | 24 | 23 | 0.041117 | 0.048138 | 0.0015917 | 0.012496 | 0.00036062 | 0.0059033 | 0.10961 | 109606.9876 | 41293.8916 | 55415.085 | 1664.9439 | 12980.8799 | 332.3176 | 8195.2729 | 119882.3909 |  | 40200.9728 | 13002.0798 | 53287.3283 | 8322.9634 | 733.9075 | 311.8668 | 115859.1185
2004 | 4 | 24 | 24 | 0.035343 | 0.04659 | 0.0015917 | 0.010791 | 0.00036062 | 0.0056761 | 0.10035 | 100352.3221 | 35494.9571 | 53631.9914 | 1664.9439 | 11210.2932 | 332.3176 | 7879.885 | 110214.3882 |  | 34555.5178 | 11228.6014 | 51572.6996 | 8002.6614 | 733.9075 | 311.8668 | 106405.2545
2004 | 4 | 25 | 1 | 0.031871 | 0.045847 | 0.0015917 | 0.0081003 | 0.00036062 | 0.0054001 | 0.09317 | 93170.1914 | 32007.7714 | 52776.7643 | 1664.9439 | 8414.8823 | 332.3176 | 7496.6826 | 102693.3619 |  | 31160.6268 | 8428.6252 | 50750.3104 | 7613.4883 | 733.9075 | 311.8668 | 98998.825
2004 | 4 | 25 | 2 | 0.02741 | 0.045248 | 0.0015917 | 0.0088837 | 0.00036062 | 0.0053111 | 0.088805 | 88805.2498 | 27527.5966 | 52087.9858 | 1664.9439 | 9228.7047 | 332.3176 | 7373.1509 | 98214.6995 |  | 26799.0281 | 9243.7767 | 50087.9788 | 7488.0319 | 733.9075 | 311.8668 | 94664.5898
2004 | 4 | 25 | 3 | 0.027139 | 0.044777 | 0.0015917 | 0.0080983 | 0.00036062 | 0.0051816 | 0.087148 | 87147.8277 | 27255.4721 | 51545.1397 | 1664.9439 | 8412.8255 | 332.3176 | 7193.3425 | 96404.0413 |  | 26534.1059 | 8426.5651 | 49565.9761 | 7305.4219 | 733.9075 | 311.8668 | 92877.8432
2004 | 4 | 25 | 4 | 0.024949 | 0.045028 | 0.0015917 | 0.0096436 | 0.00036062 | 0.0051104 | 0.086684 | 86683.7627 | 25056.0797 | 51834.991 | 1664.9439 | 10018.1356 | 332.3176 | 7094.5573 | 96001.025 |  | 24392.9244 | 10034.4969 | 49844.6981 | 7205.0975 | 733.9075 | 311.8668 | 92522.9912
2004 | 4 | 25 | 5 | 0.026474 | 0.04572 | 0.0015917 | 0.0086363 | 0.00036062 | 0.0051426 | 0.087925 | 87924.83 | 26587.3963 | 52630.925 | 1664.9439 | 8971.6888 | 332.3176 | 7139.2608 | 97326.5323 |  | 25883.7119 | 8986.3411 | 50610.0709 | 7250.4975 | 733.9075 | 311.8668 | 93776.3956
2004 | 4 | 25 | 6 | 0.028604 | 0.046733 | 0.00053107 | 0.0096786 | 0.00035015 | 0.005245 | 0.091142 | 91141.5214 | 28726.7353 | 53796.9306 | 555.5088 | 10054.5178 | 322.6769 | 7281.3513 | 100737.7206 |  | 27966.4293 | 10070.9385 | 51731.3056 | 7394.8019 | 244.8684 | 302.8194 | 97711.1632
2004 | 4 | 25 | 7 | 0.034302 | 0.048095 | 0 | 0.0093049 | 0.00034492 | 0.0055126 | 0.097559 | 97559.0068 | 34449.1689 | 55364.6437 | 0 | 9666.3099 | 317.8496 | 7652.9418 | 107450.9139 |  | 33537.4082 | 9682.0965 | 53238.8238 | 7772.1823 | 0 | 298.2892 | 104528.8
2004 | 4 | 25 | 8 | 0.040857 | 0.049925 | 0 | 0.010423 | 0.00034492 | 0.0056918 | 0.10724 | 107240.9248 | 41032.1207 | 57471.5531 | 0 | 10827.4702 | 317.8496 | 7901.6012 | 117550.5947 |  | 39946.1301 | 10845.1532 | 55264.8348 | 8024.716 | 0 | 298.2892 | 114379.1232
2004 | 4 | 25 | 9 | 0.045597 | 0.050978 | 0 | 0.010369 | 0.00034492 | 0.0060283 | 0.11332 | 113316.3138 | 45792.4324 | 58683.5693 | 0 | 10771.4142 | 317.8496 | 8368.7837 | 123934.0491 |  | 44580.4514 | 10789.0056 | 56430.3135 | 8499.1777 | 0 | 298.2892 | 120597.2374
2004 | 4 | 25 | 10 | 0.046993 | 0.052223 | 0 | 0.0095871 | 0.00034492 | 0.0062413 | 0.11539 | 115390.0701 | 47195.1622 | 60117.3772 | 0 | 9959.5072 | 317.8496 | 8664.5398 | 126254.436 |  | 45946.0554 | 9975.7727 | 57809.0679 | 8799.542 | 0 | 298.2892 | 122828.7272
2004 | 4 | 25 | 11 | 0.045916 | 0.052941 | 0 | 0.011635 | 0.00034492 | 0.0064915 | 0.11733 | 117328.5663 | 46113.1109 | 60943.863 | 0 | 12086.8758 | 317.8496 | 9011.7847 | 128473.484 |  | 44892.6426 | 12106.6157 | 58603.8194 | 9152.1972 | 0 | 298.2892 | 125053.5641
2004 | 4 | 25 | 12 | 0.050242 | 0.053611 | 0 | 0.0097948 | 0.00034492 | 0.0065872 | 0.12058 | 120579.7435 | 50458.0121 | 61714.2892 | 0 | 10175.2574 | 317.8496 | 9144.6953 | 131810.1036 |  | 49122.548 | 10191.8753 | 59344.6638 | 9287.1787 | 0 | 298.2892 | 128244.5549
2004 | 4 | 25 | 13 | 0.045461 | 0.054535 | 0 | 0.013047 | 0.00034492 | 0.0066185 | 0.12001 | 120006.9446 | 45656.6839 | 62778.5223 | 0 | 13553.7471 | 317.8496 | 9188.2001 | 131495.003 |  | 44448.2958 | 13575.8826 | 60368.0338 | 9331.3613 | 0 | 298.2892 | 128021.8627
2004 | 4 | 25 | 14 | 0.043904 | 0.054554 | 0 | 0.013853 | 0.00034492 | 0.0066507 | 0.11931 | 119306.853 | 44092.8111 | 62800.4266 | 0 | 14390.9126 | 317.8496 | 9232.9029 | 130834.903 |  | 42925.8138 | 14414.4153 | 60389.0971 | 9376.7607 | 0 | 298.2892 | 127404.3761
2004 | 4 | 25 | 15 | 0.044812 | 0.054187 | 0 | 0.012629 | 0.00034492 | 0.0066791 | 0.11865 | 118651.849 | 45004.1962 | 62377.9263 | 0 | 13119.5901 | 317.8496 | 9272.2175 | 130091.7797 |  | 43813.0774 | 13141.0165 | 59982.8194 | 9416.6879 | 0 | 298.2892 | 126651.8903
2004 | 4 | 25 | 16 | 0.047691 | 0.053957 | 0 | 0.012736 | 0.00034492 | 0.0065406 | 0.12127 | 121269.2244 | 47895.9262 | 62112.7713 | 0 | 13230.5186 | 317.8496 | 9080.0359 | 132637.1016 |  | 46628.2724 | 13252.1261 | 59727.8455 | 9221.5119 | 0 | 298.2892 | 129128.0451
2004 | 4 | 25 | 17 | 0.051738 | 0.053173 | 0 | 0.012873 | 0.00034492 | 0.0064473 | 0.12458 | 124576.0792 | 51960.0517 | 61210.9818 | 0 | 13372.6081 | 317.8496 | 8950.5177 | 135812.0089 |  | 50584.8333 | 13394.4477 | 58860.6817 | 9089.9757 | 0 | 298.2892 | 132228.2276
2004 | 4 | 25 | 18 | 0.054451 | 0.051666 | 0 | 0.010603 | 0.00034492 | 0.0063516 | 0.12342 | 123417.2287 | 54685.2603 | 59476.2114 | 0 | 11014.7616 | 317.8496 | 8817.6071 | 134311.69 |  | 53237.9143 | 11032.7505 | 57192.5208 | 8954.9942 | 0 | 298.2892 | 130716.4689
2004 | 4 | 25 | 19 | 0.053844 | 0.051475 | 0 | 0.01379 | 0.00034492 | 0.0062045 | 0.12566 | 125658.0398 | 54075.1125 | 59255.8831 | 0 | 14325.3444 | 317.8496 | 8613.4511 | 136587.6406 |  | 52643.9151 | 14348.74 | 56980.6524 | 8747.6572 | 0 | 298.2892 | 133019.2539
2004 | 4 | 25 | 20 | 0.05643 | 0.051561 | 0.0011938 | 0.014819 | 0.00035669 | 0.0062915 | 0.13065 | 130651.4785 | 56672.0456 | 59355.106 | 1248.7079 | 15394.1984 | 328.7006 | 8734.1887 | 141732.9473 |  | 55172.1157 | 15419.3396 | 57076.0655 | 8870.2761 | 550.4306 | 308.4724 | 137396.6999
2004 | 4 | 25 | 21 | 0.056909 | 0.051722 | 0.0015917 | 0.011776 | 0.00036062 | 0.0064044 | 0.12876 | 128763.3643 | 57152.9964 | 59540.282 | 1664.9439 | 12233.4584 | 332.3176 | 8890.8481 | 139814.8463 |  | 55640.3371 | 12253.4376 | 57254.1313 | 9029.3763 | 733.9075 | 311.8668 | 135223.0567
2004 | 4 | 25 | 22 | 0.050227 | 0.052527 | 0.0015917 | 0.011518 | 0.00036062 | 0.006116 | 0.12234 | 122340.5728 | 50442.2526 | 60467.2482 | 1664.9439 | 11965.8362 | 332.3176 | 8490.5183 | 133363.1167 |  | 49107.2055 | 11985.3783 | 58145.505 | 8622.809 | 733.9075 | 311.8668 | 128906.6722
2004 | 4 | 25 | 23 | 0.039495 | 0.053364 | 0.0015917 | 0.0093907 | 0.00036062 | 0.0058972 | 0.1101 | 110099.6211 | 39664.7581 | 61430.7812 | 1664.9439 | 9755.4362 | 332.3176 | 8186.7804 | 121035.0174 |  | 38614.9573 | 9771.3684 | 59072.0416 | 8314.3385 | 733.9075 | 311.8668 | 116818.4802
2004 | 4 | 25 | 24 | 0.03307 | 0.053224 | 0.0015917 | 0.0069686 | 0.00036062 | 0.0056081 | 0.10082 | 100823.4381 | 33212.002 | 61269.8022 | 1664.9439 | 7239.2743 | 332.3176 | 7785.453 | 111503.793 |  | 32332.9852 | 7251.0972 | 58917.2436 | 7906.7581 | 733.9075 | 311.8668 | 107453.8585
2004 | 4 | 26 | 1 | 0.029181 | 0.053552 | 0.0015917 | 0.014134 | 0.00036062 | 0.005489 | 0.10431 | 104308.2455 | 29305.9328 | 61646.8421 | 1664.9439 | 14683.3886 | 332.3176 | 7620.0443 | 115253.4693 |  | 28530.2973 | 14707.369 | 59279.8065 | 7738.7721 | 733.9075 | 311.8668 | 111302.0192
2004 | 4 | 26 | 2 | 0.026991 | 0.052416 | 0.0015917 | 0.011467 | 0.00036062 | 0.0053708 | 0.098197 | 98196.8816 | 27106.7526 | 60338.7927 | 1664.9439 | 11912.6433 | 332.3176 | 7456.0284 | 108811.4784 |  | 26389.3225 | 11932.0986 | 58021.9818 | 7572.2007 | 733.9075 | 311.8668 | 104961.3779
2004 | 4 | 26 | 3 | 0.025582 | 0.052495 | 0.0015917 | 0.011619 | 0.00036062 | 0.0053078 | 0.096955 | 96955.1835 | 25691.5686 | 60429.6713 | 1664.9439 | 12070.0399 | 332.3176 | 7368.5378 | 107557.0791 |  | 25011.594 | 12089.7522 | 58109.3709 | 7483.347 | 733.9075 | 311.8668 | 103739.8384
2004 | 4 | 26 | 4 | 0.026383 | 0.052981 | 0.0015917 | 0.011066 | 0.00036062 | 0.0051759 | 0.097558 | 97557.6263 | 26496.3524 | 60989.2518 | 1664.9439 | 11495.4387 | 332.3176 | 7185.4505 | 108163.7548 |  | 25795.0777 | 11514.2126 | 58647.4655 | 7297.407 | 733.9075 | 311.8668 | 104299.937
2004 | 4 | 26 | 5 | 0.026439 | 0.055745 | 0.0015917 | 0.010379 | 0.00036062 | 0.0052341 | 0.09975 | 99749.8212 | 26552.3274 | 64171.6916 | 1664.9439 | 10782.4769 | 332.3176 | 7266.2663 | 110770.0236 |  | 25849.5712 | 10800.0864 | 61707.71 | 7379.482 | 733.9075 | 311.8668 | 106782.6239
2004 | 4 | 26 | 6 | 0.031879 | 0.061894 | 0.00047812 | 0.010175 | 0.00034963 | 0.005768 | 0.11054 | 110543.4509 | 32016.0463 | 71249.5067 | 500.1162 | 10570.0718 | 322.1955 | 8007.4349 | 122665.3714 |  | 31168.6827 | 10587.3344 | 68513.7604 | 8132.1987 | 220.4513 | 302.3676 | 118924.7951
2004 | 4 | 26 | 7 | 0.040392 | 0.074059 | 0 | 0.017135 | 0.00034492 | 0.0059933 | 0.13792 | 137924.0985 | 40565.0834 | 85253.5714 | 0 | 17800.9363 | 317.8496 | 8320.2091 | 152257.6498 |  | 39491.4538 | 17830.0081 | 81980.1151 | 8449.8462 | 0 | 298.2892 | 148049.7124
2004 | 4 | 26 | 8 | 0.043832 | 0.080171 | 0 | 0.01815 | 0.00034492 | 0.0071708 | 0.14967 | 149668.2352 | 44019.7481 | 92289.3142 | 0 | 18855.2205 | 317.8496 | 9954.88 | 165437.0124 |  | 42854.6845 | 18886.0141 | 88745.7085 | 10109.9869 | 0 | 298.2892 | 160894.6832
2004 | 4 | 26 | 9 | 0.043188 | 0.082975 | 0 | 0.018101 | 0.00034492 | 0.0077962 | 0.15241 | 152405.9608 | 43373.5084 | 95518.0204 | 0 | 18804.3642 | 317.8496 | 10823.1134 | 168836.856 |  | 42225.5486 | 18835.0748 | 91850.4431 | 10991.7483 | 0 | 298.2892 | 164201.104
2004 | 4 | 26 | 10 | 0.041493 | 0.086959 | 0 | 0.024075 | 0.00034492 | 0.00827 | 0.16114 | 161141.2779 | 41670.774 | 100103.2258 | 0 | 25010.2596 | 317.8496 | 11480.8443 | 178582.9533 |  | 40567.8803 | 25051.1054 | 96259.5917 | 11659.7272 | 0 | 298.2892 | 173836.5938
2004 | 4 | 26 | 11 | 0.044199 | 0.087116 | 0 | 0.024626 | 0.00034492 | 0.0083701 | 0.16466 | 164655.472 | 44388.4974 | 100284.5595 | 0 | 25582.093 | 317.8496 | 11619.8285 | 182192.828 |  | 43213.6741 | 25623.8727 | 96433.9627 | 11800.8769 | 0 | 298.2892 | 177370.6757
2004 | 4 | 26 | 12 | 0.042708 | 0.086293 | 0 | 0.025337 | 0.00034492 | 0.0084836 | 0.16317 | 163166.1206 | 42891.3827 | 99336.7403 | 0 | 26320.931 | 317.8496 | 11777.406 | 180644.3096 |  | 41756.1834 | 26363.9174 | 95522.5367 | 11960.9096 | 0 | 298.2892 | 175901.8362
2004 | 4 | 26 | 13 | 0.044999 | 0.087129 | 0 | 0.021291 | 0.00034492 | 0.0086535 | 0.16242 | 162416.4356 | 45191.9223 | 100299.0366 | 0 | 22117.6188 | 317.8496 | 12013.1787 | 179939.606 |  | 43995.8349 | 22153.7405 | 96447.884 | 12200.356 | 0 | 298.2892 | 175096.1045
2004 | 4 | 26 | 14 | 0.042634 | 0.0866 | 0 | 0.022181 | 0.00034492 | 0.0087591 | 0.16052 | 160518.7563 | 42816.6445 | 99690.4423 | 0 | 23042.7182 | 317.8496 | 12159.7918 | 178027.4464 |  | 41683.4232 | 23080.3507 | 95862.6577 | 12349.2534 | 0 | 298.2892 | 173273.9743
2004 | 4 | 26 | 15 | 0.043911 | 0.08452 | 0 | 0.020394 | 0.00034492 | 0.0087184 | 0.15789 | 157888.1282 | 44099.195 | 97296.4048 | 0 | 21185.9764 | 317.8496 | 12103.2919 | 175002.7178 |  | 42932.0286 | 21220.5765 | 93560.5434 | 12291.8732 | 0 | 298.2892 | 170303.311
2004 | 4 | 26 | 16 | 0.048188 | 0.082152 | 0 | 0.020062 | 0.00034492 | 0.0085504 | 0.1593 | 159297.1564 | 48394.7054 | 94570.4004 | 0 | 20840.9564 | 317.8496 | 11870.1418 | 175994.0536 |  | 47113.8505 | 20874.993 | 90939.2086 | 12055.0904 | 0 | 298.2892 | 171281.4317
2004 | 4 | 26 | 17 | 0.050331 | 0.078923 | 0 | 0.019247 | 0.00034492 | 0.0080214 | 0.15687 | 156867.3387 | 50547.048 | 90853.5521 | 0 | 19994.2041 | 317.8496 | 11135.6486 | 172848.3024 |  | 49209.2273 | 20026.8579 | 87365.0749 | 11309.1531 | 0 | 298.2892 | 168208.6024
2004 | 4 | 26 | 18 | 0.053817 | 0.076299 | 0 | 0.017618 | 0.00034492 | 0.0076939 | 0.15577 | 155772.9036 | 54048.3179 | 87832.386 | 0 | 18302.1356 | 317.8496 | 10681.0307 | 171181.7198 |  | 52617.8297 | 18332.026 | 84459.9117 | 10847.4517 | 0 | 298.2892 | 166555.5083
2004 | 4 | 26 | 19 | 0.050971 | 0.07545 | 0 | 0.020413 | 0.00034492 | 0.007546 | 0.15473 | 154725.3397 | 51189.8434 | 86855.2708 | 0 | 21206.0591 | 317.8496 | 10475.7725 | 170044.7955 |  | 49835.01 | 21240.6921 | 83520.3145 | 10638.9954 | 0 | 298.2892 | 165533.3012
2004 | 4 | 26 | 20 | 0.0566 | 0.074577 | 0.0011408 | 0.019438 | 0.00035617 | 0.0076394 | 0.15975 | 159752.326 | 56843.4651 | 85850.4077 | 1193.3153 | 20193.148 | 328.2192 | 10605.4593 | 175014.0146 |  | 55338.9981 | 20226.1267 | 82554.0348 | 10770.7029 | 526.0135 | 308.0207 | 169723.8968
2004 | 4 | 26 | 21 | 0.060328 | 0.071592 | 0.0015917 | 0.0126 | 0.00036062 | 0.007443 | 0.15392 | 153915.4001 | 60586.9282 | 82413.6068 | 1664.9439 | 13089.8194 | 332.3176 | 10332.7355 | 168420.3514 |  | 58983.3837 | 13111.1971 | 79249.1958 | 10493.7298 | 733.9075 | 311.8668 | 162883.2807
2004 | 4 | 26 | 22 | 0.050438 | 0.068695 | 0.0015917 | 0.015606 | 0.00036062 | 0.0073142 | 0.14401 | 144005.3454 | 50654.664 | 79078.6985 | 1664.9439 | 16212.0876 | 332.3176 | 10153.9393 | 158096.6508 |  | 49313.9951 | 16238.5646 | 76042.3369 | 10312.1478 | 733.9075 | 311.8668 | 152952.8186
2004 | 4 | 26 | 23 | 0.042765 | 0.064377 | 0.0015917 | 0.0088593 | 0.00036062 | 0.0065557 | 0.12451 | 124509.8891 | 42948.9008 | 74108.5878 | 1664.9439 | 9203.3867 | 332.3176 | 9100.9506 | 137359.0874 |  | 41812.1791 | 9218.4173 | 71263.0621 | 9242.7525 | 733.9075 | 311.8668 | 132582.1854
2004 | 4 | 26 | 24 | 0.033374 | 0.063592 | 0.0015917 | 0.015605 | 0.00036062 | 0.0063986 | 0.12092 | 120922.0571 | 33517.4272 | 73204.7831 | 1664.9439 | 16210.9524 | 332.3176 | 8882.8199 | 133813.244 |  | 32630.3268 | 16237.4275 | 70393.9606 | 9021.223 | 733.9075 | 311.8668 | 129328.7122
2004 | 4 | 27 | 1 | 0.026026 | 0.06121 | 0.0015917 | 0.011938 | 0.00036062 | 0.005836 | 0.10696 | 106962.4928 | 26138.0719 | 70462.6179 | 1664.9439 | 12401.3807 | 332.3176 | 8101.8834 | 119101.2154 |  | 25446.2798 | 12421.6342 | 67757.0854 | 8228.1188 | 733.9075 | 311.8668 | 114898.8925
2004 | 4 | 27 | 2 | 0.023598 | 0.059337 | 0.0015917 | 0.011998 | 0.00036062 | 0.0057272 | 0.10261 | 102612.6304 | 23699.2569 | 68306.0039 | 1664.9439 | 12464.4855 | 332.3176 | 7950.8507 | 114417.8585 |  | 23072.0125 | 12484.8421 | 65683.2783 | 8074.7329 | 733.9075 | 311.8668 | 110360.64
2004 | 4 | 27 | 3 | 0.022672 | 0.058227 | 0.0015917 | 0.012513 | 0.00036062 | 0.0053463 | 0.10071 | 100711.4999 | 22769.8222 | 67028.6259 | 1664.9439 | 12999.4131 | 332.3176 | 7421.9922 | 112217.1147 |  | 22167.1769 | 13020.6432 | 64454.9474 | 7537.6342 | 733.9075 | 311.8668 | 108226.1761
2004 | 4 | 27 | 4 | 0.023367 | 0.057861 | 0.0015917 | 0.011657 | 0.00036062 | 0.0053019 | 0.10014 | 100139.7958 | 23467.5179 | 66607.2187 | 1664.9439 | 12110.2514 | 332.3176 | 7360.3162 | 111542.5656 |  | 22846.4068 | 12130.0294 | 64049.7209 | 7474.9972 | 733.9075 | 311.8668 | 107546.9286
2004 | 4 | 27 | 5 | 0.024507 | 0.060123 | 0.0015917 | 0.013436 | 0.00036062 | 0.0052706 | 0.10529 | 105288.6821 | 24612.0564 | 69211.1284 | 1664.9439 | 13957.8936 | 332.3176 | 7316.8514 | 117095.1912 |  | 23960.6531 | 13980.6891 | 66553.649 | 7430.8552 | 733.9075 | 311.8668 | 112971.6207
2004 | 4 | 27 | 6 | 0.029388 | 0.06659 | 0.00045088 | 0.018534 | 0.00034936 | 0.0054684 | 0.12078 | 120780.1002 | 29514.0145 | 76655.8327 | 471.6286 | 19253.4201 | 321.948 | 7591.4793 | 133808.3233 |  | 28732.8718 | 19284.8641 | 73712.5012 | 7709.7621 | 207.8939 | 302.1353 | 129950.0286
2004 | 4 | 27 | 7 | 0.039628 | 0.078739 | 0 | 0.023673 | 0.00034492 | 0.0061507 | 0.14854 | 148535.863 | 39798.3368 | 90640.9183 | 0 | 24592.7764 | 317.8496 | 8538.7151 | 163888.5961 |  | 38745.0006 | 24632.9403 | 87160.6056 | 8671.7567 | 0 | 298.2892 | 159508.5925
2004 | 4 | 27 | 8 | 0.040765 | 0.085135 | 0 | 0.023809 | 0.00034492 | 0.0072266 | 0.15728 | 157280.3704 | 40940.4522 | 98003.8244 | 0 | 24733.3626 | 317.8496 | 10032.2917 | 174027.7806 |  | 39856.8878 | 24773.7561 | 94240.8004 | 10188.6048 | 0 | 298.2892 | 169358.3384
2004 | 4 | 27 | 9 | 0.038443 | 0.088691 | 0 | 0.02622 | 0.00034492 | 0.007907 | 0.16161 | 161606.112 | 38608.4131 | 102097.535 | 0 | 27238.2659 | 317.8496 | 10976.8551 | 179238.9187 |  | 37586.5704 | 27282.7504 | 98177.326 | 11147.8854 | 0 | 298.2892 | 174492.8213
2004 | 4 | 27 | 10 | 0.036049 | 0.092562 | 0 | 0.027808 | 0.00034492 | 0.0084656 | 0.16523 | 165229.2675 | 36203.784 | 106553.9027 | 0 | 28887.5737 | 317.8496 | 11752.4177 | 183715.5277 |  | 35245.5842 | 28934.7518 | 102462.5839 | 11935.5321 | 0 | 298.2892 | 178876.7411
2004 | 4 | 27 | 11 | 0.038254 | 0.09325 | 0 | 0.027705 | 0.00034492 | 0.0087199 | 0.16827 | 168273.8346 | 38418.0584 | 107345.5842 | 0 | 28781.3171 | 317.8496 | 12105.4765 | 186968.2858 |  | 37401.2538 | 28828.3216 | 103223.8674 | 12294.0919 | 0 | 298.2892 | 182045.8238
2004 | 4 | 27 | 12 | 0.038983 | 0.092442 | 0 | 0.025459 | 0.00034492 | 0.0087789 | 0.16601 | 166007.6296 | 39150.2313 | 106415.0715 | 0 | 26448.2219 | 317.8496 | 12187.3059 | 184518.6803 |  | 38114.0484 | 26491.4161 | 102329.0833 | 12377.1963 | 0 | 298.2892 | 179610.0333
2004 | 4 | 27 | 13 | 0.038544 | 0.094616 | 0 | 0.027335 | 0.00034492 | 0.0088469 | 0.16969 | 169685.8913 | 38709.1177 | 108917.6016 | 0 | 28396.5969 | 317.8496 | 12281.762 | 188622.9278 |  | 37684.6096 | 28442.9732 | 104735.5244 | 12473.1241 | 0 | 298.2892 | 183634.5205
2004 | 4 | 27 | 14 | 0.035307 | 0.094573 | 0 | 0.02973 | 0.00034492 | 0.0089519 | 0.16891 | 168907.5383 | 35458.7437 | 108869.0136 | 0 | 30885.0192 | 317.8496 | 12427.4534 | 187958.0795 |  | 34520.2628 | 30935.4594 | 104688.8021 | 12621.0855 | 0 | 298.2892 | 183063.8989
2004 | 4 | 27 | 15 | 0.036489 | 0.092537 | 0 | 0.028423 | 0.00034492 | 0.0088989 | 0.16669 | 166693.0078 | 36645.7961 | 106525.1909 | 0 | 29526.78 | 317.8496 | 12353.8802 | 185369.4969 |  | 35675.8977 | 29575.0021 | 102434.9745 | 12546.366 | 0 | 298.2892 | 180530.5294
2004 | 4 | 27 | 16 | 0.04166 | 0.089494 | 0 | 0.027677 | 0.00034492 | 0.0086054 | 0.16778 | 167781.3291 | 41838.5557 | 103022.4455 | 0 | 28751.8675 | 317.8496 | 11946.4302 | 185877.1485 |  | 40731.2214 | 28798.8239 | 99066.723 | 12132.5674 | 0 | 298.2892 | 181027.6249
2004 | 4 | 27 | 17 | 0.044322 | 0.085121 | 0 | 0.025732 | 0.00034492 | 0.0082419 | 0.16376 | 163762.0838 | 44512.6765 | 97987.3319 | 0 | 26731.8202 | 317.8496 | 11441.8531 | 180991.5313 |  | 43334.5666 | 26775.4776 | 94224.9411 | 11620.1285 | 0 | 298.2892 | 176253.4031
2004 | 4 | 27 | 18 | 0.04645 | 0.081343 | 0 | 0.023579 | 0.00034492 | 0.0078088 | 0.15953 | 159525.9058 | 46649.6125 | 93639.2479 | 0 | 24494.3993 | 317.8496 | 10840.6352 | 175941.7445 |  | 45414.9446 | 24534.4027 | 90043.8093 | 11009.543 | 0 | 298.2892 | 171300.9888
2004 | 4 | 27 | 19 | 0.048499 | 0.078199 | 0 | 0.017805 | 0.00034492 | 0.0077252 | 0.15257 | 152572.3254 | 48706.9935 | 90019.0251 | 0 | 18496.4383 | 317.8496 | 10724.5673 | 168264.8737 |  | 47417.8733 | 18526.646 | 86562.591 | 10891.6667 | 0 | 298.2892 | 163697.0662
2004 | 4 | 27 | 20 | 0.052318 | 0.076858 | 0.0011136 | 0.017641 | 0.0003559 | 0.0076406 | 0.15593 | 155926.8517 | 52542.5579 | 88475.4149 | 1164.8276 | 18326.4467 | 327.9717 | 10607.0429 | 171444.2617 |  | 51151.9224 | 18356.3767 | 85078.2504 | 10772.3112 | 513.4562 | 307.7884 | 166180.1053
2004 | 4 | 27 | 21 | 0.055206 | 0.07454 | 0.0015917 | 0.015868 | 0.00036062 | 0.0075299 | 0.1551 | 155096.8242 | 55443.5239 | 85807.6731 | 1664.9439 | 16484.3062 | 332.3176 | 10453.3392 | 170186.1039 |  | 53976.109 | 16511.2278 | 82512.9411 | 10616.2127 | 733.9075 | 311.8668 | 164662.2648
2004 | 4 | 27 | 22 | 0.048386 | 0.069686 | 0.0015917 | 0.013122 | 0.00036062 | 0.007444 | 0.14059 | 140590.4068 | 48593.7343 | 80219.6796 | 1664.9439 | 13631.8529 | 332.3176 | 10334.1152 | 154776.6434 |  | 47307.6117 | 13654.1159 | 77139.5082 | 10495.131 | 733.9075 | 311.8668 | 149642.1411
2004 | 4 | 27 | 23 | 0.041121 | 0.065264 | 0.0015917 | 0.012019 | 0.00036062 | 0.006616 | 0.12697 | 126972.5459 | 41297.8287 | 75129.3232 | 1664.9439 | 12485.8142 | 332.3176 | 9184.6116 | 140094.8392 |  | 40204.8057 | 12506.2056 | 72244.6047 | 9327.7169 | 733.9075 | 311.8668 | 135329.1072
2004 | 4 | 27 | 24 | 0.030001 | 0.062568 | 0.0015917 | 0.012204 | 0.00036062 | 0.0064015 | 0.11313 | 113127.3757 | 30130.2496 | 72026.0479 | 1664.9439 | 12677.875 | 332.3176 | 8886.9162 | 125718.3502 |  | 29332.7971 | 12698.5801 | 69260.4849 | 9025.3832 | 733.9075 | 311.8668 | 121363.0196
2004 | 4 | 28 | 1 | 0.02606 | 0.062418 | 0.0015917 | 0.015919 | 0.00036062 | 0.0057013 | 0.11205 | 112051.1749 | 26171.879 | 71853.2836 | 1664.9439 | 16537.6803 | 332.3176 | 7914.9023 | 124475.0066 |  | 25479.1921 | 16564.689 | 69094.3542 | 8038.2243 | 733.9075 | 311.8668 | 120222.2339
2004 | 4 | 28 | 2 | 0.023616 | 0.060927 | 0.0015917 | 0.015404 | 0.00036062 | 0.0055951 | 0.10749 | 107494.3766 | 23717.3481 | 70136.4208 | 1664.9439 | 16002.6158 | 332.3176 | 7767.3551 | 119621.0012 |  | 23089.6248 | 16028.7506 | 67443.4133 | 7888.3782 | 733.9075 | 311.8668 | 115495.9413
2004 | 4 | 28 | 3 | 0.022669 | 0.059616 | 0.0015917 | 0.016042 | 0.00036062 | 0.0052229 | 0.1055 | 105502.7957 | 22766.8251 | 68627.09 | 1664.9439 | 16665.5816 | 332.3176 | 7250.7012 | 117307.4593 |  | 22164.2592 | 16692.7992 | 65992.0358 | 7363.6743 | 733.9075 | 311.8668 | 113258.5427
2004 | 4 | 28 | 4 | 0.023255 | 0.059333 | 0.0015917 | 0.015184 | 0.00036062 | 0.0051795 | 0.1049 | 104903.8842 | 23354.6673 | 68301.7822 | 1664.9439 | 15773.9997 | 332.3176 | 7190.449 | 116618.1597 |  | 22736.543 | 15799.7612 | 65679.2187 | 7302.4834 | 733.9075 | 311.8668 | 112563.7807
2004 | 4 | 28 | 5 | 0.024387 | 0.061674 | 0.0015917 | 0.017135 | 0.00036062 | 0.0051489 | 0.1103 | 110297.73 | 24491.9573 | 70996.4078 | 1664.9439 | 17800.9983 | 332.3176 | 7147.9875 | 122434.6122 |  | 23843.7325 | 17830.0702 | 68270.3796 | 7259.3602 | 733.9075 | 311.8668 | 118249.3168
2004 | 4 | 28 | 6 | 0.029097 | 0.068669 | 0.00039793 | 0.022671 | 0.00034884 | 0.0053422 | 0.12653 | 126526.153 | 29221.9601 | 79048.6546 | 416.236 | 23552.0597 | 321.4666 | 7416.2772 | 139976.6541 |  | 28448.5471 | 23590.524 | 76013.4466 | 7531.8301 | 183.4769 | 301.6836 | 136069.5084
2004 | 4 | 28 | 7 | 0.038862 | 0.081841 | 0 | 0.028545 | 0.00034492 | 0.0060087 | 0.1556 | 155602.3769 | 39028.8922 | 94212.5133 | 0 | 29654.0199 | 317.8496 | 8341.6517 | 171554.9267 |  | 37995.9207 | 29702.4497 | 90595.0631 | 8471.6229 | 0 | 298.2892 | 167063.3457
2004 | 4 | 28 | 8 | 0.040192 | 0.088307 | 0 | 0.028859 | 0.00034492 | 0.0070598 | 0.16476 | 164762.8939 | 40364.7003 | 101655.2559 | 0 | 29980.1658 | 317.8496 | 9800.7583 | 182118.7298 |  | 39296.3742 | 30029.1282 | 97752.0289 | 9953.4638 | 0 | 298.2892 | 177329.2844
2004 | 4 | 28 | 9 | 0.038022 | 0.091658 | 0 | 0.031545 | 0.00034492 | 0.0077245 | 0.16929 | 169294.4263 | 38185.7104 | 105512.8086 | 0 | 32769.9669 | 317.8496 | 10723.5226 | 187509.8581 |  | 37175.0553 | 32823.4856 | 101461.4643 | 10890.6057 | 0 | 298.2892 | 182648.9001
2004 | 4 | 28 | 10 | 0.035898 | 0.095544 | 0 | 0.033033 | 0.00034492 | 0.0082703 | 0.17309 | 173089.9619 | 36052.242 | 109985.881 | 0 | 34316.1807 | 317.8496 | 11481.187 | 192153.3403 |  | 35098.053 | 34372.2245 | 105762.7855 | 11660.0753 | 0 | 298.2892 | 187191.4276
2004 | 4 | 28 | 11 | 0.038154 | 0.096187 | 0 | 0.033074 | 0.00034492 | 0.0085187 | 0.17628 | 176279.3671 | 38317.8918 | 110726.9067 | 0 | 34359.0568 | 317.8496 | 11826.096 | 195547.8009 |  | 37303.7383 | 34415.1707 | 106475.3582 | 12010.3583 | 0 | 298.2892 | 190502.9147
2004 | 4 | 28 | 12 | 0.038977 | 0.094992 | 0 | 0.031015 | 0.00034492 | 0.0085763 | 0.17391 | 173905.355 | 39144.1973 | 109351.2886 | 0 | 32219.6853 | 317.8496 | 11906.0378 | 192939.0586 |  | 38108.1741 | 32272.3053 | 105152.5593 | 12091.5457 | 0 | 298.2892 | 187922.8736
2004 | 4 | 28 | 13 | 0.038608 | 0.097543 | 0 | 0.03262 | 0.00034492 | 0.0086428 | 0.17776 | 177758.6002 | 38773.9851 | 112287.6544 | 0 | 33886.6255 | 317.8496 | 11998.3135 | 197264.4281 |  | 37747.7603 | 33941.9678 | 107976.1783 | 12185.2591 | 0 | 298.2892 | 192149.4547
2004 | 4 | 28 | 14 | 0.035403 | 0.097461 | 0 | 0.034989 | 0.00034492 | 0.0087453 | 0.17694 | 176943.2265 | 35555.1144 | 112192.9316 | 0 | 36348.1514 | 317.8496 | 12140.643 | 196554.69 |  | 34614.0829 | 36407.5138 | 107885.0926 | 12329.8062 | 0 | 298.2892 | 191534.7847
2004 | 4 | 28 | 15 | 0.036637 | 0.095149 | 0 | 0.033799 | 0.00034492 | 0.0086935 | 0.17462 | 174623.3358 | 36794.2842 | 109531.947 | 0 | 35111.496 | 317.8496 | 12068.7666 | 193824.3435 |  | 35820.4558 | 35168.8388 | 105326.2811 | 12256.81 | 0 | 298.2892 | 188870.6748
2004 | 4 | 28 | 16 | 0.041771 | 0.091841 | 0 | 0.0334 | 0.00034492 | 0.0084068 | 0.17576 | 175763.4298 | 41950.4444 | 105723.7856 | 0 | 34696.8043 | 317.8496 | 11670.7211 | 194359.605 |  | 40840.1487 | 34753.4698 | 101664.3405 | 11852.5625 | 0 | 298.2892 | 189408.8107
2004 | 4 | 28 | 17 | 0.044294 | 0.087918 | 0 | 0.030945 | 0.00034492 | 0.0080517 | 0.17155 | 171552.9793 | 44483.8274 | 101207.5586 | 0 | 32146.7318 | 317.8496 | 11177.7889 | 189333.7564 |  | 43306.4811 | 32199.2327 | 97321.5217 | 11351.95 | 0 | 298.2892 | 184477.4746
2004 | 4 | 28 | 18 | 0.046156 | 0.083802 | 0 | 0.029184 | 0.00034492 | 0.0076286 | 0.16712 | 167115.2593 | 46353.8759 | 96469.4057 | 0 | 30317.6357 | 317.8496 | 10590.4462 | 184049.2131 |  | 45127.0353 | 30367.1493 | 92765.2983 | 10755.4559 | 0 | 298.2892 | 179313.2279
2004 | 4 | 28 | 19 | 0.048213 | 0.080569 | 0 | 0.023157 | 0.00034492 | 0.0075469 | 0.15983 | 159830.8744 | 48419.7849 | 92747.7847 | 0 | 24056.7 | 317.8496 | 10477.0576 | 176019.1768 |  | 47138.2662 | 24095.9885 | 89186.5752 | 10640.3006 | 0 | 298.2892 | 171359.4197
2004 | 4 | 28 | 20 | 0.052163 | 0.079241 | 0.0010879 | 0.023034 | 0.00035565 | 0.0074642 | 0.16334 | 163344.9896 | 52386.6067 | 91218.6658 | 1137.9227 | 23928.6008 | 327.7379 | 10362.245 | 179361.7788 |  | 51000.0987 | 23967.6801 | 87716.1695 | 10523.699 | 501.5965 | 307.569 | 174016.8128
2004 | 4 | 28 | 21 | 0.054968 | 0.077022 | 0.0015917 | 0.021178 | 0.00036062 | 0.0073561 | 0.16248 | 162475.4765 | 55203.6755 | 88664.451 | 1664.9439 | 22000.1359 | 332.3176 | 10212.0883 | 178077.6122 |  | 53742.6087 | 22036.0657 | 85260.0281 | 10371.2028 | 733.9075 | 311.8668 | 172455.6796
2004 | 4 | 28 | 22 | 0.04814 | 0.071726 | 0.0015917 | 0.018188 | 0.00036062 | 0.0072722 | 0.14728 | 147278.919 | 48347.0082 | 82568.6531 | 1664.9439 | 18894.0493 | 332.3176 | 10095.6169 | 161902.589 |  | 47067.4156 | 18924.9064 | 79398.2888 | 10252.9166 | 733.9075 | 311.8668 | 156689.3018
2004 | 4 | 28 | 23 | 0.041002 | 0.067027 | 0.0015917 | 0.016569 | 0.00036062 | 0.0064633 | 0.13301 | 133013.1918 | 41178.0555 | 77158.8174 | 1664.9439 | 17212.1173 | 332.3176 | 8972.6414 | 146518.8931 |  | 40088.2025 | 17240.2275 | 74196.173 | 9112.4441 | 733.9075 | 311.8668 | 141682.8214
2004 | 4 | 28 | 24 | 0.029933 | 0.064548 | 0.0015917 | 0.015822 | 0.00036062 | 0.0062538 | 0.11851 | 118509.3492 | 30061.5598 | 74305.3735 | 1664.9439 | 16436.4856 | 332.3176 | 8681.817 | 131482.4973 |  | 29265.9253 | 16463.329 | 71452.292 | 8817.0883 | 733.9075 | 311.8668 | 127044.4089
2004 | 4 | 29 | 1 | 0.027415 | 0.060999 | 0.0015917 | 0.012894 | 0.00036062 | 0.0058301 | 0.10909 | 109090.1727 | 27532.5316 | 70219.4115 | 1664.9439 | 13394.9412 | 332.3176 | 8093.6094 | 121237.7551 |  | 26803.8325 | 13416.8173 | 67523.2174 | 8219.7158 | 733.9075 | 311.8668 | 117009.3573
2004 | 4 | 29 | 2 | 0.024824 | 0.059231 | 0.0015917 | 0.012925 | 0.00036062 | 0.0057214 | 0.10465 | 104653.7854 | 24930.859 | 68184.6747 | 1664.9439 | 13426.5194 | 332.3176 | 7942.7307 | 116482.0452 |  | 24271.0179 | 13448.447 | 65566.6078 | 8066.4863 | 733.9075 | 311.8668 | 112398.3334
2004 | 4 | 29 | 3 | 0.023924 | 0.058349 | 0.0015917 | 0.013149 | 0.00036062 | 0.0053408 | 0.10271 | 102714.8458 | 24026.2938 | 67169.1255 | 1664.9439 | 13659.7586 | 332.3176 | 7414.4117 | 114266.851 |  | 23390.3937 | 13682.0672 | 64590.0524 | 7529.9356 | 733.9075 | 311.8668 | 110238.2232
2004 | 4 | 29 | 4 | 0.024755 | 0.058158 | 0.0015917 | 0.01197 | 0.00036062 | 0.0052964 | 0.10213 | 102131.7606 | 24860.8559 | 66949.5109 | 1664.9439 | 12435.0483 | 332.3176 | 7352.7992 | 113595.4758 |  | 24202.8676 | 12455.3568 | 64378.8703 | 7467.3632 | 733.9075 | 311.8668 | 109550.2321
2004 | 4 | 29 | 5 | 0.026036 | 0.059973 | 0.0015917 | 0.014157 | 0.00036062 | 0.0052652 | 0.10738 | 107383.0588 | 26147.6367 | 69038.1692 | 1664.9439 | 14706.8896 | 332.3176 | 7309.3787 | 119199.3358 |  | 25455.5914 | 14730.9084 | 66387.331 | 7423.2661 | 733.9075 | 311.8668 | 115042.8711
2004 | 4 | 29 | 6 | 0.031476 | 0.065642 | 0.00037069 | 0.019882 | 0.00034857 | 0.0054628 | 0.12318 | 123182.642 | 31610.8371 | 75564.9934 | 387.7483 | 20654.6607 | 321.2191 | 7583.7262 | 136123.1848 |  | 30774.1981 | 20688.3931 | 72663.5466 | 7701.8881 | 170.9195 | 301.4513 | 132300.3968
2004 | 4 | 29 | 7 | 0.042838 | 0.076927 | 0 | 0.025237 | 0.00034492 | 0.0061444 | 0.15149 | 151490.5226 | 43021.751 | 88554.7584 | 0 | 26217.0378 | 317.8496 | 8529.9946 | 166641.3914 |  | 41883.1012 | 26259.8545 | 85154.5474 | 8662.9004 | 0 | 298.2892 | 162258.6927
2004 | 4 | 29 | 8 | 0.04374 | 0.083448 | 0 | 0.025657 | 0.00034492 | 0.0072192 | 0.16041 | 160408.9677 | 43927.348 | 96062.3314 | 0 | 26653.5618 | 317.8496 | 10022.0458 | 176983.1366 |  | 42764.7299 | 26697.0914 | 92373.8543 | 10178.1992 | 0 | 298.2892 | 172312.164
2004 | 4 | 29 | 9 | 0.041366 | 0.086409 | 0 | 0.028803 | 0.00034492 | 0.0078989 | 0.16482 | 164820.7521 | 41543.197 | 99470.4184 | 0 | 29921.2026 | 317.8496 | 10965.6447 | 182218.3122 |  | 40443.6798 | 29970.0688 | 95651.082 | 11136.5003 | 0 | 298.2892 | 177499.6201
2004 | 4 | 29 | 10 | 0.038668 | 0.089487 | 0 | 0.031559 | 0.00034492 | 0.008457 | 0.16852 | 168515.975 | 38834.052 | 103013.6018 | 0 | 32785.0442 | 317.8496 | 11740.4155 | 186690.9632 |  | 37806.2374 | 32838.5875 | 99058.2189 | 11923.3429 | 0 | 298.2892 | 181924.6758
2004 | 4 | 29 | 11 | 0.040925 | 0.089639 | 0 | 0.032001 | 0.00034492 | 0.008711 | 0.17162 | 171621.1031 | 41101.1221 | 103188.6172 | 0 | 33243.8573 | 317.8496 | 12093.1124 | 189944.5585 |  | 40013.3052 | 33298.1499 | 99226.5142 | 12281.5351 | 0 | 298.2892 | 185117.7936
2004 | 4 | 29 | 12 | 0.041624 | 0.088386 | 0 | 0.030184 | 0.00034492 | 0.0087699 | 0.16931 | 169309.8312 | 41802.9397 | 101746.9912 | 0 | 31356.6489 | 317.8496 | 12174.8602 | 187399.2896 |  | 40696.548 | 31407.8594 | 97840.2419 | 12364.5566 | 0 | 298.2892 | 182607.495
2004 | 4 | 29 | 13 | 0.040945 | 0.091027 | 0 | 0.031907 | 0.00034492 | 0.0088379 | 0.17306 | 173061.2642 | 41120.5406 | 104786.3572 | 0 | 33146.2394 | 317.8496 | 12269.2182 | 191640.2051 |  | 40032.2099 | 33200.3726 | 100762.9063 | 12460.3848 | 0 | 298.2892 | 186754.1627
2004 | 4 | 29 | 14 | 0.037685 | 0.090762 | 0 | 0.034532 | 0.00034492 | 0.0089427 | 0.17227 | 172267.4093 | 37847.1438 | 104481.8082 | 0 | 35873.4698 | 317.8496 | 12414.7617 | 190935.0332 |  | 36845.4495 | 35932.057 | 100470.0509 | 12608.196 | 0 | 298.2892 | 186154.0427
2004 | 4 | 29 | 15 | 0.038893 | 0.08821 | 0 | 0.033671 | 0.00034492 | 0.0088898 | 0.17001 | 170008.837 | 39059.5132 | 101544.3626 | 0 | 34978.9372 | 317.8496 | 12341.2632 | 188241.9258 |  | 38025.7313 | 35036.0635 | 97645.3936 | 12533.5523 | 0 | 298.2892 | 183539.0299
2004 | 4 | 29 | 16 | 0.044181 | 0.085397 | 0 | 0.0326 | 0.00034492 | 0.0085966 | 0.17112 | 171118.8141 | 44370.4777 | 98305.1688 | 0 | 33866.1028 | 317.8496 | 11934.229 | 188793.8279 |  | 43196.1313 | 33921.4116 | 94530.5741 | 12120.1762 | 0 | 298.2892 | 184066.5824
2004 | 4 | 29 | 17 | 0.04678 | 0.081837 | 0 | 0.029824 | 0.00034492 | 0.0082335 | 0.16702 | 167019.6218 | 46981.2558 | 94207.0982 | 0 | 30982.5244 | 317.8496 | 11430.1673 | 183918.8953 |  | 45737.8104 | 31033.1239 | 90589.856 | 11608.2606 | 0 | 298.2892 | 179267.3401
2004 | 4 | 29 | 18 | 0.049318 | 0.078622 | 0 | 0.026613 | 0.00034492 | 0.0078009 | 0.1627 | 162699.1667 | 49529.9344 | 90506.3381 | 0 | 27647.0241 | 317.8496 | 10829.563 | 178830.7092 |  | 48219.0336 | 27692.1762 | 87031.1928 | 10998.2983 | 0 | 298.2892 | 174238.9901
2004 | 4 | 29 | 19 | 0.051107 | 0.076507 | 0 | 0.019931 | 0.00034492 | 0.0077173 | 0.15561 | 155607.268 | 51326.4726 | 88072.265 | 0 | 20704.6825 | 317.8496 | 10713.6145 | 171134.8842 |  | 49968.023 | 20738.4966 | 84690.5802 | 10880.5433 | 0 | 298.2892 | 166575.9322
2004 | 4 | 29 | 20 | 0.054755 | 0.075185 | 0.0010606 | 0.020039 | 0.00035538 | 0.0076328 | 0.15903 | 159028.5182 | 54990.1031 | 86550.3742 | 1109.435 | 20817.7202 | 327.4903 | 10596.2097 | 174391.3326 |  | 53534.6888 | 20851.7189 | 83227.1249 | 10761.3092 | 489.0391 | 307.3366 | 169171.2176
2004 | 4 | 29 | 21 | 0.057668 | 0.073319 | 0.0015917 | 0.017721 | 0.00036062 | 0.0075222 | 0.15818 | 158181.9923 | 57915.5168 | 84401.5506 | 1664.9439 | 18409.1923 | 332.3176 | 10442.6629 | 173166.1841 |  | 56382.6761 | 18439.2575 | 81160.8091 | 10605.3699 | 733.9075 | 311.8668 | 167633.8869
2004 | 4 | 29 | 22 | 0.050588 | 0.069509 | 0.0015917 | 0.013901 | 0.00036062 | 0.0074364 | 0.14339 | 143387.0065 | 50805.4895 | 80015.8542 | 1664.9439 | 14441.0726 | 332.3176 | 10323.5612 | 157583.2389 |  | 49460.8287 | 14464.6572 | 76943.509 | 10484.4126 | 733.9075 | 311.8668 | 152399.1818
2004 | 4 | 29 | 23 | 0.042877 | 0.065573 | 0.0015917 | 0.012487 | 0.00036062 | 0.0066092 | 0.1295 | 129498.2675 | 43060.8773 | 75485.1999 | 1664.9439 | 12971.8064 | 332.3176 | 9175.2313 | 142690.3764 |  | 41921.1919 | 12992.9915 | 72586.8169 | 9318.1906 | 733.9075 | 311.8668 | 137864.9651
2004 | 4 | 29 | 24 | 0.031385 | 0.062878 | 0.0015917 | 0.012767 | 0.00036062 | 0.006395 | 0.11538 | 115377.6846 | 31519.4994 | 72383.0478 | 1664.9439 | 13263.1734 | 332.3176 | 8877.8399 | 128040.8219 |  | 30685.2778 | 13284.8343 | 69603.7772 | 9016.1654 | 733.9075 | 311.8668 | 123635.8291
2004 | 4 | 30 | 1 | 0.029152 | 0.060489 | 0.0015917 | 0.0082294 | 0.00036062 | 0.0058871 | 0.10571 | 105709.7212 | 29276.956 | 69632.6553 | 1664.9439 | 8548.9806 | 332.3176 | 8172.8389 | 117628.6922 |  | 28502.0875 | 8562.9424 | 66958.9907 | 8300.1798 | 733.9075 | 311.8668 | 113369.9748
2004 | 4 | 30 | 2 | 0.026037 | 0.058137 | 0.0015917 | 0.0076664 | 0.00036062 | 0.0055836 | 0.099377 | 99376.5905 | 26149.1299 | 66924.9474 | 1664.9439 | 7964.1558 | 332.3176 | 7751.4176 | 110786.9121 |  | 25457.0451 | 7977.1626 | 64355.2499 | 7872.1924 | 733.9075 | 311.8668 | 106707.4242
2004 | 4 | 30 | 3 | 0.026313 | 0.056009 | 0.0015917 | 0.0074634 | 0.00036062 | 0.0052747 | 0.097013 | 97012.6475 | 26425.8524 | 64475.7293 | 1664.9439 | 7753.277 | 332.3176 | 7322.6162 | 107974.7364 |  | 25726.4436 | 7765.9393 | 62000.0737 | 7436.7099 | 733.9075 | 311.8668 | 103974.9408
2004 | 4 | 30 | 4 | 0.025915 | 0.055589 | 0.0015917 | 0.0079586 | 0.00036062 | 0.0051876 | 0.096602 | 96602.3768 | 26026.1955 | 63991.7109 | 1664.9439 | 8267.7137 | 332.3176 | 7201.7494 | 107484.631 |  | 25337.3644 | 8281.2162 | 61534.64 | 7313.9598 | 733.9075 | 311.8668 | 103512.9547
2004 | 4 | 30 | 5 | 0.027744 | 0.058329 | 0.0015917 | 0.0080128 | 0.00036062 | 0.0052207 | 0.10126 | 101258.6193 | 27862.7903 | 67146.1126 | 1664.9439 | 8324.0624 | 332.3176 | 7247.6508 | 112577.8776 |  | 27125.3503 | 8337.657 | 64567.923 | 7360.5764 | 733.9075 | 311.8668 | 108437.281
2004 | 4 | 30 | 6 | 0.034406 | 0.064175 | 0.00031774 | 0.014322 | 0.00034805 | 0.0053895 | 0.11896 | 118958.8482 | 34554.1838 | 73876.2077 | 332.3557 | 14877.905 | 320.7377 | 7482.0046 | 131443.3945 |  | 33639.6437 | 14902.203 | 71039.6047 | 7598.5817 | 146.5024 | 300.9996 | 127627.5351
2004 | 4 | 30 | 7 | 0.044407 | 0.073642 | 0 | 0.01234 | 0.00034492 | 0.0060585 | 0.13679 | 136792.5936 | 44597.815 | 84773.5887 | 0 | 12819.5039 | 317.8496 | 8410.6518 | 150919.4091 |  | 43417.4518 | 12840.4403 | 81518.5622 | 8541.6981 | 0 | 298.2892 | 146616.4415
2004 | 4 | 30 | 8 | 0.045348 | 0.08056 | 0 | 0.018955 | 0.00034492 | 0.0069595 | 0.15217 | 152167.9528 | 45542.7548 | 92737.4519 | 0 | 19691.7307 | 317.8496 | 9661.5365 | 167951.3235 |  | 44337.382 | 19723.8905 | 89176.6392 | 9812.0728 | 0 | 298.2892 | 163348.2737
2004 | 4 | 30 | 9 | 0.043607 | 0.083219 | 0 | 0.022741 | 0.00034492 | 0.0078306 | 0.15774 | 157742.4228 | 43794.5964 | 95798.2087 | 0 | 23623.9133 | 317.8496 | 10870.8998 | 174405.4678 |  | 42635.4919 | 23662.495 | 92119.873 | 11040.2792 | 0 | 298.2892 | 169756.4283
2004 | 4 | 30 | 10 | 0.041997 | 0.085907 | 0 | 0.024141 | 0.00034492 | 0.0081977 | 0.16059 | 160588.2709 | 42177.4953 | 98893.0365 | 0 | 25078.8704 | 317.8496 | 11380.4333 | 177847.6852 |  | 41061.1903 | 25119.8283 | 95095.8697 | 11557.7518 | 0 | 298.2892 | 173132.9292
2004 | 4 | 30 | 11 | 0.042071 | 0.085394 | 0 | 0.027447 | 0.00034492 | 0.0082942 | 0.16355 | 163551.3335 | 42251.801 | 98301.9044 | 0 | 28513.3269 | 317.8496 | 11514.4487 | 180899.3307 |  | 41133.5294 | 28559.8938 | 94527.4351 | 11693.8552 | 0 | 298.2892 | 176213.0027
2004 | 4 | 30 | 12 | 0.043557 | 0.084148 | 0 | 0.026452 | 0.00034492 | 0.0084045 | 0.16291 | 162906.6145 | 43744.1905 | 96867.7023 | 0 | 27479.4971 | 317.8496 | 11667.6079 | 180076.8474 |  | 42586.42 | 27524.3755 | 93148.3016 | 11849.4008 | 0 | 298.2892 | 175406.7872
2004 | 4 | 30 | 13 | 0.039395 | 0.085094 | 0 | 0.028128 | 0.00034492 | 0.008375 | 0.16134 | 161337.1675 | 39563.9685 | 97956.8265 | 0 | 29220.9744 | 317.8496 | 11626.5495 | 178686.1685 |  | 38516.8352 | 29268.697 | 94195.6071 | 11807.7027 | 0 | 298.2892 | 174087.1312
2004 | 4 | 30 | 14 | 0.038472 | 0.083525 | 0 | 0.028272 | 0.00034492 | 0.0084447 | 0.15906 | 159057.9049 | 38637.0134 | 96150.4393 | 0 | 29369.6672 | 317.8496 | 11723.4279 | 176198.3973 |  | 37614.4137 | 29417.6326 | 92458.5791 | 11906.0906 | 0 | 298.2892 | 171695.0052
2004 | 4 | 30 | 15 | 0.039549 | 0.081261 | 0 | 0.026628 | 0.00034492 | 0.0083245 | 0.15611 | 156107.8508 | 39718.4215 | 93544.9202 | 0 | 27662.6889 | 317.8496 | 11556.4287 | 172800.3089 |  | 38667.2003 | 27707.8665 | 89953.1034 | 11736.4893 | 0 | 298.2892 | 168362.9488
2004 | 4 | 30 | 16 | 0.044218 | 0.077537 | 0 | 0.024155 | 0.00034492 | 0.0079581 | 0.15421 | 154212.7954 | 44408.3323 | 89256.9914 | 0 | 25092.9425 | 317.8496 | 11047.8181 | 170123.9339 |  | 43232.984 | 25133.9233 | 85829.817 | 11219.9541 | 0 | 298.2892 | 165714.9676
2004 | 4 | 30 | 17 | 0.047713 | 0.073483 | 0 | 0.021733 | 0.00034492 | 0.0073634 | 0.15064 | 150637.5867 | 47917.8555 | 84590.5234 | 0 | 22577.543 | 317.8496 | 10222.277 | 165626.0484 |  | 46649.6212 | 22614.4158 | 81342.5259 | 10381.5502 | 0 | 298.2892 | 161286.4024
2004 | 4 | 30 | 18 | 0.051474 | 0.071001 | 0 | 0.018679 | 0.00034492 | 0.0072473 | 0.14875 | 148745.7848 | 51694.6423 | 81733.501 | 0 | 19404.4732 | 317.8496 | 10061.044 | 163211.51 |  | 50326.4484 | 19436.1639 | 78595.2038 | 10217.805 | 0 | 298.2892 | 158873.9103
2004 | 4 | 30 | 19 | 0.052721 | 0.069196 | 0 | 0.01755 | 0.00034492 | 0.0071456 | 0.14696 | 146958.1707 | 52947.7362 | 79656.2107 | 0 | 18231.4726 | 317.8496 | 9919.8779 | 161073.147 |  | 51546.3769 | 18261.2475 | 76597.6746 | 10074.4394 | 0 | 298.2892 | 156778.0277
2004 | 4 | 30 | 20 | 0.053777 | 0.067513 | 0.0010349 | 0.014465 | 0.00035512 | 0.0070904 | 0.14424 | 144236.0569 | 54008.1392 | 77718.569 | 1082.53 | 15026.9315 | 327.2565 | 9843.298 | 158006.7242 |  | 52578.7144 | 15051.4729 | 74734.432 | 9996.6663 | 477.1794 | 307.1172 | 153145.5822
2004 | 4 | 30 | 21 | 0.057669 | 0.064775 | 0.0015917 | 0.010391 | 0.00036062 | 0.0070298 | 0.14182 | 141816.771 | 57916.1501 | 74566.7789 | 1664.9439 | 10794.3836 | 332.3176 | 9759.1065 | 155033.6804 |  | 56383.2926 | 10812.0126 | 71703.6602 | 9911.163 | 733.9075 | 311.8668 | 149855.9027
2004 | 4 | 30 | 22 | 0.049989 | 0.059682 | 0.0015917 | 0.0079228 | 0.00036062 | 0.0067516 | 0.1263 | 126298.1236 | 50203.8172 | 68703.7126 | 1664.9439 | 8230.5598 | 332.3176 | 9372.9767 | 138508.3278 |  | 48875.0808 | 8244.0017 | 66065.7164 | 9519.017 | 733.9075 | 311.8668 | 133749.5902
2004 | 4 | 30 | 23 | 0.04485 | 0.053525 | 0.0015917 | 0.0044751 | 0.00036062 | 0.0064421 | 0.11125 | 111245.1207 | 45043.0067 | 61616.0441 | 1664.9439 | 4648.9142 | 332.3176 | 8943.253 | 122248.4794 |  | 43850.8606 | 4656.5067 | 59250.191 | 9082.5977 | 733.9075 | 311.8668 | 117885.9303
2004 | 4 | 30 | 24 | 0.034484 | 0.051489 | 0.0015917 | 0.0091712 | 0.00036062 | 0.0056926 | 0.10279 | 102788.984 | 34631.8241 | 59272.1817 | 1664.9439 | 9527.4498 | 332.3176 | 7902.7329 | 113331.45 |  | 33715.2292 | 9543.0097 | 56996.3251 | 8025.8653 | 733.9075 | 311.8668 | 109326.2036
2004 | 5 | 1 | 1 | 0.03044 | 0.05172 | 0.0016882 | 0.017016 | 0.0004182 | 0.0060407 | 0.10732 | 107324.1257 | 30571.1586 | 59538.4822 | 1765.8345 | 17677.0783 | 385.383 | 8386.0466 | 118323.9831 |  | 29762.0366 | 17705.9478 | 57252.4006 | 8516.7095 | 778.3801 | 361.6666 | 114377.1412
2004 | 5 | 1 | 2 | 0.027897 | 0.050481 | 0.0016882 | 0.015493 | 0.0004182 | 0.005528 | 0.10151 | 101505.5126 | 28017.1367 | 58111.3544 | 1765.8345 | 16094.8711 | 385.383 | 7674.2492 | 112048.8288 |  | 27275.6116 | 16121.1567 | 55880.0698 | 7793.8216 | 778.3801 | 361.6666 | 108210.7063
2004 | 5 | 1 | 3 | 0.026988 | 0.0498 | 0.0016882 | 0.014376 | 0.0004182 | 0.005381 | 0.098651 | 98651.3178 | 27103.3954 | 57328.0088 | 1765.8345 | 14934.579 | 385.383 | 7470.2241 | 108987.4248 |  | 26386.0541 | 14958.9696 | 55126.8021 | 7586.6176 | 778.3801 | 361.6666 | 105198.4902
2004 | 5 | 1 | 4 | 0.027728 | 0.049553 | 0.0016882 | 0.013588 | 0.0004182 | 0.0053062 | 0.098282 | 98281.8872 | 27846.7256 | 57043.6939 | 1765.8345 | 14116.2128 | 385.383 | 7366.3383 | 108524.1881 |  | 27109.7108 | 14139.2669 | 54853.404 | 7481.1131 | 778.3801 | 361.6666 | 104723.5415
2004 | 5 | 1 | 5 | 0.028431 | 0.050088 | 0.0016882 | 0.014021 | 0.0004182 | 0.0053416 | 0.099989 | 99989.0278 | 28553.5623 | 57659.8218 | 1765.8345 | 14565.73 | 385.383 | 7415.4712 | 110345.8028 |  | 27797.8397 | 14589.5182 | 55445.8746 | 7531.0116 | 778.3801 | 361.6666 | 106504.2908
2004 | 5 | 1 | 6 | 0.031172 | 0.052184 | 0.00030971 | 0.014184 | 0.0004046 | 0.0054472 | 0.1037 | 103701.2708 | 31306.1033 | 60071.7256 | 323.9601 | 14734.7963 | 372.8535 | 7562.0352 | 114371.4741 |  | 30477.5296 | 14758.8607 | 57765.1693 | 7679.8593 | 142.8017 | 349.9081 | 111174.1286
2004 | 5 | 1 | 7 | 0.037139 | 0.056453 | 0 | 0.015557 | 0.00040155 | 0.0057009 | 0.11525 | 115252.1008 | 37298.5978 | 64986.6353 | 0 | 16161.5943 | 370.0383 | 7914.2909 | 126731.1566 |  | 36311.4218 | 16187.9888 | 62491.3626 | 8037.6034 | 0 | 347.2662 | 123375.6428
2004 | 5 | 1 | 8 | 0.041801 | 0.059322 | 0 | 0.018224 | 0.00040155 | 0.0058203 | 0.12557 | 125569.4986 | 41980.961 | 68289.6724 | 0 | 18931.5281 | 370.0383 | 8080.0082 | 137652.208 |  | 40869.8576 | 18962.4463 | 65667.5739 | 8205.9028 | 0 | 347.2662 | 134053.0468
2004 | 5 | 1 | 9 | 0.043749 | 0.061358 | 0 | 0.022325 | 0.00040155 | 0.0062802 | 0.13411 | 134114.1937 | 43936.8695 | 70632.9624 | 0 | 23192.4526 | 370.0383 | 8718.5231 | 146850.8459 |  | 42773.9994 | 23230.3296 | 67920.8893 | 8854.3664 | 0 | 347.2662 | 143126.8509
2004 | 5 | 1 | 10 | 0.049126 | 0.062451 | 0 | 0.022139 | 0.00040155 | 0.0064168 | 0.14053 | 140534.6281 | 49337.4464 | 71890.6102 | 0 | 22999.0475 | 370.0383 | 8908.1831 | 153505.3255 |  | 48031.64 | 23036.6086 | 69130.2476 | 9046.9815 | 0 | 347.2662 | 149592.744
2004 | 5 | 1 | 11 | 0.056156 | 0.061777 | 0 | 0.018487 | 0.00040155 | 0.0067231 | 0.14354 | 143543.7443 | 56397.123 | 71114.6482 | 0 | 19204.6492 | 370.0383 | 9333.3043 | 156419.7629 |  | 54904.4694 | 19236.0135 | 68384.0799 | 9478.7264 | 0 | 347.2662 | 152350.5554
2004 | 5 | 1 | 12 | 0.052311 | 0.06061 | 0 | 0.021893 | 0.00040155 | 0.0068537 | 0.14207 | 142068.9852 | 52535.5702 | 69771.9259 | 0 | 22743.0135 | 370.0383 | 9514.6362 | 154935.1841 |  | 51145.1197 | 22780.1565 | 67092.9138 | 9662.8837 | 0 | 347.2662 | 151028.3398
2004 | 5 | 1 | 13 | 0.051629 | 0.05987 | 0 | 0.020425 | 0.00040155 | 0.0069005 | 0.13923 | 139226.7066 | 51850.7035 | 68920.1962 | 0 | 21218.7848 | 370.0383 | 9579.5912 | 151939.3139 |  | 50478.3792 | 21253.4385 | 66273.8877 | 9728.8508 | 0 | 347.2662 | 148081.8223
2004 | 5 | 1 | 14 | 0.048378 | 0.058622 | 0 | 0.021233 | 0.00040155 | 0.0069512 | 0.13559 | 135585.9702 | 48585.8273 | 67483.018 | 0 | 22058.1188 | 370.0383 | 9649.9588 | 148146.9613 |  | 47299.914 | 22094.1433 | 64891.8924 | 9800.3148 | 0 | 347.2662 | 144433.5307
2004 | 5 | 1 | 15 | 0.045654 | 0.057512 | 0 | 0.021019 | 0.00040155 | 0.0069771 | 0.13156 | 131563.8856 | 45850.1707 | 66205.3477 | 0 | 21835.6293 | 370.0383 | 9685.9763 | 143947.1623 |  | 44636.6615 | 21871.2904 | 63663.2805 | 9836.8934 | 0 | 347.2662 | 140355.3921
2004 | 5 | 1 | 16 | 0.048988 | 0.056129 | 0 | 0.018182 | 0.00040155 | 0.0067742 | 0.13047 | 130473.456 | 49197.8916 | 64612.8982 | 0 | 18887.8264 | 370.0383 | 9404.2963 | 142472.9509 |  | 47895.7788 | 18918.6733 | 62131.9758 | 9550.8246 | 0 | 347.2662 | 138844.5187
2004 | 5 | 1 | 17 | 0.051126 | 0.055583 | 0 | 0.01853 | 0.00040155 | 0.0066826 | 0.13232 | 132323.6187 | 51345.8391 | 63985.067 | 0 | 19249.7769 | 370.0383 | 9277.0929 | 144227.8142 |  | 49986.8769 | 19281.2149 | 61528.2512 | 9421.6392 | 0 | 347.2662 | 140565.2485
2004 | 5 | 1 | 18 | 0.056982 | 0.053796 | 0 | 0.015306 | 0.00040155 | 0.0066094 | 0.1331 | 133095.2615 | 57226.9582 | 61927.7882 | 0 | 15900.5434 | 370.0383 | 9175.4973 | 144600.8255 |  | 55712.3414 | 15926.5115 | 59549.9652 | 9318.4607 | 0 | 347.2662 | 140854.5451
2004 | 5 | 1 | 19 | 0.05657 | 0.053482 | 0 | 0.017796 | 0.00040155 | 0.0065205 | 0.13477 | 134769.6399 | 56812.5003 | 61566.1355 | 0 | 18487.4181 | 370.0383 | 9052.042 | 146288.1342 |  | 55308.8529 | 18517.611 | 59202.1987 | 9193.0818 | 0 | 347.2662 | 142569.0107
2004 | 5 | 1 | 20 | 0.058254 | 0.053526 | 0.0010687 | 0.018192 | 0.00041209 | 0.0065578 | 0.13801 | 138011.1468 | 58504.2397 | 61617.134 | 1117.9142 | 18898.881 | 379.7527 | 9103.8801 | 149621.8018 |  | 56955.8173 | 18929.746 | 59251.239 | 9245.7276 | 492.7767 | 356.3828 | 145231.6895
2004 | 5 | 1 | 21 | 0.060213 | 0.051999 | 0.0016882 | 0.015657 | 0.0004182 | 0.0066478 | 0.13662 | 136622.7839 | 60471.2841 | 59858.9457 | 1765.8345 | 16265.2294 | 385.383 | 9228.7932 | 147975.4699 |  | 58870.8003 | 16291.7931 | 57560.5594 | 9372.587 | 778.3801 | 361.6666 | 143235.7865
2004 | 5 | 1 | 22 | 0.053128 | 0.050533 | 0.0016882 | 0.016099 | 0.0004182 | 0.00645 | 0.12832 | 128316.4343 | 53356.2608 | 58171.5431 | 1765.8345 | 16724.2757 | 385.383 | 8954.1924 | 139357.4895 |  | 51944.0892 | 16751.5892 | 55937.9475 | 9093.7076 | 778.3801 | 361.6666 | 134867.3801
2004 | 5 | 1 | 23 | 0.044425 | 0.048886 | 0.0016882 | 0.017879 | 0.0004182 | 0.0061453 | 0.11944 | 119441.0243 | 44615.334 | 56275.483 | 1765.8345 | 18573.3674 | 385.383 | 8531.1535 | 130146.5554 |  | 43434.5071 | 18603.7007 | 54114.6898 | 8664.0774 | 778.3801 | 361.6666 | 125957.0216
2004 | 5 | 1 | 24 | 0.038222 | 0.047386 | 0.0016882 | 0.015733 | 0.0004182 | 0.0059088 | 0.10936 | 109356.0172 | 38386.1049 | 54548.7758 | 1765.8345 | 16344.0722 | 385.383 | 8202.8399 | 119633.0103 |  | 37370.146 | 16370.7647 | 52454.2825 | 8330.6482 | 778.3801 | 361.6666 | 115665.8882
2004 | 5 | 2 | 1 | 0.030722 | 0.045606 | 0.0016882 | 0.010679 | 0.0004182 | 0.0055727 | 0.094686 | 94686.3044 | 30854.1255 | 52499.5276 | 1765.8345 | 11094.0879 | 385.383 | 7736.2757 | 104335.2343 |  | 30037.5143 | 11112.2064 | 50483.7187 | 7856.8146 | 778.3801 | 361.6666 | 100630.3007
2004 | 5 | 2 | 2 | 0.026463 | 0.04477 | 0.0016882 | 0.011431 | 0.0004182 | 0.0054809 | 0.09025 | 90250.3381 | 26576.5856 | 51536.9557 | 1765.8345 | 11874.5553 | 385.383 | 7608.7962 | 99748.1103 |  | 25873.1874 | 11893.9484 | 49558.1063 | 7727.3488 | 778.3801 | 361.6666 | 96192.6376
2004 | 5 | 2 | 3 | 0.026066 | 0.044362 | 0.0016882 | 0.010684 | 0.0004182 | 0.0053472 | 0.088566 | 88565.9535 | 26177.9022 | 51067.9492 | 1765.8345 | 11099.2439 | 385.383 | 7423.2413 | 97919.5541 |  | 25485.0558 | 11117.3708 | 49107.1081 | 7538.9028 | 778.3801 | 361.6666 | 94388.4842
2004 | 5 | 2 | 4 | 0.023996 | 0.044622 | 0.0016882 | 0.012096 | 0.0004182 | 0.0052738 | 0.088094 | 88094.3267 | 24099.2439 | 51366.7742 | 1765.8345 | 12566.0757 | 385.383 | 7321.2989 | 97504.6102 |  | 23461.4131 | 12586.5981 | 49394.4593 | 7435.372 | 778.3801 | 361.6666 | 94017.8892
2004 | 5 | 2 | 5 | 0.025426 | 0.044826 | 0.0016882 | 0.01169 | 0.0004182 | 0.005307 | 0.089356 | 89355.5869 | 25535.4966 | 51601.7144 | 1765.8345 | 12144.1286 | 385.383 | 7367.4303 | 98799.9874 |  | 24859.6527 | 12163.9619 | 49620.3785 | 7482.2222 | 778.3801 | 361.6666 | 95266.262
2004 | 5 | 2 | 6 | 0.027554 | 0.045713 | 0.00028082 | 0.01326 | 0.00040432 | 0.0054126 | 0.092625 | 92624.6243 | 27672.0663 | 52623.2838 | 293.7462 | 13774.865 | 372.5909 | 7514.0623 | 102250.6145 |  | 26939.6741 | 13797.3615 | 50602.723 | 7631.1389 | 129.4834 | 349.6617 | 99450.0427
2004 | 5 | 2 | 7 | 0.032475 | 0.047267 | 0 | 0.013314 | 0.00040155 | 0.0056888 | 0.099147 | 99146.5434 | 32614.904 | 54411.3406 | 0 | 13831.2962 | 370.0383 | 7897.5294 | 109125.1084 |  | 31751.6905 | 13853.8849 | 52322.1243 | 8020.5807 | 0 | 347.2662 | 106295.5467
2004 | 5 | 2 | 8 | 0.038751 | 0.049443 | 0 | 0.014518 | 0.00040155 | 0.0058737 | 0.10899 | 108986.0127 | 38916.9252 | 56916.4336 | 0 | 15081.4421 | 370.0383 | 8154.1354 | 119438.9747 |  | 37886.9172 | 15106.0726 | 54731.03 | 8281.185 | 0 | 347.2662 | 116352.471
2004 | 5 | 2 | 9 | 0.043312 | 0.050567 | 0 | 0.01466 | 0.00040155 | 0.006221 | 0.11516 | 115160.2548 | 43497.596 | 58210.1953 | 0 | 15228.9563 | 370.0383 | 8636.2492 | 125943.0351 |  | 42346.352 | 15253.8277 | 55975.1155 | 8770.8106 | 0 | 347.2662 | 122693.372
2004 | 5 | 2 | 10 | 0.04505 | 0.051905 | 0 | 0.01347 | 0.00040155 | 0.0064408 | 0.11727 | 117267.7547 | 45243.5512 | 59750.7994 | 0 | 13993.6224 | 370.0383 | 8941.4578 | 128299.4692 |  | 44046.0974 | 14016.4763 | 57456.5655 | 9080.7746 | 0 | 347.2662 | 124947.18
2004 | 5 | 2 | 11 | 0.044148 | 0.053007 | 0 | 0.014982 | 0.00040155 | 0.0066989 | 0.11924 | 119237.8082 | 44337.6843 | 61019.8288 | 0 | 15563.8604 | 370.0383 | 9299.8005 | 130591.2123 |  | 43164.2059 | 15589.2787 | 58676.8684 | 9444.7006 | 0 | 347.2662 | 127222.3198
2004 | 5 | 2 | 12 | 0.048355 | 0.053492 | 0 | 0.013496 | 0.00040155 | 0.0067977 | 0.12254 | 122541.8854 | 48562.5002 | 61577.6811 | 0 | 14020.067 | 370.0383 | 9436.9588 | 133967.2453 |  | 47277.2042 | 14042.964 | 59213.301 | 9583.996 | 0 | 347.2662 | 130464.7314
2004 | 5 | 2 | 13 | 0.04375 | 0.054422 | 0 | 0.016556 | 0.00040155 | 0.0068301 | 0.12196 | 121959.7597 | 43938.101 | 62648.0038 | 0 | 17199.3162 | 370.0383 | 9481.8544 | 133637.3138 |  | 42775.1983 | 17227.4055 | 60242.5268 | 9629.5911 | 0 | 347.2662 | 130221.988
2004 | 5 | 2 | 14 | 0.042255 | 0.054633 | 0 | 0.017096 | 0.00040155 | 0.0068633 | 0.12125 | 121248.2811 | 42435.9604 | 62891.3764 | 0 | 17759.869 | 370.0383 | 9527.9851 | 132985.2292 |  | 41312.8146 | 17788.8737 | 60476.5548 | 9676.4406 | 0 | 347.2662 | 129601.9499
2004 | 5 | 2 | 15 | 0.043179 | 0.054258 | 0 | 0.015852 | 0.00040155 | 0.0068925 | 0.12058 | 120582.621 | 43364.141 | 62459.5961 | 0 | 16467.5373 | 370.0383 | 9568.5565 | 132229.8692 |  | 42216.4292 | 16494.4314 | 60061.3534 | 9717.6441 | 0 | 347.2662 | 128837.1243
2004 | 5 | 2 | 16 | 0.045715 | 0.054426 | 0 | 0.01595 | 0.00040155 | 0.0067497 | 0.12324 | 123242.5761 | 45911.4152 | 62653.2892 | 0 | 16569.522 | 370.0383 | 9370.2331 | 134874.4977 |  | 44696.2851 | 16596.5827 | 60247.6093 | 9516.2306 | 0 | 347.2662 | 131403.9739
2004 | 5 | 2 | 17 | 0.049891 | 0.053389 | 0 | 0.016268 | 0.00040155 | 0.0066534 | 0.1266 | 126603.2505 | 50105.3182 | 61459.0343 | 0 | 16900.3063 | 370.0383 | 9236.5756 | 138071.2728 |  | 48779.1888 | 16927.9073 | 59099.2098 | 9380.4906 | 0 | 347.2662 | 134534.0627
2004 | 5 | 2 | 18 | 0.052565 | 0.051678 | 0 | 0.014226 | 0.00040155 | 0.0065546 | 0.12543 | 125425.5338 | 52791.014 | 59489.8836 | 0 | 14778.4232 | 370.0383 | 9099.4173 | 136528.7764 |  | 51393.8027 | 14802.5588 | 57205.668 | 9241.1952 | 0 | 347.2662 | 132990.4909
2004 | 5 | 2 | 19 | 0.05176 | 0.051516 | 0 | 0.017623 | 0.00040155 | 0.0064028 | 0.1277 | 127702.8137 | 51981.9883 | 59303.2372 | 0 | 18307.0973 | 370.0383 | 8888.7365 | 138851.0976 |  | 50606.1893 | 18336.9957 | 57026.1882 | 9027.2319 | 0 | 347.2662 | 135343.8713
2004 | 5 | 2 | 20 | 0.054212 | 0.051828 | 0.0010126 | 0.01882 | 0.00041154 | 0.0064926 | 0.13278 | 132777.5134 | 54445.2615 | 59662.3961 | 1059.165 | 19551.2643 | 379.2422 | 9013.3331 | 144110.6621 |  | 53004.2674 | 19583.1947 | 57371.5567 | 9153.7697 | 466.8801 | 355.9037 | 139935.5723
2004 | 5 | 2 | 21 | 0.054803 | 0.051935 | 0.0016882 | 0.015405 | 0.0004182 | 0.006609 | 0.13086 | 130858.6684 | 55037.9704 | 59785.9813 | 1765.8345 | 16003.5457 | 385.383 | 9174.9987 | 142153.7136 |  | 53581.2893 | 16029.6821 | 57490.3965 | 9317.9543 | 778.3801 | 361.6666 | 137559.3688
2004 | 5 | 2 | 22 | 0.048181 | 0.05264 | 0.0016882 | 0.015092 | 0.0004182 | 0.0063114 | 0.12433 | 124331.3606 | 48388.0078 | 60597.196 | 1765.8345 | 15678.5072 | 385.383 | 8761.8749 | 135576.8033 |  | 47107.3301 | 15704.1127 | 58270.4633 | 8898.3936 | 778.3801 | 361.6666 | 131120.3464
2004 | 5 | 2 | 23 | 0.037977 | 0.053335 | 0.0016882 | 0.012388 | 0.0004182 | 0.0060857 | 0.11189 | 111891.2174 | 38139.7908 | 61396.6876 | 1765.8345 | 12868.9954 | 385.383 | 8448.4294 | 123005.1207 |  | 37130.351 | 12890.0126 | 59039.257 | 8580.0643 | 778.3801 | 361.6666 | 118779.7317
2004 | 5 | 2 | 24 | 0.031836 | 0.053352 | 0.0016882 | 0.0093829 | 0.0004182 | 0.0057873 | 0.10246 | 102464.0936 | 31972.5261 | 61416.3158 | 1765.8345 | 9747.3312 | 385.383 | 8034.2757 | 113321.6662 |  | 31126.3143 | 9763.2501 | 59058.1316 | 8159.4577 | 778.3801 | 361.6666 | 109247.2004
2004 | 5 | 3 | 1 | 0.027065 | 0.053172 | 0.0016882 | 0.013065 | 0.0004182 | 0.0054177 | 0.10083 | 100826.043 | 27180.9603 | 61209.166 | 1765.8345 | 13572.9539 | 385.383 | 7521.1589 | 111635.4566 |  | 26461.5661 | 13595.1208 | 58858.9357 | 7638.346 | 778.3801 | 361.6666 | 107694.0152
2004 | 5 | 3 | 2 | 0.024963 | 0.052263 | 0.0016882 | 0.010286 | 0.0004182 | 0.0053011 | 0.094919 | 94918.7054 | 25069.8082 | 60163.05 | 1765.8345 | 10685.134 | 385.383 | 7359.2714 | 105428.4811 |  | 24406.2896 | 10702.5846 | 57852.987 | 7473.9361 | 778.3801 | 361.6666 | 101575.8441
2004 | 5 | 3 | 3 | 0.023469 | 0.052398 | 0.0016882 | 0.010507 | 0.0004182 | 0.0052389 | 0.093718 | 93718.4612 | 23569.5159 | 60318.2764 | 1765.8345 | 10914.7117 | 385.383 | 7272.9161 | 104226.6376 |  | 22945.7053 | 10932.5372 | 58002.2533 | 7386.2354 | 778.3801 | 361.6666 | 100406.7778
2004 | 5 | 3 | 4 | 0.02418 | 0.052791 | 0.0016882 | 0.010115 | 0.0004182 | 0.0051087 | 0.094301 | 94300.7856 | 24283.9302 | 60770.4117 | 1765.8345 | 10507.8721 | 385.383 | 7092.2051 | 104805.6366 |  | 23641.2113 | 10525.0331 | 58437.0281 | 7202.7087 | 778.3801 | 361.6666 | 100946.028
2004 | 5 | 3 | 5 | 0.024175 | 0.055445 | 0.0016882 | 0.0095275 | 0.0004182 | 0.0051662 | 0.09642 | 96419.8069 | 24279.0345 | 63825.5805 | 1765.8345 | 9897.4974 | 385.383 | 7171.9719 | 107325.3018 |  | 23636.4452 | 9913.6616 | 61374.8885 | 7283.7183 | 778.3801 | 361.6666 | 103348.7603
2004 | 5 | 3 | 6 | 0.02919 | 0.061437 | 0.00022466 | 0.0099044 | 0.00040377 | 0.0056932 | 0.10685 | 106853.1027 | 29314.9909 | 70724.3681 | 234.997 | 10289.0819 | 372.0804 | 7903.5223 | 118839.0405 |  | 28539.1158 | 10305.8856 | 68008.7853 | 8026.667 | 103.5867 | 349.1826 | 115333.223
2004 | 5 | 3 | 7 | 0.036472 | 0.074147 | 0 | 0.016383 | 0.00040155 | 0.0059155 | 0.13332 | 133319.6767 | 36628.6991 | 85355.4383 | 0 | 17019.5036 | 370.0383 | 8212.2376 | 147585.9169 |  | 35659.2532 | 17047.2992 | 82078.0706 | 8340.1924 | 0 | 347.2662 | 143472.0816
2004 | 5 | 3 | 8 | 0.039961 | 0.080226 | 0 | 0.017005 | 0.00040155 | 0.0070778 | 0.14467 | 144671.7587 | 40133.0802 | 92353.2364 | 0 | 17665.1954 | 370.0383 | 9825.6953 | 160347.2456 |  | 39070.8844 | 17694.0455 | 88807.1763 | 9978.7894 | 0 | 347.2662 | 155898.1618
2004 | 5 | 3 | 9 | 0.039551 | 0.082419 | 0 | 0.017251 | 0.00040155 | 0.0076951 | 0.14732 | 147318.0823 | 39720.5418 | 94877.8529 | 0 | 17921.4689 | 370.0383 | 10682.6618 | 163572.5637 |  | 38669.2645 | 17950.7375 | 91234.8559 | 10849.1083 | 0 | 347.2662 | 159051.2325
2004 | 5 | 3 | 10 | 0.038099 | 0.086678 | 0 | 0.022421 | 0.00040155 | 0.0081627 | 0.15576 | 155761.7784 | 38262.2885 | 99780.4773 | 0 | 23291.4647 | 370.0383 | 11331.8574 | 173036.1262 |  | 37249.6066 | 23329.5034 | 95949.2357 | 11508.419 | 0 | 347.2662 | 168384.0309
2004 | 5 | 3 | 11 | 0.040854 | 0.086993 | 0 | 0.022649 | 0.00040155 | 0.0082615 | 0.15916 | 159158.6624 | 41029.3572 | 100142.3557 | 0 | 23528.8104 | 370.0383 | 11469.0374 | 176539.5989 |  | 39943.4398 | 23567.2367 | 96297.2191 | 11647.7364 | 0 | 347.2662 | 171802.8981
2004 | 5 | 3 | 12 | 0.039431 | 0.08674 | 0 | 0.022773 | 0.00040155 | 0.0083735 | 0.15772 | 157719.0327 | 39600.5356 | 99851.2998 | 0 | 23657.5058 | 370.0383 | 11624.5713 | 175103.9508 |  | 38552.4345 | 23696.1424 | 96017.3388 | 11805.6937 | 0 | 347.2662 | 170418.8756
2004 | 5 | 3 | 13 | 0.04185 | 0.087442 | 0 | 0.01876 | 0.00040155 | 0.0085412 | 0.15699 | 156994.3692 | 42030.0663 | 100659.3653 | 0 | 19488.2318 | 370.0383 | 11857.2832 | 174404.9848 |  | 40917.6632 | 19520.0592 | 96794.3772 | 12042.0314 | 0 | 347.2662 | 169621.3973
2004 | 5 | 3 | 14 | 0.039738 | 0.08708 | 0 | 0.019295 | 0.00040155 | 0.0086454 | 0.15516 | 155160.0468 | 39909.104 | 100242.5601 | 0 | 20044.4332 | 370.0383 | 12001.9934 | 172568.1289 |  | 38852.8361 | 20077.169 | 96393.576 | 12188.9964 | 0 | 347.2662 | 167859.8436
2004 | 5 | 3 | 15 | 0.041082 | 0.084072 | 0 | 0.018456 | 0.00040155 | 0.0086052 | 0.15262 | 152617.2388 | 41258.409 | 96780.8792 | 0 | 19172.795 | 370.0383 | 11946.2272 | 169528.3487 |  | 40166.4293 | 19204.1073 | 93064.8122 | 12132.3613 | 0 | 347.2662 | 164914.9763
2004 | 5 | 3 | 16 | 0.045229 | 0.0815 | 0 | 0.018409 | 0.00040155 | 0.0084395 | 0.15398 | 153979.2293 | 45423.5736 | 93819.6265 | 0 | 19123.7705 | 370.0383 | 11716.1028 | 170453.1117 |  | 44221.3552 | 19155.0027 | 90217.2619 | 11898.6513 | 0 | 347.2662 | 165839.5373
2004 | 5 | 3 | 17 | 0.047115 | 0.078468 | 0 | 0.017729 | 0.00040155 | 0.0079173 | 0.15163 | 151630.522 | 47317.1794 | 90329.0843 | 0 | 18417.5578 | 370.0383 | 10991.1415 | 167425.0014 |  | 46064.8432 | 18447.6366 | 86860.7451 | 11162.3944 | 0 | 347.2662 | 162882.8855
2004 | 5 | 3 | 18 | 0.050109 | 0.076016 | 0 | 0.016453 | 0.00040155 | 0.007594 | 0.15057 | 150572.6273 | 50323.9785 | 87506.0476 | 0 | 17091.717 | 370.0383 | 10542.4224 | 165834.2038 |  | 48992.0618 | 17119.6305 | 84146.1036 | 10706.6838 | 0 | 347.2662 | 161311.746
2004 | 5 | 3 | 19 | 0.047364 | 0.075101 | 0 | 0.019245 | 0.00040155 | 0.0074481 | 0.14956 | 149560.0343 | 47566.9921 | 86453.7075 | 0 | 19992.8821 | 370.0383 | 10339.8284 | 164723.4483 |  | 46308.0441 | 20025.5337 | 83134.1699 | 10500.9332 | 0 | 347.2662 | 160315.9471
2004 | 5 | 3 | 20 | 0.053074 | 0.073838 | 0.00098529 | 0.01857 | 0.00041127 | 0.0075403 | 0.15442 | 154419.2055 | 53302.2374 | 84999.3807 | 1030.6296 | 19291.2388 | 378.9943 | 10467.8319 | 169470.3127 |  | 51891.4956 | 19322.7445 | 81735.6845 | 10630.9311 | 454.3017 | 355.671 | 164390.8285
2004 | 5 | 3 | 21 | 0.056506 | 0.071121 | 0.0016882 | 0.011697 | 0.0004182 | 0.0073464 | 0.14878 | 148777.1388 | 56748.8916 | 81871.9546 | 1765.8345 | 12151.168 | 385.383 | 10198.648 | 163121.8798 |  | 55246.9277 | 12171.0129 | 78728.3413 | 10357.5531 | 778.3801 | 361.6666 | 157643.8817
2004 | 5 | 3 | 22 | 0.047182 | 0.068404 | 0.0016882 | 0.014286 | 0.0004182 | 0.0072193 | 0.1392 | 139197.9087 | 47385.0505 | 78743.8431 | 1765.8345 | 14840.779 | 385.383 | 10022.1714 | 153143.0615 |  | 46130.918 | 14865.0164 | 75720.3389 | 10178.3268 | 778.3801 | 361.6666 | 148034.6468
2004 | 5 | 3 | 23 | 0.039779 | 0.064141 | 0.0016882 | 0.0078565 | 0.0004182 | 0.0064706 | 0.12035 | 120353.2805 | 39949.4165 | 73836.8081 | 1765.8345 | 8161.6165 | 385.383 | 8982.8474 | 133081.9061 |  | 38892.0817 | 8174.9458 | 71001.7179 | 9122.8091 | 778.3801 | 361.6666 | 128331.6012
2004 | 5 | 3 | 24 | 0.031075 | 0.0628 | 0.0016882 | 0.014588 | 0.0004182 | 0.0063155 | 0.11689 | 116885.2276 | 31208.4514 | 72293.2213 | 1765.8345 | 15154.592 | 385.383 | 8767.5477 | 129575.03 |  | 30382.4623 | 15179.3419 | 69517.3998 | 8904.1548 | 778.3801 | 361.6666 | 125123.4055
2004 | 5 | 4 | 1 | 0.026756 | 0.061094 | 0.0016882 | 0.012792 | 0.0004182 | 0.0066278 | 0.10938 | 109375.8503 | 26870.8413 | 70329.143 | 1765.8345 | 13288.4206 | 385.383 | 9201.0416 | 121840.664 |  | 26159.655 | 13310.1227 | 67628.7356 | 9344.403 | 778.3801 | 361.6666 | 117582.963
2004 | 5 | 4 | 2 | 0.024274 | 0.059072 | 0.0016882 | 0.012971 | 0.0004182 | 0.0065042 | 0.10493 | 104927.847 | 24378.2509 | 68001.1634 | 1765.8345 | 13475.1762 | 385.383 | 9029.5187 | 117035.3267 |  | 23733.0356 | 13497.1833 | 65390.1427 | 9170.2075 | 778.3801 | 361.6666 | 112930.6159
2004 | 5 | 4 | 3 | 0.023422 | 0.058011 | 0.0016882 | 0.013373 | 0.0004182 | 0.0060716 | 0.10298 | 102983.8178 | 23522.5578 | 66779.4909 | 1765.8345 | 13892.6807 | 385.383 | 8428.9111 | 114774.858 |  | 22899.99 | 13915.3697 | 64215.3784 | 8560.2419 | 778.3801 | 361.6666 | 110731.0268
2004 | 5 | 4 | 4 | 0.024238 | 0.057613 | 0.0016882 | 0.012421 | 0.0004182 | 0.0060211 | 0.1024 | 102399.2146 | 24342.0889 | 66321.7931 | 1765.8345 | 12903.1034 | 385.383 | 8358.8681 | 114077.071 |  | 23697.8308 | 12924.1762 | 63775.2547 | 8489.1075 | 778.3801 | 361.6666 | 110026.4159
2004 | 5 | 4 | 5 | 0.025411 | 0.059947 | 0.0016882 | 0.014214 | 0.0004182 | 0.0059856 | 0.10766 | 107664.2715 | 25520.388 | 69009.1154 | 1765.8345 | 14765.6447 | 385.383 | 8309.5068 | 119755.8725 |  | 24844.944 | 14789.7594 | 66359.3927 | 8438.9772 | 778.3801 | 361.6666 | 115573.12
2004 | 5 | 4 | 6 | 0.030748 | 0.06583 | 0.00019738 | 0.020116 | 0.0004035 | 0.0062103 | 0.12351 | 123505.2215 | 30879.7474 | 75781.2358 | 206.4616 | 20897.3563 | 371.8324 | 8621.392 | 136758.0257 |  | 30062.4581 | 20931.4851 | 72871.486 | 8755.7219 | 91.0083 | 348.9499 | 133061.1093
2004 | 5 | 4 | 7 | 0.041772 | 0.077379 | 0 | 0.02535 | 0.00040155 | 0.0069851 | 0.15189 | 151887.2346 | 41951.3615 | 89075.6075 | 0 | 26334.1231 | 370.0383 | 9697.1368 | 167428.2672 |  | 40841.0415 | 26377.131 | 85655.3976 | 9848.2278 | 0 | 347.2662 | 163069.0641
2004 | 5 | 4 | 8 | 0.042571 | 0.084356 | 0 | 0.025293 | 0.00040155 | 0.008207 | 0.16083 | 160829.0298 | 42754.2012 | 97107.1406 | 0 | 26275.5887 | 370.0383 | 11393.3425 | 177900.3113 |  | 41622.6326 | 26318.501 | 93378.5463 | 11570.8621 | 0 | 347.2662 | 173237.8081
2004 | 5 | 4 | 9 | 0.040329 | 0.086864 | 0 | 0.028678 | 0.00040155 | 0.0089797 | 0.16525 | 165252.3748 | 40502.0802 | 99994.4154 | 0 | 29792.0485 | 370.0383 | 12466.0526 | 183124.6349 |  | 39430.1181 | 29840.7037 | 96154.9592 | 12660.286 | 0 | 347.2662 | 178433.3333
2004 | 5 | 4 | 10 | 0.037738 | 0.090037 | 0 | 0.031167 | 0.00040155 | 0.0096141 | 0.16896 | 168957.2865 | 37900.1175 | 103646.5163 | 0 | 32377.4677 | 370.0383 | 13346.8332 | 187640.973 |  | 36897.0212 | 32430.3454 | 99666.8315 | 13554.7901 | 0 | 347.2662 | 182896.2543
2004 | 5 | 4 | 11 | 0.040011 | 0.089975 | 0 | 0.031779 | 0.00040155 | 0.009903 | 0.17207 | 172070.5429 | 40183.169 | 103575.9477 | 0 | 33013.7032 | 370.0383 | 13747.7889 | 190890.6471 |  | 39119.6475 | 33067.6199 | 99598.9725 | 13961.9931 | 0 | 347.2662 | 186095.4993
2004 | 5 | 4 | 12 | 0.040652 | 0.089145 | 0 | 0.029584 | 0.00040155 | 0.0099699 | 0.16975 | 169753.1903 | 40826.8531 | 102620.3024 | 0 | 30733.3788 | 370.0383 | 13840.721 | 188391.2935 |  | 39746.2953 | 30783.5714 | 98680.0208 | 14056.3732 | 0 | 347.2662 | 183613.5268
2004 | 5 | 4 | 13 | 0.040144 | 0.091225 | 0 | 0.031697 | 0.00040155 | 0.010047 | 0.17351 | 173514.4616 | 40316.072 | 105014.3667 | 0 | 32928.3455 | 370.0383 | 13947.9907 | 192576.8131 |  | 39249.033 | 32982.1228 | 100982.1609 | 14165.3142 | 0 | 347.2662 | 187725.8971
2004 | 5 | 4 | 14 | 0.036896 | 0.0912 | 0 | 0.034055 | 0.00040155 | 0.010166 | 0.17272 | 172718.5383 | 37054.3429 | 104985.7191 | 0 | 35377.4741 | 370.0383 | 14113.4492 | 191901.0236 |  | 36073.6315 | 35435.2512 | 100954.6134 | 14333.3508 | 0 | 347.2662 | 187144.113
2004 | 5 | 4 | 15 | 0.038132 | 0.088334 | 0 | 0.033481 | 0.00040155 | 0.010106 | 0.17045 | 170454.029 | 38295.2609 | 101686.0257 | 0 | 34781.6718 | 370.0383 | 14029.8938 | 189162.8905 |  | 37281.7064 | 34838.4759 | 97781.6173 | 14248.4935 | 0 | 347.2662 | 184497.5592
2004 | 5 | 4 | 16 | 0.043331 | 0.085387 | 0 | 0.032675 | 0.00040155 | 0.0097728 | 0.17157 | 171566.9265 | 43516.912 | 98294.2726 | 0 | 33943.6068 | 370.0383 | 13567.166 | 189691.9956 |  | 42365.1568 | 33999.0422 | 94520.0963 | 13778.5559 | 0 | 347.2662 | 185010.1174
2004 | 5 | 4 | 17 | 0.045768 | 0.082203 | 0 | 0.029724 | 0.00040155 | 0.0093601 | 0.16746 | 167456.9991 | 45964.8726 | 94629.1839 | 0 | 30878.1698 | 370.0383 | 12994.1344 | 184836.3991 |  | 44748.3277 | 30928.5988 | 90995.735 | 13196.5959 | 0 | 347.2662 | 180216.5236
2004 | 5 | 4 | 18 | 0.048168 | 0.078896 | 0 | 0.026791 | 0.00040155 | 0.0088682 | 0.16313 | 163125.2301 | 48375.03 | 90822.2505 | 0 | 27831.5112 | 370.0383 | 12311.3512 | 179710.1813 |  | 47094.6959 | 27876.9646 | 87334.9752 | 12503.1743 | 0 | 347.2662 | 175157.0762
2004 | 5 | 4 | 19 | 0.049945 | 0.076588 | 0 | 0.020307 | 0.00040155 | 0.0087733 | 0.15601 | 156014.7656 | 50159.2623 | 88164.9311 | 0 | 21095.9481 | 370.0383 | 12179.5374 | 171969.7172 |  | 48831.7051 | 21130.4012 | 84779.6881 | 12369.3067 | 0 | 347.2662 | 167458.3674
2004 | 5 | 4 | 20 | 0.053474 | 0.075909 | 0.00095641 | 0.020018 | 0.00041098 | 0.0086772 | 0.15944 | 159444.9754 | 53703.2615 | 87382.8332 | 1000.4157 | 20795.7901 | 378.7317 | 12046.0679 | 175307.1001 |  | 52281.9059 | 20829.753 | 84027.6202 | 12233.7576 | 440.9834 | 355.4246 | 170169.4447
2004 | 5 | 4 | 21 | 0.056344 | 0.073858 | 0.0016882 | 0.017736 | 0.0004182 | 0.0085514 | 0.1586 | 158596.2205 | 56586.3163 | 85022.5648 | 1765.8345 | 18424.7715 | 385.383 | 11871.5117 | 174056.3818 |  | 55088.6553 | 18454.8622 | 81757.9784 | 12056.4816 | 778.3801 | 361.6666 | 168498.0242
2004 | 5 | 4 | 22 | 0.049452 | 0.069395 | 0.0016882 | 0.014355 | 0.0004182 | 0.0084539 | 0.14376 | 143762.493 | 49664.475 | 79884.6463 | 1765.8345 | 14912.7677 | 385.383 | 11736.1138 | 158349.2203 |  | 48350.0132 | 14937.1227 | 76817.339 | 11918.9741 | 778.3801 | 361.6666 | 153163.4958
2004 | 5 | 4 | 23 | 0.041793 | 0.066198 | 0.0016882 | 0.012226 | 0.0004182 | 0.0075135 | 0.12984 | 129837.3871 | 41972.5893 | 76204.4593 | 1765.8345 | 12701.2726 | 385.383 | 10430.6602 | 143460.1989 |  | 40861.7074 | 12722.0158 | 73278.4591 | 10593.1803 | 778.3801 | 361.6666 | 138595.4094
2004 | 5 | 4 | 24 | 0.030555 | 0.063443 | 0.0016882 | 0.012305 | 0.0004182 | 0.00727 | 0.11568 | 115679.8309 | 30686.5285 | 73033.4893 | 1765.8345 | 12782.6836 | 385.383 | 10092.5773 | 128746.4962 |  | 29874.353 | 12803.5598 | 70229.2439 | 10249.8297 | 778.3801 | 361.6666 | 124297.0331
2004 | 5 | 5 | 1 | 0.027813 | 0.063034 | 0.0016882 | 0.016891 | 0.0004182 | 0.006059 | 0.1159 | 115902.5738 | 27932.5301 | 72561.6823 | 1765.8345 | 17546.6046 | 385.383 | 8411.4218 | 128603.4563 |  | 27193.2443 | 17575.261 | 69775.5527 | 8542.4801 | 778.3801 | 361.6666 | 124226.5848
2004 | 5 | 5 | 2 | 0.025734 | 0.06151 | 0.0016882 | 0.019461 | 0.0004182 | 0.005791 | 0.1146 | 114602.2213 | 25844.3303 | 70807.3791 | 1765.8345 | 20217.2795 | 385.383 | 8039.4245 | 127059.631 |  | 25160.3126 | 20250.2976 | 68088.609 | 8164.6867 | 778.3801 | 361.6666 | 122803.9526
2004 | 5 | 5 | 3 | 0.024408 | 0.060079 | 0.0016882 | 0.017192 | 0.0004182 | 0.0056125 | 0.1094 | 109397.2689 | 24512.4494 | 69160.6185 | 1765.8345 | 17859.38 | 385.383 | 7791.6206 | 121475.286 |  | 23863.6823 | 17888.5473 | 66505.0786 | 7913.0217 | 778.3801 | 361.6666 | 117310.3766
2004 | 5 | 5 | 4 | 0.025356 | 0.059368 | 0.0016882 | 0.016696 | 0.0004182 | 0.0055197 | 0.10905 | 109046.2055 | 25464.9596 | 68341.7204 | 1765.8345 | 17344.8123 | 385.383 | 7662.7851 | 120965.495 |  | 24790.9825 | 17373.1392 | 65717.6235 | 7782.1789 | 778.3801 | 361.6666 | 116803.9709
2004 | 5 | 5 | 5 | 0.026151 | 0.061012 | 0.0016882 | 0.01635 | 0.0004182 | 0.005637 | 0.11126 | 111256.4366 | 26263.6383 | 70234.0495 | 1765.8345 | 16985.2309 | 385.383 | 7825.5703 | 123459.7065 |  | 25568.5228 | 17012.9706 | 67537.2933 | 7947.5004 | 778.3801 | 361.6666 | 119206.3338
2004 | 5 | 5 | 6 | 0.030658 | 0.065872 | 0.00016849 | 0.017163 | 0.00040321 | 0.0063439 | 0.12061 | 120609.5867 | 30790.1329 | 75829.4923 | 176.2477 | 17829.8727 | 371.5699 | 8806.9223 | 133804.2377 |  | 29975.2153 | 17858.9917 | 72917.8896 | 8944.1429 | 77.69 | 348.7035 | 130122.633
2004 | 5 | 5 | 7 | 0.041427 | 0.07659 | 0 | 0.019561 | 0.00040155 | 0.0079389 | 0.14592 | 145917.95 | 41604.722 | 88167.1203 | 0 | 20320.5898 | 370.0383 | 11021.2022 | 161483.6726 |  | 40503.5765 | 20353.7766 | 84781.7933 | 11192.9235 | 0 | 347.2662 | 157179.3361
2004 | 5 | 5 | 8 | 0.042724 | 0.084144 | 0 | 0.022583 | 0.00040155 | 0.008571 | 0.15842 | 158423.4682 | 42907.1697 | 96863.2986 | 0 | 23460.2716 | 370.0383 | 11898.6727 | 175499.4509 |  | 41771.5525 | 23498.586 | 93144.067 | 12084.0659 | 0 | 347.2662 | 170845.5376
2004 | 5 | 5 | 9 | 0.040832 | 0.086816 | 0 | 0.028112 | 0.00040155 | 0.0098351 | 0.166 | 165996.2676 | 41006.9266 | 99938.791 | 0 | 29204.1546 | 370.0383 | 13653.6166 | 184173.5271 |  | 39921.6029 | 29251.8497 | 96101.4706 | 13866.3535 | 0 | 347.2662 | 179488.5429
2004 | 5 | 5 | 10 | 0.038157 | 0.089778 | 0 | 0.030837 | 0.00040155 | 0.010373 | 0.16955 | 169546.2397 | 38321.3036 | 103348.3484 | 0 | 32034.4375 | 370.0383 | 14400.2216 | 188474.3494 |  | 37307.0598 | 32086.7549 | 99380.1123 | 14624.5913 | 0 | 347.2662 | 183745.7845
2004 | 5 | 5 | 11 | 0.040242 | 0.089811 | 0 | 0.03049 | 0.00040155 | 0.010665 | 0.17161 | 171609.6039 | 40415.2448 | 103387.1826 | 0 | 31673.8074 | 370.0383 | 14805.2968 | 190651.5699 |  | 39345.581 | 31725.5359 | 99417.4553 | 15035.9781 | 0 | 347.2662 | 185871.8165
2004 | 5 | 5 | 12 | 0.041044 | 0.088785 | 0 | 0.029307 | 0.00040155 | 0.010901 | 0.17044 | 170438.2173 | 41219.9678 | 102205.6703 | 0 | 30445.1705 | 370.0383 | 15133.4776 | 189374.3244 |  | 40129.0055 | 30494.8924 | 98281.3092 | 15369.2722 | 0 | 347.2662 | 184621.7455
2004 | 5 | 5 | 13 | 0.039818 | 0.089557 | 0 | 0.027819 | 0.00040155 | 0.011173 | 0.16877 | 168768.9017 | 39988.9003 | 103094.9218 | 0 | 28899.6683 | 370.0383 | 15510.6988 | 187864.2275 |  | 38930.5205 | 28946.8661 | 99136.4165 | 15752.3709 | 0 | 347.2662 | 183113.4401
2004 | 5 | 5 | 14 | 0.036437 | 0.089246 | 0 | 0.029543 | 0.00040155 | 0.011511 | 0.16714 | 167138.9939 | 36593.7121 | 102736.599 | 0 | 30690.25 | 370.0383 | 15980.4819 | 186371.0813 |  | 35625.1922 | 30740.3721 | 98791.852 | 16229.4737 | 0 | 347.2662 | 181734.1563
2004 | 5 | 5 | 15 | 0.037586 | 0.086991 | 0 | 0.028573 | 0.00040155 | 0.011392 | 0.16494 | 164943.0981 | 37747.4847 | 100140.0045 | 0 | 29682.6145 | 370.0383 | 15815.0856 | 183755.2277 |  | 36748.4281 | 29731.091 | 96294.9582 | 16061.5004 | 0 | 347.2662 | 179183.2439
2004 | 5 | 5 | 16 | 0.042381 | 0.084372 | 0 | 0.025341 | 0.00040155 | 0.010739 | 0.16323 | 163234.3733 | 42563.2396 | 97125.3986 | 0 | 26325.1321 | 370.0383 | 14908.3068 | 181292.1154 |  | 41436.7251 | 26368.1253 | 93396.1033 | 15140.593 | 0 | 347.2662 | 176688.8129
2004 | 5 | 5 | 17 | 0.045931 | 0.081874 | 0 | 0.028302 | 0.00040155 | 0.010071 | 0.16658 | 166580.1774 | 46128.535 | 94250.5484 | 0 | 29400.8327 | 370.0383 | 13981.5067 | 184131.4611 |  | 44907.6585 | 29448.849 | 90631.6378 | 14199.3525 | 0 | 347.2662 | 179534.764
2004 | 5 | 5 | 18 | 0.048784 | 0.078516 | 0 | 0.02702 | 0.00040155 | 0.0096349 | 0.16436 | 164355.6018 | 48993.5566 | 90383.9231 | 0 | 28069.0154 | 370.0383 | 13375.6341 | 181192.1675 |  | 47696.852 | 28114.8566 | 86913.4782 | 13584.0398 | 0 | 347.2662 | 176656.4927
2004 | 5 | 5 | 19 | 0.051992 | 0.07765 | 0 | 0.028418 | 0.00040155 | 0.0095479 | 0.16801 | 168009.4543 | 52215.1315 | 89387.6948 | 0 | 29521.7457 | 370.0383 | 13254.9244 | 184749.5347 |  | 50833.1619 | 29569.9595 | 85955.5018 | 13461.4493 | 0 | 347.2662 | 180167.3387
2004 | 5 | 5 | 20 | 0.055782 | 0.077044 | 0.00092913 | 0.02984 | 0.00041071 | 0.0093481 | 0.17335 | 173354.1319 | 56021.665 | 88690.2057 | 971.8804 | 30998.8209 | 378.4837 | 12977.5216 | 190038.5773 |  | 54538.9485 | 31049.447 | 85284.7939 | 13179.7243 | 428.405 | 355.1919 | 184836.5106
2004 | 5 | 5 | 21 | 0.057129 | 0.074451 | 0.0016882 | 0.019139 | 0.0004182 | 0.009198 | 0.16202 | 162023.588 | 57374.5037 | 85704.4547 | 1765.8345 | 19882.8682 | 385.383 | 12769.1804 | 177882.2245 |  | 55855.9819 | 19915.3402 | 82413.6859 | 12968.1369 | 778.3801 | 361.6666 | 172293.1916
2004 | 5 | 5 | 22 | 0.051413 | 0.071331 | 0.0016882 | 0.02222 | 0.0004182 | 0.0090488 | 0.15612 | 156120.0939 | 51634.1758 | 82113.4443 | 1765.8345 | 23083.5344 | 385.383 | 12561.9999 | 171544.372 |  | 50267.5823 | 23121.2335 | 78960.5586 | 12757.7283 | 778.3801 | 361.6666 | 166247.1495
2004 | 5 | 5 | 23 | 0.042811 | 0.06676 | 0.0016882 | 0.015505 | 0.0004182 | 0.0073041 | 0.13449 | 134487.0912 | 42995.0957 | 76851.4087 | 1765.8345 | 16107.6015 | 385.383 | 10139.9584 | 148245.2819 |  | 41857.1514 | 16133.9078 | 73900.5678 | 10297.949 | 778.3801 | 361.6666 | 143329.6227
2004 | 5 | 5 | 24 | 0.032921 | 0.065224 | 0.0016882 | 0.023404 | 0.0004182 | 0.0068023 | 0.13046 | 130457.1106 | 33062.2114 | 75082.7619 | 1765.8345 | 24313.0774 | 385.383 | 9443.2618 | 144052.53 |  | 32187.1592 | 24352.7846 | 72199.8311 | 9590.3972 | 778.3801 | 361.6666 | 139470.2188
2004 | 5 | 6 | 1 | 0.027067 | 0.061212 | 0.0016882 | 0.013697 | 0.0004182 | 0.0061927 | 0.11028 | 110275.0606 | 27183.1811 | 70465.3638 | 1765.8345 | 14228.5244 | 385.383 | 8597.0373 | 122625.3241 |  | 26463.7282 | 14251.7619 | 67759.726 | 8730.9876 | 778.3801 | 361.6666 | 118346.2504
2004 | 5 | 6 | 2 | 0.02452 | 0.059621 | 0.0016882 | 0.013624 | 0.0004182 | 0.0059188 | 0.10579 | 105790.4918 | 24625.2827 | 68633.0874 | 1765.8345 | 14153.6712 | 385.383 | 8216.8312 | 117780.0901 |  | 23973.5293 | 14176.7864 | 65997.803 | 8344.8576 | 778.3801 | 361.6666 | 113633.023
2004 | 5 | 6 | 3 | 0.023595 | 0.058812 | 0.0016882 | 0.013581 | 0.0004182 | 0.0057364 | 0.10383 | 103830.4834 | 23696.1252 | 67702.1939 | 1765.8345 | 14108.2459 | 385.383 | 7963.5591 | 115621.3416 |  | 23068.9636 | 14131.2869 | 65102.6527 | 8087.6393 | 778.3801 | 361.6666 | 111530.5892
2004 | 5 | 6 | 4 | 0.024517 | 0.057898 | 0.0016882 | 0.013078 | 0.0004182 | 0.0056415 | 0.10324 | 103241.0654 | 24622.2148 | 66649.652 | 1765.8345 | 13586.3694 | 385.383 | 7831.8812 | 114841.3349 |  | 23970.5425 | 13608.5581 | 64090.5249 | 7953.9097 | 778.3801 | 361.6666 | 110763.582
2004 | 5 | 6 | 5 | 0.025663 | 0.060342 | 0.0016882 | 0.014678 | 0.0004182 | 0.0057614 | 0.10855 | 108549.4048 | 25772.7165 | 69462.7282 | 1765.8345 | 15247.7052 | 385.383 | 7998.2583 | 120632.6257 |  | 25090.5941 | 15272.6071 | 66795.5883 | 8122.8791 | 778.3801 | 361.6666 | 116421.7153
2004 | 5 | 6 | 6 | 0.031062 | 0.065793 | 0.00014121 | 0.020637 | 0.00040294 | 0.0064839 | 0.12452 | 124520.5985 | 31195.6991 | 75738.0785 | 147.7124 | 21438.9565 | 371.3219 | 9001.2656 | 137893.034 |  | 30370.0475 | 21473.9698 | 72829.9857 | 9141.5142 | 65.1116 | 348.4708 | 134229.0998
2004 | 5 | 6 | 7 | 0.042133 | 0.077058 | 0 | 0.025429 | 0.00040155 | 0.0081141 | 0.15314 | 153135.9424 | 42314.0766 | 88706.4858 | 0 | 26416.4425 | 370.0383 | 11264.4082 | 169071.4514 |  | 41194.1567 | 26459.5848 | 85300.449 | 11439.9189 | 0 | 347.2662 | 164741.3755
2004 | 5 | 6 | 8 | 0.042976 | 0.084224 | 0 | 0.02579 | 0.00040155 | 0.0087601 | 0.16215 | 162151.2554 | 43160.2692 | 96955.0284 | 0 | 26791.7783 | 370.0383 | 12161.2421 | 179438.3563 |  | 42017.9532 | 26835.5336 | 93232.2746 | 12350.7264 | 0 | 347.2662 | 174783.754
2004 | 5 | 6 | 9 | 0.040661 | 0.086594 | 0 | 0.028902 | 0.00040155 | 0.010052 | 0.16661 | 166610.9672 | 40835.6595 | 99683.8614 | 0 | 30024.4808 | 370.0383 | 13954.913 | 184868.953 |  | 39754.8687 | 30073.5156 | 95856.3295 | 14172.3444 | 0 | 347.2662 | 180204.3244
2004 | 5 | 6 | 10 | 0.038106 | 0.089326 | 0 | 0.031912 | 0.00040155 | 0.010602 | 0.17035 | 170346.3232 | 38269.2719 | 102828.08 | 0 | 33151.1319 | 370.0383 | 14717.9934 | 189336.5155 |  | 37256.4052 | 33205.2731 | 98879.8204 | 14947.3144 | 0 | 347.2662 | 184636.0793
2004 | 5 | 6 | 11 | 0.040278 | 0.089897 | 0 | 0.032008 | 0.00040155 | 0.0109 | 0.17349 | 173485.178 | 40451.2936 | 103485.9437 | 0 | 33251.3349 | 370.0383 | 15132.0076 | 192690.6181 |  | 39380.6757 | 33305.6397 | 99512.4244 | 15367.7793 | 0 | 347.2662 | 187913.7853
2004 | 5 | 6 | 12 | 0.040847 | 0.089268 | 0 | 0.02949 | 0.00040155 | 0.011142 | 0.17115 | 171148.7844 | 41022.3517 | 102762.2824 | 0 | 30635.5462 | 370.0383 | 15467.4316 | 190257.6502 |  | 39936.6197 | 30685.579 | 98816.5493 | 15708.4295 | 0 | 347.2662 | 185494.4437
2004 | 5 | 6 | 13 | 0.04023 | 0.091737 | 0 | 0.031153 | 0.00040155 | 0.011419 | 0.17494 | 174940.9649 | 40402.8281 | 105604.0501 | 0 | 32362.8501 | 370.0383 | 15852.9757 | 194592.7422 |  | 39333.4929 | 32415.7039 | 101549.2024 | 16099.9808 | 0 | 347.2662 | 189745.6462
2004 | 5 | 6 | 14 | 0.037021 | 0.091192 | 0 | 0.033759 | 0.00040155 | 0.011765 | 0.17414 | 174138.5038 | 37179.5256 | 104976.8587 | 0 | 35070.0953 | 370.0383 | 16333.1258 | 193929.6438 |  | 36195.5011 | 35127.3705 | 100946.0932 | 16587.6121 | 0 | 347.2662 | 189203.843
2004 | 5 | 6 | 15 | 0.038184 | 0.0888 | 0 | 0.032827 | 0.00040155 | 0.011643 | 0.17186 | 171855.3897 | 38347.5063 | 102222.5403 | 0 | 34102.2232 | 370.0383 | 16164.0797 | 191206.3877 |  | 37332.569 | 34157.9176 | 98297.5315 | 16415.9321 | 0 | 347.2662 | 186551.2164
2004 | 5 | 6 | 16 | 0.043379 | 0.086332 | 0 | 0.031889 | 0.00040155 | 0.010976 | 0.17298 | 172977.4207 | 43565.6605 | 99381.8336 | 0 | 33127.2439 | 370.0383 | 15237.2911 | 191682.0675 |  | 42412.6152 | 33181.346 | 95565.8986 | 15474.7033 | 0 | 347.2662 | 186981.8292
2004 | 5 | 6 | 17 | 0.045909 | 0.082847 | 0 | 0.029383 | 0.00040155 | 0.010294 | 0.16883 | 168833.7106 | 46106.3774 | 95369.5992 | 0 | 30524.0718 | 370.0383 | 14290.0392 | 186660.1259 |  | 44886.0873 | 30573.9225 | 91707.7207 | 14512.6922 | 0 | 347.2662 | 182027.6889
2004 | 5 | 6 | 18 | 0.048381 | 0.079383 | 0 | 0.026453 | 0.00040155 | 0.0098475 | 0.16447 | 164466.3292 | 48588.4096 | 91383.0438 | 0 | 27480.6191 | 370.0383 | 13670.7959 | 181492.9068 |  | 47302.4279 | 27525.4994 | 87874.236 | 13883.8005 | 0 | 347.2662 | 176933.23
2004 | 5 | 6 | 19 | 0.050099 | 0.077325 | 0 | 0.019713 | 0.00040155 | 0.0097586 | 0.1573 | 157297.4041 | 50313.6982 | 89013.9331 | 0 | 20478.8923 | 370.0383 | 13547.4223 | 173723.9842 |  | 48982.0536 | 20512.3376 | 85596.0913 | 13758.5046 | 0 | 347.2662 | 169196.2533
2004 | 5 | 6 | 20 | 0.053689 | 0.076302 | 0.00090024 | 0.0199 | 0.00041043 | 0.0095544 | 0.16076 | 160755.8184 | 53919.7208 | 87835.3193 | 941.6665 | 20672.914 | 378.2212 | 13263.898 | 177011.7397 |  | 52492.6361 | 20706.6762 | 84462.7323 | 13470.5627 | 415.0867 | 354.9455 | 171902.6396
2004 | 5 | 6 | 21 | 0.056563 | 0.074276 | 0.0016882 | 0.017554 | 0.0004182 | 0.009401 | 0.1599 | 159900.0894 | 56805.5589 | 85503.3678 | 1765.8345 | 18236.0168 | 385.383 | 13050.9601 | 175747.121 |  | 55302.0952 | 18265.7992 | 82220.3201 | 13254.307 | 778.3801 | 361.6666 | 170182.5682
2004 | 5 | 6 | 22 | 0.049657 | 0.06979 | 0.0016882 | 0.014143 | 0.0004182 | 0.0092485 | 0.14494 | 144944.4103 | 49870.1822 | 80339.1894 | 1765.8345 | 14692.1603 | 385.383 | 12839.2075 | 159891.957 |  | 48550.2761 | 14716.155 | 77254.4292 | 13039.2551 | 778.3801 | 361.6666 | 154700.1621
2004 | 5 | 6 | 23 | 0.042235 | 0.065547 | 0.0016882 | 0.013551 | 0.0004182 | 0.0074653 | 0.1309 | 130904.8128 | 42416.741 | 75455.0464 | 1765.8345 | 14077.1125 | 385.383 | 10363.7183 | 144463.8358 |  | 41294.1039 | 14100.1027 | 72557.8212 | 10525.1954 | 778.3801 | 361.6666 | 139617.2699
2004 | 5 | 6 | 24 | 0.03099 | 0.062741 | 0.0016882 | 0.01384 | 0.0004182 | 0.0069524 | 0.11663 | 116630.8639 | 31123.5413 | 72225.3788 | 1765.8345 | 14377.8231 | 385.383 | 9651.6479 | 129529.6086 |  | 30299.7995 | 14401.3044 | 69452.1622 | 9802.0301 | 778.3801 | 361.6666 | 125095.3429
2004 | 5 | 7 | 1 | 0.027222 | 0.059738 | 0.0016882 | 0.0061941 | 0.0004182 | 0.0080638 | 0.10332 | 103323.6376 | 27338.3962 | 68767.8344 | 1765.8345 | 6434.7125 | 385.383 | 11194.5494 | 115886.71 |  | 26614.8352 | 6445.2215 | 66127.3761 | 11368.9716 | 778.3801 | 361.6666 | 111696.4511
2004 | 5 | 7 | 2 | 0.024169 | 0.057789 | 0.0016882 | 0.0054214 | 0.0004182 | 0.007648 | 0.097133 | 97133.454 | 24272.928 | 66523.875 | 1765.8345 | 5631.9781 | 385.383 | 10617.3179 | 109197.3164 |  | 23630.5003 | 5641.176 | 63969.5773 | 10782.7463 | 778.3801 | 361.6666 | 105164.0466
2004 | 5 | 7 | 3 | 0.02433 | 0.056133 | 0.0016882 | 0.0050283 | 0.0004182 | 0.0072249 | 0.094823 | 94822.8782 | 24434.5561 | 64618.3404 | 1765.8345 | 5223.5927 | 385.383 | 10029.9777 | 106457.6845 |  | 23787.8506 | 5232.1237 | 62137.209 | 10186.2547 | 778.3801 | 361.6666 | 102483.4848
2004 | 5 | 7 | 4 | 0.023927 | 0.055602 | 0.0016882 | 0.005681 | 0.0004182 | 0.0071056 | 0.094422 | 94421.8658 | 24029.365 | 64007.0887 | 1765.8345 | 5901.6317 | 385.383 | 9864.4223 | 105953.7253 |  | 23393.3837 | 5911.27 | 61549.4274 | 10018.1198 | 778.3801 | 361.6666 | 102012.2476
2004 | 5 | 7 | 5 | 0.025659 | 0.057804 | 0.0016882 | 0.0062525 | 0.0004182 | 0.0071509 | 0.098973 | 98973.0068 | 25769.2835 | 66541.7564 | 1765.8345 | 6495.3647 | 385.383 | 9927.2952 | 110884.9174 |  | 25087.252 | 6505.9727 | 63986.7722 | 10081.9723 | 778.3801 | 361.6666 | 106802.0159
2004 | 5 | 7 | 6 | 0.031919 | 0.063848 | 8.505e-05 | 0.012637 | 0.00040239 | 0.0073822 | 0.11627 | 116273.708 | 32056.2555 | 73498.8597 | 88.9631 | 13128.0924 | 370.8114 | 10248.2955 | 129391.2776 |  | 31207.8277 | 13149.5327 | 70676.7456 | 10407.9741 | 39.215 | 347.9917 | 125829.2868
2004 | 5 | 7 | 7 | 0.040925 | 0.073769 | 0 | 0.010311 | 0.00040155 | 0.0082984 | 0.1337 | 133704.9086 | 41100.8432 | 84919.5973 | 0 | 10711.5927 | 370.0383 | 11520.288 | 148622.3595 |  | 40013.0338 | 10729.0864 | 81658.9645 | 11699.7855 | 0 | 347.2662 | 144448.1364
2004 | 5 | 7 | 8 | 0.041962 | 0.080848 | 0 | 0.015989 | 0.00040155 | 0.0095326 | 0.14873 | 148733.2135 | 42142.235 | 93068.589 | 0 | 16610.3692 | 370.0383 | 13233.6572 | 165424.8887 |  | 41026.8632 | 16637.4966 | 89495.0618 | 13439.8507 | 0 | 347.2662 | 160946.5385
2004 | 5 | 7 | 9 | 0.040471 | 0.083054 | 0 | 0.019529 | 0.00040155 | 0.010726 | 0.15418 | 154181.8611 | 40644.9215 | 95608.2607 | 0 | 20288.018 | 370.0383 | 14890.1532 | 171801.3917 |  | 39569.1788 | 20321.1517 | 91937.2185 | 15122.1565 | 0 | 347.2662 | 167296.9717
2004 | 5 | 7 | 10 | 0.039042 | 0.086189 | 0 | 0.020102 | 0.00040155 | 0.011229 | 0.15696 | 156963.4704 | 39209.8418 | 99217.2275 | 0 | 20883.0123 | 370.0383 | 15588.0747 | 175268.1946 |  | 38172.0812 | 20917.1176 | 95407.6128 | 15830.9524 | 0 | 347.2662 | 170675.0302
2004 | 5 | 7 | 11 | 0.039185 | 0.085575 | 0 | 0.023338 | 0.00040155 | 0.011361 | 0.15986 | 159859.6505 | 39353.4043 | 98510.111 | 0 | 24243.9394 | 370.0383 | 15771.6391 | 178249.1321 |  | 38311.844 | 24283.5337 | 94727.6472 | 16017.3769 | 0 | 347.2662 | 173687.668
2004 | 5 | 7 | 12 | 0.040701 | 0.084503 | 0 | 0.022112 | 0.00040155 | 0.011512 | 0.15923 | 159229.4859 | 40875.6397 | 97276.1301 | 0 | 22971.2964 | 370.0383 | 15981.4258 | 177474.5302 |  | 39793.7906 | 23008.8122 | 93541.0472 | 16230.4323 | 0 | 347.2662 | 172921.3485
2004 | 5 | 7 | 13 | 0.036761 | 0.085093 | 0 | 0.023969 | 0.00040155 | 0.011471 | 0.1577 | 157695.4651 | 36918.54 | 97955.6939 | 0 | 24899.7371 | 370.0383 | 15925.187 | 176069.1964 |  | 35941.4229 | 24940.4024 | 94194.5179 | 16173.3172 | 0 | 347.2662 | 171596.9268
2004 | 5 | 7 | 14 | 0.035858 | 0.084025 | 0 | 0.023616 | 0.00040155 | 0.011567 | 0.15547 | 155467.6498 | 36011.5552 | 96726.3056 | 0 | 24533.7143 | 370.0383 | 16057.8839 | 173699.4974 |  | 35058.4431 | 24573.7818 | 93012.3341 | 16308.0817 | 0 | 347.2662 | 169299.907
2004 | 5 | 7 | 15 | 0.037099 | 0.080555 | 0 | 0.023126 | 0.00040155 | 0.011402 | 0.15258 | 152584.1792 | 37258.0569 | 92731.9226 | 0 | 24024.6885 | 370.0383 | 15829.1399 | 170213.8462 |  | 36271.9539 | 24063.9247 | 89171.3222 | 16075.7736 | 0 | 347.2662 | 165930.2406
2004 | 5 | 7 | 16 | 0.041658 | 0.076588 | 0 | 0.021184 | 0.00040155 | 0.0109 | 0.15073 | 150731.9065 | 41837.0483 | 88164.6459 | 0 | 22006.9295 | 370.0383 | 15132.4831 | 167511.1451 |  | 40729.7538 | 22042.8704 | 84779.4139 | 15368.2622 | 0 | 347.2662 | 163267.5666
2004 | 5 | 7 | 17 | 0.045036 | 0.072542 | 0 | 0.019173 | 0.00040155 | 0.010086 | 0.14724 | 147237.3929 | 45229.2569 | 83506.9666 | 0 | 19917.1804 | 370.0383 | 14001.7173 | 163025.1595 |  | 44032.1814 | 19949.7084 | 80300.5741 | 14219.878 | 0 | 347.2662 | 158849.6081
2004 | 5 | 7 | 18 | 0.048538 | 0.07041 | 0 | 0.016112 | 0.00040155 | 0.0099268 | 0.14539 | 145388.3001 | 48746.4338 | 81053.4011 | 0 | 16737.5352 | 370.0383 | 13780.8728 | 160688.2813 |  | 47456.2697 | 16764.8703 | 77941.2175 | 13995.5925 | 0 | 347.2662 | 156505.2163
2004 | 5 | 7 | 19 | 0.049661 | 0.06856 | 0 | 0.015231 | 0.00040155 | 0.0097875 | 0.14364 | 143641.0271 | 49873.8809 | 78923.4932 | 0 | 15822.9514 | 370.0383 | 13587.5138 | 158577.8777 |  | 48553.8769 | 15848.7928 | 75893.091 | 13799.2208 | 0 | 347.2662 | 154442.2478
2004 | 5 | 7 | 20 | 0.050616 | 0.066616 | 0.00087296 | 0.012754 | 0.00041016 | 0.0097119 | 0.14098 | 140980.3591 | 50832.8473 | 76685.7881 | 913.1311 | 13249.0383 | 377.9732 | 13482.6205 | 155541.3986 |  | 49487.4624 | 13270.6761 | 73741.3065 | 13692.6932 | 402.5083 | 354.7128 | 150949.3593
2004 | 5 | 7 | 21 | 0.054395 | 0.064006 | 0.0016882 | 0.00848 | 0.0004182 | 0.0096289 | 0.13862 | 138615.6831 | 54628.2093 | 73680.8676 | 1765.8345 | 8809.4154 | 385.383 | 13367.301 | 152637.0107 |  | 53182.3732 | 8823.8026 | 70851.765 | 13575.5768 | 778.3801 | 361.6666 | 147573.5642
2004 | 5 | 7 | 22 | 0.047113 | 0.058831 | 0.0016882 | 0.0061496 | 0.0004182 | 0.0092479 | 0.12345 | 123447.3271 | 47315.1979 | 67723.4445 | 1765.8345 | 6388.411 | 385.383 | 12838.4096 | 136416.6805 |  | 46062.9141 | 6398.8443 | 65123.0874 | 13038.4448 | 778.3801 | 361.6666 | 131763.3372
2004 | 5 | 7 | 23 | 0.042187 | 0.05276 | 0.0016882 | 0.0028569 | 0.0004182 | 0.0088239 | 0.10873 | 108734.0954 | 42368.4676 | 60734.73 | 1765.8345 | 2967.8824 | 385.383 | 12249.8046 | 120472.1021 |  | 41247.1081 | 2972.7294 | 58402.7165 | 12440.6687 | 778.3801 | 361.6666 | 116203.2694
2004 | 5 | 7 | 24 | 0.032394 | 0.050815 | 0.0016882 | 0.0073566 | 0.0004182 | 0.0077973 | 0.10047 | 100468.8274 | 32533.0954 | 58495.7811 | 1765.8345 | 7642.2849 | 385.383 | 10824.578 | 111646.9569 |  | 31672.0471 | 7654.766 | 56249.7358 | 10993.2357 | 778.3801 | 361.6666 | 107709.8313
2004 | 5 | 8 | 1 | 0.029659 | 0.051158 | 0.0016882 | 0.016124 | 0.0004182 | 0.0061229 | 0.10517 | 105170.4918 | 29786.4634 | 58891.3301 | 1765.8345 | 16750.1391 | 385.383 | 8500.1092 | 116079.2593 |  | 28998.1099 | 16777.4948 | 56630.097 | 8632.5493 | 778.3801 | 361.6666 | 112178.2977
2004 | 5 | 8 | 2 | 0.02715 | 0.050075 | 0.0016882 | 0.014534 | 0.0004182 | 0.0056032 | 0.099469 | 99468.6492 | 27266.6527 | 57644.798 | 1765.8345 | 15098.1193 | 385.383 | 7778.6309 | 109939.4185 |  | 26544.9906 | 15122.777 | 55431.4277 | 7899.8297 | 778.3801 | 361.6666 | 106139.0716
2004 | 5 | 8 | 3 | 0.026245 | 0.04905 | 0.0016882 | 0.013816 | 0.0004182 | 0.0054542 | 0.096672 | 96671.7333 | 26357.7636 | 56464.9503 | 1765.8345 | 14352.2031 | 385.383 | 7571.8312 | 106897.9658 |  | 25660.1569 | 14375.6426 | 54296.8823 | 7689.8079 | 778.3801 | 361.6666 | 103162.5363
2004 | 5 | 8 | 4 | 0.026977 | 0.048721 | 0.0016882 | 0.013127 | 0.0004182 | 0.0053784 | 0.09631 | 96309.7042 | 27092.9564 | 56085.9109 | 1765.8345 | 13636.4832 | 385.383 | 7466.5317 | 106433.0997 |  | 26375.8915 | 13658.7537 | 53932.3967 | 7582.8677 | 778.3801 | 361.6666 | 102689.9563
2004 | 5 | 8 | 5 | 0.027602 | 0.04962 | 0.0016882 | 0.01324 | 0.0004182 | 0.0054142 | 0.097983 | 97982.5958 | 27720.6018 | 57120.6184 | 1765.8345 | 13754.0978 | 385.383 | 7516.3331 | 108262.8687 |  | 26986.9251 | 13776.5605 | 54927.3748 | 7633.445 | 778.3801 | 361.6666 | 104464.3522
2004 | 5 | 8 | 6 | 0.030295 | 0.051662 | 5.6165e-05 | 0.013684 | 0.0004021 | 0.0055213 | 0.10162 | 101620.3419 | 30424.968 | 59471.3083 | 58.7492 | 14215.3454 | 370.5488 | 7664.8905 | 112205.8103 |  | 29619.7153 | 14238.5613 | 57187.8059 | 7784.3171 | 25.8967 | 347.7453 | 109204.0417
2004 | 5 | 8 | 7 | 0.03591 | 0.055966 | 0 | 0.014883 | 0.00040155 | 0.0057784 | 0.11294 | 112939.3838 | 36064.0301 | 64426.021 | 0 | 15461.4479 | 370.0383 | 8021.9372 | 124343.4745 |  | 35109.5292 | 15486.6989 | 61952.274 | 8146.9269 | 0 | 347.2662 | 121042.6953
2004 | 5 | 8 | 8 | 0.040507 | 0.058731 | 0 | 0.017511 | 0.00040155 | 0.0058994 | 0.12305 | 123049.7517 | 40680.5962 | 67608.5748 | 0 | 18191.412 | 370.0383 | 8189.9087 | 135040.5299 |  | 39603.9093 | 18221.1215 | 65012.6282 | 8317.5156 | 0 | 347.2662 | 131502.4408
2004 | 5 | 8 | 9 | 0.042643 | 0.060268 | 0 | 0.021745 | 0.00040155 | 0.0063656 | 0.13142 | 131422.9827 | 42826.0581 | 69378.1936 | 0 | 22589.3373 | 370.0383 | 8837.1087 | 144000.736 |  | 41692.5876 | 22626.2293 | 66714.2995 | 8974.7997 | 0 | 347.2662 | 140355.1823
2004 | 5 | 8 | 10 | 0.047905 | 0.061574 | 0 | 0.02133 | 0.00040155 | 0.0065041 | 0.13771 | 137714.5809 | 48111.1389 | 70881.4541 | 0 | 22157.9827 | 370.0383 | 9029.3482 | 150549.9622 |  | 46837.7891 | 22194.1703 | 68159.8397 | 9170.0344 | 0 | 347.2662 | 146709.0997
2004 | 5 | 8 | 11 | 0.054618 | 0.061065 | 0 | 0.017765 | 0.00040155 | 0.0068145 | 0.14066 | 140663.3148 | 54852.0516 | 70295.7505 | 0 | 18454.5639 | 370.0383 | 9460.2518 | 153432.6561 |  | 53400.2911 | 18484.7032 | 67596.6252 | 9607.652 | 0 | 347.2662 | 149436.5377
2004 | 5 | 8 | 12 | 0.050859 | 0.05984 | 0 | 0.021171 | 0.00040155 | 0.0069469 | 0.13922 | 139218.1483 | 51077.6401 | 68885.3341 | 0 | 21992.7752 | 370.0383 | 9644.0497 | 151969.8374 |  | 49725.7763 | 22028.693 | 66240.3641 | 9794.3136 | 0 | 347.2662 | 148136.4133
2004 | 5 | 8 | 13 | 0.050198 | 0.059569 | 0 | 0.01927 | 0.00040155 | 0.0069943 | 0.13643 | 136432.9033 | 50413.8805 | 68572.8975 | 0 | 20018.6267 | 370.0383 | 9709.8887 | 149085.3317 |  | 49079.5844 | 20051.3204 | 65939.9241 | 9861.1784 | 0 | 347.2662 | 145279.2735
2004 | 5 | 8 | 14 | 0.047274 | 0.057917 | 0 | 0.020227 | 0.00040155 | 0.0070457 | 0.13287 | 132865.238 | 47476.8066 | 66671.4126 | 0 | 21013.0798 | 370.0383 | 9781.2132 | 145312.5505 |  | 46220.2456 | 21047.3975 | 64111.45 | 9933.6142 | 0 | 347.2662 | 141659.9735
2004 | 5 | 8 | 15 | 0.044583 | 0.057024 | 0 | 0.019843 | 0.00040155 | 0.007072 | 0.12892 | 128923.852 | 44774.1193 | 65644.029 | 0 | 20614.0875 | 370.0383 | 9817.72 | 141219.9941 |  | 43589.0899 | 20647.7537 | 63123.5146 | 9970.6898 | 0 | 347.2662 | 137678.3141
2004 | 5 | 8 | 16 | 0.04783 | 0.055569 | 0 | 0.017188 | 0.00040155 | 0.0068663 | 0.12786 | 127855.307 | 48035.7012 | 63968.6988 | 0 | 17855.7824 | 370.0383 | 9532.2087 | 139762.4294 |  | 46764.3479 | 17884.9438 | 61512.5115 | 9680.73 | 0 | 347.2662 | 136189.7995
2004 | 5 | 8 | 17 | 0.050031 | 0.054757 | 0 | 0.017706 | 0.00040155 | 0.0067735 | 0.12967 | 129668.3394 | 50245.664 | 63033.9655 | 0 | 18393.2635 | 370.0383 | 9403.2758 | 141446.207 |  | 48915.82 | 18423.3027 | 60613.6689 | 9549.7881 | 0 | 347.2662 | 137849.8459
2004 | 5 | 8 | 18 | 0.055619 | 0.05371 | 0 | 0.013994 | 0.00040155 | 0.0066993 | 0.13042 | 130424.4977 | 55857.7229 | 61829.2948 | 0 | 14537.8753 | 370.0383 | 9300.2984 | 141895.2296 |  | 54379.3454 | 14561.618 | 59455.2535 | 9445.2063 | 0 | 347.2662 | 138188.6894
2004 | 5 | 8 | 19 | 0.055134 | 0.053733 | 0 | 0.016188 | 0.00040155 | 0.0066092 | 0.13207 | 132065.283 | 55370.309 | 61855.6344 | 0 | 16816.4389 | 370.0383 | 9175.1634 | 143587.584 |  | 53904.8319 | 16843.9029 | 59480.5818 | 9318.1216 | 0 | 347.2662 | 139894.7043
2004 | 5 | 8 | 20 | 0.056794 | 0.053385 | 0.00084408 | 0.017161 | 0.00040987 | 0.006647 | 0.13524 | 135241.742 | 57037.7759 | 61455.2408 | 882.9172 | 17827.9438 | 377.7107 | 9227.707 | 146809.2954 |  | 55528.1662 | 17857.0597 | 59095.562 | 9371.4838 | 389.19 | 354.4664 | 142595.9282
2004 | 5 | 8 | 21 | 0.058876 | 0.052103 | 0.0016882 | 0.014058 | 0.0004182 | 0.0067382 | 0.13388 | 133881.237 | 59128.6622 | 59978.703 | 1765.8345 | 14604.0017 | 385.383 | 9354.3192 | 145216.9035 |  | 57563.7133 | 14627.8524 | 57675.7184 | 9500.0687 | 778.3801 | 361.6666 | 140507.3995
2004 | 5 | 8 | 22 | 0.052043 | 0.050031 | 0.0016882 | 0.015023 | 0.0004182 | 0.0065377 | 0.12574 | 125741.5679 | 52266.8039 | 57593.662 | 1765.8345 | 15606.6931 | 385.383 | 9075.9833 | 136694.3598 |  | 50883.4668 | 15632.1814 | 55382.2551 | 9217.3961 | 778.3801 | 361.6666 | 132255.3461
2004 | 5 | 8 | 23 | 0.043458 | 0.048155 | 0.0016882 | 0.017096 | 0.0004182 | 0.0062288 | 0.11704 | 117044.26 | 43644.6045 | 55434.5224 | 1765.8345 | 17759.7096 | 385.383 | 8647.19 | 127637.244 |  | 42489.4697 | 17788.714 | 53306.0193 | 8781.9218 | 778.3801 | 361.6666 | 123506.1716
2004 | 5 | 8 | 24 | 0.037394 | 0.046554 | 0.0016882 | 0.015118 | 0.0004182 | 0.0059891 | 0.10716 | 107161.6172 | 37554.5354 | 53591.5069 | 1765.8345 | 15704.993 | 385.383 | 8314.4113 | 117316.6641 |  | 36560.5855 | 15730.6418 | 51533.7696 | 8443.958 | 778.3801 | 361.6666 | 113409.0016
2004 | 5 | 9 | 1 | 0.029781 | 0.04558 | 0.0016882 | 0.013002 | 0.0004182 | 0.0059644 | 0.096434 | 96434.3007 | 29909.1529 | 52469.9117 | 1765.8345 | 13507.2662 | 385.383 | 8280.0553 | 106317.6036 |  | 29117.5521 | 13529.3257 | 50455.2399 | 8409.0668 | 778.3801 | 361.6666 | 102651.2313
2004 | 5 | 9 | 2 | 0.025586 | 0.044895 | 0.0016882 | 0.013463 | 0.0004182 | 0.0058661 | 0.091916 | 91916.4348 | 25695.987 | 51680.9974 | 1765.8345 | 13986.056 | 385.383 | 8143.6153 | 101657.8733 |  | 25015.8954 | 14008.8975 | 49696.6173 | 8270.501 | 778.3801 | 361.6666 | 98131.9579
2004 | 5 | 9 | 3 | 0.024999 | 0.044587 | 0.0016882 | 0.012786 | 0.0004182 | 0.005723 | 0.090201 | 90200.954 | 25106.6133 | 51326.4819 | 1765.8345 | 13282.13 | 385.383 | 7945.018 | 99811.4608 |  | 24442.1206 | 13303.8219 | 49355.7141 | 8068.8093 | 778.3801 | 361.6666 | 96310.5125
2004 | 5 | 9 | 4 | 0.023023 | 0.044922 | 0.0016882 | 0.014025 | 0.0004182 | 0.0056444 | 0.089721 | 89720.6285 | 23121.5904 | 51712.3585 | 1765.8345 | 14569.8729 | 385.383 | 7835.9105 | 99390.9499 |  | 22509.635 | 14593.6679 | 49726.7743 | 7958.0017 | 778.3801 | 361.6666 | 95928.1256
2004 | 5 | 9 | 5 | 0.024271 | 0.045161 | 0.0016882 | 0.013787 | 0.0004182 | 0.00568 | 0.091005 | 91005.1681 | 24375.2561 | 51987.0122 | 1765.8345 | 14322.7119 | 385.383 | 7885.2847 | 100721.4823 |  | 23730.12 | 14346.1032 | 49990.8822 | 8008.1453 | 778.3801 | 361.6666 | 97215.2974
2004 | 5 | 9 | 6 | 0.026377 | 0.046192 | 2.8885e-05 | 0.015542 | 0.00040183 | 0.0057931 | 0.094335 | 94334.558 | 26489.9308 | 53174.3869 | 30.2139 | 16145.7597 | 370.3009 | 8042.2229 | 104252.8151 |  | 25788.8261 | 16172.1283 | 51132.6656 | 8167.5287 | 13.3183 | 347.5126 | 101621.9796
2004 | 5 | 9 | 7 | 0.030369 | 0.047809 | 0 | 0.016309 | 0.00040155 | 0.0060887 | 0.10098 | 100976.8729 | 30499.7662 | 55035.2707 | 0 | 16942.1616 | 370.0383 | 8452.6436 | 111299.8805 |  | 29692.5338 | 16969.8309 | 52922.0976 | 8584.3442 | 0 | 347.2662 | 108516.0727
2004 | 5 | 9 | 8 | 0.036532 | 0.049898 | 0 | 0.01788 | 0.00040155 | 0.0062865 | 0.111 | 110997.9905 | 36688.4636 | 57440.66 | 0 | 18574.7117 | 370.0383 | 8727.2863 | 121801.1599 |  | 35717.4359 | 18605.0472 | 55235.1278 | 8863.2661 | 0 | 347.2662 | 118768.1433
2004 | 5 | 9 | 9 | 0.040949 | 0.050904 | 0 | 0.018373 | 0.00040155 | 0.0066582 | 0.11729 | 117286.2205 | 41124.924 | 58598.6089 | 0 | 19087.0145 | 370.0383 | 9243.2884 | 128423.8741 |  | 40036.4772 | 19118.1867 | 56348.6154 | 9387.308 | 0 | 347.2662 | 125237.8534
2004 | 5 | 9 | 10 | 0.043248 | 0.052166 | 0 | 0.016724 | 0.00040155 | 0.0068935 | 0.11943 | 119432.6231 | 43433.4707 | 60051.3332 | 0 | 17373.4031 | 370.0383 | 9569.9492 | 130798.1945 |  | 42283.924 | 17401.7766 | 57745.5598 | 9719.0585 | 0 | 347.2662 | 127497.5852
2004 | 5 | 9 | 11 | 0.042674 | 0.053196 | 0 | 0.017997 | 0.00040155 | 0.0071698 | 0.12144 | 121439.0343 | 42857.3491 | 61237.655 | 0 | 18696.1123 | 370.0383 | 9953.4798 | 133114.6345 |  | 41723.0505 | 18726.6461 | 58886.3308 | 10108.5649 | 0 | 347.2662 | 129791.8585
2004 | 5 | 9 | 12 | 0.046752 | 0.053839 | 0 | 0.016536 | 0.00040155 | 0.0072755 | 0.1248 | 124804.108 | 46953.1825 | 61977.1323 | 0 | 17177.9858 | 370.0383 | 10100.2788 | 136578.6177 |  | 45710.4801 | 17206.0402 | 59597.4146 | 10257.6512 | 0 | 347.2662 | 133118.8523
2004 | 5 | 9 | 13 | 0.042298 | 0.054754 | 0 | 0.019448 | 0.00040155 | 0.0073102 | 0.12421 | 124211.2412 | 42479.288 | 63030.5115 | 0 | 20203.3236 | 370.0383 | 10148.3305 | 136231.4919 |  | 41354.9955 | 20236.3189 | 60610.3474 | 10306.4516 | 0 | 347.2662 | 132855.3797
2004 | 5 | 9 | 14 | 0.040854 | 0.055168 | 0 | 0.019717 | 0.00040155 | 0.0073457 | 0.12349 | 123486.6271 | 41029.4975 | 63506.973 | 0 | 20483.3069 | 370.0383 | 10197.7041 | 135587.5198 |  | 39943.5763 | 20516.7595 | 61068.5145 | 10356.5945 | 0 | 347.2662 | 132232.7109
2004 | 5 | 9 | 15 | 0.041758 | 0.055232 | 0 | 0.018041 | 0.00040155 | 0.007377 | 0.12281 | 122808.6833 | 41936.9732 | 63580.567 | 0 | 18741.4335 | 370.0383 | 10241.1267 | 134870.1387 |  | 40827.034 | 18772.0413 | 61139.2827 | 10400.6936 | 0 | 347.2662 | 131486.3178
2004 | 5 | 9 | 16 | 0.043976 | 0.055327 | 0 | 0.018588 | 0.00040155 | 0.0072241 | 0.12552 | 125517.746 | 44165.2949 | 63690.7477 | 0 | 19310.1526 | 370.0383 | 10028.8632 | 137565.0966 |  | 42996.3791 | 19341.6892 | 61245.2327 | 10185.1228 | 0 | 347.2662 | 134115.69
2004 | 5 | 9 | 17 | 0.048427 | 0.054153 | 0 | 0.018838 | 0.00040155 | 0.0071211 | 0.12894 | 128940.4557 | 48635.2282 | 62338.2606 | 0 | 19569.6799 | 370.0383 | 9885.8109 | 140799.018 |  | 47348.0074 | 19601.6404 | 59944.6768 | 10039.8417 | 0 | 347.2662 | 137281.4324
2004 | 5 | 9 | 18 | 0.050916 | 0.052704 | 0 | 0.016704 | 0.00040155 | 0.0070153 | 0.12774 | 127741.0036 | 51134.6351 | 60670.669 | 0 | 17352.9931 | 370.0383 | 9739.0112 | 139267.3468 |  | 49781.2629 | 17381.3334 | 58341.1152 | 9890.7547 | 0 | 347.2662 | 135741.7324
2004 | 5 | 9 | 19 | 0.049841 | 0.052445 | 0 | 0.02052 | 0.00040155 | 0.0068529 | 0.13006 | 130060.3273 | 50055.3982 | 60372.1659 | 0 | 21316.8736 | 370.0383 | 9513.5224 | 141627.9985 |  | 48730.59 | 21351.6875 | 58054.0736 | 9661.7526 | 0 | 347.2662 | 138145.3699
2004 | 5 | 9 | 20 | 0.052269 | 0.052936 | 0.00081519 | 0.02185 | 0.00040959 | 0.0069489 | 0.13523 | 135228.7052 | 52493.4274 | 60938.1153 | 852.7034 | 22698.371 | 377.4481 | 9646.8763 | 147006.9415 |  | 51104.0922 | 22735.4411 | 58598.2924 | 9797.1842 | 375.8718 | 354.22 | 142965.1018
2004 | 5 | 9 | 21 | 0.053059 | 0.052769 | 0.0016882 | 0.018266 | 0.0004182 | 0.0070736 | 0.13327 | 133274.4335 | 53287.3303 | 60745.1125 | 1765.8345 | 18975.8616 | 385.383 | 9819.9055 | 144979.4274 |  | 51876.983 | 19006.8523 | 58412.7003 | 9972.9094 | 778.3801 | 361.6666 | 140409.4916
2004 | 5 | 9 | 22 | 0.046331 | 0.053689 | 0.0016882 | 0.017745 | 0.0004182 | 0.0067551 | 0.12663 | 126626.6311 | 46529.7003 | 61804.6638 | 1765.8345 | 18434.6431 | 385.383 | 9377.743 | 138297.9677 |  | 45298.2061 | 18464.7499 | 59431.5683 | 9523.8576 | 778.3801 | 361.6666 | 133858.4286
2004 | 5 | 9 | 23 | 0.036805 | 0.053018 | 0.0016882 | 0.015514 | 0.0004182 | 0.0065134 | 0.11396 | 113956.8306 | 36962.9312 | 61031.9 | 1765.8345 | 16117.0006 | 385.383 | 9042.2663 | 125305.3157 |  | 35984.6392 | 16143.3223 | 58688.4761 | 9183.1538 | 778.3801 | 361.6666 | 121139.6381
2004 | 5 | 9 | 24 | 0.03092 | 0.053103 | 0.0016882 | 0.012032 | 0.0004182 | 0.0061941 | 0.10436 | 104355.6769 | 31052.4308 | 61130.4857 | 1765.8345 | 12499.4808 | 385.383 | 8599.0017 | 115432.6166 |  | 30230.5711 | 12519.8945 | 58783.2764 | 8732.9827 | 778.3801 | 361.6666 | 111406.7714
2004 | 5 | 10 | 1 | 0.026165 | 0.05304 | 0.0016882 | 0.013385 | 0.0004182 | 0.0053697 | 0.10007 | 100065.2595 | 26277.1893 | 61057.2877 | 1765.8345 | 13904.4359 | 385.383 | 7454.4808 | 110844.6112 |  | 25581.7151 | 13927.1441 | 58712.889 | 7570.629 | 778.3801 | 361.6666 | 106932.4239
2004 | 5 | 10 | 2 | 0.024166 | 0.051845 | 0.0016882 | 0.010831 | 0.0004182 | 0.0052541 | 0.094202 | 94202.4925 | 24269.6368 | 59681.8652 | 1765.8345 | 11251.8562 | 385.383 | 7294.0287 | 104648.6043 |  | 23627.2962 | 11270.2323 | 57390.2781 | 7407.6769 | 778.3801 | 361.6666 | 100835.5302
2004 | 5 | 10 | 3 | 0.022583 | 0.052012 | 0.0016882 | 0.011117 | 0.0004182 | 0.0051925 | 0.093011 | 93011.3118 | 22680.2742 | 59874.4466 | 1765.8345 | 11548.7004 | 385.383 | 7208.4388 | 103463.0776 |  | 22079.999 | 11567.5613 | 57575.4651 | 7320.7535 | 778.3801 | 361.6666 | 99683.8256
2004 | 5 | 10 | 4 | 0.023165 | 0.052903 | 0.0016882 | 0.010352 | 0.0004182 | 0.0050634 | 0.093589 | 93589.2382 | 23264.004 | 60899.8781 | 1765.8345 | 10753.9138 | 385.383 | 7029.3301 | 104098.3435 |  | 22648.2793 | 10771.4767 | 58561.5233 | 7138.854 | 778.3801 | 361.6666 | 100260.1801
2004 | 5 | 10 | 5 | 0.023063 | 0.055975 | 0.0016882 | 0.0094269 | 0.0004182 | 0.0051204 | 0.095692 | 95692.2699 | 23162.1879 | 64436.6846 | 1765.8345 | 9793.0683 | 385.383 | 7108.3893 | 106651.5477 |  | 22549.158 | 9809.062 | 61962.5282 | 7219.1451 | 778.3801 | 361.6666 | 102679.9399
2004 | 5 | 10 | 6 | 0.027784 | 0.062534 | 0 | 0.0096849 | 0.00040155 | 0.0056427 | 0.10605 | 106046.837 | 27903.2903 | 71986.3476 | 0 | 10061.0341 | 370.0383 | 7833.4546 | 118154.165 |  | 27164.7784 | 10077.4654 | 69222.309 | 7955.5076 | 0 | 347.2662 | 114767.3266
2004 | 5 | 10 | 7 | 0.034514 | 0.074526 | 0 | 0.017009 | 0.00040155 | 0.0058631 | 0.13231 | 132313.7125 | 34662.6703 | 85790.935 | 0 | 17669.6 | 370.0383 | 8139.4329 | 146632.6765 |  | 33745.2589 | 17698.4573 | 82496.8457 | 8266.2534 | 0 | 347.2662 | 142554.0815
2004 | 5 | 10 | 8 | 0.038138 | 0.080504 | 0 | 0.017521 | 0.00040155 | 0.007015 | 0.14358 | 143580.141 | 38301.7334 | 92673.5473 | 0 | 18201.6471 | 370.0383 | 9738.587 | 159285.5531 |  | 37288.0075 | 18231.3734 | 89115.1883 | 9890.3239 | 0 | 347.2662 | 154872.1593
2004 | 5 | 10 | 9 | 0.037777 | 0.083054 | 0 | 0.017346 | 0.00040155 | 0.0076268 | 0.14621 | 146206.4925 | 37939.6073 | 95608.8838 | 0 | 18020.066 | 370.0383 | 10587.9561 | 162526.5515 |  | 36935.4658 | 18049.4956 | 91937.8176 | 10752.927 | 0 | 347.2662 | 158022.9723
2004 | 5 | 10 | 10 | 0.036475 | 0.087454 | 0 | 0.022166 | 0.00040155 | 0.0080903 | 0.15459 | 154586.4794 | 36631.825 | 100673.371 | 0 | 23026.4687 | 370.0383 | 11231.3958 | 171933.0989 |  | 35662.2964 | 23064.0747 | 96807.8452 | 11406.3921 | 0 | 347.2662 | 167287.8746
2004 | 5 | 10 | 11 | 0.039299 | 0.08783 | 0 | 0.022239 | 0.00040155 | 0.0081883 | 0.15796 | 157957.7248 | 39467.8502 | 101106.1204 | 0 | 23102.8051 | 370.0383 | 11367.3603 | 175414.1742 |  | 38423.2609 | 23140.5357 | 97223.9784 | 11544.475 | 0 | 347.2662 | 170679.5162
2004 | 5 | 10 | 12 | 0.037986 | 0.087298 | 0 | 0.022544 | 0.00040155 | 0.0082993 | 0.15653 | 156528.9621 | 38149.0916 | 100494.0573 | 0 | 23419.6587 | 370.0383 | 11521.5152 | 173954.3612 |  | 37139.4057 | 23457.9068 | 96635.4166 | 11701.0318 | 0 | 347.2662 | 169281.0272
2004 | 5 | 10 | 13 | 0.040568 | 0.087683 | 0 | 0.018692 | 0.00040155 | 0.0084654 | 0.15581 | 155809.7666 | 40742.5528 | 100936.7281 | 0 | 19417.7819 | 370.0383 | 11752.1643 | 173219.2654 |  | 39664.2262 | 19449.4943 | 97061.0902 | 11935.2747 | 0 | 347.2662 | 168457.3516
2004 | 5 | 10 | 14 | 0.0386 | 0.087179 | 0 | 0.01924 | 0.00040155 | 0.0085688 | 0.15399 | 153989.2848 | 38765.7741 | 100356.5761 | 0 | 19987.587 | 370.0383 | 11895.5917 | 171375.5673 |  | 37739.7666 | 20020.23 | 96503.2141 | 12080.9368 | 0 | 347.2662 | 166691.4138
2004 | 5 | 10 | 15 | 0.039651 | 0.085779 | 0 | 0.017105 | 0.00040155 | 0.0085289 | 0.15147 | 151465.6658 | 39821.61 | 98744.7725 | 0 | 17769.6943 | 370.0383 | 11840.3198 | 168546.435 |  | 38767.6578 | 17798.7151 | 94953.2985 | 12024.8038 | 0 | 347.2662 | 163891.7414
2004 | 5 | 10 | 16 | 0.043728 | 0.083299 | 0 | 0.017025 | 0.00040155 | 0.0083647 | 0.15282 | 152817.3736 | 43915.4403 | 95890.0301 | 0 | 17686.1317 | 370.0383 | 11612.2349 | 169473.8753 |  | 42753.1373 | 17715.016 | 92208.1688 | 11793.1651 | 0 | 347.2662 | 164816.7534
2004 | 5 | 10 | 17 | 0.045633 | 0.079689 | 0 | 0.016917 | 0.00040155 | 0.0078471 | 0.15049 | 150486.3894 | 45828.4511 | 91734.4458 | 0 | 17573.6017 | 370.0383 | 10893.701 | 166400.2378 |  | 44615.5168 | 17602.3022 | 88212.1452 | 11063.4357 | 0 | 347.2662 | 161840.6661
2004 | 5 | 10 | 18 | 0.048401 | 0.076946 | 0 | 0.016161 | 0.00040155 | 0.0075267 | 0.14944 | 149436.4791 | 48608.849 | 88577.1844 | 0 | 16788.8816 | 370.0383 | 10448.9598 | 164793.9132 |  | 47322.3264 | 16816.3006 | 85176.1123 | 10611.765 | 0 | 347.2662 | 160273.7705
2004 | 5 | 10 | 19 | 0.045664 | 0.076169 | 0 | 0.018815 | 0.00040155 | 0.0073821 | 0.14843 | 148431.5251 | 45859.7982 | 87682.9177 | 0 | 19545.7799 | 370.0383 | 10248.1618 | 163706.6959 |  | 44646.0342 | 19577.7013 | 84316.1825 | 10407.8384 | 0 | 347.2662 | 159295.0226
2004 | 5 | 10 | 20 | 0.051438 | 0.075177 | 0.00075903 | 0.017997 | 0.00040904 | 0.0074735 | 0.15325 | 153254.0296 | 51659.0195 | 86541.2476 | 793.9541 | 18695.9386 | 376.9376 | 10375.0306 | 168442.128 |  | 50291.7685 | 18726.4721 | 83218.3487 | 10536.6839 | 349.9751 | 353.7409 | 163476.9893
2004 | 5 | 10 | 21 | 0.05471 | 0.072379 | 0.0016882 | 0.011178 | 0.0004182 | 0.0072813 | 0.14765 | 147654.5338 | 54944.8715 | 83319.2861 | 1765.8345 | 11612.5806 | 385.383 | 10108.2332 | 162136.1889 |  | 53490.6544 | 11631.5458 | 80120.1 | 10265.7295 | 778.3801 | 361.6666 | 156648.0764
2004 | 5 | 10 | 22 | 0.045697 | 0.069211 | 0.0016882 | 0.013977 | 0.0004182 | 0.0071553 | 0.13815 | 138147.592 | 45893.5204 | 79673.1465 | 1765.8345 | 14520.361 | 385.383 | 9933.3213 | 152171.5667 |  | 44678.864 | 14544.0751 | 76613.9602 | 10088.0923 | 778.3801 | 361.6666 | 147065.0382
2004 | 5 | 10 | 23 | 0.038437 | 0.064807 | 0.0016882 | 0.0076813 | 0.0004182 | 0.0064133 | 0.11945 | 119445.1548 | 38601.9848 | 74603.5597 | 1765.8345 | 7979.6536 | 385.383 | 8903.2115 | 132239.6271 |  | 37580.3122 | 7992.6857 | 71739.0288 | 9041.9324 | 778.3801 | 361.6666 | 127494.0057
2004 | 5 | 10 | 24 | 0.029911 | 0.063884 | 0.0016882 | 0.013843 | 0.0004182 | 0.0062595 | 0.116 | 116003.2742 | 30039.5767 | 73540.3145 | 1765.8345 | 14380.2169 | 385.383 | 8689.8198 | 128801.1454 |  | 29244.5241 | 14403.7021 | 70716.6087 | 8825.2158 | 778.3801 | 361.6666 | 124330.0974
2004 | 5 | 11 | 1 | 0.026393 | 0.062185 | 0.0016882 | 0.011574 | 0.0004182 | 0.0062527 | 0.10851 | 108510.3722 | 26505.976 | 71584.4669 | 1765.8345 | 12023.5996 | 385.383 | 8680.271 | 120945.5309 |  | 25804.4465 | 12043.2361 | 68835.8592 | 8815.5182 | 778.3801 | 361.6666 | 116639.1067
2004 | 5 | 11 | 2 | 0.023929 | 0.060167 | 0.0016882 | 0.011759 | 0.0004182 | 0.0061361 | 0.1041 | 104097.5684 | 24032.2024 | 69261.8442 | 1765.8345 | 12215.3586 | 385.383 | 8518.4565 | 116179.0792 |  | 23396.1459 | 12235.3082 | 66602.4176 | 8651.1825 | 778.3801 | 361.6666 | 112025.1009
2004 | 5 | 11 | 3 | 0.023056 | 0.059187 | 0.0016882 | 0.012092 | 0.0004182 | 0.005728 | 0.10217 | 102168.9237 | 23154.9745 | 68133.4331 | 1765.8345 | 12561.5209 | 385.383 | 7951.8429 | 113952.9889 |  | 22542.1355 | 12582.0359 | 65517.3337 | 8075.7405 | 778.3801 | 361.6666 | 109857.2923
2004 | 5 | 11 | 4 | 0.023944 | 0.058207 | 0.0016882 | 0.011651 | 0.0004182 | 0.0056804 | 0.10159 | 101588.9366 | 24047.1801 | 67005.1457 | 1765.8345 | 12103.7578 | 385.383 | 7885.764 | 113193.0651 |  | 23410.7272 | 12123.5252 | 64432.3688 | 8008.632 | 778.3801 | 361.6666 | 109115.3
2004 | 5 | 11 | 5 | 0.025071 | 0.060784 | 0.0016593 | 0.013233 | 0.00041792 | 0.0056468 | 0.10681 | 106812.3366 | 25178.5732 | 69972.3498 | 1735.6206 | 13747.1829 | 385.1205 | 7839.196 | 118858.0429 |  | 24512.1759 | 13769.6343 | 67285.6421 | 7961.3384 | 765.0618 | 361.4202 | 114655.2727
2004 | 5 | 11 | 6 | 0.030356 | 0.066779 | 0 | 0.019132 | 0.00040155 | 0.0058588 | 0.12253 | 122527.9474 | 30486.2858 | 76873.8445 | 0 | 19875.334 | 370.0383 | 8133.4291 | 135738.9317 |  | 29679.4101 | 19907.7937 | 73922.1421 | 8260.156 | 0 | 347.2662 | 132116.7681
2004 | 5 | 11 | 7 | 0.041312 | 0.077715 | 0 | 0.024667 | 0.00040155 | 0.0065898 | 0.15069 | 150685.3647 | 41489.7925 | 89462.3457 | 0 | 25624.7232 | 370.0383 | 9148.2879 | 166095.1875 |  | 40391.6888 | 25666.5725 | 86027.2863 | 9290.8273 | 0 | 347.2662 | 161723.6411
2004 | 5 | 11 | 8 | 0.042163 | 0.084539 | 0 | 0.02471 | 0.00040155 | 0.0077425 | 0.15956 | 159556.4066 | 42343.9373 | 97318.2919 | 0 | 25669.9124 | 370.0383 | 10748.4899 | 176450.6699 |  | 41223.2271 | 25711.8356 | 93581.5901 | 10915.962 | 0 | 347.2662 | 171779.881
2004 | 5 | 11 | 9 | 0.039901 | 0.087296 | 0 | 0.027875 | 0.00040155 | 0.0084714 | 0.16394 | 163944.7521 | 40072.0258 | 100491.7962 | 0 | 28957.6162 | 370.0383 | 11760.4851 | 181651.9617 |  | 39011.4459 | 29004.9087 | 96633.2423 | 11943.7252 | 0 | 347.2662 | 176940.5882
2004 | 5 | 11 | 10 | 0.037352 | 0.09052 | 0 | 0.030276 | 0.00040155 | 0.00907 | 0.16762 | 167620.34 | 37512.5642 | 104203.4823 | 0 | 31452.1418 | 370.0383 | 12591.4152 | 186129.6419 |  | 36519.7252 | 31503.5083 | 100202.4119 | 12787.6019 | 0 | 347.2662 | 181360.5135
2004 | 5 | 11 | 11 | 0.039676 | 0.090154 | 0 | 0.031135 | 0.00040155 | 0.0093425 | 0.17071 | 170708.9679 | 39846.3651 | 103782.1933 | 0 | 32343.7796 | 370.0383 | 12969.6771 | 189312.0533 |  | 38791.7577 | 32396.6022 | 99797.2989 | 13171.7575 | 0 | 347.2662 | 184504.6826
2004 | 5 | 11 | 12 | 0.040314 | 0.089431 | 0 | 0.028858 | 0.00040155 | 0.0094056 | 0.16841 | 168409.9629 | 40487.2071 | 102949.2027 | 0 | 29978.7043 | 370.0383 | 13057.3491 | 186842.5014 |  | 39415.6386 | 30027.6643 | 98996.2925 | 13260.7955 | 0 | 347.2662 | 182047.6572
2004 | 5 | 11 | 13 | 0.039793 | 0.091695 | 0 | 0.030773 | 0.00040155 | 0.0094785 | 0.17214 | 172141.4547 | 39964.0962 | 105555.8441 | 0 | 31968.1958 | 370.0383 | 13158.5478 | 191016.7223 |  | 38906.3729 | 32020.4051 | 101502.8474 | 13363.571 | 0 | 347.2662 | 186140.4626
2004 | 5 | 11 | 14 | 0.036549 | 0.091698 | 0 | 0.033112 | 0.00040155 | 0.0095909 | 0.17135 | 171351.8317 | 36706.2244 | 105559.4743 | 0 | 34397.7592 | 370.0383 | 13314.6411 | 190348.1372 |  | 35734.7266 | 34453.9363 | 101506.3382 | 13522.0964 | 0 | 347.2662 | 185564.3637
2004 | 5 | 11 | 15 | 0.037655 | 0.089715 | 0 | 0.0318 | 0.00040155 | 0.0095342 | 0.16911 | 169105.2532 | 37816.52 | 103276.4201 | 0 | 33034.7168 | 370.0383 | 13235.8139 | 187733.5092 |  | 36815.6362 | 33088.6678 | 99310.9458 | 13442.0411 | 0 | 347.2662 | 183004.5571
2004 | 5 | 11 | 16 | 0.042865 | 0.086561 | 0 | 0.031162 | 0.00040155 | 0.0092197 | 0.17021 | 170209.3339 | 43049.2892 | 99645.8887 | 0 | 32371.8741 | 370.0383 | 12799.2765 | 188236.3667 |  | 41909.9105 | 32424.7426 | 95819.8148 | 12998.7019 | 0 | 347.2662 | 183500.436
2004 | 5 | 11 | 17 | 0.045316 | 0.083251 | 0 | 0.028333 | 0.00040155 | 0.0088303 | 0.16613 | 166131.9298 | 45510.0905 | 95835.5604 | 0 | 29433.7394 | 370.0383 | 12258.6783 | 183408.1069 |  | 44305.5822 | 29481.8095 | 92155.7906 | 12449.6807 | 0 | 347.2662 | 178740.1292
2004 | 5 | 11 | 18 | 0.047707 | 0.079637 | 0 | 0.025723 | 0.00040155 | 0.0083663 | 0.16183 | 161834.4396 | 47911.4809 | 91674.3723 | 0 | 26722.5314 | 370.0383 | 11614.5397 | 178292.9625 |  | 46643.4153 | 26766.1736 | 88154.3783 | 11795.5058 | 0 | 347.2662 | 173706.7393
2004 | 5 | 11 | 19 | 0.049522 | 0.077192 | 0 | 0.019388 | 0.00040155 | 0.0082767 | 0.15478 | 154780.2348 | 49734.2524 | 88860.5496 | 0 | 20141.1982 | 370.0383 | 11490.1868 | 170596.2252 |  | 48417.9439 | 20174.092 | 85448.5972 | 11669.2153 | 0 | 347.2662 | 166057.1146
2004 | 5 | 11 | 20 | 0.053083 | 0.076636 | 0.00073175 | 0.019138 | 0.00040877 | 0.008186 | 0.15818 | 158183.2997 | 53310.5656 | 88220.7937 | 765.4188 | 19880.9959 | 376.6896 | 11364.272 | 173918.7356 |  | 51899.6034 | 19913.4648 | 84833.4059 | 11541.3386 | 337.3967 | 353.5082 | 168878.7175
2004 | 5 | 11 | 21 | 0.05589 | 0.07469 | 0.0016882 | 0.016588 | 0.0004182 | 0.0080674 | 0.15734 | 157341.271 | 56130.0378 | 85979.7 | 1765.8345 | 17232.1073 | 385.383 | 11199.5955 | 172692.6581 |  | 54644.4531 | 17260.2501 | 82678.3628 | 11374.0963 | 778.3801 | 361.6666 | 167097.2089
2004 | 5 | 11 | 22 | 0.04903 | 0.070169 | 0.0016882 | 0.013343 | 0.0004182 | 0.0079754 | 0.14262 | 142624.9191 | 49241.0216 | 80776.018 | 1765.8345 | 13861.6962 | 385.383 | 11071.8608 | 157101.8141 |  | 47937.7673 | 13884.3346 | 77674.485 | 11244.3714 | 778.3801 | 361.6666 | 151881.005
2004 | 5 | 11 | 23 | 0.041507 | 0.066402 | 0.0016882 | 0.011706 | 0.0004182 | 0.0070883 | 0.12881 | 128809.9952 | 41684.973 | 76439.816 | 1765.8345 | 12160.8699 | 385.383 | 9840.2938 | 142277.1703 |  | 40581.7035 | 12180.7306 | 73504.7789 | 9993.6153 | 778.3801 | 361.6666 | 137400.875
2004 | 5 | 11 | 24 | 0.030372 | 0.063326 | 0.0016882 | 0.012102 | 0.0004182 | 0.0068585 | 0.11476 | 114764.4636 | 30502.2466 | 72898.3946 | 1765.8345 | 12571.7542 | 385.383 | 9521.3468 | 127644.9597 |  | 29694.9485 | 12592.2859 | 70099.3364 | 9669.6988 | 778.3801 | 361.6666 | 123196.3163
2004 | 5 | 12 | 1 | 0.026355 | 0.061486 | 0.0016882 | 0.011858 | 0.0004182 | 0.0061426 | 0.10795 | 107948.3757 | 26468.2377 | 70780.7649 | 1765.8345 | 12318.4666 | 385.383 | 8527.4315 | 120246.1182 |  | 25767.7071 | 12338.5847 | 68063.0167 | 8660.2973 | 778.3801 | 361.6666 | 115969.6525
2004 | 5 | 12 | 2 | 0.023963 | 0.059251 | 0.0016882 | 0.012367 | 0.0004182 | 0.0058709 | 0.10356 | 103558.4162 | 24066.1774 | 68207.7458 | 1765.8345 | 12846.8625 | 385.383 | 8150.3043 | 115422.3074 |  | 23429.2217 | 12867.8435 | 65588.793 | 8277.2941 | 778.3801 | 361.6666 | 111303.199
2004 | 5 | 12 | 3 | 0.023043 | 0.058326 | 0.0016882 | 0.012475 | 0.0004182 | 0.00569 | 0.10164 | 101639.7686 | 23141.5271 | 67142.646 | 1765.8345 | 12959.3194 | 385.383 | 7899.0825 | 113293.7925 |  | 22529.044 | 12980.4841 | 64564.5896 | 8022.158 | 778.3801 | 361.6666 | 109236.3224
2004 | 5 | 12 | 4 | 0.023919 | 0.057395 | 0.0016882 | 0.012047 | 0.0004182 | 0.0055959 | 0.10106 | 101062.7836 | 24021.6507 | 66070.5663 | 1765.8345 | 12514.7398 | 385.383 | 7768.4707 | 112526.6449 |  | 23385.8735 | 12535.1784 | 63533.6742 | 7889.5111 | 778.3801 | 361.6666 | 108484.2839
2004 | 5 | 12 | 5 | 0.025063 | 0.059712 | 0.0016031 | 0.01375 | 0.00041736 | 0.0057147 | 0.10626 | 106259.127 | 25170.3767 | 68737.4901 | 1676.8714 | 14283.6912 | 384.6099 | 7933.5005 | 118186.5398 |  | 24504.1964 | 14307.0187 | 66098.1969 | 8057.1123 | 739.1651 | 360.9411 | 114066.6306
2004 | 5 | 12 | 6 | 0.030199 | 0.065842 | 0 | 0.019019 | 0.00040155 | 0.0064314 | 0.12189 | 121893.3445 | 30328.2884 | 75795.2215 | 0 | 19758.0223 | 370.0383 | 8928.3872 | 135179.9576 |  | 29525.5944 | 19790.2903 | 72884.9347 | 9067.5003 | 0 | 347.2662 | 131615.5859
2004 | 5 | 12 | 7 | 0.04081 | 0.077528 | 0 | 0.023117 | 0.00040155 | 0.0080484 | 0.1499 | 149904.926 | 40984.9594 | 89247.6218 | 0 | 24014.68 | 370.0383 | 11173.2063 | 165790.5058 |  | 39900.2171 | 24053.8999 | 85820.8071 | 11347.2959 | 0 | 347.2662 | 161469.4861
2004 | 5 | 12 | 8 | 0.041725 | 0.084516 | 0 | 0.023398 | 0.00040155 | 0.0086892 | 0.15873 | 158730.0299 | 41904.4446 | 97291.5599 | 0 | 24306.6797 | 370.0383 | 12062.779 | 175935.5015 |  | 40795.3663 | 24346.3765 | 93555.8845 | 12250.729 | 0 | 347.2662 | 171295.6226
2004 | 5 | 12 | 9 | 0.039311 | 0.087749 | 0 | 0.025664 | 0.00040155 | 0.0099708 | 0.1631 | 163095.6388 | 39479.5391 | 101012.9531 | 0 | 26660.5231 | 370.0383 | 13841.9265 | 181364.9802 |  | 38434.6405 | 26704.064 | 97134.3885 | 14057.5975 | 0 | 347.2662 | 176677.9567
2004 | 5 | 12 | 10 | 0.036838 | 0.090727 | 0 | 0.028269 | 0.00040155 | 0.010516 | 0.16675 | 166752.1974 | 36996.0906 | 104441.7535 | 0 | 29367.3322 | 370.0383 | 14598.829 | 185774.0437 |  | 36016.921 | 29415.2938 | 100431.5342 | 14826.2933 | 0 | 347.2662 | 181037.3085
2004 | 5 | 12 | 11 | 0.039042 | 0.09111 | 0 | 0.02846 | 0.00040155 | 0.010812 | 0.16982 | 169824.8162 | 39209.3996 | 104882.3339 | 0 | 29564.9543 | 370.0383 | 15009.491 | 189036.2172 |  | 38171.6507 | 29613.2387 | 100855.1978 | 15243.3538 | 0 | 347.2662 | 184230.7072
2004 | 5 | 12 | 12 | 0.039668 | 0.090342 | 0 | 0.026075 | 0.00040155 | 0.011051 | 0.16754 | 167537.7184 | 39838.1494 | 103998.3363 | 0 | 27087.4245 | 370.0383 | 15342.199 | 186636.1475 |  | 38783.7595 | 27131.6626 | 100005.1428 | 15581.2457 | 0 | 347.2662 | 181849.0768
2004 | 5 | 12 | 13 | 0.03918 | 0.092256 | 0 | 0.028085 | 0.00040155 | 0.011327 | 0.17125 | 171249.8925 | 39348.5764 | 106200.9804 | 0 | 29176.2927 | 370.0383 | 15724.6224 | 190820.5103 |  | 38307.1439 | 29223.9423 | 102123.2126 | 15969.6276 | 0 | 347.2662 | 185971.1927
2004 | 5 | 12 | 14 | 0.035922 | 0.092148 | 0 | 0.030322 | 0.00040155 | 0.01167 | 0.17046 | 170464.3715 | 36076.5438 | 106077.637 | 0 | 31499.7651 | 370.0383 | 16200.8842 | 190224.8683 |  | 35121.7116 | 31551.2093 | 102004.6052 | 16453.31 | 0 | 347.2662 | 185478.1024
2004 | 5 | 12 | 15 | 0.037053 | 0.090103 | 0 | 0.029123 | 0.00040155 | 0.011549 | 0.16823 | 168229.4236 | 37211.8371 | 103723.1532 | 0 | 30253.8949 | 370.0383 | 16033.2069 | 187592.1304 |  | 36226.9573 | 30303.3044 | 99740.5258 | 16283.0202 | 0 | 347.2662 | 182901.0739
2004 | 5 | 12 | 16 | 0.042297 | 0.087004 | 0 | 0.028738 | 0.00040155 | 0.010887 | 0.16933 | 169327.7779 | 42478.4812 | 100155.9003 | 0 | 29854.2029 | 370.0383 | 15113.9218 | 187972.5447 |  | 41354.2101 | 29902.9597 | 96310.2437 | 15349.4118 | 0 | 347.2662 | 183264.0914
2004 | 5 | 12 | 17 | 0.044844 | 0.083347 | 0 | 0.026469 | 0.00040155 | 0.01021 | 0.16527 | 165271.4951 | 45036.4788 | 95945.9431 | 0 | 27496.6702 | 370.0383 | 14174.3395 | 183023.47 |  | 43844.5055 | 27541.5767 | 92261.935 | 14395.1898 | 0 | 347.2662 | 178390.4732
2004 | 5 | 12 | 18 | 0.047146 | 0.080066 | 0 | 0.023615 | 0.00040155 | 0.0097678 | 0.161 | 160996.2636 | 47348.204 | 92168.4212 | 0 | 24532.7217 | 370.0383 | 13560.1107 | 177979.4958 |  | 46095.0466 | 24572.7876 | 88629.4574 | 13771.3906 | 0 | 347.2662 | 173415.9485
2004 | 5 | 12 | 19 | 0.048978 | 0.077581 | 0 | 0.017338 | 0.00040155 | 0.0096796 | 0.15398 | 153978.5956 | 49188.7732 | 89308.5166 | 0 | 18011.0399 | 370.0383 | 13437.7358 | 170316.1039 |  | 47886.9018 | 18040.4549 | 85879.3638 | 13647.1091 | 0 | 347.2662 | 165801.0958
2004 | 5 | 12 | 20 | 0.052665 | 0.076433 | 0.00070286 | 0.017678 | 0.00040848 | 0.009477 | 0.15736 | 157364.0374 | 52890.9745 | 87986.3833 | 735.2049 | 18364.6345 | 376.4271 | 13156.5068 | 173510.1311 |  | 51491.1175 | 18394.6269 | 84607.9961 | 13361.4983 | 324.0784 | 353.2618 | 168532.579
2004 | 5 | 12 | 21 | 0.055514 | 0.074177 | 0.0016882 | 0.015404 | 0.0004182 | 0.0093249 | 0.15653 | 156526.3677 | 55752.4345 | 85390.0331 | 1765.8345 | 16001.9573 | 385.383 | 12945.2934 | 172240.9358 |  | 54276.8437 | 16028.0911 | 82111.3371 | 13146.9939 | 778.3801 | 361.6666 | 166703.3125
2004 | 5 | 12 | 22 | 0.048668 | 0.069732 | 0.0016882 | 0.012206 | 0.0004182 | 0.0091736 | 0.14189 | 141886.2358 | 48877.0615 | 80272.4498 | 1765.8345 | 12680.5045 | 385.383 | 12735.2552 | 156716.4886 |  | 47583.4401 | 12701.2138 | 77190.2522 | 12933.6831 | 778.3801 | 361.6666 | 151548.636
2004 | 5 | 12 | 23 | 0.04127 | 0.06627 | 0.0016882 | 0.011092 | 0.0004182 | 0.0074049 | 0.12814 | 128142.8587 | 41446.9658 | 76287.2519 | 1765.8345 | 11522.8015 | 385.383 | 10279.8089 | 141688.0456 |  | 40349.9956 | 11541.6201 | 73358.0727 | 10439.9786 | 778.3801 | 361.6666 | 136829.7136
2004 | 5 | 12 | 24 | 0.030091 | 0.063983 | 0.0016882 | 0.011094 | 0.0004182 | 0.0068961 | 0.11417 | 114170.0724 | 30220.1752 | 73654.4906 | 1765.8345 | 11524.6991 | 385.383 | 9573.5029 | 127124.0853 |  | 29420.3427 | 11543.5208 | 70826.4008 | 9722.6676 | 778.3801 | 361.6666 | 122652.9785
2004 | 5 | 13 | 1 | 0.028376 | 0.063378 | 0.0016882 | 0.017341 | 0.0004182 | 0.0065989 | 0.1178 | 117799.5457 | 28497.45 | 72957.8471 | 1765.8345 | 18014.4901 | 385.383 | 9160.9819 | 130781.9866 |  | 27743.2126 | 18043.9106 | 70156.5061 | 9303.7191 | 778.3801 | 361.6666 | 126387.3951
2004 | 5 | 13 | 2 | 0.026261 | 0.061582 | 0.0016882 | 0.020053 | 0.0004182 | 0.0064759 | 0.11648 | 116477.9136 | 26373.3759 | 70891.0093 | 1765.8345 | 20831.6317 | 385.383 | 8990.2063 | 129237.4407 |  | 25675.356 | 20865.6531 | 68169.028 | 9130.2826 | 778.3801 | 361.6666 | 124980.3665
2004 | 5 | 13 | 3 | 0.024939 | 0.060456 | 0.0016882 | 0.017641 | 0.0004182 | 0.0060452 | 0.11119 | 111187.7738 | 25045.689 | 69594.8462 | 1765.8345 | 18326.5581 | 385.383 | 8392.2129 | 123510.5238 |  | 24382.8087 | 18356.4884 | 66922.6333 | 8522.9719 | 778.3801 | 361.6666 | 119324.9491
2004 | 5 | 13 | 4 | 0.025905 | 0.059993 | 0.0016882 | 0.016831 | 0.0004182 | 0.0059949 | 0.11083 | 110830.9646 | 26016.6929 | 69061.8574 | 1765.8345 | 17484.6558 | 385.383 | 8322.4748 | 123036.8983 |  | 25328.1132 | 17513.211 | 66410.1096 | 8452.1472 | 778.3801 | 361.6666 | 118843.6277
2004 | 5 | 13 | 5 | 0.026843 | 0.061173 | 0.0015758 | 0.017109 | 0.00041709 | 0.0059595 | 0.11308 | 113077.3652 | 26958.065 | 70420.1749 | 1648.336 | 17773.3885 | 384.362 | 8273.3282 | 125457.6544 |  | 26244.5702 | 17802.4153 | 67716.2721 | 8402.2348 | 726.5867 | 360.7084 | 121252.7876
2004 | 5 | 13 | 6 | 0.03166 | 0.06569 | 0 | 0.018649 | 0.00040155 | 0.0061832 | 0.12258 | 122583.6032 | 31795.7468 | 75620.2489 | 0 | 19372.8701 | 370.0383 | 8583.856 | 135742.7601 |  | 30954.2138 | 19404.5091 | 72716.6804 | 8717.601 | 0 | 347.2662 | 132140.2706
2004 | 5 | 13 | 7 | 0.0429 | 0.076757 | 0 | 0.021292 | 0.00040155 | 0.0069547 | 0.14831 | 148306.1949 | 43084.5948 | 88359.9298 | 0 | 22119.2227 | 370.0383 | 9654.9167 | 163588.7023 |  | 41944.2817 | 22155.347 | 84967.1996 | 9805.3499 | 0 | 347.2662 | 159219.4443
2004 | 5 | 13 | 8 | 0.043921 | 0.085093 | 0 | 0.023429 | 0.00040155 | 0.0081712 | 0.16102 | 161016.385 | 44109.5112 | 97955.8564 | 0 | 24339.5042 | 370.0383 | 11343.7377 | 178118.6477 |  | 42942.0718 | 24379.2545 | 94194.6742 | 11520.4844 | 0 | 347.2662 | 173383.7511
2004 | 5 | 13 | 9 | 0.042015 | 0.088081 | 0 | 0.029276 | 0.00040155 | 0.0089406 | 0.16871 | 168713.1264 | 42195.2604 | 101394.8249 | 0 | 30412.6382 | 370.0383 | 12411.7766 | 186784.5384 |  | 41078.4852 | 30462.3069 | 97501.5976 | 12605.1644 | 0 | 347.2662 | 181994.8204
2004 | 5 | 13 | 10 | 0.039148 | 0.091148 | 0 | 0.032051 | 0.00040155 | 0.0095723 | 0.17232 | 172321.2019 | 39315.9649 | 104926.2854 | 0 | 33296.0707 | 370.0383 | 13288.7238 | 191197.0832 |  | 38275.3956 | 33350.4486 | 100897.4617 | 13495.7753 | 0 | 347.2662 | 186366.3474
2004 | 5 | 13 | 11 | 0.04122 | 0.091204 | 0 | 0.031732 | 0.00040155 | 0.0098598 | 0.17442 | 174418.3282 | 41397.2446 | 104990.8882 | 0 | 32964.746 | 370.0383 | 13687.9335 | 193410.8505 |  | 40301.5903 | 33018.5827 | 100959.5839 | 13901.2051 | 0 | 347.2662 | 188528.2283
2004 | 5 | 13 | 12 | 0.041938 | 0.090639 | 0 | 0.030324 | 0.00040155 | 0.0099265 | 0.17323 | 173227.7824 | 42117.5954 | 104339.4832 | 0 | 31501.4372 | 370.0383 | 13780.4608 | 192109.015 |  | 41002.8758 | 31552.8842 | 100333.1908 | 13995.1741 | 0 | 347.2662 | 187231.391
2004 | 5 | 13 | 13 | 0.040593 | 0.091889 | 0 | 0.028645 | 0.00040155 | 0.010003 | 0.17153 | 171531.1427 | 40766.8773 | 105778.7906 | 0 | 29757.2862 | 370.0383 | 13887.2637 | 190560.256 |  | 39687.9069 | 29805.8846 | 101717.2334 | 14103.641 | 0 | 347.2662 | 185661.9322
2004 | 5 | 13 | 14 | 0.037192 | 0.091761 | 0 | 0.030398 | 0.00040155 | 0.010122 | 0.16987 | 169874.5665 | 37351.7269 | 105631.6791 | 0 | 31578.4778 | 370.0383 | 14052.0008 | 188983.9229 |  | 36363.1447 | 31630.0505 | 101575.7706 | 14270.9449 | 0 | 347.2662 | 184187.177
2004 | 5 | 13 | 15 | 0.03838 | 0.089042 | 0 | 0.029757 | 0.00040155 | 0.010062 | 0.16764 | 167642.709 | 38544.6979 | 102501.9537 | 0 | 30912.5352 | 370.0383 | 13968.8097 | 186298.0348 |  | 37524.5415 | 30963.0203 | 98566.2163 | 14186.4577 | 0 | 347.2662 | 181587.5021
2004 | 5 | 13 | 16 | 0.043239 | 0.086037 | 0 | 0.026497 | 0.00040155 | 0.0097303 | 0.16591 | 165906.0278 | 43425.0753 | 99042.8408 | 0 | 27526.5059 | 370.0383 | 13508.0969 | 183872.5573 |  | 42275.7508 | 27571.4612 | 95239.922 | 13718.5665 | 0 | 347.2662 | 179152.9666
2004 | 5 | 13 | 17 | 0.04675 | 0.083773 | 0 | 0.029062 | 0.00040155 | 0.0093193 | 0.16931 | 169306.5775 | 46951.1736 | 96436.1194 | 0 | 30191.0619 | 370.0383 | 12937.5602 | 186885.9533 |  | 45708.5244 | 30240.3688 | 92733.29 | 13139.1402 | 0 | 347.2662 | 182168.5896
2004 | 5 | 13 | 18 | 0.049794 | 0.080488 | 0 | 0.027533 | 0.00040155 | 0.0088296 | 0.16705 | 167045.6131 | 50007.7693 | 92654.0896 | 0 | 28602.2658 | 370.0383 | 12257.7489 | 183891.9119 |  | 48684.2217 | 28648.9779 | 89096.4778 | 12448.7368 | 0 | 347.2662 | 179225.6804
2004 | 5 | 13 | 19 | 0.053021 | 0.079363 | 0 | 0.029239 | 0.00040155 | 0.0087351 | 0.17076 | 170759.274 | 53248.3354 | 91359.0922 | 0 | 30374.9808 | 370.0383 | 12126.509 | 187478.9557 |  | 51839.0202 | 30424.5881 | 87851.204 | 12315.4521 | 0 | 347.2662 | 182777.5305
2004 | 5 | 13 | 20 | 0.056749 | 0.078926 | 0.00067558 | 0.030793 | 0.00040821 | 0.0086394 | 0.17619 | 176191.4269 | 56992.2462 | 90856.8278 | 706.6695 | 31989.3769 | 376.1791 | 11993.622 | 192914.9215 |  | 55483.8416 | 32041.6207 | 87368.2249 | 12180.4945 | 311.5 | 353.0291 | 187738.7108
2004 | 5 | 13 | 21 | 0.058078 | 0.07624 | 0.0016882 | 0.019737 | 0.0004182 | 0.0085142 | 0.16468 | 164675.4288 | 58327.4999 | 87764.201 | 1765.8345 | 20503.5648 | 385.383 | 11819.8253 | 180566.3085 |  | 56783.7553 | 20537.0504 | 84394.3448 | 12003.9899 | 778.3801 | 361.6666 | 174859.1871
2004 | 5 | 13 | 22 | 0.052369 | 0.072785 | 0.0016882 | 0.022997 | 0.0004182 | 0.0084171 | 0.15868 | 158675.3154 | 52594.2543 | 83787.5193 | 1765.8345 | 23890.4178 | 385.383 | 11685.0165 | 174108.4254 |  | 51202.2506 | 23929.4347 | 80570.3545 | 11867.0807 | 778.3801 | 361.6666 | 168709.1672
2004 | 5 | 13 | 23 | 0.043369 | 0.068773 | 0.0016882 | 0.014959 | 0.0004182 | 0.0074808 | 0.13669 | 136688.2382 | 43555.2551 | 79168.5712 | 1765.8345 | 15540.1875 | 385.383 | 10385.2464 | 150800.4777 |  | 42402.4852 | 15565.5671 | 76128.7588 | 10547.0589 | 778.3801 | 361.6666 | 145783.9167
2004 | 5 | 13 | 24 | 0.033286 | 0.067318 | 0.0016882 | 0.022644 | 0.0004182 | 0.0072383 | 0.13259 | 132592.2982 | 33428.6704 | 77493.4036 | 1765.8345 | 23523.6918 | 385.383 | 10048.6357 | 146645.619 |  | 32543.9191 | 23562.1098 | 74517.9122 | 10205.2035 | 778.3801 | 361.6666 | 141969.1912
2004 | 5 | 14 | 1 | 0.028656 | 0.063731 | 0.0016882 | 0.017229 | 0.0004182 | 0.0060763 | 0.1178 | 117798.2083 | 28778.7124 | 73364.5349 | 1765.8345 | 17898.0459 | 385.383 | 8435.4931 | 130628.0038 |  | 28017.0308 | 17927.2763 | 70547.5784 | 8566.9265 | 778.3801 | 361.6666 | 126198.8587
2004 | 5 | 14 | 2 | 0.025237 | 0.061614 | 0.0016882 | 0.016123 | 0.0004182 | 0.005763 | 0.11084 | 110843.6248 | 25345.661 | 70927.7901 | 1765.8345 | 16748.9655 | 385.383 | 8000.5283 | 123174.1623 |  | 24674.8414 | 16776.3192 | 68204.3966 | 8125.1845 | 778.3801 | 361.6666 | 118920.7884
2004 | 5 | 14 | 3 | 0.025233 | 0.059507 | 0.0016882 | 0.015703 | 0.0004182 | 0.0054442 | 0.10799 | 107994.3526 | 25341.7635 | 68502.2917 | 1765.8345 | 16313.0865 | 385.383 | 7557.9468 | 119866.3059 |  | 24671.047 | 16339.7284 | 65872.0294 | 7675.7071 | 778.3801 | 361.6666 | 115698.5586
2004 | 5 | 14 | 4 | 0.025128 | 0.058369 | 0.0016882 | 0.014677 | 0.0004182 | 0.0053544 | 0.10563 | 105634.2927 | 25235.8282 | 67191.7026 | 1765.8345 | 15247.0069 | 385.383 | 7433.1956 | 117258.9507 |  | 24567.9156 | 15271.9077 | 64611.7625 | 7549.0121 | 778.3801 | 361.6666 | 113140.6446
2004 | 5 | 14 | 5 | 0.025992 | 0.059406 | 0.0015469 | 0.013383 | 0.00041681 | 0.0053885 | 0.10613 | 106133.4111 | 26104.0108 | 68385.9383 | 1618.1221 | 13902.446 | 384.0994 | 7480.5715 | 117875.1881 |  | 25413.1201 | 13925.151 | 65760.1435 | 7597.1262 | 713.2684 | 360.462 | 113769.2713
2004 | 5 | 14 | 6 | 0.030657 | 0.0643 | 0 | 0.011192 | 0.00040155 | 0.0055627 | 0.11211 | 112112.8993 | 30788.2984 | 74019.9731 | 0 | 11626.3131 | 370.0383 | 7722.457 | 124527.08 |  | 29973.4294 | 11645.3008 | 71177.85 | 7842.7806 | 0 | 347.2662 | 120986.627
2004 | 5 | 14 | 7 | 0.039883 | 0.073519 | 0 | 0.0076543 | 0.00040155 | 0.0062532 | 0.12771 | 127711.1358 | 40054.1171 | 84632.441 | 0 | 7951.5924 | 370.0383 | 8680.9489 | 141689.1378 |  | 38994.0112 | 7964.5787 | 81382.8341 | 8816.2067 | 0 | 347.2662 | 137504.8969
2004 | 5 | 14 | 8 | 0.041748 | 0.080365 | 0 | 0.015902 | 0.00040155 | 0.0071832 | 0.1456 | 145600.0058 | 41927.5406 | 92513.0984 | 0 | 16519.5383 | 370.0383 | 9972.0338 | 161302.2494 |  | 40817.851 | 16546.5174 | 88960.9002 | 10127.408 | 0 | 347.2662 | 156799.9429
2004 | 5 | 14 | 9 | 0.041052 | 0.083605 | 0 | 0.020868 | 0.00040155 | 0.0080823 | 0.15401 | 154008.9686 | 41228.3158 | 96242.9232 | 0 | 21678.4206 | 370.0383 | 11220.2628 | 170739.9607 |  | 40137.1325 | 21713.825 | 92547.512 | 11395.0857 | 0 | 347.2662 | 166140.8214
2004 | 5 | 14 | 10 | 0.039368 | 0.086331 | 0 | 0.022105 | 0.00040155 | 0.0084611 | 0.15667 | 156666.5176 | 39537.1091 | 99380.4841 | 0 | 22963.602 | 370.0383 | 11746.1722 | 173997.4056 |  | 38490.6867 | 23001.1053 | 95564.6009 | 11929.1892 | 0 | 347.2662 | 169332.8483
2004 | 5 | 14 | 11 | 0.039321 | 0.085285 | 0 | 0.024126 | 0.00040155 | 0.0085608 | 0.15769 | 157694.5042 | 39489.6245 | 98176.6336 | 0 | 25063.516 | 370.0383 | 11884.4941 | 174984.3064 |  | 38444.4589 | 25104.4488 | 94406.9742 | 12069.6663 | 0 | 347.2662 | 170372.8144
2004 | 5 | 14 | 12 | 0.040882 | 0.084978 | 0 | 0.023188 | 0.00040155 | 0.0086746 | 0.15812 | 158124.2067 | 41057.9545 | 97823.3339 | 0 | 24088.1643 | 370.0383 | 12042.5756 | 175382.0667 |  | 39971.2802 | 24127.5042 | 94067.2401 | 12230.2109 | 0 | 347.2662 | 170743.5016
2004 | 5 | 14 | 13 | 0.03632 | 0.085704 | 0 | 0.024063 | 0.00040155 | 0.0086441 | 0.15513 | 155132.8136 | 36476.3426 | 98658.8264 | 0 | 24997.5356 | 370.0383 | 12000.1982 | 172502.9411 |  | 35510.9291 | 25038.3606 | 94870.6525 | 12187.1732 | 0 | 347.2662 | 167954.3815
2004 | 5 | 14 | 14 | 0.035552 | 0.084048 | 0 | 0.022961 | 0.00040155 | 0.0087161 | 0.15168 | 151678.6596 | 35704.708 | 96752.1415 | 0 | 23853.2226 | 370.0383 | 12100.1899 | 168780.3003 |  | 34759.7172 | 23892.1787 | 93037.178 | 12288.7229 | 0 | 347.2662 | 164325.0631
2004 | 5 | 14 | 15 | 0.03654 | 0.081153 | 0 | 0.023032 | 0.00040155 | 0.008592 | 0.14972 | 149718.5512 | 36697.1371 | 93420.2904 | 0 | 23926.1588 | 370.0383 | 11927.8235 | 166341.4482 |  | 35725.8799 | 23965.2341 | 89833.259 | 12113.6708 | 0 | 347.2662 | 161985.31
2004 | 5 | 14 | 16 | 0.041017 | 0.077253 | 0 | 0.020117 | 0.00040155 | 0.0082138 | 0.147 | 147001.5042 | 41192.7993 | 88930.1585 | 0 | 20898.1308 | 370.0383 | 11402.8668 | 162793.9937 |  | 40102.5561 | 20932.2608 | 85515.5334 | 11580.5348 | 0 | 347.2662 | 158478.1512
2004 | 5 | 14 | 17 | 0.044886 | 0.074247 | 0 | 0.020944 | 0.00040155 | 0.0076001 | 0.14808 | 148079.0645 | 45079.1702 | 85469.6803 | 0 | 21757.937 | 370.0383 | 10550.7946 | 163227.6204 |  | 43886.067 | 21793.4713 | 82187.9261 | 10715.1864 | 0 | 347.2662 | 158929.9171
2004 | 5 | 14 | 18 | 0.05026 | 0.072406 | 0 | 0.020126 | 0.00040155 | 0.0074802 | 0.15067 | 150673.8134 | 50475.7114 | 83350.5472 | 0 | 20908.1897 | 370.0383 | 10384.3799 | 165488.8666 |  | 49139.7788 | 20942.3362 | 80150.1607 | 10546.1789 | 0 | 347.2662 | 161125.7209
2004 | 5 | 14 | 19 | 0.050912 | 0.071178 | 0 | 0.022991 | 0.00040155 | 0.0073752 | 0.15286 | 152858.6941 | 51131.0772 | 81937.4774 | 0 | 23884.2481 | 370.0383 | 10238.6773 | 167561.5183 |  | 49777.7991 | 23923.2549 | 78791.3482 | 10398.2061 | 0 | 347.2662 | 163237.8745
2004 | 5 | 14 | 20 | 0.051397 | 0.070298 | 0.0006467 | 0.02561 | 0.00040793 | 0.0073183 | 0.15568 | 155678.2063 | 51617.3635 | 80924.7435 | 676.4556 | 26604.8808 | 375.9166 | 10159.637 | 170358.9969 |  | 50251.215 | 26648.3309 | 77817.4999 | 10317.9342 | 298.1817 | 352.7827 | 165685.9444
2004 | 5 | 14 | 21 | 0.054607 | 0.067 | 0.0016882 | 0.017772 | 0.0004182 | 0.0072557 | 0.14874 | 148740.1474 | 54841.0497 | 77127.6236 | 1765.8345 | 18461.8494 | 385.383 | 10072.739 | 162654.4793 |  | 53389.5804 | 18492.0006 | 74166.1769 | 10229.6823 | 778.3801 | 361.6666 | 157417.4869
2004 | 5 | 14 | 22 | 0.04905 | 0.063022 | 0.0016882 | 0.019009 | 0.0004182 | 0.0069686 | 0.14016 | 140155.9938 | 49260.5707 | 72548.9639 | 1765.8345 | 19746.8696 | 385.383 | 9674.2008 | 153381.8225 |  | 47956.799 | 19779.1194 | 69763.3227 | 9824.9344 | 778.3801 | 361.6666 | 148464.2223
2004 | 5 | 14 | 23 | 0.043942 | 0.057978 | 0.0016882 | 0.019022 | 0.0004182 | 0.0066491 | 0.1297 | 129697.6736 | 44131.1197 | 66741.8453 | 1765.8345 | 19760.6561 | 385.383 | 9230.6659 | 142015.5045 |  | 42963.1084 | 19792.9284 | 64179.1783 | 9374.4888 | 778.3801 | 361.6666 | 137449.7507
2004 | 5 | 14 | 24 | 0.033647 | 0.055149 | 0.0016882 | 0.018895 | 0.0004182 | 0.0058755 | 0.11567 | 115672.8269 | 33791.531 | 63485.1751 | 1765.8345 | 19628.9031 | 385.383 | 8156.7062 | 127213.5329 |  | 32897.1759 | 19660.9603 | 61047.5535 | 8283.7958 | 778.3801 | 361.6666 | 123029.5322
2004 | 5 | 15 | 1 | 0.026607 | 0.052569 | 0.0016882 | 0.013993 | 0.0004182 | 0.0060185 | 0.10129 | 101293.9653 | 26721.1601 | 60515.6878 | 1765.8345 | 14536.3502 | 385.383 | 8355.2154 | 112279.631 |  | 26013.9354 | 14560.0904 | 58192.0848 | 8485.3979 | 778.3801 | 361.6666 | 108391.5552
2004 | 5 | 15 | 2 | 0.024185 | 0.051444 | 0.0016882 | 0.012559 | 0.0004182 | 0.0055077 | 0.095802 | 95802.2831 | 24288.8824 | 59220.367 | 1765.8345 | 13046.9353 | 385.383 | 7646.035 | 106353.4372 |  | 23646.0324 | 13068.243 | 56946.5 | 7765.1678 | 778.3801 | 361.6666 | 102565.99
2004 | 5 | 15 | 3 | 0.022993 | 0.05006 | 0.0016882 | 0.012588 | 0.0004182 | 0.0053612 | 0.093108 | 93108.4569 | 23091.5841 | 57626.7659 | 1765.8345 | 13077.1882 | 385.383 | 7442.7602 | 103389.5158 |  | 22480.4228 | 13098.5453 | 55414.0879 | 7558.7258 | 778.3801 | 361.6666 | 99691.8285
2004 | 5 | 15 | 4 | 0.023958 | 0.049316 | 0.0016882 | 0.012093 | 0.0004182 | 0.0052867 | 0.09276 | 92759.7814 | 24061.0437 | 56770.5607 | 1765.8345 | 12562.2803 | 385.383 | 7339.2559 | 102884.358 |  | 23424.2239 | 12582.7965 | 54590.7581 | 7453.6088 | 778.3801 | 361.6666 | 99191.434
2004 | 5 | 15 | 5 | 0.024544 | 0.050457 | 0.0015197 | 0.012112 | 0.00041654 | 0.005322 | 0.094371 | 94371.0053 | 24648.9641 | 58084.0311 | 1589.5868 | 12582.7606 | 383.8515 | 7388.2082 | 104677.4021 |  | 23996.5839 | 12603.3103 | 55853.7956 | 7503.3238 | 700.6901 | 360.2293 | 101017.9329
2004 | 5 | 15 | 6 | 0.027382 | 0.051931 | 0 | 0.012733 | 0.00040155 | 0.0054271 | 0.097875 | 97874.6732 | 27499.7747 | 59781.1388 | 0 | 13227.1029 | 370.0383 | 7534.2338 | 108412.2885 |  | 26771.9426 | 13248.7049 | 57485.74 | 7651.6247 | 0 | 347.2662 | 105505.2783
2004 | 5 | 15 | 7 | 0.032691 | 0.055614 | 0 | 0.01439 | 0.00040155 | 0.0056799 | 0.10878 | 108776.5054 | 32831.4045 | 64020.4253 | 0 | 14949.053 | 370.0383 | 7885.1937 | 120056.1148 |  | 31962.461 | 14973.4672 | 61562.2518 | 8008.0528 | 0 | 347.2662 | 116853.4991
2004 | 5 | 15 | 8 | 0.036251 | 0.058541 | 0 | 0.017522 | 0.00040155 | 0.0057989 | 0.11851 | 118514.2043 | 36406.2281 | 67389.9645 | 0 | 18202.8515 | 370.0383 | 8050.3024 | 130419.3847 |  | 35442.6702 | 18232.5797 | 64802.4119 | 8175.7341 | 0 | 347.2662 | 127000.6621
2004 | 5 | 15 | 9 | 0.039172 | 0.060244 | 0 | 0.020505 | 0.00040155 | 0.0062571 | 0.12658 | 126578.8012 | 39339.9721 | 69350.2061 | 0 | 21300.9898 | 370.0383 | 8686.4699 | 139047.6763 |  | 38298.7674 | 21335.7777 | 66687.3867 | 8821.8137 | 0 | 347.2662 | 135491.0117
2004 | 5 | 15 | 10 | 0.042874 | 0.061857 | 0 | 0.021112 | 0.00040155 | 0.0063932 | 0.13264 | 132638.4932 | 43058.0656 | 71207.7999 | 0 | 21932.3023 | 370.0383 | 8875.4324 | 145443.6386 |  | 41918.4546 | 21968.1213 | 68473.655 | 9013.7205 | 0 | 347.2662 | 141721.2176
2004 | 5 | 15 | 11 | 0.047021 | 0.061585 | 0 | 0.019772 | 0.00040155 | 0.0066983 | 0.13548 | 135478.5423 | 47223.2055 | 70894.6942 | 0 | 20539.8491 | 370.0383 | 9298.9902 | 148326.7774 |  | 45973.3565 | 20573.394 | 68172.5715 | 9443.8778 | 0 | 347.2662 | 144510.466
2004 | 5 | 15 | 12 | 0.043742 | 0.060129 | 0 | 0.022986 | 0.00040155 | 0.0068285 | 0.13409 | 134086.6424 | 43929.3462 | 69217.6429 | 0 | 23879.2765 | 370.0383 | 9479.6558 | 146875.9598 |  | 42766.6753 | 23918.2753 | 66559.9134 | 9627.3583 | 0 | 347.2662 | 143219.4884
2004 | 5 | 15 | 13 | 0.043494 | 0.059508 | 0 | 0.021125 | 0.00040155 | 0.0068751 | 0.1314 | 131404.0611 | 43680.2854 | 68503.6824 | 0 | 21946.0029 | 370.0383 | 9544.3716 | 144044.3806 |  | 42524.2063 | 21981.8442 | 65873.3667 | 9693.0824 | 0 | 347.2662 | 140419.7658
2004 | 5 | 15 | 14 | 0.042591 | 0.058211 | 0 | 0.019838 | 0.00040155 | 0.0069256 | 0.12797 | 127967.8873 | 42774.2712 | 67010.0096 | 0 | 20609.018 | 370.0383 | 9614.4805 | 140377.8176 |  | 41642.1714 | 20642.6758 | 64437.0459 | 9764.2836 | 0 | 347.2662 | 136833.443
2004 | 5 | 15 | 15 | 0.040304 | 0.057218 | 0 | 0.019296 | 0.00040155 | 0.0069515 | 0.12417 | 124171.7931 | 40477.3896 | 65867.496 | 0 | 20045.5578 | 370.0383 | 9650.3657 | 136410.8474 |  | 39406.081 | 20078.2954 | 63338.4012 | 9800.728 | 0 | 347.2662 | 132970.7718
2004 | 5 | 15 | 16 | 0.042983 | 0.055955 | 0 | 0.017053 | 0.00040155 | 0.0067493 | 0.12314 | 123142.6275 | 43167.6789 | 64413.3774 | 0 | 17715.8359 | 370.0383 | 9369.7213 | 135036.6518 |  | 42025.1668 | 17744.7687 | 61940.1159 | 9515.7109 | 0 | 347.2662 | 131573.0285
2004 | 5 | 15 | 17 | 0.045551 | 0.055169 | 0 | 0.017109 | 0.00040155 | 0.006658 | 0.12489 | 124888.8293 | 45746.3097 | 63508.5123 | 0 | 17773.9429 | 370.0383 | 9242.9855 | 136641.7887 |  | 44535.5494 | 17802.9706 | 61069.9946 | 9387.0004 | 0 | 347.2662 | 133142.7813
2004 | 5 | 15 | 18 | 0.050999 | 0.053778 | 0 | 0.013854 | 0.00040155 | 0.0065851 | 0.12562 | 125617.1194 | 51218.3626 | 61906.5056 | 0 | 14391.6799 | 370.0383 | 9141.7637 | 137028.3501 |  | 49862.7744 | 14415.1839 | 59529.4997 | 9284.2015 | 0 | 347.2662 | 133438.9256
2004 | 5 | 15 | 19 | 0.050229 | 0.053595 | 0 | 0.016475 | 0.00040155 | 0.0064965 | 0.1272 | 127197.4236 | 50444.2973 | 61696.9495 | 0 | 17115.2083 | 370.0383 | 9018.7616 | 138645.255 |  | 49109.1961 | 17143.1602 | 59327.9899 | 9159.2828 | 0 | 347.2662 | 135086.8953
2004 | 5 | 15 | 20 | 0.050466 | 0.053772 | 0.00061942 | 0.018458 | 0.00040766 | 0.0065337 | 0.13026 | 130256.8069 | 50682.7686 | 61900.4394 | 647.9203 | 19174.6366 | 375.6686 | 9070.4096 | 141851.843 |  | 49341.3558 | 19205.9519 | 59523.6664 | 9211.7355 | 285.6033 | 352.55 | 137920.863
2004 | 5 | 15 | 21 | 0.054505 | 0.051867 | 0.0016882 | 0.013845 | 0.0004182 | 0.0066233 | 0.12895 | 128946.4496 | 54738.7512 | 59707.5134 | 1765.8345 | 14382.5144 | 385.383 | 9194.8637 | 140174.8603 |  | 53289.9894 | 14406.0034 | 57414.9416 | 9338.1288 | 778.3801 | 361.6666 | 135589.1099
2004 | 5 | 15 | 22 | 0.048782 | 0.049451 | 0.0016882 | 0.014341 | 0.0004182 | 0.0064263 | 0.12111 | 121106.8029 | 48991.4799 | 56926.4962 | 1765.8345 | 14897.7442 | 385.383 | 8921.2726 | 131888.2104 |  | 47694.8302 | 14922.0746 | 54740.7063 | 9060.2749 | 778.3801 | 361.6666 | 127557.9327
2004 | 5 | 15 | 23 | 0.039966 | 0.047746 | 0.0016882 | 0.016789 | 0.0004182 | 0.0061227 | 0.11273 | 112730.066 | 40137.2266 | 54963.6157 | 1765.8345 | 17441.2395 | 385.383 | 8499.7883 | 123193.0876 |  | 39074.921 | 17469.7239 | 52853.1939 | 8632.2235 | 778.3801 | 361.6666 | 119170.109
2004 | 5 | 15 | 24 | 0.034011 | 0.046219 | 0.0016882 | 0.014989 | 0.0004182 | 0.005887 | 0.10321 | 103211.7014 | 34156.8291 | 53205.1369 | 1765.8345 | 15570.9723 | 385.383 | 8172.6823 | 113256.8381 |  | 33252.8058 | 15596.4022 | 51162.2349 | 8300.0208 | 778.3801 | 361.6666 | 109451.5103
2004 | 5 | 16 | 1 | 0.02883 | 0.045612 | 0.0016882 | 0.013433 | 0.0004182 | 0.0055576 | 0.095538 | 95538.1704 | 28953.4223 | 52506.5806 | 1765.8345 | 13954.409 | 385.383 | 7715.3634 | 105280.9927 |  | 28187.1167 | 13977.1988 | 50490.5009 | 7835.5764 | 778.3801 | 361.6666 | 101630.4394
2004 | 5 | 16 | 2 | 0.024683 | 0.044817 | 0.0016882 | 0.013989 | 0.0004182 | 0.005466 | 0.091062 | 91062.2899 | 24789.0382 | 51591.9373 | 1765.8345 | 14532.8534 | 385.383 | 7588.2286 | 100653.275 |  | 24132.9507 | 14556.5879 | 49610.9768 | 7706.4608 | 778.3801 | 361.6666 | 97147.0229
2004 | 5 | 16 | 3 | 0.023881 | 0.044451 | 0.0016882 | 0.013592 | 0.0004182 | 0.0053327 | 0.089363 | 89362.7493 | 23983.937 | 51169.8942 | 1765.8345 | 14119.4387 | 385.383 | 7403.1754 | 98827.6628 |  | 23349.158 | 14142.4981 | 49205.1388 | 7518.5242 | 778.3801 | 361.6666 | 95355.3657
2004 | 5 | 16 | 4 | 0.022282 | 0.044707 | 0.0016882 | 0.014532 | 0.0004182 | 0.0052595 | 0.088887 | 88886.8816 | 22377.5852 | 51464.651 | 1765.8345 | 15096.7772 | 385.383 | 7301.5083 | 98391.7391 |  | 21785.3212 | 15121.4326 | 49488.5779 | 7415.273 | 778.3801 | 361.6666 | 94950.6515
2004 | 5 | 16 | 5 | 0.023292 | 0.045074 | 0.0014908 | 0.014594 | 0.00041625 | 0.0052926 | 0.090159 | 90159.4945 | 23391.6269 | 51887.0808 | 1559.3729 | 15161.3232 | 383.5889 | 7347.5154 | 99730.508 |  | 22772.5244 | 15186.0841 | 49894.7878 | 7461.997 | 687.3718 | 359.9829 | 96362.748
2004 | 5 | 16 | 6 | 0.025736 | 0.045888 | 0 | 0.016035 | 0.00040155 | 0.005398 | 0.093458 | 93457.9453 | 25846.1396 | 52824.6163 | 0 | 16657.4082 | 370.0383 | 7493.7506 | 103191.953 |  | 25162.074 | 16684.6125 | 50796.325 | 7610.5106 | 0 | 347.2662 | 100600.7883
2004 | 5 | 16 | 7 | 0.029138 | 0.047742 | 0 | 0.017084 | 0.00040155 | 0.0056735 | 0.10004 | 100038.5405 | 29263.6012 | 54958.1536 | 0 | 17747.0357 | 370.0383 | 7876.1812 | 110215.0101 |  | 28489.0862 | 17776.0195 | 52847.9415 | 7998.9 | 0 | 347.2662 | 107459.2134
2004 | 5 | 16 | 8 | 0.0347 | 0.05019 | 0 | 0.018818 | 0.00040155 | 0.0058578 | 0.10997 | 109966.5266 | 34848.5175 | 57776.8699 | 0 | 19548.405 | 370.0383 | 8132.0935 | 120675.9242 |  | 33926.1873 | 19580.3307 | 55558.4284 | 8258.7996 | 0 | 347.2662 | 117671.0123
2004 | 5 | 16 | 9 | 0.038559 | 0.051682 | 0 | 0.01935 | 0.00040155 | 0.0062041 | 0.1162 | 116196.3258 | 38724.4994 | 59494.0731 | 0 | 20101.4123 | 370.0383 | 8612.9042 | 127302.9273 |  | 37699.5843 | 20134.2411 | 57209.6967 | 8747.1018 | 0 | 347.2662 | 124137.8901
2004 | 5 | 16 | 10 | 0.041353 | 0.052751 | 0 | 0.017394 | 0.00040155 | 0.0064234 | 0.11832 | 118322.7862 | 41530.3783 | 60724.4975 | 0 | 18069.9249 | 370.0383 | 8917.2875 | 129612.1265 |  | 40431.2005 | 18099.436 | 58392.8768 | 9056.2277 | 0 | 347.2662 | 126327.0071
2004 | 5 | 16 | 11 | 0.041308 | 0.053615 | 0 | 0.018305 | 0.00040155 | 0.0066808 | 0.12031 | 120310.5537 | 41485.8038 | 61719.5138 | 0 | 19015.6477 | 370.0383 | 9274.6615 | 131865.6651 |  | 40387.8056 | 19046.7033 | 59349.6878 | 9419.17 | 0 | 347.2662 | 128550.6329
2004 | 5 | 16 | 12 | 0.045048 | 0.054513 | 0 | 0.016903 | 0.00040155 | 0.0067794 | 0.12364 | 123644.352 | 45241.443 | 62752.7464 | 0 | 17559.3256 | 370.0383 | 9411.4492 | 135335.0025 |  | 44044.045 | 17588.0029 | 60343.2476 | 9558.0889 | 0 | 347.2662 | 131880.6506
2004 | 5 | 16 | 13 | 0.040687 | 0.055224 | 0 | 0.019932 | 0.00040155 | 0.0068116 | 0.12306 | 123056.9934 | 40861.7109 | 63572.1413 | 0 | 20706.591 | 370.0383 | 9456.2233 | 134966.7048 |  | 39780.2305 | 20740.4082 | 61131.1805 | 9603.5607 | 0 | 347.2662 | 131602.6461
2004 | 5 | 16 | 14 | 0.039409 | 0.055159 | 0 | 0.020525 | 0.00040155 | 0.0068447 | 0.12234 | 122339.1159 | 39578.1244 | 63497.0811 | 0 | 21321.8802 | 370.0383 | 9502.2297 | 134269.3538 |  | 38530.6165 | 21356.7023 | 61059.0023 | 9650.2839 | 0 | 347.2662 | 130943.8713
2004 | 5 | 16 | 15 | 0.040399 | 0.054906 | 0 | 0.019087 | 0.00040155 | 0.0068739 | 0.12167 | 121667.462 | 40572.0646 | 63206.0176 | 0 | 19828.3956 | 370.0383 | 9542.6913 | 133519.2073 |  | 39498.2502 | 19860.7785 | 60779.1147 | 9691.3759 | 0 | 347.2662 | 130176.7856
2004 | 5 | 16 | 16 | 0.042184 | 0.055035 | 0 | 0.019999 | 0.00040155 | 0.0067314 | 0.12435 | 124351.3625 | 42365.5106 | 63354.3639 | 0 | 20775.5358 | 370.0383 | 9344.9034 | 136210.3521 |  | 41244.2294 | 20809.4657 | 60921.7651 | 9490.5063 | 0 | 347.2662 | 132813.2326
2004 | 5 | 16 | 17 | 0.047091 | 0.054121 | 0 | 0.019494 | 0.00040155 | 0.0066354 | 0.12774 | 127742.2618 | 47292.7818 | 62301.6267 | 0 | 20251.1441 | 370.0383 | 9211.6074 | 139427.1984 |  | 46041.0913 | 20284.2175 | 59909.4495 | 9355.1334 | 0 | 347.2662 | 135937.1579
2004 | 5 | 16 | 18 | 0.049929 | 0.052441 | 0 | 0.017245 | 0.00040155 | 0.0065369 | 0.12655 | 126553.9547 | 50143.845 | 60367.8791 | 0 | 17914.9773 | 370.0383 | 9074.8197 | 137871.5594 |  | 48816.6958 | 17944.2354 | 58049.9514 | 9216.2144 | 0 | 347.2662 | 134374.3632
2004 | 5 | 16 | 19 | 0.048247 | 0.052216 | 0 | 0.021602 | 0.00040155 | 0.0063855 | 0.12885 | 128851.7222 | 48453.9791 | 60108.8803 | 0 | 22440.941 | 370.0383 | 8864.7085 | 140238.5472 |  | 47171.5554 | 22477.5907 | 57800.8973 | 9002.8295 | 0 | 347.2662 | 136800.139
2004 | 5 | 16 | 20 | 0.050497 | 0.052244 | 0.00059053 | 0.023758 | 0.00040737 | 0.006475 | 0.13397 | 133972.0715 | 50713.978 | 60141.6837 | 617.7064 | 24680.3176 | 375.406 | 8988.9682 | 145518.06 |  | 49371.7393 | 24720.6246 | 57832.4411 | 9129.0253 | 272.2851 | 352.3036 | 141678.419
2004 | 5 | 16 | 21 | 0.051675 | 0.052299 | 0.0016882 | 0.019364 | 0.0004182 | 0.0065912 | 0.13204 | 132035.9683 | 51897.1623 | 60204.2499 | 1765.8345 | 20116.5207 | 385.383 | 9150.1966 | 143519.347 |  | 50523.6084 | 20149.3742 | 57892.605 | 9292.7657 | 778.3801 | 361.6666 | 138998.4001
2004 | 5 | 16 | 22 | 0.044835 | 0.052934 | 0.0016882 | 0.01928 | 0.0004182 | 0.0062944 | 0.12545 | 125449.9337 | 45027.1351 | 60935.9104 | 1765.8345 | 20029.0652 | 385.383 | 8738.1895 | 136881.5178 |  | 43835.4091 | 20061.7759 | 58596.1722 | 8874.3392 | 778.3801 | 361.6666 | 132507.7431
2004 | 5 | 16 | 23 | 0.035626 | 0.053546 | 0.0016882 | 0.015551 | 0.0004182 | 0.0060692 | 0.1129 | 112897.875 | 35778.6213 | 61639.943 | 1765.8345 | 16154.7106 | 385.383 | 8425.5917 | 124150.084 |  | 34831.6742 | 16181.0938 | 59273.1722 | 8556.8708 | 778.3801 | 361.6666 | 119982.8577
2004 | 5 | 16 | 24 | 0.02992 | 0.053443 | 0.0016882 | 0.012145 | 0.0004182 | 0.0057717 | 0.10339 | 103385.9314 | 30048.7147 | 61521.3985 | 1765.8345 | 12616.3827 | 385.383 | 8012.5576 | 114350.271 |  | 29253.4201 | 12636.9873 | 59159.1794 | 8137.4012 | 778.3801 | 361.6666 | 110327.0348
2004 | 5 | 17 | 1 | 0.025409 | 0.053931 | 0.0016882 | 0.019458 | 0.0004182 | 0.0053437 | 0.10625 | 106248.2599 | 25518.5095 | 62083.4402 | 1765.8345 | 20213.3011 | 385.383 | 7418.4409 | 117384.9092 |  | 24843.1152 | 20246.3127 | 59699.6406 | 7534.0276 | 778.3801 | 361.6666 | 113463.1427
2004 | 5 | 17 | 2 | 0.023497 | 0.052851 | 0.0016882 | 0.01634 | 0.0004182 | 0.0052287 | 0.10002 | 100023.2248 | 23597.7919 | 60840.4699 | 1765.8345 | 16974.4517 | 385.383 | 7258.7643 | 110822.6954 |  | 22973.233 | 17002.1738 | 58504.3963 | 7371.8631 | 778.3801 | 361.6666 | 106991.7128
2004 | 5 | 17 | 3 | 0.021648 | 0.053182 | 0.0016882 | 0.016655 | 0.0004182 | 0.0051674 | 0.098758 | 98758.4379 | 21740.9654 | 61220.7592 | 1765.8345 | 17301.7922 | 385.383 | 7173.5886 | 109588.323 |  | 21165.5508 | 17330.0488 | 58870.0837 | 7285.3603 | 778.3801 | 361.6666 | 105791.0903
2004 | 5 | 17 | 4 | 0.021751 | 0.054265 | 0.0016882 | 0.016211 | 0.0004182 | 0.005039 | 0.099372 | 99372.0779 | 21843.9368 | 62467.839 | 1765.8345 | 16840.7324 | 385.383 | 6995.3456 | 110299.0713 |  | 21265.7969 | 16868.236 | 60069.2798 | 7104.34 | 778.3801 | 361.6666 | 106447.6994
2004 | 5 | 17 | 5 | 0.021918 | 0.057223 | 0.0014635 | 0.015489 | 0.00041598 | 0.0050956 | 0.10161 | 101605.0547 | 22012.2702 | 65872.2892 | 1530.8375 | 16090.8526 | 383.3409 | 7074.0225 | 112963.6129 |  | 21429.675 | 16117.1315 | 63343.0102 | 7184.2428 | 674.7934 | 359.7502 | 109108.6031
2004 | 5 | 17 | 6 | 0.026519 | 0.063264 | 0 | 0.016799 | 0.00040155 | 0.0056154 | 0.1126 | 112599.4367 | 26633.3005 | 72826.5362 | 0 | 17451.942 | 370.0383 | 7795.5833 | 125077.4002 |  | 25928.4012 | 17480.4438 | 70030.2371 | 7917.0462 | 0 | 347.2662 | 121703.3945
2004 | 5 | 17 | 7 | 0.032818 | 0.075501 | 0 | 0.025934 | 0.00040155 | 0.0058347 | 0.14049 | 140489.3238 | 32959.4122 | 86913.3351 | 0 | 26941.1611 | 370.0383 | 8100.0814 | 155284.0281 |  | 32087.0807 | 26985.1603 | 83576.1494 | 8226.2887 | 0 | 347.2662 | 151221.9453
2004 | 5 | 17 | 8 | 0.037402 | 0.081745 | 0 | 0.025922 | 0.00040155 | 0.0069811 | 0.15245 | 152451.8957 | 37562.4446 | 94101.8062 | 0 | 26929.0309 | 370.0383 | 9691.5045 | 168654.8246 |  | 36568.2854 | 26973.0104 | 90488.6068 | 9842.5078 | 0 | 347.2662 | 164219.6766
2004 | 5 | 17 | 9 | 0.037267 | 0.084509 | 0 | 0.025473 | 0.00040155 | 0.00759 | 0.15524 | 155240.5388 | 37427.1289 | 97283.5652 | 0 | 26462.1268 | 370.0383 | 10536.767 | 172079.6262 |  | 36436.5511 | 26505.3437 | 93548.1967 | 10700.9403 | 0 | 347.2662 | 167538.2981
2004 | 5 | 17 | 10 | 0.036259 | 0.088832 | 0 | 0.030595 | 0.00040155 | 0.0080512 | 0.16414 | 164138.3178 | 36414.5769 | 102259.6229 | 0 | 31783.1761 | 370.0383 | 11177.0961 | 182004.5103 |  | 35450.7981 | 31835.0832 | 98333.1902 | 11351.2463 | 0 | 347.2662 | 177317.584
2004 | 5 | 17 | 11 | 0.039291 | 0.088999 | 0 | 0.030878 | 0.00040155 | 0.0081487 | 0.16772 | 167717.8812 | 39459.5275 | 102452.2284 | 0 | 32077.0138 | 370.0383 | 11312.4035 | 185671.2114 |  | 38415.1584 | 32129.4008 | 98518.4003 | 11488.6619 | 0 | 347.2662 | 180898.8877
2004 | 5 | 17 | 12 | 0.038248 | 0.089151 | 0 | 0.030141 | 0.00040155 | 0.0082592 | 0.1662 | 166200.8303 | 38412.301 | 102627.5099 | 0 | 31311.3133 | 370.0383 | 11465.8126 | 184186.9751 |  | 37395.6488 | 31362.4498 | 98686.9515 | 11644.4613 | 0 | 347.2662 | 179436.7776
2004 | 5 | 17 | 13 | 0.040407 | 0.089831 | 0 | 0.026373 | 0.00040155 | 0.0084245 | 0.16544 | 165437.194 | 40580.4281 | 103409.6447 | 0 | 27397.7267 | 370.0383 | 11695.3465 | 183453.1844 |  | 39506.3924 | 27442.4717 | 99439.055 | 11877.5717 | 0 | 347.2662 | 178612.7569
2004 | 5 | 17 | 14 | 0.038519 | 0.090314 | 0 | 0.025743 | 0.00040155 | 0.0085273 | 0.1635 | 163504.2214 | 38684.3639 | 103965.6759 | 0 | 26742.3751 | 370.0383 | 11838.0808 | 181600.5339 |  | 37660.511 | 26786.0497 | 99973.7364 | 12022.5298 | 0 | 347.2662 | 176790.0932
2004 | 5 | 17 | 15 | 0.039448 | 0.08852 | 0 | 0.023967 | 0.00040155 | 0.0084877 | 0.16082 | 160824.6708 | 39617.8217 | 101901.115 | 0 | 24897.4636 | 370.0383 | 11783.0757 | 178569.5143 |  | 38569.2632 | 24938.1252 | 97988.4479 | 11966.6677 | 0 | 347.2662 | 173809.7702
2004 | 5 | 17 | 16 | 0.043681 | 0.086414 | 0 | 0.023439 | 0.00040155 | 0.0083242 | 0.16226 | 162259.9013 | 43868.4423 | 99476.8276 | 0 | 24349.2032 | 370.0383 | 11556.0944 | 179620.6058 |  | 42707.3833 | 24388.9694 | 95657.2451 | 11736.1498 | 0 | 347.2662 | 174837.0137
2004 | 5 | 17 | 17 | 0.046035 | 0.082638 | 0 | 0.022902 | 0.00040155 | 0.0078091 | 0.15978 | 159784.8848 | 46232.2052 | 95129.7507 | 0 | 23790.9987 | 370.0383 | 10841.0339 | 176364.0267 |  | 45008.5848 | 23829.8532 | 91477.0816 | 11009.9479 | 0 | 347.2662 | 171672.7338
2004 | 5 | 17 | 18 | 0.048416 | 0.079406 | 0 | 0.022957 | 0.00040155 | 0.0074903 | 0.15867 | 158670.0942 | 48624.0551 | 91408.4599 | 0 | 23848.1794 | 370.0383 | 10398.4428 | 174649.1756 |  | 47337.13 | 23887.1274 | 87898.6761 | 10560.4609 | 0 | 347.2662 | 170030.6606
2004 | 5 | 17 | 19 | 0.04583 | 0.078717 | 0 | 0.025307 | 0.00040155 | 0.0073464 | 0.1576 | 157603.0555 | 46027.2099 | 90616.333 | 0 | 26290.2401 | 370.0383 | 10198.6154 | 173502.4367 |  | 44809.015 | 26333.1763 | 87136.9643 | 10357.52 | 0 | 347.2662 | 168983.9419
2004 | 5 | 17 | 20 | 0.052425 | 0.077105 | 0.00056325 | 0.024786 | 0.0004071 | 0.0074373 | 0.16272 | 162723.5347 | 52650.4606 | 88760.0508 | 589.171 | 25748.3023 | 375.1581 | 10324.8713 | 178448.0142 |  | 51256.9693 | 25790.3534 | 85351.9573 | 10485.7431 | 259.7067 | 352.0709 | 173496.8007
2004 | 5 | 17 | 21 | 0.055018 | 0.074023 | 0.0016882 | 0.018384 | 0.0004182 | 0.0072461 | 0.15678 | 156778.0565 | 55254.4756 | 85212.3419 | 1765.8345 | 19098.4293 | 385.383 | 10059.3633 | 171775.8276 |  | 53792.0643 | 19129.6201 | 81940.4687 | 10216.0982 | 778.3801 | 361.6666 | 166218.2979
2004 | 5 | 17 | 22 | 0.045997 | 0.071234 | 0.0016882 | 0.020225 | 0.0004182 | 0.0071207 | 0.14668 | 146683.6782 | 46194.9558 | 82001.6216 | 1765.8345 | 21010.8389 | 385.383 | 9885.297 | 161243.9309 |  | 44972.3213 | 21045.153 | 78853.0294 | 10039.3198 | 778.3801 | 361.6666 | 156049.8703
2004 | 5 | 17 | 23 | 0.038797 | 0.065706 | 0.0016882 | 0.013834 | 0.0004182 | 0.0063823 | 0.12683 | 126825.6259 | 38963.7381 | 75637.8243 | 1765.8345 | 14371.4457 | 385.383 | 8860.1676 | 139984.3932 |  | 37932.4911 | 14394.9166 | 72733.581 | 8998.2178 | 778.3801 | 361.6666 | 135199.2532
2004 | 5 | 17 | 24 | 0.029752 | 0.064576 | 0.0016882 | 0.020507 | 0.0004182 | 0.0062293 | 0.12317 | 123171.0696 | 29880.0801 | 74337.72 | 1765.8345 | 21303.2293 | 385.383 | 8647.8079 | 136320.0549 |  | 29089.2488 | 21338.0209 | 71483.3965 | 8782.5494 | 778.3801 | 361.6666 | 131833.2623
2004 | 5 | 18 | 1 | 0.02518 | 0.062008 | 0.0016882 | 0.011775 | 0.0004182 | 0.0063392 | 0.10741 | 107408.8482 | 25288.0021 | 71381.1925 | 1765.8345 | 12232.6726 | 385.383 | 8800.4495 | 119853.5342 |  | 24618.7085 | 12252.6506 | 68640.3899 | 8937.5692 | 778.3801 | 361.6666 | 115589.3649
2004 | 5 | 18 | 2 | 0.022856 | 0.060014 | 0.0016882 | 0.011843 | 0.0004182 | 0.0062211 | 0.10304 | 103040.8319 | 22954.3083 | 69085.6276 | 1765.8345 | 12303.3192 | 385.383 | 8636.3946 | 115130.8671 |  | 22346.7802 | 12323.4125 | 66432.967 | 8770.9582 | 778.3801 | 361.6666 | 111014.1647
2004 | 5 | 18 | 3 | 0.021928 | 0.058982 | 0.0016882 | 0.012308 | 0.0004182 | 0.0058073 | 0.10113 | 101131.7736 | 22022.0307 | 67898.0522 | 1765.8345 | 12786.0337 | 385.383 | 8061.9363 | 112919.2704 |  | 21439.1772 | 12806.9154 | 65290.9907 | 8187.5492 | 778.3801 | 361.6666 | 108864.6792
2004 | 5 | 18 | 4 | 0.022563 | 0.058551 | 0.0016882 | 0.011578 | 0.0004182 | 0.005759 | 0.10056 | 100557.6713 | 22660.0555 | 67401.7924 | 1765.8345 | 12027.6327 | 385.383 | 7994.9424 | 112235.6406 |  | 22060.3155 | 12047.2758 | 64813.7856 | 8119.5115 | 778.3801 | 361.6666 | 108180.9351
2004 | 5 | 18 | 5 | 0.023684 | 0.060958 | 0.0014346 | 0.013511 | 0.0004157 | 0.005725 | 0.10573 | 105728.0501 | 23786.0639 | 70172.1172 | 1500.6236 | 14035.3866 | 383.0784 | 7947.7298 | 117824.9995 |  | 23156.5219 | 14058.3087 | 67477.739 | 8071.5633 | 661.4751 | 359.5038 | 113785.1118
2004 | 5 | 18 | 6 | 0.028553 | 0.066756 | 0 | 0.019634 | 0.00040155 | 0.0059399 | 0.12128 | 121284.1233 | 28675.2361 | 76846.6664 | 0 | 20396.8073 | 370.0383 | 8246.0369 | 134534.7851 |  | 27916.2932 | 20430.1186 | 73896.0076 | 8374.5184 | 0 | 347.2662 | 130964.204
2004 | 5 | 18 | 7 | 0.038401 | 0.078476 | 0 | 0.025196 | 0.00040155 | 0.006681 | 0.14916 | 149155.7029 | 38566.0995 | 90338.72 | 0 | 26174.2676 | 370.0383 | 9274.9456 | 164724.071 |  | 37545.3767 | 26217.0144 | 86870.0107 | 9419.4585 | 0 | 347.2662 | 160399.1266
2004 | 5 | 18 | 8 | 0.039543 | 0.08492 | 0 | 0.025222 | 0.00040155 | 0.0078497 | 0.15794 | 157936.7023 | 39712.9084 | 97756.9105 | 0 | 26201.6509 | 370.0383 | 10897.3024 | 174938.8104 |  | 38661.8332 | 26244.4424 | 94003.3671 | 11067.0932 | 0 | 347.2662 | 170324.0021
2004 | 5 | 18 | 9 | 0.037369 | 0.08808 | 0 | 0.027841 | 0.00040155 | 0.0085887 | 0.16228 | 162280.4876 | 37529.5423 | 101394.3056 | 0 | 28922.3593 | 370.0383 | 11923.3085 | 180139.5541 |  | 36536.2539 | 28969.5942 | 97501.0983 | 12109.0855 | 0 | 347.2662 | 175463.2982
2004 | 5 | 18 | 10 | 0.035256 | 0.091319 | 0 | 0.029746 | 0.00040155 | 0.0091956 | 0.16592 | 165918.7673 | 35407.7783 | 105123.215 | 0 | 30901.2224 | 370.0383 | 12765.7431 | 184567.9971 |  | 34470.6463 | 30951.6891 | 101086.8298 | 12964.646 | 0 | 347.2662 | 179821.0775
2004 | 5 | 18 | 11 | 0.037634 | 0.090822 | 0 | 0.030646 | 0.00040155 | 0.0094718 | 0.16898 | 168976.0302 | 37796.0182 | 104550.714 | 0 | 31836.5035 | 370.0383 | 13149.2433 | 187702.5173 |  | 36795.677 | 31888.4977 | 100536.311 | 13354.1215 | 0 | 347.2662 | 182921.8734
2004 | 5 | 18 | 12 | 0.038428 | 0.08972 | 0 | 0.028615 | 0.00040155 | 0.0095358 | 0.1667 | 166700.3656 | 38593.1603 | 103281.9043 | 0 | 29726.3868 | 370.0383 | 13238.1281 | 185209.6177 |  | 37571.7213 | 29774.9348 | 99316.2194 | 13444.3913 | 0 | 347.2662 | 180454.5329
2004 | 5 | 18 | 13 | 0.03807 | 0.092085 | 0 | 0.030228 | 0.00040155 | 0.0096097 | 0.17039 | 170393.9947 | 38233.545 | 106004.4539 | 0 | 31401.7784 | 370.0383 | 13340.7275 | 189350.5432 |  | 37221.6239 | 31453.0626 | 101934.2321 | 13548.5893 | 0 | 347.2662 | 184504.7741
2004 | 5 | 18 | 14 | 0.034917 | 0.091867 | 0 | 0.032702 | 0.00040155 | 0.0097237 | 0.16961 | 169612.3964 | 35067.1732 | 105754.1252 | 0 | 33972.5935 | 370.0383 | 13498.9818 | 188662.9119 |  | 34139.0559 | 34028.0762 | 101693.5152 | 13709.3093 | 0 | 347.2662 | 183917.2228
2004 | 5 | 18 | 15 | 0.03611 | 0.089658 | 0 | 0.031554 | 0.00040155 | 0.0096662 | 0.16739 | 167388.6025 | 36264.5588 | 103210.1944 | 0 | 32779.3732 | 370.0383 | 13419.0647 | 186043.2293 |  | 35304.7505 | 32832.9072 | 99247.2629 | 13628.147 | 0 | 347.2662 | 181360.3339
2004 | 5 | 18 | 16 | 0.041097 | 0.08695 | 0 | 0.030686 | 0.00040155 | 0.0093474 | 0.16848 | 168481.4889 | 41272.989 | 100093.1938 | 0 | 31878.0544 | 370.0383 | 12976.4838 | 186590.7593 |  | 40180.6234 | 31930.1164 | 96249.9448 | 13178.6703 | 0 | 347.2662 | 181886.6212
2004 | 5 | 18 | 17 | 0.043493 | 0.083553 | 0 | 0.028046 | 0.00040155 | 0.0089526 | 0.16445 | 164445.4651 | 43679.4614 | 96183.0384 | 0 | 29134.7938 | 370.0383 | 12428.3995 | 181795.7314 |  | 42523.404 | 29182.3757 | 92489.9266 | 12622.0463 | 0 | 347.2662 | 177165.0188
2004 | 5 | 18 | 18 | 0.04538 | 0.079881 | 0 | 0.026046 | 0.00040155 | 0.0084821 | 0.16019 | 160191.6028 | 45574.9678 | 91956.3579 | 0 | 27057.9693 | 370.0383 | 11775.3431 | 176734.6763 |  | 44368.7424 | 27102.1593 | 88425.5367 | 11958.8147 | 0 | 347.2662 | 172202.5192
2004 | 5 | 18 | 19 | 0.047397 | 0.076749 | 0 | 0.02027 | 0.00040155 | 0.0083913 | 0.15321 | 153209.0135 | 47600.7316 | 88350.2897 | 0 | 21057.2919 | 370.0383 | 11649.2686 | 169027.6201 |  | 46340.8906 | 21091.6819 | 84957.9296 | 11830.7758 | 0 | 347.2662 | 164568.5441
2004 | 5 | 18 | 20 | 0.051202 | 0.076021 | 0.00053437 | 0.020114 | 0.00040682 | 0.0082994 | 0.15658 | 156577.5347 | 51421.6873 | 87512.8347 | 558.9571 | 20894.9287 | 374.8955 | 11521.6106 | 172284.9138 |  | 50060.7177 | 20929.0535 | 84152.6301 | 11701.1287 | 246.3884 | 351.8245 | 167441.7429
2004 | 5 | 18 | 21 | 0.053834 | 0.074332 | 0.0016882 | 0.017293 | 0.0004182 | 0.0081791 | 0.15574 | 155744.0462 | 54064.7269 | 85567.8716 | 1765.8345 | 17964.8147 | 385.383 | 11354.6538 | 171103.2846 |  | 52633.8044 | 17994.1542 | 82282.3472 | 11531.5706 | 778.3801 | 361.6666 | 165581.9231
2004 | 5 | 18 | 22 | 0.047012 | 0.070087 | 0.0016882 | 0.013886 | 0.0004182 | 0.0080858 | 0.14118 | 141177.0854 | 47213.7514 | 80681.0981 | 1765.8345 | 14425.5839 | 385.383 | 11225.1506 | 155696.8015 |  | 45964.1526 | 14449.1432 | 77583.2097 | 11400.0496 | 778.3801 | 361.6666 | 150536.6018
2004 | 5 | 18 | 23 | 0.039957 | 0.065639 | 0.0016882 | 0.012614 | 0.0004182 | 0.0071864 | 0.1275 | 127502.401 | 40128.6614 | 75560.4809 | 1765.8345 | 13103.9235 | 385.383 | 9976.5329 | 140920.8161 |  | 39066.5826 | 13125.3243 | 72659.2073 | 10131.9771 | 778.3801 | 361.6666 | 136123.138
2004 | 5 | 18 | 24 | 0.029135 | 0.062869 | 0.0016882 | 0.012536 | 0.0004182 | 0.0069535 | 0.1136 | 113599.4565 | 29259.8589 | 72372.5569 | 1765.8345 | 13022.5087 | 385.383 | 9653.1699 | 126459.3119 |  | 28485.4429 | 13043.7766 | 69593.6891 | 9803.5759 | 778.3801 | 361.6666 | 122066.5312
2004 | 5 | 19 | 1 | 0.02565 | 0.061408 | 0.0016882 | 0.012874 | 0.0004182 | 0.0060677 | 0.10811 | 108105.7344 | 25759.6467 | 70690.0804 | 1765.8345 | 13374.4678 | 385.383 | 8423.5586 | 120398.971 |  | 25077.8702 | 13396.3105 | 67975.8142 | 8554.806 | 778.3801 | 361.6666 | 116144.8476
2004 | 5 | 19 | 2 | 0.023336 | 0.059131 | 0.0016882 | 0.013181 | 0.0004182 | 0.0059546 | 0.10371 | 103709.3746 | 23435.7467 | 68069.7512 | 1765.8345 | 13693.3587 | 385.383 | 8266.5294 | 115616.6035 |  | 22815.4765 | 13715.7222 | 65456.097 | 8395.3301 | 778.3801 | 361.6666 | 111522.6725
2004 | 5 | 19 | 3 | 0.022384 | 0.058312 | 0.0016882 | 0.013428 | 0.0004182 | 0.0055586 | 0.10179 | 101787.9327 | 22479.9178 | 67126.0003 | 1765.8345 | 13949.1259 | 385.383 | 7716.673 | 113422.9346 |  | 21884.9455 | 13971.9071 | 64548.583 | 7836.9064 | 778.3801 | 361.6666 | 109382.3887
2004 | 5 | 19 | 4 | 0.02302 | 0.058097 | 0.0016882 | 0.012474 | 0.0004182 | 0.0055124 | 0.10121 | 101210.105 | 23119.2652 | 66879.0811 | 1765.8345 | 12958.3276 | 385.383 | 7652.5483 | 112760.4397 |  | 22507.3713 | 12979.4907 | 64311.1447 | 7771.7826 | 778.3801 | 361.6666 | 108709.8359
2004 | 5 | 19 | 5 | 0.024202 | 0.060255 | 0.0014073 | 0.014654 | 0.00041543 | 0.0054798 | 0.10641 | 106414.0289 | 24306.1371 | 69363.6507 | 1472.0883 | 15222.9521 | 382.8304 | 7607.3579 | 118355.0165 |  | 23662.8305 | 15247.8137 | 66700.315 | 7725.8881 | 648.8967 | 359.2711 | 114345.015
2004 | 5 | 19 | 6 | 0.029249 | 0.06552 | 0 | 0.021215 | 0.00040155 | 0.0056855 | 0.12207 | 122071.0311 | 29374.6945 | 75423.5432 | 0 | 22039.2912 | 370.0383 | 7892.8894 | 135100.4566 |  | 28597.2392 | 22075.2849 | 72527.5276 | 8015.8684 | 0 | 347.2662 | 131563.1864
2004 | 5 | 19 | 7 | 0.039369 | 0.077001 | 0 | 0.026958 | 0.00040155 | 0.0063949 | 0.15012 | 150123.4474 | 39537.5959 | 88640.3261 | 0 | 28004.6024 | 370.0383 | 8877.7336 | 165430.2962 |  | 38491.1606 | 28050.3384 | 85236.8295 | 9016.0575 | 0 | 347.2662 | 161141.6523
2004 | 5 | 19 | 8 | 0.040383 | 0.084029 | 0 | 0.026635 | 0.00040155 | 0.0075135 | 0.15896 | 158961.4206 | 40556.5001 | 96730.5177 | 0 | 27669.0353 | 370.0383 | 10430.6111 | 175756.7024 |  | 39483.0977 | 27714.2233 | 93016.3845 | 10593.1303 | 0 | 347.2662 | 171154.102
2004 | 5 | 19 | 9 | 0.038228 | 0.086907 | 0 | 0.029576 | 0.00040155 | 0.0082209 | 0.16333 | 163333.3896 | 38392.3347 | 100044.136 | 0 | 30724.2273 | 370.0383 | 11412.6771 | 180943.4135 |  | 37376.2109 | 30774.4049 | 96202.7707 | 11590.498 | 0 | 347.2662 | 176291.1508
2004 | 5 | 19 | 10 | 0.036026 | 0.09016 | 0 | 0.031606 | 0.00040155 | 0.0088017 | 0.167 | 166995.268 | 36180.7891 | 103788.5768 | 0 | 32833.4573 | 370.0383 | 12219.0335 | 185391.8949 |  | 35223.1979 | 32887.0796 | 99803.4373 | 12409.4182 | 0 | 347.2662 | 180670.3992
2004 | 5 | 19 | 11 | 0.03829 | 0.090372 | 0 | 0.031943 | 0.00040155 | 0.0090662 | 0.17007 | 170072.3836 | 38454.6214 | 104032.2874 | 0 | 33183.4228 | 370.0383 | 12586.1089 | 188626.4788 |  | 37436.8491 | 33237.6167 | 100037.7902 | 12782.2129 | 0 | 347.2662 | 183841.7352
2004 | 5 | 19 | 12 | 0.03902 | 0.089541 | 0 | 0.029692 | 0.00040155 | 0.0091274 | 0.16778 | 167781.9577 | 39187.4305 | 103076.0322 | 0 | 30845.3073 | 370.0383 | 12671.1877 | 186149.9959 |  | 38150.263 | 30895.6826 | 99118.2521 | 12868.6174 | 0 | 347.2662 | 181380.0814
2004 | 5 | 19 | 13 | 0.038633 | 0.091868 | 0 | 0.031399 | 0.00040155 | 0.0091982 | 0.1715 | 171499.5414 | 38798.4953 | 105754.5341 | 0 | 32618.9495 | 370.0383 | 12769.3943 | 190311.4115 |  | 37771.6217 | 32672.2216 | 101693.9083 | 12968.3541 | 0 | 347.2662 | 185453.3719
2004 | 5 | 19 | 14 | 0.035494 | 0.091482 | 0 | 0.034028 | 0.00040155 | 0.0093073 | 0.17071 | 170712.8504 | 35646.4652 | 105310.6184 | 0 | 35349.4094 | 370.0383 | 12920.8708 | 189597.402 |  | 34703.0159 | 35407.1407 | 101267.0376 | 13122.1908 | 0 | 347.2662 | 184846.6511
2004 | 5 | 19 | 15 | 0.036613 | 0.089661 | 0 | 0.032547 | 0.00040155 | 0.0092522 | 0.16847 | 168474.6537 | 36770.1152 | 103214.4052 | 0 | 33810.9051 | 370.0383 | 12844.3751 | 187009.8389 |  | 35796.9264 | 33866.1238 | 99251.3121 | 13044.5032 | 0 | 347.2662 | 182306.1317
2004 | 5 | 19 | 16 | 0.041642 | 0.086888 | 0 | 0.031697 | 0.00040155 | 0.008947 | 0.16957 | 169574.6129 | 41820.5685 | 100021.607 | 0 | 32927.6835 | 370.0383 | 12420.7487 | 187560.646 |  | 40713.7102 | 32981.4598 | 96181.1067 | 12614.2763 | 0 | 347.2662 | 182837.8192
2004 | 5 | 19 | 17 | 0.044012 | 0.083719 | 0 | 0.028811 | 0.00040155 | 0.0085692 | 0.16551 | 165512.4155 | 44200.7256 | 96373.506 | 0 | 29930.4026 | 370.0383 | 11896.1374 | 182770.8099 |  | 43030.872 | 29979.2838 | 92673.0809 | 12081.491 | 0 | 347.2662 | 178111.9939
2004 | 5 | 19 | 18 | 0.046027 | 0.079892 | 0 | 0.026792 | 0.00040155 | 0.0081189 | 0.16123 | 161230.9538 | 46224.5674 | 91968.2538 | 0 | 27832.3766 | 370.0383 | 11271.0486 | 177666.2848 |  | 45001.1492 | 27877.8314 | 88436.9758 | 11446.6627 | 0 | 347.2662 | 173109.8854
2004 | 5 | 19 | 19 | 0.047987 | 0.076965 | 0 | 0.020818 | 0.00040155 | 0.008032 | 0.1542 | 154203.0512 | 48192.5654 | 88598.7746 | 0 | 21626.8341 | 370.0383 | 11150.373 | 169938.5853 |  | 46917.0605 | 21662.1542 | 85196.8735 | 11324.1068 | 0 | 347.2662 | 165447.4612
2004 | 5 | 19 | 20 | 0.051834 | 0.075748 | 0.00050709 | 0.021154 | 0.00040655 | 0.0079439 | 0.15759 | 157593.4259 | 52056.3326 | 87197.6895 | 530.4218 | 21976.053 | 374.6476 | 11028.1824 | 173163.3268 |  | 50678.5659 | 22011.9434 | 83849.5855 | 11200.0124 | 233.81 | 351.5918 | 168325.5091
2004 | 5 | 19 | 21 | 0.054463 | 0.074184 | 0.0016882 | 0.018173 | 0.0004182 | 0.0078288 | 0.15675 | 156754.5383 | 54696.4381 | 85397.7495 | 1765.8345 | 18878.5226 | 385.383 | 10868.3757 | 171992.3034 |  | 53248.7962 | 18909.3543 | 82118.7573 | 11037.7158 | 778.3801 | 361.6666 | 166454.6702
2004 | 5 | 19 | 22 | 0.047622 | 0.069886 | 0.0016882 | 0.014739 | 0.0004182 | 0.0077395 | 0.14209 | 142093.0683 | 47826.0161 | 80450.2923 | 1765.8345 | 15311.8396 | 385.383 | 10744.4188 | 156483.7843 |  | 46560.2126 | 15336.8463 | 77361.2661 | 10911.8275 | 778.3801 | 361.6666 | 151310.1992
2004 | 5 | 19 | 23 | 0.040395 | 0.065946 | 0.0016882 | 0.013004 | 0.0004182 | 0.0068786 | 0.12833 | 128329.6594 | 40568.9155 | 75914.0414 | 1765.8345 | 13508.5722 | 385.383 | 9549.2747 | 141692.0213 |  | 39495.1845 | 13530.6339 | 72999.1923 | 9698.0619 | 778.3801 | 361.6666 | 136863.1192
2004 | 5 | 19 | 24 | 0.029497 | 0.063102 | 0.0016882 | 0.012975 | 0.0004182 | 0.0066557 | 0.11434 | 114336.5049 | 29623.6737 | 72640.6405 | 1765.8345 | 13479.2866 | 385.383 | 9239.76 | 127134.5782 |  | 28839.6286 | 13501.3004 | 69851.4792 | 9383.7246 | 778.3801 | 361.6666 | 122716.1795
2004 | 5 | 20 | 1 | 0.02512 | 0.061271 | 0.0016882 | 0.012454 | 0.0004182 | 0.0059737 | 0.10693 | 106925.5298 | 25228.0824 | 70532.6428 | 1765.8345 | 12938.0235 | 385.383 | 8293.0321 | 119142.9983 |  | 24560.3748 | 12959.1534 | 67824.4217 | 8422.2457 | 778.3801 | 361.6666 | 114906.2423
2004 | 5 | 20 | 2 | 0.022818 | 0.059281 | 0.0016882 | 0.01251 | 0.0004182 | 0.0058624 | 0.10258 | 102577.1791 | 22915.9806 | 68241.6523 | 1765.8345 | 12995.5583 | 385.383 | 8138.4363 | 114442.845 |  | 22309.467 | 13016.7822 | 65621.3976 | 8265.2412 | 778.3801 | 361.6666 | 110352.9347
2004 | 5 | 20 | 3 | 0.02187 | 0.058299 | 0.0016882 | 0.012929 | 0.0004182 | 0.0054724 | 0.10068 | 100676.6999 | 21963.5217 | 67111.9479 | 1765.8345 | 13431.0508 | 385.383 | 7597.1001 | 112254.838 |  | 21382.2166 | 13452.9859 | 64535.0702 | 7715.4705 | 778.3801 | 361.6666 | 108225.7899
2004 | 5 | 20 | 4 | 0.022476 | 0.057896 | 0.0016882 | 0.0122 | 0.0004182 | 0.0054269 | 0.10011 | 100105.1933 | 22572.0934 | 66647.8223 | 1765.8345 | 12673.9234 | 385.383 | 7533.9686 | 111579.0252 |  | 21974.6815 | 12694.6219 | 64088.7655 | 7651.3553 | 778.3801 | 361.6666 | 107549.4709
2004 | 5 | 20 | 5 | 0.023635 | 0.060007 | 0.0014073 | 0.014393 | 0.00041543 | 0.0053949 | 0.10525 | 105252.2914 | 23735.9996 | 69077.3325 | 1472.0883 | 14952.4338 | 382.8304 | 7489.4785 | 117110.1632 |  | 23107.7827 | 14976.8536 | 66424.9905 | 7606.172 | 648.8967 | 359.2711 | 113123.9666
2004 | 5 | 20 | 6 | 0.028455 | 0.065657 | 0 | 0.020627 | 0.00040155 | 0.0055974 | 0.12074 | 120738.3735 | 28577.4849 | 75581.7099 | 0 | 21428.2916 | 370.0383 | 7770.5861 | 133728.1109 |  | 27821.1292 | 21463.2875 | 72679.6213 | 7891.6595 | 0 | 347.2662 | 130202.9637
2004 | 5 | 20 | 7 | 0.038151 | 0.077382 | 0 | 0.026254 | 0.00040155 | 0.0062958 | 0.14848 | 148484.545 | 38315.0211 | 89079.2388 | 0 | 27273.5267 | 370.0383 | 8740.1697 | 163777.9946 |  | 37300.9436 | 27318.0688 | 85658.8894 | 8876.3503 | 0 | 347.2662 | 159501.5183
2004 | 5 | 20 | 8 | 0.039276 | 0.084199 | 0 | 0.025952 | 0.00040155 | 0.0073971 | 0.15723 | 157226.0171 | 39444.7733 | 96926.8568 | 0 | 26959.9613 | 370.0383 | 10268.9845 | 173970.6141 |  | 38400.7948 | 27003.9913 | 93205.1848 | 10428.9855 | 0 | 347.2662 | 169386.2225
2004 | 5 | 20 | 9 | 0.037129 | 0.087358 | 0 | 0.028568 | 0.00040155 | 0.0080935 | 0.16155 | 161550.2653 | 37288.8981 | 100562.9711 | 0 | 29677.3611 | 370.0383 | 11235.8334 | 179135.102 |  | 36301.9788 | 29725.829 | 96701.6843 | 11410.8988 | 0 | 347.2662 | 174487.6571
2004 | 5 | 20 | 10 | 0.035162 | 0.090105 | 0 | 0.030838 | 0.00040155 | 0.0086654 | 0.16517 | 165172.1801 | 35313.2182 | 103725.6028 | 0 | 32035.4879 | 370.0383 | 12029.6943 | 183474.0416 |  | 34378.5889 | 32087.8071 | 99742.8814 | 12217.1289 | 0 | 347.2662 | 178773.6724
2004 | 5 | 20 | 11 | 0.037495 | 0.089936 | 0 | 0.031457 | 0.00040155 | 0.0089257 | 0.16822 | 168215.6921 | 37656.3034 | 103530.6318 | 0 | 32679.045 | 370.0383 | 12391.0818 | 186627.1003 |  | 36659.66 | 32732.4152 | 99555.3966 | 12584.1472 | 0 | 347.2662 | 181878.8851
2004 | 5 | 20 | 12 | 0.03825 | 0.089184 | 0 | 0.029128 | 0.00040155 | 0.008986 | 0.16595 | 165950.2608 | 38414.6596 | 102664.9855 | 0 | 30259.6873 | 370.0383 | 12474.8424 | 184184.2131 |  | 37397.945 | 30309.1062 | 98722.9882 | 12669.2128 | 0 | 347.2662 | 179446.5185
2004 | 5 | 20 | 13 | 0.037794 | 0.092342 | 0 | 0.030034 | 0.00040155 | 0.0090557 | 0.16963 | 169627.2563 | 37956.4652 | 106300.1993 | 0 | 31200.5808 | 370.0383 | 12571.5269 | 188398.8106 |  | 36951.8775 | 31251.5364 | 102218.6219 | 12767.4038 | 0 | 347.2662 | 183536.7058
2004 | 5 | 20 | 14 | 0.034636 | 0.09222 | 0 | 0.032428 | 0.00040155 | 0.0091631 | 0.16885 | 168849.1652 | 34784.948 | 106160.251 | 0 | 33687.5797 | 370.0383 | 12720.6559 | 187723.4729 |  | 33864.3003 | 33742.597 | 102084.0471 | 12918.8564 | 0 | 347.2662 | 182957.067
2004 | 5 | 20 | 15 | 0.035869 | 0.089801 | 0 | 0.031455 | 0.00040155 | 0.0091088 | 0.16664 | 166635.397 | 36023.2633 | 103375.1593 | 0 | 32676.6201 | 370.0383 | 12645.3456 | 185090.4266 |  | 35069.8414 | 32729.9863 | 99405.8937 | 12842.3726 | 0 | 347.2662 | 180395.3603
2004 | 5 | 20 | 16 | 0.04082 | 0.087159 | 0 | 0.030534 | 0.00040155 | 0.0088084 | 0.16772 | 167723.3504 | 40994.9862 | 100334.2627 | 0 | 31720.3728 | 370.0383 | 12228.283 | 185647.943 |  | 39909.9784 | 31772.1773 | 96481.7576 | 12418.8118 | 0 | 347.2662 | 180929.9913
2004 | 5 | 20 | 17 | 0.043142 | 0.084158 | 0 | 0.027567 | 0.00040155 | 0.0084364 | 0.16371 | 163705.5054 | 43327.6733 | 96879.6839 | 0 | 28637.5462 | 370.0383 | 11711.8018 | 180926.7434 |  | 42180.9267 | 28684.3159 | 93159.8231 | 11894.2833 | 0 | 347.2662 | 176266.6152
2004 | 5 | 20 | 18 | 0.044928 | 0.080635 | 0 | 0.025513 | 0.00040155 | 0.0079931 | 0.15947 | 159470.7829 | 45121.4094 | 92823.4273 | 0 | 26503.9035 | 370.0383 | 11096.3992 | 175915.1777 |  | 43927.1883 | 26547.1887 | 89259.3135 | 11269.2921 | 0 | 347.2662 | 171350.2487
2004 | 5 | 20 | 19 | 0.046847 | 0.07824 | 0 | 0.019124 | 0.00040155 | 0.0079075 | 0.15252 | 152519.608 | 47048.2257 | 90066.6629 | 0 | 19866.3364 | 370.0383 | 10977.5931 | 168328.8564 |  | 45803.0078 | 19898.7813 | 86608.3997 | 11148.6349 | 0 | 347.2662 | 163806.09
2004 | 5 | 20 | 20 | 0.050739 | 0.077168 | 0.0004782 | 0.01926 | 0.00040627 | 0.0078208 | 0.15587 | 155872.9719 | 50957.1396 | 88832.7407 | 500.2079 | 20008.4403 | 374.385 | 10857.2961 | 171530.2096 |  | 49608.4651 | 20041.1173 | 85421.8561 | 11026.4636 | 220.4917 | 351.3454 | 166669.7392
2004 | 5 | 20 | 21 | 0.053409 | 0.075076 | 0.0016882 | 0.016745 | 0.0004182 | 0.0077075 | 0.15504 | 155043.2373 | 53638.0484 | 86424.2371 | 1765.8345 | 17395.2416 | 385.383 | 10699.9655 | 170308.7101 |  | 52218.4187 | 17423.6508 | 83105.8311 | 10866.6816 | 778.3801 | 361.6666 | 164754.629
2004 | 5 | 20 | 22 | 0.046577 | 0.071009 | 0.0016882 | 0.01323 | 0.0004182 | 0.0076196 | 0.14054 | 140541.8204 | 46777.1588 | 81742.3004 | 1765.8345 | 13743.9169 | 385.383 | 10577.9297 | 154992.5233 |  | 45539.1152 | 13766.3629 | 78603.6653 | 10742.7443 | 778.3801 | 361.6666 | 149791.9345
2004 | 5 | 20 | 23 | 0.0394 | 0.067678 | 0.0016882 | 0.010972 | 0.0004182 | 0.006772 | 0.12693 | 126928.6662 | 39569.0834 | 77908.1257 | 1765.8345 | 11398.5964 | 385.383 | 9401.3049 | 140428.3279 |  | 38521.8147 | 11417.2122 | 74916.7103 | 9547.7866 | 778.3801 | 361.6666 | 135543.5705
2004 | 5 | 20 | 24 | 0.028617 | 0.065028 | 0.0016882 | 0.010785 | 0.0004182 | 0.0065526 | 0.11309 | 113088.2816 | 28739.5339 | 74857.2796 | 1765.8345 | 11203.9133 | 385.383 | 9096.5863 | 126048.5306 |  | 27978.8893 | 11222.2111 | 71983.0066 | 9238.3201 | 778.3801 | 361.6666 | 121562.4738
2004 | 5 | 21 | 1 | 0.024215 | 0.064818 | 0.0016882 | 0.016786 | 0.0004182 | 0.0064048 | 0.11433 | 114330.9474 | 24319.4127 | 74616.2892 | 1765.8345 | 17437.9284 | 385.383 | 8891.5357 | 127416.3835 |  | 23675.7547 | 17466.4073 | 71751.2695 | 9030.0747 | 778.3801 | 361.6666 | 123063.5529
2004 | 5 | 21 | 2 | 0.021335 | 0.062429 | 0.0016882 | 0.015537 | 0.0004182 | 0.0060746 | 0.10748 | 107481.3052 | 21426.3274 | 71865.4029 | 1765.8345 | 16140.4119 | 385.383 | 8433.0561 | 120016.4158 |  | 20859.2402 | 16166.7718 | 69106.0082 | 8564.4515 | 778.3801 | 361.6666 | 115836.5183
2004 | 5 | 21 | 3 | 0.021162 | 0.060217 | 0.0016882 | 0.015701 | 0.0004182 | 0.0057385 | 0.10492 | 104924.5774 | 21252.7471 | 69319.397 | 1765.8345 | 16310.6141 | 385.383 | 7966.5469 | 117000.5226 |  | 20690.254 | 16337.252 | 66657.7605 | 8090.6736 | 778.3801 | 361.6666 | 112915.9868
2004 | 5 | 21 | 4 | 0.020702 | 0.059447 | 0.0016882 | 0.016582 | 0.0004182 | 0.0056438 | 0.10448 | 104480.8473 | 20790.5045 | 68432.8868 | 1765.8345 | 17226.2044 | 385.383 | 7835.0511 | 116435.8643 |  | 20240.2456 | 17254.3376 | 65805.2893 | 7957.1289 | 778.3801 | 361.6666 | 112397.0482
2004 | 5 | 21 | 5 | 0.021819 | 0.062274 | 0.0013784 | 0.017951 | 0.00041515 | 0.0056798 | 0.10952 | 109516.8325 | 21912.9576 | 71686.7983 | 1441.8744 | 18647.8434 | 382.5679 | 7884.9884 | 121957.0299 |  | 21332.9908 | 18678.2984 | 68934.2614 | 8007.8443 | 635.5784 | 359.0247 | 117947.998
2004 | 5 | 21 | 6 | 0.026974 | 0.068366 | 0 | 0.027055 | 0.00040155 | 0.0058635 | 0.12866 | 128660.6118 | 27090.0079 | 78700.2191 | 0 | 28106.2423 | 370.0383 | 8139.9511 | 142406.4587 |  | 26373.021 | 28152.1443 | 75678.39 | 8266.7796 | 0 | 347.2662 | 138817.6011
2004 | 5 | 21 | 7 | 0.033303 | 0.078868 | 0 | 0.028785 | 0.00040155 | 0.0065912 | 0.14795 | 147948.8014 | 33445.7858 | 90790.1126 | 0 | 29902.8862 | 370.0383 | 9150.2617 | 163659.0846 |  | 32560.5815 | 29951.7224 | 87304.0714 | 9292.8318 | 0 | 347.2662 | 159456.4734
2004 | 5 | 21 | 8 | 0.035907 | 0.085323 | 0 | 0.035375 | 0.00040155 | 0.0075715 | 0.16458 | 164578.1057 | 36061.1807 | 98220.3035 | 0 | 36749.1342 | 370.0383 | 10511.1447 | 181911.8014 |  | 35106.7552 | 36809.1514 | 94448.9674 | 10674.9187 | 0 | 347.2662 | 177387.059
2004 | 5 | 21 | 9 | 0.035396 | 0.088521 | 0 | 0.03777 | 0.00040155 | 0.0085192 | 0.17061 | 170607.2066 | 35547.6993 | 101901.7797 | 0 | 39236.7213 | 370.0383 | 11826.856 | 188883.0946 |  | 34606.8641 | 39300.8012 | 97989.087 | 12011.1302 | 0 | 347.2662 | 184255.1487
2004 | 5 | 21 | 10 | 0.035301 | 0.091407 | 0 | 0.037657 | 0.00040155 | 0.0089186 | 0.17369 | 173685.1545 | 35452.7619 | 105224.3416 | 0 | 39119.225 | 370.0383 | 12381.1977 | 192547.5647 |  | 34514.4393 | 39183.1131 | 101184.0735 | 12574.1091 | 0 | 347.2662 | 187803.0013
2004 | 5 | 21 | 11 | 0.035688 | 0.090614 | 0 | 0.041162 | 0.00040155 | 0.0090236 | 0.17689 | 176889.8686 | 35841.5537 | 104311.3964 | 0 | 42761.0112 | 370.0383 | 12526.9964 | 195810.9959 |  | 34892.941 | 42830.8468 | 100306.1824 | 12722.1795 | 0 | 347.2662 | 191099.4158
2004 | 5 | 21 | 12 | 0.037451 | 0.090005 | 0 | 0.039191 | 0.00040155 | 0.0091436 | 0.17619 | 176192.576 | 37611.813 | 103610.572 | 0 | 40713.2365 | 370.0383 | 12693.6257 | 194999.2855 |  | 36616.3471 | 40779.7278 | 99632.2674 | 12891.405 | 0 | 347.2662 | 190267.0135
2004 | 5 | 21 | 13 | 0.033667 | 0.091085 | 0 | 0.04023 | 0.00040155 | 0.0091114 | 0.1745 | 174495.1248 | 33811.5307 | 104853.6189 | 0 | 41792.5265 | 370.0383 | 12648.9564 | 193476.6708 |  | 32916.6463 | 41860.7804 | 100827.5853 | 12846.0397 | 0 | 347.2662 | 188798.318
2004 | 5 | 21 | 14 | 0.033213 | 0.089637 | 0 | 0.039591 | 0.00040155 | 0.0091874 | 0.17203 | 172029.9651 | 33355.7521 | 103185.9651 | 0 | 41129.1455 | 370.0383 | 12754.3542 | 190795.2552 |  | 32472.9308 | 41196.316 | 99223.9639 | 12953.0797 | 0 | 347.2662 | 186193.5567
2004 | 5 | 21 | 15 | 0.034067 | 0.087449 | 0 | 0.037866 | 0.00040155 | 0.0090565 | 0.16884 | 168839.3188 | 34213.1219 | 100667.5765 | 0 | 39336.3358 | 370.0383 | 12572.6689 | 187159.7415 |  | 33307.6087 | 39400.5785 | 96802.2732 | 12768.5636 | 0 | 347.2662 | 182626.2901
2004 | 5 | 21 | 16 | 0.038215 | 0.082956 | 0 | 0.036559 | 0.00040155 | 0.0086579 | 0.16679 | 166789.7237 | 38379.5822 | 95495.8084 | 0 | 37978.5747 | 370.0383 | 12019.3325 | 184243.3361 |  | 37363.7959 | 38040.5999 | 91829.0839 | 12206.6057 | 0 | 347.2662 | 179787.3516
2004 | 5 | 21 | 17 | 0.041312 | 0.07841 | 0 | 0.034788 | 0.00040155 | 0.0080109 | 0.16292 | 162922.9359 | 41489.0428 | 90262.8851 | 0 | 36139.605 | 370.0383 | 11121.1955 | 179382.7667 |  | 40390.959 | 36198.6268 | 86797.0877 | 11294.4747 | 0 | 347.2662 | 175028.4144
2004 | 5 | 21 | 18 | 0.044209 | 0.076174 | 0 | 0.032208 | 0.00040155 | 0.0078846 | 0.16088 | 160876.8493 | 44399.315 | 87688.0791 | 0 | 33458.5091 | 370.0383 | 10945.7841 | 176861.7255 |  | 43224.2054 | 33513.1522 | 84321.1457 | 11116.3303 | 0 | 347.2662 | 172522.0998
2004 | 5 | 21 | 19 | 0.044658 | 0.074031 | 0 | 0.032079 | 0.00040155 | 0.007774 | 0.15894 | 158943.4405 | 44850.0703 | 85221.2448 | 0 | 33324.8137 | 370.0383 | 10792.2045 | 174558.3716 |  | 43663.0307 | 33379.2385 | 81949.0297 | 10960.3578 | 0 | 347.2662 | 170298.9228
2004 | 5 | 21 | 20 | 0.045065 | 0.072439 | 0.00045092 | 0.029925 | 0.000406 | 0.0077139 | 0.156 | 155999.3214 | 45258.0201 | 83388.6296 | 471.6725 | 31087.4534 | 374.137 | 10708.8906 | 171288.8033 |  | 44060.1833 | 31138.2243 | 80186.781 | 10875.7457 | 207.9133 | 351.1127 | 166819.9603
2004 | 5 | 21 | 21 | 0.048563 | 0.069 | 0.0016882 | 0.026066 | 0.0004182 | 0.007648 | 0.15338 | 153382.728 | 48771.266 | 79430.2298 | 1765.8345 | 27077.8883 | 385.383 | 10617.2948 | 168047.8964 |  | 47480.4447 | 27122.1108 | 76380.3706 | 10782.7228 | 778.3801 | 361.6666 | 162905.6957
2004 | 5 | 21 | 22 | 0.042164 | 0.063459 | 0.0016882 | 0.021524 | 0.0004182 | 0.0073454 | 0.1366 | 136598.4528 | 42345.3722 | 73051.2394 | 1765.8345 | 22359.5827 | 385.383 | 10197.2105 | 150104.6223 |  | 41224.624 | 22396.0995 | 70246.3124 | 10356.0932 | 778.3801 | 361.6666 | 145363.1758
2004 | 5 | 21 | 23 | 0.037625 | 0.056549 | 0.0016882 | 0.017029 | 0.0004182 | 0.0070086 | 0.12032 | 120317.785 | 37786.4956 | 65096.9631 | 1765.8345 | 17690.2802 | 385.383 | 9729.6974 | 132454.6537 |  | 36786.4065 | 17719.1713 | 62597.4541 | 9881.2957 | 778.3801 | 361.6666 | 128124.3743
2004 | 5 | 21 | 24 | 0.029207 | 0.054014 | 0.0016882 | 0.019651 | 0.0004182 | 0.0061932 | 0.11117 | 111172.0115 | 29332.7512 | 62178.3783 | 1765.8345 | 20414.7392 | 385.383 | 8597.6769 | 122674.7631 |  | 28556.406 | 20448.0798 | 59790.9334 | 8731.6372 | 778.3801 | 361.6666 | 118667.103
2004 | 5 | 22 | 1 | 0.024712 | 0.050605 | 0.0016882 | 0.013372 | 0.0004182 | 0.005889 | 0.096685 | 96684.6117 | 24818.4341 | 58254.8991 | 1765.8345 | 13890.9282 | 385.383 | 8175.368 | 107290.8468 |  | 24161.5686 | 13913.6143 | 56018.1029 | 8302.7483 | 778.3801 | 361.6666 | 103536.0808
2004 | 5 | 22 | 2 | 0.022661 | 0.049319 | 0.0016882 | 0.011967 | 0.0004182 | 0.0053891 | 0.091443 | 91442.816 | 22758.3013 | 56774.3986 | 1765.8345 | 12431.8474 | 385.383 | 7481.4532 | 101597.218 |  | 22155.961 | 12452.1506 | 54594.4487 | 7598.0217 | 778.3801 | 361.6666 | 97940.6287
2004 | 5 | 22 | 3 | 0.021272 | 0.04845 | 0.0016882 | 0.011797 | 0.0004182 | 0.0052458 | 0.088872 | 88871.5854 | 21363.7583 | 55773.8736 | 1765.8345 | 12255.0038 | 385.383 | 7282.5538 | 98826.407 |  | 20798.3271 | 12275.0182 | 53632.3406 | 7396.0232 | 778.3801 | 361.6666 | 95241.7558
2004 | 5 | 22 | 4 | 0.021476 | 0.04808 | 0.0016882 | 0.011704 | 0.0004182 | 0.0051729 | 0.088539 | 88538.7696 | 21567.8634 | 55347.2586 | 1765.8345 | 12158.9109 | 385.383 | 7181.2778 | 98406.5282 |  | 20997.0302 | 12178.7684 | 53222.1062 | 7293.1692 | 778.3801 | 361.6666 | 94831.1207
2004 | 5 | 22 | 5 | 0.022448 | 0.048003 | 0.0013512 | 0.012652 | 0.00041488 | 0.0052074 | 0.090077 | 90076.6743 | 22544.8512 | 55259.2206 | 1413.339 | 13143.0898 | 382.3199 | 7229.1762 | 99971.9967 |  | 21948.1602 | 13164.5545 | 53137.4486 | 7341.814 | 623 | 358.792 | 96573.7693
2004 | 5 | 22 | 6 | 0.024778 | 0.049807 | 0 | 0.013124 | 0.00040155 | 0.0053103 | 0.093421 | 93420.9046 | 24884.1698 | 57335.7375 | 0 | 13634.0856 | 370.0383 | 7372.058 | 103596.0891 |  | 24225.5645 | 13656.3522 | 55134.234 | 7486.922 | 0 | 347.2662 | 100850.3389
2004 | 5 | 22 | 7 | 0.029157 | 0.053413 | 0 | 0.015298 | 0.00040155 | 0.0055577 | 0.10383 | 103826.649 | 29282.2376 | 61486.7127 | 0 | 15891.7021 | 370.0383 | 7715.4639 | 114746.1546 |  | 28507.2293 | 15917.6558 | 59125.8255 | 7835.6785 | 0 | 347.2662 | 111733.6553
2004 | 5 | 22 | 8 | 0.03376 | 0.056405 | 0 | 0.016881 | 0.00040155 | 0.0056741 | 0.11312 | 113121.232 | 33904.8295 | 64931.335 | 0 | 17536.2663 | 370.0383 | 7877.0188 | 124619.4879 |  | 33007.4758 | 17564.9059 | 62438.1856 | 7999.7506 | 0 | 347.2662 | 121357.5841
2004 | 5 | 22 | 9 | 0.036909 | 0.057987 | 0 | 0.019399 | 0.00040155 | 0.0061224 | 0.12082 | 120818.8551 | 37067.5373 | 66752.2678 | 0 | 20152.3017 | 370.0383 | 8499.492 | 132841.6371 |  | 36086.4767 | 20185.2137 | 64189.2006 | 8631.9225 | 0 | 347.2662 | 129440.0797
2004 | 5 | 22 | 10 | 0.041231 | 0.05926 | 0 | 0.019454 | 0.00040155 | 0.0062556 | 0.1266 | 126602.8051 | 41408.5434 | 68218.1412 | 0 | 20209.3658 | 370.0383 | 8684.3876 | 138890.4763 |  | 40312.5901 | 20242.3709 | 65598.7893 | 8819.699 | 0 | 347.2662 | 135320.7155
2004 | 5 | 22 | 11 | 0.045365 | 0.058879 | 0 | 0.018114 | 0.00040155 | 0.0065542 | 0.12931 | 129313.6207 | 45559.8579 | 67779.2886 | 0 | 18817.2608 | 370.0383 | 9098.8282 | 141625.2738 |  | 44354.0324 | 18847.9924 | 65176.7872 | 9240.597 | 0 | 347.2662 | 137966.6753
2004 | 5 | 22 | 12 | 0.042346 | 0.058608 | 0 | 0.019948 | 0.00040155 | 0.0066815 | 0.12799 | 127985.065 | 42528.0087 | 67467.4768 | 0 | 20722.3483 | 370.0383 | 9275.6048 | 140363.4769 |  | 41402.4267 | 20756.1912 | 64876.948 | 9420.1279 | 0 | 347.2662 | 136802.96
2004 | 5 | 22 | 13 | 0.041652 | 0.058588 | 0 | 0.018056 | 0.00040155 | 0.0067271 | 0.12542 | 125424.5534 | 41830.5339 | 67444.3897 | 0 | 18757.3021 | 370.0383 | 9338.9279 | 137741.1919 |  | 40723.4118 | 18787.9358 | 64854.7473 | 9484.4376 | 0 | 347.2662 | 134197.7988
2004 | 5 | 22 | 14 | 0.04074 | 0.057704 | 0 | 0.016523 | 0.00040155 | 0.0067765 | 0.12214 | 122144.7372 | 40914.513 | 66426.6075 | 0 | 17164.7704 | 370.0383 | 9407.5276 | 134283.4568 |  | 39831.6351 | 17192.8032 | 63876.0446 | 9554.1062 | 0 | 347.2662 | 130801.8554
2004 | 5 | 22 | 15 | 0.038636 | 0.05611 | 0 | 0.016572 | 0.00040155 | 0.0068018 | 0.11852 | 118521.3759 | 38802.0084 | 64591.5245 | 0 | 17215.6056 | 370.0383 | 9442.6402 | 130421.8171 |  | 37775.0419 | 17243.7215 | 62111.4227 | 9589.766 | 0 | 347.2662 | 127067.2183
2004 | 5 | 22 | 16 | 0.04136 | 0.05505 | 0 | 0.014123 | 0.00040155 | 0.006604 | 0.11754 | 117539.0493 | 41537.9848 | 63371.0744 | 0 | 14671.8937 | 370.0383 | 9168.0366 | 129119.0279 |  | 40438.6056 | 14695.8553 | 60937.8339 | 9310.8837 | 0 | 347.2662 | 125730.4448
2004 | 5 | 22 | 17 | 0.044465 | 0.054363 | 0 | 0.013462 | 0.00040155 | 0.0065147 | 0.11921 | 119205.79 | 44656.0228 | 62580.0874 | 0 | 13984.6831 | 370.0383 | 9044.0291 | 130634.8607 |  | 43474.119 | 14007.5223 | 60177.2182 | 9184.944 | 0 | 347.2662 | 127191.0698
2004 | 5 | 22 | 18 | 0.049121 | 0.053079 | 0 | 0.010856 | 0.00040155 | 0.0064433 | 0.1199 | 119900.9414 | 49332.0597 | 61102.2009 | 0 | 11277.7517 | 370.0383 | 8944.9862 | 131027.0368 |  | 48026.396 | 11296.1701 | 58756.0776 | 9084.358 | 0 | 347.2662 | 127510.2679
2004 | 5 | 22 | 19 | 0.048664 | 0.052644 | 0 | 0.013343 | 0.00040155 | 0.0063567 | 0.12141 | 121409.334 | 48872.8662 | 60602.0563 | 0 | 13861.1263 | 370.0383 | 8824.6322 | 132530.7194 |  | 47579.3559 | 13883.7638 | 58275.137 | 8962.1287 | 0 | 347.2662 | 129047.6516
2004 | 5 | 22 | 20 | 0.049789 | 0.052918 | 0.00042204 | 0.014402 | 0.00040571 | 0.0063931 | 0.12433 | 124329.4985 | 50002.7968 | 60917.2683 | 441.4586 | 14960.8838 | 373.8745 | 8875.1679 | 135571.4499 |  | 48679.3807 | 14985.3174 | 58578.2459 | 9013.4519 | 194.595 | 350.8663 | 131801.8572
2004 | 5 | 22 | 21 | 0.053346 | 0.050802 | 0.0016882 | 0.010344 | 0.0004182 | 0.0064808 | 0.12308 | 123078.7691 | 53574.7713 | 58481.4838 | 1765.8345 | 10745.462 | 385.383 | 8996.9429 | 133949.8775 |  | 52156.8164 | 10763.011 | 56235.9875 | 9137.1242 | 778.3801 | 361.6666 | 129432.9858
2004 | 5 | 22 | 22 | 0.047108 | 0.049268 | 0.0016882 | 0.010826 | 0.0004182 | 0.0062879 | 0.1156 | 115595.8628 | 47309.884 | 56715.4069 | 1765.8345 | 11246.3903 | 385.383 | 8729.2413 | 126152.14 |  | 46057.7408 | 11264.7575 | 54537.7221 | 8865.2515 | 778.3801 | 361.6666 | 121865.5187
2004 | 5 | 22 | 23 | 0.038858 | 0.047397 | 0.0016882 | 0.013248 | 0.0004182 | 0.0059909 | 0.1076 | 107600.304 | 39025.0164 | 54561.3117 | 1765.8345 | 13762.6657 | 385.383 | 8316.8295 | 117817.0408 |  | 37992.1475 | 13785.1424 | 52466.3371 | 8446.414 | 778.3801 | 361.6666 | 113830.0876
2004 | 5 | 22 | 24 | 0.03234 | 0.046045 | 0.0016882 | 0.012263 | 0.0004182 | 0.0057603 | 0.098515 | 98515.0712 | 32478.4581 | 53005.5971 | 1765.8345 | 12739.7405 | 385.383 | 7996.7637 | 108371.7768 |  | 31618.8559 | 12760.5465 | 50970.3568 | 8121.3612 | 778.3801 | 361.6666 | 104611.1671
2004 | 5 | 23 | 1 | 0.028426 | 0.045641 | 0.0016882 | 0.014229 | 0.0004182 | 0.005844 | 0.096246 | 96246.221 | 28548.0473 | 52539.593 | 1765.8345 | 14781.9688 | 385.383 | 8112.9526 | 106133.7792 |  | 27792.4707 | 14806.1102 | 50522.2457 | 8239.3604 | 778.3801 | 361.6666 | 102500.2337
2004 | 5 | 23 | 2 | 0.024333 | 0.04486 | 0.0016882 | 0.014691 | 0.0004182 | 0.0057477 | 0.091737 | 91737.1732 | 24437.1939 | 51640.8036 | 1765.8345 | 15261.1812 | 385.383 | 7979.2662 | 101469.6625 |  | 23790.4186 | 15286.1052 | 49657.9669 | 8103.5911 | 778.3801 | 361.6666 | 97978.1285
2004 | 5 | 23 | 3 | 0.023445 | 0.04485 | 0.0016882 | 0.014016 | 0.0004182 | 0.0056075 | 0.090025 | 90025.0411 | 23545.8867 | 51629.0145 | 1765.8345 | 14560.7686 | 385.383 | 7784.6764 | 99671.5637 |  | 22922.7014 | 14584.5487 | 49646.6304 | 7905.9694 | 778.3801 | 361.6666 | 96199.8966
2004 | 5 | 23 | 4 | 0.021797 | 0.044941 | 0.0016882 | 0.01517 | 0.0004182 | 0.0055305 | 0.089546 | 89545.6467 | 21890.7063 | 51734.611 | 1765.8345 | 15759.5757 | 385.383 | 7677.7703 | 99213.8808 |  | 21311.3284 | 15785.3136 | 49748.1724 | 7797.3976 | 778.3801 | 361.6666 | 95782.2587
2004 | 5 | 23 | 5 | 0.022786 | 0.045453 | 0.0013223 | 0.015287 | 0.00041459 | 0.0055654 | 0.090828 | 90827.6906 | 22883.806 | 52323.2507 | 1383.1251 | 15880.5797 | 382.0574 | 7726.1488 | 100578.9677 |  | 22278.144 | 15906.5152 | 50314.2103 | 7846.5299 | 609.6817 | 358.5456 | 97313.6267
2004 | 5 | 23 | 6 | 0.024952 | 0.046805 | 0 | 0.016316 | 0.00040155 | 0.0056761 | 0.094151 | 94150.5815 | 25059.4047 | 53879.4902 | 0 | 16949.8212 | 370.0383 | 7879.9199 | 104138.6742 |  | 24396.1614 | 16977.503 | 51810.6953 | 8002.6968 | 0 | 347.2662 | 101534.3227
2004 | 5 | 23 | 7 | 0.027941 | 0.048694 | 0 | 0.017777 | 0.00040155 | 0.0059658 | 0.10078 | 100779.9376 | 28060.9199 | 56054.7333 | 0 | 18467.9744 | 370.0383 | 8282.0573 | 111235.7232 |  | 27318.236 | 18498.1356 | 53902.4162 | 8411.0999 | 0 | 347.2662 | 108477.154
2004 | 5 | 23 | 8 | 0.033625 | 0.051122 | 0 | 0.019474 | 0.00040155 | 0.0061597 | 0.11078 | 110781.5103 | 33769.1431 | 58849.5732 | 0 | 20229.9182 | 370.0383 | 8551.1574 | 121769.8302 |  | 32875.3806 | 20262.9569 | 56589.9434 | 8684.3929 | 0 | 347.2662 | 118759.9401
2004 | 5 | 23 | 9 | 0.037578 | 0.052492 | 0 | 0.020062 | 0.00040155 | 0.0065239 | 0.11706 | 117057.4747 | 37739.1936 | 60426.4871 | 0 | 20841.6394 | 370.0383 | 9056.7456 | 128434.1039 |  | 36740.3564 | 20875.6772 | 58106.309 | 9197.8587 | 0 | 347.2662 | 125267.4674
2004 | 5 | 23 | 10 | 0.040548 | 0.053695 | 0 | 0.017801 | 0.00040155 | 0.0067544 | 0.1192 | 119199.6962 | 40721.7074 | 61811.9788 | 0 | 18492.1395 | 370.0383 | 9376.8143 | 130772.6783 |  | 39643.9325 | 18522.3401 | 59438.6025 | 9522.9144 | 0 | 347.2662 | 127475.0556
2004 | 5 | 23 | 11 | 0.040551 | 0.054367 | 0 | 0.018858 | 0.00040155 | 0.0070251 | 0.1212 | 121202.1951 | 40724.9397 | 62584.6532 | 0 | 19590.5815 | 370.0383 | 9752.6045 | 133022.8171 |  | 39647.0792 | 19622.5761 | 60181.6087 | 9904.5597 | 0 | 347.2662 | 129703.0898
2004 | 5 | 23 | 12 | 0.044389 | 0.054914 | 0 | 0.017728 | 0.00040155 | 0.0071287 | 0.12456 | 124560.7101 | 44579.6932 | 63214.5607 | 0 | 18416.11 | 370.0383 | 9896.4409 | 136476.8431 |  | 43399.8096 | 18446.1865 | 60787.3298 | 10050.6373 | 0 | 347.2662 | 133031.2294
2004 | 5 | 23 | 13 | 0.040088 | 0.055759 | 0 | 0.020559 | 0.00040155 | 0.0071626 | 0.12397 | 123968.9938 | 40259.8679 | 64187.0096 | 0 | 21357.0337 | 370.0383 | 9943.5227 | 136117.4722 |  | 39194.3164 | 21391.9131 | 61722.4399 | 10098.4526 | 0 | 347.2662 | 132754.3883
2004 | 5 | 23 | 14 | 0.038809 | 0.055848 | 0 | 0.02099 | 0.00040155 | 0.0071975 | 0.12325 | 123245.795 | 38975.6655 | 64289.7555 | 0 | 21805.2009 | 370.0383 | 9991.8996 | 135432.5598 |  | 37944.1028 | 21840.8123 | 61821.2407 | 10147.5833 | 0 | 347.2662 | 132101.0053
2004 | 5 | 23 | 15 | 0.039907 | 0.055028 | 0 | 0.020005 | 0.00040155 | 0.0072281 | 0.12257 | 122569.1692 | 40078.5074 | 63345.5328 | 0 | 20781.7729 | 370.0383 | 10034.4463 | 134610.2978 |  | 39017.756 | 20815.7129 | 60913.273 | 10190.7929 | 0 | 347.2662 | 131284.801
2004 | 5 | 23 | 16 | 0.0416 | 0.055348 | 0 | 0.020846 | 0.00040155 | 0.0070783 | 0.12527 | 125272.9509 | 41778.6998 | 63713.8492 | 0 | 21655.1473 | 370.0383 | 9826.4665 | 137344.2011 |  | 40672.9496 | 21690.5136 | 61267.4473 | 9979.5726 | 0 | 347.2662 | 133957.7494
2004 | 5 | 23 | 17 | 0.046495 | 0.054322 | 0 | 0.020493 | 0.00040155 | 0.0069773 | 0.12869 | 128688.9851 | 46694.9158 | 62533.2859 | 0 | 21288.7962 | 370.0383 | 9686.3015 | 140573.3378 |  | 45459.049 | 21323.5642 | 60132.2137 | 9837.2237 | 0 | 347.2662 | 137099.3169
2004 | 5 | 23 | 18 | 0.049106 | 0.052633 | 0 | 0.018478 | 0.00040155 | 0.0068737 | 0.12749 | 127491.8703 | 49316.5575 | 60589.0929 | 0 | 19195.4937 | 370.0383 | 9542.4651 | 139013.6475 |  | 48011.3041 | 19226.8431 | 58262.6713 | 9691.1462 | 0 | 347.2662 | 135539.2308
2004 | 5 | 23 | 19 | 0.047452 | 0.052483 | 0 | 0.022756 | 0.00040155 | 0.0067146 | 0.12981 | 129806.6675 | 47655.8689 | 60415.9206 | 0 | 23639.6179 | 370.0383 | 9321.5258 | 141402.9716 |  | 46394.5687 | 23678.2252 | 58096.1483 | 9466.7644 | 0 | 347.2662 | 137982.9729
2004 | 5 | 23 | 20 | 0.049783 | 0.052767 | 0.00039315 | 0.024807 | 0.00040543 | 0.0068087 | 0.13496 | 134964.969 | 49996.6745 | 60743.6937 | 411.2447 | 25770.9219 | 373.6119 | 9452.1891 | 146748.3358 |  | 48673.4205 | 25813.01 | 58411.3359 | 9599.4635 | 181.2767 | 350.6199 | 143029.1266
2004 | 5 | 23 | 21 | 0.05101 | 0.051986 | 0.0016882 | 0.020981 | 0.0004182 | 0.0069308 | 0.13301 | 133014.511 | 51229.3006 | 59844.3148 | 1765.8345 | 21795.8716 | 385.383 | 9621.7259 | 144642.4305 |  | 49873.4229 | 21831.4678 | 57546.4903 | 9771.6419 | 778.3801 | 361.6666 | 140163.0697
2004 | 5 | 23 | 22 | 0.044325 | 0.051755 | 0.0016882 | 0.021574 | 0.0004182 | 0.0066188 | 0.12638 | 126379.6662 | 44514.9455 | 59578.7968 | 1765.8345 | 22412.4535 | 385.383 | 9188.4878 | 137845.9011 |  | 43336.7755 | 22449.0567 | 57291.1673 | 9331.6535 | 778.3801 | 361.6666 | 133548.6997
2004 | 5 | 23 | 23 | 0.035537 | 0.050538 | 0.0016882 | 0.019171 | 0.0004182 | 0.006382 | 0.11373 | 113734.5838 | 35689.8945 | 58177.539 | 1765.8345 | 19915.3631 | 385.383 | 8859.7801 | 124793.7943 |  | 34745.2957 | 19947.8882 | 55943.7132 | 8997.8243 | 778.3801 | 361.6666 | 120774.7681
2004 | 5 | 23 | 24 | 0.030076 | 0.04977 | 0.0016882 | 0.016131 | 0.0004182 | 0.0060691 | 0.10415 | 104152.1439 | 30204.8909 | 57293.2239 | 1765.8345 | 16757.4541 | 385.383 | 8425.4623 | 114832.2487 |  | 29405.4629 | 16784.8217 | 55093.3528 | 8556.7394 | 778.3801 | 361.6666 | 110980.4235
2004 | 5 | 24 | 1 | 0.025649 | 0.049172 | 0.0016882 | 0.016993 | 0.0004182 | 0.0057385 | 0.099659 | 99658.8675 | 25758.9285 | 56604.7189 | 1765.8345 | 17653.3836 | 385.383 | 7966.424 | 110134.6725 |  | 25077.1711 | 17682.2144 | 54431.2842 | 8090.5488 | 778.3801 | 361.6666 | 106421.2652
2004 | 5 | 24 | 2 | 0.023613 | 0.048134 | 0.0016882 | 0.014352 | 0.0004182 | 0.0056149 | 0.09382 | 93819.9057 | 23714.6232 | 55409.7374 | 1765.8345 | 14908.9616 | 385.383 | 7794.9523 | 103979.492 |  | 23086.972 | 14933.3104 | 53282.186 | 7916.4054 | 778.3801 | 361.6666 | 100358.9205
2004 | 5 | 24 | 3 | 0.021921 | 0.048006 | 0.0016882 | 0.015051 | 0.0004182 | 0.0055491 | 0.092634 | 92633.5605 | 22015.3853 | 55262.2615 | 1765.8345 | 15635.7596 | 385.383 | 7703.4852 | 102768.1092 |  | 21432.7077 | 15661.2954 | 53140.3727 | 7823.5132 | 778.3801 | 361.6666 | 99197.9356
2004 | 5 | 24 | 4 | 0.02264 | 0.048384 | 0.0016882 | 0.014668 | 0.0004182 | 0.0054112 | 0.093209 | 93209.1483 | 22736.7637 | 55697.5552 | 1765.8345 | 15237.9226 | 385.383 | 7512.0755 | 103335.5345 |  | 22134.9934 | 15262.8086 | 53558.9525 | 7629.1211 | 778.3801 | 361.6666 | 99725.9223
2004 | 5 | 24 | 5 | 0.022792 | 0.050146 | 0.001295 | 0.015184 | 0.00041432 | 0.005472 | 0.095304 | 95303.6295 | 22889.9483 | 57726.2505 | 1354.5898 | 15773.7753 | 381.8094 | 7596.5646 | 105722.9378 |  | 22284.1237 | 15799.5365 | 55509.7526 | 7714.9266 | 597.1034 | 358.3129 | 102263.7556
2004 | 5 | 24 | 6 | 0.027715 | 0.053787 | 0 | 0.017683 | 0.00040155 | 0.0060302 | 0.10562 | 105616.1541 | 27833.8931 | 61917.2174 | 0 | 18369.5163 | 370.0383 | 8371.4242 | 116862.0893 |  | 27097.2179 | 18399.5167 | 59539.8002 | 8501.8593 | 0 | 347.2662 | 113885.6603
2004 | 5 | 24 | 7 | 0.034545 | 0.061507 | 0 | 0.029057 | 0.00040155 | 0.0062657 | 0.13178 | 131776.3444 | 34693.2757 | 70804.4476 | 0 | 30185.6524 | 370.0383 | 8698.416 | 144751.8299 |  | 33775.0543 | 30234.9504 | 68085.79 | 8833.9459 | 0 | 347.2662 | 141277.0069
2004 | 5 | 24 | 8 | 0.038428 | 0.066128 | 0 | 0.030543 | 0.00040155 | 0.0074968 | 0.143 | 142997.0141 | 38592.7448 | 76124.3773 | 0 | 31728.8284 | 370.0383 | 10407.3932 | 157223.3821 |  | 37571.3168 | 31780.6467 | 73201.452 | 10569.5508 | 0 | 347.2662 | 153470.2325
2004 | 5 | 24 | 9 | 0.038189 | 0.06856 | 0 | 0.030312 | 0.00040155 | 0.0081506 | 0.14561 | 145612.7063 | 38352.5471 | 78923.5585 | 0 | 31489.2722 | 370.0383 | 11315.0935 | 160450.5097 |  | 37337.4764 | 31540.6993 | 75893.1538 | 11491.3939 | 0 | 347.2662 | 156609.9897
2004 | 5 | 24 | 10 | 0.037029 | 0.071819 | 0 | 0.036063 | 0.00040155 | 0.0086459 | 0.15396 | 153958.6625 | 37188.1994 | 82675.3436 | 0 | 37463.5077 | 370.0383 | 12002.7219 | 169699.8109 |  | 36203.9453 | 37524.6917 | 79500.8827 | 12189.7362 | 0 | 347.2662 | 165766.5221
2004 | 5 | 24 | 11 | 0.040006 | 0.072358 | 0 | 0.0358 | 0.00040155 | 0.0087506 | 0.15732 | 157316.2076 | 40177.9517 | 83295.073 | 0 | 37190.8722 | 370.0383 | 12148.0248 | 173181.96 |  | 39114.5682 | 37251.6109 | 80096.8166 | 12337.3031 | 0 | 347.2662 | 169147.5651
2004 | 5 | 24 | 12 | 0.038714 | 0.07213 | 0 | 0.035779 | 0.00040155 | 0.0088693 | 0.15589 | 155893.2504 | 38879.8165 | 83033.2543 | 0 | 37168.4325 | 370.0383 | 12312.7649 | 171764.3065 |  | 37850.7906 | 37229.1346 | 79845.0508 | 12504.61 | 0 | 347.2662 | 167776.8522
2004 | 5 | 24 | 13 | 0.041438 | 0.072201 | 0 | 0.03209 | 0.00040155 | 0.0090468 | 0.15518 | 155176.9778 | 41615.8448 | 83114.5343 | 0 | 33336.3965 | 370.0383 | 12559.2549 | 170996.0689 |  | 40514.4049 | 33390.8402 | 79923.21 | 12754.9406 | 0 | 347.2662 | 166930.6619
2004 | 5 | 24 | 14 | 0.039649 | 0.072245 | 0 | 0.031911 | 0.00040155 | 0.0091572 | 0.15336 | 153363.8856 | 39819.3222 | 83165.4097 | 0 | 33150.5934 | 370.0383 | 12712.5324 | 169217.896 |  | 38765.4306 | 33204.7336 | 79972.1319 | 12910.6063 | 0 | 347.2662 | 165200.1687
2004 | 5 | 24 | 15 | 0.040593 | 0.070385 | 0 | 0.030356 | 0.00040155 | 0.0091147 | 0.15085 | 150850.5196 | 40767.5854 | 81024.6728 | 0 | 31534.79 | 370.0383 | 12653.4648 | 166350.5513 |  | 39688.5962 | 31586.2914 | 77913.5923 | 12850.6184 | 0 | 347.2662 | 162386.3644
2004 | 5 | 24 | 16 | 0.044529 | 0.068999 | 0 | 0.029328 | 0.00040155 | 0.0089391 | 0.1522 | 152196.7386 | 44720.1517 | 79428.6428 | 0 | 30467.4719 | 370.0383 | 12409.7153 | 167396.02 |  | 43536.5506 | 30517.2302 | 76378.8445 | 12603.071 | 0 | 347.2662 | 163382.9626
2004 | 5 | 24 | 17 | 0.046168 | 0.06641 | 0 | 0.028509 | 0.00040155 | 0.008386 | 0.14988 | 149875.2166 | 46366.572 | 76448.9508 | 0 | 29616.2985 | 370.0383 | 11641.836 | 164443.6955 |  | 45139.3954 | 29664.6667 | 73513.5629 | 11823.2273 | 0 | 347.2662 | 160488.1185
2004 | 5 | 24 | 18 | 0.048706 | 0.064293 | 0 | 0.027385 | 0.00040155 | 0.0080436 | 0.14883 | 148829.5757 | 48914.9708 | 74012.0532 | 0 | 28448.7715 | 370.0383 | 11166.552 | 162912.3858 |  | 47620.3461 | 28495.233 | 71170.2341 | 11340.538 | 0 | 347.2662 | 158973.6174
2004 | 5 | 24 | 19 | 0.045855 | 0.064127 | 0 | 0.029556 | 0.00040155 | 0.007889 | 0.14783 | 147828.7028 | 46052.1515 | 73820.8245 | 0 | 30703.4689 | 370.0383 | 10951.9636 | 161898.4467 |  | 44833.2965 | 30753.6126 | 70986.3481 | 11122.606 | 0 | 347.2662 | 158043.1294
2004 | 5 | 24 | 20 | 0.051558 | 0.063869 | 0.00036587 | 0.028447 | 0.00040516 | 0.0079867 | 0.15263 | 152631.613 | 51779.5126 | 73523.6324 | 382.7094 | 29551.4556 | 373.364 | 11087.5457 | 166698.2197 |  | 50409.0725 | 29599.7179 | 70700.5671 | 11260.3006 | 168.6983 | 350.3872 | 162488.7438
2004 | 5 | 24 | 21 | 0.054422 | 0.061573 | 0.0016882 | 0.021172 | 0.0004182 | 0.0077813 | 0.14705 | 147054.8617 | 54655.6896 | 70880.8007 | 1765.8345 | 21994.1277 | 385.383 | 10802.4247 | 160484.2602 |  | 53209.1262 | 22030.0477 | 68159.2114 | 10970.7373 | 778.3801 | 361.6666 | 155509.1692
2004 | 5 | 24 | 22 | 0.045691 | 0.060306 | 0.0016882 | 0.021836 | 0.0004182 | 0.0076467 | 0.13759 | 137586.5369 | 45887.3904 | 69422.2414 | 1765.8345 | 22684.0891 | 385.383 | 10615.501 | 150760.4394 |  | 44672.8962 | 22721.1359 | 66756.656 | 10780.9011 | 778.3801 | 361.6666 | 146071.6358
2004 | 5 | 24 | 23 | 0.03796 | 0.05826 | 0.0016882 | 0.013779 | 0.0004182 | 0.0068537 | 0.11896 | 118960.0536 | 38123.4402 | 67066.9459 | 1765.8345 | 14314.433 | 385.383 | 9514.6477 | 131170.6844 |  | 37114.4332 | 14337.8108 | 64491.7961 | 9662.8954 | 778.3801 | 361.6666 | 126746.9822
2004 | 5 | 24 | 24 | 0.02958 | 0.058122 | 0.0016882 | 0.019034 | 0.0004182 | 0.0066894 | 0.11553 | 115532.1421 | 29706.6463 | 66907.992 | 1765.8345 | 19773.7926 | 385.383 | 9286.6011 | 127826.2496 |  | 28920.4053 | 19806.0864 | 64338.9455 | 9431.2956 | 778.3801 | 361.6666 | 123636.7795
2004 | 5 | 25 | 1 | 0.024287 | 0.057253 | 0.0016882 | 0.018993 | 0.0004182 | 0.0064931 | 0.10913 | 109132.6511 | 24390.9347 | 65907.6538 | 1765.8345 | 19730.9583 | 385.383 | 9014.0985 | 121194.8627 |  | 23745.3837 | 19763.1821 | 63377.017 | 9154.5471 | 778.3801 | 361.6666 | 117180.1766
2004 | 5 | 25 | 2 | 0.022102 | 0.055921 | 0.0016882 | 0.018193 | 0.0004182 | 0.0063721 | 0.10469 | 104694.5345 | 22197.308 | 64373.8733 | 1765.8345 | 18899.4208 | 385.383 | 8846.0606 | 116467.8801 |  | 21609.8154 | 18930.2866 | 61902.1286 | 8983.891 | 778.3801 | 361.6666 | 112566.1683
2004 | 5 | 25 | 3 | 0.020955 | 0.055487 | 0.0016882 | 0.018259 | 0.0004182 | 0.0059482 | 0.10275 | 102754.8358 | 21045.1219 | 63873.8422 | 1765.8345 | 18967.7544 | 385.383 | 8257.6556 | 114295.5915 |  | 20488.124 | 18998.7318 | 61421.2971 | 8386.3181 | 778.3801 | 361.6666 | 110434.5176
2004 | 5 | 25 | 4 | 0.02118 | 0.055469 | 0.0016882 | 0.017518 | 0.0004182 | 0.0058988 | 0.10217 | 102171.5194 | 21270.5957 | 63853.8409 | 1765.8345 | 18197.9508 | 385.383 | 8189.0356 | 113662.6405 |  | 20707.6302 | 18227.671 | 61402.0638 | 8316.6289 | 778.3801 | 361.6666 | 109794.0406
2004 | 5 | 25 | 5 | 0.022126 | 0.058713 | 0.001295 | 0.019013 | 0.00041432 | 0.005864 | 0.10742 | 107424.8664 | 22220.6942 | 67588.4143 | 1354.5898 | 19751.0109 | 381.8094 | 8140.6767 | 119437.1953 |  | 21632.5826 | 19783.2675 | 64993.2419 | 8267.5166 | 597.1034 | 358.3129 | 115632.0248
2004 | 5 | 25 | 6 | 0.026069 | 0.066223 | 0 | 0.024454 | 0.00040155 | 0.0060841 | 0.12323 | 123230.6092 | 26180.502 | 76232.7497 | 0 | 25403.6573 | 370.0383 | 8446.2257 | 136633.173 |  | 25487.5868 | 25445.1456 | 73305.6632 | 8577.8263 | 0 | 347.2662 | 133163.4881
2004 | 5 | 25 | 7 | 0.034088 | 0.079671 | 0 | 0.030547 | 0.00040155 | 0.0068432 | 0.15155 | 151549.5054 | 34233.9578 | 91713.5799 | 0 | 31732.9973 | 370.0383 | 9500.1136 | 167550.6869 |  | 33327.8931 | 31784.8224 | 88192.0806 | 9648.1348 | 0 | 347.2662 | 163300.1971
2004 | 5 | 25 | 8 | 0.035705 | 0.08649 | 0 | 0.029834 | 0.00040155 | 0.0080402 | 0.16047 | 160471.4181 | 35858.7021 | 99563.6183 | 0 | 30993.2063 | 370.0383 | 11161.8564 | 177947.4215 |  | 34909.6356 | 31043.8232 | 95740.7034 | 11335.7692 | 0 | 347.2662 | 173377.1976
2004 | 5 | 25 | 9 | 0.033754 | 0.090116 | 0 | 0.031815 | 0.00040155 | 0.0087972 | 0.16488 | 164884.9258 | 33899.2051 | 103738.4883 | 0 | 33051.1027 | 370.0383 | 12212.7717 | 183271.6062 |  | 33002.0003 | 33105.0805 | 99755.2721 | 12403.0588 | 0 | 347.2662 | 178612.678
2004 | 5 | 25 | 10 | 0.03244 | 0.093347 | 0 | 0.032974 | 0.00040155 | 0.0094188 | 0.16858 | 168581.5855 | 32579.5643 | 107457.0672 | 0 | 34254.9172 | 370.0383 | 13075.6574 | 187737.2444 |  | 31717.2862 | 34310.861 | 103331.0698 | 13279.3891 | 0 | 347.2662 | 182985.8724
2004 | 5 | 25 | 11 | 0.034684 | 0.094157 | 0 | 0.032743 | 0.00040155 | 0.0097018 | 0.17169 | 171687.9262 | 34833.4266 | 108389.531 | 0 | 34015.0923 | 370.0383 | 13468.4664 | 191076.5546 |  | 33911.4959 | 34070.6445 | 104227.73 | 13678.3185 | 0 | 347.2662 | 186235.4551
2004 | 5 | 25 | 12 | 0.035621 | 0.093353 | 0 | 0.030233 | 0.00040155 | 0.0097673 | 0.16938 | 169375.7454 | 35773.7151 | 107464.6182 | 0 | 31407.0121 | 370.0383 | 13559.5108 | 188574.8946 |  | 34826.8979 | 31458.3048 | 103338.3309 | 13770.7815 | 0 | 347.2662 | 183741.5813
2004 | 5 | 25 | 13 | 0.035553 | 0.095628 | 0 | 0.031703 | 0.00040155 | 0.009843 | 0.17313 | 173128.6363 | 35705.8154 | 110082.9168 | 0 | 32934.4328 | 370.0383 | 13664.6007 | 192757.8039 |  | 34760.7953 | 32988.2201 | 105856.0954 | 13877.5087 | 0 | 347.2662 | 187829.8857
2004 | 5 | 25 | 14 | 0.032462 | 0.095605 | 0 | 0.033906 | 0.00040155 | 0.0099598 | 0.17233 | 172334.4959 | 32601.4728 | 110056.4829 | 0 | 35223.1313 | 370.0383 | 13826.697 | 192077.8224 |  | 31738.6148 | 35280.6564 | 105830.6765 | 14042.1307 | 0 | 347.2662 | 187239.3447
2004 | 5 | 25 | 15 | 0.033715 | 0.093516 | 0 | 0.032542 | 0.00040155 | 0.0099008 | 0.17008 | 170075.0182 | 33859.4466 | 107651.6078 | 0 | 33806.1337 | 370.0383 | 13744.8387 | 189432.0651 |  | 32963.294 | 33861.3446 | 103518.1407 | 13958.997 | 0 | 347.2662 | 184649.0425
2004 | 5 | 25 | 16 | 0.038439 | 0.09095 | 0 | 0.03182 | 0.00040155 | 0.0095743 | 0.17119 | 171185.4394 | 38604.1897 | 104698.5419 | 0 | 33055.8889 | 370.0383 | 13291.5136 | 190020.1724 |  | 37582.4587 | 33109.8745 | 100678.4628 | 13498.6086 | 0 | 347.2662 | 185216.6709
2004 | 5 | 25 | 17 | 0.040916 | 0.086541 | 0 | 0.030056 | 0.00040155 | 0.0091699 | 0.16708 | 167084.6457 | 41091.6577 | 99622.2454 | 0 | 31223.8772 | 370.0383 | 12730.1239 | 185037.9424 |  | 40004.0913 | 31274.8708 | 95797.0793 | 12928.4718 | 0 | 347.2662 | 180351.7795
2004 | 5 | 25 | 18 | 0.041912 | 0.082567 | 0 | 0.029194 | 0.00040155 | 0.0086881 | 0.16276 | 162762.5166 | 42092.0908 | 95048.0215 | 0 | 30327.4936 | 370.0383 | 12061.2135 | 179898.8577 |  | 40978.0462 | 30377.0233 | 91398.4906 | 12249.1392 | 0 | 347.2662 | 175349.9654
2004 | 5 | 25 | 19 | 0.044104 | 0.079262 | 0 | 0.023305 | 0.00040155 | 0.008595 | 0.15567 | 155667.8534 | 44293.1678 | 91243.3799 | 0 | 24210.535 | 370.0383 | 11932.0775 | 172049.1986 |  | 43120.8676 | 24250.0748 | 87739.9346 | 12117.9912 | 0 | 347.2662 | 167576.1344
2004 | 5 | 25 | 20 | 0.048437 | 0.077967 | 0.00033699 | 0.023444 | 0.00040487 | 0.0085009 | 0.15909 | 159090.4359 | 48644.6409 | 89752.1347 | 352.4955 | 24354.953 | 373.1014 | 11801.3204 | 175278.6459 |  | 47357.171 | 24394.7286 | 86305.9483 | 11985.1967 | 155.3801 | 350.1408 | 170548.5655
2004 | 5 | 25 | 21 | 0.050876 | 0.075876 | 0.0016882 | 0.021007 | 0.0004182 | 0.0083777 | 0.15824 | 158243.573 | 51094.6675 | 87345.876 | 1765.8345 | 21822.8489 | 385.383 | 11630.3105 | 174044.9205 |  | 49742.3531 | 21858.4891 | 83992.0821 | 11811.5223 | 778.3801 | 361.6666 | 168544.4934
2004 | 5 | 25 | 22 | 0.044088 | 0.071519 | 0.0016882 | 0.017447 | 0.0004182 | 0.0082821 | 0.14344 | 143442.8348 | 44277.6317 | 82330.2906 | 1765.8345 | 18124.2497 | 385.383 | 11497.6634 | 158381.053 |  | 43105.7427 | 18153.8495 | 79169.0787 | 11676.8085 | 778.3801 | 361.6666 | 153245.5261
2004 | 5 | 25 | 23 | 0.037656 | 0.066753 | 0.0016882 | 0.015672 | 0.0004182 | 0.0073609 | 0.12955 | 129548.6875 | 37817.5441 | 76843.8841 | 1765.8345 | 16280.8829 | 385.383 | 10218.7335 | 143312.262 |  | 36816.6332 | 16307.4722 | 73893.3321 | 10377.9515 | 778.3801 | 361.6666 | 138535.4356
2004 | 5 | 25 | 24 | 0.027323 | 0.063816 | 0.0016882 | 0.015055 | 0.0004182 | 0.0071223 | 0.11542 | 115422.6041 | 27440.0448 | 73462.2439 | 1765.8345 | 15640.1493 | 385.383 | 9887.5195 | 128581.1751 |  | 26713.7936 | 15665.6922 | 70641.5358 | 10041.5769 | 778.3801 | 361.6666 | 124202.6451
2004 | 5 | 26 | 1 | 0.024069 | 0.062136 | 0.0016882 | 0.016267 | 0.0004182 | 0.006445 | 0.11102 | 111023.3812 | 24172.6346 | 71528.3062 | 1765.8345 | 16898.6545 | 385.383 | 8947.3336 | 123698.1464 |  | 23532.8613 | 16926.2527 | 68781.8549 | 9086.742 | 778.3801 | 361.6666 | 119467.7576
2004 | 5 | 26 | 2 | 0.022002 | 0.060018 | 0.0016882 | 0.016058 | 0.0004182 | 0.0063249 | 0.10651 | 106508.3694 | 22096.055 | 69090.0177 | 1765.8345 | 16681.4848 | 385.383 | 8780.5403 | 118799.3153 |  | 21511.2422 | 16708.7283 | 66437.1886 | 8917.3498 | 778.3801 | 361.6666 | 114714.5557
2004 | 5 | 26 | 3 | 0.020891 | 0.059326 | 0.0016882 | 0.016308 | 0.0004182 | 0.0059042 | 0.10454 | 104535.067 | 20980.8101 | 68293.4284 | 1765.8345 | 16941.0592 | 385.383 | 8196.4935 | 116563.0086 |  | 20425.5143 | 16968.7267 | 65671.1857 | 8324.203 | 778.3801 | 361.6666 | 112529.6764
2004 | 5 | 26 | 4 | 0.021072 | 0.058852 | 0.0016882 | 0.016056 | 0.0004182 | 0.0058551 | 0.10394 | 103941.6458 | 21162.4988 | 67748.1344 | 1765.8345 | 16679.7087 | 385.383 | 8128.3816 | 115869.941 |  | 20602.3944 | 16706.9493 | 65146.8292 | 8255.0298 | 778.3801 | 361.6666 | 111851.2495
2004 | 5 | 26 | 5 | 0.022214 | 0.061602 | 0.0012661 | 0.017969 | 0.00041404 | 0.0058205 | 0.10929 | 109286.0169 | 22309.421 | 70913.9988 | 1324.3759 | 18666.9882 | 381.5468 | 8080.3811 | 121676.7118 |  | 21718.9611 | 18697.4744 | 68191.1348 | 8206.2815 | 583.7851 | 358.0665 | 117755.7035
2004 | 5 | 26 | 6 | 0.026462 | 0.068266 | 0 | 0.024197 | 0.00040155 | 0.006039 | 0.12537 | 125365.5787 | 26575.9324 | 78585.15 | 0 | 25136.4552 | 370.0383 | 8383.6673 | 139051.2432 |  | 25872.5515 | 25177.5071 | 75567.7391 | 8514.2932 | 0 | 347.2662 | 135479.3571
2004 | 5 | 26 | 7 | 0.034986 | 0.081336 | 0 | 0.030658 | 0.00040155 | 0.0067925 | 0.15418 | 154175.1038 | 35136.408 | 93631.2559 | 0 | 31849.1693 | 370.0383 | 9429.7488 | 170416.6203 |  | 34206.4583 | 31901.1841 | 90036.1241 | 9576.6736 | 0 | 347.2662 | 166067.7064
2004 | 5 | 26 | 8 | 0.036814 | 0.088208 | 0 | 0.029847 | 0.00040155 | 0.0079807 | 0.16325 | 163251.6004 | 36972.3051 | 101541.6151 | 0 | 31006.3251 | 370.0383 | 11079.1835 | 180969.4672 |  | 35993.765 | 31056.9635 | 97642.7516 | 11251.8082 | 0 | 347.2662 | 176292.5545
2004 | 5 | 26 | 9 | 0.034942 | 0.091256 | 0 | 0.03241 | 0.00040155 | 0.0087321 | 0.16774 | 167741.5578 | 35091.9274 | 105050.012 | 0 | 33669.0699 | 370.0383 | 12122.3143 | 186303.3618 |  | 34163.1549 | 33724.0569 | 101016.4376 | 12311.192 | 0 | 347.2662 | 181562.1076
2004 | 5 | 26 | 10 | 0.033496 | 0.094694 | 0 | 0.033562 | 0.00040155 | 0.009349 | 0.1715 | 171502.2747 | 33640.3214 | 109007.4698 | 0 | 34865.1447 | 370.0383 | 12978.8095 | 190861.7837 |  | 32749.9684 | 34922.0851 | 104821.9421 | 13181.0323 | 0 | 347.2662 | 186022.294
2004 | 5 | 26 | 11 | 0.035688 | 0.0957 | 0 | 0.033243 | 0.00040155 | 0.0096299 | 0.17466 | 174662.4286 | 35841.1829 | 110165.6509 | 0 | 34534.5294 | 370.0383 | 13368.7103 | 194280.1119 |  | 34892.58 | 34590.9299 | 105935.6528 | 13577.0081 | 0 | 347.2662 | 189343.4371
2004 | 5 | 26 | 12 | 0.036712 | 0.094786 | 0 | 0.030715 | 0.00040155 | 0.009695 | 0.17231 | 172310.1856 | 36870.044 | 109113.8565 | 0 | 31908.2185 | 370.0383 | 13459.0796 | 191721.2369 |  | 35894.2104 | 31960.3298 | 104924.2438 | 13668.7854 | 0 | 347.2662 | 186794.8357
2004 | 5 | 26 | 13 | 0.036327 | 0.09757 | 0 | 0.032059 | 0.00040155 | 0.0097701 | 0.17613 | 176128.1035 | 36482.8121 | 112318.8939 | 0 | 33304.6003 | 370.0383 | 13563.3918 | 196039.7364 |  | 35517.2273 | 33358.9921 | 108006.2184 | 13774.7229 | 0 | 347.2662 | 191004.4269
2004 | 5 | 26 | 14 | 0.033168 | 0.097782 | 0 | 0.034082 | 0.00040155 | 0.009886 | 0.17532 | 175320.1926 | 33310.7212 | 112562.9973 | 0 | 35405.8304 | 370.0383 | 13724.287 | 195373.8742 |  | 32429.0917 | 35463.6538 | 108240.949 | 13938.125 | 0 | 347.2662 | 190419.0857
2004 | 5 | 26 | 15 | 0.034444 | 0.095426 | 0 | 0.032923 | 0.00040155 | 0.0098275 | 0.17302 | 173021.5849 | 34591.7284 | 109850.1506 | 0 | 34201.8266 | 370.0383 | 13643.0343 | 192656.7782 |  | 33676.1947 | 34257.6837 | 105632.2666 | 13855.6063 | 0 | 347.2662 | 187769.0175
2004 | 5 | 26 | 16 | 0.039426 | 0.092047 | 0 | 0.032773 | 0.00040155 | 0.0095034 | 0.17415 | 174151.2238 | 39595.6296 | 105960.6259 | 0 | 34046.0481 | 370.0383 | 13193.067 | 193165.4089 |  | 38547.6584 | 34101.6508 | 101892.0869 | 13398.6281 | 0 | 347.2662 | 188287.2904
2004 | 5 | 26 | 17 | 0.042171 | 0.087358 | 0 | 0.030947 | 0.00040155 | 0.009102 | 0.16998 | 169979.4001 | 42351.8836 | 100563.1094 | 0 | 32148.9821 | 370.0383 | 12635.8359 | 188069.8493 |  | 41230.9631 | 32201.4866 | 96701.8173 | 12832.7148 | 0 | 347.2662 | 183314.2479
2004 | 5 | 26 | 18 | 0.043234 | 0.083578 | 0 | 0.029745 | 0.00040155 | 0.0086237 | 0.16558 | 165582.3859 | 43419.7348 | 96211.4491 | 0 | 30900.5129 | 370.0383 | 11971.8792 | 182873.6143 |  | 42270.5516 | 30950.9784 | 92517.2464 | 12158.413 | 0 | 347.2662 | 178244.4556
2004 | 5 | 26 | 19 | 0.045462 | 0.080144 | 0 | 0.023826 | 0.00040155 | 0.0085314 | 0.15836 | 158364.8103 | 45656.8429 | 92259.0485 | 0 | 24751.2235 | 370.0383 | 11843.7001 | 174880.8533 |  | 44448.4506 | 24791.6463 | 88716.6049 | 12028.2367 | 0 | 347.2662 | 170332.2046
2004 | 5 | 26 | 20 | 0.049974 | 0.078801 | 0.00030971 | 0.02392 | 0.0004046 | 0.0084379 | 0.16185 | 161846.6935 | 50188.423 | 90712.6367 | 323.9601 | 24848.6214 | 372.8535 | 11713.9114 | 178160.4062 |  | 48860.0941 | 24889.2033 | 87229.5703 | 11896.4258 | 142.8017 | 349.9081 | 173368.0032
2004 | 5 | 26 | 21 | 0.052314 | 0.076749 | 0.0016882 | 0.021501 | 0.0004182 | 0.0083156 | 0.16099 | 160985.1589 | 52538.3388 | 88350.0174 | 1765.8345 | 22335.8816 | 385.383 | 11544.1685 | 176919.6238 |  | 51147.815 | 22372.3597 | 84957.6678 | 11724.0381 | 778.3801 | 361.6666 | 171341.9273
2004 | 5 | 26 | 22 | 0.045362 | 0.072028 | 0.0016882 | 0.018211 | 0.0004182 | 0.0082208 | 0.14593 | 145927.986 | 45556.7599 | 82915.4391 | 1765.8345 | 18918.4672 | 385.383 | 11412.5037 | 160954.3874 |  | 44351.0164 | 18949.3641 | 79731.7594 | 11590.3218 | 778.3801 | 361.6666 | 155762.5084
2004 | 5 | 26 | 23 | 0.038894 | 0.066745 | 0.0016882 | 0.016741 | 0.0004182 | 0.0073063 | 0.13179 | 131793.1261 | 39060.9057 | 76834.2259 | 1765.8345 | 17391.7181 | 385.383 | 10143.0458 | 145581.113 |  | 38027.087 | 17420.1216 | 73884.0447 | 10301.0845 | 778.3801 | 361.6666 | 140772.3845
2004 | 5 | 26 | 24 | 0.028065 | 0.063987 | 0.0016882 | 0.016195 | 0.0004182 | 0.0070695 | 0.11742 | 117422.3087 | 28185.1053 | 73658.7671 | 1765.8345 | 16824.2867 | 385.383 | 9814.2855 | 130633.6621 |  | 27439.1346 | 16851.7635 | 70830.5131 | 9967.2018 | 778.3801 | 361.6666 | 126228.6597
2004 | 5 | 27 | 1 | 0.02397 | 0.061692 | 0.0016882 | 0.016267 | 0.0004182 | 0.0063296 | 0.11037 | 110365.1316 | 24072.7527 | 71017.3945 | 1765.8345 | 16899.1247 | 385.383 | 8787.0962 | 122927.5855 |  | 23435.623 | 16926.7237 | 68290.5604 | 8924.0079 | 778.3801 | 361.6666 | 118716.9617
2004 | 5 | 27 | 2 | 0.021917 | 0.059488 | 0.0016882 | 0.016154 | 0.0004182 | 0.0062116 | 0.10588 | 105876.8881 | 22011.2593 | 68480.452 | 1765.8345 | 16780.9509 | 385.383 | 8623.2899 | 118047.1695 |  | 21428.6908 | 16808.3569 | 65851.0282 | 8757.6493 | 778.3801 | 361.6666 | 113985.7719
2004 | 5 | 27 | 3 | 0.020881 | 0.058319 | 0.0016882 | 0.016811 | 0.0004182 | 0.0057984 | 0.10392 | 103915.2852 | 20970.5988 | 67133.9474 | 1765.8345 | 17463.9617 | 385.383 | 8049.7025 | 115769.4279 |  | 20415.5733 | 17492.4832 | 64556.2249 | 8175.1249 | 778.3801 | 361.6666 | 111779.453
2004 | 5 | 27 | 4 | 0.021064 | 0.058086 | 0.0016882 | 0.016318 | 0.0004182 | 0.0057503 | 0.10333 | 103325.3815 | 21154.4265 | 66866.7701 | 1765.8345 | 16952.1594 | 385.383 | 7982.8106 | 115107.3841 |  | 20594.5356 | 16979.845 | 64299.3064 | 8107.1907 | 778.3801 | 361.6666 | 111120.9245
2004 | 5 | 27 | 5 | 0.022218 | 0.060535 | 0.0012372 | 0.018518 | 0.00041375 | 0.0057163 | 0.10864 | 108638.0695 | 22312.9082 | 69686.0137 | 1294.162 | 19237.0278 | 381.2843 | 7935.6702 | 120847.0662 |  | 21722.356 | 19268.445 | 67010.3003 | 8059.3158 | 570.4668 | 357.8201 | 116988.7041
2004 | 5 | 27 | 6 | 0.026374 | 0.067364 | 0 | 0.024552 | 0.00040155 | 0.0059309 | 0.12462 | 124622.3001 | 26487.4533 | 77546.909 | 0 | 25505.1224 | 370.0383 | 8233.5242 | 138143.0473 |  | 25786.4141 | 25546.7764 | 74569.3631 | 8361.8107 | 0 | 347.2662 | 134611.6306
2004 | 5 | 27 | 7 | 0.034746 | 0.080432 | 0 | 0.031011 | 0.00040155 | 0.0066709 | 0.15326 | 153261.0141 | 34894.8476 | 92589.7569 | 0 | 32215.697 | 370.0383 | 9260.8718 | 169331.2116 |  | 33971.2912 | 32268.3105 | 89034.6152 | 9405.1654 | 0 | 347.2662 | 165026.6485
2004 | 5 | 27 | 8 | 0.036495 | 0.087345 | 0 | 0.030204 | 0.00040155 | 0.0078378 | 0.16228 | 162283.687 | 36651.6712 | 100548.0631 | 0 | 31377.5682 | 370.0383 | 10880.767 | 179828.1077 |  | 35681.6172 | 31428.8128 | 96687.3487 | 11050.3001 | 0 | 347.2662 | 175195.3451
2004 | 5 | 27 | 9 | 0.034634 | 0.090361 | 0 | 0.032775 | 0.00040155 | 0.0085757 | 0.16675 | 166747.0463 | 34782.6899 | 104019.8026 | 0 | 34047.9531 | 370.0383 | 11905.2163 | 185125.7003 |  | 33862.102 | 34103.559 | 100025.7849 | 12090.7114 | 0 | 347.2662 | 180429.4235
2004 | 5 | 27 | 10 | 0.033269 | 0.093518 | 0 | 0.034116 | 0.00040155 | 0.0091816 | 0.17049 | 170485.4525 | 33411.6822 | 107653.7353 | 0 | 35440.917 | 370.0383 | 12746.3724 | 189622.7452 |  | 32527.3805 | 35498.7977 | 103520.1865 | 12944.9735 | 0 | 347.2662 | 184838.6045
2004 | 5 | 27 | 11 | 0.035438 | 0.094722 | 0 | 0.033608 | 0.00040155 | 0.0094574 | 0.17363 | 173626.8627 | 35590.2512 | 109039.662 | 0 | 34913.5906 | 370.0383 | 13129.2901 | 193042.8323 |  | 34648.2898 | 34970.6102 | 104852.8982 | 13333.8574 | 0 | 347.2662 | 188152.9218
2004 | 5 | 27 | 12 | 0.036366 | 0.094268 | 0 | 0.030731 | 0.00040155 | 0.0095214 | 0.17129 | 171288.568 | 36522.4856 | 108517.5196 | 0 | 31924.9584 | 370.0383 | 13218.0405 | 190553.0424 |  | 35555.8508 | 31977.097 | 104350.8044 | 13423.9907 | 0 | 347.2662 | 185655.0091
2004 | 5 | 27 | 13 | 0.036048 | 0.097156 | 0 | 0.031883 | 0.00040155 | 0.0095952 | 0.17508 | 175083.839 | 36202.5769 | 111842.6129 | 0 | 33121.2301 | 370.0383 | 13320.4852 | 194856.9434 |  | 35244.4091 | 33175.3225 | 107548.225 | 13528.0316 | 0 | 347.2662 | 189843.2543
2004 | 5 | 27 | 14 | 0.032958 | 0.096999 | 0 | 0.034213 | 0.00040155 | 0.009709 | 0.17428 | 174280.7247 | 33099.4044 | 111661.8156 | 0 | 35541.7527 | 370.0383 | 13478.4995 | 194151.5104 |  | 32223.3677 | 35599.7981 | 107374.3697 | 13688.5079 | 0 | 347.2662 | 189233.3096
2004 | 5 | 27 | 15 | 0.034275 | 0.094415 | 0 | 0.033252 | 0.00040155 | 0.0096515 | 0.172 | 171995.7473 | 34422.3933 | 108687.02 | 0 | 34543.7838 | 370.0383 | 13398.7023 | 191421.9377 |  | 33511.3413 | 34600.1994 | 104513.7965 | 13607.4674 | 0 | 347.2662 | 186580.0708
2004 | 5 | 27 | 16 | 0.039091 | 0.091807 | 0 | 0.032486 | 0.00040155 | 0.0093332 | 0.17312 | 173118.7093 | 39258.6895 | 105685.0752 | 0 | 33747.4323 | 370.0383 | 12956.7921 | 192018.0275 |  | 38219.636 | 33802.5474 | 101627.1165 | 13158.6718 | 0 | 347.2662 | 187155.2379
2004 | 5 | 27 | 17 | 0.041668 | 0.087685 | 0 | 0.030278 | 0.00040155 | 0.008939 | 0.16897 | 168971.592 | 41846.6754 | 100939.2991 | 0 | 31454.4714 | 370.0383 | 12409.5405 | 187020.0247 |  | 40739.1261 | 31505.8416 | 97063.5626 | 12602.8934 | 0 | 347.2662 | 182258.6899
2004 | 5 | 27 | 18 | 0.042684 | 0.083977 | 0 | 0.029068 | 0.00040155 | 0.0084693 | 0.1646 | 164600.6527 | 42867.6047 | 96671.3634 | 0 | 30197.1715 | 370.0383 | 11757.4757 | 181863.6536 |  | 41733.0346 | 30246.4884 | 92959.5015 | 11940.6688 | 0 | 347.2662 | 177226.9596
2004 | 5 | 27 | 19 | 0.04494 | 0.080329 | 0 | 0.023377 | 0.00040155 | 0.0083786 | 0.15743 | 157425.8741 | 45132.4864 | 92471.6618 | 0 | 24285.0662 | 370.0383 | 11631.5919 | 173890.8447 |  | 43937.9721 | 24324.7276 | 88921.0546 | 11812.8237 | 0 | 347.2662 | 169343.8443
2004 | 5 | 27 | 20 | 0.049381 | 0.079092 | 0.00028082 | 0.023442 | 0.00040432 | 0.0082868 | 0.16089 | 160887.1126 | 49593.1217 | 91047.4884 | 293.7462 | 24352.6547 | 372.5909 | 11504.1276 | 177163.7296 |  | 48280.5485 | 24392.4265 | 87551.5648 | 11683.3734 | 129.4834 | 349.6617 | 172387.0583
2004 | 5 | 27 | 21 | 0.051765 | 0.076928 | 0.0016882 | 0.021065 | 0.0004182 | 0.0081667 | 0.16003 | 160030.6888 | 51986.8051 | 88556.6029 | 1765.8345 | 21883.1254 | 385.383 | 11337.4238 | 175915.1747 |  | 50610.8786 | 21918.8641 | 85156.3211 | 11514.0721 | 778.3801 | 361.6666 | 170340.1826
2004 | 5 | 27 | 22 | 0.044889 | 0.072212 | 0.0016882 | 0.017782 | 0.0004182 | 0.0080736 | 0.14506 | 145062.7962 | 45081.2906 | 83127.5259 | 1765.8345 | 18473.0487 | 385.383 | 11208.1173 | 160041.2 |  | 43888.1312 | 18503.2182 | 79935.7028 | 11382.7509 | 778.3801 | 361.6666 | 154849.8498
2004 | 5 | 27 | 23 | 0.03843 | 0.067112 | 0.0016882 | 0.016189 | 0.0004182 | 0.0071755 | 0.13101 | 131011.7265 | 38594.545 | 77256.3845 | 1765.8345 | 16817.3345 | 385.383 | 9961.3945 | 144780.8761 |  | 37573.0694 | 16844.7999 | 74289.9939 | 10116.6029 | 778.3801 | 361.6666 | 139964.5128
2004 | 5 | 27 | 24 | 0.027793 | 0.06416 | 0.0016882 | 0.015724 | 0.0004182 | 0.0069429 | 0.11673 | 116726.1263 | 27912.0011 | 73858.1169 | 1765.8345 | 16335.1891 | 385.383 | 9638.5222 | 129895.0469 |  | 27173.2586 | 16361.8671 | 71022.2085 | 9788.7 | 778.3801 | 361.6666 | 125486.0809
2004 | 5 | 28 | 1 | 0.026071 | 0.065053 | 0.0016882 | 0.021424 | 0.0004182 | 0.006372 | 0.12103 | 121026.1031 | 26183.1154 | 74886.1376 | 1765.8345 | 22255.921 | 385.383 | 8845.9312 | 134322.3227 |  | 25490.1311 | 22292.2685 | 72010.7566 | 8983.7595 | 778.3801 | 361.6666 | 129916.9625
2004 | 5 | 28 | 2 | 0.023185 | 0.062437 | 0.0016882 | 0.020004 | 0.0004182 | 0.0060434 | 0.11378 | 113775.3602 | 23284.2415 | 71875.039 | 1765.8345 | 20780.7761 | 385.383 | 8389.8033 | 126481.0773 |  | 22667.9812 | 20814.7144 | 69115.2743 | 8520.5247 | 778.3801 | 361.6666 | 122258.5413
2004 | 5 | 28 | 3 | 0.022951 | 0.060521 | 0.0016882 | 0.019782 | 0.0004182 | 0.0057091 | 0.11107 | 111068.9023 | 23049.0549 | 69668.9314 | 1765.8345 | 20550.6333 | 385.383 | 7925.6871 | 123345.5242 |  | 22439.0193 | 20584.1958 | 66993.8739 | 8049.1771 | 778.3801 | 361.6666 | 119206.3128
2004 | 5 | 28 | 4 | 0.022117 | 0.059582 | 0.0016882 | 0.021179 | 0.0004182 | 0.0056149 | 0.1106 | 110599.1868 | 22211.9636 | 68588.7569 | 1765.8345 | 22001.2355 | 385.383 | 7794.8656 | 122748.0392 |  | 21624.0831 | 22037.1671 | 65955.1746 | 7916.3174 | 778.3801 | 361.6666 | 118672.7889
2004 | 5 | 28 | 5 | 0.023606 | 0.062713 | 0.0012372 | 0.022309 | 0.00041375 | 0.0056507 | 0.11593 | 115930.0836 | 23707.5902 | 72192.3738 | 1294.162 | 23175.9839 | 381.2843 | 7844.5471 | 128595.9412 |  | 23080.1252 | 23213.8341 | 69420.4244 | 7966.7729 | 570.4668 | 357.8201 | 124609.4435
2004 | 5 | 28 | 6 | 0.029301 | 0.069357 | 0 | 0.031303 | 0.00040155 | 0.0058334 | 0.13619 | 136194.9149 | 29426.6297 | 79840.5151 | 0 | 32518.3863 | 370.0383 | 8098.2016 | 150253.7709 |  | 28647.7998 | 32571.494 | 76774.9023 | 8224.3796 | 0 | 347.2662 | 146565.8419
2004 | 5 | 28 | 7 | 0.037033 | 0.080258 | 0 | 0.032363 | 0.00040155 | 0.0065574 | 0.15661 | 156612.6043 | 37191.8778 | 92389.4805 | 0 | 33620.0441 | 370.0383 | 9103.3301 | 172674.7709 |  | 36207.5264 | 33674.9511 | 88842.0288 | 9245.169 | 0 | 347.2662 | 168316.9415
2004 | 5 | 28 | 8 | 0.040275 | 0.087928 | 0 | 0.038079 | 0.00040155 | 0.0075327 | 0.17422 | 174215.7172 | 40447.7058 | 101219.0565 | 0 | 39557.8376 | 370.0383 | 10457.2337 | 192051.8718 |  | 39377.1828 | 39622.4419 | 97332.5781 | 10620.1678 | 0 | 347.2662 | 187299.6368
2004 | 5 | 28 | 9 | 0.039787 | 0.090789 | 0 | 0.041145 | 0.00040155 | 0.0084756 | 0.1806 | 180597.8811 | 39957.8758 | 104512.9273 | 0 | 42742.5718 | 370.0383 | 11766.1969 | 199349.6102 |  | 38900.3171 | 42812.3774 | 100499.9752 | 11949.5259 | 0 | 347.2662 | 194509.4618
2004 | 5 | 28 | 10 | 0.039371 | 0.093455 | 0 | 0.041755 | 0.00040155 | 0.0088728 | 0.18386 | 183856.0515 | 39540.507 | 107582.0142 | 0 | 43376.6925 | 370.0383 | 12317.6939 | 203186.9459 |  | 38493.9947 | 43447.5336 | 103451.2193 | 12509.6158 | 0 | 347.2662 | 198249.6296
2004 | 5 | 28 | 11 | 0.039574 | 0.09334 | 0 | 0.044956 | 0.00040155 | 0.0089773 | 0.18725 | 187248.4376 | 39744.1295 | 107448.8758 | 0 | 46701.8162 | 370.0383 | 12462.7468 | 206727.6066 |  | 38692.228 | 46778.0879 | 103323.1929 | 12656.9287 | 0 | 347.2662 | 201797.7037
2004 | 5 | 28 | 12 | 0.041604 | 0.092711 | 0 | 0.042697 | 0.00040155 | 0.0090967 | 0.18651 | 186510.3101 | 41782.1889 | 106725.4519 | 0 | 44355.6435 | 370.0383 | 12628.5203 | 205861.8429 |  | 40676.3464 | 44428.0834 | 102627.5461 | 12825.2852 | 0 | 347.2662 | 200904.5273
2004 | 5 | 28 | 13 | 0.036952 | 0.093677 | 0 | 0.044618 | 0.00040155 | 0.0090647 | 0.18471 | 184713.4751 | 37110.6183 | 107837.7611 | 0 | 46350.7583 | 370.0383 | 12584.0809 | 204253.2569 |  | 36128.4175 | 46426.4566 | 103697.1463 | 12780.1534 | 0 | 347.2662 | 199379.44
2004 | 5 | 28 | 14 | 0.036327 | 0.092536 | 0 | 0.043699 | 0.00040155 | 0.0091402 | 0.1821 | 182103.9546 | 36482.9967 | 106523.8818 | 0 | 45396.3118 | 370.0383 | 12688.9381 | 201462.1667 |  | 35517.4071 | 45470.4513 | 102433.7156 | 12886.6443 | 0 | 347.2662 | 196655.4846
2004 | 5 | 28 | 15 | 0.03729 | 0.089178 | 0 | 0.042847 | 0.00040155 | 0.00901 | 0.17873 | 178726.4686 | 37449.9847 | 102658.17 | 0 | 44511.1827 | 370.0383 | 12508.1851 | 197497.5608 |  | 36458.802 | 44583.8767 | 98716.4344 | 12703.075 | 0 | 347.2662 | 192809.4543
2004 | 5 | 28 | 16 | 0.041864 | 0.084718 | 0 | 0.040959 | 0.00040155 | 0.0086135 | 0.17656 | 176556.8451 | 42043.9823 | 97524.2878 | 0 | 42550.1752 | 370.0383 | 11957.6854 | 194446.1691 |  | 40931.211 | 42619.6665 | 93779.6764 | 12143.998 | 0 | 347.2662 | 189821.8182
2004 | 5 | 28 | 17 | 0.045718 | 0.080372 | 0 | 0.038003 | 0.00040155 | 0.0079699 | 0.17246 | 172463.6202 | 45913.9159 | 92520.5028 | 0 | 39479.1134 | 370.0383 | 11064.1551 | 189347.7255 |  | 44698.7196 | 39543.5892 | 88968.0203 | 11236.5456 | 0 | 347.2662 | 184794.1409
2004 | 5 | 28 | 18 | 0.049017 | 0.077892 | 0 | 0.035143 | 0.00040155 | 0.0078441 | 0.1703 | 170297.7013 | 49227.7276 | 89666.417 | 0 | 36507.4669 | 370.0383 | 10889.6436 | 186661.2934 |  | 47924.8252 | 36567.0895 | 86223.522 | 11059.315 | 0 | 347.2662 | 182122.0179
2004 | 5 | 28 | 19 | 0.04956 | 0.075823 | 0 | 0.034732 | 0.00040155 | 0.0077341 | 0.16825 | 168251.0785 | 49772.4715 | 87284.7537 | 0 | 36081.4884 | 370.0383 | 10736.8517 | 184245.6037 |  | 48455.1515 | 36140.4153 | 83933.3067 | 10904.1425 | 0 | 347.2662 | 179780.2822
2004 | 5 | 28 | 20 | 0.050544 | 0.074077 | 0.00028082 | 0.032155 | 0.00040432 | 0.0076744 | 0.16513 | 165134.5538 | 50760.8336 | 85274.0426 | 293.7462 | 33403.4971 | 372.5909 | 10653.9649 | 180758.6754 |  | 49417.3547 | 33458.0505 | 81999.8003 | 10819.9643 | 129.4834 | 349.6617 | 176174.3149
2004 | 5 | 28 | 21 | 0.053664 | 0.070785 | 0.0016882 | 0.028201 | 0.0004182 | 0.0076087 | 0.16236 | 162364.7439 | 53894.4945 | 81484.8073 | 1765.8345 | 29295.9464 | 385.383 | 10562.8397 | 177389.3055 |  | 52468.0776 | 29343.7915 | 78356.0591 | 10727.4192 | 778.3801 | 361.6666 | 172035.3941
2004 | 5 | 28 | 22 | 0.046537 | 0.064883 | 0.0016882 | 0.023763 | 0.0004182 | 0.0073077 | 0.1446 | 144597.5877 | 46737.197 | 74690.9277 | 1765.8345 | 24685.9432 | 385.383 | 10144.9098 | 158410.1953 |  | 45500.2111 | 24726.2594 | 71823.0422 | 10302.9776 | 778.3801 | 361.6666 | 153492.5369
2004 | 5 | 28 | 23 | 0.041593 | 0.057878 | 0.0016882 | 0.018814 | 0.0004182 | 0.0069727 | 0.12736 | 127363.5302 | 41771.4927 | 66626.5158 | 1765.8345 | 19544.6389 | 385.383 | 9679.794 | 139773.6589 |  | 40665.9333 | 19576.5584 | 64068.277 | 9830.6148 | 778.3801 | 361.6666 | 135281.4303
2004 | 5 | 28 | 24 | 0.031543 | 0.05563 | 0.0016882 | 0.022241 | 0.0004182 | 0.0061614 | 0.11768 | 117682.1805 | 31678.8668 | 64039.5197 | 1765.8345 | 23104.396 | 385.383 | 8553.5799 | 129527.5799 |  | 30840.4273 | 23142.1292 | 61580.6131 | 8686.8532 | 778.3801 | 361.6666 | 125390.0695
2004 | 5 | 29 | 1 | 0.025174 | 0.05034 | 0.0016882 | 0.012799 | 0.0004182 | 0.0059593 | 0.096379 | 96379.4174 | 25282.5792 | 57949.8291 | 1765.8345 | 13296.0148 | 385.383 | 8272.9993 | 106952.6399 |  | 24613.4293 | 13317.7294 | 55724.7465 | 8401.9008 | 778.3801 | 361.6666 | 103197.8527
2004 | 5 | 29 | 2 | 0.022794 | 0.048898 | 0.0016882 | 0.011902 | 0.0004182 | 0.0054535 | 0.091154 | 91154.1749 | 22891.9571 | 56289.3263 | 1765.8345 | 12364.6281 | 385.383 | 7570.7977 | 101267.9268 |  | 22286.0794 | 12384.8215 | 54128.0016 | 7688.7582 | 778.3801 | 361.6666 | 97627.7075
2004 | 5 | 29 | 3 | 0.021027 | 0.048187 | 0.0016882 | 0.011962 | 0.0004182 | 0.0053085 | 0.088591 | 88591.0481 | 21116.8895 | 55471.3169 | 1765.8345 | 12426.887 | 385.383 | 7369.5234 | 98535.8343 |  | 20557.9921 | 12447.1821 | 53341.4011 | 7484.3479 | 778.3801 | 361.6666 | 94970.9699
2004 | 5 | 29 | 4 | 0.021783 | 0.047827 | 0.0016882 | 0.011308 | 0.0004182 | 0.0052347 | 0.088259 | 88259.2828 | 21876.7781 | 55056.3788 | 1765.8345 | 11747.3517 | 385.383 | 7267.0375 | 98098.7635 |  | 21297.7689 | 11766.537 | 52942.3952 | 7380.2651 | 778.3801 | 361.6666 | 94527.0129
2004 | 5 | 29 | 5 | 0.022229 | 0.048838 | 0.00121 | 0.011832 | 0.00041348 | 0.0052696 | 0.089792 | 89792.3428 | 22324.3535 | 56220.6076 | 1265.6266 | 12291.7569 | 381.0363 | 7315.5084 | 99798.8893 |  | 21733.4984 | 12311.8314 | 54061.9214 | 7429.4913 | 557.8884 | 357.5874 | 96452.2183
2004 | 5 | 29 | 6 | 0.024705 | 0.050799 | 0 | 0.011846 | 0.00040155 | 0.0053737 | 0.093126 | 93126.0112 | 24811.3145 | 58478.3367 | 0 | 12306.1053 | 370.0383 | 7460.0964 | 103425.8912 |  | 24154.6374 | 12326.2031 | 56232.9612 | 7576.3321 | 0 | 347.2662 | 100637.4
2004 | 5 | 29 | 7 | 0.0283 | 0.055523 | 0 | 0.013651 | 0.00040155 | 0.0056241 | 0.1035 | 103498.9168 | 28421.2942 | 63915.587 | 0 | 14180.9638 | 370.0383 | 7807.6031 | 114695.4865 |  | 27669.0724 | 14204.1236 | 61461.439 | 7929.2533 | 0 | 347.2662 | 111611.1545
2004 | 5 | 29 | 8 | 0.033719 | 0.0581 | 0 | 0.014803 | 0.00040155 | 0.0057418 | 0.11276 | 112764.1553 | 33863.4091 | 66881.8673 | 0 | 15377.5568 | 370.0383 | 7971.087 | 124463.9585 |  | 32967.1516 | 15402.6708 | 64313.8239 | 8095.2845 | 0 | 347.2662 | 121126.197
2004 | 5 | 29 | 9 | 0.03738 | 0.05982 | 0 | 0.01664 | 0.00040155 | 0.0061956 | 0.12044 | 120437.4876 | 37540.3259 | 68862.7405 | 0 | 17286.5631 | 370.0383 | 8600.9942 | 132660.662 |  | 36546.7521 | 17314.7948 | 66218.6381 | 8735.0063 | 0 | 347.2662 | 129162.4575
2004 | 5 | 29 | 10 | 0.043053 | 0.060878 | 0 | 0.015541 | 0.00040155 | 0.0063303 | 0.1262 | 126203.1795 | 43237.3859 | 70080.4486 | 0 | 16144.2593 | 370.0383 | 8788.098 | 138620.23 |  | 42093.0289 | 16170.6255 | 67389.5902 | 8925.0252 | 0 | 347.2662 | 134925.5361
2004 | 5 | 29 | 11 | 0.04749 | 0.060113 | 0 | 0.014268 | 0.00040155 | 0.0066324 | 0.12891 | 128905.4264 | 47694.3836 | 69199.658 | 0 | 14822.1681 | 370.0383 | 9207.4885 | 141293.7366 |  | 46432.064 | 14846.3751 | 66542.6191 | 9350.9503 | 0 | 347.2662 | 137519.2748
2004 | 5 | 29 | 12 | 0.043753 | 0.059191 | 0 | 0.017474 | 0.00040155 | 0.0067613 | 0.12758 | 127581.0609 | 43940.8416 | 68138.7625 | 0 | 18152.5417 | 370.0383 | 9386.3761 | 139988.5602 |  | 42777.8664 | 18182.1877 | 65522.4585 | 9532.6251 | 0 | 347.2662 | 136362.4039
2004 | 5 | 29 | 13 | 0.04321 | 0.058635 | 0 | 0.015975 | 0.00040155 | 0.0068075 | 0.12503 | 125028.6324 | 43395.7532 | 67497.7461 | 0 | 16595.336 | 370.0383 | 9450.4552 | 137309.3288 |  | 42247.2047 | 16622.4388 | 64906.055 | 9597.7027 | 0 | 347.2662 | 133720.6674
2004 | 5 | 29 | 14 | 0.042655 | 0.057633 | 0 | 0.014213 | 0.00040155 | 0.0068575 | 0.12176 | 121759.1781 | 42838.0236 | 66344.5468 | 0 | 14764.5443 | 370.0383 | 9519.8738 | 133837.0268 |  | 41704.2365 | 14788.6572 | 63797.1347 | 9668.2029 | 0 | 347.2662 | 130305.4975
2004 | 5 | 29 | 15 | 0.040218 | 0.056221 | 0 | 0.014424 | 0.00040155 | 0.0068831 | 0.11815 | 118147.2604 | 40390.469 | 64719.581 | 0 | 14983.9132 | 370.0383 | 9555.4056 | 130019.4071 |  | 39321.4609 | 15008.3844 | 62234.5622 | 9704.2883 | 0 | 347.2662 | 126615.9621
2004 | 5 | 29 | 16 | 0.042857 | 0.055058 | 0 | 0.012169 | 0.00040155 | 0.0066829 | 0.11717 | 117168.0242 | 43040.5365 | 63380.9175 | 0 | 12641.4089 | 370.0383 | 9277.5229 | 128710.424 |  | 41901.3895 | 12662.0543 | 60947.299 | 9422.0759 | 0 | 347.2662 | 125280.0849
2004 | 5 | 29 | 17 | 0.045472 | 0.054395 | 0 | 0.011968 | 0.00040155 | 0.0065925 | 0.11883 | 118829.5035 | 45667.5159 | 62617.5041 | 0 | 12432.9074 | 370.0383 | 9152.0344 | 130240.0002 |  | 44458.841 | 12453.2124 | 60213.1982 | 9294.6322 | 0 | 347.2662 | 126767.1501
2004 | 5 | 29 | 18 | 0.050567 | 0.053035 | 0 | 0.0089993 | 0.00040155 | 0.0065203 | 0.11952 | 119522.4669 | 50783.9256 | 61051.2235 | 0 | 9348.8368 | 370.0383 | 9051.8086 | 130605.8329 |  | 49439.8356 | 9364.105 | 58707.0576 | 9192.8448 | 0 | 347.2662 | 127051.1092
2004 | 5 | 29 | 19 | 0.050141 | 0.052461 | 0 | 0.011591 | 0.00040155 | 0.0064326 | 0.12103 | 121026.094 | 50356.0064 | 60390.4964 | 0 | 12040.901 | 370.0383 | 8930.0169 | 132087.4591 |  | 49023.242 | 12060.5658 | 58071.7002 | 9069.1555 | 0 | 347.2662 | 128571.9297
2004 | 5 | 29 | 20 | 0.050592 | 0.052636 | 0.00025354 | 0.013582 | 0.00040405 | 0.0064694 | 0.12394 | 123937.0341 | 50809.4749 | 60592.7555 | 265.2109 | 14109.0524 | 372.3429 | 8981.1569 | 135129.9934 |  | 49464.7086 | 14132.0948 | 58266.1933 | 9121.0922 | 116.905 | 349.429 | 131450.4229
2004 | 5 | 29 | 21 | 0.054646 | 0.050599 | 0.0016882 | 0.0087805 | 0.0004182 | 0.0065582 | 0.12269 | 122690.2585 | 54880.4723 | 58248.019 | 1765.8345 | 9121.5314 | 385.383 | 9104.3861 | 133505.6263 |  | 53427.9596 | 9136.4283 | 56011.487 | 9246.2415 | 778.3801 | 361.6666 | 128962.163
2004 | 5 | 29 | 22 | 0.048467 | 0.048499 | 0.0016882 | 0.0097953 | 0.0004182 | 0.006363 | 0.11523 | 115230.9692 | 48675.1012 | 55830.4038 | 1765.8345 | 10175.7903 | 385.383 | 8833.4871 | 125665.9998 |  | 47386.825 | 10192.409 | 53686.7002 | 8971.1216 | 778.3801 | 361.6666 | 121377.1025
2004 | 5 | 29 | 23 | 0.039192 | 0.047016 | 0.0016882 | 0.012884 | 0.0004182 | 0.0060624 | 0.10726 | 107260.6634 | 39360.2261 | 54122.9628 | 1765.8345 | 13384.349 | 385.383 | 8416.1506 | 117434.906 |  | 38318.4852 | 13406.2078 | 52044.8194 | 8547.2826 | 778.3801 | 361.6666 | 113456.8417
2004 | 5 | 29 | 24 | 0.033497 | 0.045497 | 0.0016882 | 0.011275 | 0.0004182 | 0.0058291 | 0.098204 | 98204.0999 | 33640.4227 | 52374.1914 | 1765.8345 | 11713.0927 | 385.383 | 8092.2629 | 107971.1872 |  | 32750.067 | 11732.222 | 50363.195 | 8218.3484 | 778.3801 | 361.6666 | 104203.8791
2004 | 5 | 30 | 1 | 0.030404 | 0.044789 | 0.0016882 | 0.011307 | 0.0004182 | 0.0057984 | 0.094404 | 94404.192 | 30534.2465 | 51558.7508 | 1765.8345 | 11746.4457 | 385.383 | 8049.5681 | 104040.2286 |  | 29726.1015 | 11765.6295 | 49579.0646 | 8174.9884 | 778.3801 | 361.6666 | 100385.8306
2004 | 5 | 30 | 2 | 0.025322 | 0.044331 | 0.0016882 | 0.012519 | 0.0004182 | 0.0057028 | 0.089981 | 89981.4418 | 25430.8658 | 51032.533 | 1765.8345 | 13004.9751 | 385.383 | 7916.926 | 99536.5176 |  | 24757.7912 | 13026.2144 | 49073.0519 | 8040.2796 | 778.3801 | 361.6666 | 96037.3837
2004 | 5 | 30 | 3 | 0.024157 | 0.044066 | 0.0016882 | 0.012409 | 0.0004182 | 0.0055637 | 0.088302 | 88302.0693 | 24261.051 | 50726.8514 | 1765.8345 | 12890.7614 | 385.383 | 7723.857 | 97753.7383 |  | 23618.9377 | 12911.8141 | 48779.1074 | 7844.2023 | 778.3801 | 361.6666 | 94294.1082
2004 | 5 | 30 | 4 | 0.02204 | 0.044258 | 0.0016882 | 0.01394 | 0.0004182 | 0.0054873 | 0.087832 | 87831.8488 | 22134.5189 | 50948.2116 | 1765.8345 | 14481.5705 | 385.383 | 7617.7863 | 97333.3047 |  | 21548.6881 | 14505.2212 | 48991.9681 | 7736.479 | 778.3801 | 361.6666 | 93922.4031
2004 | 5 | 30 | 5 | 0.023405 | 0.044691 | 0.00121 | 0.013848 | 0.00041348 | 0.0055219 | 0.089089 | 89089.3641 | 23505.5733 | 51446.8107 | 1265.6266 | 14385.5194 | 381.0363 | 7665.7867 | 98650.3531 |  | 22883.4551 | 14409.0133 | 49471.4227 | 7785.2272 | 557.8884 | 357.5874 | 95464.5941
2004 | 5 | 30 | 6 | 0.025926 | 0.045344 | 0 | 0.015045 | 0.00040155 | 0.0056318 | 0.092349 | 92348.6538 | 26037.4279 | 52198.405 | 0 | 15629.3697 | 370.0383 | 7818.3559 | 102053.5968 |  | 25348.2995 | 15654.8949 | 50194.1582 | 7940.1736 | 0 | 347.2662 | 99484.7925
2004 | 5 | 30 | 7 | 0.028964 | 0.047417 | 0 | 0.01615 | 0.00040155 | 0.0059192 | 0.098851 | 98851.1449 | 29088.0505 | 54584.0568 | 0 | 16777.4055 | 370.0383 | 8217.3523 | 109036.9034 |  | 28318.1817 | 16804.8057 | 52488.2088 | 8345.3868 | 0 | 347.2662 | 106303.8492
2004 | 5 | 30 | 8 | 0.036393 | 0.049455 | 0 | 0.0163 | 0.00040155 | 0.0061115 | 0.10866 | 108661.2904 | 36549.5213 | 56930.8235 | 0 | 16932.8581 | 370.0383 | 8484.3499 | 119267.5912 |  | 35582.171 | 16960.5122 | 54744.8675 | 8616.5445 | 0 | 347.2662 | 116251.3614
2004 | 5 | 30 | 9 | 0.041222 | 0.050672 | 0 | 0.016048 | 0.00040155 | 0.0064729 | 0.11482 | 114817.1472 | 41399.1221 | 58331.9694 | 0 | 16671.5749 | 370.0383 | 8985.9884 | 125758.6932 |  | 40303.4182 | 16698.8023 | 56092.2139 | 9125.999 | 0 | 347.2662 | 122567.6997
2004 | 5 | 30 | 10 | 0.045205 | 0.051704 | 0 | 0.012906 | 0.00040155 | 0.0067016 | 0.11692 | 116918.365 | 45399.0506 | 59519.8874 | 0 | 13407.2349 | 370.0383 | 9303.5558 | 127999.7669 |  | 44197.4812 | 13429.131 | 57234.5198 | 9448.5144 | 0 | 347.2662 | 124656.9126
2004 | 5 | 30 | 11 | 0.045088 | 0.052563 | 0 | 0.01386 | 0.00040155 | 0.0069702 | 0.11888 | 118882.5441 | 45281.7487 | 60508.5477 | 0 | 14397.8339 | 370.0383 | 9676.4102 | 130234.5788 |  | 44083.2839 | 14421.3479 | 58185.2188 | 9827.1783 | 0 | 347.2662 | 126864.295
2004 | 5 | 30 | 12 | 0.049023 | 0.053382 | 0 | 0.012297 | 0.00040155 | 0.007073 | 0.12218 | 122176.7749 | 49233.9159 | 61450.8863 | 0 | 12774.7104 | 370.0383 | 9819.1235 | 133648.6744 |  | 47930.8497 | 12795.5736 | 59091.3747 | 9972.1152 | 0 | 347.2662 | 130137.1794
2004 | 5 | 30 | 13 | 0.043896 | 0.054332 | 0 | 0.015861 | 0.00040155 | 0.0071067 | 0.1216 | 121596.3918 | 44084.5896 | 62544.2518 | 0 | 16476.5985 | 370.0383 | 9865.8374 | 133341.3157 |  | 42917.8098 | 16503.5075 | 60142.7586 | 10019.557 | 0 | 347.2662 | 129930.8991
2004 | 5 | 30 | 14 | 0.042626 | 0.054495 | 0 | 0.016224 | 0.00040155 | 0.0071412 | 0.12089 | 120887.0232 | 42808.9267 | 62732.2303 | 0 | 16853.6663 | 370.0383 | 9913.8364 | 132678.6981 |  | 41675.9097 | 16881.1911 | 60323.5193 | 10068.3038 | 0 | 347.2662 | 129296.1901
2004 | 5 | 30 | 15 | 0.043871 | 0.053911 | 0 | 0.014868 | 0.00040155 | 0.0071716 | 0.12022 | 120223.3446 | 44059.0257 | 62060.7038 | 0 | 15445.5258 | 370.0383 | 9956.0506 | 131891.3442 |  | 42892.9225 | 15470.7509 | 59677.7772 | 10111.1757 | 0 | 347.2662 | 128499.8925
2004 | 5 | 30 | 16 | 0.045909 | 0.053997 | 0 | 0.015545 | 0.00040155 | 0.007023 | 0.12288 | 122875.3841 | 46106.0796 | 62158.902 | 0 | 16148.9021 | 370.0383 | 9749.6955 | 134533.6175 |  | 44885.7974 | 16175.2759 | 59772.2049 | 9901.6054 | 0 | 347.2662 | 131082.1498
2004 | 5 | 30 | 17 | 0.051757 | 0.052937 | 0 | 0.014208 | 0.00040155 | 0.0069228 | 0.12623 | 126226.0433 | 51978.9913 | 60939.3007 | 0 | 14759.4421 | 370.0383 | 9610.6254 | 137658.3978 |  | 50603.2716 | 14783.5466 | 58599.4323 | 9760.3685 | 0 | 347.2662 | 134093.8853
2004 | 5 | 30 | 18 | 0.053538 | 0.051574 | 0 | 0.012719 | 0.00040155 | 0.00682 | 0.12505 | 125051.8338 | 53767.4697 | 59369.8814 | 0 | 13212.7102 | 370.0383 | 9467.9121 | 136188.0117 |  | 52344.4147 | 13234.2887 | 57090.2735 | 9615.4316 | 0 | 347.2662 | 132631.6746
2004 | 5 | 30 | 19 | 0.052002 | 0.051547 | 0 | 0.016709 | 0.00040155 | 0.0066621 | 0.12732 | 127322.3278 | 52225.4521 | 59338.9459 | 0 | 17358.4062 | 370.0383 | 9248.7002 | 138541.5427 |  | 50843.2094 | 17386.7553 | 57060.5259 | 9392.8042 | 0 | 347.2662 | 135030.5609
2004 | 5 | 30 | 20 | 0.055239 | 0.051594 | 0.00022466 | 0.018165 | 0.00040377 | 0.0067555 | 0.13238 | 132381.9105 | 55476.3918 | 59393.1137 | 234.997 | 18870.1548 | 372.0804 | 9378.3422 | 143725.0798 |  | 54008.107 | 18900.9729 | 57112.6137 | 9524.4661 | 103.5867 | 349.1826 | 139998.929
2004 | 5 | 30 | 21 | 0.055956 | 0.051487 | 0.0016882 | 0.014043 | 0.0004182 | 0.0068767 | 0.13047 | 130468.7801 | 56195.7938 | 59270.3167 | 1765.8345 | 14588.1759 | 385.383 | 9546.5543 | 141752.0583 |  | 54708.4687 | 14612.0008 | 56994.5318 | 9695.2991 | 778.3801 | 361.6666 | 137150.3471
2004 | 5 | 30 | 22 | 0.048175 | 0.052338 | 0.0016882 | 0.014774 | 0.0004182 | 0.006567 | 0.12396 | 123960.9198 | 48382.0611 | 60249.5306 | 1765.8345 | 15348.0538 | 385.383 | 9116.7007 | 135247.5637 |  | 47101.5408 | 15373.1197 | 57936.1471 | 9258.748 | 778.3801 | 361.6666 | 130809.6022
2004 | 5 | 30 | 23 | 0.037967 | 0.052772 | 0.0016882 | 0.01238 | 0.0004182 | 0.0063321 | 0.11156 | 111557.8471 | 38130.4776 | 60748.7201 | 1765.8345 | 12861.0348 | 385.383 | 8790.5617 | 122682.0117 |  | 37121.2843 | 12882.039 | 58416.1693 | 8927.5274 | 778.3801 | 361.6666 | 118487.0667
2004 | 5 | 30 | 24 | 0.03142 | 0.052602 | 0.0016882 | 0.010009 | 0.0004182 | 0.0060217 | 0.10216 | 102158.8097 | 31554.9029 | 60553.015 | 1765.8345 | 10397.7763 | 385.383 | 8359.6363 | 113016.5481 |  | 30719.7443 | 10414.7576 | 58227.9787 | 8489.8878 | 778.3801 | 361.6666 | 108992.415
2004 | 5 | 31 | 1 | 0.029698 | 0.048732 | 0.0016882 | 0.0085307 | 0.0004182 | 0.0059727 | 0.09504 | 95040.3297 | 29826.027 | 56098.4602 | 1765.8345 | 8862.0067 | 385.383 | 8291.58 | 105229.2915 |  | 29036.6263 | 8876.4798 | 53944.4641 | 8420.7711 | 778.3801 | 361.6666 | 101418.3881
2004 | 5 | 31 | 2 | 0.024568 | 0.048715 | 0.0016882 | 0.0093243 | 0.0004182 | 0.0058743 | 0.090588 | 90587.77 | 24673.421 | 56078.6962 | 1765.8345 | 9686.4333 | 385.383 | 8154.95 | 100744.718 |  | 24020.3935 | 9702.2528 | 53925.459 | 8282.0122 | 778.3801 | 361.6666 | 97070.1642
2004 | 5 | 31 | 3 | 0.023426 | 0.048351 | 0.0016882 | 0.0092825 | 0.0004182 | 0.005731 | 0.088897 | 88897.0851 | 23526.5216 | 55660.0311 | 1765.8345 | 9643.0675 | 385.383 | 7956.0759 | 98936.9137 |  | 22903.849 | 9658.8162 | 53522.8693 | 8080.0394 | 778.3801 | 361.6666 | 95305.6206
2004 | 5 | 31 | 4 | 0.021283 | 0.04875 | 0.0016882 | 0.010632 | 0.0004182 | 0.0056523 | 0.088424 | 88423.704 | 21374.0484 | 56119.1987 | 1765.8345 | 11045.2086 | 385.383 | 7846.8165 | 98536.4897 |  | 20808.3448 | 11063.2472 | 53964.4063 | 7969.0777 | 778.3801 | 361.6666 | 94945.1228
2004 | 5 | 31 | 5 | 0.022395 | 0.050776 | 0.0011811 | 0.0092361 | 0.0004132 | 0.0056879 | 0.08969 | 89689.679 | 22491.1628 | 58451.7129 | 1235.4127 | 9594.8658 | 380.7738 | 7896.2595 | 100050.1875 |  | 21895.8928 | 9610.5357 | 56207.3597 | 8019.2911 | 544.5701 | 357.341 | 96634.9904
2004 | 5 | 31 | 6 | 0.024532 | 0.053807 | 0 | 0.0084289 | 0.00040155 | 0.0058011 | 0.092971 | 92970.9417 | 24637.6763 | 61940.464 | 0 | 8756.3131 | 370.0383 | 8053.4166 | 103757.9083 |  | 23985.5948 | 8770.6136 | 59562.1542 | 8178.8968 | 0 | 347.2662 | 100844.5257
2004 | 5 | 31 | 7 | 0.027001 | 0.059431 | 0 | 0.006587 | 0.00040155 | 0.0060972 | 0.099517 | 99517.2412 | 27116.8126 | 68414.187 | 0 | 6842.8328 | 370.0383 | 8464.4083 | 111208.279 |  | 26399.1163 | 6854.0082 | 65787.3076 | 8596.2922 | 0 | 347.2662 | 107983.9905
2004 | 5 | 31 | 8 | 0.034092 | 0.063453 | 0 | 0.0051511 | 0.00040155 | 0.0062953 | 0.10939 | 109393.4942 | 34238.5114 | 73045.03 | 0 | 5351.1963 | 370.0383 | 8739.4333 | 121744.2093 |  | 33332.3262 | 5359.9357 | 70240.3415 | 8875.6024 | 0 | 347.2662 | 118155.4719
2004 | 5 | 31 | 9 | 0.038937 | 0.06447 | 0 | 0.0051154 | 0.00040155 | 0.0066675 | 0.11559 | 115590.8299 | 39104.0477 | 74214.7093 | 0 | 5314.1162 | 370.0383 | 9256.153 | 128259.0646 |  | 38069.0871 | 5322.795 | 71365.1089 | 9400.3731 | 0 | 347.2662 | 124504.6304
2004 | 5 | 31 | 10 | 0.042814 | 0.066071 | 0 | 0.0015165 | 0.00040155 | 0.0069031 | 0.11771 | 117706.2038 | 42997.4108 | 76058.7858 | 0 | 1575.4311 | 370.0383 | 9583.2692 | 130584.9353 |  | 41859.4052 | 1578.0041 | 73138.379 | 9732.5861 | 0 | 347.2662 | 126655.6405
2004 | 5 | 31 | 11 | 0.042779 | 0.066455 | 0 | 0.0028679 | 0.00040155 | 0.0071798 | 0.11968 | 119683.6185 | 42962.9526 | 76500.5067 | 0 | 2979.2722 | 370.0383 | 9967.3332 | 132780.103 |  | 41825.859 | 2984.1378 | 73563.1393 | 10122.6342 | 0 | 347.2662 | 128843.0365
2004 | 5 | 31 | 12 | 0.046801 | 0.066817 | 0 | 0.001695 | 0.00040155 | 0.0072857 | 0.123 | 123000.0508 | 47002.2515 | 76916.4958 | 0 | 1760.8664 | 370.0383 | 10114.3367 | 136163.9887 |  | 45758.2504 | 1763.7422 | 73963.1558 | 10271.9281 | 0 | 347.2662 | 132104.3426
2004 | 5 | 31 | 13 | 0.04159 | 0.068474 | 0 | 0.0046298 | 0.00040155 | 0.0073203 | 0.12242 | 122415.754 | 41768.568 | 78824.6667 | 0 | 4809.5929 | 370.0383 | 10162.4549 | 135935.3209 |  | 40663.086 | 4817.4478 | 75798.0592 | 10320.796 | 0 | 347.2662 | 131946.6552
2004 | 5 | 31 | 14 | 0.040348 | 0.068423 | 0 | 0.0051731 | 0.00040155 | 0.0073559 | 0.1217 | 121701.6109 | 40520.7846 | 78766.3856 | 0 | 5374.014 | 370.0383 | 10211.8972 | 135243.1197 |  | 39448.3275 | 5382.7906 | 75742.0159 | 10371.0087 | 0 | 347.2662 | 131291.4089
2004 | 5 | 31 | 15 | 0.041658 | 0.067393 | 0 | 0.0041931 | 0.00040155 | 0.0073873 | 0.12103 | 121033.4642 | 41837.0456 | 77580.5092 | 0 | 4356.0086 | 370.0383 | 10255.3805 | 134398.9822 |  | 40729.7512 | 4363.1227 | 74601.6732 | 10415.1695 | 0 | 347.2662 | 130456.9828
2004 | 5 | 31 | 16 | 0.043804 | 0.066759 | 0 | 0.0055041 | 0.00040155 | 0.0072342 | 0.1237 | 123703.3658 | 43992.2663 | 76850.7341 | 0 | 5717.8828 | 370.0383 | 10042.8214 | 136973.7429 |  | 42827.93 | 5727.221 | 73899.919 | 10199.2985 | 0 | 347.2662 | 133001.6348
2004 | 5 | 31 | 17 | 0.049759 | 0.064909 | 0 | 0.0048765 | 0.00040155 | 0.007131 | 0.12708 | 127076.6018 | 49972.5229 | 74720.3041 | 0 | 5065.926 | 370.0383 | 9899.5703 | 140028.3616 |  | 48649.9081 | 5074.1995 | 71851.2906 | 10053.8154 | 0 | 347.2662 | 135976.4798
2004 | 5 | 31 | 18 | 0.051606 | 0.063188 | 0 | 0.0036736 | 0.00040155 | 0.0070251 | 0.12589 | 125894.4871 | 51827.5577 | 72739.8035 | 0 | 3816.3181 | 370.0383 | 9752.5669 | 138506.2845 |  | 50455.846 | 3822.5508 | 69946.8347 | 9904.5215 | 0 | 347.2662 | 134477.0192
2004 | 5 | 31 | 19 | 0.050078 | 0.063079 | 0 | 0.0077598 | 0.00040155 | 0.0068624 | 0.12818 | 128180.2864 | 50292.5889 | 72613.9475 | 0 | 8061.2141 | 370.0383 | 9526.7636 | 140864.5524 |  | 48961.5029 | 8074.3793 | 69825.8111 | 9675.2001 | 0 | 347.2662 | 136884.1597
2004 | 5 | 31 | 20 | 0.053392 | 0.062622 | 0.00019738 | 0.009701 | 0.0004035 | 0.0069586 | 0.13327 | 133273.9479 | 53621.0864 | 72087.4894 | 206.4616 | 10077.8156 | 371.8324 | 9660.3033 | 146024.9888 |  | 52201.9057 | 10094.2743 | 69319.5673 | 9810.8204 | 91.0083 | 348.9499 | 141866.5259
2004 | 5 | 31 | 21 | 0.05423 | 0.061809 | 0.0016882 | 0.0061197 | 0.0004182 | 0.0070834 | 0.13135 | 131347.93 | 54462.7744 | 71151.5236 | 1765.8345 | 6357.3795 | 385.383 | 9833.5732 | 143956.4682 |  | 53021.3168 | 6367.7621 | 68419.5395 | 9986.79 | 778.3801 | 361.6666 | 138935.4552
2004 | 5 | 31 | 22 | 0.046672 | 0.0613 | 0.0016882 | 0.0079538 | 0.0004182 | 0.0067645 | 0.1248 | 124796.2223 | 46872.1587 | 70565.8909 | 1765.8345 | 8262.7493 | 385.383 | 9390.7956 | 137242.812 |  | 45631.6007 | 8276.2437 | 67856.3931 | 9537.1135 | 778.3801 | 361.6666 | 132441.3978
2004 | 5 | 31 | 23 | 0.036903 | 0.058983 | 0.0016882 | 0.0077951 | 0.0004182 | 0.0065225 | 0.11231 | 112309.5672 | 37061.0606 | 67898.8751 | 1765.8345 | 8097.8772 | 385.383 | 9054.8512 | 124263.8816 |  | 36080.1715 | 8111.1023 | 65291.7819 | 9195.9348 | 778.3801 | 361.6666 | 119819.0372
2004 | 5 | 31 | 24 | 0.030572 | 0.057544 | 0.0016882 | 0.0064221 | 0.0004182 | 0.0062027 | 0.10285 | 102847.1947 | 30703.4284 | 66242.1157 | 1765.8345 | 6671.5769 | 385.383 | 8610.9702 | 114379.3088 |  | 29890.8057 | 6682.4727 | 63698.6367 | 8745.1377 | 778.3801 | 361.6666 | 110157.0994
2004 | 6 | 1 | 1 | 0.025915 | 0.059177 | 0.0016334 | 0.010758 | 0.00039057 | 0.0063887 | 0.10426 | 104261.992 | 26025.9943 | 68122.2571 | 1708.5739 | 11175.3597 | 359.9241 | 8869.1112 | 116261.2204 |  | 25337.1685 | 11193.6109 | 65506.5869 | 9007.3008 | 753.1396 | 337.7745 | 112135.581
2004 | 6 | 1 | 2 | 0.02334 | 0.057578 | 0.0016334 | 0.01056 | 0.00039057 | 0.0062273 | 0.099729 | 99729.4575 | 23440.5626 | 66281.8186 | 1708.5739 | 10969.6532 | 359.9241 | 8645.0851 | 111405.6175 |  | 22820.1649 | 10987.5684 | 63736.8151 | 8779.7841 | 753.1396 | 337.7745 | 107415.2467
2004 | 6 | 1 | 3 | 0.021512 | 0.056468 | 0.0016334 | 0.011147 | 0.00039057 | 0.0060949 | 0.097246 | 97245.7256 | 21603.9144 | 65003.8692 | 1708.5739 | 11580.1438 | 359.9241 | 8461.195 | 108717.6205 |  | 21032.1271 | 11599.056 | 62507.9348 | 8593.0288 | 753.1396 | 337.7745 | 104823.0608
2004 | 6 | 1 | 4 | 0.020249 | 0.056044 | 0.0016334 | 0.012031 | 0.00039057 | 0.0059741 | 0.096322 | 96321.5524 | 20335.9954 | 64515.4905 | 1708.5739 | 12497.8002 | 359.9241 | 8293.5315 | 107711.3156 |  | 19797.7658 | 12518.2111 | 62038.3082 | 8422.7529 | 753.1396 | 337.7745 | 103867.9521
2004 | 6 | 1 | 5 | 0.020004 | 0.059391 | 0.0011428 | 0.014043 | 0.00038573 | 0.0060436 | 0.10101 | 101010.3797 | 20090.1383 | 68368.1272 | 1195.3521 | 14588.8434 | 355.4643 | 8390.0307 | 112987.9561 |  | 19558.4158 | 14612.6694 | 65743.0163 | 8520.7557 | 526.9114 | 333.5891 | 109295.3578
2004 | 6 | 1 | 6 | 0.020595 | 0.067216 | 0 | 0.02071 | 0.00037446 | 0.0065786 | 0.11547 | 115474.4036 | 20683.0285 | 77376.9107 | 0 | 21514.6938 | 345.077 | 9132.7049 | 129052.4149 |  | 20135.6141 | 21549.8308 | 74405.8922 | 9275.0015 | 0 | 323.841 | 125690.1796
2004 | 6 | 1 | 7 | 0.023531 | 0.079577 | 0 | 0.024428 | 0.00037446 | 0.0076337 | 0.13554 | 135544.6731 | 23632.3874 | 91605.8114 | 0 | 25376.9469 | 345.077 | 10597.5589 | 151557.7816 |  | 23006.9128 | 25418.3916 | 88088.45 | 10762.6794 | 0 | 323.841 | 147600.2748
2004 | 6 | 1 | 8 | 0.026377 | 0.086662 | 0 | 0.028319 | 0.00037446 | 0.0087826 | 0.15051 | 150514.9519 | 26489.9776 | 99762.2643 | 0 | 29418.6575 | 345.077 | 12192.5015 | 168208.4778 |  | 25788.8715 | 29466.7029 | 95931.722 | 12382.4728 | 0 | 323.841 | 163893.6102
2004 | 6 | 1 | 9 | 0.028935 | 0.088573 | 0 | 0.029796 | 0.00037446 | 0.0097742 | 0.15745 | 157453.0673 | 29059.3813 | 101962.19 | 0 | 30953.0575 | 345.077 | 13569.1113 | 175888.8171 |  | 28290.2713 | 31003.6089 | 98047.1778 | 13780.5315 | 0 | 323.841 | 171445.4305
2004 | 6 | 1 | 10 | 0.031325 | 0.09131 | 0 | 0.030136 | 0.00037446 | 0.010318 | 0.16346 | 163463.6109 | 31459.8621 | 105112.5097 | 0 | 31306.1492 | 345.077 | 14324.0255 | 182547.6235 |  | 30627.219 | 31357.2772 | 101076.5355 | 14547.2081 | 0 | 323.841 | 177932.0808
2004 | 6 | 1 | 11 | 0.035284 | 0.091975 | 0 | 0.029345 | 0.00037446 | 0.010549 | 0.16753 | 167527.2782 | 35435.426 | 105877.8028 | 0 | 30484.8584 | 345.077 | 14644.551 | 186787.7152 |  | 34497.5622 | 30534.6451 | 101812.4439 | 14872.7276 | 0 | 323.841 | 182041.2199
2004 | 6 | 1 | 12 | 0.041601 | 0.090418 | 0 | 0.025916 | 0.00037446 | 0.010437 | 0.16875 | 168747.0478 | 41779.5989 | 104086.0109 | 0 | 26922.6586 | 345.077 | 14489.4124 | 187622.7578 |  | 40673.8249 | 26966.6276 | 100089.451 | 14715.1718 | 0 | 323.841 | 182768.9164
2004 | 6 | 1 | 13 | 0.040417 | 0.092814 | 0 | 0.026938 | 0.00037446 | 0.010783 | 0.17133 | 171325.8906 | 40590.1448 | 106843.6996 | 0 | 27984.4885 | 345.077 | 14969.0628 | 190732.4727 |  | 39515.8519 | 28030.1917 | 102741.2535 | 15202.2957 | 0 | 323.841 | 185813.4338
2004 | 6 | 1 | 14 | 0.038518 | 0.092916 | 0 | 0.029268 | 0.00037446 | 0.010869 | 0.17194 | 171944.3048 | 38682.9717 | 106960.601 | 0 | 30404.5249 | 345.077 | 15088.9045 | 191482.0791 |  | 37659.1556 | 30454.1804 | 102853.6663 | 15324.0047 | 0 | 323.841 | 186614.8479
2004 | 6 | 1 | 15 | 0.042227 | 0.090683 | 0 | 0.026678 | 0.00037446 | 0.010695 | 0.17066 | 170656.5583 | 42408.143 | 104390.2251 | 0 | 27713.6685 | 345.077 | 14847.5127 | 189704.6263 |  | 41285.7335 | 27758.9294 | 100381.9843 | 15078.8517 | 0 | 323.841 | 184829.3399
2004 | 6 | 1 | 16 | 0.050756 | 0.086655 | 0 | 0.021933 | 0.00037446 | 0.010119 | 0.16984 | 169837.7176 | 50973.9479 | 99753.9615 | 0 | 22785.2456 | 345.077 | 14047.3384 | 187905.5704 |  | 49624.8286 | 22822.4576 | 95923.738 | 14266.2099 | 0 | 323.841 | 182961.0751
2004 | 6 | 1 | 17 | 0.049052 | 0.082717 | 0 | 0.024332 | 0.00037446 | 0.0094855 | 0.16596 | 165960.9247 | 49262.3255 | 95220.4839 | 0 | 25277.3026 | 345.077 | 13168.311 | 183273.5 |  | 47958.5074 | 25318.5845 | 91564.331 | 13373.4864 | 0 | 323.841 | 178538.7503
2004 | 6 | 1 | 18 | 0.039948 | 0.081045 | 0 | 0.030035 | 0.00037446 | 0.0093057 | 0.16071 | 160708.0782 | 40119.0878 | 93295.7807 | 0 | 31201.9048 | 345.077 | 12918.6657 | 177880.516 |  | 39057.2623 | 31252.8625 | 89713.53 | 13119.9513 | 0 | 323.841 | 173467.4473
2004 | 6 | 1 | 19 | 0.037899 | 0.078607 | 0 | 0.028911 | 0.00037446 | 0.0091433 | 0.15494 | 154935.3771 | 38061.5832 | 90489.7817 | 0 | 30034.192 | 345.077 | 12693.2155 | 171623.8493 |  | 37054.2133 | 30083.2427 | 87015.2722 | 12890.9884 | 0 | 323.841 | 167367.5576
2004 | 6 | 1 | 20 | 0.040229 | 0.076794 | 0.00016303 | 0.025699 | 0.00037607 | 0.0090002 | 0.15226 | 152261.3734 | 40401.7403 | 88401.8928 | 170.5326 | 26697.4959 | 346.5589 | 12494.5236 | 168512.744 |  | 39332.4339 | 26741.0972 | 85007.5513 | 12689.2007 | 75.1708 | 325.2317 | 164170.6856
2004 | 6 | 1 | 21 | 0.046182 | 0.073397 | 0.0016334 | 0.017734 | 0.00039057 | 0.0085686 | 0.14791 | 147905.5289 | 46380.2532 | 84491.3584 | 1708.5739 | 18423.1159 | 359.9241 | 11895.3186 | 163258.5442 |  | 45152.7144 | 18453.2039 | 81247.1685 | 12080.6595 | 753.1396 | 337.7745 | 158024.6604
2004 | 6 | 1 | 22 | 0.043501 | 0.069353 | 0.0016334 | 0.01805 | 0.00039057 | 0.0082663 | 0.1412 | 141195.0613 | 43688.0541 | 79836.5977 | 1708.5739 | 18751.3911 | 359.9241 | 11475.7315 | 155820.2725 |  | 42531.7694 | 18782.0152 | 76771.1353 | 11654.5348 | 753.1396 | 337.7745 | 150830.3687
2004 | 6 | 1 | 23 | 0.032292 | 0.064128 | 0.0016334 | 0.01735 | 0.00039057 | 0.00718 | 0.12297 | 122973.1498 | 32430.3986 | 73821.2556 | 1708.5739 | 18023.5988 | 359.9241 | 9967.6091 | 136311.3602 |  | 31572.0685 | 18053.0343 | 70986.7625 | 10122.9144 | 753.1396 | 337.7745 | 131825.6937
2004 | 6 | 1 | 24 | 0.029173 | 0.061208 | 0.0016334 | 0.011465 | 0.00039057 | 0.006831 | 0.1107 | 110700.6485 | 29298.1957 | 70460.4445 | 1708.5739 | 11909.8183 | 359.9241 | 9483.1202 | 123220.0768 |  | 28522.7651 | 11929.269 | 67754.9955 | 9630.8767 | 753.1396 | 337.7745 | 118928.8203
2004 | 6 | 2 | 1 | 0.026286 | 0.059914 | 0.0016334 | 0.01067 | 0.00039057 | 0.0063887 | 0.10528 | 105283.2166 | 26399.1396 | 68971.0189 | 1708.5739 | 11084.3206 | 359.9241 | 8869.1112 | 117392.0884 |  | 25700.4378 | 11102.4231 | 66322.759 | 9007.3008 | 753.1396 | 337.7745 | 113223.8347
2004 | 6 | 2 | 2 | 0.023591 | 0.058312 | 0.0016334 | 0.010552 | 0.00039057 | 0.0062273 | 0.10071 | 100706.2841 | 23692.207 | 67126.6202 | 1708.5739 | 10961.7457 | 359.9241 | 8645.0851 | 112494.1561 |  | 23065.1492 | 10979.648 | 64549.1791 | 8779.7841 | 753.1396 | 337.7745 | 108464.6745
2004 | 6 | 2 | 3 | 0.021503 | 0.057584 | 0.0016334 | 0.010993 | 0.00039057 | 0.0060949 | 0.098198 | 98198.229 | 21595.2491 | 66287.8433 | 1708.5739 | 11419.9104 | 359.9241 | 8461.195 | 109832.6958 |  | 21023.6911 | 11438.561 | 63742.6085 | 8593.0288 | 753.1396 | 337.7745 | 105888.8034
2004 | 6 | 2 | 4 | 0.020251 | 0.05746 | 0.0016334 | 0.011556 | 0.00039057 | 0.0059741 | 0.097265 | 97265.006 | 20337.5968 | 66145.9916 | 1708.5739 | 12004.8296 | 359.9241 | 8293.5315 | 108850.4475 |  | 19799.3248 | 12024.4354 | 63606.2034 | 8422.7529 | 753.1396 | 337.7745 | 104943.6306
2004 | 6 | 2 | 5 | 0.020168 | 0.060151 | 0.0011164 | 0.014135 | 0.00038547 | 0.0060436 | 0.102 | 101999.7587 | 20255.0797 | 69243.0393 | 1167.7421 | 14684.18 | 355.2244 | 8390.0307 | 114095.2962 |  | 19718.9917 | 14708.1616 | 66584.3347 | 8520.7557 | 514.7409 | 333.364 | 110380.3486
2004 | 6 | 2 | 6 | 0.021275 | 0.067903 | 0 | 0.020474 | 0.00037446 | 0.0065786 | 0.11661 | 116605.4567 | 21366.7795 | 78167.6719 | 0 | 21268.8003 | 345.077 | 9132.7049 | 130281.0336 |  | 20801.2683 | 21303.5357 | 75166.2908 | 9275.0015 | 0 | 323.841 | 126869.9374
2004 | 6 | 2 | 7 | 0.02472 | 0.080704 | 0 | 0.02344 | 0.00037446 | 0.0076337 | 0.13687 | 136872.3139 | 24826.2186 | 92902.8745 | 0 | 24350.7489 | 345.077 | 10597.5589 | 153022.478 |  | 24169.1471 | 24390.5176 | 89335.7101 | 10762.6794 | 0 | 323.841 | 148981.8953
2004 | 6 | 2 | 8 | 0.027838 | 0.087605 | 0 | 0.027389 | 0.00037446 | 0.0087826 | 0.15199 | 151989.221 | 27957.3775 | 100847.4705 | 0 | 28452.9897 | 345.077 | 12192.5015 | 169795.4162 |  | 27217.4341 | 28499.458 | 96975.2598 | 12382.4728 | 0 | 323.841 | 165398.4657
2004 | 6 | 2 | 9 | 0.030203 | 0.09038 | 0 | 0.028263 | 0.00037446 | 0.0097742 | 0.159 | 158995.2838 | 30333.1895 | 104042.2296 | 0 | 29360.4605 | 345.077 | 13569.1113 | 177650.0679 |  | 29530.3658 | 29408.4109 | 100047.3507 | 13780.5315 | 0 | 323.841 | 173090.5
2004 | 6 | 2 | 10 | 0.032584 | 0.093013 | 0 | 0.028776 | 0.00037446 | 0.010318 | 0.16506 | 165064.7069 | 32723.8401 | 107072.3114 | 0 | 29893.3931 | 345.077 | 14324.0255 | 184358.6472 |  | 31857.7435 | 29942.2139 | 102961.0874 | 14547.2081 | 0 | 323.841 | 179632.0938
2004 | 6 | 2 | 11 | 0.036822 | 0.092826 | 0 | 0.028597 | 0.00037446 | 0.010549 | 0.16917 | 169168.1697 | 36979.7958 | 106858.1324 | 0 | 29707.3108 | 345.077 | 14644.551 | 188534.867 |  | 36001.0574 | 29755.8277 | 102755.1321 | 14872.7276 | 0 | 323.841 | 183708.5859
2004 | 6 | 2 | 12 | 0.04326 | 0.091506 | 0 | 0.024823 | 0.00037446 | 0.010437 | 0.1704 | 170399.8859 | 43445.3114 | 105337.8682 | 0 | 25786.9705 | 345.077 | 14489.4124 | 189404.6395 |  | 42295.4512 | 25829.0848 | 101293.2411 | 14715.1718 | 0 | 323.841 | 184456.79
2004 | 6 | 2 | 13 | 0.0423 | 0.093866 | 0 | 0.025681 | 0.00037446 | 0.010783 | 0.173 | 173003.9927 | 42482.0056 | 108054.6904 | 0 | 26677.9972 | 345.077 | 14969.0628 | 192528.833 |  | 41357.6412 | 26721.5667 | 103905.7463 | 15202.2957 | 0 | 323.841 | 187511.0908
2004 | 6 | 2 | 14 | 0.040525 | 0.093539 | 0 | 0.028322 | 0.00037446 | 0.010869 | 0.17363 | 173628.4584 | 40698.5996 | 107678.0187 | 0 | 29421.7104 | 345.077 | 15088.9045 | 193232.3103 |  | 39621.4363 | 29469.7609 | 103543.5375 | 15324.0047 | 0 | 323.841 | 188282.5803
2004 | 6 | 2 | 15 | 0.044292 | 0.091568 | 0 | 0.025399 | 0.00037446 | 0.010695 | 0.17233 | 172328.0992 | 44481.8491 | 105409.5874 | 0 | 26385.192 | 345.077 | 14847.5127 | 191469.2182 |  | 43304.5551 | 26428.2833 | 101362.2065 | 15078.8517 | 0 | 323.841 | 186497.7376
2004 | 6 | 2 | 16 | 0.052935 | 0.087673 | 0 | 0.020401 | 0.00037446 | 0.010119 | 0.1715 | 171501.2483 | 53161.8825 | 100925.4635 | 0 | 21192.9947 | 345.077 | 14047.3384 | 189672.7561 |  | 51754.8554 | 21227.6063 | 97050.2582 | 14266.2099 | 0 | 323.841 | 184622.7708
2004 | 6 | 2 | 17 | 0.051387 | 0.08389 | 0 | 0.022449 | 0.00037446 | 0.0094855 | 0.16759 | 167586.5017 | 51608.0298 | 96571.0669 | 0 | 23320.8192 | 345.077 | 13168.311 | 185013.3039 |  | 50242.1284 | 23358.9059 | 92863.056 | 13373.4864 | 0 | 323.841 | 180161.4177
2004 | 6 | 2 | 18 | 0.042337 | 0.081794 | 0 | 0.028471 | 0.00037446 | 0.0093057 | 0.16228 | 162282.1878 | 42518.4462 | 94158.0301 | 0 | 29577.1417 | 345.077 | 12918.6657 | 179517.3607 |  | 41393.1173 | 29625.446 | 90542.6719 | 13119.9513 | 0 | 323.841 | 175005.0275
2004 | 6 | 2 | 19 | 0.040251 | 0.07944 | 0 | 0.027245 | 0.00037446 | 0.0091433 | 0.15645 | 156452.9456 | 40423.5195 | 91447.7348 | 0 | 28303.0353 | 345.077 | 12693.2155 | 173212.5821 |  | 39353.6366 | 28349.2588 | 87936.4431 | 12890.9884 | 0 | 323.841 | 168854.1678
2004 | 6 | 2 | 20 | 0.042641 | 0.077207 | 0.00016303 | 0.024365 | 0.00037607 | 0.0090002 | 0.15375 | 153752.7488 | 42824.4704 | 88877.7114 | 170.5326 | 25311.3358 | 346.5589 | 12494.5236 | 170025.1326 |  | 41691.042 | 25352.6733 | 85465.1 | 12689.2007 | 75.1708 | 325.2317 | 165598.4185
2004 | 6 | 2 | 21 | 0.048792 | 0.074137 | 0.0016334 | 0.015833 | 0.00039057 | 0.0085686 | 0.14935 | 149354.2299 | 49001.1545 | 85343.1579 | 1708.5739 | 16448.3399 | 359.9241 | 11895.3186 | 164756.4691 |  | 47704.2488 | 16475.2027 | 82066.2618 | 12080.6595 | 753.1396 | 337.7745 | 159417.2869
2004 | 6 | 2 | 22 | 0.045853 | 0.070147 | 0.0016334 | 0.016287 | 0.00039057 | 0.0082663 | 0.14258 | 142578.0367 | 46049.9586 | 80750.8518 | 1708.5739 | 16919.8818 | 359.9241 | 11475.7315 | 157264.9218 |  | 44831.1617 | 16947.5147 | 77650.2851 | 11654.5348 | 753.1396 | 337.7745 | 152174.4104
2004 | 6 | 2 | 23 | 0.034246 | 0.065394 | 0.0016334 | 0.015334 | 0.00039057 | 0.00718 | 0.12418 | 124177.6537 | 34393.3334 | 75278.8475 | 1708.5739 | 15929.0561 | 359.9241 | 9967.6091 | 137637.3441 |  | 33483.0505 | 15955.0708 | 72388.3878 | 10122.9144 | 753.1396 | 337.7745 | 133040.3375
2004 | 6 | 2 | 24 | 0.029956 | 0.062591 | 0.0016334 | 0.010383 | 0.00039057 | 0.006831 | 0.11178 | 111784.9445 | 30084.5078 | 72052.619 | 1708.5739 | 10786.0441 | 359.9241 | 9483.1202 | 124474.7891 |  | 29288.2659 | 10803.6594 | 69286.0358 | 9630.8767 | 753.1396 | 337.7745 | 120099.7519
2004 | 6 | 3 | 1 | 0.028757 | 0.061996 | 0.0016334 | 0.0086931 | 0.00039057 | 0.0057205 | 0.10719 | 107190.807 | 28880.8333 | 71367.2363 | 1708.5739 | 9030.717 | 359.9241 | 7941.431 | 119288.7157 |  | 28116.4489 | 9045.4656 | 68626.9695 | 8065.1664 | 753.1396 | 337.7745 | 114944.9645
2004 | 6 | 3 | 2 | 0.025362 | 0.060572 | 0.0016334 | 0.0089968 | 0.00039057 | 0.005576 | 0.10253 | 102530.9452 | 25471.2686 | 69727.8652 | 1708.5739 | 9346.236 | 359.9241 | 7740.837 | 114354.7048 |  | 24797.1246 | 9361.4999 | 67050.5448 | 7861.447 | 753.1396 | 337.7745 | 110161.5304
2004 | 6 | 3 | 3 | 0.02312 | 0.059802 | 0.0016334 | 0.0095742 | 0.00039057 | 0.0054574 | 0.099977 | 99977.4537 | 23219.3958 | 68841.3939 | 1708.5739 | 9946.0907 | 359.9241 | 7576.1814 | 111651.5598 |  | 22604.8517 | 9962.3342 | 66198.1112 | 7694.2258 | 753.1396 | 337.7745 | 107550.4371
2004 | 6 | 3 | 4 | 0.021833 | 0.059617 | 0.0016334 | 0.010204 | 0.00039057 | 0.0053492 | 0.099027 | 99027.3106 | 21927.0358 | 68628.8564 | 1708.5739 | 10600.0001 | 359.9241 | 7426.0548 | 110650.4451 |  | 21346.6964 | 10617.3116 | 65993.7344 | 7541.7601 | 753.1396 | 337.7745 | 106590.4165
2004 | 6 | 3 | 5 | 0.021773 | 0.062286 | 0.0011164 | 0.012875 | 0.00038547 | 0.0054115 | 0.10385 | 103847.8625 | 21866.9148 | 71701.2914 | 1167.7421 | 13375.0798 | 355.2244 | 7512.4606 | 115978.7131 |  | 21288.1667 | 13396.9235 | 68948.198 | 7629.5122 | 514.7409 | 333.364 | 112110.9052
2004 | 6 | 3 | 6 | 0.023288 | 0.069767 | 0 | 0.019398 | 0.00037446 | 0.0058905 | 0.11872 | 118718.1931 | 23388.0094 | 80313.5185 | 0 | 20151.1872 | 345.077 | 8177.4534 | 132375.2455 |  | 22769.0027 | 20184.0973 | 77229.744 | 8304.8663 | 0 | 323.841 | 128811.5513
2004 | 6 | 3 | 7 | 0.026675 | 0.082457 | 0 | 0.023011 | 0.00037446 | 0.0068353 | 0.13935 | 139352.2557 | 26789.2824 | 94921.331 | 0 | 23904.3858 | 345.077 | 9489.0891 | 155449.1652 |  | 26080.2547 | 23943.4255 | 91276.6646 | 9636.9385 | 0 | 323.841 | 151261.1243
2004 | 6 | 3 | 8 | 0.030555 | 0.08977 | 0 | 0.026179 | 0.00037446 | 0.007864 | 0.15474 | 154743.0595 | 30686.1938 | 103340.1702 | 0 | 27195.9353 | 345.077 | 10917.2049 | 172484.5811 |  | 29874.0272 | 27240.3506 | 99372.248 | 11087.3058 | 0 | 323.841 | 167897.7727
2004 | 6 | 3 | 9 | 0.032864 | 0.092244 | 0 | 0.027642 | 0.00037446 | 0.0087519 | 0.16188 | 161876.0672 | 33005.3478 | 106187.1135 | 0 | 28715.5154 | 345.077 | 12149.8262 | 180402.8799 |  | 32131.8005 | 28762.4125 | 102109.8782 | 12339.1326 | 0 | 323.841 | 175667.0647
2004 | 6 | 3 | 10 | 0.035547 | 0.095401 | 0 | 0.027494 | 0.00037446 | 0.0092388 | 0.16806 | 168055.4677 | 35699.7972 | 109822.2292 | 0 | 28561.5354 | 345.077 | 12825.7789 | 187254.4177 |  | 34754.9364 | 28608.181 | 105605.4173 | 13025.6173 | 0 | 323.841 | 182317.993
2004 | 6 | 3 | 11 | 0.040159 | 0.095209 | 0 | 0.027046 | 0.00037446 | 0.0094455 | 0.17223 | 172233.2708 | 40331.3981 | 109600.3708 | 0 | 28096.131 | 345.077 | 13112.7795 | 191485.7563 |  | 39263.9534 | 28142.0165 | 105392.0776 | 13317.0896 | 0 | 323.841 | 186438.9782
2004 | 6 | 3 | 12 | 0.046878 | 0.094008 | 0 | 0.022882 | 0.00037446 | 0.0093455 | 0.17349 | 173487.3144 | 47078.8129 | 108218.2954 | 0 | 23770.5412 | 345.077 | 12973.8674 | 192386.5938 |  | 45832.7855 | 23809.3623 | 104063.0693 | 13176.0132 | 0 | 323.841 | 187205.0712
2004 | 6 | 3 | 13 | 0.046776 | 0.096154 | 0 | 0.02318 | 0.00037446 | 0.0096548 | 0.17614 | 176138.5992 | 46977.0577 | 110688.0889 | 0 | 24079.86 | 345.077 | 13403.3483 | 195493.4319 |  | 45733.7234 | 24119.1863 | 106438.0309 | 13612.1858 | 0 | 323.841 | 190226.9674
2004 | 6 | 3 | 14 | 0.044947 | 0.09602 | 0 | 0.0257 | 0.00037446 | 0.0097321 | 0.17677 | 176774.3647 | 45140.1951 | 110534.4642 | 0 | 26698.7044 | 345.077 | 13510.6535 | 196229.0941 |  | 43945.4767 | 26742.3077 | 106290.3049 | 13721.1629 | 0 | 323.841 | 191023.0932
2004 | 6 | 3 | 15 | 0.049359 | 0.093651 | 0 | 0.02249 | 0.00037446 | 0.0095764 | 0.17545 | 175450.4653 | 49570.808 | 107807.0271 | 0 | 23363.4253 | 345.077 | 13294.5114 | 194380.8487 |  | 48258.8253 | 23401.5815 | 103667.5924 | 13501.6531 | 0 | 323.841 | 189153.4933
2004 | 6 | 3 | 16 | 0.058566 | 0.089289 | 0 | 0.017319 | 0.00037446 | 0.0090603 | 0.17461 | 174608.6131 | 58817.0056 | 102785.7318 | 0 | 17992.1336 | 345.077 | 12578.0329 | 192517.9808 |  | 57260.3053 | 18021.5176 | 98839.0983 | 12774.0111 | 0 | 323.841 | 187218.7733
2004 | 6 | 3 | 17 | 0.057181 | 0.08518 | 0 | 0.019394 | 0.00037446 | 0.0084934 | 0.17062 | 170622.9312 | 57426.7502 | 98055.8339 | 0 | 20147.104 | 345.077 | 11790.949 | 187765.7142 |  | 55906.8456 | 20180.0075 | 94290.8129 | 11974.6637 | 0 | 323.841 | 182676.1707
2004 | 6 | 3 | 18 | 0.048223 | 0.082641 | 0 | 0.025652 | 0.00037446 | 0.0083324 | 0.16522 | 165222.5182 | 48429.818 | 95132.4802 | 0 | 26648.7416 | 345.077 | 11567.4155 | 182123.5322 |  | 47148.0338 | 26692.2633 | 91479.7064 | 11747.6473 | 0 | 323.841 | 177391.4917
2004 | 6 | 3 | 19 | 0.045614 | 0.080431 | 0 | 0.024682 | 0.00037446 | 0.008187 | 0.15929 | 159287.6574 | 45809.6686 | 92588.8347 | 0 | 25640.1682 | 345.077 | 11365.5464 | 175749.2949 |  | 44597.2315 | 25682.0427 | 89033.7284 | 11542.6329 | 0 | 323.841 | 171179.4765
2004 | 6 | 3 | 20 | 0.047623 | 0.077987 | 0.00013664 | 0.022357 | 0.00037581 | 0.0080588 | 0.15654 | 156538.5395 | 47827.0541 | 89776.0281 | 142.9225 | 23225.6407 | 346.319 | 11187.6374 | 172505.6019 |  | 46561.2231 | 23263.5719 | 86328.9244 | 11361.9519 | 63.0003 | 325.0065 | 167903.6782
2004 | 6 | 3 | 21 | 0.053414 | 0.075003 | 0.0016334 | 0.013947 | 0.00039057 | 0.0076723 | 0.15206 | 152060.3308 | 53643.0275 | 86340.4201 | 1708.5739 | 14489.0964 | 359.9241 | 10651.1067 | 167192.1487 |  | 52223.2661 | 14512.7594 | 83025.2324 | 10817.0615 | 753.1396 | 337.7745 | 161669.2334
2004 | 6 | 3 | 22 | 0.050031 | 0.070894 | 0.0016334 | 0.01481 | 0.00039057 | 0.0074017 | 0.14516 | 145161.3652 | 50245.8173 | 81610.8109 | 1708.5739 | 15385.5188 | 359.9241 | 10275.407 | 159586.0521 |  | 48915.9693 | 15410.6459 | 78477.2246 | 10435.508 | 753.1396 | 337.7745 | 154330.2618
2004 | 6 | 3 | 23 | 0.038054 | 0.065582 | 0.0016334 | 0.014339 | 0.00039057 | 0.006429 | 0.12643 | 126427.5874 | 38217.2193 | 75494.8492 | 1708.5739 | 14896.201 | 359.9241 | 8925.0297 | 139601.7973 |  | 37205.7302 | 14920.5289 | 72596.0957 | 9064.0905 | 753.1396 | 337.7745 | 134877.3595
2004 | 6 | 3 | 24 | 0.033235 | 0.062509 | 0.0016334 | 0.0099256 | 0.00039057 | 0.0061165 | 0.11381 | 113810.3351 | 33378.1237 | 71957.632 | 1708.5739 | 10311.1593 | 359.9241 | 8491.2165 | 126206.6295 |  | 32494.7102 | 10327.9991 | 69194.6959 | 8623.5181 | 753.1396 | 337.7745 | 121731.8374
2004 | 6 | 4 | 1 | 0.028842 | 0.060429 | 0.0016334 | 0.0067584 | 0.00039057 | 0.0057882 | 0.10384 | 103842.4078 | 28966.3133 | 69563.9326 | 1708.5739 | 7020.8541 | 359.9241 | 8035.4359 | 115655.0339 |  | 28199.6666 | 7032.3202 | 66892.9068 | 8160.6359 | 753.1396 | 337.7745 | 111376.4436
2004 | 6 | 4 | 2 | 0.025163 | 0.059091 | 0.0016334 | 0.0068975 | 0.00039057 | 0.0055104 | 0.098686 | 98686.1032 | 25271.1176 | 68023.4335 | 1708.5739 | 7165.3576 | 359.9241 | 7649.7873 | 110178.1941 |  | 24602.271 | 7177.0598 | 65411.5577 | 7768.9786 | 753.1396 | 337.7745 | 106050.7812
2004 | 6 | 4 | 3 | 0.023537 | 0.057648 | 0.0016334 | 0.0073908 | 0.00039057 | 0.0053889 | 0.095989 | 95988.5593 | 23638.2076 | 66361.8194 | 1708.5739 | 7677.8415 | 359.9241 | 7481.0968 | 107227.4634 |  | 23012.5789 | 7690.3807 | 63813.7442 | 7597.6597 | 753.1396 | 337.7745 | 103205.2776
2004 | 6 | 4 | 4 | 0.021098 | 0.057362 | 0.0016334 | 0.0093264 | 0.00039057 | 0.0053365 | 0.095146 | 95146.3849 | 21188.2603 | 66032.564 | 1708.5739 | 9688.6737 | 359.9241 | 7408.4455 | 106386.4416 |  | 20627.474 | 9704.4969 | 63497.1311 | 7523.8764 | 753.1396 | 337.7745 | 102443.8925
2004 | 6 | 4 | 5 | 0.020314 | 0.060421 | 0.0010884 | 0.011943 | 0.0003852 | 0.005422 | 0.099573 | 99573.4393 | 20401.4303 | 69553.8477 | 1138.5079 | 12406.7939 | 354.9704 | 7527.1257 | 111382.6758 |  | 19861.4689 | 12427.0562 | 66883.209 | 7644.4058 | 501.8544 | 333.1256 | 107651.1199
2004 | 6 | 4 | 6 | 0.021239 | 0.068647 | 0 | 0.018771 | 0.00037446 | 0.0059504 | 0.11498 | 114981.0554 | 21329.7769 | 79023.2205 | 0 | 19500.1096 | 345.077 | 8260.6061 | 128458.79 |  | 20765.2451 | 19531.9564 | 75988.9891 | 8389.3145 | 0 | 323.841 | 124999.3461
2004 | 6 | 4 | 7 | 0.026347 | 0.079677 | 0 | 0.020287 | 0.00037446 | 0.0067275 | 0.13341 | 133412.0788 | 26459.7384 | 91720.8024 | 0 | 21074.6138 | 345.077 | 9339.4283 | 148939.6598 |  | 25759.4327 | 21109.032 | 88199.0257 | 9484.9458 | 0 | 323.841 | 144876.2773
2004 | 6 | 4 | 8 | 0.028038 | 0.086472 | 0 | 0.026611 | 0.00037446 | 0.0078469 | 0.14934 | 149342.4193 | 28158.5494 | 99542.65 | 0 | 27644.8774 | 345.077 | 10893.4712 | 166584.625 |  | 27413.2816 | 27690.026 | 95720.5401 | 11063.2023 | 0 | 323.841 | 162210.891
2004 | 6 | 4 | 9 | 0.032103 | 0.088938 | 0 | 0.024175 | 0.00037446 | 0.0085184 | 0.15411 | 154108.2823 | 32240.7552 | 102381.5836 | 0 | 25113.6546 | 345.077 | 11825.7462 | 171906.8166 |  | 31387.4443 | 25154.6693 | 98450.4681 | 12010.003 | 0 | 323.841 | 167326.4257
2004 | 6 | 4 | 10 | 0.033704 | 0.09153 | 0 | 0.026031 | 0.00037446 | 0.0090289 | 0.16067 | 160668.2249 | 33848.3686 | 105365.584 | 0 | 27042.3745 | 345.077 | 12534.3451 | 179135.749 |  | 32952.5092 | 27086.5391 | 101319.8926 | 12729.6426 | 0 | 323.841 | 174412.4245
2004 | 6 | 4 | 11 | 0.037711 | 0.091641 | 0 | 0.025116 | 0.00037446 | 0.0092043 | 0.16405 | 164046.6075 | 37872.7397 | 105493.0924 | 0 | 26091.8294 | 345.077 | 12777.9267 | 182580.6653 |  | 36870.368 | 26134.4416 | 101442.5052 | 12977.0195 | 0 | 323.841 | 177748.1753
2004 | 6 | 4 | 12 | 0.04276 | 0.089378 | 0 | 0.020485 | 0.00037446 | 0.0091233 | 0.16212 | 162120.2553 | 42943.3299 | 102888.4841 | 0 | 21280.2765 | 345.077 | 12665.4664 | 180122.6338 |  | 41806.7556 | 21315.0306 | 98937.9052 | 12862.8069 | 0 | 323.841 | 175246.3394
2004 | 6 | 4 | 13 | 0.046857 | 0.09043 | 0 | 0.016116 | 0.00037446 | 0.0093529 | 0.16313 | 163130.2084 | 47057.9978 | 104099.1715 | 0 | 16742.1901 | 345.077 | 12984.1865 | 181228.6229 |  | 45812.5212 | 16769.5328 | 100102.1062 | 13186.4931 | 0 | 323.841 | 176194.4944
2004 | 6 | 4 | 14 | 0.045897 | 0.089172 | 0 | 0.017784 | 0.00037446 | 0.0094375 | 0.16267 | 162665.56 | 46094.4403 | 102651.184 | 0 | 18475.0244 | 345.077 | 13101.6228 | 180667.3485 |  | 44874.4661 | 18505.1971 | 98709.7167 | 13305.7591 | 0 | 323.841 | 175718.98
2004 | 6 | 4 | 15 | 0.043842 | 0.086377 | 0 | 0.019206 | 0.00037446 | 0.0092939 | 0.15909 | 159093.5673 | 44029.936 | 99433.7543 | 0 | 19952.4501 | 345.077 | 12902.3292 | 176663.5466 |  | 42864.6027 | 19985.0357 | 95615.8257 | 13103.3603 | 0 | 323.841 | 171892.6654
2004 | 6 | 4 | 16 | 0.056176 | 0.081384 | 0 | 0.0099055 | 0.00037446 | 0.0088079 | 0.15665 | 156647.7211 | 56417.1769 | 93685.9276 | 0 | 10290.2014 | 345.077 | 12227.5669 | 172965.9498 |  | 54923.9925 | 10307.007 | 90088.6966 | 12418.0846 | 0 | 323.841 | 168061.6217
2004 | 6 | 4 | 17 | 0.059318 | 0.0771 | 0 | 0.0067215 | 0.00037446 | 0.0082521 | 0.15177 | 151765.6854 | 59572.499 | 88754.2697 | 0 | 6982.5137 | 345.077 | 11456.0197 | 167110.379 |  | 57995.8032 | 6993.9173 | 85346.3981 | 11634.5158 | 0 | 323.841 | 162294.4754
2004 | 6 | 4 | 18 | 0.053465 | 0.074401 | 0 | 0.0085757 | 0.00037446 | 0.0080862 | 0.1449 | 144902.4506 | 53695.0046 | 85647.143 | 0 | 8908.7473 | 345.077 | 11225.6262 | 159821.5981 |  | 52273.8675 | 8923.2967 | 82358.5748 | 11400.5326 | 0 | 323.841 | 155280.1127
2004 | 6 | 4 | 19 | 0.045597 | 0.073424 | 0 | 0.01411 | 0.00037446 | 0.0080279 | 0.14153 | 141533.7428 | 45792.9344 | 84523.2065 | 0 | 14657.8698 | 345.077 | 11144.764 | 156463.8517 |  | 44580.9401 | 14681.8085 | 81277.7938 | 11318.4105 | 0 | 323.841 | 152182.7939
2004 | 6 | 4 | 20 | 0.042293 | 0.07174 | 0.00010869 | 0.017587 | 0.00037553 | 0.0076462 | 0.13975 | 139749.3765 | 42474.284 | 82583.9377 | 113.6884 | 18269.6056 | 346.0649 | 10614.8081 | 154402.3887 |  | 41350.1239 | 18299.4428 | 79412.9866 | 10780.1974 | 50.1139 | 324.7681 | 150217.6326
2004 | 6 | 4 | 21 | 0.048291 | 0.067335 | 0.0016334 | 0.011422 | 0.00039057 | 0.007441 | 0.13651 | 136512.9812 | 48498.8035 | 77513.1065 | 1708.5739 | 11865.4303 | 359.9241 | 10329.9246 | 150275.7628 |  | 47215.1934 | 11884.8084 | 74536.8585 | 10490.875 | 753.1396 | 337.7745 | 145218.6495
2004 | 6 | 4 | 22 | 0.048676 | 0.061212 | 0.0016334 | 0.0072866 | 0.00039057 | 0.0071338 | 0.12633 | 126332.6627 | 48885.0436 | 70465.1351 | 1708.5739 | 7569.5931 | 359.9241 | 9903.4718 | 138891.7417 |  | 47591.211 | 7581.9555 | 67759.506 | 10057.7777 | 753.1396 | 337.7745 | 134081.3643
2004 | 6 | 4 | 23 | 0.042502 | 0.054571 | 0.0016334 | 0.0055304 | 0.00039057 | 0.0062237 | 0.11085 | 110850.8411 | 42684.0516 | 62820.1662 | 1708.5739 | 5745.2343 | 359.9241 | 8640.0348 | 121957.9849 |  | 41554.3396 | 5754.6172 | 60408.0788 | 8774.6551 | 753.1396 | 337.7745 | 117582.6047
2004 | 6 | 4 | 24 | 0.034112 | 0.052034 | 0.0016334 | 0.0077748 | 0.00039057 | 0.0056745 | 0.10162 | 101619.1974 | 34258.2091 | 59899.5662 | 1708.5739 | 8076.8106 | 359.9241 | 7877.6936 | 112180.7776 |  | 33351.5025 | 8090.0013 | 57599.6202 | 8000.4359 | 753.1396 | 337.7745 | 108132.474
2004 | 6 | 5 | 1 | 0.027096 | 0.049091 | 0.0016334 | 0.010209 | 0.00039057 | 0.0050857 | 0.093506 | 93505.9247 | 27212.4165 | 56511.4659 | 1708.5739 | 10605.8514 | 359.9241 | 7060.1731 | 103458.4049 |  | 26492.1898 | 10623.1725 | 54341.6117 | 7170.1776 | 753.1396 | 337.7745 | 99718.0657
2004 | 6 | 5 | 2 | 0.023603 | 0.047775 | 0.0016334 | 0.011271 | 0.00039057 | 0.0048092 | 0.089483 | 89482.592 | 23704.7864 | 54996.8575 | 1708.5739 | 11708.5579 | 359.9241 | 6676.3841 | 99155.084 |  | 23077.3956 | 11727.6799 | 52885.1593 | 6780.4088 | 753.1396 | 337.7745 | 95561.5577
2004 | 6 | 5 | 3 | 0.021478 | 0.047279 | 0.0016334 | 0.012205 | 0.00039057 | 0.0047677 | 0.087754 | 87754.0801 | 21570.4061 | 54425.6485 | 1708.5739 | 12679.2637 | 359.9241 | 6618.8166 | 97362.633 |  | 20999.5056 | 12699.971 | 52335.8828 | 6721.9444 | 753.1396 | 337.7745 | 93848.2179
2004 | 6 | 5 | 4 | 0.020499 | 0.046945 | 0.0016334 | 0.012203 | 0.00039057 | 0.0046533 | 0.086323 | 86323.4954 | 20586.8931 | 54040.6325 | 1708.5739 | 12676.8065 | 359.9241 | 6459.928 | 95832.7582 |  | 20042.0231 | 12697.5097 | 51965.6502 | 6560.5801 | 753.1396 | 337.7745 | 92356.6773
2004 | 6 | 5 | 5 | 0.018317 | 0.048132 | 0.0010884 | 0.014588 | 0.0003852 | 0.0046901 | 0.087201 | 87201.1759 | 18395.6215 | 55407.8743 | 1138.5079 | 15154.9295 | 354.9704 | 6510.9719 | 96962.8755 |  | 17908.7475 | 15179.6799 | 53280.3944 | 6612.4193 | 501.8544 | 333.1256 | 93816.2212
2004 | 6 | 5 | 6 | 0.019628 | 0.050392 | 0 | 0.016315 | 0.00037446 | 0.0048774 | 0.091587 | 91586.8574 | 19712.2759 | 58009.4525 | 0 | 16948.5467 | 345.077 | 6770.9885 | 101786.3405 |  | 19190.5543 | 16976.2264 | 55782.0806 | 6876.4872 | 0 | 323.841 | 99149.1894
2004 | 6 | 5 | 7 | 0.021765 | 0.055129 | 0 | 0.018424 | 0.00037446 | 0.0051922 | 0.10088 | 100884.305 | 21858.0574 | 63462.257 | 0 | 19139.6338 | 345.077 | 7208.1242 | 112013.1495 |  | 21279.5437 | 19170.892 | 61025.5154 | 7320.4339 | 0 | 323.841 | 109120.226
2004 | 6 | 5 | 8 | 0.025845 | 0.058266 | 0 | 0.020663 | 0.00037446 | 0.0055003 | 0.11065 | 110648.7794 | 25956.2593 | 67073.5274 | 0 | 21465.1979 | 345.077 | 7635.8556 | 122475.9173 |  | 25269.2791 | 21500.2541 | 64498.1249 | 7754.8298 | 0 | 323.841 | 119346.329
2004 | 6 | 5 | 9 | 0.029521 | 0.06026 | 0 | 0.02395 | 0.00037446 | 0.0059559 | 0.12006 | 120061.6476 | 29647.6745 | 69369.0404 | 0 | 24880.4386 | 345.077 | 8268.3396 | 132510.5701 |  | 28862.9942 | 24921.0723 | 66705.4978 | 8397.1686 | 0 | 323.841 | 129210.5739
2004 | 6 | 5 | 10 | 0.033377 | 0.062176 | 0 | 0.023974 | 0.00037446 | 0.0063127 | 0.12621 | 126213.4238 | 33519.941 | 71574.0907 | 0 | 24905.1615 | 345.077 | 8763.6186 | 139107.8888 |  | 32632.7741 | 24945.8357 | 68825.8814 | 8900.1645 | 0 | 323.841 | 135628.4966
2004 | 6 | 5 | 11 | 0.037048 | 0.062577 | 0 | 0.024224 | 0.00037446 | 0.0064992 | 0.13072 | 130722.5746 | 37207.4098 | 72036.0787 | 0 | 25164.5149 | 345.077 | 9022.483 | 143775.5633 |  | 36222.6472 | 25205.6126 | 69270.1306 | 9163.0622 | 0 | 323.841 | 140185.2936
2004 | 6 | 5 | 12 | 0.037567 | 0.061317 | 0 | 0.023937 | 0.00037446 | 0.0065959 | 0.12979 | 129791.2126 | 37728.1053 | 70585.7404 | 0 | 24866.6817 | 345.077 | 9156.8097 | 142682.4141 |  | 36729.5615 | 24907.293 | 67875.4805 | 9299.4818 | 0 | 323.841 | 139135.6579
2004 | 6 | 5 | 13 | 0.039358 | 0.061213 | 0 | 0.021485 | 0.00037446 | 0.0066277 | 0.12906 | 129058.4752 | 39527.0851 | 70466.2616 | 0 | 22319.4172 | 345.077 | 9200.9452 | 141858.786 |  | 38480.9281 | 22355.8684 | 67760.5892 | 9344.305 | 0 | 323.841 | 138265.5317
2004 | 6 | 5 | 14 | 0.038507 | 0.060883 | 0 | 0.021665 | 0.00037446 | 0.0066736 | 0.1281 | 128102.9672 | 38672.3595 | 70086.2222 | 0 | 22506.2082 | 345.077 | 9264.6544 | 140874.5214 |  | 37648.8244 | 22542.9645 | 67395.1422 | 9409.0069 | 0 | 323.841 | 137319.779
2004 | 6 | 5 | 15 | 0.041629 | 0.058577 | 0 | 0.017906 | 0.00037446 | 0.006742 | 0.12523 | 125228.3907 | 41807.8447 | 67431.7274 | 0 | 18601.0557 | 345.077 | 9359.6414 | 137545.3462 |  | 40701.3232 | 18631.4342 | 64842.5712 | 9505.4739 | 0 | 323.841 | 134004.6435
2004 | 6 | 5 | 16 | 0.043433 | 0.057592 | 0 | 0.016649 | 0.00037446 | 0.0065446 | 0.12459 | 124592.2735 | 43619.6374 | 66297.0487 | 0 | 17295.138 | 345.077 | 9085.6172 | 136642.5182 |  | 42465.1634 | 17323.3837 | 63751.4604 | 9227.1801 | 0 | 323.841 | 133091.0287
2004 | 6 | 5 | 17 | 0.042966 | 0.057379 | 0 | 0.020282 | 0.00037446 | 0.0064096 | 0.12741 | 127410.4951 | 43150.4331 | 66051.848 | 0 | 21069.7338 | 345.077 | 8898.1362 | 139515.228 |  | 42008.3775 | 21104.144 | 63515.6746 | 9036.778 | 0 | 323.841 | 135988.8151
2004 | 6 | 5 | 18 | 0.047111 | 0.055496 | 0 | 0.014131 | 0.00037446 | 0.0062372 | 0.12335 | 123349.5694 | 47313.704 | 63884.5759 | 0 | 14679.4742 | 345.077 | 8658.844 | 134881.6751 |  | 46061.4597 | 14703.4482 | 61431.6187 | 8793.7574 | 0 | 323.841 | 131314.125
2004 | 6 | 5 | 19 | 0.050936 | 0.053615 | 0 | 0.010181 | 0.00037446 | 0.0061214 | 0.12123 | 121226.5126 | 51154.2509 | 61718.9853 | 0 | 10575.9275 | 345.077 | 8498.0367 | 132292.2775 |  | 49800.3595 | 10593.1997 | 59349.1796 | 8630.4446 | 0 | 323.841 | 128697.0244
2004 | 6 | 5 | 20 | 0.046447 | 0.052609 | 0.00010869 | 0.011266 | 0.00037553 | 0.0060483 | 0.11685 | 116854.2357 | 46646.0171 | 60561.6183 | 113.6884 | 11703.5221 | 346.0649 | 8396.5246 | 127767.4355 |  | 45411.4444 | 11722.6358 | 58236.2517 | 8527.3508 | 50.1139 | 324.7681 | 124272.5648
2004 | 6 | 5 | 21 | 0.04397 | 0.05236 | 0.0016334 | 0.015065 | 0.00039057 | 0.0058622 | 0.11928 | 119280.5963 | 44158.6555 | 60274.6035 | 1708.5739 | 15649.765 | 359.9241 | 8138.2352 | 130289.7573 |  | 42989.9155 | 15675.3236 | 57960.2573 | 8265.037 | 753.1396 | 337.7745 | 125981.4474
2004 | 6 | 5 | 22 | 0.04653 | 0.048949 | 0.0016334 | 0.010836 | 0.00039057 | 0.0056914 | 0.11403 | 114030.6479 | 46730.2547 | 56347.7238 | 1708.5739 | 11257.0655 | 359.9241 | 7901.0535 | 124304.5955 |  | 45493.4525 | 11275.4501 | 54184.1568 | 8024.1597 | 753.1396 | 337.7745 | 120068.1332
2004 | 6 | 5 | 23 | 0.036728 | 0.046806 | 0.0016334 | 0.013758 | 0.00039057 | 0.0053281 | 0.10464 | 104644.63 | 36886.0774 | 53881.681 | 1708.5739 | 14292.0932 | 359.9241 | 7396.7558 | 114525.1054 |  | 35909.8195 | 14315.4345 | 51812.8019 | 7512.0046 | 753.1396 | 337.7745 | 110640.9746
2004 | 6 | 5 | 24 | 0.031625 | 0.044766 | 0.0016334 | 0.012647 | 0.00039057 | 0.0050018 | 0.096064 | 96063.8121 | 31760.8627 | 51532.7575 | 1708.5739 | 13138.2764 | 359.9241 | 6943.6929 | 105444.0877 |  | 30920.253 | 13159.7333 | 49554.0694 | 7051.8826 | 753.1396 | 337.7745 | 101776.8524
2004 | 6 | 6 | 1 | 0.02614 | 0.044439 | 0.0016334 | 0.01001 | 0.00039057 | 0.0050797 | 0.087693 | 87693.2022 | 26252.1737 | 51156.7855 | 1708.5739 | 10399.0823 | 359.9241 | 7051.8508 | 96928.3904 |  | 25557.3617 | 10416.0657 | 49192.5335 | 7161.7256 | 753.1396 | 337.7745 | 93418.6005
2004 | 6 | 6 | 2 | 0.023494 | 0.043667 | 0.0016334 | 0.010955 | 0.00039057 | 0.0049203 | 0.085061 | 85061.3055 | 23595.342 | 50268.0476 | 1708.5739 | 11380.8015 | 359.9241 | 6830.56 | 94143.2493 |  | 22970.8479 | 11399.3882 | 48337.9202 | 6936.9869 | 753.1396 | 337.7745 | 90736.0573
2004 | 6 | 6 | 3 | 0.019837 | 0.043634 | 0.0016334 | 0.012371 | 0.00039057 | 0.0048489 | 0.082716 | 82715.5359 | 19922.5701 | 50229.784 | 1708.5739 | 12851.7215 | 359.9241 | 6731.4563 | 91804.0299 |  | 19395.2826 | 12872.7104 | 48301.1257 | 6836.3391 | 753.1396 | 337.7745 | 88496.372
2004 | 6 | 6 | 4 | 0.018482 | 0.04348 | 0.0016334 | 0.01276 | 0.00039057 | 0.0048017 | 0.081548 | 81547.8061 | 18561.5211 | 50051.9795 | 1708.5739 | 13255.9533 | 359.9241 | 6665.9839 | 90603.9359 |  | 18070.2563 | 13277.6024 | 48130.1484 | 6769.8466 | 753.1396 | 337.7745 | 87338.7677
2004 | 6 | 6 | 5 | 0.01797 | 0.043863 | 0.0010884 | 0.013795 | 0.0003852 | 0.0048947 | 0.081996 | 81996.3315 | 18046.8545 | 50493.4746 | 1138.5079 | 14330.9465 | 354.9704 | 6795.1366 | 91159.8905 |  | 17569.2113 | 14354.3512 | 48554.6915 | 6901.0116 | 501.8544 | 333.1256 | 88214.2456
2004 | 6 | 6 | 6 | 0.017536 | 0.044993 | 0 | 0.015626 | 0.00037446 | 0.0049878 | 0.083517 | 83517.2191 | 17611.1939 | 51794.1961 | 0 | 16232.95 | 345.077 | 6924.2892 | 92907.7063 |  | 17145.0813 | 16259.461 | 49805.4696 | 7032.1765 | 0 | 323.841 | 90566.0295
2004 | 6 | 6 | 7 | 0.022218 | 0.046843 | 0 | 0.015156 | 0.00037446 | 0.0051683 | 0.089761 | 89760.5817 | 22313.813 | 53924.0107 | 0 | 15744.9326 | 345.077 | 7174.8343 | 99502.6676 |  | 21723.2369 | 15770.6467 | 51853.5063 | 7286.6253 | 0 | 323.841 | 96957.8562
2004 | 6 | 6 | 8 | 0.024484 | 0.049713 | 0 | 0.01606 | 0.00037446 | 0.0056538 | 0.096285 | 96284.9091 | 24589.2516 | 57227.6381 | 0 | 16683.2909 | 345.077 | 7848.8552 | 106694.1128 |  | 23938.4518 | 16710.5374 | 55030.2853 | 7971.1482 | 0 | 323.841 | 103974.2637
2004 | 6 | 6 | 9 | 0.03043 | 0.051824 | 0 | 0.016681 | 0.00037446 | 0.0062481 | 0.10556 | 105557.1621 | 30560.2009 | 59657.796 | 0 | 17328.8918 | 345.077 | 8673.9191 | 116565.8847 |  | 29751.3689 | 17357.1926 | 57367.1332 | 8809.0674 | 0 | 323.841 | 113608.6031
2004 | 6 | 6 | 10 | 0.033817 | 0.053746 | 0 | 0.017206 | 0.00037446 | 0.0065698 | 0.11171 | 111712.8734 | 33962.3489 | 61869.7876 | 0 | 17874.1847 | 345.077 | 9120.48 | 123171.8781 |  | 33063.4728 | 17903.3761 | 59494.1915 | 9262.5862 | 0 | 323.841 | 120047.4676
2004 | 6 | 6 | 11 | 0.035229 | 0.055345 | 0 | 0.017689 | 0.00037446 | 0.0068782 | 0.11552 | 115515.1001 | 35380.0425 | 63710.4257 | 0 | 18376.1192 | 345.077 | 9548.7337 | 127360.398 |  | 34443.6446 | 18406.1304 | 61264.1552 | 9697.5125 | 0 | 323.841 | 124135.2836
2004 | 6 | 6 | 12 | 0.039723 | 0.056168 | 0 | 0.016296 | 0.00037446 | 0.0069337 | 0.1195 | 119495.1719 | 39893.3357 | 64658.8566 | 0 | 16928.7127 | 345.077 | 9625.7475 | 131451.7295 |  | 38837.4852 | 16956.36 | 62176.1695 | 9775.7262 | 0 | 323.841 | 128069.5819
2004 | 6 | 6 | 13 | 0.037864 | 0.057145 | 0 | 0.017978 | 0.00037446 | 0.0070073 | 0.12037 | 120369.043 | 38026.6199 | 65782.8731 | 0 | 18676.7146 | 345.077 | 9727.8352 | 132559.1198 |  | 37020.1754 | 18707.2167 | 63257.0275 | 9879.4045 | 0 | 323.841 | 129187.6651
2004 | 6 | 6 | 14 | 0.039492 | 0.057167 | 0 | 0.017022 | 0.00037446 | 0.0070504 | 0.12111 | 121106.2751 | 39661.5118 | 65808.6318 | 0 | 17683.3824 | 345.077 | 9787.7351 | 133286.3381 |  | 38611.7969 | 17712.2622 | 63281.7971 | 9940.2378 | 0 | 323.841 | 129869.935
2004 | 6 | 6 | 15 | 0.040875 | 0.057078 | 0 | 0.017629 | 0.00037446 | 0.0070888 | 0.12304 | 123044.7691 | 41050.3548 | 65705.46 | 0 | 18313.7465 | 345.077 | 9841.068 | 135255.7064 |  | 39963.8817 | 18343.6558 | 63182.5868 | 9994.4017 | 0 | 323.841 | 131808.3669
2004 | 6 | 6 | 16 | 0.046303 | 0.055975 | 0 | 0.014381 | 0.00037446 | 0.0067826 | 0.12382 | 123815.5205 | 46502.1147 | 64435.7168 | 0 | 14939.0781 | 345.077 | 9415.9995 | 135637.9861 |  | 45271.3507 | 14963.4761 | 61961.5975 | 9562.7101 | 0 | 323.841 | 132082.9754
2004 | 6 | 6 | 17 | 0.051039 | 0.054497 | 0 | 0.013193 | 0.00037446 | 0.0066538 | 0.12576 | 125756.5905 | 51257.7551 | 62734.3668 | 0 | 13705.5349 | 345.077 | 9237.0969 | 137279.8307 |  | 49901.1243 | 13727.9182 | 60325.5737 | 9381.02 | 0 | 323.841 | 133659.4773
2004 | 6 | 6 | 18 | 0.049168 | 0.052843 | 0 | 0.015805 | 0.00037446 | 0.0064707 | 0.12466 | 124661.0332 | 49379.346 | 60830.8618 | 0 | 16418.3932 | 345.077 | 8982.9696 | 135956.6476 |  | 48072.4307 | 16445.2071 | 58495.1571 | 9122.9332 | 0 | 323.841 | 132459.5691
2004 | 6 | 6 | 19 | 0.044856 | 0.052108 | 0 | 0.018451 | 0.00037446 | 0.0063705 | 0.12216 | 122160.5865 | 45048.4804 | 59985.115 | 0 | 19167.9869 | 345.077 | 8843.8674 | 133390.5267 |  | 43856.1895 | 19199.2913 | 57681.8842 | 8981.6636 | 0 | 323.841 | 130042.8697
2004 | 6 | 6 | 20 | 0.047426 | 0.051115 | 8.2292e-05 | 0.016439 | 0.00037527 | 0.0061406 | 0.12158 | 121578.0122 | 47629.872 | 58841.3321 | 86.0783 | 17077.3097 | 345.825 | 8524.6677 | 132505.0848 |  | 46369.2598 | 17105.1997 | 56582.0187 | 8657.4905 | 37.9433 | 324.543 | 129076.455
2004 | 6 | 6 | 21 | 0.051592 | 0.051834 | 0.0016334 | 0.015684 | 0.00039057 | 0.0060451 | 0.12718 | 127179.5077 | 51813.3035 | 59669.6128 | 1708.5739 | 16293.4841 | 359.9241 | 8392.1317 | 138237.0302 |  | 50441.9691 | 16320.094 | 57378.4962 | 8522.8894 | 753.1396 | 337.7745 | 133754.3628
2004 | 6 | 6 | 22 | 0.052094 | 0.051353 | 0.0016334 | 0.0065226 | 0.00039057 | 0.005893 | 0.11789 | 117886.6433 | 52317.5496 | 59115.7564 | 1708.5739 | 6775.9075 | 359.9241 | 8180.9901 | 128458.7017 |  | 50932.8694 | 6786.9737 | 56845.9061 | 8308.458 | 753.1396 | 337.7745 | 123965.1213
2004 | 6 | 6 | 23 | 0.038319 | 0.053058 | 0.0016334 | 0.00993 | 0.00039057 | 0.0055147 | 0.10885 | 108846.3969 | 38483.7546 | 61078.7593 | 1708.5739 | 10315.7084 | 359.9241 | 7655.822 | 119602.5424 |  | 37465.2112 | 10332.5557 | 58733.5362 | 7775.1073 | 753.1396 | 337.7745 | 115397.3245
2004 | 6 | 6 | 24 | 0.030436 | 0.052983 | 0.0016334 | 0.0097238 | 0.00039057 | 0.005345 | 0.10051 | 100512.4585 | 30566.9752 | 60992.3777 | 1708.5739 | 10101.4507 | 359.9241 | 7420.2039 | 111149.5055 |  | 29757.964 | 10117.948 | 58650.4713 | 7535.818 | 753.1396 | 337.7745 | 107153.1154
2004 | 6 | 7 | 1 | 0.030508 | 0.053102 | 0.0016334 | 0.0074462 | 0.00039057 | 0.0058778 | 0.098958 | 98957.9232 | 30639.0346 | 61128.7953 | 1708.5739 | 7735.365 | 359.9241 | 8159.9077 | 109731.6008 |  | 29828.1162 | 7747.9981 | 58781.6509 | 8287.0472 | 753.1396 | 337.7745 | 105735.7265
2004 | 6 | 7 | 2 | 0.027651 | 0.052744 | 0.0016334 | 0.0081697 | 0.00039057 | 0.0057004 | 0.096288 | 96288.3565 | 27769.5008 | 60716.2699 | 1708.5739 | 8486.9805 | 359.9241 | 7913.5488 | 106954.7981 |  | 27034.5298 | 8500.8411 | 58384.9652 | 8036.8498 | 753.1396 | 337.7745 | 103048.1
2004 | 6 | 7 | 3 | 0.023174 | 0.053487 | 0.0016334 | 0.010347 | 0.00039057 | 0.0056492 | 0.094681 | 94680.9536 | 23273.6543 | 61571.5488 | 1708.5739 | 10748.9532 | 359.9241 | 7842.5357 | 105505.19 |  | 22657.6742 | 10766.508 | 59207.4041 | 7964.7302 | 753.1396 | 337.7745 | 101687.2306
2004 | 6 | 7 | 4 | 0.022117 | 0.054692 | 0.0016334 | 0.010811 | 0.00039057 | 0.005589 | 0.095233 | 95233.2802 | 22211.8796 | 62959.6463 | 1708.5739 | 11230.9117 | 359.9241 | 7758.9592 | 106229.8949 |  | 21624.0013 | 11249.2536 | 60542.2033 | 7879.8515 | 753.1396 | 337.7745 | 102386.2238
2004 | 6 | 7 | 5 | 0.020842 | 0.058856 | 0.0010884 | 0.014173 | 0.0003852 | 0.005748 | 0.10109 | 101092.8586 | 20931.5263 | 67752.6886 | 1138.5079 | 14723.6911 | 354.9704 | 7979.6454 | 112881.0297 |  | 20377.535 | 14747.7373 | 65151.2085 | 8103.9762 | 501.8544 | 333.1256 | 109215.437
2004 | 6 | 7 | 6 | 0.023492 | 0.066605 | 0 | 0.016883 | 0.00037446 | 0.0062648 | 0.11362 | 113619.2599 | 23592.4443 | 76672.9883 | 0 | 17539.1732 | 345.077 | 8697.1465 | 126846.8294 |  | 22968.0268 | 17567.8175 | 73728.9981 | 8832.6567 | 0 | 323.841 | 123421.3402
2004 | 6 | 7 | 7 | 0.029076 | 0.080017 | 0 | 0.022566 | 0.00037446 | 0.0072824 | 0.13932 | 139316.466 | 29201.1636 | 92112.8963 | 0 | 23442.3248 | 345.077 | 10109.7533 | 155211.2149 |  | 28428.301 | 23480.6099 | 88576.0645 | 10267.2733 | 0 | 323.841 | 151076.0897
2004 | 6 | 7 | 8 | 0.031837 | 0.08755 | 0 | 0.02656 | 0.00037446 | 0.0083082 | 0.15463 | 154629.2741 | 31973.4361 | 100784.3926 | 0 | 27591.1897 | 345.077 | 11533.832 | 172227.9274 |  | 31127.2002 | 27636.2506 | 96914.604 | 11713.5405 | 0 | 323.841 | 167715.4364
2004 | 6 | 7 | 9 | 0.038149 | 0.090385 | 0 | 0.025201 | 0.00037446 | 0.0094766 | 0.16359 | 163586.8261 | 38312.837 | 104048.1114 | 0 | 26180.0867 | 345.077 | 13155.9263 | 182042.0383 |  | 37298.8172 | 26222.843 | 100053.0067 | 13360.9087 | 0 | 323.841 | 177259.4166
2004 | 6 | 7 | 10 | 0.042245 | 0.093946 | 0 | 0.027568 | 0.00037446 | 0.0096928 | 0.17383 | 173826.0447 | 42426.3155 | 108146.7146 | 0 | 28638.7078 | 345.077 | 13456.0912 | 193012.9061 |  | 41303.4249 | 28685.4795 | 103994.2371 | 13665.7504 | 0 | 323.841 | 187972.7329
2004 | 6 | 7 | 11 | 0.047069 | 0.094342 | 0 | 0.023508 | 0.00037446 | 0.010136 | 0.17543 | 175429.9014 | 47271.1629 | 108603.2048 | 0 | 24421.1372 | 345.077 | 14071.1705 | 194711.7524 |  | 46020.0446 | 24461.0209 | 104433.1995 | 14290.4133 | 0 | 323.841 | 189528.5193
2004 | 6 | 7 | 12 | 0.054027 | 0.093347 | 0 | 0.021231 | 0.00037446 | 0.010066 | 0.17904 | 179044.7943 | 54258.6421 | 107456.7964 | 0 | 22055.9088 | 345.077 | 13973.9372 | 198090.3615 |  | 52822.5873 | 22091.9297 | 103330.8094 | 14191.665 | 0 | 323.841 | 192760.8324
2004 | 6 | 7 | 13 | 0.056857 | 0.096019 | 0 | 0.018639 | 0.00037446 | 0.010282 | 0.18217 | 182171.0967 | 57101.2244 | 110533.1883 | 0 | 19362.6369 | 345.077 | 14273.8301 | 201615.9567 |  | 55589.9355 | 19394.2593 | 106289.0779 | 14496.2305 | 0 | 323.841 | 196093.3442
2004 | 6 | 7 | 14 | 0.049722 | 0.097263 | 0 | 0.025124 | 0.00037446 | 0.010481 | 0.18296 | 182964.164 | 49935.19 | 111965.0439 | 0 | 26100.058 | 345.077 | 14550.2336 | 202895.6025 |  | 48613.5633 | 26142.6836 | 107665.9551 | 14776.9407 | 0 | 323.841 | 197522.9837
2004 | 6 | 7 | 15 | 0.056697 | 0.093966 | 0 | 0.0197 | 0.00037446 | 0.010368 | 0.18111 | 181105.3765 | 56940.7204 | 108169.904 | 0 | 20465.1352 | 345.077 | 14392.9124 | 200313.749 |  | 55433.6794 | 20498.5581 | 104016.5361 | 14617.1683 | 0 | 323.841 | 194889.7828
2004 | 6 | 7 | 16 | 0.061061 | 0.091298 | 0 | 0.017606 | 0.00037446 | 0.0099338 | 0.18027 | 180273.357 | 61323.3598 | 105098.1994 | 0 | 18290.0632 | 345.077 | 13790.6704 | 198847.3699 |  | 59700.3243 | 18319.9339 | 101062.7747 | 14005.5428 | 0 | 323.841 | 193412.4166
2004 | 6 | 7 | 17 | 0.065429 | 0.08637 | 0 | 0.016258 | 0.00037446 | 0.0091727 | 0.1776 | 177603.7993 | 65709.8861 | 99425.6272 | 0 | 16889.2533 | 345.077 | 12733.9468 | 195103.7904 |  | 63970.753 | 16916.8362 | 95608.0106 | 12932.3543 | 0 | 323.841 | 189751.7952
2004 | 6 | 7 | 18 | 0.054606 | 0.083771 | 0 | 0.022099 | 0.00037446 | 0.0090164 | 0.16987 | 169867.7214 | 54840.9378 | 96433.978 | 0 | 22957.5576 | 345.077 | 12517.0857 | 187094.6361 |  | 53389.4715 | 22995.051 | 92731.2309 | 12712.1144 | 0 | 323.841 | 182151.7087
2004 | 6 | 7 | 19 | 0.04965 | 0.082715 | 0 | 0.02552 | 0.00037446 | 0.0089212 | 0.16718 | 167180.4787 | 49863.4105 | 95218.1253 | 0 | 26510.8301 | 345.077 | 12384.8925 | 184322.3354 |  | 48543.6836 | 26554.1266 | 91562.0629 | 12577.8615 | 0 | 323.841 | 179561.5756
2004 | 6 | 7 | 20 | 0.05214 | 0.079654 | 5.4344e-05 | 0.020467 | 0.000375 | 0.0087798 | 0.16147 | 161469.5757 | 52363.6513 | 91694.6213 | 56.8442 | 21261.5221 | 345.571 | 12188.515 | 177910.7249 |  | 50977.7509 | 21296.2456 | 88173.8499 | 12378.4242 | 25.0569 | 324.3046 | 173175.6322
2004 | 6 | 7 | 21 | 0.054201 | 0.07638 | 0.0016334 | 0.017771 | 0.00039057 | 0.0085519 | 0.15893 | 158927.4828 | 54433.5141 | 87925.0273 | 1708.5739 | 18461.5156 | 359.9241 | 11872.2343 | 174760.7894 |  | 52992.831 | 18491.6662 | 84548.9959 | 12057.2155 | 753.1396 | 337.7745 | 169181.6227
2004 | 6 | 7 | 22 | 0.051043 | 0.071918 | 0.0016334 | 0.013265 | 0.00039057 | 0.00797 | 0.14622 | 146220.5038 | 51262.6059 | 82788.7871 | 1708.5739 | 13780.6339 | 359.9241 | 11064.3278 | 160964.8527 |  | 49905.8467 | 13803.1399 | 79609.9704 | 11236.721 | 753.1396 | 337.7745 | 155646.5921
2004 | 6 | 7 | 23 | 0.042021 | 0.066904 | 0.0016334 | 0.011227 | 0.00039057 | 0.0068973 | 0.12907 | 129073.6934 | 42201.7878 | 77017.1733 | 1708.5739 | 11663.0991 | 359.9241 | 9575.2461 | 142525.8043 |  | 41084.8398 | 11682.1468 | 74059.9675 | 9724.4379 | 753.1396 | 337.7745 | 137642.3062
2004 | 6 | 7 | 24 | 0.037692 | 0.063823 | 0.0016334 | 0.0078518 | 0.00039057 | 0.0065763 | 0.11797 | 117967.0558 | 37854.2251 | 73470.0981 | 1708.5739 | 8156.7253 | 359.9241 | 9129.5053 | 130679.0517 |  | 36852.3433 | 8170.0466 | 70649.0883 | 9271.752 | 753.1396 | 337.7745 | 126034.1443
2004 | 6 | 8 | 1 | 0.03257 | 0.063267 | 0.0016334 | 0.0088497 | 0.00039057 | 0.0086043 | 0.11532 | 115315.5258 | 32710.3418 | 72830.5114 | 1708.5739 | 9193.3965 | 359.9241 | 11944.9471 | 128747.6948 |  | 31844.6024 | 9208.4108 | 70034.0597 | 12131.0612 | 753.1396 | 337.7745 | 124309.0481
2004 | 6 | 8 | 2 | 0.028652 | 0.061398 | 0.0016334 | 0.0096441 | 0.00039057 | 0.0085845 | 0.1103 | 110302.4612 | 28775.1077 | 70678.6523 | 1708.5739 | 10018.685 | 359.9241 | 11917.4699 | 123458.413 |  | 28013.5215 | 10035.0471 | 67964.8249 | 12103.1559 | 753.1396 | 337.7745 | 119207.4635
2004 | 6 | 8 | 3 | 0.026204 | 0.060455 | 0.0016334 | 0.010306 | 0.00039057 | 0.0085665 | 0.10756 | 107555.4174 | 26316.8888 | 69592.9865 | 1708.5739 | 10706.1945 | 359.9241 | 11892.4336 | 120577.0015 |  | 25620.3639 | 10723.6795 | 66920.8451 | 12077.7295 | 753.1396 | 337.7745 | 116433.532
2004 | 6 | 8 | 4 | 0.024546 | 0.060172 | 0.0016334 | 0.011486 | 0.00039057 | 0.0083048 | 0.10653 | 106533.2635 | 24651.4838 | 69267.7885 | 1708.5739 | 11932.3743 | 359.9241 | 11529.1158 | 119449.2603 |  | 23999.0369 | 11951.8618 | 66608.1336 | 11708.7508 | 753.1396 | 337.7745 | 115358.6971
2004 | 6 | 8 | 5 | 0.024548 | 0.063869 | 0.001062 | 0.013543 | 0.00038494 | 0.0083118 | 0.11172 | 111719.1894 | 24653.475 | 73523.6442 | 1110.8979 | 14069.1756 | 354.7305 | 11538.8859 | 125250.809 |  | 24000.9754 | 14092.1528 | 70700.5784 | 11718.6732 | 489.6839 | 332.9004 | 121334.9642
2004 | 6 | 8 | 6 | 0.026481 | 0.071897 | 0 | 0.020878 | 0.00037446 | 0.0080864 | 0.12772 | 127716.6469 | 26595.0625 | 82764.6581 | 0 | 21688.582 | 345.077 | 11225.9423 | 142619.3218 |  | 25891.1752 | 21724.0029 | 79586.7678 | 11400.8536 | 0 | 323.841 | 138926.6406
2004 | 6 | 8 | 7 | 0.029813 | 0.08547 | 0 | 0.025892 | 0.00037446 | 0.0083653 | 0.14991 | 149914.7028 | 29941.1257 | 98389.6416 | 0 | 26897.5171 | 345.077 | 11613.0748 | 167186.4363 |  | 29148.6787 | 26941.4451 | 94611.8035 | 11794.0181 | 0 | 323.841 | 162819.7864
2004 | 6 | 8 | 8 | 0.03413 | 0.093613 | 0 | 0.029691 | 0.00037446 | 0.0086639 | 0.16647 | 166472.0748 | 34276.1887 | 107763.201 | 0 | 30844.5681 | 345.077 | 12027.686 | 185256.7208 |  | 33369.0063 | 30894.9422 | 103625.4491 | 12215.0893 | 0 | 323.841 | 180428.328
2004 | 6 | 8 | 9 | 0.037445 | 0.096046 | 0 | 0.030201 | 0.00037446 | 0.01008 | 0.17415 | 174145.7577 | 37605.4961 | 110563.9536 | 0 | 31374.1235 | 345.077 | 13993.2707 | 193881.9208 |  | 36610.1974 | 31425.3625 | 106318.662 | 14211.2998 | 0 | 323.841 | 188889.3627
2004 | 6 | 8 | 10 | 0.040746 | 0.099042 | 0 | 0.030395 | 0.00037446 | 0.010235 | 0.18079 | 180793.5158 | 40921.1514 | 114013.5581 | 0 | 31575.8241 | 345.077 | 14209.1249 | 201064.7355 |  | 39838.0978 | 31627.3925 | 109635.8131 | 14430.5172 | 0 | 323.841 | 195855.6616
2004 | 6 | 8 | 11 | 0.045312 | 0.10042 | 0 | 0.02922 | 0.00037446 | 0.0099564 | 0.18529 | 185287.999 | 45506.752 | 115604.9714 | 0 | 30355.0928 | 345.077 | 13821.9924 | 205633.8856 |  | 44302.3321 | 30404.6676 | 111166.1213 | 14037.3527 | 0 | 323.841 | 200234.3148
2004 | 6 | 8 | 12 | 0.052346 | 0.099713 | 0 | 0.024241 | 0.00037446 | 0.0099632 | 0.18664 | 186637.0841 | 52570.7031 | 114785.1196 | 0 | 25182.4132 | 345.077 | 13831.4566 | 206714.7694 |  | 51179.3227 | 25223.5402 | 110377.7491 | 14046.9644 | 0 | 323.841 | 201151.4174
2004 | 6 | 8 | 13 | 0.052931 | 0.10172 | 0 | 0.024587 | 0.00037446 | 0.0098786 | 0.18949 | 189489.3436 | 53158.5052 | 117093.6195 | 0 | 25542.1344 | 345.077 | 13713.9134 | 209853.2495 |  | 51751.5675 | 25583.8489 | 112597.6102 | 13927.5898 | 0 | 323.841 | 204184.4574
2004 | 6 | 8 | 14 | 0.051745 | 0.1014 | 0 | 0.026663 | 0.00037446 | 0.0099909 | 0.19017 | 190173.3062 | 51967.354 | 116727.7928 | 0 | 27698.1745 | 345.077 | 13869.9256 | 210608.3239 |  | 50591.9423 | 27743.4101 | 112245.8301 | 14086.0328 | 0 | 323.841 | 204991.0563
2004 | 6 | 8 | 15 | 0.055955 | 0.099529 | 0 | 0.022977 | 0.00037446 | 0.009914 | 0.18875 | 188749.0363 | 56195.411 | 114573.5808 | 0 | 23869.0758 | 345.077 | 13763.0688 | 208746.2134 |  | 54708.096 | 23908.0579 | 110174.3327 | 13977.5111 | 0 | 323.841 | 203091.8387
2004 | 6 | 8 | 16 | 0.06531 | 0.094572 | 0 | 0.01766 | 0.00037446 | 0.0099269 | 0.18784 | 187843.3798 | 65590.3886 | 108867.1397 | 0 | 18346.2732 | 345.077 | 13781.0818 | 206929.9602 |  | 63854.4182 | 18376.2357 | 104687.0001 | 13995.8047 | 0 | 323.841 | 201237.2998
2004 | 6 | 8 | 17 | 0.064806 | 0.089802 | 0 | 0.018851 | 0.00037446 | 0.0097215 | 0.18356 | 183555.5904 | 65084.6832 | 103376.9329 | 0 | 19582.9555 | 345.077 | 13495.9227 | 201885.5712 |  | 63362.0973 | 19614.9376 | 99407.5992 | 13706.2025 | 0 | 323.841 | 196414.6777
2004 | 6 | 8 | 18 | 0.05453 | 0.088229 | 0 | 0.025091 | 0.00037446 | 0.0095212 | 0.17775 | 177745.8636 | 54764.1697 | 101565.686 | 0 | 26065.7562 | 345.077 | 13217.7833 | 195958.4722 |  | 53314.7352 | 26108.3258 | 97665.8982 | 13423.7295 | 0 | 323.841 | 190836.5297
2004 | 6 | 8 | 19 | 0.051729 | 0.085673 | 0 | 0.024115 | 0.00037446 | 0.0094695 | 0.17136 | 171361.1426 | 51951.2745 | 98623.4924 | 0 | 25051.5156 | 345.077 | 13146.0368 | 189117.3962 |  | 50576.2884 | 25092.4288 | 94836.6751 | 13350.8651 | 0 | 323.841 | 184180.0984
2004 | 6 | 8 | 20 | 0.052342 | 0.083409 | 5.4344e-05 | 0.022863 | 0.000375 | 0.0093598 | 0.1684 | 168403.6572 | 52567.015 | 96016.9759 | 56.8442 | 23751.4297 | 345.571 | 12993.687 | 185731.5228 |  | 51175.7322 | 23790.2196 | 92330.2403 | 13196.1416 | 25.0569 | 324.3046 | 180841.6953
2004 | 6 | 8 | 21 | 0.057711 | 0.079642 | 0.0016334 | 0.014927 | 0.00039057 | 0.0092812 | 0.16359 | 163586.0136 | 57959.247 | 91681.0941 | 1708.5739 | 15506.7583 | 359.9241 | 12884.6909 | 180100.2884 |  | 56425.2489 | 15532.0834 | 88160.8421 | 13085.4472 | 753.1396 | 337.7745 | 174294.5356
2004 | 6 | 8 | 22 | 0.054692 | 0.075331 | 0.0016334 | 0.0154 | 0.00039057 | 0.0087167 | 0.15616 | 156164.1259 | 54927.1196 | 86718.2791 | 1708.5739 | 15998.0921 | 359.9241 | 12100.9601 | 171812.9489 |  | 53473.3723 | 16024.2196 | 83388.5828 | 12289.505 | 753.1396 | 337.7745 | 166266.5939
2004 | 6 | 8 | 23 | 0.041755 | 0.069466 | 0.0016334 | 0.014432 | 0.00039057 | 0.0083334 | 0.13601 | 136010.3881 | 41933.9031 | 79966.8057 | 1708.5739 | 14992.6838 | 359.9241 | 11568.8055 | 150530.6962 |  | 40824.0452 | 15017.1693 | 76896.3437 | 11749.059 | 753.1396 | 337.7745 | 145577.5313
2004 | 6 | 8 | 24 | 0.036963 | 0.066547 | 0.0016334 | 0.0088138 | 0.00039057 | 0.0080882 | 0.12244 | 122436.7935 | 37122.1929 | 76606.6753 | 1708.5739 | 9156.1328 | 359.9241 | 11228.3853 | 136181.8844 |  | 36139.6858 | 9171.0862 | 73665.2313 | 11403.3347 | 753.1396 | 337.7745 | 131470.2521
2004 | 6 | 9 | 1 | 0.033962 | 0.064138 | 0.0016334 | 0.011412 | 0.00039057 | 0.0070278 | 0.11856 | 118563.7702 | 34107.5713 | 73833.4907 | 1708.5739 | 11855.1852 | 359.9241 | 9756.2888 | 131621.034 |  | 33204.8516 | 11874.5466 | 70998.5279 | 9908.3015 | 753.1396 | 337.7745 | 127077.1416
2004 | 6 | 9 | 2 | 0.029662 | 0.062562 | 0.0016334 | 0.012356 | 0.00039057 | 0.0068043 | 0.11341 | 113409.4922 | 29789.6808 | 72019.4184 | 1708.5739 | 12836.3363 | 359.9241 | 9446.0804 | 126160.014 |  | 29001.2421 | 12857.3001 | 69254.11 | 9593.2597 | 753.1396 | 337.7745 | 121796.826
2004 | 6 | 9 | 3 | 0.026897 | 0.061628 | 0.0016334 | 0.012858 | 0.00039057 | 0.0071788 | 0.11059 | 110585.0727 | 27012.4236 | 70943.2134 | 1708.5739 | 13357.1393 | 359.9241 | 9966.0072 | 123347.2815 |  | 26297.4901 | 13378.9537 | 68219.2277 | 10121.2874 | 753.1396 | 337.7745 | 119107.873
2004 | 6 | 9 | 4 | 0.025051 | 0.061416 | 0.0016334 | 0.013778 | 0.00039057 | 0.0072662 | 0.10953 | 109534.1291 | 25158.3437 | 70699.2243 | 1708.5739 | 14312.6263 | 359.9241 | 10087.3351 | 122326.0274 |  | 24492.4818 | 14336.0011 | 67984.607 | 10244.5058 | 753.1396 | 337.7745 | 118148.5098
2004 | 6 | 9 | 5 | 0.02512 | 0.064692 | 0.001062 | 0.016044 | 0.00038494 | 0.007563 | 0.11487 | 114866.1341 | 25227.4432 | 74471.0454 | 1110.8979 | 16667.5463 | 354.7305 | 10499.3781 | 128331.0413 |  | 24559.7525 | 16694.7671 | 71611.6026 | 10662.9688 | 489.6839 | 332.9004 | 124351.6754
2004 | 6 | 9 | 6 | 0.026611 | 0.073941 | 0 | 0.021956 | 0.00037446 | 0.0084317 | 0.13131 | 131314.2064 | 26725.0665 | 85118.3349 | 0 | 22808.6908 | 345.077 | 11705.2607 | 146702.4299 |  | 26017.7385 | 22845.9411 | 81850.0712 | 11887.6403 | 0 | 323.841 | 142925.232
2004 | 6 | 9 | 7 | 0.030442 | 0.086946 | 0 | 0.027287 | 0.00037446 | 0.0090877 | 0.15414 | 154137.5418 | 30572.7835 | 100088.8419 | 0 | 28347.0376 | 345.077 | 12616.0577 | 171969.7977 |  | 29763.6185 | 28393.3329 | 96245.76 | 12812.6284 | 0 | 323.841 | 167539.1809
2004 | 6 | 9 | 8 | 0.03457 | 0.09503 | 0 | 0.030688 | 0.00037446 | 0.0105 | 0.17116 | 171161.3244 | 34718.0932 | 109394.2929 | 0 | 31879.6308 | 345.077 | 14576.4582 | 190913.5521 |  | 33799.215 | 31931.6954 | 105193.9124 | 14803.5739 | 0 | 323.841 | 186052.2377
2004 | 6 | 9 | 9 | 0.038463 | 0.097359 | 0 | 0.031331 | 0.00037446 | 0.011523 | 0.17905 | 179051.1385 | 38628.6451 | 112076.0623 | 0 | 32547.6328 | 345.077 | 15997.1001 | 199594.5173 |  | 37606.267 | 32600.7883 | 107772.7107 | 16246.3508 | 0 | 323.841 | 194549.9578
2004 | 6 | 9 | 10 | 0.04214 | 0.10084 | 0 | 0.030473 | 0.00037446 | 0.012057 | 0.18589 | 185886.1625 | 42320.5783 | 116085.3473 | 0 | 31656.3028 | 345.077 | 16738.5086 | 207145.814 |  | 41200.4863 | 31708.0027 | 111628.0524 | 16999.3112 | 0 | 323.841 | 201859.6935
2004 | 6 | 9 | 11 | 0.047604 | 0.10166 | 0 | 0.028312 | 0.00037446 | 0.012558 | 0.19051 | 190507.2581 | 47808.3991 | 117025.3447 | 0 | 29411.9116 | 345.077 | 17433.5388 | 212024.2712 |  | 46543.0618 | 29459.946 | 112531.957 | 17705.1707 | 0 | 323.841 | 206563.9765
2004 | 6 | 9 | 12 | 0.054725 | 0.10078 | 0 | 0.023751 | 0.00037446 | 0.012263 | 0.19189 | 191894.3368 | 54959.7696 | 116014.6377 | 0 | 24673.9125 | 345.077 | 17024.1856 | 213017.5824 |  | 53505.1582 | 24714.209 | 111560.0578 | 17289.4393 | 0 | 323.841 | 207392.7053
2004 | 6 | 9 | 13 | 0.055001 | 0.10311 | 0 | 0.023856 | 0.00037446 | 0.012488 | 0.19483 | 194826.9304 | 55236.806 | 118693.5826 | 0 | 24782.1415 | 345.077 | 17337.0822 | 216394.6893 |  | 53774.8623 | 24822.6148 | 114136.1401 | 17607.2112 | 0 | 323.841 | 210664.6693
2004 | 6 | 9 | 14 | 0.053836 | 0.10258 | 0 | 0.026057 | 0.00037446 | 0.012687 | 0.19553 | 195530.1645 | 54067.1096 | 118080.802 | 0 | 27069.1321 | 345.077 | 17613.0115 | 217175.1322 |  | 52636.1241 | 27113.3404 | 113546.8882 | 17887.4397 | 0 | 323.841 | 211507.6333
2004 | 6 | 9 | 15 | 0.057496 | 0.10016 | 0 | 0.023635 | 0.00037446 | 0.012402 | 0.19407 | 194065.7666 | 57743.1327 | 115298.6482 | 0 | 24552.597 | 345.077 | 17216.7632 | 215156.2181 |  | 56214.8544 | 24592.6954 | 110871.5599 | 17485.0175 | 0 | 323.841 | 209487.9682
2004 | 6 | 9 | 16 | 0.066622 | 0.096266 | 0 | 0.018142 | 0.00037446 | 0.01173 | 0.19313 | 193134.6112 | 66908.5456 | 110817.4655 | 0 | 18846.4423 | 345.077 | 16284.1193 | 213201.6497 |  | 65137.6878 | 18877.2216 | 106562.4399 | 16537.8421 | 0 | 323.841 | 207439.0324
2004 | 6 | 9 | 17 | 0.065642 | 0.091524 | 0 | 0.019972 | 0.00037446 | 0.011214 | 0.18873 | 188726.0453 | 65923.4294 | 105358.2648 | 0 | 20747.8801 | 345.077 | 15568.2526 | 207942.904 |  | 64178.6445 | 20781.7648 | 101312.8545 | 15810.8215 | 0 | 323.841 | 202407.9263
2004 | 6 | 9 | 18 | 0.05629 | 0.089071 | 0 | 0.026023 | 0.00037446 | 0.010994 | 0.18275 | 182752.6533 | 56531.9395 | 102535.411 | 0 | 27033.5622 | 345.077 | 15262.0763 | 201708.066 |  | 55035.7177 | 27077.7124 | 98598.389 | 15499.8746 | 0 | 323.841 | 196535.5346
2004 | 6 | 9 | 19 | 0.05375 | 0.086676 | 0 | 0.024544 | 0.00037446 | 0.010844 | 0.17619 | 176188.1081 | 53980.4529 | 99777.826 | 0 | 25497.2538 | 345.077 | 15054.3729 | 194654.9826 |  | 52551.7609 | 25538.895 | 95946.6862 | 15288.935 | 0 | 323.841 | 189650.118
2004 | 6 | 9 | 20 | 0.054497 | 0.084424 | 2.7948e-05 | 0.02316 | 0.00037474 | 0.010664 | 0.17315 | 173147.2904 | 54731.0511 | 97185.3763 | 29.2342 | 24059.7095 | 345.331 | 14803.6543 | 191154.3565 |  | 53282.4931 | 24099.0029 | 93453.778 | 15034.3099 | 12.8864 | 324.0794 | 186206.5498
2004 | 6 | 9 | 21 | 0.058885 | 0.080452 | 0.0016334 | 0.016581 | 0.00039057 | 0.010253 | 0.16819 | 168193.9473 | 59137.636 | 92612.9552 | 1708.5739 | 17224.6171 | 359.9241 | 14233.3129 | 185277.0194 |  | 57572.4497 | 17252.7477 | 89056.9228 | 14455.0821 | 753.1396 | 337.7745 | 179428.1164
2004 | 6 | 9 | 22 | 0.055561 | 0.076132 | 0.0016334 | 0.016989 | 0.00039057 | 0.0098569 | 0.16056 | 160562.9977 | 55799.9552 | 87640.3844 | 1708.5739 | 17648.3628 | 359.9241 | 13683.8094 | 176841.0098 |  | 54323.1067 | 17677.1854 | 84275.2823 | 13897.0167 | 753.1396 | 337.7745 | 171263.5052
2004 | 6 | 9 | 23 | 0.042361 | 0.071195 | 0.0016334 | 0.015493 | 0.00039057 | 0.0087687 | 0.13984 | 139841.57 | 42543.3477 | 81956.4501 | 1708.5739 | 16094.5525 | 359.9241 | 12173.0956 | 154835.944 |  | 41417.3597 | 16120.8375 | 78809.5924 | 12362.7645 | 753.1396 | 337.7745 | 149801.4683
2004 | 6 | 9 | 24 | 0.038316 | 0.06739 | 0.0016334 | 0.010224 | 0.00039057 | 0.0079317 | 0.12589 | 125885.6313 | 38480.7347 | 77576.8316 | 1708.5739 | 10620.6449 | 359.9241 | 11011.2401 | 139757.9494 |  | 37462.2713 | 10637.9901 | 74598.1368 | 11182.8062 | 753.1396 | 337.7745 | 134972.1184
2004 | 6 | 10 | 1 | 0.031404 | 0.063696 | 0.0016334 | 0.0072926 | 0.00039057 | 0.0074139 | 0.11183 | 111829.6263 | 31538.4259 | 73323.7922 | 1708.5739 | 7575.8328 | 359.9241 | 10292.351 | 124798.9 |  | 30703.7034 | 7588.2054 | 70508.4001 | 10452.7161 | 753.1396 | 337.7745 | 120343.939
2004 | 6 | 10 | 2 | 0.027632 | 0.061823 | 0.0016334 | 0.0083105 | 0.00039057 | 0.0071782 | 0.10697 | 106968.1044 | 27750.938 | 71168.2973 | 1708.5739 | 8633.328 | 359.9241 | 9965.0973 | 119586.1587 |  | 27016.4584 | 8647.4277 | 68435.6691 | 10120.3634 | 753.1396 | 337.7745 | 115310.8326
2004 | 6 | 10 | 3 | 0.025253 | 0.060382 | 0.0016334 | 0.009072 | 0.00039057 | 0.0075733 | 0.1043 | 104304.099 | 25361.1711 | 69509.4371 | 1708.5739 | 9424.3838 | 359.9241 | 10513.5919 | 116877.0819 |  | 24689.941 | 9439.7753 | 66840.5037 | 10677.4041 | 753.1396 | 337.7745 | 112738.5382
2004 | 6 | 10 | 4 | 0.023622 | 0.059736 | 0.0016334 | 0.010265 | 0.00039057 | 0.0076655 | 0.10331 | 103312.8487 | 23723.2519 | 68766.0053 | 1708.5739 | 10664.0089 | 359.9241 | 10641.5867 | 115863.3509 |  | 23095.3724 | 10681.425 | 66125.6173 | 10807.3932 | 753.1396 | 337.7745 | 111800.7219
2004 | 6 | 10 | 5 | 0.023533 | 0.06347 | 0.001062 | 0.011913 | 0.00038494 | 0.0079786 | 0.10834 | 108342.012 | 23634.0817 | 73064.3831 | 1110.8979 | 12375.9175 | 354.7305 | 11076.2691 | 121616.2798 |  | 23008.5623 | 12396.1294 | 70258.9514 | 11248.8484 | 489.6839 | 332.9004 | 117735.0758
2004 | 6 | 10 | 6 | 0.025157 | 0.071387 | 0 | 0.018043 | 0.00037446 | 0.0088949 | 0.12386 | 123855.8731 | 25264.6344 | 82178.2489 | 0 | 18743.2886 | 345.077 | 12348.4096 | 138879.6585 |  | 24595.9594 | 18773.8995 | 79022.8748 | 12540.8101 | 0 | 323.841 | 135257.3848
2004 | 6 | 10 | 7 | 0.028421 | 0.084177 | 0 | 0.022823 | 0.00037446 | 0.0095871 | 0.14538 | 145382.9025 | 28542.7091 | 96901.6017 | 0 | 23709.8084 | 345.077 | 13309.2509 | 162808.4471 |  | 27787.2737 | 23748.5304 | 93180.8994 | 13516.6223 | 0 | 323.841 | 158557.1668
2004 | 6 | 10 | 8 | 0.032579 | 0.091068 | 0 | 0.026341 | 0.00037446 | 0.011077 | 0.16144 | 161439.758 | 32719.0085 | 104834.296 | 0 | 27364.0751 | 345.077 | 15377.366 | 180639.8225 |  | 31853.0397 | 27408.7651 | 100809.0043 | 15616.9606 | 0 | 323.841 | 176011.6108
2004 | 6 | 10 | 9 | 0.035835 | 0.093703 | 0 | 0.026813 | 0.00037446 | 0.012156 | 0.16888 | 168881.4549 | 35989.154 | 107866.7791 | 0 | 27854.0849 | 345.077 | 16876.0653 | 188931.1604 |  | 35036.6348 | 27899.5752 | 103725.0501 | 17139.0112 | 0 | 323.841 | 184124.1123
2004 | 6 | 10 | 10 | 0.039082 | 0.096109 | 0 | 0.027043 | 0.00037446 | 0.01272 | 0.17533 | 175328.2782 | 39249.6873 | 110637.1872 | 0 | 28093.2305 | 345.077 | 17658.2109 | 195983.3929 |  | 38210.8721 | 28139.1113 | 106389.0837 | 17933.3433 | 0 | 323.841 | 190996.2514
2004 | 6 | 10 | 11 | 0.043639 | 0.096322 | 0 | 0.026103 | 0.00037446 | 0.013248 | 0.17969 | 179686.8847 | 43826.8556 | 110882.2179 | 0 | 27116.7141 | 345.077 | 18391.4294 | 200562.2939 |  | 42666.8972 | 27161.0001 | 106624.706 | 18677.9862 | 0 | 323.841 | 195454.4304
2004 | 6 | 10 | 12 | 0.050599 | 0.095985 | 0 | 0.0211 | 0.00037446 | 0.012937 | 0.181 | 180995.1951 | 50816.708 | 110494.0214 | 0 | 21919.0212 | 345.077 | 17959.5834 | 201534.4111 |  | 49471.7503 | 21954.8185 | 106251.415 | 18239.4116 | 0 | 323.841 | 196241.2364
2004 | 6 | 10 | 13 | 0.050913 | 0.098597 | 0 | 0.020702 | 0.00037446 | 0.013175 | 0.18376 | 183761.2254 | 51132.0738 | 113500.8641 | 0 | 21505.7997 | 345.077 | 18289.673 | 204773.4875 |  | 49778.7693 | 21540.9222 | 109142.8048 | 18574.6442 | 0 | 323.841 | 199360.9815
2004 | 6 | 10 | 14 | 0.049704 | 0.098031 | 0 | 0.02293 | 0.00037446 | 0.013384 | 0.18442 | 184424.5074 | 49917.3219 | 112849.8194 | 0 | 23821.0777 | 345.077 | 18580.7626 | 205514.0587 |  | 48596.1682 | 23859.9813 | 108516.7581 | 18870.2694 | 0 | 323.841 | 200167.018
2004 | 6 | 10 | 15 | 0.05399 | 0.095536 | 0 | 0.020059 | 0.00037446 | 0.013083 | 0.18304 | 183043.3032 | 54222.217 | 109977.7558 | 0 | 20837.893 | 345.077 | 18162.742 | 203545.6848 |  | 52787.1263 | 20871.9247 | 105754.9723 | 18445.7356 | 0 | 323.841 | 198183.5998
2004 | 6 | 10 | 16 | 0.063273 | 0.091256 | 0 | 0.014887 | 0.00037446 | 0.012374 | 0.18217 | 182165.0259 | 63544.4656 | 105050.4535 | 0 | 15465.3772 | 345.077 | 17178.8541 | 201584.2274 |  | 61862.6444 | 15490.6347 | 101016.8621 | 17446.5177 | 0 | 323.841 | 196140.4999
2004 | 6 | 10 | 17 | 0.062648 | 0.086978 | 0 | 0.016176 | 0.00037446 | 0.01183 | 0.17801 | 178006.8639 | 62916.7855 | 100125.4557 | 0 | 16804.5673 | 345.077 | 16423.6533 | 196615.5387 |  | 61251.577 | 16832.0118 | 96280.968 | 16679.5502 | 0 | 323.841 | 191367.948
2004 | 6 | 10 | 18 | 0.052502 | 0.085188 | 0 | 0.02271 | 0.00037446 | 0.011598 | 0.17237 | 172372.7309 | 52727.8227 | 98065.1008 | 0 | 23592.0759 | 345.077 | 16100.656 | 190830.7324 |  | 51332.2839 | 23630.6056 | 94299.724 | 16351.5202 | 0 | 323.841 | 185937.9746
2004 | 6 | 10 | 19 | 0.049852 | 0.082246 | 0 | 0.022268 | 0.00037446 | 0.01144 | 0.16618 | 166181.0334 | 50066.2249 | 94678.5405 | 0 | 23133.1413 | 345.077 | 15881.5399 | 184104.5236 |  | 48741.1302 | 23170.9214 | 91043.1964 | 16128.9901 | 0 | 323.841 | 179408.0791
2004 | 6 | 10 | 20 | 0.050586 | 0.080126 | 2.7948e-05 | 0.020949 | 0.00037474 | 0.011249 | 0.16331 | 163312.9397 | 50802.8204 | 92237.8133 | 29.2342 | 21762.9041 | 345.331 | 15617.0451 | 180795.1481 |  | 49458.2303 | 21798.4465 | 88696.1851 | 15860.3742 | 12.8864 | 324.0794 | 176150.2019
2004 | 6 | 10 | 21 | 0.055989 | 0.076453 | 0.0016334 | 0.013359 | 0.00039057 | 0.010816 | 0.15864 | 158640.9348 | 56229.0167 | 88009.6438 | 1708.5739 | 13878.1807 | 359.9241 | 15015.3658 | 175200.7051 |  | 54740.8123 | 13900.846 | 84630.3634 | 15249.3201 | 753.1396 | 337.7745 | 169612.2559
2004 | 6 | 10 | 22 | 0.053005 | 0.072496 | 0.0016334 | 0.01352 | 0.00039057 | 0.010398 | 0.15144 | 151443.4055 | 53232.2504 | 83454.5285 | 1708.5739 | 14045.4081 | 359.9241 | 14435.6701 | 167236.3552 |  | 51823.3609 | 14068.3465 | 80250.1495 | 14660.5922 | 753.1396 | 337.7745 | 161893.3633
2004 | 6 | 10 | 23 | 0.040285 | 0.067616 | 0.0016334 | 0.012724 | 0.00039057 | 0.0092505 | 0.1319 | 131898.8972 | 40457.7366 | 77837.0286 | 1708.5739 | 13217.7149 | 359.9241 | 12841.949 | 146422.9272 |  | 39386.9481 | 13239.3015 | 74848.3431 | 13042.0394 | 753.1396 | 337.7745 | 141607.5463
2004 | 6 | 10 | 24 | 0.035868 | 0.064247 | 0.0016334 | 0.0082292 | 0.00039057 | 0.0083675 | 0.11874 | 118735.6227 | 36021.6383 | 73958.8979 | 1708.5739 | 8548.804 | 359.9241 | 11616.2564 | 132214.0946 |  | 35068.2593 | 8562.7656 | 71119.1198 | 11797.2492 | 753.1396 | 337.7745 | 127638.308
2004 | 6 | 11 | 1 | 0.031295 | 0.062218 | 0.0016334 | 0.0093823 | 0.00039057 | 0.0073024 | 0.11222 | 112222.1342 | 31429.5241 | 71623.2714 | 1708.5739 | 9746.6876 | 359.9241 | 10137.5291 | 125005.5103 |  | 30597.6839 | 9762.6055 | 68873.1737 | 10295.4819 | 753.1396 | 337.7745 | 120619.8591
2004 | 6 | 11 | 2 | 0.027504 | 0.060286 | 0.0016334 | 0.0098836 | 0.00039057 | 0.0069519 | 0.10665 | 106649.7314 | 27621.9677 | 69399.2776 | 1708.5739 | 10267.4573 | 359.9241 | 9650.9935 | 119008.1942 |  | 26890.9015 | 10284.2257 | 66734.5739 | 9801.3656 | 753.1396 | 337.7745 | 114801.9809
2004 | 6 | 11 | 3 | 0.025721 | 0.058956 | 0.0016334 | 0.010235 | 0.00039057 | 0.0067986 | 0.10373 | 103734.4981 | 25831.4735 | 67867.5898 | 1708.5739 | 10632.5751 | 359.9241 | 9438.1733 | 115838.3097 |  | 25147.796 | 10649.9398 | 65261.6979 | 9585.2294 | 753.1396 | 337.7745 | 111735.5772
2004 | 6 | 11 | 4 | 0.023236 | 0.058857 | 0.0016334 | 0.011974 | 0.00039057 | 0.0067326 | 0.10282 | 102824.3661 | 23336.0905 | 67753.9161 | 1708.5739 | 12439.4839 | 359.9241 | 9346.516 | 114944.5046 |  | 22718.4579 | 12459.7996 | 65152.3889 | 9492.144 | 753.1396 | 337.7745 | 110913.7045
2004 | 6 | 11 | 5 | 0.022387 | 0.062547 | 0.001062 | 0.014387 | 0.00038494 | 0.0068404 | 0.10761 | 107608.6778 | 22482.7702 | 72002.1394 | 1110.8979 | 14945.961 | 354.7305 | 9496.2441 | 120392.743 |  | 21887.7223 | 14970.3702 | 69237.4944 | 9644.205 | 489.6839 | 332.9004 | 116562.3763
2004 | 6 | 11 | 6 | 0.023597 | 0.070763 | 0 | 0.022018 | 0.00037446 | 0.007507 | 0.12426 | 124259.623 | 23698.8232 | 81459.2155 | 0 | 22873.1144 | 345.077 | 10421.6042 | 138797.8343 |  | 23071.5902 | 22910.4699 | 78331.45 | 10583.9831 | 0 | 323.841 | 135221.3342
2004 | 6 | 11 | 7 | 0.02896 | 0.082443 | 0 | 0.023913 | 0.00037446 | 0.0084874 | 0.14418 | 144177.9775 | 29084.6719 | 94904.9592 | 0 | 24841.6758 | 345.077 | 11782.6492 | 160959.0332 |  | 28314.8926 | 24882.2463 | 91260.9214 | 11966.2346 | 0 | 323.841 | 156748.1359
2004 | 6 | 11 | 8 | 0.030952 | 0.089646 | 0 | 0.030522 | 0.00037446 | 0.0098997 | 0.16139 | 161393.8429 | 31085.0379 | 103196.482 | 0 | 31707.3995 | 345.077 | 13743.2333 | 180077.2297 |  | 30262.3152 | 31759.1828 | 99234.077 | 13957.3666 | 0 | 323.841 | 175536.7825
2004 | 6 | 11 | 9 | 0.035261 | 0.091545 | 0 | 0.028616 | 0.00037446 | 0.010747 | 0.16654 | 166544.3025 | 35412.8232 | 105383.1374 | 0 | 29727.8162 | 345.077 | 14919.3953 | 185788.249 |  | 34475.5576 | 29776.3666 | 101336.7721 | 15151.8543 | 0 | 323.841 | 181064.3915
2004 | 6 | 11 | 10 | 0.036959 | 0.094086 | 0 | 0.030824 | 0.00037446 | 0.011391 | 0.17363 | 173633.609 | 37117.2974 | 108308.0264 | 0 | 32020.8961 | 345.077 | 15813.3662 | 193604.6631 |  | 36134.9198 | 32073.1914 | 104149.355 | 16059.7542 | 0 | 323.841 | 188741.0614
2004 | 6 | 11 | 11 | 0.041299 | 0.0942 | 0 | 0.0298 | 0.00037446 | 0.011612 | 0.17728 | 177284.5946 | 41475.9512 | 108438.7391 | 0 | 30957.1856 | 345.077 | 16120.6693 | 197337.6222 |  | 40378.2138 | 31007.7437 | 104275.0487 | 16371.8454 | 0 | 323.841 | 192356.6926
2004 | 6 | 11 | 12 | 0.046452 | 0.092219 | 0 | 0.024647 | 0.00037446 | 0.01151 | 0.1752 | 175202.8016 | 46651.114 | 106159.0483 | 0 | 25604.786 | 345.077 | 15978.7877 | 194738.8131 |  | 45416.4064 | 25646.6028 | 102082.8906 | 16227.7531 | 0 | 323.841 | 189697.4939
2004 | 6 | 11 | 13 | 0.050725 | 0.093145 | 0 | 0.02025 | 0.00037446 | 0.0118 | 0.17629 | 176294.2555 | 50942.964 | 107224.5517 | 0 | 21036.7141 | 345.077 | 16380.887 | 195930.1938 |  | 49594.6647 | 21071.0704 | 103107.4822 | 16636.1174 | 0 | 323.841 | 190733.1758
2004 | 6 | 11 | 14 | 0.050013 | 0.091387 | 0 | 0.022111 | 0.00037446 | 0.011906 | 0.17579 | 175792.1129 | 50227.9115 | 105200.7442 | 0 | 22970.1922 | 345.077 | 16529.0448 | 195272.9698 |  | 48898.5374 | 23007.7063 | 101161.3822 | 16786.5838 | 0 | 323.841 | 190178.0506
2004 | 6 | 11 | 15 | 0.048134 | 0.088421 | 0 | 0.023278 | 0.00037446 | 0.011725 | 0.17193 | 171931.8692 | 48340.2667 | 101786.1385 | 0 | 24182.1796 | 345.077 | 16277.6146 | 190931.2764 |  | 47060.8526 | 24221.673 | 97877.8861 | 16531.236 | 0 | 323.841 | 186015.4887
2004 | 6 | 11 | 16 | 0.060674 | 0.083174 | 0 | 0.013955 | 0.00037446 | 0.011112 | 0.16929 | 169288.6523 | 60934.1376 | 95746.5024 | 0 | 14496.5846 | 345.077 | 15426.3335 | 186948.635 |  | 59321.4035 | 14520.2598 | 92070.1521 | 15666.6911 | 0 | 323.841 | 181902.3475
2004 | 6 | 11 | 17 | 0.064136 | 0.076657 | 0 | 0.012434 | 0.00037446 | 0.010411 | 0.16401 | 164012.657 | 64411.4682 | 88244.621 | 0 | 12917.0321 | 345.077 | 14452.9482 | 180371.1465 |  | 62706.7001 | 12938.1277 | 84856.3182 | 14678.1395 | 0 | 323.841 | 175503.1266
2004 | 6 | 11 | 18 | 0.058182 | 0.074039 | 0 | 0.013799 | 0.00037446 | 0.010202 | 0.1566 | 156595.5785 | 58431.4267 | 85230.717 | 0 | 14334.9607 | 345.077 | 14162.2824 | 172504.4638 |  | 56884.9314 | 14358.372 | 81958.1383 | 14382.9448 | 0 | 323.841 | 167908.2275
2004 | 6 | 11 | 19 | 0.049964 | 0.073798 | 0 | 0.01869 | 0.00037446 | 0.010128 | 0.15296 | 152955.0302 | 50178.5823 | 84953.6042 | 0 | 19416.1553 | 345.077 | 14060.267 | 168953.6858 |  | 48850.5138 | 19447.865 | 81691.6656 | 14279.3399 | 0 | 323.841 | 164593.2254
2004 | 6 | 11 | 20 | 0.046458 | 0.072515 | 0 | 0.022032 | 0.00037446 | 0.0096464 | 0.15103 | 151026.6808 | 46657.9775 | 83476.3608 | 0 | 22888.0387 | 345.077 | 13391.6725 | 166759.1265 |  | 45423.0883 | 22925.4186 | 80271.1435 | 13600.3281 | 0 | 323.841 | 162543.8195
2004 | 6 | 11 | 21 | 0.052392 | 0.068336 | 0.0016334 | 0.01539 | 0.00039057 | 0.0093875 | 0.14753 | 147529.1081 | 52616.6222 | 78665.1741 | 1708.5739 | 15988.1189 | 359.9241 | 13032.2615 | 162370.6748 |  | 51224.0265 | 16014.2301 | 75644.6905 | 13235.3171 | 753.1396 | 337.7745 | 157209.1783
2004 | 6 | 11 | 22 | 0.052356 | 0.062837 | 0.0016334 | 0.010311 | 0.00039057 | 0.009 | 0.13653 | 136527.2766 | 52580.5867 | 72335.2038 | 1708.5739 | 10711.1997 | 359.9241 | 12494.2474 | 150189.7356 |  | 51188.9447 | 10728.6928 | 69557.7702 | 12688.9201 | 753.1396 | 337.7745 | 145255.242
2004 | 6 | 11 | 23 | 0.04591 | 0.055468 | 0.0016334 | 0.0085424 | 0.00039057 | 0.0078518 | 0.1198 | 119796.123 | 46107.0321 | 63852.5451 | 1708.5739 | 8874.2077 | 359.9241 | 10900.2927 | 131802.5756 |  | 44886.7247 | 8888.7007 | 61400.8177 | 11070.1301 | 753.1396 | 337.7745 | 127337.2872
2004 | 6 | 11 | 24 | 0.037044 | 0.053213 | 0.0016334 | 0.01038 | 0.00039057 | 0.007159 | 0.10982 | 109819.5116 | 37203.2474 | 61256.1491 | 1708.5739 | 10782.9292 | 359.9241 | 9938.5206 | 121249.3443 |  | 36218.595 | 10800.5394 | 58904.1148 | 10093.3726 | 753.1396 | 337.7745 | 117107.5359
2004 | 6 | 12 | 1 | 0.027296 | 0.049183 | 0.0016334 | 0.0099149 | 0.00039057 | 0.0055577 | 0.093975 | 93975.2039 | 27412.9083 | 56617.4359 | 1708.5739 | 10299.9856 | 359.9241 | 7715.455 | 104114.2829 |  | 26687.3752 | 10316.8071 | 54443.5129 | 7835.6695 | 753.1396 | 337.7745 | 100374.2788
2004 | 6 | 12 | 2 | 0.023784 | 0.04787 | 0.0016334 | 0.010998 | 0.00039057 | 0.0052556 | 0.089932 | 89931.6795 | 23886.5867 | 55105.815 | 1708.5739 | 11425.0101 | 359.9241 | 7296.0451 | 99781.955 |  | 23254.3842 | 11443.669 | 52989.9332 | 7409.7248 | 753.1396 | 337.7745 | 96188.6253
2004 | 6 | 12 | 3 | 0.021671 | 0.04679 | 0.0016334 | 0.012499 | 0.00039057 | 0.0052102 | 0.088194 | 88194.4926 | 21764.1448 | 53862.6306 | 1708.5739 | 12984.7634 | 359.9241 | 7233.1344 | 97913.1713 |  | 21188.1166 | 13005.9696 | 51794.483 | 7345.8338 | 753.1396 | 337.7745 | 94425.3172
2004 | 6 | 12 | 4 | 0.020715 | 0.046259 | 0.0016334 | 0.012673 | 0.00039057 | 0.0050852 | 0.086757 | 86756.7294 | 20804.1101 | 53251.6893 | 1708.5739 | 13165.4796 | 359.9241 | 7059.499 | 96349.2761 |  | 20253.4911 | 13186.9809 | 51206.9999 | 7169.493 | 753.1396 | 337.7745 | 92907.879
2004 | 6 | 12 | 5 | 0.01853 | 0.047537 | 0.001062 | 0.014999 | 0.00038494 | 0.0051254 | 0.087639 | 87638.8161 | 18609.7487 | 54722.8351 | 1110.8979 | 15581.7558 | 354.7305 | 7115.2808 | 97495.2487 |  | 18117.2074 | 15607.2033 | 52621.6585 | 7226.144 | 489.6839 | 332.9004 | 94394.7976
2004 | 6 | 12 | 6 | 0.019897 | 0.049747 | 0 | 0.016698 | 0.00037446 | 0.00533 | 0.092047 | 92046.5015 | 19982.6488 | 57266.802 | 0 | 17346.2912 | 345.077 | 7399.4304 | 102340.2493 |  | 19453.7712 | 17374.6205 | 55067.9454 | 7514.7208 | 0 | 323.841 | 99734.899
2004 | 6 | 12 | 7 | 0.022092 | 0.054291 | 0 | 0.01896 | 0.00037446 | 0.0056741 | 0.10139 | 101390.6087 | 22186.4554 | 62497.35 | 0 | 19696.04 | 345.077 | 7877.1375 | 112602.0598 |  | 21599.25 | 19728.2068 | 60097.6576 | 7999.8711 | 0 | 323.841 | 109748.8265
2004 | 6 | 12 | 8 | 0.02613 | 0.057882 | 0 | 0.020807 | 0.00037446 | 0.0060108 | 0.1112 | 111204.0926 | 26241.916 | 66631.176 | 0 | 21615.4515 | 345.077 | 8344.5688 | 123178.1893 |  | 25547.3754 | 21650.753 | 64072.7583 | 8474.5855 | 0 | 323.841 | 120069.3133
2004 | 6 | 12 | 9 | 0.029845 | 0.059808 | 0 | 0.024127 | 0.00037446 | 0.0065087 | 0.12066 | 120664.198 | 29973.599 | 68848.9309 | 0 | 25064.3542 | 345.077 | 9035.7558 | 133267.7169 |  | 29180.2925 | 25105.2884 | 66205.3587 | 9176.5418 | 0 | 323.841 | 129991.3225
2004 | 6 | 12 | 10 | 0.033755 | 0.061452 | 0 | 0.024366 | 0.00037446 | 0.0068986 | 0.12685 | 126846.8482 | 33900.3483 | 70741.0792 | 0 | 25312.7665 | 345.077 | 9577.0036 | 139876.2745 |  | 33003.1132 | 25354.1063 | 68024.8548 | 9726.2228 | 0 | 323.841 | 136432.1381
2004 | 6 | 12 | 11 | 0.037452 | 0.061875 | 0 | 0.024575 | 0.00037446 | 0.0071024 | 0.13138 | 131378.6293 | 37612.9502 | 71227.5119 | 0 | 25529.5923 | 345.077 | 9859.8946 | 144575.0261 |  | 36617.4543 | 25571.2863 | 68492.6101 | 10013.5216 | 0 | 323.841 | 141018.7132
2004 | 6 | 12 | 12 | 0.03795 | 0.060802 | 0 | 0.024108 | 0.00037446 | 0.0072081 | 0.13044 | 130442.5967 | 38113.0854 | 69993.176 | 0 | 25043.9187 | 345.077 | 10006.6885 | 143501.9456 |  | 37104.3524 | 25084.8194 | 67305.6687 | 10162.6026 | 0 | 323.841 | 139981.2842
2004 | 6 | 12 | 13 | 0.039785 | 0.060582 | 0 | 0.021721 | 0.00037446 | 0.0072429 | 0.12971 | 129706.1784 | 39956.1357 | 69740.1112 | 0 | 22564.7302 | 345.077 | 10054.9204 | 142660.9745 |  | 38898.623 | 22601.5821 | 67062.3207 | 10211.586 | 0 | 323.841 | 139097.9528
2004 | 6 | 12 | 14 | 0.038963 | 0.060057 | 0 | 0.022058 | 0.00037446 | 0.007293 | 0.12875 | 128745.8804 | 39130.3975 | 69135.464 | 0 | 22914.8286 | 345.077 | 10124.5427 | 141650.3098 |  | 38094.7396 | 22952.2522 | 66480.8899 | 10282.2932 | 0 | 323.841 | 138134.0158
2004 | 6 | 12 | 15 | 0.042051 | 0.058058 | 0 | 0.018007 | 0.00037446 | 0.0073678 | 0.12586 | 125856.8711 | 42231.0875 | 66833.4873 | 0 | 18705.955 | 345.077 | 10228.346 | 138343.9528 |  | 41113.364 | 18736.5048 | 64267.3015 | 10387.7138 | 0 | 323.841 | 134828.7253
2004 | 6 | 12 | 16 | 0.04383 | 0.057289 | 0 | 0.016572 | 0.00037446 | 0.0071521 | 0.12522 | 125217.5709 | 44018.223 | 65949.1228 | 0 | 17215.3772 | 345.077 | 9928.8884 | 137456.6884 |  | 42853.1997 | 17243.4927 | 63416.8937 | 10083.5904 | 0 | 323.841 | 133921.0175
2004 | 6 | 12 | 17 | 0.043431 | 0.05687 | 0 | 0.02037 | 0.00037446 | 0.0070045 | 0.12805 | 128049.9326 | 43617.1095 | 65466.9042 | 0 | 21161.1424 | 345.077 | 9724.0064 | 140314.2394 |  | 42462.7024 | 21195.702 | 62953.1907 | 9875.5161 | 0 | 323.841 | 136810.9522
2004 | 6 | 12 | 18 | 0.047579 | 0.054973 | 0 | 0.014226 | 0.00037446 | 0.0068161 | 0.12397 | 123968.6304 | 47783.0625 | 63282.984 | 0 | 14778.5842 | 345.077 | 9462.5044 | 135652.212 |  | 46518.3958 | 14802.72 | 60853.1259 | 9609.9396 | 0 | 323.841 | 132108.0222
2004 | 6 | 12 | 19 | 0.051394 | 0.053013 | 0 | 0.010364 | 0.00037446 | 0.0066895 | 0.12183 | 121834.9092 | 51614.8362 | 61026.6243 | 0 | 10766.1148 | 345.077 | 9286.7724 | 133039.4247 |  | 50248.7546 | 10783.6976 | 58683.4029 | 9431.4695 | 0 | 323.841 | 129471.1657
2004 | 6 | 12 | 20 | 0.046891 | 0.052081 | 0 | 0.011485 | 0.00037446 | 0.0066096 | 0.11744 | 117440.6888 | 47092.6177 | 59953.0664 | 0 | 11930.82 | 345.077 | 9175.8387 | 128497.4199 |  | 45846.2249 | 11950.305 | 57651.0662 | 9318.8074 | 0 | 323.841 | 125090.2445
2004 | 6 | 12 | 21 | 0.044415 | 0.051653 | 0.0016334 | 0.015382 | 0.00039057 | 0.0064063 | 0.11988 | 119879.2192 | 44605.2547 | 59460.3364 | 1708.5739 | 15979.2672 | 359.9241 | 8893.5762 | 131006.9326 |  | 43424.6946 | 16005.364 | 57177.2553 | 9032.1469 | 753.1396 | 337.7745 | 126730.3749
2004 | 6 | 12 | 22 | 0.046937 | 0.04836 | 0.0016334 | 0.011063 | 0.00039057 | 0.0062196 | 0.1146 | 114602.9313 | 47138.2652 | 55669.7451 | 1708.5739 | 11492.6033 | 359.9241 | 8634.3812 | 125003.4929 |  | 45890.6643 | 11511.3725 | 53532.2103 | 8768.9134 | 753.1396 | 337.7745 | 120794.0747
2004 | 6 | 12 | 23 | 0.037081 | 0.046332 | 0.0016334 | 0.01391 | 0.00039057 | 0.0058226 | 0.10517 | 105169.8137 | 37240.2218 | 53335.518 | 1708.5739 | 14450.4922 | 359.9241 | 8083.2772 | 115178.0072 |  | 36254.5908 | 14474.0922 | 51287.6098 | 8209.2226 | 753.1396 | 337.7745 | 111316.4295
2004 | 6 | 12 | 24 | 0.031927 | 0.044414 | 0.0016334 | 0.012715 | 0.00039057 | 0.005466 | 0.096546 | 96545.9197 | 32064.1055 | 51127.1869 | 1708.5739 | 13209.1708 | 359.9241 | 7588.1639 | 106057.1252 |  | 31215.4699 | 13230.7436 | 49164.0714 | 7706.395 | 753.1396 | 337.7745 | 102407.594
2004 | 6 | 13 | 1 | 0.027504 | 0.044914 | 0.0016334 | 0.010817 | 0.00039057 | 0.0063237 | 0.091582 | 91582.4705 | 27621.8553 | 51702.8203 | 1708.5739 | 11237.5108 | 359.9241 | 8778.8731 | 101409.5575 |  | 26890.7921 | 11255.8635 | 49717.6023 | 8915.6566 | 753.1396 | 337.7745 | 97870.8286
2004 | 6 | 13 | 2 | 0.024754 | 0.044051 | 0.0016334 | 0.011879 | 0.00039057 | 0.0061253 | 0.088834 | 88833.8416 | 24860.7011 | 50710.1445 | 1708.5739 | 12340.2262 | 359.9241 | 8503.3872 | 98482.9569 |  | 24202.7169 | 12360.3798 | 48763.042 | 8635.8784 | 753.1396 | 337.7745 | 95052.9311
2004 | 6 | 13 | 3 | 0.020988 | 0.044115 | 0.0016334 | 0.01322 | 0.00039057 | 0.0060364 | 0.086384 | 86384.0306 | 21077.9569 | 50783.8006 | 1708.5739 | 13733.981 | 359.9241 | 8380.0132 | 96044.2497 |  | 20520.09 | 13756.4108 | 48833.87 | 8510.5821 | 753.1396 | 337.7745 | 92711.8669
2004 | 6 | 13 | 4 | 0.019542 | 0.044028 | 0.0016334 | 0.013592 | 0.00039057 | 0.0059777 | 0.085165 | 85164.5151 | 19626.2694 | 50683.4946 | 1708.5739 | 14120.2337 | 359.9241 | 8298.5066 | 94797.0023 |  | 19106.824 | 14143.2943 | 48737.4153 | 8427.8055 | 753.1396 | 337.7745 | 91506.2533
2004 | 6 | 13 | 5 | 0.018938 | 0.044354 | 0.001062 | 0.014801 | 0.00038494 | 0.0060935 | 0.085633 | 85632.9331 | 19018.9054 | 51058.9795 | 1110.8979 | 15375.3698 | 354.7305 | 8459.2893 | 95378.1723 |  | 18515.5351 | 15400.4802 | 49098.4829 | 8591.0934 | 489.6839 | 332.9004 | 92428.176
2004 | 6 | 13 | 6 | 0.018676 | 0.045351 | 0 | 0.01661 | 0.00037446 | 0.0062093 | 0.087221 | 87221.2687 | 18756.5684 | 52206.5023 | 0 | 17255.0461 | 345.077 | 8620.072 | 97183.2659 |  | 18260.1413 | 17283.2264 | 50201.9446 | 8754.3813 | 0 | 323.841 | 94823.5347
2004 | 6 | 13 | 7 | 0.02352 | 0.047202 | 0 | 0.016211 | 0.00037446 | 0.006434 | 0.093742 | 93741.5339 | 23620.7599 | 54337.5721 | 0 | 16840.5081 | 345.077 | 8931.9757 | 104075.8928 |  | 22995.5931 | 16868.0114 | 52251.1883 | 9071.1447 | 0 | 323.841 | 101509.7785
2004 | 6 | 13 | 8 | 0.025906 | 0.05021 | 0 | 0.017027 | 0.00037446 | 0.0070384 | 0.10056 | 100555.2304 | 26016.999 | 57799.828 | 0 | 17687.8444 | 345.077 | 9771.0667 | 111620.815 |  | 25328.4112 | 17716.7315 | 55580.505 | 9923.3096 | 0 | 323.841 | 108872.7983
2004 | 6 | 13 | 9 | 0.032038 | 0.052429 | 0 | 0.01762 | 0.00037446 | 0.0077783 | 0.11024 | 110238.7044 | 32175.1361 | 60353.9115 | 0 | 18303.9737 | 345.077 | 10798.1913 | 121976.2895 |  | 31323.5619 | 18333.867 | 58036.5201 | 10966.4378 | 0 | 323.841 | 118984.2279
2004 | 6 | 13 | 10 | 0.03565 | 0.054439 | 0 | 0.018025 | 0.00037446 | 0.0081787 | 0.11667 | 116667.4307 | 35802.7548 | 62668.1116 | 0 | 18725.5848 | 345.077 | 11354.1164 | 128895.6446 |  | 34855.169 | 18756.1667 | 60261.8626 | 11531.0248 | 0 | 323.841 | 125728.0641
2004 | 6 | 13 | 11 | 0.037086 | 0.056133 | 0 | 0.018482 | 0.00037446 | 0.0085628 | 0.12064 | 120638.2884 | 37245.1808 | 64618.2702 | 0 | 19199.7992 | 345.077 | 11887.2509 | 133295.578 |  | 36259.4185 | 19231.1556 | 62137.1414 | 12072.4661 | 0 | 323.841 | 130024.0226
2004 | 6 | 13 | 12 | 0.041718 | 0.057104 | 0 | 0.016967 | 0.00037446 | 0.0086318 | 0.12479 | 124794.882 | 41897.0178 | 65735.9557 | 0 | 17625.6068 | 345.077 | 11983.126 | 137586.7833 |  | 40788.1361 | 17654.3922 | 63211.9116 | 12169.835 | 0 | 323.841 | 134148.1159
2004 | 6 | 13 | 13 | 0.039923 | 0.058166 | 0 | 0.018521 | 0.00037446 | 0.0087234 | 0.12571 | 125707.5013 | 40094.4604 | 66958.1292 | 0 | 19240.2073 | 345.077 | 12110.216 | 138748.09 |  | 39033.2867 | 19271.6296 | 64387.1576 | 12298.9052 | 0 | 323.841 | 135314.8203
2004 | 6 | 13 | 14 | 0.041647 | 0.058267 | 0 | 0.017412 | 0.00037446 | 0.0087771 | 0.12648 | 126477.439 | 41825.6348 | 67074.6089 | 0 | 18088.4105 | 345.077 | 12184.7846 | 139518.5159 |  | 40718.6424 | 18117.9518 | 64499.1649 | 12374.6357 | 0 | 323.841 | 136034.2358
2004 | 6 | 13 | 15 | 0.043125 | 0.057871 | 0 | 0.018306 | 0.00037446 | 0.0088249 | 0.1285 | 128501.899 | 43310.5563 | 66618.7768 | 0 | 19017.1731 | 345.077 | 12251.1791 | 141542.7623 |  | 42164.2627 | 19048.2312 | 64060.8353 | 12442.0646 | 0 | 323.841 | 138039.2348
2004 | 6 | 13 | 16 | 0.04873 | 0.056663 | 0 | 0.015096 | 0.00037446 | 0.0084437 | 0.12931 | 129306.8436 | 48938.947 | 65227.7429 | 0 | 15682.6752 | 345.077 | 11722.0094 | 141916.4516 |  | 47643.6878 | 15708.2875 | 62723.2125 | 11904.65 | 0 | 323.841 | 138303.6788
2004 | 6 | 13 | 17 | 0.05363 | 0.055084 | 0 | 0.013963 | 0.00037446 | 0.0082833 | 0.13133 | 131333.9963 | 53860.0498 | 63410.2175 | 0 | 14505.0306 | 345.077 | 11499.2931 | 143619.6679 |  | 52434.5444 | 14528.7197 | 60975.474 | 11678.4635 | 0 | 323.841 | 139941.0426
2004 | 6 | 13 | 18 | 0.051648 | 0.05367 | 0 | 0.016442 | 0.00037446 | 0.0080554 | 0.13019 | 130189.8518 | 51869.5874 | 61783.1268 | 0 | 17080.4501 | 345.077 | 11182.9292 | 142261.1704 |  | 50496.7633 | 17108.3452 | 59410.8582 | 11357.1704 | 0 | 323.841 | 138696.9781
2004 | 6 | 13 | 19 | 0.04725 | 0.053067 | 0 | 0.018956 | 0.00037446 | 0.0079307 | 0.12758 | 127578.5088 | 47453.3014 | 61088.8117 | 0 | 19692.035 | 345.077 | 11009.7603 | 139588.9854 |  | 46197.3624 | 19724.1953 | 58743.2025 | 11181.3033 | 0 | 323.841 | 136169.9046
2004 | 6 | 13 | 20 | 0.049731 | 0.052387 | 0 | 0.016833 | 0.00037446 | 0.0076444 | 0.12697 | 126970.0929 | 49944.4142 | 60305.8395 | 0 | 17487.119 | 345.077 | 10612.3882 | 138694.8379 |  | 48622.5434 | 17515.6783 | 57990.2939 | 10777.7397 | 0 | 323.841 | 135230.0963
2004 | 6 | 13 | 21 | 0.053849 | 0.0531 | 0.0016055 | 0.016349 | 0.0003903 | 0.0075256 | 0.13282 | 132820.0157 | 54080.5469 | 61126.5895 | 1679.3398 | 16984.3695 | 359.6701 | 10447.3934 | 144677.9091 |  | 52649.2057 | 17012.1077 | 58779.5298 | 10610.1741 | 740.2532 | 337.536 | 140128.8066
2004 | 6 | 13 | 22 | 0.054169 | 0.05254 | 0.0016334 | 0.0070455 | 0.00039057 | 0.0073362 | 0.12312 | 123115.0087 | 54402.0097 | 60481.8494 | 1708.5739 | 7319.1039 | 359.9241 | 10184.5425 | 134456.0036 |  | 52962.1604 | 7331.0572 | 58159.5456 | 10343.2278 | 753.1396 | 337.7745 | 129886.9051
2004 | 6 | 13 | 23 | 0.040175 | 0.054078 | 0.0016334 | 0.010531 | 0.00039057 | 0.0068653 | 0.11367 | 113673.8219 | 40348.0154 | 62252.1637 | 1708.5739 | 10940.2973 | 359.9241 | 9530.759 | 125139.7336 |  | 39280.1309 | 10958.1646 | 59861.8857 | 9679.2577 | 753.1396 | 337.7745 | 120870.3531
2004 | 6 | 13 | 24 | 0.031983 | 0.054477 | 0.0016334 | 0.0098318 | 0.00039057 | 0.006654 | 0.10497 | 104970.2688 | 32120.4493 | 62712.1168 | 1708.5739 | 10213.6985 | 359.9241 | 9237.4368 | 116352.1995 |  | 31270.3225 | 10230.3792 | 60304.1781 | 9381.3653 | 753.1396 | 337.7745 | 112277.1591
2004 | 6 | 14 | 1 | 0.030079 | 0.05321 | 0.0016334 | 0.0069135 | 0.00039057 | 0.006296 | 0.098523 | 98522.6421 | 30207.9026 | 61253.6883 | 1708.5739 | 7182.0088 | 359.9241 | 8740.4489 | 109452.5466 |  | 29408.3949 | 7193.7382 | 58901.7484 | 8876.6338 | 753.1396 | 337.7745 | 105471.4293
2004 | 6 | 14 | 2 | 0.027261 | 0.052787 | 0.0016334 | 0.007687 | 0.00039057 | 0.0061059 | 0.095865 | 95864.8256 | 27378.0892 | 60766.1359 | 1708.5739 | 7985.5667 | 359.9241 | 8476.5624 | 106674.8523 |  | 26653.4776 | 7998.6084 | 58432.9165 | 8608.6356 | 753.1396 | 337.7745 | 102784.5523
2004 | 6 | 14 | 3 | 0.022792 | 0.05362 | 0.0016334 | 0.0097777 | 0.00039057 | 0.0060511 | 0.094264 | 94264.4843 | 22889.7433 | 61724.9344 | 1708.5739 | 10157.4785 | 359.9241 | 8400.4967 | 105241.151 |  | 22283.9242 | 10174.0673 | 59354.9003 | 8531.3848 | 753.1396 | 337.7745 | 101435.1906
2004 | 6 | 14 | 4 | 0.021851 | 0.054121 | 0.0016334 | 0.010832 | 0.00039057 | 0.0059867 | 0.094814 | 94814.3826 | 21945.3116 | 62301.6178 | 1708.5739 | 11252.228 | 359.9241 | 8310.9744 | 105878.6299 |  | 21364.4885 | 11270.6047 | 59909.4409 | 8440.4677 | 753.1396 | 337.7745 | 102075.9159
2004 | 6 | 14 | 5 | 0.020494 | 0.058841 | 0.001062 | 0.013709 | 0.00038494 | 0.0061569 | 0.10065 | 100648.1875 | 20582.0604 | 67735.3614 | 1110.8979 | 14241.7369 | 354.7305 | 8547.3614 | 112572.1484 |  | 20037.3183 | 14264.996 | 65134.5466 | 8680.5378 | 489.6839 | 332.9004 | 108939.983
2004 | 6 | 14 | 6 | 0.023075 | 0.066727 | 0 | 0.016233 | 0.00037446 | 0.0067105 | 0.11312 | 113119.4982 | 23173.7925 | 76813.4826 | 0 | 16863.2417 | 345.077 | 9315.9094 | 126511.5032 |  | 22560.4554 | 16890.7821 | 73864.0979 | 9461.0605 | 0 | 323.841 | 123100.237
2004 | 6 | 14 | 7 | 0.028614 | 0.079955 | 0 | 0.021959 | 0.00037446 | 0.0078005 | 0.1387 | 138703.6619 | 28737.3441 | 92040.9896 | 0 | 22812.1529 | 345.077 | 10829.0171 | 154764.5806 |  | 27976.7574 | 22849.4088 | 88506.9187 | 10997.7439 | 0 | 323.841 | 150654.6699
2004 | 6 | 14 | 8 | 0.03134 | 0.087402 | 0 | 0.025933 | 0.00037446 | 0.0088993 | 0.15395 | 153949.1208 | 31474.3665 | 100614.1212 | 0 | 26940.4665 | 345.077 | 12354.4125 | 171728.4436 |  | 30641.3395 | 26984.4646 | 96750.8704 | 12546.9065 | 0 | 323.841 | 167247.422
2004 | 6 | 14 | 9 | 0.037649 | 0.090023 | 0 | 0.02467 | 0.00037446 | 0.010151 | 0.16287 | 162867.2687 | 37810.9236 | 103630.4919 | 0 | 25628.2262 | 345.077 | 14091.9115 | 181506.6303 |  | 36810.1879 | 25670.0812 | 99651.4224 | 14311.4775 | 0 | 323.841 | 176767.0101
2004 | 6 | 14 | 10 | 0.041731 | 0.093289 | 0 | 0.027284 | 0.00037446 | 0.010382 | 0.17306 | 173061.4527 | 41910.1347 | 107390.9374 | 0 | 28344.0045 | 345.077 | 14413.432 | 192403.5857 |  | 40800.9058 | 28390.2949 | 103267.4792 | 14638.0076 | 0 | 323.841 | 187420.5285
2004 | 6 | 14 | 11 | 0.046473 | 0.093965 | 0 | 0.022988 | 0.00037446 | 0.010857 | 0.17466 | 174658.2605 | 46672.8897 | 108168.6785 | 0 | 23881.3753 | 345.077 | 15072.2715 | 194140.292 |  | 45437.6058 | 23920.3775 | 104015.3576 | 15307.1125 | 0 | 323.841 | 189004.2943
2004 | 6 | 14 | 12 | 0.053389 | 0.093079 | 0 | 0.020633 | 0.00037446 | 0.010782 | 0.17826 | 178257.2498 | 53617.9705 | 107148.9414 | 0 | 21434.3466 | 345.077 | 14968.1212 | 197514.4567 |  | 52198.8722 | 21469.3524 | 103034.775 | 15201.3394 | 0 | 323.841 | 192228.18
2004 | 6 | 14 | 13 | 0.056328 | 0.094782 | 0 | 0.018872 | 0.00037446 | 0.011013 | 0.18137 | 181369.7844 | 56570.315 | 109108.7101 | 0 | 19604.9421 | 345.077 | 15289.3496 | 200918.3937 |  | 55073.0775 | 19636.9601 | 104919.295 | 15527.5728 | 0 | 323.841 | 195480.7465
2004 | 6 | 14 | 14 | 0.049274 | 0.095385 | 0 | 0.025899 | 0.00037446 | 0.011227 | 0.18216 | 182159.385 | 49485.1911 | 109803.6906 | 0 | 26905.3303 | 345.077 | 15585.4179 | 202124.7068 |  | 48175.4744 | 26949.271 | 105587.5906 | 15828.2542 | 0 | 323.841 | 196864.4313
2004 | 6 | 14 | 15 | 0.056134 | 0.092699 | 0 | 0.019996 | 0.00037446 | 0.011105 | 0.18031 | 180308.7656 | 56374.7437 | 106711.4695 | 0 | 20772.9014 | 345.077 | 15416.9038 | 199621.0954 |  | 54882.6823 | 20806.8269 | 102614.1006 | 15657.1145 | 0 | 323.841 | 194284.5653
2004 | 6 | 14 | 16 | 0.060564 | 0.089441 | 0 | 0.018461 | 0.00037446 | 0.010641 | 0.17948 | 179480.4078 | 60823.6565 | 102961.1738 | 0 | 19177.5237 | 345.077 | 14771.8145 | 198079.2454 |  | 59213.8465 | 19208.8437 | 99007.8039 | 15001.974 | 0 | 323.841 | 192756.3091
2004 | 6 | 14 | 17 | 0.064868 | 0.084744 | 0 | 0.017011 | 0.00037446 | 0.0098252 | 0.17682 | 176822.5811 | 65146.9281 | 97553.5667 | 0 | 17671.4768 | 345.077 | 13639.9104 | 194356.959 |  | 63422.6948 | 17700.3372 | 93807.8311 | 13852.4337 | 0 | 323.841 | 189107.1378
2004 | 6 | 14 | 18 | 0.054054 | 0.082266 | 0 | 0.022768 | 0.00037446 | 0.0096579 | 0.16912 | 169120.5411 | 54286.0692 | 94701.1115 | 0 | 23652.7067 | 345.077 | 13407.6198 | 186392.5842 |  | 52849.2884 | 23691.3354 | 91064.9007 | 13616.5239 | 0 | 323.841 | 181545.8895
2004 | 6 | 14 | 19 | 0.049175 | 0.080755 | 0 | 0.026584 | 0.00037446 | 0.0095559 | 0.16645 | 166445.1076 | 49386.5801 | 92962.1053 | 0 | 27616.6713 | 345.077 | 13266.0217 | 183576.4554 |  | 48079.4734 | 27661.7738 | 89392.6667 | 13472.7195 | 0 | 323.841 | 178930.4743
2004 | 6 | 14 | 20 | 0.051599 | 0.078385 | 0 | 0.020997 | 0.00037446 | 0.0094044 | 0.16076 | 160759.3313 | 51820.0885 | 90233.9407 | 0 | 21812.2226 | 345.077 | 13055.6727 | 177267.0015 |  | 50448.5745 | 21847.8454 | 86769.2546 | 13259.0931 | 0 | 323.841 | 172648.6086
2004 | 6 | 14 | 21 | 0.053659 | 0.075296 | 0.0016055 | 0.018118 | 0.0003903 | 0.0091604 | 0.15823 | 158228.42 | 53889.0859 | 86677.2365 | 1679.3398 | 18821.7565 | 359.6701 | 12716.8899 | 174143.9787 |  | 52462.8121 | 18852.4955 | 83349.1161 | 12915.0317 | 740.2532 | 337.536 | 168657.2447
2004 | 6 | 14 | 22 | 0.050588 | 0.070563 | 0.0016334 | 0.013865 | 0.00039057 | 0.008537 | 0.14558 | 145577.3352 | 50804.9592 | 81229.5564 | 1708.5739 | 14403.9167 | 359.9241 | 11851.5057 | 160358.436 |  | 49460.3125 | 14427.4406 | 78110.609 | 12036.1639 | 753.1396 | 337.7745 | 155125.4401
2004 | 6 | 14 | 23 | 0.041661 | 0.065553 | 0.0016334 | 0.011879 | 0.00039057 | 0.0073881 | 0.12851 | 128505.9433 | 41840.2497 | 75462.121 | 1708.5739 | 12340.8215 | 359.9241 | 10256.4821 | 141968.1723 |  | 40732.8705 | 12360.976 | 72564.6242 | 10416.2883 | 753.1396 | 337.7745 | 137165.673
2004 | 6 | 14 | 24 | 0.0374 | 0.062394 | 0.0016334 | 0.0085867 | 0.00039057 | 0.0070441 | 0.11745 | 117448.1599 | 37560.3501 | 71824.9784 | 1708.5739 | 8920.219 | 359.9241 | 9779.0288 | 130153.0744 |  | 36566.2463 | 8934.7872 | 69067.1358 | 9931.3957 | 753.1396 | 337.7745 | 125590.4792
2004 | 6 | 15 | 1 | 0.02657 | 0.059696 | 0.0016334 | 0.010736 | 0.00039057 | 0.0064299 | 0.10546 | 105456.6452 | 26684.4867 | 68719.4645 | 1708.5739 | 11153.4807 | 359.9241 | 8926.3764 | 117552.3063 |  | 25978.2326 | 11171.6962 | 66080.8634 | 9065.4582 | 753.1396 | 337.7745 | 113387.1645
2004 | 6 | 15 | 2 | 0.023764 | 0.058265 | 0.0016334 | 0.010551 | 0.00039057 | 0.0062675 | 0.10087 | 100872.1723 | 23865.7675 | 67072.8688 | 1708.5739 | 10961.2836 | 359.9241 | 8700.9038 | 112669.3217 |  | 23234.116 | 10979.1852 | 64497.4916 | 8836.4725 | 753.1396 | 337.7745 | 108638.1794
2004 | 6 | 15 | 3 | 0.021653 | 0.057608 | 0.0016334 | 0.01094 | 0.00039057 | 0.0061342 | 0.09836 | 98359.9856 | 21746.3691 | 66315.9268 | 1708.5739 | 11365.4072 | 359.9241 | 8515.8261 | 110012.0272 |  | 21170.8114 | 11383.9687 | 63769.6136 | 8648.5112 | 753.1396 | 337.7745 | 106063.819
2004 | 6 | 15 | 4 | 0.02047 | 0.057045 | 0.0016334 | 0.011874 | 0.00039057 | 0.0060127 | 0.097425 | 97425.2263 | 20557.4959 | 65668.318 | 1708.5739 | 12334.8054 | 359.9241 | 8347.0799 | 108976.1972 |  | 20013.404 | 12354.9501 | 63146.8709 | 8477.1357 | 753.1396 | 337.7745 | 105083.2747
2004 | 6 | 15 | 5 | 0.020372 | 0.059921 | 0.001062 | 0.014345 | 0.00038494 | 0.0060826 | 0.10217 | 102167.7737 | 20459.6858 | 68978.4986 | 1110.8979 | 14902.2795 | 354.7305 | 8444.2026 | 114250.2949 |  | 19918.1826 | 14926.6174 | 66329.9514 | 8575.7717 | 489.6839 | 332.9004 | 110573.1074
2004 | 6 | 15 | 6 | 0.021592 | 0.06759 | 0 | 0.02062 | 0.00037446 | 0.006621 | 0.1168 | 116797.5304 | 21684.4185 | 77807.3562 | 0 | 21420.8029 | 345.077 | 9191.6719 | 130449.3264 |  | 21110.5004 | 21455.7865 | 74819.81 | 9334.8872 | 0 | 323.841 | 127044.8252
2004 | 6 | 15 | 7 | 0.025106 | 0.080143 | 0 | 0.023791 | 0.00037446 | 0.007683 | 0.1371 | 137097.7683 | 25213.9787 | 92257.8599 | 0 | 24714.7383 | 345.077 | 10665.9843 | 153197.6382 |  | 24546.6443 | 24755.1015 | 88715.462 | 10832.171 | 0 | 323.841 | 149173.2197
2004 | 6 | 15 | 8 | 0.028206 | 0.087272 | 0 | 0.027548 | 0.00037446 | 0.0088393 | 0.15224 | 152239.5761 | 28326.7712 | 100463.7021 | 0 | 28618.3831 | 345.077 | 12271.2244 | 170025.1578 |  | 27577.0511 | 28665.1216 | 96606.2269 | 12462.4223 | 0 | 323.841 | 165634.6628
2004 | 6 | 15 | 9 | 0.030627 | 0.089641 | 0 | 0.028777 | 0.00037446 | 0.0098374 | 0.15926 | 159257.1851 | 30758.8787 | 103190.9958 | 0 | 29894.8196 | 345.077 | 13656.7227 | 177846.4939 |  | 29944.7884 | 29943.6427 | 99228.8015 | 13869.508 | 0 | 323.841 | 173310.5816
2004 | 6 | 15 | 10 | 0.032931 | 0.092788 | 0 | 0.028859 | 0.00037446 | 0.010385 | 0.16534 | 165336.6155 | 33071.9398 | 106814.0339 | 0 | 29979.658 | 345.077 | 14416.5116 | 184627.2203 |  | 32196.63 | 30028.6196 | 102712.7269 | 14641.1352 | 0 | 323.841 | 179902.9527
2004 | 6 | 15 | 11 | 0.037042 | 0.093506 | 0 | 0.027907 | 0.00037446 | 0.010617 | 0.16945 | 169446.8345 | 37201.1577 | 107640.3279 | 0 | 28991.1896 | 345.077 | 14739.1069 | 188916.8591 |  | 36216.5606 | 29038.5369 | 103507.2939 | 14968.7568 | 0 | 323.841 | 184054.9893
2004 | 6 | 15 | 12 | 0.043492 | 0.092161 | 0 | 0.024149 | 0.00037446 | 0.010505 | 0.17068 | 170680.5876 | 43679.1061 | 106091.6977 | 0 | 25086.4533 | 345.077 | 14582.9659 | 189785.2999 |  | 42523.0582 | 25127.4235 | 102018.126 | 14810.183 | 0 | 323.841 | 184802.6317
2004 | 6 | 15 | 13 | 0.042619 | 0.094053 | 0 | 0.02539 | 0.00037446 | 0.010852 | 0.17329 | 173288.9837 | 42802.1424 | 108270.1547 | 0 | 26376.1428 | 345.077 | 15065.7133 | 192859.2301 |  | 41669.3049 | 26419.2194 | 104112.9374 | 15300.452 | 0 | 323.841 | 187825.7547
2004 | 6 | 15 | 14 | 0.040817 | 0.093925 | 0 | 0.027858 | 0.00037446 | 0.010939 | 0.17391 | 173914.4673 | 40992.6776 | 108123.0913 | 0 | 28940.0843 | 345.077 | 15186.3288 | 193587.259 |  | 39907.731 | 28987.3481 | 103971.5208 | 15422.9469 | 0 | 323.841 | 188613.3877
2004 | 6 | 15 | 15 | 0.04455 | 0.092269 | 0 | 0.024654 | 0.00037446 | 0.010764 | 0.17261 | 172611.9737 | 44741.3956 | 106216.2109 | 0 | 25611.9594 | 345.077 | 14943.3792 | 191858.0222 |  | 43557.2322 | 25653.7879 | 102137.8583 | 15176.2119 | 0 | 323.841 | 186848.9314
2004 | 6 | 15 | 16 | 0.053282 | 0.08793 | 0 | 0.020013 | 0.00037446 | 0.010184 | 0.17178 | 171783.7327 | 53510.9824 | 101221.9539 | 0 | 20789.9107 | 345.077 | 14138.0366 | 190005.9606 |  | 52094.7158 | 20823.8639 | 97335.3644 | 14358.3213 | 0 | 323.841 | 184936.1064
2004 | 6 | 15 | 17 | 0.051792 | 0.083976 | 0 | 0.022173 | 0.00037446 | 0.0095468 | 0.16786 | 167862.5418 | 52014.1411 | 96669.9697 | 0 | 23034.6233 | 345.077 | 13253.3346 | 185317.1457 |  | 50637.4911 | 23072.2426 | 92958.1613 | 13459.8347 | 0 | 323.841 | 180451.5707
2004 | 6 | 15 | 18 | 0.042714 | 0.082051 | 0 | 0.028044 | 0.00037446 | 0.0093658 | 0.16255 | 162549.5041 | 42897.4988 | 94453.8763 | 0 | 29133.3509 | 345.077 | 13002.078 | 179831.8809 |  | 41762.1375 | 29180.9303 | 90827.1586 | 13204.6633 | 0 | 323.841 | 175298.7308
2004 | 6 | 15 | 19 | 0.040661 | 0.079449 | 0 | 0.027024 | 0.00037446 | 0.0092023 | 0.15671 | 156710.6564 | 40835.4853 | 91458.6642 | 0 | 28073.4276 | 345.077 | 12775.1712 | 173487.8254 |  | 39754.6991 | 28119.2761 | 87946.9528 | 12974.2211 | 0 | 323.841 | 169118.99
2004 | 6 | 15 | 20 | 0.043076 | 0.077213 | 0 | 0.024284 | 0.00037446 | 0.0090583 | 0.15401 | 154006.0135 | 43261.3888 | 88884.7168 | 0 | 25226.8322 | 345.077 | 12575.1978 | 170293.2127 |  | 42116.3966 | 25268.0317 | 85471.8365 | 12771.1319 | 0 | 323.841 | 165951.2377
2004 | 6 | 15 | 21 | 0.049319 | 0.073699 | 0.0015791 | 0.01599 | 0.00039004 | 0.0086239 | 0.1496 | 149600.2572 | 49530.4281 | 84838.8469 | 1651.7297 | 16611.0862 | 359.4302 | 11972.1227 | 164963.6438 |  | 48219.5142 | 16638.2148 | 81581.3146 | 12158.6602 | 728.0827 | 337.3109 | 159663.0974
2004 | 6 | 15 | 22 | 0.046337 | 0.069663 | 0.0016334 | 0.01647 | 0.00039057 | 0.0083197 | 0.14281 | 142812.8926 | 46535.6395 | 80193.2137 | 1708.5739 | 17109.255 | 359.9241 | 11549.8263 | 157456.4326 |  | 45303.9882 | 17137.1971 | 77114.0585 | 11729.7841 | 753.1396 | 337.7745 | 152375.942
2004 | 6 | 15 | 23 | 0.034783 | 0.064184 | 0.0016334 | 0.016164 | 0.00039057 | 0.0072263 | 0.12438 | 124382.2016 | 34932.75 | 73886.0854 | 1708.5739 | 16792.2863 | 359.9241 | 10031.967 | 137711.5868 |  | 34008.1905 | 16819.7109 | 71049.1031 | 10188.275 | 753.1396 | 337.7745 | 133156.1936
2004 | 6 | 15 | 24 | 0.030569 | 0.060349 | 0.0016334 | 0.012152 | 0.00039057 | 0.0068751 | 0.11197 | 111969.0761 | 30700.2247 | 69470.9671 | 1708.5739 | 12624.3702 | 359.9241 | 9544.3494 | 124408.4094 |  | 29887.6867 | 12644.9879 | 66803.5108 | 9693.0598 | 753.1396 | 337.7745 | 120120.1593
2004 | 6 | 16 | 1 | 0.029258 | 0.059446 | 0.0016334 | 0.0081578 | 0.00039057 | 0.0086911 | 0.10758 | 107576.1776 | 29383.4845 | 68431.3112 | 1708.5739 | 8474.6067 | 359.9241 | 12065.3602 | 120423.2606 |  | 28605.7965 | 8488.4471 | 65803.7743 | 12253.3505 | 753.1396 | 337.7745 | 116242.2824
2004 | 6 | 16 | 2 | 0.025855 | 0.057569 | 0.0016334 | 0.0087799 | 0.00039057 | 0.0086711 | 0.1029 | 102899.56 | 25966.4765 | 66271.2984 | 1708.5739 | 9120.923 | 359.9241 | 12037.606 | 115464.802 |  | 25279.2259 | 9135.819 | 63726.6989 | 12225.1638 | 753.1396 | 337.7745 | 111457.8217
2004 | 6 | 16 | 3 | 0.023595 | 0.056623 | 0.0016334 | 0.0094424 | 0.00039057 | 0.0086528 | 0.10034 | 100336.8851 | 23696.0213 | 65182.1027 | 1708.5739 | 9809.1143 | 359.9241 | 12012.3173 | 112768.0537 |  | 23068.8625 | 9825.1342 | 62679.3247 | 12199.4811 | 753.1396 | 337.7745 | 108863.7166
2004 | 6 | 16 | 4 | 0.022325 | 0.056498 | 0.0016334 | 0.010148 | 0.00039057 | 0.0083885 | 0.099383 | 99383.3344 | 22420.9494 | 65037.7498 | 1708.5739 | 10542.3427 | 359.9241 | 11645.337 | 111714.8768 |  | 21827.5377 | 10559.56 | 62540.5144 | 11826.7829 | 753.1396 | 337.7745 | 107845.3091
2004 | 6 | 16 | 5 | 0.022149 | 0.060118 | 0.001062 | 0.012112 | 0.00038494 | 0.0083956 | 0.10422 | 104221.2082 | 22244.3479 | 69204.9387 | 1110.8979 | 12582.2512 | 354.7305 | 11655.2055 | 117152.3717 |  | 21655.6103 | 12602.8001 | 66547.6971 | 11836.8052 | 489.6839 | 332.9004 | 113465.4969
2004 | 6 | 16 | 6 | 0.02372 | 0.068351 | 0 | 0.018532 | 0.00037446 | 0.0081679 | 0.11915 | 119145.0033 | 23821.5605 | 78682.4231 | 0 | 19252.1652 | 345.077 | 11339.1078 | 133440.3336 |  | 23191.0791 | 19283.6071 | 75661.2773 | 11515.7824 | 0 | 323.841 | 129975.5868
2004 | 6 | 16 | 7 | 0.027169 | 0.081595 | 0 | 0.022266 | 0.00037446 | 0.0084496 | 0.13985 | 139853.242 | 27285.5469 | 93928.3206 | 0 | 23130.6175 | 345.077 | 11730.1422 | 156419.7042 |  | 26563.3847 | 23168.3935 | 90321.7825 | 11912.9094 | 0 | 323.841 | 152290.3112
2004 | 6 | 16 | 8 | 0.031257 | 0.088748 | 0 | 0.026168 | 0.00037446 | 0.0087513 | 0.1553 | 155299.3803 | 31391.5641 | 102163.4911 | 0 | 27184.3859 | 345.077 | 12148.9338 | 173233.4519 |  | 30560.7286 | 27228.7824 | 98240.7496 | 12338.2262 | 0 | 323.841 | 168692.3279
2004 | 6 | 16 | 9 | 0.033434 | 0.091486 | 0 | 0.026982 | 0.00037446 | 0.010181 | 0.16246 | 162458.0358 | 33577.3667 | 105315.3663 | 0 | 28030.0595 | 345.077 | 14134.3322 | 181402.2017 |  | 32688.6799 | 28075.8371 | 101271.6032 | 14354.5591 | 0 | 323.841 | 176714.5203
2004 | 6 | 16 | 10 | 0.036173 | 0.094755 | 0 | 0.027019 | 0.00037446 | 0.010338 | 0.16866 | 168659.643 | 36328.0995 | 109077.8147 | 0 | 28068.6872 | 345.077 | 14352.3634 | 188172.0417 |  | 35366.6094 | 28114.5279 | 104889.5859 | 14575.9875 | 0 | 323.841 | 183270.5517
2004 | 6 | 16 | 11 | 0.04073 | 0.095659 | 0 | 0.026032 | 0.00037446 | 0.010057 | 0.17285 | 172852.4884 | 40905.247 | 110119.1499 | 0 | 27042.6731 | 345.077 | 13961.3282 | 192373.4753 |  | 39822.6143 | 27086.8382 | 105890.9373 | 14178.8596 | 0 | 323.841 | 187303.0905
2004 | 6 | 16 | 12 | 0.047474 | 0.094398 | 0 | 0.021801 | 0.00037446 | 0.010064 | 0.17411 | 174111.0152 | 47678.0059 | 108667.0236 | 0 | 22647.638 | 345.077 | 13970.8879 | 193308.6324 |  | 46416.1198 | 22684.6252 | 104494.5678 | 14188.5683 | 0 | 323.841 | 188107.7221
2004 | 6 | 16 | 13 | 0.047379 | 0.097414 | 0 | 0.021626 | 0.00037446 | 0.0099781 | 0.17677 | 176771.8388 | 47582.6825 | 112139.6388 | 0 | 22465.468 | 345.077 | 13852.1585 | 196385.0249 |  | 46323.3193 | 22502.1578 | 107833.8461 | 14067.9889 | 0 | 323.841 | 191051.1531
2004 | 6 | 16 | 14 | 0.045559 | 0.097216 | 0 | 0.024169 | 0.00037446 | 0.010092 | 0.17741 | 177409.8953 | 45754.3519 | 111911.3038 | 0 | 25107.6621 | 345.077 | 14009.7446 | 197128.1394 |  | 44543.3788 | 25148.667 | 107614.2784 | 14228.0303 | 0 | 323.841 | 191858.1955
2004 | 6 | 16 | 15 | 0.049994 | 0.094986 | 0 | 0.020713 | 0.00037446 | 0.010014 | 0.17608 | 176081.2368 | 50208.5749 | 109343.5136 | 0 | 21517.9751 | 345.077 | 13901.8087 | 195316.9493 |  | 48879.7125 | 21553.1175 | 105145.0829 | 14118.4127 | 0 | 323.841 | 190020.1666
2004 | 6 | 16 | 16 | 0.059203 | 0.090524 | 0 | 0.015108 | 0.00037446 | 0.010027 | 0.17524 | 175236.3491 | 59457.2323 | 104207.4183 | 0 | 15694.8219 | 345.077 | 13920.004 | 193624.5535 |  | 57883.5872 | 15720.4541 | 100206.1967 | 14136.8915 | 0 | 323.841 | 188270.9705
2004 | 6 | 16 | 17 | 0.057791 | 0.08661 | 0 | 0.016642 | 0.00037446 | 0.0098195 | 0.17124 | 171236.3514 | 58038.9668 | 99701.6683 | 0 | 17288.1727 | 345.077 | 13631.9706 | 189005.8555 |  | 56502.8587 | 17316.4071 | 95873.4527 | 13844.3703 | 0 | 323.841 | 183860.9298
2004 | 6 | 16 | 18 | 0.048745 | 0.084692 | 0 | 0.022388 | 0.00037446 | 0.0096172 | 0.16582 | 165816.5296 | 48954.6206 | 97493.7305 | 0 | 23257.4161 | 345.077 | 13351.028 | 183401.8723 |  | 47658.9465 | 23295.3993 | 93750.2924 | 13559.0503 | 0 | 323.841 | 178587.5295
2004 | 6 | 16 | 19 | 0.046147 | 0.082061 | 0 | 0.021713 | 0.00037446 | 0.009565 | 0.15986 | 159860.3233 | 46345.4022 | 94465.1066 | 0 | 22556.1903 | 345.077 | 13278.5568 | 176990.3329 |  | 45118.7858 | 22593.0282 | 90837.9577 | 13485.4499 | 0 | 323.841 | 172359.0627
2004 | 6 | 16 | 20 | 0.048175 | 0.07943 | 0 | 0.019667 | 0.00037446 | 0.0094541 | 0.1571 | 157101.3136 | 48382.0266 | 91436.8 | 0 | 20431.3243 | 345.077 | 13124.6723 | 173719.9003 |  | 47101.5073 | 20464.692 | 87925.9281 | 13329.1677 | 0 | 323.841 | 169145.1361
2004 | 6 | 16 | 21 | 0.054047 | 0.075801 | 0.0015791 | 0.011416 | 0.00039004 | 0.0093748 | 0.15261 | 152607.0075 | 54278.8905 | 87258.6174 | 1651.7297 | 11859.0688 | 359.4302 | 13014.5769 | 168422.3135 |  | 52842.2998 | 11878.4366 | 83908.1739 | 13217.357 | 728.0827 | 337.3109 | 162911.6608
2004 | 6 | 16 | 22 | 0.050547 | 0.072097 | 0.0016334 | 0.012211 | 0.00039057 | 0.0088046 | 0.14568 | 145683.2375 | 50763.6645 | 82995.0895 | 1708.5739 | 12685.4275 | 359.9241 | 12222.9454 | 160735.625 |  | 49420.1107 | 12706.1449 | 79808.3515 | 12413.3911 | 753.1396 | 337.7745 | 155438.9122
2004 | 6 | 16 | 23 | 0.038362 | 0.066837 | 0.0016334 | 0.011242 | 0.00039057 | 0.0084174 | 0.12688 | 126882.1105 | 38526.7249 | 76940.0806 | 1708.5739 | 11678.3783 | 359.9241 | 11685.4267 | 140899.1086 |  | 37507.0443 | 11697.4509 | 73985.835 | 11867.4972 | 753.1396 | 337.7745 | 136148.7415
2004 | 6 | 16 | 24 | 0.033387 | 0.06371 | 0.0016334 | 0.0069289 | 0.00039057 | 0.0081697 | 0.11422 | 114219.5001 | 33530.5793 | 73340.119 | 1708.5739 | 7197.9721 | 359.9241 | 11341.5754 | 127478.7438 |  | 32643.1308 | 7209.7275 | 70524.1 | 11518.2884 | 753.1396 | 337.7745 | 122986.1609
2004 | 6 | 17 | 1 | 0.029943 | 0.061513 | 0.0016334 | 0.0082265 | 0.00039057 | 0.0063062 | 0.10801 | 108012.9271 | 30071.7832 | 70811.3798 | 1708.5739 | 8545.9846 | 359.9241 | 8754.5824 | 120252.2281 |  | 29275.8781 | 8559.9416 | 68092.4561 | 8890.9875 | 753.1396 | 337.7745 | 115910.1774
2004 | 6 | 17 | 2 | 0.026503 | 0.0596 | 0.0016334 | 0.0090433 | 0.00039057 | 0.0061469 | 0.10332 | 103317.3229 | 26617.1406 | 68608.9286 | 1708.5739 | 9394.511 | 359.9241 | 8533.4492 | 115222.5275 |  | 25912.669 | 9409.8538 | 65974.5718 | 8666.4088 | 753.1396 | 337.7745 | 111054.4175
2004 | 6 | 17 | 3 | 0.024198 | 0.05884 | 0.0016334 | 0.0096665 | 0.00039057 | 0.0060162 | 0.10074 | 100744.2481 | 24301.8161 | 67733.8458 | 1708.5739 | 10041.9949 | 359.9241 | 8351.9342 | 112498.0891 |  | 23658.6238 | 10058.3951 | 65133.0892 | 8482.0656 | 753.1396 | 337.7745 | 108423.0879
2004 | 6 | 17 | 4 | 0.022931 | 0.058573 | 0.0016334 | 0.010362 | 0.00039057 | 0.0058969 | 0.099787 | 99786.82 | 23029.3697 | 67426.5362 | 1708.5739 | 10764.766 | 359.9241 | 8186.4353 | 111475.6052 |  | 22419.855 | 10782.3466 | 64837.5793 | 8313.9881 | 753.1396 | 337.7745 | 107444.6831
2004 | 6 | 17 | 5 | 0.022847 | 0.061582 | 0.001062 | 0.012803 | 0.00038494 | 0.0059656 | 0.10464 | 104644.3374 | 22945.3794 | 70890.4942 | 1110.8979 | 13300.0063 | 354.7305 | 8281.6884 | 116883.1967 |  | 22338.0877 | 13321.7274 | 68168.5327 | 8410.7254 | 489.6839 | 332.9004 | 113061.6575
2004 | 6 | 17 | 6 | 0.02437 | 0.069921 | 0 | 0.01847 | 0.00037446 | 0.0064936 | 0.11963 | 119628.7267 | 24474.2879 | 80489.8795 | 0 | 19187.7151 | 345.077 | 9014.7726 | 133511.7321 |  | 23826.5308 | 19219.0518 | 77399.3332 | 9155.2317 | 0 | 323.841 | 129923.9885
2004 | 6 | 17 | 7 | 0.027812 | 0.082804 | 0 | 0.021896 | 0.00037446 | 0.0075352 | 0.14042 | 140421.0409 | 27931.229 | 95320.5942 | 0 | 22746.0753 | 345.077 | 10460.7111 | 156803.6865 |  | 27191.9776 | 22783.2233 | 91660.5974 | 10623.6993 | 0 | 323.841 | 152583.3386
2004 | 6 | 17 | 8 | 0.031907 | 0.08966 | 0 | 0.025319 | 0.00037446 | 0.0086692 | 0.15593 | 155929.8874 | 32044.1326 | 103212.6808 | 0 | 26302.7623 | 345.077 | 12035.0565 | 173939.7092 |  | 31196.0257 | 26345.7189 | 99249.6539 | 12222.5747 | 0 | 323.841 | 169337.8141
2004 | 6 | 17 | 9 | 0.034183 | 0.092086 | 0 | 0.026826 | 0.00037446 | 0.009648 | 0.16312 | 163117.6059 | 34329.6242 | 106005.7609 | 0 | 27868.1607 | 345.077 | 13393.8899 | 181942.5127 |  | 33421.0275 | 27913.6739 | 101935.4889 | 13602.58 | 0 | 323.841 | 177196.6113
2004 | 6 | 17 | 10 | 0.036892 | 0.095352 | 0 | 0.026541 | 0.00037446 | 0.010185 | 0.16934 | 169344.3886 | 37050.6549 | 109764.9692 | 0 | 27572.1295 | 345.077 | 14139.0563 | 188871.8869 |  | 36070.0411 | 27617.1593 | 105550.356 | 14359.3569 | 0 | 323.841 | 183920.7542
2004 | 6 | 17 | 11 | 0.041548 | 0.095362 | 0 | 0.025857 | 0.00037446 | 0.010413 | 0.17355 | 173554.2529 | 41726.72 | 109777.1861 | 0 | 26860.8114 | 345.077 | 14455.4434 | 193165.2379 |  | 40622.3456 | 26904.6794 | 105562.1038 | 14680.6735 | 0 | 323.841 | 188093.6434
2004 | 6 | 17 | 12 | 0.048309 | 0.094352 | 0 | 0.021481 | 0.00037446 | 0.010302 | 0.17482 | 174817.911 | 48516.046 | 108613.7633 | 0 | 22315.1814 | 345.077 | 14302.3082 | 194092.376 |  | 47231.9796 | 22351.6257 | 104443.3526 | 14525.1524 | 0 | 323.841 | 188875.9513
2004 | 6 | 17 | 13 | 0.048322 | 0.096799 | 0 | 0.02135 | 0.00037446 | 0.010643 | 0.17749 | 177489.5249 | 48529.9603 | 111431.622 | 0 | 22178.9589 | 345.077 | 14775.7648 | 197261.3831 |  | 47245.5256 | 22215.1807 | 107153.0148 | 15005.9859 | 0 | 323.841 | 191943.5481
2004 | 6 | 17 | 14 | 0.046459 | 0.096948 | 0 | 0.02362 | 0.00037446 | 0.010729 | 0.17813 | 178130.1868 | 46658.8243 | 111602.5269 | 0 | 24537.2555 | 345.077 | 14894.0574 | 198037.7411 |  | 45423.9126 | 24577.3288 | 107317.3575 | 15126.1216 | 0 | 323.841 | 192768.5615
2004 | 6 | 17 | 15 | 0.051033 | 0.094303 | 0 | 0.020528 | 0.00037446 | 0.010557 | 0.1768 | 176796.103 | 51252.4154 | 108558.2678 | 0 | 21325.2823 | 345.077 | 14655.7842 | 196136.8267 |  | 49895.9259 | 21360.1099 | 104389.9879 | 14884.1359 | 0 | 323.841 | 190854.0006
2004 | 6 | 17 | 16 | 0.060359 | 0.090146 | 0 | 0.01508 | 0.00037446 | 0.0099881 | 0.17595 | 175947.809 | 60618.1492 | 103772.5278 | 0 | 15665.9773 | 345.077 | 13865.942 | 194267.6733 |  | 59013.7783 | 15691.5624 | 99788.0046 | 14081.9871 | 0 | 323.841 | 188899.1734
2004 | 6 | 17 | 17 | 0.059079 | 0.086174 | 0 | 0.016941 | 0.00037446 | 0.0093631 | 0.17193 | 171931.556 | 59333.1871 | 99199.5115 | 0 | 17599.007 | 345.077 | 12998.2665 | 189475.049 |  | 57762.8251 | 17627.749 | 95390.577 | 13200.7924 | 0 | 323.841 | 184305.7845
2004 | 6 | 17 | 18 | 0.050115 | 0.083679 | 0 | 0.023135 | 0.00037446 | 0.0091855 | 0.16649 | 166489.7213 | 50330.471 | 96328.3421 | 0 | 24033.6311 | 345.077 | 12751.8454 | 183789.3667 |  | 48998.3824 | 24072.8819 | 92629.6511 | 12950.5318 | 0 | 323.841 | 178975.2883
2004 | 6 | 17 | 19 | 0.047447 | 0.081338 | 0 | 0.022324 | 0.00037446 | 0.0090252 | 0.16051 | 160509.3471 | 47650.8664 | 93633.5531 | 0 | 23191.1414 | 345.077 | 12529.3055 | 177349.9434 |  | 46389.6985 | 23229.0163 | 90038.3331 | 12724.5245 | 0 | 323.841 | 172705.4135
2004 | 6 | 17 | 20 | 0.049457 | 0.078656 | 0 | 0.020368 | 0.00037446 | 0.008884 | 0.15774 | 157739.1365 | 49669.4479 | 90545.4414 | 0 | 21158.8825 | 345.077 | 12333.1797 | 174052.0285 |  | 48354.8546 | 21193.4384 | 87068.7947 | 12525.3429 | 0 | 323.841 | 169466.2715
2004 | 6 | 17 | 21 | 0.05549 | 0.074612 | 0.0015791 | 0.012697 | 0.00039004 | 0.0084579 | 0.15323 | 153226.5871 | 55728.5887 | 85890.3589 | 1651.7297 | 13190.3995 | 359.4302 | 11741.7118 | 168562.2189 |  | 54253.629 | 13211.9416 | 82592.4521 | 11924.6594 | 728.0827 | 337.3109 | 163048.0756
2004 | 6 | 17 | 22 | 0.051819 | 0.071075 | 0.0016334 | 0.013198 | 0.00039057 | 0.0081596 | 0.14627 | 146274.7038 | 52041.2095 | 81818.4748 | 1708.5739 | 13710.2249 | 359.9241 | 11327.5425 | 160965.9498 |  | 50663.8431 | 13732.6159 | 78676.9149 | 11504.0368 | 753.1396 | 337.7745 | 155668.3249
2004 | 6 | 17 | 23 | 0.039511 | 0.066471 | 0.0016334 | 0.012304 | 0.00039057 | 0.0070873 | 0.1274 | 127397.2458 | 39680.6745 | 76518.6808 | 1708.5739 | 12781.9364 | 359.9241 | 9838.8954 | 140888.6853 |  | 38630.4525 | 12802.8114 | 73580.6155 | 9992.1952 | 753.1396 | 337.7745 | 136096.9887
2004 | 6 | 17 | 24 | 0.034329 | 0.063651 | 0.0016334 | 0.0079364 | 0.00039057 | 0.0067428 | 0.11468 | 114683.2269 | 34476.8677 | 73272.0689 | 1708.5739 | 8244.6154 | 359.9241 | 9360.6625 | 127422.7125 |  | 33564.3739 | 8258.0802 | 70458.6628 | 9506.5109 | 753.1396 | 337.7745 | 122878.542
2004 | 6 | 18 | 1 | 0.034062 | 0.06507 | 0.0016334 | 0.015829 | 0.00039057 | 0.0060067 | 0.12299 | 122991.9207 | 34208.0471 | 74906.3887 | 1708.5739 | 16443.8752 | 359.9241 | 8338.8306 | 135965.6397 |  | 33302.6682 | 16470.7307 | 72030.2301 | 8468.7579 | 753.1396 | 337.7745 | 131363.301
2004 | 6 | 18 | 2 | 0.029999 | 0.063541 | 0.0016334 | 0.015602 | 0.00039057 | 0.0057184 | 0.11688 | 116884.7491 | 30127.8988 | 73146.0085 | 1708.5739 | 16208.0974 | 359.9241 | 7938.6212 | 129489.124 |  | 29330.5085 | 16234.5679 | 70337.4427 | 8062.3128 | 753.1396 | 337.7745 | 125055.7461
2004 | 6 | 18 | 3 | 0.028122 | 0.061913 | 0.0016334 | 0.016038 | 0.00039057 | 0.0055923 | 0.11369 | 113689.7537 | 28243.1449 | 71271.925 | 1708.5739 | 16660.8208 | 359.9241 | 7763.5611 | 126007.9497 |  | 27495.6381 | 16688.0306 | 68535.3178 | 7884.5251 | 753.1396 | 337.7745 | 121694.4256
2004 | 6 | 18 | 4 | 0.025699 | 0.061253 | 0.0016334 | 0.018178 | 0.00039057 | 0.005538 | 0.11269 | 112692.2759 | 25809.1655 | 70512.3589 | 1708.5739 | 18884.1779 | 359.9241 | 7688.1665 | 124962.367 |  | 25126.0785 | 18915.0188 | 67804.9166 | 7807.9558 | 753.1396 | 337.7745 | 120744.8838
2004 | 6 | 18 | 5 | 0.024894 | 0.064976 | 0.001062 | 0.020992 | 0.00038494 | 0.0056267 | 0.11794 | 117935.7312 | 25001.0143 | 74797.8903 | 1110.8979 | 21807.1207 | 354.7305 | 7811.3287 | 130882.9823 |  | 24339.3164 | 21842.7353 | 71925.8977 | 7933.037 | 489.6839 | 332.9004 | 126863.5706
2004 | 6 | 18 | 6 | 0.026393 | 0.073656 | 0 | 0.029585 | 0.00037446 | 0.006175 | 0.13618 | 136184.6394 | 26506.8023 | 84790.1879 | 0 | 30734.4633 | 345.077 | 8572.5025 | 150949.0329 |  | 25805.251 | 30784.6577 | 81534.524 | 8706.0706 | 0 | 323.841 | 147154.3442
2004 | 6 | 18 | 7 | 0.032101 | 0.08599 | 0 | 0.032567 | 0.00037446 | 0.0069815 | 0.15801 | 158014.531 | 32239.2035 | 98987.9214 | 0 | 33832.4239 | 345.077 | 9692.0582 | 175096.684 |  | 31385.9337 | 33887.6777 | 95187.1113 | 9843.0701 | 0 | 323.841 | 170627.6338
2004 | 6 | 18 | 8 | 0.034521 | 0.093397 | 0 | 0.040447 | 0.00037446 | 0.0081432 | 0.17688 | 176882.5683 | 34669.4901 | 107515.0131 | 0 | 42017.5076 | 345.077 | 11304.7764 | 195851.8643 |  | 33751.8983 | 42086.129 | 103386.7908 | 11480.9161 | 0 | 323.841 | 191029.5751
2004 | 6 | 18 | 9 | 0.039011 | 0.095445 | 0 | 0.038857 | 0.00037446 | 0.0088401 | 0.18253 | 182527.3157 | 39178.0681 | 109872.2685 | 0 | 40366.6066 | 345.077 | 12272.2513 | 202034.2715 |  | 38141.1484 | 40432.5318 | 105653.5353 | 12463.4652 | 0 | 323.841 | 197014.5217
2004 | 6 | 18 | 10 | 0.040821 | 0.098187 | 0 | 0.041545 | 0.00037446 | 0.0093698 | 0.1903 | 190296.9616 | 40995.8649 | 113029.214 | 0 | 43158.5087 | 345.077 | 13007.6064 | 210536.271 |  | 39910.8339 | 43228.9936 | 108689.2646 | 13210.2778 | 0 | 323.841 | 205363.2108
2004 | 6 | 18 | 11 | 0.045497 | 0.098082 | 0 | 0.040793 | 0.00037446 | 0.0095519 | 0.1943 | 194298.3507 | 45692.8372 | 112907.6918 | 0 | 42377.2808 | 345.077 | 13260.3848 | 214583.2716 |  | 44483.4921 | 42446.4898 | 108572.4084 | 13466.9948 | 0 | 323.841 | 209293.2261
2004 | 6 | 18 | 12 | 0.05068 | 0.096602 | 0 | 0.034893 | 0.00037446 | 0.0094678 | 0.19202 | 192016.7574 | 50897.769 | 111204.0766 | 0 | 36247.8221 | 345.077 | 13143.6776 | 211838.4223 |  | 49550.6659 | 36307.0207 | 106934.2064 | 13348.4691 | 0 | 323.841 | 206464.2031
2004 | 6 | 18 | 13 | 0.05516 | 0.097151 | 0 | 0.030821 | 0.00037446 | 0.009706 | 0.19321 | 193212.9676 | 55396.7342 | 111836.517 | 0 | 32018.5318 | 345.077 | 13474.4324 | 213071.2923 |  | 53930.5577 | 32070.8232 | 107542.3631 | 13684.3774 | 0 | 323.841 | 207551.9625
2004 | 6 | 18 | 14 | 0.054593 | 0.095395 | 0 | 0.032507 | 0.00037446 | 0.0097938 | 0.19266 | 192662.629 | 54827.2109 | 109814.6329 | 0 | 33769.3428 | 345.077 | 13596.3021 | 212352.5657 |  | 53376.1079 | 33824.4936 | 105598.1128 | 13808.146 | 0 | 323.841 | 206930.7012
2004 | 6 | 18 | 15 | 0.052821 | 0.092339 | 0 | 0.033252 | 0.00037446 | 0.0096449 | 0.18843 | 188431.9275 | 53047.8768 | 106297.352 | 0 | 34543.7209 | 345.077 | 13389.4839 | 207623.5105 |  | 51643.8671 | 34600.1364 | 102215.8838 | 13598.1054 | 0 | 323.841 | 202381.8337
2004 | 6 | 18 | 16 | 0.065469 | 0.086993 | 0 | 0.023559 | 0.00037446 | 0.0091405 | 0.18554 | 185535.0351 | 65749.8594 | 100142.6075 | 0 | 24473.6179 | 345.077 | 12689.2449 | 203400.4067 |  | 64009.6683 | 24513.5873 | 96297.4613 | 12886.956 | 0 | 323.841 | 198031.5139
2004 | 6 | 18 | 17 | 0.068513 | 0.082796 | 0 | 0.019505 | 0.00037446 | 0.0085637 | 0.17975 | 179752.7079 | 68806.8621 | 95311.9558 | 0 | 20263.0208 | 345.077 | 11888.5665 | 196615.4822 |  | 66985.7619 | 20296.1136 | 91652.2907 | 12073.8021 | 0 | 323.841 | 191331.8093
2004 | 6 | 18 | 18 | 0.0625 | 0.07974 | 0 | 0.020617 | 0.00037446 | 0.0083915 | 0.17162 | 171623.8268 | 62768.7148 | 91793.8551 | 0 | 21418.0144 | 345.077 | 11649.4731 | 187975.1345 |  | 61107.4253 | 21452.9935 | 88269.2734 | 11830.9835 | 0 | 323.841 | 182984.5167
2004 | 6 | 18 | 19 | 0.05424 | 0.078311 | 0 | 0.026378 | 0.00037446 | 0.008331 | 0.16763 | 167633.9146 | 54473.0024 | 90148.0813 | 0 | 27402.1932 | 345.077 | 11565.5582 | 183933.9121 |  | 53031.2742 | 27446.9454 | 86686.6919 | 11745.7611 | 0 | 323.841 | 179234.5136
2004 | 6 | 18 | 20 | 0.050649 | 0.076497 | 0 | 0.030066 | 0.00037446 | 0.0079349 | 0.16552 | 165520.4929 | 50866.5359 | 88059.7989 | 0 | 31233.2797 | 345.077 | 11015.5926 | 181520.284 |  | 49520.2594 | 31284.2887 | 84678.5927 | 11187.2264 | 0 | 323.841 | 176994.2082
2004 | 6 | 18 | 21 | 0.056617 | 0.071866 | 0.0015511 | 0.023541 | 0.00038976 | 0.0077219 | 0.16169 | 161687.2651 | 56860.5824 | 82729.0976 | 1622.4956 | 24455.4845 | 359.1761 | 10719.9522 | 176746.7884 |  | 55355.6624 | 24495.4243 | 79552.5728 | 10886.9797 | 715.1963 | 337.0725 | 171342.9079
2004 | 6 | 18 | 22 | 0.056287 | 0.065938 | 0.0016334 | 0.017977 | 0.00039057 | 0.0074031 | 0.14963 | 149629.6039 | 56528.692 | 75905.482 | 1708.5739 | 18675.4739 | 359.9241 | 10277.3981 | 163455.5439 |  | 55032.5561 | 18705.9739 | 72990.9615 | 10437.5301 | 753.1396 | 337.7745 | 158257.9358
2004 | 6 | 18 | 23 | 0.049332 | 0.058913 | 0.0016334 | 0.014565 | 0.00039057 | 0.0064587 | 0.13129 | 131292.7813 | 49544.0896 | 67817.9821 | 1708.5739 | 15130.8403 | 359.9241 | 8966.2578 | 143527.6678 |  | 48232.8141 | 15155.5514 | 65213.995 | 9105.961 | 753.1396 | 337.7745 | 138799.2356
2004 | 6 | 18 | 24 | 0.040111 | 0.056062 | 0.0016334 | 0.016273 | 0.00039057 | 0.0058888 | 0.12036 | 120358.7316 | 40283.3419 | 64536.5729 | 1708.5739 | 16904.6577 | 359.9241 | 8175.1325 | 131968.203 |  | 39217.1691 | 16932.2657 | 62058.5811 | 8302.5092 | 753.1396 | 337.7745 | 127601.4392
2004 | 6 | 19 | 1 | 0.034015 | 0.053264 | 0.0016334 | 0.010893 | 0.00039057 | 0.0060154 | 0.10621 | 106211.0233 | 34160.7067 | 61315.5863 | 1708.5739 | 11315.8937 | 359.9241 | 8350.879 | 117211.5637 |  | 33256.5807 | 11334.3744 | 58961.2697 | 8480.994 | 753.1396 | 337.7745 | 113124.1329
2004 | 6 | 19 | 2 | 0.029964 | 0.051737 | 0.0016334 | 0.012227 | 0.00039057 | 0.0056884 | 0.10164 | 101641.0139 | 30092.7824 | 59557.9629 | 1708.5739 | 12702.0644 | 359.9241 | 7896.9281 | 112318.2359 |  | 29296.3215 | 12722.809 | 57271.1333 | 8019.9701 | 753.1396 | 337.7745 | 108401.148
2004 | 6 | 19 | 3 | 0.026976 | 0.051205 | 0.0016334 | 0.013834 | 0.00039057 | 0.0056394 | 0.099678 | 99677.6371 | 27091.4368 | 58945.3544 | 1708.5739 | 14370.8069 | 359.9241 | 7828.8354 | 110304.9315 |  | 26374.4121 | 14394.2767 | 56682.047 | 7950.8164 | 753.1396 | 337.7745 | 106492.4663
2004 | 6 | 19 | 4 | 0.026025 | 0.051003 | 0.0016334 | 0.013497 | 0.00039057 | 0.005504 | 0.098053 | 98052.6775 | 26136.6672 | 58712.8413 | 1708.5739 | 14020.8058 | 359.9241 | 7640.9002 | 108579.7125 |  | 25444.9122 | 14043.7041 | 56458.4616 | 7759.953 | 753.1396 | 337.7745 | 104797.9449
2004 | 6 | 19 | 5 | 0.023902 | 0.052334 | 0.001062 | 0.015819 | 0.00038494 | 0.0055475 | 0.09905 | 99049.6174 | 24004.8526 | 60245.0958 | 1110.8979 | 16433.1138 | 354.7305 | 7701.276 | 109849.9665 |  | 23369.52 | 16459.9517 | 57931.8826 | 7821.2695 | 489.6839 | 332.9004 | 106405.2082
2004 | 6 | 19 | 6 | 0.025459 | 0.055127 | 0 | 0.017302 | 0.00037446 | 0.005769 | 0.10403 | 104031.2009 | 25568.4034 | 63459.4183 | 0 | 17974.1686 | 345.077 | 8008.8273 | 115355.8946 |  | 24891.6885 | 18003.5233 | 61022.7857 | 8133.6128 | 0 | 323.841 | 112375.4513
2004 | 6 | 19 | 7 | 0.028252 | 0.060427 | 0 | 0.019397 | 0.00037446 | 0.0061415 | 0.11459 | 114591.9345 | 28373.0328 | 69561.4364 | 0 | 20150.4267 | 345.077 | 8525.8777 | 126955.8506 |  | 27622.0883 | 20183.3356 | 66890.5064 | 8658.7193 | 0 | 323.841 | 123678.4906
2004 | 6 | 19 | 8 | 0.033068 | 0.06389 | 0 | 0.021845 | 0.00037446 | 0.0065059 | 0.12568 | 125683.1589 | 33209.98 | 73547.5997 | 0 | 22693.2858 | 345.077 | 9031.8054 | 138827.748 |  | 32331.0168 | 22730.3476 | 70723.6142 | 9172.5299 | 0 | 323.841 | 135281.3495
2004 | 6 | 19 | 9 | 0.037725 | 0.065819 | 0 | 0.025412 | 0.00037446 | 0.0070448 | 0.13637 | 136374.9894 | 37886.5931 | 75768.5419 | 0 | 26398.8466 | 345.077 | 9779.9169 | 150178.9755 |  | 36883.8547 | 26441.9601 | 72859.2795 | 9932.2977 | 0 | 323.841 | 146441.2331
2004 | 6 | 19 | 10 | 0.042085 | 0.06768 | 0 | 0.025756 | 0.00037446 | 0.0074668 | 0.14336 | 143362.6433 | 42266.2089 | 77910.6259 | 0 | 26756.1792 | 345.077 | 10365.7399 | 157643.831 |  | 41147.5559 | 26799.8764 | 74919.1145 | 10527.2485 | 0 | 323.841 | 153717.6363
2004 | 6 | 19 | 11 | 0.0466 | 0.06798 | 0 | 0.025842 | 0.00037446 | 0.0076873 | 0.14848 | 148484.4608 | 46800.172 | 78256.1673 | 0 | 26846.0546 | 345.077 | 10671.9286 | 162919.3995 |  | 45561.5193 | 26889.8986 | 75251.3883 | 10838.2079 | 0 | 323.841 | 158864.855
2004 | 6 | 19 | 12 | 0.047341 | 0.066806 | 0 | 0.025103 | 0.00037446 | 0.0078018 | 0.14743 | 147426.5646 | 47544.6438 | 76903.8198 | 0 | 26078.4931 | 345.077 | 10830.8121 | 161702.8458 |  | 46286.2873 | 26121.0835 | 73950.9664 | 10999.5669 | 0 | 323.841 | 157681.7452
2004 | 6 | 19 | 13 | 0.049935 | 0.066224 | 0 | 0.022221 | 0.00037446 | 0.0078394 | 0.14659 | 146594.2615 | 50149.6351 | 76234.172 | 0 | 23084.5088 | 345.077 | 10883.0168 | 160696.4097 |  | 48822.3327 | 23122.2096 | 73307.0309 | 11052.585 | 0 | 323.841 | 156627.9992
2004 | 6 | 19 | 14 | 0.049134 | 0.065631 | 0 | 0.022475 | 0.00037446 | 0.0078937 | 0.14551 | 145508.9271 | 49345.1946 | 75551.9907 | 0 | 23348.3626 | 345.077 | 10958.3729 | 159548.9977 |  | 48039.1832 | 23386.4943 | 72651.0431 | 11129.1152 | 0 | 323.841 | 155529.6768
2004 | 6 | 19 | 15 | 0.052633 | 0.062943 | 0 | 0.018318 | 0.00037446 | 0.0079746 | 0.14224 | 142243.7627 | 52859.0717 | 72457.637 | 0 | 19029.9908 | 345.077 | 11070.7248 | 155762.5013 |  | 51460.0591 | 19061.0698 | 69675.5025 | 11243.2177 | 0 | 323.841 | 151763.69
2004 | 6 | 19 | 16 | 0.054572 | 0.062016 | 0 | 0.016819 | 0.00037446 | 0.0077411 | 0.14152 | 141521.2187 | 54805.934 | 71389.7596 | 0 | 17471.7771 | 345.077 | 10746.605 | 154759.1527 |  | 53355.3941 | 17500.3113 | 68648.628 | 10914.0477 | 0 | 323.841 | 150742.2222
2004 | 6 | 19 | 17 | 0.055077 | 0.061708 | 0 | 0.019981 | 0.00037446 | 0.0075814 | 0.14472 | 144722.3633 | 55313.9593 | 71035.7512 | 0 | 20757.1628 | 345.077 | 10524.8498 | 157976.8001 |  | 53849.9736 | 20791.0626 | 68308.2124 | 10688.8374 | 0 | 323.841 | 153961.927
2004 | 6 | 19 | 18 | 0.059214 | 0.05958 | 0 | 0.013564 | 0.00037446 | 0.0073775 | 0.14011 | 140109.659 | 59467.8728 | 68586.5794 | 0 | 14090.5037 | 345.077 | 10241.8105 | 152731.8434 |  | 57893.9461 | 14113.5158 | 65953.0807 | 10401.3881 | 0 | 323.841 | 148685.7717
2004 | 6 | 19 | 19 | 0.062478 | 0.057466 | 0 | 0.010139 | 0.00037446 | 0.0072405 | 0.1377 | 137698.1252 | 62746.3065 | 66152.492 | 0 | 10533.0222 | 345.077 | 10051.6058 | 149828.5035 |  | 61085.6101 | 10550.2243 | 63612.4542 | 10208.2198 | 0 | 323.841 | 145780.3494
2004 | 6 | 19 | 20 | 0.057381 | 0.056952 | 0 | 0.01087 | 0.00037446 | 0.007154 | 0.13273 | 132731.7779 | 57627.3259 | 65561.0323 | 0 | 11292.4466 | 345.077 | 9931.5355 | 144757.4172 |  | 56102.1126 | 11310.889 | 63043.7046 | 10086.2787 | 0 | 323.841 | 140866.8259
2004 | 6 | 19 | 21 | 0.054604 | 0.05639 | 0.0015511 | 0.015618 | 0.00038976 | 0.0069339 | 0.13549 | 135487.8099 | 54838.7973 | 64914.3828 | 1622.4956 | 16224.8798 | 359.1761 | 9626.0274 | 147585.759 |  | 53387.3876 | 16251.3777 | 62421.8843 | 9776.0104 | 715.1963 | 337.0725 | 142888.9288
2004 | 6 | 19 | 22 | 0.056527 | 0.053 | 0.0016334 | 0.011242 | 0.00039057 | 0.0067318 | 0.12952 | 129524.5329 | 56769.7873 | 61011.3924 | 1708.5739 | 11678.3481 | 359.9241 | 9345.4855 | 140873.5113 |  | 55267.2704 | 11697.4208 | 58668.7559 | 9491.0974 | 753.1396 | 337.7745 | 136215.4586
2004 | 6 | 19 | 23 | 0.045616 | 0.050806 | 0.0016334 | 0.014115 | 0.00039057 | 0.0063022 | 0.11886 | 118863.1952 | 45811.8448 | 58485.9595 | 1708.5739 | 14663.1841 | 359.9241 | 8748.994 | 129778.4804 |  | 44599.35 | 14687.1315 | 56240.2913 | 8885.312 | 753.1396 | 337.7745 | 125502.9989
2004 | 6 | 19 | 24 | 0.039558 | 0.048508 | 0.0016334 | 0.013111 | 0.00039057 | 0.0059162 | 0.10912 | 109116.4547 | 39727.7779 | 55840.0775 | 1708.5739 | 13619.9591 | 359.9241 | 8213.1046 | 119469.4172 |  | 38676.3091 | 13642.2027 | 53696.0024 | 8341.0729 | 753.1396 | 337.7745 | 115446.5013
2004 | 6 | 20 | 1 | 0.031556 | 0.048115 | 0.0016334 | 0.01452 | 0.00039057 | 0.0061975 | 0.10241 | 102413.5956 | 31691.8728 | 55388.5682 | 1708.5739 | 15084.2806 | 359.9241 | 8603.6676 | 112836.8872 |  | 30853.089 | 15108.9156 | 53261.8297 | 8737.7213 | 753.1396 | 337.7745 | 109052.4697
2004 | 6 | 20 | 2 | 0.028475 | 0.047177 | 0.0016334 | 0.015661 | 0.00039057 | 0.006003 | 0.09934 | 99339.8964 | 28597.1787 | 54307.9677 | 1708.5739 | 16269.5446 | 359.9241 | 8333.6797 | 109576.8687 |  | 27840.3017 | 16296.1154 | 52222.7207 | 8463.5267 | 753.1396 | 337.7745 | 105913.5785
2004 | 6 | 20 | 3 | 0.024444 | 0.047189 | 0.0016334 | 0.017028 | 0.00039057 | 0.0059159 | 0.0966 | 96600.3545 | 24548.8386 | 54322.1177 | 1708.5739 | 17688.9051 | 359.9241 | 8212.7676 | 106841.127 |  | 23899.1084 | 17717.7939 | 52236.3273 | 8340.7307 | 753.1396 | 337.7745 | 103284.8744
2004 | 6 | 20 | 4 | 0.022867 | 0.047133 | 0.0016334 | 0.017354 | 0.00039057 | 0.0058584 | 0.095237 | 95236.6095 | 22965.1628 | 54257.8368 | 1708.5739 | 18028.1274 | 359.9241 | 8132.8876 | 105452.5127 |  | 22357.3475 | 18057.5703 | 52174.5146 | 8259.6061 | 753.1396 | 337.7745 | 101939.9526
2004 | 6 | 20 | 5 | 0.022199 | 0.047389 | 0.001062 | 0.018754 | 0.00038494 | 0.0059719 | 0.09576 | 95760.4224 | 22293.9689 | 54552.7681 | 1110.8979 | 19481.9303 | 354.7305 | 8290.462 | 106084.7577 |  | 21703.918 | 19513.7475 | 52458.1215 | 8419.6356 | 489.6839 | 332.9004 | 102918.0069
2004 | 6 | 20 | 6 | 0.022059 | 0.048488 | 0 | 0.02053 | 0.00037446 | 0.0060854 | 0.097537 | 97536.6117 | 22153.501 | 55817.916 | 0 | 21326.9484 | 345.077 | 8448.0357 | 108091.4781 |  | 21567.1679 | 21361.7787 | 53674.6919 | 8579.6645 | 0 | 323.841 | 105507.144
2004 | 6 | 20 | 7 | 0.027348 | 0.050485 | 0 | 0.020315 | 0.00037446 | 0.0063056 | 0.10483 | 104827.9992 | 27465.3882 | 58116.7379 | 0 | 21103.6613 | 345.077 | 8753.7146 | 115784.5789 |  | 26738.4662 | 21138.127 | 55885.2466 | 8890.1061 | 0 | 323.841 | 112975.7868
2004 | 6 | 20 | 8 | 0.030105 | 0.053975 | 0 | 0.021095 | 0.00037446 | 0.0068979 | 0.11245 | 112447.5206 | 30234.6601 | 62133.8397 | 0 | 21914.0783 | 345.077 | 9576.0597 | 124203.7148 |  | 29434.4442 | 21949.8675 | 59748.1049 | 9725.2642 | 0 | 323.841 | 121181.5219
2004 | 6 | 20 | 9 | 0.036833 | 0.056395 | 0 | 0.02205 | 0.00037446 | 0.007623 | 0.12328 | 123276.2366 | 36991.6505 | 64919.4988 | 0 | 22906.8374 | 345.077 | 10582.6849 | 135745.7485 |  | 36012.5984 | 22944.2479 | 62426.8039 | 10747.5736 | 0 | 323.841 | 132455.0649
2004 | 6 | 20 | 10 | 0.041128 | 0.058496 | 0 | 0.022451 | 0.00037446 | 0.0080155 | 0.13047 | 130465.2655 | 41304.5323 | 67338.418 | 0 | 23323.2469 | 345.077 | 11127.5155 | 143438.7897 |  | 40211.3318 | 23361.3375 | 64752.8446 | 11300.8933 | 0 | 323.841 | 139950.2482
2004 | 6 | 20 | 11 | 0.042668 | 0.060439 | 0 | 0.023033 | 0.00037446 | 0.0083919 | 0.13491 | 134905.7348 | 42850.8764 | 69574.7518 | 0 | 23927.5293 | 345.077 | 11650.0097 | 148348.2442 |  | 41716.7491 | 23966.6068 | 66903.3106 | 11831.5285 | 0 | 323.841 | 144742.0359
2004 | 6 | 20 | 12 | 0.047749 | 0.061421 | 0 | 0.02155 | 0.00037446 | 0.0084595 | 0.13955 | 139553.9157 | 47953.9608 | 70705.2056 | 0 | 22387.1575 | 345.077 | 11743.9712 | 153135.3721 |  | 46684.7709 | 22423.7194 | 67990.3587 | 11926.9539 | 0 | 323.841 | 149349.6439
2004 | 6 | 20 | 13 | 0.046199 | 0.062322 | 0 | 0.023129 | 0.00037446 | 0.0085493 | 0.14057 | 140574.473 | 46397.2816 | 71743.1184 | 0 | 24027.733 | 345.077 | 11868.5241 | 154381.7341 |  | 45169.2922 | 24066.9742 | 68988.419 | 12053.4475 | 0 | 323.841 | 150601.9739
2004 | 6 | 20 | 14 | 0.048247 | 0.062288 | 0 | 0.021924 | 0.00037446 | 0.0086019 | 0.14144 | 141435.4682 | 48454.3076 | 71702.9002 | 0 | 22775.9917 | 345.077 | 11941.6057 | 155219.8822 |  | 47171.8751 | 22813.1886 | 68949.745 | 12127.6678 | 0 | 323.841 | 151386.3176
2004 | 6 | 20 | 15 | 0.049869 | 0.061894 | 0 | 0.022913 | 0.00037446 | 0.0086488 | 0.1437 | 143699.3572 | 50082.945 | 71249.9307 | 0 | 23803.2318 | 345.077 | 12006.6746 | 157487.859 |  | 48757.4077 | 23842.1063 | 68514.168 | 12193.7505 | 0 | 323.841 | 153631.2735
2004 | 6 | 20 | 16 | 0.055896 | 0.060626 | 0 | 0.019428 | 0.00037446 | 0.0082752 | 0.1446 | 144599.4908 | 56135.8545 | 69790.7064 | 0 | 20182.1325 | 345.077 | 11488.0663 | 157941.8367 |  | 54650.1158 | 20215.0932 | 67110.9731 | 11667.0618 | 0 | 323.841 | 153967.0849
2004 | 6 | 20 | 17 | 0.061198 | 0.059058 | 0 | 0.018118 | 0.00037446 | 0.008118 | 0.14687 | 146866.3844 | 61460.5867 | 67984.9986 | 0 | 18822.0363 | 345.077 | 11269.7942 | 159882.4928 |  | 59833.9191 | 18852.7757 | 65374.5986 | 11445.3888 | 0 | 323.841 | 155830.5233
2004 | 6 | 20 | 18 | 0.059016 | 0.057437 | 0 | 0.020865 | 0.00037446 | 0.0078946 | 0.14559 | 145586.9318 | 59269.726 | 66118.9456 | 0 | 21675.1058 | 345.077 | 10959.7442 | 158368.5986 |  | 57701.0436 | 21710.5048 | 63580.1959 | 11130.5079 | 0 | 323.841 | 154446.0932
2004 | 6 | 20 | 19 | 0.054443 | 0.056722 | 0 | 0.023356 | 0.00037446 | 0.0077724 | 0.14267 | 142666.7545 | 54676.4832 | 65295.6421 | 0 | 24262.7216 | 345.077 | 10790.0317 | 155369.9556 |  | 53229.3695 | 24302.3465 | 62788.5045 | 10958.1511 | 0 | 323.841 | 151602.2127
2004 | 6 | 20 | 20 | 0.056842 | 0.055382 | 0 | 0.021896 | 0.00037446 | 0.0074919 | 0.14199 | 141986.3856 | 57086.4342 | 63752.9796 | 0 | 22746.6439 | 345.077 | 10400.5898 | 154331.7245 |  | 55575.5367 | 22783.7929 | 61305.0752 | 10562.6413 | 0 | 323.841 | 150550.887
2004 | 6 | 20 | 21 | 0.060792 | 0.056469 | 0.0015511 | 0.021951 | 0.00038976 | 0.0073754 | 0.14853 | 148528.1529 | 61053.0927 | 65004.9148 | 1622.4956 | 22803.347 | 359.1761 | 10238.8879 | 161081.9142 |  | 59437.2103 | 22840.5886 | 62508.9402 | 10398.42 | 715.1963 | 337.0725 | 156237.4278
2004 | 6 | 20 | 22 | 0.060635 | 0.055406 | 0.0016334 | 0.01242 | 0.00039057 | 0.0071898 | 0.13768 | 137675.3679 | 60895.2793 | 63781.5058 | 1708.5739 | 12902.7567 | 359.9241 | 9981.2833 | 149629.3231 |  | 59283.5736 | 12923.829 | 61332.506 | 10136.8017 | 753.1396 | 337.7745 | 144767.6244
2004 | 6 | 20 | 23 | 0.045847 | 0.05744 | 0.0016334 | 0.015078 | 0.00039057 | 0.0067283 | 0.12712 | 127117.6119 | 46044.3257 | 66122.1244 | 1708.5739 | 15663.9637 | 359.9241 | 9340.5479 | 139239.4597 |  | 44825.6779 | 15689.5455 | 63583.2526 | 9486.0829 | 753.1396 | 337.7745 | 134675.4729
2004 | 6 | 20 | 24 | 0.037066 | 0.057208 | 0.0016334 | 0.014566 | 0.00039057 | 0.0065212 | 0.11738 | 117384.7163 | 37225.3189 | 65855.088 | 1708.5739 | 15131.5037 | 359.9241 | 9053.0795 | 129333.4881 |  | 36240.0823 | 15156.2159 | 63326.4695 | 9194.1354 | 753.1396 | 337.7745 | 125007.8173
2004 | 6 | 21 | 1 | 0.033798 | 0.054298 | 0.0016334 | 0.0069432 | 0.00039057 | 0.0062687 | 0.10333 | 103332.3537 | 33943.3149 | 62505.9323 | 1708.5739 | 7212.8971 | 359.9241 | 8702.5868 | 114433.2292 |  | 33044.9426 | 7224.677 | 60105.9104 | 8838.1817 | 753.1396 | 337.7745 | 110304.6258
2004 | 6 | 21 | 2 | 0.030693 | 0.053731 | 0.0016334 | 0.008018 | 0.00039057 | 0.0060795 | 0.10054 | 100544.7816 | 30824.5535 | 61852.4076 | 1708.5739 | 8329.4696 | 359.9241 | 8439.8436 | 111514.7724 |  | 30008.725 | 8343.073 | 59477.4789 | 8571.3447 | 753.1396 | 337.7745 | 107491.5357
2004 | 6 | 21 | 3 | 0.026078 | 0.054031 | 0.0016334 | 0.010708 | 0.00039057 | 0.0060249 | 0.098866 | 98866.3278 | 26190.3425 | 62198.1998 | 1708.5739 | 11124.0656 | 359.9241 | 8364.1077 | 109945.2137 |  | 25497.1669 | 11142.233 | 59809.9938 | 8494.4288 | 753.1396 | 337.7745 | 106034.7366
2004 | 6 | 21 | 4 | 0.024947 | 0.05498 | 0.0016334 | 0.011532 | 0.00039057 | 0.0059607 | 0.099443 | 99443.0662 | 25053.7011 | 63290.8546 | 1708.5739 | 11979.6013 | 359.9241 | 8274.9732 | 110667.6282 |  | 24390.6088 | 11999.1659 | 60860.6942 | 8403.9055 | 753.1396 | 337.7745 | 106745.2885
2004 | 6 | 21 | 5 | 0.023537 | 0.060171 | 0.0010884 | 0.01425 | 0.0003852 | 0.0061303 | 0.10556 | 105561.6658 | 23638.2113 | 69266.0266 | 1138.5079 | 14803.4763 | 354.9704 | 8510.336 | 117711.5286 |  | 23012.5826 | 14827.6528 | 66606.4394 | 8642.9355 | 501.8544 | 333.1256 | 113924.5902
2004 | 6 | 21 | 6 | 0.02654 | 0.06815 | 0 | 0.016896 | 0.00037446 | 0.0066815 | 0.11864 | 118641.8043 | 26653.6338 | 78451.2708 | 0 | 17552.7027 | 345.077 | 9275.555 | 132278.2393 |  | 25948.1964 | 17581.3691 | 75439.0004 | 9420.0773 | 0 | 323.841 | 128712.4842
2004 | 6 | 21 | 7 | 0.032864 | 0.080691 | 0 | 0.023779 | 0.00037446 | 0.0077667 | 0.14547 | 145474.9483 | 33004.7765 | 92888.8119 | 0 | 24702.215 | 345.077 | 10782.1079 | 161722.9883 |  | 32131.2443 | 24742.5577 | 89322.1875 | 10950.1038 | 0 | 323.841 | 157469.9344
2004 | 6 | 21 | 8 | 0.035968 | 0.088344 | 0 | 0.027918 | 0.00037446 | 0.0088607 | 0.16146 | 161464.66 | 36121.9784 | 101697.9202 | 0 | 29002.4233 | 345.077 | 12300.8958 | 179468.2947 |  | 35165.9438 | 29049.7889 | 97793.0551 | 12492.556 | 0 | 323.841 | 174825.1848
2004 | 6 | 21 | 9 | 0.042517 | 0.091021 | 0 | 0.026799 | 0.00037446 | 0.010107 | 0.17082 | 170818.1674 | 42699.9119 | 104779.5725 | 0 | 27839.4924 | 345.077 | 14030.8688 | 189694.9226 |  | 41569.7802 | 27884.9588 | 100756.3821 | 14249.4837 | 0 | 323.841 | 184784.4458
2004 | 6 | 21 | 10 | 0.047168 | 0.094594 | 0 | 0.029036 | 0.00037446 | 0.010337 | 0.18151 | 181510.0275 | 47370.9602 | 108892.919 | 0 | 30163.3433 | 345.077 | 14350.9965 | 201123.2961 |  | 46117.2006 | 30212.605 | 104711.7896 | 14574.5993 | 0 | 323.841 | 195940.0355
2004 | 6 | 21 | 11 | 0.052255 | 0.095594 | 0 | 0.024151 | 0.00037446 | 0.01081 | 0.18318 | 183184.7809 | 52479.6606 | 110043.4937 | 0 | 25089.5215 | 345.077 | 15006.9821 | 202964.7349 |  | 51090.6898 | 25130.4968 | 105818.1861 | 15240.8058 | 0 | 323.841 | 197604.0194
2004 | 6 | 21 | 12 | 0.059478 | 0.094619 | 0 | 0.021753 | 0.00037446 | 0.010735 | 0.18696 | 186959.4809 | 59732.9007 | 108921.6965 | 0 | 22598.0329 | 345.077 | 14903.283 | 206500.9902 |  | 58151.9596 | 22634.9392 | 104739.4622 | 15135.4909 | 0 | 323.841 | 200985.6929
2004 | 6 | 21 | 13 | 0.062779 | 0.096325 | 0 | 0.019779 | 0.00037446 | 0.010966 | 0.19022 | 190223.9702 | 63048.8962 | 110885.9553 | 0 | 20547.3155 | 345.077 | 15223.1184 | 210050.3623 |  | 61380.1911 | 20580.8726 | 106628.2999 | 15460.3097 | 0 | 323.841 | 204373.5143
2004 | 6 | 21 | 14 | 0.055821 | 0.097219 | 0 | 0.02646 | 0.00037446 | 0.011178 | 0.19105 | 191052.0931 | 56060.6335 | 111914.2515 | 0 | 27487.6943 | 345.077 | 15517.9053 | 211325.5615 |  | 54576.8856 | 27532.5861 | 107617.1129 | 15759.6897 | 0 | 323.841 | 205810.1154
2004 | 6 | 21 | 15 | 0.062902 | 0.094964 | 0 | 0.019814 | 0.00037446 | 0.011057 | 0.18911 | 189111.1502 | 63171.7624 | 109318.7224 | 0 | 20583.4597 | 345.077 | 15350.1216 | 208769.1431 |  | 61499.8055 | 20617.0759 | 105121.2435 | 15589.2917 | 0 | 323.841 | 203151.2576
2004 | 6 | 21 | 16 | 0.067627 | 0.091677 | 0 | 0.01797 | 0.00037446 | 0.010595 | 0.18824 | 188242.3514 | 67917.2597 | 105534.3705 | 0 | 18667.9258 | 345.077 | 14707.8269 | 207172.4598 |  | 66119.7044 | 18698.4135 | 101482.1984 | 14936.9894 | 0 | 323.841 | 201561.1467
2004 | 6 | 21 | 17 | 0.07235 | 0.086896 | 0 | 0.016052 | 0.00037446 | 0.0097827 | 0.18545 | 185454.76 | 72660.6484 | 100030.746 | 0 | 16675.4863 | 345.077 | 13580.8248 | 203292.7826 |  | 70737.5506 | 16702.7201 | 96189.8949 | 13792.4276 | 0 | 323.841 | 197746.4342
2004 | 6 | 21 | 18 | 0.061272 | 0.084376 | 0 | 0.021738 | 0.00037446 | 0.0096161 | 0.17738 | 177376.7393 | 61535.2137 | 97129.8849 | 0 | 22582.7387 | 345.077 | 13349.5411 | 194942.4553 |  | 59906.571 | 22619.6199 | 93400.4173 | 13557.5402 | 0 | 323.841 | 189807.9894
2004 | 6 | 21 | 19 | 0.056249 | 0.083166 | 0 | 0.025267 | 0.00037446 | 0.0095145 | 0.17457 | 174570.6786 | 56490.2846 | 95737.0568 | 0 | 26248.5852 | 345.077 | 13208.5562 | 192029.5599 |  | 54995.1653 | 26291.4534 | 92061.0692 | 13414.3586 | 0 | 323.841 | 187085.8876
2004 | 6 | 21 | 20 | 0.058499 | 0.079969 | 0 | 0.0204 | 0.00037446 | 0.0093637 | 0.16861 | 168607.3336 | 58750.6206 | 92057.4548 | 0 | 21192.8391 | 345.077 | 12999.1185 | 185345.11 |  | 57195.6774 | 21227.4504 | 88522.7517 | 13201.6577 | 0 | 323.841 | 180471.3782
2004 | 6 | 21 | 21 | 0.060174 | 0.077428 | 0.0015511 | 0.01729 | 0.00038976 | 0.0091207 | 0.16595 | 165952.876 | 60432.5551 | 89131.4774 | 1622.4956 | 17961.1319 | 359.1761 | 12661.8038 | 182168.6399 |  | 58833.0963 | 17990.4653 | 85709.1222 | 12859.0873 | 715.1963 | 337.0725 | 176444.04
2004 | 6 | 21 | 22 | 0.056585 | 0.072838 | 0.0016334 | 0.012737 | 0.00039057 | 0.0085 | 0.15268 | 152684.1792 | 56828.2941 | 83847.7378 | 1708.5739 | 13231.9576 | 359.9241 | 11800.1674 | 167776.655 |  | 55324.2287 | 13253.5675 | 80628.2609 | 11984.0258 | 753.1396 | 337.7745 | 162280.997
2004 | 6 | 21 | 23 | 0.04679 | 0.067357 | 0.0016334 | 0.011252 | 0.00039057 | 0.0073561 | 0.13478 | 134779.397 | 46991.1644 | 77539.2403 | 1708.5739 | 11688.6331 | 359.9241 | 10212.053 | 148499.5889 |  | 45747.4568 | 11707.7225 | 74561.9889 | 10371.1669 | 753.1396 | 337.7745 | 143479.2492
2004 | 6 | 21 | 24 | 0.041905 | 0.064502 | 0.0016334 | 0.0077372 | 0.00039057 | 0.0070136 | 0.12318 | 123181.7816 | 42084.8978 | 74252.1405 | 1708.5739 | 8037.708 | 359.9241 | 9736.6681 | 136179.9124 |  | 40971.0435 | 8050.8348 | 71401.1029 | 9888.3751 | 753.1396 | 337.7745 | 131402.2704
2004 | 6 | 22 | 1 | 0.03933 | 0.065938 | 0.0016334 | 0.016881 | 0.00039057 | 0.0064382 | 0.13061 | 130611.2277 | 39498.7712 | 75905.4706 | 1708.5739 | 17536.5649 | 359.9241 | 8937.8289 | 143947.1336 |  | 38453.3635 | 17565.2049 | 72990.9506 | 9077.0891 | 753.1396 | 337.7745 | 139177.5222
2004 | 6 | 22 | 2 | 0.03467 | 0.06399 | 0.0016334 | 0.018125 | 0.00039057 | 0.0062756 | 0.12509 | 125085.093 | 34818.9546 | 73662.9964 | 1708.5739 | 18829.2024 | 359.9241 | 8712.067 | 138091.7184 |  | 33897.4069 | 18859.9535 | 70834.58 | 8847.8096 | 753.1396 | 337.7745 | 133530.6641
2004 | 6 | 22 | 3 | 0.031488 | 0.063348 | 0.0016334 | 0.017704 | 0.00039057 | 0.0061421 | 0.12071 | 120705.2076 | 31622.7605 | 72923.6124 | 1708.5739 | 18391.2539 | 359.9241 | 8526.7521 | 133532.877 |  | 30785.806 | 18421.2898 | 70123.5859 | 8659.6073 | 753.1396 | 337.7745 | 129081.2031
2004 | 6 | 22 | 4 | 0.029413 | 0.062748 | 0.0016334 | 0.018841 | 0.00039057 | 0.0060204 | 0.11905 | 119046.0446 | 29539.5593 | 72232.6395 | 1708.5739 | 19572.4988 | 359.9241 | 8357.7896 | 131770.9852 |  | 28757.7405 | 19604.4639 | 69459.1441 | 8488.0122 | 753.1396 | 337.7745 | 127400.2748
2004 | 6 | 22 | 5 | 0.028966 | 0.066241 | 0.0010884 | 0.020178 | 0.0003852 | 0.0060904 | 0.12295 | 122948.679 | 29090.2349 | 76254.0649 | 1138.5079 | 20961.4119 | 354.9704 | 8455.0359 | 136254.2259 |  | 28320.3083 | 20995.6453 | 73326.16 | 8586.7738 | 501.8544 | 333.1256 | 132063.8673
2004 | 6 | 22 | 6 | 0.030424 | 0.075 | 0 | 0.024883 | 0.00037446 | 0.0066295 | 0.13731 | 137310.3751 | 30554.7159 | 86336.446 | 0 | 25849.2246 | 345.077 | 9203.465 | 152288.9285 |  | 29746.0291 | 25891.4405 | 83021.4109 | 9346.8641 | 0 | 323.841 | 148329.5857
2004 | 6 | 22 | 7 | 0.036228 | 0.089342 | 0 | 0.037173 | 0.00037446 | 0.0076929 | 0.17081 | 170810.6282 | 36383.7544 | 102846.9156 | 0 | 38616.9013 | 345.077 | 10679.668 | 188872.3163 |  | 35420.7914 | 38679.9689 | 98897.9328 | 10846.0678 | 0 | 323.841 | 184168.602
2004 | 6 | 22 | 8 | 0.03981 | 0.097152 | 0 | 0.036287 | 0.00037446 | 0.0088507 | 0.18247 | 182473.9294 | 39980.7502 | 111837.9515 | 0 | 37695.9519 | 345.077 | 12286.9677 | 202146.6983 |  | 38922.586 | 37757.5155 | 107543.7426 | 12478.4109 | 0 | 323.841 | 197026.096
2004 | 6 | 22 | 9 | 0.04549 | 0.1002 | 0 | 0.041333 | 0.00037446 | 0.00985 | 0.19725 | 197245.9853 | 45685.805 | 115344.297 | 0 | 42938.1185 | 345.077 | 13674.2438 | 217987.5413 |  | 44476.6461 | 43008.2434 | 110915.4559 | 13887.3021 | 0 | 323.841 | 212611.4886
2004 | 6 | 22 | 10 | 0.050831 | 0.10476 | 0 | 0.047919 | 0.00037446 | 0.010398 | 0.21428 | 214283.7707 | 51048.7902 | 120597.9662 | 0 | 49779.8408 | 345.077 | 14435.0076 | 236206.6818 |  | 49697.69 | 49861.1393 | 115967.4016 | 14659.9194 | 0 | 323.841 | 230509.9913
2004 | 6 | 22 | 11 | 0.057723 | 0.10582 | 0 | 0.047167 | 0.00037446 | 0.010631 | 0.22172 | 221718.8384 | 57971.2975 | 121819.2122 | 0 | 48999.2591 | 345.077 | 14758.0166 | 243892.8624 |  | 56436.9805 | 49079.2828 | 117141.7557 | 14987.9612 | 0 | 323.841 | 237969.8212
2004 | 6 | 22 | 12 | 0.065371 | 0.10522 | 0 | 0.042698 | 0.00037446 | 0.010518 | 0.22419 | 224185.3063 | 65652.1843 | 121128.9943 | 0 | 44356.2919 | 345.077 | 14601.676 | 246084.2236 |  | 63914.5784 | 44428.7329 | 116478.0399 | 14829.1847 | 0 | 323.841 | 239974.377
2004 | 6 | 22 | 13 | 0.065798 | 0.10765 | 0 | 0.044347 | 0.00037446 | 0.010866 | 0.22904 | 229037.9658 | 66080.0824 | 123925.35 | 0 | 46069.5924 | 345.077 | 15085.0424 | 251505.1442 |  | 64331.1514 | 46144.8315 | 119167.0248 | 15320.0824 | 0 | 323.841 | 245286.931
2004 | 6 | 22 | 14 | 0.064883 | 0.10794 | 0 | 0.049316 | 0.00037446 | 0.010953 | 0.23346 | 233462.4545 | 65161.132 | 124251.4164 | 0 | 51231.8654 | 345.077 | 15205.8114 | 256195.3021 |  | 63436.5227 | 51315.5354 | 119480.5713 | 15442.733 | 0 | 323.841 | 249999.2034
2004 | 6 | 22 | 15 | 0.069425 | 0.10564 | 0 | 0.04631 | 0.00037446 | 0.010778 | 0.23253 | 232530.2609 | 69723.3337 | 121611.146 | 0 | 48109.0221 | 345.077 | 14962.5508 | 254751.1294 |  | 67877.9773 | 48187.5919 | 116941.6785 | 15195.6822 | 0 | 323.841 | 248526.771
2004 | 6 | 22 | 16 | 0.078588 | 0.10118 | 0 | 0.03981 | 0.00037446 | 0.010197 | 0.23015 | 230152.9985 | 78925.1709 | 116478.5173 | 0 | 41356.3121 | 345.077 | 14156.1754 | 251261.2526 |  | 76836.271 | 41423.8536 | 112006.1259 | 14376.7426 | 0 | 323.841 | 244966.8342
2004 | 6 | 22 | 17 | 0.078048 | 0.096898 | 0 | 0.043008 | 0.00037446 | 0.009559 | 0.22789 | 227887.2305 | 78383.3822 | 111544.8501 | 0 | 44678.1311 | 345.077 | 13270.338 | 248221.7783 |  | 76308.8217 | 44751.0977 | 107261.8953 | 13477.1031 | 0 | 323.841 | 242122.7587
2004 | 6 | 22 | 18 | 0.068396 | 0.094177 | 0 | 0.046757 | 0.00037446 | 0.0093778 | 0.21908 | 219082.8873 | 68689.9712 | 108413.3185 | 0 | 48572.9184 | 345.077 | 13018.7587 | 239040.0438 |  | 66871.9647 | 48652.2458 | 104250.6042 | 13221.6039 | 0 | 323.841 | 233320.2596
2004 | 6 | 22 | 19 | 0.065426 | 0.091417 | 0 | 0.043575 | 0.00037446 | 0.0092142 | 0.21001 | 210006.4584 | 65707.2104 | 105235.1396 | 0 | 45267.4175 | 345.077 | 12791.5612 | 229346.4056 |  | 63968.1482 | 45341.3465 | 101194.4569 | 12990.8664 | 0 | 323.841 | 223818.659
2004 | 6 | 22 | 20 | 0.066101 | 0.088803 | 0 | 0.041117 | 0.00037446 | 0.0090699 | 0.20547 | 205466.0305 | 66385.3099 | 102226.7512 | 0 | 42713.9054 | 345.077 | 12591.3303 | 224262.3738 |  | 64628.3005 | 42783.6642 | 98301.5807 | 12787.5157 | 0 | 323.841 | 218824.9021
2004 | 6 | 22 | 21 | 0.069916 | 0.08519 | 0.0015511 | 0.037175 | 0.00038976 | 0.008635 | 0.20286 | 202856.8322 | 70215.8552 | 98067.4822 | 1622.4956 | 38619.1029 | 359.1761 | 11987.4827 | 220871.5947 |  | 68357.4634 | 38682.1741 | 94302.0139 | 12174.2596 | 715.1963 | 337.0725 | 214568.1798
2004 | 6 | 22 | 22 | 0.065948 | 0.07974 | 0.0016334 | 0.035329 | 0.00039057 | 0.0083304 | 0.19137 | 191371.9447 | 66231.646 | 91793.1614 | 1708.5739 | 36701.6124 | 359.9241 | 11564.644 | 208359.5617 |  | 64478.7036 | 36761.552 | 88268.6063 | 11744.8326 | 753.1396 | 337.7745 | 202344.6087
2004 | 6 | 22 | 23 | 0.051318 | 0.073566 | 0.0016334 | 0.027703 | 0.00039057 | 0.0072356 | 0.16185 | 161845.7027 | 51538.0582 | 84685.7291 | 1708.5739 | 28778.8277 | 359.9241 | 10044.8377 | 177115.9508 |  | 50174.0087 | 28825.8282 | 81434.076 | 10201.3463 | 753.1396 | 337.7745 | 171726.1732
2004 | 6 | 22 | 24 | 0.04643 | 0.07039 | 0.0016334 | 0.024306 | 0.00039057 | 0.0068839 | 0.15004 | 150035.1956 | 46629.8366 | 81030.7116 | 1708.5739 | 25250.4059 | 359.9241 | 9556.5946 | 164536.0467 |  | 45395.6922 | 25291.6439 | 77919.3992 | 9705.4958 | 753.1396 | 337.7745 | 159403.1451
2004 | 6 | 23 | 1 | 0.037733 | 0.06438 | 0.0016334 | 0.015184 | 0.00039057 | 0.0064134 | 0.12573 | 125734.6943 | 37894.9084 | 74111.573 | 1708.5739 | 15774.2362 | 359.9241 | 8903.4693 | 138752.685 |  | 36891.9499 | 15799.9981 | 71265.9328 | 9042.1942 | 753.1396 | 337.7745 | 134090.989
2004 | 6 | 23 | 2 | 0.033247 | 0.062439 | 0.0016334 | 0.016453 | 0.00039057 | 0.0062514 | 0.12041 | 120414.8901 | 33390.1372 | 71877.0629 | 1708.5739 | 17092.315 | 359.9241 | 8678.5753 | 133106.5885 |  | 32506.4057 | 17120.2295 | 69117.2205 | 8813.7961 | 753.1396 | 337.7745 | 128648.566
2004 | 6 | 23 | 3 | 0.030231 | 0.061364 | 0.0016334 | 0.016461 | 0.00039057 | 0.0061185 | 0.1162 | 116198.534 | 30360.702 | 70640.0102 | 1708.5739 | 17100.3292 | 359.9241 | 8493.9736 | 128663.513 |  | 29557.1501 | 17128.2568 | 67927.6665 | 8626.3181 | 753.1396 | 337.7745 | 124330.3056
2004 | 6 | 23 | 4 | 0.028178 | 0.060992 | 0.0016334 | 0.017411 | 0.00039057 | 0.0059972 | 0.1146 | 114601.3154 | 28299.0017 | 70211.0019 | 1708.5739 | 18086.794 | 359.9241 | 8325.6598 | 126990.9555 |  | 27550.0166 | 18116.3327 | 67515.1307 | 8455.3818 | 753.1396 | 337.7745 | 122727.7758
2004 | 6 | 23 | 5 | 0.027712 | 0.064472 | 0.0010884 | 0.018634 | 0.0003852 | 0.006067 | 0.11836 | 118358.243 | 27830.7392 | 74217.8718 | 1138.5079 | 19357.3451 | 354.9704 | 8422.533 | 131321.9674 |  | 27094.1475 | 19388.9588 | 71368.15 | 8553.7644 | 501.8544 | 333.1256 | 127240.0007
2004 | 6 | 23 | 6 | 0.028944 | 0.073629 | 0 | 0.022632 | 0.00037446 | 0.0066041 | 0.13218 | 132183.7304 | 29068.5848 | 84759.1579 | 0 | 23510.5782 | 345.077 | 9168.0842 | 146851.4822 |  | 28299.2312 | 23548.9748 | 81504.6855 | 9310.9321 | 0 | 323.841 | 142987.6646
2004 | 6 | 23 | 7 | 0.03445 | 0.088099 | 0 | 0.033846 | 0.00037446 | 0.0076633 | 0.16443 | 164433.191 | 34598.0796 | 101416.412 | 0 | 35160.5121 | 345.077 | 10638.6135 | 182158.6942 |  | 33682.3778 | 35217.9349 | 97522.3558 | 10804.3737 | 0 | 323.841 | 177550.8832
2004 | 6 | 23 | 8 | 0.03789 | 0.09575 | 0 | 0.03283 | 0.00037446 | 0.0088167 | 0.17566 | 175661.0352 | 38052.4985 | 110223.438 | 0 | 34105.3542 | 345.077 | 12239.7332 | 194966.1009 |  | 37045.3691 | 34161.0538 | 105991.2211 | 12430.4404 | 0 | 323.841 | 189951.9254
2004 | 6 | 23 | 9 | 0.043303 | 0.099122 | 0 | 0.037271 | 0.00037446 | 0.0098121 | 0.18988 | 189881.559 | 43488.4833 | 114104.7961 | 0 | 38718.4613 | 345.077 | 13621.6762 | 210278.4938 |  | 42337.4805 | 38781.6948 | 109723.5478 | 13833.9154 | 0 | 323.841 | 205000.4795
2004 | 6 | 23 | 10 | 0.048481 | 0.1034 | 0 | 0.043665 | 0.00037446 | 0.010358 | 0.20628 | 206283.2259 | 48689.0514 | 119035.2591 | 0 | 45361.2215 | 345.077 | 14379.5151 | 227810.1241 |  | 47400.406 | 45435.3037 | 114464.6973 | 14603.5623 | 0 | 323.841 | 222227.8103
2004 | 6 | 23 | 11 | 0.055149 | 0.10452 | 0 | 0.04281 | 0.00037446 | 0.01059 | 0.21344 | 213440.7056 | 55385.6004 | 120316.1287 | 0 | 44473.1238 | 345.077 | 14701.283 | 235221.2129 |  | 53919.7186 | 44545.7556 | 115696.3857 | 14930.3436 | 0 | 323.841 | 229416.0445
2004 | 6 | 23 | 12 | 0.062727 | 0.10367 | 0 | 0.038562 | 0.00037446 | 0.010478 | 0.21582 | 215815.0879 | 62996.8536 | 119344.5534 | 0 | 40059.978 | 345.077 | 14545.5442 | 237292.0062 |  | 61329.526 | 40125.4024 | 114762.1157 | 14772.1782 | 0 | 323.841 | 231313.0633
2004 | 6 | 23 | 13 | 0.062977 | 0.10642 | 0 | 0.039894 | 0.00037446 | 0.010824 | 0.22049 | 220486.5536 | 63247.1254 | 122502.9028 | 0 | 41443.5007 | 345.077 | 15027.0519 | 242565.6579 |  | 61573.1739 | 41511.1847 | 117799.1949 | 15261.1883 | 0 | 323.841 | 236468.5828
2004 | 6 | 23 | 14 | 0.062024 | 0.10658 | 0 | 0.044861 | 0.00037446 | 0.010911 | 0.22475 | 224745.8485 | 62290.2766 | 122685.5284 | 0 | 46603.1573 | 345.077 | 15147.358 | 247071.3973 |  | 60641.6498 | 46679.2678 | 117974.8083 | 15383.3688 | 0 | 323.841 | 241002.9358
2004 | 6 | 23 | 15 | 0.066523 | 0.10416 | 0 | 0.042059 | 0.00037446 | 0.010737 | 0.22385 | 223848.4564 | 66808.4994 | 119899.7613 | 0 | 43692.5601 | 345.077 | 14905.0318 | 245650.9296 |  | 65040.2896 | 43763.9171 | 115296.0054 | 15137.267 | 0 | 323.841 | 239561.3201
2004 | 6 | 23 | 16 | 0.075643 | 0.099478 | 0 | 0.035906 | 0.00037446 | 0.010158 | 0.22156 | 221559.9503 | 75968.1799 | 114515.3896 | 0 | 37300.5212 | 345.077 | 14101.7562 | 242230.9239 |  | 73957.5422 | 37361.439 | 110118.3758 | 14321.4755 | 0 | 323.841 | 236082.6736
2004 | 6 | 23 | 17 | 0.074939 | 0.09571 | 0 | 0.038833 | 0.00037446 | 0.0095223 | 0.21938 | 219378.7867 | 75261.1484 | 110177.5741 | 0 | 40340.8955 | 345.077 | 13219.3238 | 239344.0188 |  | 73269.2236 | 40406.7788 | 105947.1182 | 13425.294 | 0 | 323.841 | 233372.2555
2004 | 6 | 23 | 18 | 0.065303 | 0.093263 | 0 | 0.042621 | 0.00037446 | 0.0093418 | 0.2109 | 210903.1651 | 65583.2393 | 107360.8219 | 0 | 44276.3468 | 345.077 | 12968.7122 | 230534.1973 |  | 63847.4582 | 44348.6572 | 103238.52 | 13170.7776 | 0 | 323.841 | 224929.2541
2004 | 6 | 23 | 19 | 0.062468 | 0.090185 | 0 | 0.03996 | 0.00037446 | 0.0091787 | 0.20217 | 202165.6243 | 62736.0531 | 103817.3958 | 0 | 41511.6143 | 345.077 | 12742.3884 | 221152.5286 |  | 61075.628 | 41579.4095 | 99831.1498 | 12940.9274 | 0 | 323.841 | 215750.9557
2004 | 6 | 23 | 20 | 0.063256 | 0.087669 | 0 | 0.03746 | 0.00037446 | 0.0090351 | 0.19779 | 197794.699 | 63527.4218 | 100921.2141 | 0 | 38915.1883 | 345.077 | 12542.9269 | 216251.8282 |  | 61846.0517 | 38978.7431 | 97046.1719 | 12738.3582 | 0 | 323.841 | 210933.166
2004 | 6 | 23 | 21 | 0.06718 | 0.084139 | 0.0015511 | 0.033421 | 0.00038976 | 0.0086018 | 0.19528 | 195282.9128 | 67468.9005 | 96857.173 | 1622.4956 | 34719.1589 | 359.1761 | 11941.4003 | 212968.3044 |  | 65683.2118 | 34775.8609 | 93138.1766 | 12127.4592 | 715.1963 | 337.0725 | 206776.9773
2004 | 6 | 23 | 22 | 0.063337 | 0.079041 | 0.0016334 | 0.031527 | 0.00039057 | 0.0082983 | 0.18423 | 184226.8223 | 63608.6289 | 90988.5814 | 1708.5739 | 32751.5606 | 359.9241 | 11520.1874 | 200937.4563 |  | 61925.1094 | 32805.0492 | 87494.9196 | 11699.6834 | 753.1396 | 337.7745 | 195015.6757
2004 | 6 | 23 | 23 | 0.049003 | 0.073305 | 0.0016334 | 0.024263 | 0.00039057 | 0.0072078 | 0.1558 | 155802.9913 | 49213.1474 | 84386.0611 | 1708.5739 | 25205.6256 | 359.9241 | 10006.2227 | 170879.5548 |  | 47910.6309 | 25246.7904 | 81145.9143 | 10162.1296 | 753.1396 | 337.7745 | 165556.3793
2004 | 6 | 23 | 24 | 0.044372 | 0.070077 | 0.0016334 | 0.021103 | 0.00039057 | 0.0068574 | 0.14443 | 144433.4448 | 44562.5595 | 80669.5143 | 1708.5739 | 21922.9162 | 359.9241 | 9519.857 | 158743.3451 |  | 43383.1294 | 21958.7199 | 77572.0707 | 9668.1858 | 753.1396 | 337.7745 | 153673.0199
2004 | 6 | 24 | 1 | 0.035051 | 0.064036 | 0.0016334 | 0.010257 | 0.00039057 | 0.0065413 | 0.11791 | 117909.547 | 35201.1919 | 73716.0589 | 1708.5739 | 10655.5863 | 359.9241 | 9081.0325 | 130722.3677 |  | 34269.5276 | 10672.9886 | 70885.6051 | 9222.524 | 753.1396 | 337.7745 | 126141.5594
2004 | 6 | 24 | 2 | 0.030648 | 0.062215 | 0.0016334 | 0.011658 | 0.00039057 | 0.0063761 | 0.11292 | 112920.8145 | 30779.9278 | 71618.8921 | 1708.5739 | 12110.6296 | 359.9241 | 8851.6538 | 125429.6013 |  | 29965.2803 | 12130.4082 | 68868.9626 | 8989.5713 | 753.1396 | 337.7745 | 121045.1365
2004 | 6 | 24 | 3 | 0.027784 | 0.060784 | 0.0016334 | 0.012134 | 0.00039057 | 0.0062405 | 0.10897 | 108966.8692 | 27903.0739 | 69972.6137 | 1708.5739 | 12605.4699 | 359.9241 | 8663.3693 | 121213.0248 |  | 27164.5677 | 12626.0566 | 67285.8958 | 8798.3532 | 753.1396 | 337.7745 | 116965.7874
2004 | 6 | 24 | 4 | 0.025937 | 0.06007 | 0.0016334 | 0.013321 | 0.00039057 | 0.0061168 | 0.10747 | 107469.0509 | 26048.8437 | 69150.1291 | 1708.5739 | 13838.1845 | 359.9241 | 8491.6997 | 119597.355 |  | 25359.4131 | 13860.7845 | 66494.9919 | 8624.0088 | 753.1396 | 337.7745 | 115430.1124
2004 | 6 | 24 | 5 | 0.025731 | 0.063721 | 0.0011164 | 0.01385 | 0.00038547 | 0.006188 | 0.11099 | 110992.161 | 25841.5954 | 73352.7779 | 1167.7421 | 14388.4017 | 355.2244 | 8590.5047 | 123696.2462 |  | 25157.65 | 14411.9003 | 70536.2729 | 8724.3533 | 514.7409 | 333.364 | 119678.2813
2004 | 6 | 24 | 6 | 0.026933 | 0.072469 | 0 | 0.017445 | 0.00037446 | 0.0067358 | 0.12396 | 123957.2216 | 27048.3391 | 83423.4198 | 0 | 18122.8773 | 345.077 | 9350.9249 | 138290.6381 |  | 26332.455 | 18152.4749 | 80220.2353 | 9496.6216 | 0 | 323.841 | 134525.6278
2004 | 6 | 24 | 7 | 0.031845 | 0.085647 | 0 | 0.028517 | 0.00037446 | 0.0078162 | 0.1542 | 154199.6236 | 31981.4751 | 98593.6935 | 0 | 29624.6196 | 345.077 | 10850.7807 | 171395.6459 |  | 31135.0266 | 29673.0014 | 94808.0204 | 11019.8467 | 0 | 323.841 | 166959.736
2004 | 6 | 24 | 8 | 0.03531 | 0.092697 | 0 | 0.027355 | 0.00037446 | 0.0089925 | 0.16473 | 164728.6989 | 35461.5352 | 106709.2459 | 0 | 28417.14 | 345.077 | 12483.8328 | 183416.8309 |  | 34522.9804 | 28463.5498 | 102611.9624 | 12678.3433 | 0 | 323.841 | 178600.6769
2004 | 6 | 24 | 9 | 0.039899 | 0.0965 | 0 | 0.031283 | 0.00037446 | 0.010008 | 0.17806 | 178064.1878 | 40070.764 | 111086.6851 | 0 | 32497.7313 | 345.077 | 13893.3353 | 197893.5927 |  | 39010.2175 | 32550.8054 | 106821.3223 | 14109.8073 | 0 | 323.841 | 192815.9935
2004 | 6 | 24 | 10 | 0.044857 | 0.10066 | 0 | 0.036988 | 0.00037446 | 0.010565 | 0.19345 | 193445.1012 | 45049.6079 | 115876.718 | 0 | 38424.861 | 345.077 | 14666.2886 | 214362.5525 |  | 43857.2871 | 38487.615 | 111427.4337 | 14894.8039 | 0 | 323.841 | 208990.9808
2004 | 6 | 24 | 11 | 0.050773 | 0.10174 | 0 | 0.036472 | 0.00037446 | 0.010801 | 0.20016 | 200157.1154 | 50991.4603 | 117115.227 | 0 | 37888.0786 | 345.077 | 14994.473 | 221334.3159 |  | 49641.8775 | 37949.956 | 112618.3881 | 15228.1018 | 0 | 323.841 | 215762.1643
2004 | 6 | 24 | 12 | 0.058036 | 0.10111 | 0 | 0.032176 | 0.00037446 | 0.010687 | 0.20238 | 202383.7347 | 58284.8033 | 116395.0072 | 0 | 33425.7711 | 345.077 | 14835.6271 | 223286.2857 |  | 56742.1887 | 33480.3608 | 111925.8223 | 15066.7809 | 0 | 323.841 | 217538.9938
2004 | 6 | 24 | 13 | 0.058665 | 0.10333 | 0 | 0.033354 | 0.00037446 | 0.01104 | 0.20676 | 206764.4902 | 58916.7693 | 118950.3904 | 0 | 34649.4166 | 345.077 | 15326.738 | 228188.3913 |  | 57357.4286 | 34706.0047 | 114383.0873 | 15565.5438 | 0 | 323.841 | 222335.9054
2004 | 6 | 24 | 14 | 0.057957 | 0.10351 | 0 | 0.037783 | 0.00037446 | 0.011129 | 0.21076 | 210758.6918 | 58206.3257 | 119162.2357 | 0 | 39250.6392 | 345.077 | 15449.4423 | 232413.7199 |  | 56665.7882 | 39314.7418 | 114586.7984 | 15690.1599 | 0 | 323.841 | 226581.3293
2004 | 6 | 24 | 15 | 0.061754 | 0.1008 | 0 | 0.036038 | 0.00037446 | 0.010951 | 0.20992 | 209917.154 | 62019.6587 | 116036.2731 | 0 | 37437.8211 | 345.077 | 15202.2835 | 231041.1134 |  | 60378.1943 | 37498.9632 | 111580.8625 | 15439.1501 | 0 | 323.841 | 225221.0111
2004 | 6 | 24 | 16 | 0.070942 | 0.095847 | 0 | 0.030247 | 0.00037446 | 0.010361 | 0.20777 | 207771.0652 | 71246.6402 | 110335.4856 | 0 | 31421.6444 | 345.077 | 14382.9895 | 227731.8367 |  | 69360.9667 | 31472.9611 | 106098.9664 | 14607.0908 | 0 | 323.841 | 221863.826
2004 | 6 | 24 | 17 | 0.070353 | 0.091731 | 0 | 0.033556 | 0.00037446 | 0.0097122 | 0.20573 | 205725.6601 | 70654.6676 | 105596.7285 | 0 | 34859.0234 | 345.077 | 13482.9594 | 224938.4558 |  | 68784.6618 | 34915.9538 | 101542.162 | 13693.0373 | 0 | 323.841 | 219259.6558
2004 | 6 | 24 | 18 | 0.060688 | 0.089257 | 0 | 0.03793 | 0.00037446 | 0.0095281 | 0.19778 | 197777.5235 | 60948.942 | 102749.0155 | 0 | 39402.9012 | 345.077 | 13227.3488 | 216673.2845 |  | 59335.8161 | 39467.2526 | 98803.7917 | 13433.444 | 0 | 323.841 | 211364.1454
2004 | 6 | 24 | 19 | 0.05801 | 0.085916 | 0 | 0.035921 | 0.00037446 | 0.0093618 | 0.18958 | 189583.7601 | 58259.1218 | 98903.2955 | 0 | 37316.4633 | 345.077 | 12996.5119 | 207820.4695 |  | 56717.1869 | 37377.4071 | 95105.7348 | 13199.0105 | 0 | 323.841 | 202723.1803
2004 | 6 | 24 | 20 | 0.058482 | 0.083514 | 0 | 0.033899 | 0.00037446 | 0.0092152 | 0.18548 | 185484.8601 | 58733.2834 | 96138.2412 | 0 | 35215.39 | 345.077 | 12793.0728 | 203225.0644 |  | 57178.799 | 35272.9025 | 92446.8494 | 12992.4016 | 0 | 323.841 | 198214.7935
2004 | 6 | 24 | 21 | 0.063091 | 0.080336 | 0.0015247 | 0.029015 | 0.0003895 | 0.0087733 | 0.18313 | 183129.3963 | 63361.9756 | 92479.346 | 1594.8856 | 30141.9558 | 358.9362 | 12179.5484 | 200116.6476 |  | 61684.9843 | 30191.1825 | 88928.4437 | 12369.3178 | 703.0258 | 336.8473 | 194213.8015
2004 | 6 | 24 | 22 | 0.0593 | 0.075379 | 0.0016334 | 0.027594 | 0.00039057 | 0.0084638 | 0.17276 | 172761.4013 | 59554.7689 | 86773.6438 | 1708.5739 | 28665.8866 | 359.9241 | 11749.9358 | 188812.7333 |  | 57978.5424 | 28712.7027 | 83441.8218 | 11933.0114 | 753.1396 | 337.7745 | 183156.9924
2004 | 6 | 24 | 23 | 0.045065 | 0.069954 | 0.0016334 | 0.021713 | 0.00039057 | 0.0073515 | 0.14611 | 146106.5233 | 45258.1618 | 80528.0488 | 1708.5739 | 22555.8294 | 359.9241 | 10205.7781 | 160616.3162 |  | 44060.3213 | 22592.6667 | 77436.037 | 10364.7943 | 753.1396 | 337.7745 | 155544.7334
2004 | 6 | 24 | 24 | 0.041223 | 0.066586 | 0.0016334 | 0.018617 | 0.00039057 | 0.0069942 | 0.13544 | 135444.5683 | 41400.2789 | 76651.4906 | 1708.5739 | 19339.8789 | 359.9241 | 9709.7131 | 149169.8595 |  | 40304.5443 | 19371.464 | 73708.3259 | 9861.0001 | 753.1396 | 337.7745 | 144336.2484
2004 | 6 | 25 | 1 | 0.032565 | 0.062817 | 0.0016334 | 0.012454 | 0.00039057 | 0.0071775 | 0.11704 | 117037.4676 | 32705.0395 | 72312.4774 | 1708.5739 | 12937.4317 | 359.9241 | 9964.1607 | 129987.6073 |  | 31839.4404 | 12958.5606 | 69535.9165 | 10119.4122 | 753.1396 | 337.7745 | 125544.2438
2004 | 6 | 25 | 2 | 0.028703 | 0.060745 | 0.0016334 | 0.012921 | 0.00039057 | 0.006833 | 0.11123 | 111225.9592 | 28826.7453 | 69927.0645 | 1708.5739 | 13422.4229 | 359.9241 | 9485.9459 | 123730.6766 |  | 28063.7924 | 13444.3439 | 67242.0955 | 9633.7464 | 753.1396 | 337.7745 | 119474.8923
2004 | 6 | 25 | 3 | 0.026854 | 0.059455 | 0.0016334 | 0.01317 | 0.00039057 | 0.0066823 | 0.10819 | 108185.6511 | 26969.537 | 68442.4699 | 1708.5739 | 13681.395 | 359.9241 | 9276.765 | 120438.665 |  | 26255.7386 | 13703.739 | 65814.5045 | 9421.3062 | 753.1396 | 337.7745 | 116286.2024
2004 | 6 | 25 | 4 | 0.024418 | 0.058965 | 0.0016334 | 0.015212 | 0.00039057 | 0.0066174 | 0.10724 | 107236.4578 | 24523.2806 | 67877.8497 | 1708.5739 | 15802.6834 | 359.9241 | 9186.675 | 119458.9867 |  | 23874.2268 | 15828.4917 | 65271.5639 | 9329.8125 | 753.1396 | 337.7745 | 115395.009
2004 | 6 | 25 | 5 | 0.023693 | 0.06191 | 0.0011164 | 0.018398 | 0.00038547 | 0.0067235 | 0.11223 | 112226.0617 | 23794.5529 | 71267.9749 | 1167.7421 | 19112.8258 | 355.2244 | 9333.842 | 125032.1622 |  | 23164.7863 | 19144.0402 | 68531.5194 | 9479.2726 | 514.7409 | 333.364 | 121167.7233
2004 | 6 | 25 | 6 | 0.024987 | 0.070652 | 0 | 0.026199 | 0.00037446 | 0.0073786 | 0.12959 | 129591.483 | 25094.4268 | 81331.8692 | 0 | 27216.7437 | 345.077 | 10243.3777 | 144231.4945 |  | 24430.2566 | 27261.1931 | 78208.9934 | 10402.9797 | 0 | 323.841 | 140627.2638
2004 | 6 | 25 | 7 | 0.030503 | 0.082569 | 0 | 0.028576 | 0.00037446 | 0.0083423 | 0.15036 | 150364.5155 | 30634.4417 | 95049.635 | 0 | 29685.6467 | 345.077 | 11581.1469 | 167295.9473 |  | 29823.6448 | 29734.1281 | 91400.0422 | 11761.5926 | 0 | 323.841 | 163043.2488
2004 | 6 | 25 | 8 | 0.032657 | 0.089975 | 0 | 0.035582 | 0.00037446 | 0.0097304 | 0.16832 | 168319.0915 | 32797.1448 | 103575.4525 | 0 | 36964.5071 | 345.077 | 13508.2018 | 187190.3832 |  | 31929.108 | 37024.8762 | 99598.4964 | 13718.673 | 0 | 323.841 | 182594.9945
2004 | 6 | 25 | 9 | 0.037017 | 0.092084 | 0 | 0.033651 | 0.00037446 | 0.010563 | 0.17369 | 173690.5402 | 37176.4298 | 106003.5636 | 0 | 34958.3805 | 345.077 | 14664.249 | 193147.6999 |  | 36192.4872 | 35015.4732 | 101933.3759 | 14892.7326 | 0 | 323.841 | 188357.9099
2004 | 6 | 25 | 10 | 0.03877 | 0.09464 | 0 | 0.036103 | 0.00037446 | 0.011196 | 0.18108 | 181084.0502 | 38936.823 | 108945.6649 | 0 | 37505.5448 | 345.077 | 15542.9307 | 201276.0404 |  | 37906.2883 | 37566.7974 | 104762.5103 | 15785.105 | 0 | 323.841 | 196344.5421
2004 | 6 | 25 | 11 | 0.0432 | 0.095049 | 0 | 0.034855 | 0.00037446 | 0.011414 | 0.18489 | 184891.7099 | 43385.93 | 109416.0305 | 0 | 36208.4487 | 345.077 | 15844.9789 | 205200.4651 |  | 42237.6416 | 36267.583 | 105214.8153 | 16091.8594 | 0 | 323.841 | 200135.7402
2004 | 6 | 25 | 12 | 0.048403 | 0.093055 | 0 | 0.029575 | 0.00037446 | 0.011313 | 0.18272 | 182720.574 | 48610.7342 | 107121.4613 | 0 | 30723.4977 | 345.077 | 15705.5244 | 202506.2946 |  | 47324.1616 | 30773.6741 | 103008.3501 | 15950.2321 | 0 | 323.841 | 197380.2589
2004 | 6 | 25 | 13 | 0.052705 | 0.094219 | 0 | 0.024962 | 0.00037446 | 0.011598 | 0.18386 | 183858.8723 | 52931.7785 | 108460.8618 | 0 | 25931.8641 | 345.077 | 16100.7471 | 203770.3285 |  | 51530.8415 | 25974.215 | 104296.322 | 16351.6127 | 0 | 323.841 | 198476.8323
2004 | 6 | 25 | 14 | 0.052006 | 0.092806 | 0 | 0.026446 | 0.00037446 | 0.011703 | 0.18334 | 183335.1878 | 52229.2467 | 106834.9095 | 0 | 27472.8725 | 345.077 | 16246.3708 | 203128.4764 |  | 50846.9036 | 27517.7401 | 102732.8009 | 16499.5054 | 0 | 323.841 | 197920.791
2004 | 6 | 25 | 15 | 0.050222 | 0.089496 | 0 | 0.027692 | 0.00037446 | 0.011525 | 0.17931 | 179309.2997 | 50437.157 | 103024.4691 | 0 | 28767.9345 | 345.077 | 15999.2409 | 198573.8786 |  | 49102.2449 | 28814.9172 | 99068.6689 | 16248.525 | 0 | 323.841 | 193558.1969
2004 | 6 | 25 | 16 | 0.062799 | 0.084312 | 0 | 0.018145 | 0.00037446 | 0.010922 | 0.17655 | 176552.6696 | 63069.0357 | 97056.8523 | 0 | 18849.3195 | 345.077 | 15162.5184 | 194482.8028 |  | 61399.7976 | 18880.1035 | 93330.1889 | 15398.7655 | 0 | 323.841 | 189332.6964
2004 | 6 | 25 | 17 | 0.065887 | 0.080138 | 0 | 0.014418 | 0.00037446 | 0.010233 | 0.17105 | 171050.2805 | 66169.921 | 92251.1141 | 0 | 14978.441 | 345.077 | 14205.7778 | 187950.3309 |  | 64418.6122 | 15002.9033 | 88708.9752 | 14427.1179 | 0 | 323.841 | 182881.4497
2004 | 6 | 25 | 18 | 0.05989 | 0.077447 | 0 | 0.015576 | 0.00037446 | 0.010027 | 0.16331 | 163314.9367 | 60147.4176 | 89153.6813 | 0 | 16181.324 | 345.077 | 13920.0835 | 179747.5834 |  | 58555.5055 | 16207.7507 | 85730.4736 | 14136.9722 | 0 | 323.841 | 174954.5431
2004 | 6 | 25 | 19 | 0.051755 | 0.075996 | 0 | 0.021438 | 0.00037446 | 0.0099548 | 0.15952 | 159518.1854 | 51977.5173 | 87483.6047 | 0 | 22270.197 | 345.077 | 13819.8125 | 175896.2086 |  | 50601.8367 | 22306.5679 | 84124.5225 | 14035.1389 | 0 | 323.841 | 171391.9069
2004 | 6 | 25 | 20 | 0.048242 | 0.074301 | 0 | 0.025108 | 0.00037446 | 0.0094815 | 0.15751 | 157507.0812 | 48449.0767 | 85532.3762 | 0 | 26083.3983 | 345.077 | 13162.6523 | 173572.5806 |  | 47166.7828 | 26125.9967 | 82248.2148 | 13367.7395 | 0 | 323.841 | 169232.5748
2004 | 6 | 25 | 21 | 0.054198 | 0.069958 | 0.0015247 | 0.018561 | 0.0003895 | 0.009227 | 0.15386 | 153859.434 | 54431.0353 | 80533.3929 | 1594.8856 | 19282.3544 | 358.9362 | 12809.389 | 169009.9934 |  | 52990.4178 | 19313.8456 | 77441.1759 | 13008.972 | 703.0258 | 336.8473 | 163794.2844
2004 | 6 | 25 | 22 | 0.053956 | 0.064724 | 0.0016334 | 0.012836 | 0.00039057 | 0.0088461 | 0.14239 | 142385.5228 | 54187.2373 | 74508.1102 | 1708.5739 | 13334.0625 | 359.9241 | 12280.5758 | 156378.4839 |  | 52753.0723 | 13355.8392 | 71647.2443 | 12471.9194 | 753.1396 | 337.7745 | 151318.9892
2004 | 6 | 25 | 23 | 0.047238 | 0.05788 | 0.0016334 | 0.010077 | 0.00039057 | 0.0077175 | 0.12494 | 124936.4573 | 47440.3648 | 66629.5309 | 1708.5739 | 10468.4576 | 359.9241 | 10713.8799 | 137320.7313 |  | 46184.7682 | 10485.5543 | 64071.1764 | 10880.8128 | 753.1396 | 337.7745 | 132713.2259
2004 | 6 | 25 | 24 | 0.038303 | 0.054795 | 0.0016334 | 0.012373 | 0.00039057 | 0.0070366 | 0.11453 | 114531.7625 | 38467.7612 | 63077.4216 | 1708.5739 | 12853.8104 | 359.9241 | 9768.5556 | 126236.0469 |  | 37449.6412 | 12874.8027 | 60655.4564 | 9920.7594 | 753.1396 | 337.7745 | 121991.5738
2004 | 6 | 26 | 1 | 0.033683 | 0.053257 | 0.0016334 | 0.010218 | 0.00039057 | 0.0066305 | 0.10581 | 105811.2688 | 33827.256 | 61306.9587 | 1708.5739 | 10614.3749 | 359.9241 | 9204.7306 | 117021.8182 |  | 32931.9554 | 10631.7099 | 58952.9735 | 9348.1494 | 753.1396 | 337.7745 | 112955.7022
2004 | 6 | 26 | 2 | 0.029617 | 0.051989 | 0.0016334 | 0.011358 | 0.00039057 | 0.00627 | 0.10126 | 101258.4631 | 29744.4412 | 59847.7124 | 1708.5739 | 11799.289 | 359.9241 | 8704.3645 | 112164.3052 |  | 28957.1998 | 11818.5591 | 57549.7574 | 8839.9871 | 753.1396 | 337.7745 | 108256.4176
2004 | 6 | 26 | 3 | 0.02663 | 0.05159 | 0.0016334 | 0.012842 | 0.00039057 | 0.006216 | 0.099302 | 99302.4805 | 26743.9724 | 59388.9035 | 1708.5739 | 13341.2222 | 359.9241 | 8629.3099 | 110171.9061 |  | 26036.144 | 13363.0105 | 57108.5653 | 8763.7631 | 753.1396 | 337.7745 | 106362.397
2004 | 6 | 26 | 4 | 0.025721 | 0.051136 | 0.0016334 | 0.012736 | 0.00039057 | 0.0060667 | 0.097684 | 97683.6315 | 25831.3557 | 58866.0469 | 1708.5739 | 13230.3604 | 359.9241 | 8422.1584 | 108418.4194 |  | 25147.6814 | 13251.9677 | 56605.7846 | 8553.3839 | 753.1396 | 337.7745 | 104649.7316
2004 | 6 | 26 | 5 | 0.023583 | 0.052508 | 0.0011164 | 0.01497 | 0.00038547 | 0.0061147 | 0.098677 | 98676.8198 | 23684.1823 | 60444.6722 | 1167.7421 | 15551.1809 | 355.2244 | 8488.7076 | 109691.7096 |  | 23057.3369 | 15576.5785 | 58123.7959 | 8620.9701 | 514.7409 | 333.364 | 106226.7862
2004 | 6 | 26 | 6 | 0.025298 | 0.054209 | 0 | 0.017399 | 0.00037446 | 0.0063589 | 0.10364 | 103639.6517 | 25406.4271 | 62403.616 | 0 | 18074.9728 | 345.077 | 8827.7053 | 115057.7982 |  | 24733.9993 | 18104.4922 | 60007.5227 | 8965.2497 | 0 | 323.841 | 112135.1049
2004 | 6 | 26 | 7 | 0.028079 | 0.059394 | 0 | 0.019544 | 0.00037446 | 0.0067694 | 0.11416 | 114160.6385 | 28199.2994 | 68371.6424 | 0 | 20303.4596 | 345.077 | 9397.6221 | 126617.1005 |  | 27452.9531 | 20336.6185 | 65746.3965 | 9544.0463 | 0 | 323.841 | 123403.8554
2004 | 6 | 26 | 8 | 0.032856 | 0.062912 | 0 | 0.021896 | 0.00037446 | 0.0071711 | 0.12521 | 125210.1191 | 32997.2858 | 72422.1047 | 0 | 22746.5196 | 345.077 | 9955.2794 | 138466.2665 |  | 32123.9519 | 22783.6684 | 69641.3345 | 10110.3925 | 0 | 323.841 | 134983.1883
2004 | 6 | 26 | 9 | 0.037444 | 0.065042 | 0 | 0.025236 | 0.00037446 | 0.0077651 | 0.13586 | 135861.7139 | 37604.6259 | 74873.6837 | 0 | 26216.5644 | 345.077 | 10779.8832 | 149819.8343 |  | 36609.3503 | 26259.3803 | 71998.7809 | 10947.8445 | 0 | 323.841 | 146139.1971
2004 | 6 | 26 | 10 | 0.041715 | 0.067354 | 0 | 0.025149 | 0.00037446 | 0.0082302 | 0.14282 | 142823.0667 | 41894.3404 | 77535.0549 | 0 | 26126.1259 | 345.077 | 11425.6047 | 157326.203 |  | 40785.5296 | 26168.7941 | 74557.9642 | 11603.627 | 0 | 323.841 | 153439.7559
2004 | 6 | 26 | 11 | 0.046217 | 0.067543 | 0 | 0.025318 | 0.00037446 | 0.0084733 | 0.14793 | 147925.6128 | 46415.2238 | 77752.7049 | 0 | 26301.4963 | 345.077 | 11763.1009 | 162577.6029 |  | 45186.7595 | 26344.4509 | 74767.2572 | 11946.3817 | 0 | 323.841 | 158568.6902
2004 | 6 | 26 | 12 | 0.046828 | 0.067177 | 0 | 0.023892 | 0.00037446 | 0.0085995 | 0.14687 | 146871.6929 | 47029.4614 | 77331.7663 | 0 | 24820.0925 | 345.077 | 11938.2296 | 161464.6268 |  | 45784.7401 | 24860.6278 | 74362.4812 | 12124.2391 | 0 | 323.841 | 157455.9292
2004 | 6 | 26 | 13 | 0.049345 | 0.066954 | 0 | 0.020728 | 0.00037446 | 0.0086409 | 0.14604 | 146042.5214 | 49557.2033 | 77074.3547 | 0 | 21533.2603 | 345.077 | 11995.7718 | 160505.6671 |  | 48245.5807 | 21568.4276 | 74114.9534 | 12182.6778 | 0 | 323.841 | 156435.4805
2004 | 6 | 26 | 14 | 0.048569 | 0.066187 | 0 | 0.02113 | 0.00037446 | 0.0087008 | 0.14496 | 144961.2724 | 48777.5701 | 76191.7862 | 0 | 21950.7671 | 345.077 | 12078.8326 | 159344.0329 |  | 47486.582 | 21986.6162 | 73266.2726 | 12267.0328 | 0 | 323.841 | 155330.3446
2004 | 6 | 26 | 15 | 0.052066 | 0.063433 | 0 | 0.017045 | 0.00037446 | 0.00879 | 0.14171 | 141708.3959 | 52289.9144 | 73021.4162 | 0 | 17706.7494 | 345.077 | 12202.6717 | 155565.8287 |  | 50905.9656 | 17735.6674 | 70217.6344 | 12392.8014 | 0 | 323.841 | 151575.9098
2004 | 6 | 26 | 16 | 0.053999 | 0.062541 | 0 | 0.015542 | 0.00037446 | 0.0085326 | 0.14099 | 140988.5742 | 54230.6383 | 71994.7649 | 0 | 16145.3088 | 345.077 | 11845.4116 | 154561.2007 |  | 52795.3247 | 16171.6767 | 69230.4031 | 12029.9749 | 0 | 323.841 | 150551.2204
2004 | 6 | 26 | 17 | 0.054529 | 0.061886 | 0 | 0.019032 | 0.00037446 | 0.0083565 | 0.14418 | 144177.6644 | 54762.828 | 71241.0465 | 0 | 19770.853 | 345.077 | 11600.983 | 157720.7875 |  | 53313.429 | 19803.142 | 68505.625 | 11781.7379 | 0 | 323.841 | 153727.7748
2004 | 6 | 26 | 18 | 0.05871 | 0.059486 | 0 | 0.01288 | 0.00037446 | 0.0081318 | 0.13958 | 139582.3319 | 58962.1681 | 68478.358 | 0 | 13379.8336 | 345.077 | 11289.0041 | 152454.4408 |  | 57401.6258 | 13401.685 | 65849.0146 | 11464.898 | 0 | 323.841 | 148441.0645
2004 | 6 | 26 | 19 | 0.06197 | 0.057543 | 0 | 0.0093118 | 0.00037446 | 0.0079808 | 0.13718 | 137179.8659 | 62236.0139 | 66241.1238 | 0 | 9673.4246 | 345.077 | 11079.3516 | 149574.991 |  | 60588.8232 | 9689.2229 | 63697.6829 | 11251.9789 | 0 | 323.841 | 145551.549
2004 | 6 | 26 | 20 | 0.056894 | 0.057015 | 0 | 0.010064 | 0.00037446 | 0.0078855 | 0.13223 | 132232.2125 | 57138.0078 | 65632.959 | 0 | 10454.835 | 345.077 | 10947.0044 | 144517.8832 |  | 55625.7452 | 10471.9095 | 63112.8696 | 11117.5696 | 0 | 323.841 | 140651.9349
2004 | 6 | 26 | 21 | 0.054131 | 0.05648 | 0.0015247 | 0.014809 | 0.0003895 | 0.0076429 | 0.13498 | 134977.874 | 54363.72 | 65017.7934 | 1594.8856 | 15384.4186 | 358.9362 | 10610.259 | 147330.0128 |  | 52924.8841 | 15409.5439 | 62521.3243 | 10775.5773 | 703.0258 | 336.8473 | 142671.2027
2004 | 6 | 26 | 22 | 0.056082 | 0.05303 | 0.0016334 | 0.010481 | 0.00039057 | 0.0074202 | 0.12904 | 129037.0412 | 56322.5462 | 61046.1334 | 1708.5739 | 10888.1528 | 359.9241 | 10301.032 | 140626.3623 |  | 54831.8664 | 10905.9349 | 58702.1629 | 10461.5323 | 753.1396 | 337.7745 | 135992.4105
2004 | 6 | 26 | 23 | 0.045239 | 0.050662 | 0.0016334 | 0.013545 | 0.00039057 | 0.0069465 | 0.11842 | 118415.8301 | 45432.8554 | 58319.8327 | 1708.5739 | 14070.982 | 359.9241 | 9643.5515 | 129535.7196 |  | 44230.3912 | 14093.9622 | 56080.5432 | 9793.8076 | 753.1396 | 337.7745 | 125289.6183
2004 | 6 | 26 | 24 | 0.039237 | 0.048235 | 0.0016334 | 0.012689 | 0.00039057 | 0.0065211 | 0.10871 | 108705.7714 | 39405.5474 | 55526.1369 | 1708.5739 | 13181.5452 | 359.9241 | 9052.8698 | 119234.5973 |  | 38362.6071 | 13203.0728 | 53394.1161 | 9193.9225 | 753.1396 | 337.7745 | 115244.6325
2004 | 6 | 27 | 1 | 0.032143 | 0.048667 | 0.0016334 | 0.014988 | 0.00039057 | 0.0061975 | 0.10402 | 104019.0489 | 32280.8962 | 56023.1457 | 1708.5739 | 15570.144 | 359.9241 | 8603.6676 | 114546.3515 |  | 31426.5228 | 15595.5726 | 53872.0415 | 8737.7213 | 753.1396 | 337.7745 | 110722.7722
2004 | 6 | 27 | 2 | 0.029019 | 0.047674 | 0.0016334 | 0.016178 | 0.00039057 | 0.006003 | 0.1009 | 100897.1629 | 29143.2321 | 54880.3695 | 1708.5739 | 16805.9068 | 359.9241 | 8333.6797 | 111231.6861 |  | 28371.9028 | 16833.3536 | 52773.144 | 8463.5267 | 753.1396 | 337.7745 | 107532.8412
2004 | 6 | 27 | 3 | 0.024957 | 0.04762 | 0.0016334 | 0.017598 | 0.00039057 | 0.0059159 | 0.098115 | 98114.6823 | 25064.3116 | 54818.342 | 1708.5739 | 18281.0378 | 359.9241 | 8212.7676 | 108444.9571 |  | 24400.9385 | 18310.8937 | 52713.4982 | 8340.7307 | 753.1396 | 337.7745 | 104856.9752
2004 | 6 | 27 | 4 | 0.023373 | 0.047484 | 0.0016334 | 0.01799 | 0.00039057 | 0.0058584 | 0.09673 | 96729.552 | 23473.8468 | 54661.2219 | 1708.5739 | 18688.8476 | 359.9241 | 8132.8876 | 107025.302 |  | 22852.5683 | 18719.3695 | 52562.4111 | 8259.6061 | 753.1396 | 337.7745 | 103484.869
2004 | 6 | 27 | 5 | 0.022655 | 0.047921 | 0.0011428 | 0.019185 | 0.00038573 | 0.0059719 | 0.097262 | 97261.5791 | 22752.3174 | 55164.7051 | 1195.3521 | 19930.3451 | 355.4643 | 8290.462 | 107688.6461 |  | 22150.1355 | 19962.8946 | 53046.5621 | 8419.6356 | 526.9114 | 333.5891 | 104439.7283
2004 | 6 | 27 | 6 | 0.022491 | 0.0494 | 0 | 0.020715 | 0.00037446 | 0.0060854 | 0.099066 | 99065.6173 | 22587.4948 | 56867.3956 | 0 | 21519.3375 | 345.077 | 8448.0357 | 109767.3405 |  | 21989.6752 | 21554.482 | 54683.8749 | 8579.6645 | 0 | 323.841 | 107131.5376
2004 | 6 | 27 | 7 | 0.027795 | 0.051764 | 0 | 0.020233 | 0.00037446 | 0.0063056 | 0.10647 | 106471.2985 | 27914.0607 | 59588.2667 | 0 | 21018.73 | 345.077 | 8753.7146 | 117619.849 |  | 27175.2637 | 21053.057 | 57300.2735 | 8890.1061 | 0 | 323.841 | 114742.5414
2004 | 6 | 27 | 8 | 0.030616 | 0.055265 | 0 | 0.021057 | 0.00037446 | 0.0068979 | 0.11421 | 114210.2757 | 30747.3359 | 63618.4939 | 0 | 21875.1929 | 345.077 | 9576.0597 | 126162.1594 |  | 29933.5511 | 21910.9187 | 61175.7533 | 9725.2642 | 0 | 323.841 | 123069.3283
2004 | 6 | 27 | 9 | 0.037459 | 0.057534 | 0 | 0.022218 | 0.00037446 | 0.007623 | 0.12521 | 125208.7381 | 37619.7037 | 66231.0281 | 0 | 23081.178 | 345.077 | 10582.6849 | 137859.6717 |  | 36624.0291 | 23118.8733 | 63687.9747 | 10747.5736 | 0 | 323.841 | 134502.2918
2004 | 6 | 27 | 10 | 0.04184 | 0.059745 | 0 | 0.022535 | 0.00037446 | 0.0080155 | 0.13251 | 132510.4563 | 42019.5602 | 68776.5155 | 0 | 23410.4684 | 345.077 | 11127.5155 | 145679.1366 |  | 40907.4352 | 23448.7015 | 66135.7239 | 11300.8933 | 0 | 323.841 | 142116.5949
2004 | 6 | 27 | 11 | 0.043388 | 0.061774 | 0 | 0.023093 | 0.00037446 | 0.0083919 | 0.13702 | 137020.5478 | 43573.8753 | 71111.2083 | 0 | 23990.07 | 345.077 | 11650.0097 | 150670.2404 |  | 42420.6125 | 24029.2497 | 68380.7721 | 11831.5285 | 0 | 323.841 | 146986.0038
2004 | 6 | 27 | 12 | 0.048566 | 0.062554 | 0 | 0.021788 | 0.00037446 | 0.0084595 | 0.14174 | 141741.5815 | 48774.1989 | 72009.5797 | 0 | 22634.2344 | 345.077 | 11743.9712 | 155507.0613 |  | 47483.2999 | 22671.1998 | 69244.6491 | 11926.9539 | 0 | 323.841 | 151649.9438
2004 | 6 | 27 | 13 | 0.047084 | 0.063216 | 0 | 0.023554 | 0.00037446 | 0.0085493 | 0.14278 | 142778.1398 | 47286.2063 | 72771.6056 | 0 | 24469.3517 | 345.077 | 11868.5241 | 156740.7646 |  | 46034.6898 | 24509.3141 | 69977.4156 | 12053.4475 | 0 | 323.841 | 152898.7081
2004 | 6 | 27 | 14 | 0.049174 | 0.063204 | 0 | 0.022298 | 0.00037446 | 0.0086019 | 0.14365 | 143652.6283 | 49385.0244 | 72758.0861 | 0 | 23164.3042 | 345.077 | 11941.6057 | 157594.0974 |  | 48077.9588 | 23202.1353 | 69964.4152 | 12127.6678 | 0 | 323.841 | 153696.0182
2004 | 6 | 27 | 15 | 0.050792 | 0.062975 | 0 | 0.023161 | 0.00037446 | 0.0086488 | 0.14595 | 145952.0131 | 51010.4105 | 72494.4514 | 0 | 24060.9207 | 345.077 | 12006.6746 | 159917.5342 |  | 49660.3261 | 24100.2161 | 69710.9033 | 12193.7505 | 0 | 323.841 | 155989.037
2004 | 6 | 27 | 16 | 0.05687 | 0.061781 | 0 | 0.019566 | 0.00037446 | 0.0082752 | 0.14687 | 146866.2573 | 57114.1274 | 71119.7242 | 0 | 20325.6723 | 345.077 | 11488.0663 | 160392.6672 |  | 55602.4969 | 20358.8674 | 68388.9611 | 11667.0618 | 0 | 323.841 | 156341.2282
2004 | 6 | 27 | 17 | 0.062244 | 0.060128 | 0 | 0.018304 | 0.00037446 | 0.008118 | 0.14917 | 149168.6878 | 62511.5596 | 69217.1957 | 0 | 19014.6663 | 345.077 | 11269.7942 | 162358.2929 |  | 60857.0762 | 19045.7203 | 66559.4834 | 11445.3888 | 0 | 323.841 | 158231.5097
2004 | 6 | 27 | 18 | 0.060019 | 0.058574 | 0 | 0.021007 | 0.00037446 | 0.0078946 | 0.14787 | 147869.1706 | 60276.5439 | 67427.7727 | 0 | 21823.4126 | 345.077 | 10959.7442 | 160832.5505 |  | 58681.2143 | 21859.0538 | 64838.7683 | 11130.5079 | 0 | 323.841 | 156833.3853
2004 | 6 | 27 | 19 | 0.055366 | 0.058198 | 0 | 0.023192 | 0.00037446 | 0.0077724 | 0.1449 | 144903.2245 | 55603.8439 | 66995.6453 | 0 | 24092.6637 | 345.077 | 10790.0317 | 157827.2616 |  | 54132.1858 | 24132.011 | 64423.2332 | 10958.1511 | 0 | 323.841 | 153969.4221
2004 | 6 | 27 | 20 | 0.057751 | 0.056779 | 0 | 0.021816 | 0.00037446 | 0.0074919 | 0.14421 | 144212.1912 | 57999.1914 | 65361.1707 | 0 | 22663.4671 | 345.077 | 10400.5898 | 156769.496 |  | 56464.1361 | 22700.4802 | 62851.517 | 10562.6413 | 0 | 323.841 | 152902.6157
2004 | 6 | 27 | 21 | 0.061727 | 0.057598 | 0.0015247 | 0.022242 | 0.0003895 | 0.0073754 | 0.15086 | 150856.5122 | 61991.9047 | 66304.6856 | 1594.8856 | 23105.7748 | 358.9362 | 10238.8879 | 163595.0747 |  | 60351.1748 | 23143.5103 | 63758.8041 | 10398.42 | 703.0258 | 336.8473 | 158691.7822
2004 | 6 | 27 | 22 | 0.061533 | 0.056213 | 0.0016334 | 0.012874 | 0.00039057 | 0.0071898 | 0.13983 | 139833.5894 | 61797.4186 | 64710.1766 | 1708.5739 | 13373.5727 | 359.9241 | 9981.2833 | 151930.9494 |  | 60161.8362 | 13395.414 | 62225.519 | 10136.8017 | 753.1396 | 337.7745 | 147010.4849
2004 | 6 | 27 | 23 | 0.046706 | 0.057798 | 0.0016334 | 0.015854 | 0.00039057 | 0.0067283 | 0.12911 | 129110.3252 | 46906.4651 | 66535.3047 | 1708.5739 | 16469.4126 | 359.9241 | 9340.5479 | 141320.2284 |  | 45664.9991 | 16496.3099 | 63980.5682 | 9486.0829 | 753.1396 | 337.7745 | 136718.8742
2004 | 6 | 27 | 24 | 0.037851 | 0.057385 | 0.0016334 | 0.015444 | 0.00039057 | 0.0065212 | 0.11922 | 119224.8587 | 38013.0814 | 66058.8977 | 1708.5739 | 16044.3334 | 359.9241 | 9053.0795 | 131237.89 |  | 37006.9952 | 16070.5364 | 63522.4536 | 9194.1354 | 753.1396 | 337.7745 | 126885.0348
2004 | 6 | 28 | 1 | 0.033092 | 0.053786 | 0.0016334 | 0.0074725 | 0.00039057 | 0.0059233 | 0.1023 | 102298.596 | 33234.5475 | 61916.666 | 1708.5739 | 7762.7782 | 359.9241 | 8223.0101 | 113205.4999 |  | 32354.9341 | 7775.4561 | 59539.27 | 8351.1328 | 753.1396 | 337.7745 | 109111.707
2004 | 6 | 28 | 2 | 0.030005 | 0.053531 | 0.0016334 | 0.0082338 | 0.00039057 | 0.0057445 | 0.099539 | 99538.9125 | 30134.1875 | 61623.1332 | 1708.5739 | 8553.5861 | 359.9241 | 7974.7462 | 110354.1511 |  | 29336.6307 | 8567.5555 | 59257.0079 | 8099.0007 | 753.1396 | 337.7745 | 106351.1089
2004 | 6 | 28 | 3 | 0.02542 | 0.053961 | 0.0016334 | 0.01078 | 0.00039057 | 0.0056929 | 0.097877 | 97877.2518 | 25528.7173 | 62117.2625 | 1708.5739 | 11198.9109 | 359.9241 | 7903.1841 | 108816.5729 |  | 24853.0529 | 11217.2006 | 59732.1643 | 8026.3235 | 753.1396 | 337.7745 | 104919.6553
2004 | 6 | 28 | 4 | 0.024385 | 0.054436 | 0.0016334 | 0.011971 | 0.00039057 | 0.0056322 | 0.098448 | 98448.2119 | 24489.2131 | 62665.001 | 1708.5739 | 12436.0384 | 359.9241 | 7818.961 | 109477.7116 |  | 23841.061 | 12456.3485 | 60258.8713 | 7940.7882 | 753.1396 | 337.7745 | 105587.9832
2004 | 6 | 28 | 5 | 0.023035 | 0.059149 | 0.0011428 | 0.015001 | 0.00038573 | 0.0057924 | 0.10451 | 104505.6114 | 23133.6697 | 68089.8393 | 1195.3521 | 15583.66 | 355.4643 | 8041.3533 | 116399.3386 |  | 22521.3945 | 15609.1106 | 65475.4137 | 8166.6456 | 526.9114 | 333.5891 | 112633.0649
2004 | 6 | 28 | 6 | 0.026093 | 0.066217 | 0 | 0.018457 | 0.00037446 | 0.0063133 | 0.11745 | 117454.8866 | 26204.8773 | 76226.604 | 0 | 19173.9811 | 345.077 | 8764.4032 | 130714.9426 |  | 25511.317 | 19205.2953 | 73299.7535 | 8900.9613 | 0 | 323.841 | 127241.1682
2004 | 6 | 28 | 7 | 0.032297 | 0.07864 | 0 | 0.025369 | 0.00037446 | 0.0073387 | 0.14402 | 144019.59 | 32435.6688 | 90527.196 | 0 | 26354.8302 | 345.077 | 10187.9344 | 159850.7065 |  | 31577.1992 | 26397.8719 | 87051.2499 | 10346.6725 | 0 | 323.841 | 155696.8345
2004 | 6 | 28 | 8 | 0.035404 | 0.08574 | 0 | 0.029958 | 0.00037446 | 0.0083724 | 0.15985 | 159849.3457 | 35556.2857 | 98700.6734 | 0 | 31121.5801 | 345.077 | 11623.0259 | 177346.642 |  | 34615.2232 | 31172.4066 | 94910.8926 | 11804.1241 | 0 | 323.841 | 172826.4876
2004 | 6 | 28 | 9 | 0.04185 | 0.088826 | 0 | 0.028509 | 0.00037446 | 0.0095499 | 0.16911 | 169109.2798 | 42029.8308 | 102253.0217 | 0 | 29615.991 | 345.077 | 13257.664 | 187501.5844 |  | 40917.4339 | 29664.3587 | 98326.8425 | 13464.2315 | 0 | 323.841 | 182696.7076
2004 | 6 | 28 | 10 | 0.046348 | 0.092552 | 0 | 0.030652 | 0.00037446 | 0.0097678 | 0.17969 | 179694.171 | 46547.2701 | 106541.8086 | 0 | 31842.4898 | 345.077 | 13560.1504 | 198836.7958 |  | 45315.3109 | 31894.4937 | 102450.9541 | 13771.431 | 0 | 323.841 | 193756.0308
2004 | 6 | 28 | 11 | 0.051397 | 0.093267 | 0 | 0.0261 | 0.00037446 | 0.010214 | 0.18135 | 181352.1584 | 51617.6833 | 107364.988 | 0 | 27113.3574 | 345.077 | 14179.9858 | 200621.0915 |  | 50251.5263 | 27157.6379 | 103242.5261 | 14400.924 | 0 | 323.841 | 195376.4554
2004 | 6 | 28 | 12 | 0.058582 | 0.092112 | 0 | 0.023877 | 0.00037446 | 0.010144 | 0.18509 | 185089.101 | 58833.8938 | 106035.4403 | 0 | 24804.1518 | 345.077 | 14082.0017 | 204100.5647 |  | 57276.7466 | 24844.661 | 101964.0287 | 14301.4133 | 0 | 323.841 | 198710.6906
2004 | 6 | 28 | 13 | 0.061731 | 0.094335 | 0 | 0.021519 | 0.00037446 | 0.010361 | 0.18832 | 188320.9233 | 61996.3032 | 108594.3888 | 0 | 22354.8905 | 345.077 | 14384.2132 | 207674.8727 |  | 60355.4569 | 22391.3997 | 104424.722 | 14608.3336 | 0 | 323.841 | 202103.7532
2004 | 6 | 28 | 14 | 0.054781 | 0.094986 | 0 | 0.028438 | 0.00037446 | 0.010562 | 0.18914 | 189140.7819 | 55015.9538 | 109343.52 | 0 | 29542.5827 | 345.077 | 14662.7533 | 208909.8869 |  | 53559.8554 | 29590.8305 | 105145.089 | 14891.2136 | 0 | 323.841 | 203510.8295
2004 | 6 | 28 | 15 | 0.061844 | 0.092429 | 0 | 0.022124 | 0.00037446 | 0.010448 | 0.18722 | 187219.2478 | 62109.7754 | 106399.9854 | 0 | 22983.5438 | 345.077 | 14504.217 | 206342.5986 |  | 60465.9259 | 23021.0796 | 102314.5765 | 14730.2071 | 0 | 323.841 | 200855.6301
2004 | 6 | 28 | 16 | 0.066529 | 0.088965 | 0 | 0.02048 | 0.00037446 | 0.010011 | 0.18636 | 186359.1432 | 66814.9378 | 102412.838 | 0 | 21275.2862 | 345.077 | 13897.3175 | 204745.4565 |  | 65046.5575 | 21310.0322 | 98480.5224 | 14113.8515 | 0 | 323.841 | 199274.8046
2004 | 6 | 28 | 17 | 0.071145 | 0.084275 | 0 | 0.018561 | 0.00037446 | 0.0092436 | 0.1836 | 183599.4392 | 71450.25 | 97014.3949 | 0 | 19282.2185 | 345.077 | 12832.4212 | 200924.3616 |  | 69559.1876 | 19313.7095 | 93289.3617 | 13032.3631 | 0 | 323.841 | 195518.4629
2004 | 6 | 28 | 18 | 0.060049 | 0.082258 | 0 | 0.023835 | 0.00037446 | 0.0090862 | 0.1756 | 175602.2237 | 60306.4949 | 94692.1305 | 0 | 24760.6854 | 345.077 | 12613.8823 | 192718.2701 |  | 58710.3726 | 24801.1237 | 91056.2646 | 12810.4191 | 0 | 323.841 | 187702.0209
2004 | 6 | 28 | 19 | 0.055072 | 0.080872 | 0 | 0.027516 | 0.00037446 | 0.0089902 | 0.17282 | 172824.248 | 55308.6966 | 93096.1436 | 0 | 28584.4777 | 345.077 | 12480.6678 | 189815.0627 |  | 53844.8502 | 28631.1608 | 89521.5583 | 12675.129 | 0 | 323.841 | 184996.5394
2004 | 6 | 28 | 20 | 0.057367 | 0.077796 | 0 | 0.022535 | 0.00037446 | 0.0088477 | 0.16692 | 166920.5565 | 57613.4735 | 89555.6973 | 0 | 23410.5177 | 345.077 | 12282.7716 | 183207.537 |  | 56088.6269 | 23448.7508 | 86117.0535 | 12474.1494 | 0 | 323.841 | 178452.4216
2004 | 6 | 28 | 21 | 0.059271 | 0.074155 | 0.0015511 | 0.020308 | 0.00038976 | 0.0086181 | 0.16429 | 164292.6541 | 59525.1007 | 85363.9707 | 1622.4956 | 21097.1425 | 359.1761 | 11964.0449 | 179931.9305 |  | 57949.6594 | 21131.5976 | 82086.2754 | 12150.4566 | 715.1963 | 337.0725 | 174370.2577
2004 | 6 | 28 | 22 | 0.055751 | 0.069771 | 0.0016334 | 0.015579 | 0.00039057 | 0.0080316 | 0.15116 | 151156.7009 | 55990.2098 | 80318.0402 | 1708.5739 | 16183.974 | 359.9241 | 11149.891 | 165710.613 |  | 54508.3259 | 16210.405 | 77234.092 | 11323.6174 | 753.1396 | 337.7745 | 160367.3544
2004 | 6 | 28 | 23 | 0.045982 | 0.065408 | 0.0016334 | 0.013067 | 0.00039057 | 0.0069507 | 0.13343 | 133431.0357 | 46179.2247 | 75294.5916 | 1708.5739 | 13574.5241 | 359.9241 | 9649.2939 | 146766.1324 |  | 44957.0065 | 13596.6935 | 72403.5273 | 9799.6395 | 753.1396 | 337.7745 | 141847.7809
2004 | 6 | 28 | 24 | 0.041218 | 0.06255 | 0.0016334 | 0.0095301 | 0.00039057 | 0.0066271 | 0.12195 | 121949.4481 | 41395.2623 | 72005.0481 | 1708.5739 | 9900.2235 | 359.9241 | 9200.1062 | 134569.1382 |  | 40299.6605 | 9916.3921 | 69240.2914 | 9343.453 | 753.1396 | 337.7745 | 129890.7112
2004 | 6 | 29 | 1 | 0.034642 | 0.061453 | 0.0016334 | 0.014716 | 0.00039057 | 0.0061247 | 0.11896 | 118959.8834 | 34790.7637 | 70742.6514 | 1708.5739 | 15287.3842 | 359.9241 | 8502.6206 | 131391.918 |  | 33869.9622 | 15312.351 | 68026.3666 | 8635.0999 | 753.1396 | 337.7745 | 126934.6937
2004 | 6 | 29 | 2 | 0.030303 | 0.059977 | 0.0016334 | 0.015515 | 0.00039057 | 0.00597 | 0.11379 | 113788.3902 | 30432.7491 | 69043.144 | 1708.5739 | 16117.3514 | 359.9241 | 8287.8511 | 125949.5936 |  | 29627.2904 | 16143.6736 | 66392.1147 | 8416.9841 | 753.1396 | 337.7745 | 121670.9768
2004 | 6 | 29 | 3 | 0.027542 | 0.059457 | 0.0016334 | 0.016088 | 0.00039057 | 0.005843 | 0.11095 | 110954.5307 | 27660.5371 | 68445.0135 | 1708.5739 | 16712.6863 | 359.9241 | 8111.56 | 122998.295 |  | 26928.4501 | 16739.9808 | 65816.9505 | 8237.9462 | 753.1396 | 337.7745 | 118814.2417
2004 | 6 | 29 | 4 | 0.025762 | 0.058983 | 0.0016334 | 0.017404 | 0.00039057 | 0.0057272 | 0.1099 | 109900.0717 | 25872.3005 | 67899.4019 | 1708.5739 | 18079.6766 | 359.9241 | 7950.8244 | 121870.7015 |  | 25187.5425 | 18109.2036 | 65292.2885 | 8074.7062 | 753.1396 | 337.7745 | 117754.6549
2004 | 6 | 29 | 5 | 0.025854 | 0.062254 | 0.0011707 | 0.019791 | 0.00038601 | 0.0057939 | 0.11525 | 115249.899 | 25964.8801 | 71664.5191 | 1224.5863 | 20559.9586 | 355.7184 | 8043.3365 | 127812.9989 |  | 25277.6717 | 20593.5364 | 68912.8377 | 8168.6596 | 539.7978 | 333.8275 | 123826.3307
2004 | 6 | 29 | 6 | 0.027503 | 0.071013 | 0 | 0.026555 | 0.00037446 | 0.0063067 | 0.13175 | 131752.9247 | 27621.3858 | 81747.8908 | 0 | 27586.3491 | 345.077 | 8755.3215 | 146056.0242 |  | 26890.335 | 27631.402 | 78609.0411 | 8891.7382 | 0 | 323.841 | 142346.3573
2004 | 6 | 29 | 7 | 0.031394 | 0.083373 | 0 | 0.032192 | 0.00037446 | 0.0073183 | 0.15465 | 154652.5115 | 31528.9924 | 95975.9013 | 0 | 33442.6996 | 345.077 | 10159.6451 | 171452.3153 |  | 30694.5196 | 33497.3169 | 92290.7428 | 10317.9424 | 0 | 323.841 | 167124.3628
2004 | 6 | 29 | 8 | 0.035627 | 0.091179 | 0 | 0.036133 | 0.00037446 | 0.0084197 | 0.17173 | 171733.1663 | 35779.9306 | 104961.9937 | 0 | 37536.1052 | 345.077 | 11688.6798 | 190311.7862 |  | 34832.9488 | 37597.4077 | 100931.7989 | 11870.801 | 0 | 323.841 | 185556.7975
2004 | 6 | 29 | 9 | 0.039465 | 0.094037 | 0 | 0.036403 | 0.00037446 | 0.0093704 | 0.17965 | 179649.3417 | 39634.6423 | 108251.0655 | 0 | 37816.7218 | 345.077 | 13008.4063 | 199055.9129 |  | 38585.6386 | 37878.4826 | 104094.5812 | 13211.0902 | 0 | 323.841 | 194093.6336
2004 | 6 | 29 | 10 | 0.043158 | 0.097504 | 0 | 0.035579 | 0.00037446 | 0.0098917 | 0.18651 | 186507.2013 | 43343.1849 | 112243.1469 | 0 | 36960.6954 | 345.077 | 13732.1259 | 206624.2301 |  | 42196.0277 | 37021.0582 | 107933.3798 | 13946.086 | 0 | 323.841 | 201420.3928
2004 | 6 | 29 | 11 | 0.048704 | 0.098141 | 0 | 0.033811 | 0.00037446 | 0.010113 | 0.19114 | 191143.7283 | 48913.1344 | 112976.0201 | 0 | 35124.4527 | 345.077 | 14039.406 | 211398.0901 |  | 47618.5583 | 35181.8166 | 108638.1131 | 14258.1539 | 0 | 323.841 | 206020.4828
2004 | 6 | 29 | 12 | 0.055792 | 0.097346 | 0 | 0.029017 | 0.00037446 | 0.010006 | 0.19254 | 192535.448 | 56031.1268 | 112061.166 | 0 | 30144.2725 | 345.077 | 13890.6782 | 212472.3205 |  | 54548.1599 | 30193.503 | 107758.3864 | 14107.1087 | 0 | 323.841 | 206930.999
2004 | 6 | 29 | 13 | 0.056159 | 0.099036 | 0 | 0.029571 | 0.00037446 | 0.010337 | 0.19548 | 195477.8345 | 56400.3242 | 114006.3978 | 0 | 30719.5154 | 345.077 | 14350.509 | 215821.8235 |  | 54907.5859 | 30769.6854 | 109628.9277 | 14574.1042 | 0 | 323.841 | 210204.1441
2004 | 6 | 29 | 14 | 0.054962 | 0.098872 | 0 | 0.031555 | 0.00037446 | 0.01042 | 0.19618 | 196183.4186 | 55197.8646 | 113817.4984 | 0 | 32780.8227 | 345.077 | 14465.398 | 216606.6607 |  | 53736.9515 | 32834.3591 | 109447.2814 | 14690.7833 | 0 | 323.841 | 211033.2163
2004 | 6 | 29 | 15 | 0.05845 | 0.097493 | 0 | 0.028143 | 0.00037446 | 0.010253 | 0.19471 | 194714.1448 | 58701.4782 | 112230.1805 | 0 | 29235.963 | 345.077 | 14233.9811 | 214746.6798 |  | 57147.8356 | 29283.71 | 107920.9113 | 14455.7607 | 0 | 323.841 | 209132.0586
2004 | 6 | 29 | 16 | 0.067616 | 0.093263 | 0 | 0.022825 | 0.00037446 | 0.0097006 | 0.19378 | 193779.8552 | 67906.712 | 107360.7876 | 0 | 23711.823 | 345.077 | 13466.8716 | 212791.2712 |  | 66109.4359 | 23750.5482 | 103238.487 | 13676.6989 | 0 | 323.841 | 207099.011
2004 | 6 | 29 | 17 | 0.066667 | 0.088448 | 0 | 0.024774 | 0.00037446 | 0.0090936 | 0.18936 | 189356.582 | 66953.0209 | 101817.2665 | 0 | 25736.4826 | 345.077 | 12624.1681 | 207476.015 |  | 65180.9859 | 25778.5144 | 97907.8188 | 12820.8652 | 0 | 323.841 | 202012.0254
2004 | 6 | 29 | 18 | 0.057285 | 0.086122 | 0 | 0.03066 | 0.00037446 | 0.0089212 | 0.18336 | 183363.2331 | 57531.0544 | 99140.4109 | 0 | 31851.182 | 345.077 | 12384.8391 | 201252.5634 |  | 56008.3892 | 31903.2002 | 95333.7457 | 12577.8072 | 0 | 323.841 | 196146.9833
2004 | 6 | 29 | 19 | 0.054798 | 0.083329 | 0 | 0.029509 | 0.00037446 | 0.0087655 | 0.17678 | 176776.734 | 55033.5834 | 95925.039 | 0 | 30655.6231 | 345.077 | 12168.7042 | 194128.0266 |  | 53577.0184 | 30705.6887 | 92241.8335 | 12358.3047 | 0 | 323.841 | 189206.6862
2004 | 6 | 29 | 20 | 0.055551 | 0.080944 | 0 | 0.028229 | 0.00037446 | 0.0086283 | 0.17373 | 173725.773 | 55789.2176 | 93179.2439 | 0 | 29324.9594 | 345.077 | 11978.2232 | 190616.721 |  | 54312.6532 | 29372.8518 | 89601.4679 | 12164.8558 | 0 | 323.841 | 185775.6697
2004 | 6 | 29 | 21 | 0.059906 | 0.077194 | 0.0015511 | 0.0215 | 0.00038976 | 0.0082145 | 0.16876 | 168755.8807 | 60163.6158 | 88862.8006 | 1622.4956 | 22335.0491 | 359.1761 | 11403.7781 | 184746.9154 |  | 58571.275 | 22371.5259 | 85450.7617 | 11581.4603 | 715.1963 | 337.0725 | 179027.2917
2004 | 6 | 29 | 22 | 0.056558 | 0.072764 | 0.0016334 | 0.02183 | 0.00039057 | 0.0079247 | 0.1611 | 161099.4324 | 56800.4207 | 83762.4234 | 1708.5739 | 22677.5104 | 359.9241 | 11001.5292 | 176310.3818 |  | 55297.0931 | 22714.5465 | 80546.2223 | 11172.9439 | 753.1396 | 337.7745 | 170821.7198
2004 | 6 | 29 | 23 | 0.04327 | 0.068175 | 0.0016334 | 0.019956 | 0.00039057 | 0.0068833 | 0.14031 | 140308.7726 | 43456.0936 | 78480.1695 | 1708.5739 | 20731.4551 | 359.9241 | 9555.7259 | 154291.9422 |  | 42305.9481 | 20765.3129 | 75466.7895 | 9704.6137 | 753.1396 | 337.7745 | 149333.5783
2004 | 6 | 29 | 24 | 0.039102 | 0.064568 | 0.0016334 | 0.014064 | 0.00039057 | 0.0065487 | 0.12631 | 126306.2141 | 39269.9276 | 74327.8992 | 1708.5739 | 14609.8941 | 359.9241 | 9091.257 | 139367.4759 |  | 38230.5767 | 14633.7545 | 71473.9527 | 9232.9078 | 753.1396 | 337.7745 | 134662.1057
2004 | 6 | 30 | 1 | 0.036382 | 0.063498 | 0.0016334 | 0.02086 | 0.00039057 | 0.0062402 | 0.129 | 129004.1289 | 36538.698 | 73096.0563 | 1708.5739 | 21669.9248 | 359.9241 | 8662.9599 | 142036.1372 |  | 35571.6342 | 21705.3153 | 70289.4086 | 8797.9375 | 753.1396 | 337.7745 | 137455.2096
2004 | 6 | 30 | 2 | 0.031812 | 0.061903 | 0.0016334 | 0.020874 | 0.00039057 | 0.0060826 | 0.12269 | 122694.915 | 31948.1467 | 71260.3809 | 1708.5739 | 21684.4299 | 359.9241 | 8444.1411 | 135405.5965 |  | 31102.5802 | 21719.844 | 68524.217 | 8575.7092 | 753.1396 | 337.7745 | 131013.2644
2004 | 6 | 30 | 3 | 0.028838 | 0.060761 | 0.0016334 | 0.020505 | 0.00039057 | 0.0059532 | 0.11808 | 118080.8309 | 28961.4384 | 69945.4585 | 1708.5739 | 21301.6125 | 359.9241 | 8264.5253 | 130541.5327 |  | 28194.9206 | 21336.4015 | 67259.7833 | 8393.2948 | 753.1396 | 337.7745 | 126275.3143
2004 | 6 | 30 | 4 | 0.026984 | 0.060311 | 0.0016334 | 0.021544 | 0.00039057 | 0.0058352 | 0.1167 | 116698.5897 | 27100.3032 | 69427.3827 | 1708.5739 | 22380.9142 | 359.9241 | 8100.7593 | 129077.8574 |  | 26383.0438 | 22417.4659 | 66761.5999 | 8226.9771 | 753.1396 | 337.7745 | 124880.0008
2004 | 6 | 30 | 5 | 0.026942 | 0.063919 | 0.0011707 | 0.023075 | 0.00038601 | 0.0059031 | 0.1214 | 121395.8392 | 27057.3255 | 73580.974 | 1224.5863 | 23971.6173 | 355.7184 | 8195.0151 | 134385.2365 |  | 26341.2035 | 24010.7668 | 70755.707 | 8322.7015 | 539.7978 | 333.8275 | 130304.0042
2004 | 6 | 30 | 6 | 0.028783 | 0.072732 | 0 | 0.030598 | 0.00037446 | 0.0064257 | 0.13891 | 138913.4989 | 28907.0369 | 83725.7859 | 0 | 31786.7056 | 345.077 | 8920.4271 | 153685.0325 |  | 28141.959 | 31838.6185 | 80510.9915 | 9059.4162 | 0 | 323.841 | 149874.8262
2004 | 6 | 30 | 7 | 0.032696 | 0.084752 | 0 | 0.036131 | 0.00037446 | 0.0074563 | 0.16141 | 161409.6284 | 32836.0498 | 97563.4198 | 0 | 37534.2563 | 345.077 | 10351.2325 | 178630.0355 |  | 31966.9833 | 37595.5558 | 93817.3059 | 10512.515 | 0 | 323.841 | 174216.2011
2004 | 6 | 30 | 8 | 0.037048 | 0.09162 | 0 | 0.040356 | 0.00037446 | 0.0085785 | 0.17798 | 177976.7432 | 37207.2177 | 105469.0728 | 0 | 41923.2532 | 345.077 | 11909.102 | 196853.7227 |  | 36222.4602 | 41991.7206 | 101419.4079 | 12094.6577 | 0 | 323.841 | 192052.0874
2004 | 6 | 30 | 9 | 0.041009 | 0.094224 | 0 | 0.040972 | 0.00037446 | 0.0095471 | 0.18613 | 186127.618 | 41185.5747 | 108467.0339 | 0 | 42563.8715 | 345.077 | 13253.7136 | 205815.2707 |  | 40095.5227 | 42633.3852 | 104302.2571 | 13460.2196 | 0 | 323.841 | 200815.2256
2004 | 6 | 30 | 10 | 0.044827 | 0.09785 | 0 | 0.040471 | 0.00037446 | 0.010078 | 0.1936 | 193601.2465 | 45019.9357 | 112641.1253 | 0 | 42042.9195 | 345.077 | 13991.0822 | 214040.1396 |  | 43828.4002 | 42111.5824 | 108316.0771 | 14209.0771 | 0 | 323.841 | 208788.9779
2004 | 6 | 30 | 11 | 0.050517 | 0.099009 | 0 | 0.039037 | 0.00037446 | 0.010304 | 0.19924 | 199241.1179 | 50733.7126 | 113975.6406 | 0 | 40552.9411 | 345.077 | 14304.1567 | 219911.528 |  | 49390.9515 | 40619.1706 | 109599.3514 | 14527.0297 | 0 | 323.841 | 214460.3443
2004 | 6 | 30 | 12 | 0.057313 | 0.097719 | 0 | 0.032297 | 0.00037446 | 0.010195 | 0.1979 | 197898.4758 | 57559.145 | 112490.6161 | 0 | 33551.4557 | 345.077 | 14152.6257 | 218098.9196 |  | 56035.7363 | 33606.2506 | 108171.347 | 14373.1377 | 0 | 323.841 | 212510.3127
2004 | 6 | 30 | 13 | 0.057112 | 0.099297 | 0 | 0.029113 | 0.00037446 | 0.010532 | 0.19643 | 196429.1045 | 57357.6123 | 114307.1811 | 0 | 30243.5746 | 345.077 | 14621.1268 | 216874.5717 |  | 55839.5375 | 30292.9672 | 109918.1618 | 14848.9385 | 0 | 323.841 | 211223.446
2004 | 6 | 30 | 14 | 0.055542 | 0.098892 | 0 | 0.028763 | 0.00037446 | 0.010616 | 0.19419 | 194187.4056 | 55780.2544 | 113840.3064 | 0 | 29880.1527 | 345.077 | 14738.1811 | 214583.9716 |  | 54303.9273 | 29928.9518 | 109469.2136 | 14967.8166 | 0 | 323.841 | 208993.7504
2004 | 6 | 30 | 15 | 0.058747 | 0.096477 | 0 | 0.023679 | 0.00037446 | 0.010447 | 0.18972 | 189723.826 | 58999.666 | 111060.073 | 0 | 24598.4521 | 345.077 | 14502.4017 | 209505.6699 |  | 57438.1313 | 24638.6254 | 106795.732 | 14728.3636 | 0 | 323.841 | 203924.6933
2004 | 6 | 30 | 16 | 0.067846 | 0.091481 | 0 | 0.017643 | 0.00037446 | 0.0098835 | 0.18723 | 187228.6672 | 68137.6286 | 105309.2606 | 0 | 18328.6475 | 345.077 | 13720.8261 | 205841.4398 |  | 66334.2409 | 18358.5812 | 101265.7319 | 13934.6102 | 0 | 323.841 | 200217.0051
2004 | 6 | 30 | 17 | 0.067165 | 0.086925 | 0 | 0.020734 | 0.00037446 | 0.0092651 | 0.18446 | 184464.1655 | 67453.3707 | 100064.9404 | 0 | 21539.6892 | 345.077 | 12862.2301 | 202265.3073 |  | 65668.0931 | 21574.867 | 96222.7763 | 13062.6364 | 0 | 323.841 | 196852.2138
2004 | 6 | 30 | 18 | 0.058038 | 0.084583 | 0 | 0.028134 | 0.00037446 | 0.0090894 | 0.18022 | 180218.4421 | 58287.0273 | 97368.5263 | 0 | 29226.5034 | 345.077 | 12618.388 | 197845.522 |  | 56744.3539 | 29274.235 | 93629.8956 | 12814.995 | 0 | 323.841 | 192787.3205
2004 | 6 | 30 | 19 | 0.055881 | 0.082761 | 0 | 0.029 | 0.00037446 | 0.0089308 | 0.17695 | 176946.9809 | 56120.5502 | 95270.722 | 0 | 30126.8829 | 345.077 | 12398.1784 | 194261.4104 |  | 54635.2165 | 30176.085 | 91612.6401 | 12591.3543 | 0 | 323.841 | 189339.1369
2004 | 6 | 30 | 20 | 0.057273 | 0.081193 | 0 | 0.031859 | 0.00037446 | 0.008791 | 0.17949 | 179489.6707 | 57518.5002 | 93465.7725 | 0 | 33096.3595 | 345.077 | 12204.1051 | 196629.8142 |  | 55996.1672 | 33150.4112 | 89876.9947 | 12394.2572 | 0 | 323.841 | 191741.6713
2004 | 6 | 30 | 21 | 0.061562 | 0.077519 | 0.0015511 | 0.024977 | 0.00038976 | 0.0083694 | 0.17437 | 174368.6477 | 61826.8463 | 89236.8507 | 1622.4956 | 25946.8974 | 359.1761 | 11618.8267 | 190611.0928 |  | 60190.485 | 25989.2729 | 85810.4496 | 11799.8595 | 715.1963 | 337.0725 | 184842.3359
2004 | 6 | 30 | 22 | 0.057273 | 0.072485 | 0.0016334 | 0.020362 | 0.00039057 | 0.0080742 | 0.16022 | 160217.492 | 57518.6416 | 83441.6569 | 1708.5739 | 21152.6114 | 359.9241 | 11208.9924 | 175390.4004 |  | 55996.3049 | 21187.157 | 80237.7722 | 11383.6397 | 753.1396 | 337.7745 | 169895.7879
2004 | 6 | 30 | 23 | 0.04448 | 0.067786 | 0.0016334 | 0.02211 | 0.00039057 | 0.0070131 | 0.14341 | 143412.7297 | 44671.272 | 78032.0331 | 1708.5739 | 22968.5589 | 359.9241 | 9735.9246 | 157476.2866 |  | 43488.9646 | 23006.0703 | 75035.86 | 9887.62 | 753.1396 | 337.7745 | 152509.429
2004 | 6 | 30 | 24 | 0.040474 | 0.064021 | 0.0016334 | 0.017662 | 0.00039057 | 0.0066722 | 0.13085 | 130853.7216 | 40647.6473 | 73698.615 | 1708.5739 | 18348.5105 | 359.9241 | 9262.6972 | 144025.9681 |  | 39571.8325 | 18378.4766 | 70868.831 | 9407.0192 | 753.1396 | 337.7745 | 139317.0734
2004 | 7 | 1 | 1 | 0.029663 | 0.06204 | 0.001741 | 0.010853 | 0.00040278 | 0.0071062 | 0.11181 | 111805.2996 | 29789.8874 | 71418.2923 | 1821.0655 | 11274.0578 | 371.1769 | 9865.2035 | 124539.6834 |  | 29001.4432 | 11292.4702 | 68676.0651 | 10018.9131 | 802.7259 | 348.3348 | 120139.9523
2004 | 7 | 1 | 2 | 0.026033 | 0.0605 | 0.001741 | 0.011341 | 0.00040278 | 0.0069267 | 0.10694 | 106944.8362 | 26145.2004 | 69645.2109 | 1821.0655 | 11781.4202 | 371.1769 | 9616.0169 | 119380.0909 |  | 25453.2196 | 11800.6612 | 66971.0642 | 9765.844 | 802.7259 | 348.3348 | 115141.8497
2004 | 7 | 1 | 3 | 0.023729 | 0.059892 | 0.001741 | 0.011737 | 0.00040278 | 0.0067794 | 0.10428 | 104281.409 | 23831.263 | 68944.9576 | 1821.0655 | 12193.0684 | 371.1769 | 9411.4738 | 116573.0053 |  | 23200.5248 | 12212.9817 | 66297.6984 | 9558.1139 | 802.7259 | 348.3348 | 112420.3795
2004 | 7 | 1 | 4 | 0.022223 | 0.059155 | 0.001741 | 0.013123 | 0.00040278 | 0.006645 | 0.10329 | 103290.3681 | 22318.4273 | 68097.3337 | 1821.0655 | 13632.8857 | 371.1769 | 9224.9798 | 115465.8689 |  | 21727.729 | 13655.1504 | 65482.6204 | 9368.7141 | 802.7259 | 348.3348 | 111385.2747
2004 | 7 | 1 | 5 | 0.022295 | 0.061625 | 0.0012759 | 0.016002 | 0.0003982 | 0.0067224 | 0.10832 | 108318.4402 | 22390.5533 | 70940.2082 | 1334.6402 | 16623.682 | 366.95 | 9332.3173 | 120988.3511 |  | 21797.9461 | 16650.8312 | 68216.3379 | 9477.7241 | 588.3096 | 344.368 | 117075.5168
2004 | 7 | 1 | 6 | 0.023883 | 0.068966 | 0 | 0.023277 | 0.00038561 | 0.0073174 | 0.12383 | 123828.9311 | 23985.612 | 79391.2544 | 0 | 24180.6023 | 355.3523 | 10158.4013 | 138071.2223 |  | 23350.7886 | 24220.0932 | 76342.8917 | 10316.6792 | 0 | 333.484 | 134563.9368
2004 | 7 | 1 | 7 | 0.02711 | 0.08018 | 0 | 0.029185 | 0.00038561 | 0.0084911 | 0.14535 | 145351.2732 | 27226.6507 | 92299.7629 | 0 | 30318.0632 | 355.3523 | 11787.7738 | 161987.6029 |  | 26506.0473 | 30367.5775 | 88755.7561 | 11971.439 | 0 | 333.484 | 157934.3039
2004 | 7 | 1 | 8 | 0.031067 | 0.086918 | 0 | 0.033265 | 0.00038561 | 0.009769 | 0.1614 | 161404.6453 | 31200.6488 | 100056.6314 | 0 | 34556.6778 | 355.3523 | 13561.8442 | 179731.1544 |  | 30374.8662 | 34613.1145 | 96214.7863 | 13773.1512 | 0 | 333.484 | 175309.4021
2004 | 7 | 1 | 9 | 0.034186 | 0.08939 | 0 | 0.03401 | 0.00038561 | 0.010872 | 0.16884 | 168844.7158 | 34333.2626 | 102902.7273 | 0 | 35331.1283 | 355.3523 | 15093.0616 | 188015.5322 |  | 33424.5697 | 35388.8298 | 98951.6016 | 15328.2265 | 0 | 333.484 | 183426.7115
2004 | 7 | 1 | 10 | 0.037127 | 0.092429 | 0 | 0.033871 | 0.00038561 | 0.011477 | 0.17529 | 175290.1243 | 37286.4966 | 106400.7888 | 0 | 35186.9506 | 355.3523 | 15932.7608 | 195162.3491 |  | 36299.6408 | 35244.4166 | 102315.349 | 16181.0091 | 0 | 333.484 | 190373.8995
2004 | 7 | 1 | 11 | 0.041398 | 0.093483 | 0 | 0.032648 | 0.00038561 | 0.011734 | 0.17965 | 179647.7916 | 41575.698 | 107613.5632 | 0 | 33915.8944 | 355.3523 | 16289.285 | 199749.7929 |  | 40475.3206 | 33971.2846 | 103481.5569 | 16543.0882 | 0 | 333.484 | 194804.7343
2004 | 7 | 1 | 12 | 0.048322 | 0.091757 | 0 | 0.028882 | 0.00038561 | 0.011609 | 0.18096 | 180955.8265 | 48529.2375 | 105627.0068 | 0 | 30003.8604 | 355.3523 | 16116.7219 | 200632.1789 |  | 47244.8219 | 30052.8615 | 101571.2777 | 16367.8364 | 0 | 333.484 | 195570.2815
2004 | 7 | 1 | 13 | 0.048508 | 0.093959 | 0 | 0.028875 | 0.00038561 | 0.011994 | 0.18372 | 183721.2462 | 48716.3506 | 108161.5226 | 0 | 29996.6816 | 355.3523 | 16650.242 | 203880.149 |  | 47426.9827 | 30045.671 | 104008.4764 | 16909.6693 | 0 | 333.484 | 198724.2834
2004 | 7 | 1 | 14 | 0.047231 | 0.093701 | 0 | 0.030978 | 0.00038561 | 0.01209 | 0.18438 | 184384.38 | 47433.4097 | 107864.6122 | 0 | 32180.8336 | 355.3523 | 16783.5432 | 204617.751 |  | 46177.9973 | 32233.3901 | 103722.9664 | 17045.0475 | 0 | 333.484 | 199512.8852
2004 | 7 | 1 | 15 | 0.05118 | 0.092417 | 0 | 0.027125 | 0.00038561 | 0.011896 | 0.183 | 183003.4761 | 51399.3474 | 106386.9826 | 0 | 28178.3138 | 355.3523 | 16515.0415 | 202835.0376 |  | 50038.9691 | 28224.3335 | 102302.0729 | 16772.3623 | 0 | 333.484 | 197671.2218
2004 | 7 | 1 | 16 | 0.060069 | 0.088514 | 0 | 0.021901 | 0.00038561 | 0.011255 | 0.18213 | 182125.3879 | 60327.0432 | 101893.9278 | 0 | 22752.0175 | 355.3523 | 15624.9974 | 200953.3382 |  | 58730.377 | 22789.1752 | 97981.5366 | 15868.4504 | 0 | 333.484 | 195703.0232
2004 | 7 | 1 | 17 | 0.059491 | 0.083548 | 0 | 0.023993 | 0.00038561 | 0.010551 | 0.17797 | 177968.1342 | 59745.972 | 96177.5667 | 0 | 24924.6236 | 355.3523 | 14647.2473 | 195850.762 |  | 58164.6849 | 24965.3296 | 92484.665 | 14875.466 | 0 | 333.484 | 190823.6295
2004 | 7 | 1 | 18 | 0.049811 | 0.081197 | 0 | 0.030591 | 0.00038561 | 0.010351 | 0.17234 | 172335.2447 | 50025.0999 | 93470.6039 | 0 | 31778.8402 | 355.3523 | 14369.5649 | 189999.4612 |  | 48701.0936 | 31830.7402 | 89881.6406 | 14593.457 | 0 | 333.484 | 185340.4153
2004 | 7 | 1 | 19 | 0.047203 | 0.078701 | 0 | 0.029686 | 0.00038561 | 0.01017 | 0.16614 | 166144.8835 | 47405.5129 | 90597.0707 | 0 | 30838.5554 | 355.3523 | 14118.7933 | 183315.2846 |  | 46150.8388 | 30888.9197 | 87118.4416 | 14338.7781 | 0 | 333.484 | 178830.4623
2004 | 7 | 1 | 20 | 0.048092 | 0.076028 | 0 | 0.028761 | 0.00038561 | 0.010011 | 0.16328 | 163277.4138 | 48298.3922 | 87519.8326 | 0 | 29878.4892 | 355.3523 | 13897.7878 | 179949.8542 |  | 47020.0864 | 29927.2856 | 84159.3593 | 14114.3292 | 0 | 333.484 | 175554.5445
2004 | 7 | 1 | 21 | 0.053397 | 0.072256 | 0.0016532 | 0.021367 | 0.00040192 | 0.0095309 | 0.15861 | 158606.422 | 53626.475 | 83178.5891 | 1729.3199 | 22196.7293 | 370.3797 | 13231.2845 | 174332.7776 |  | 52207.1517 | 22232.9801 | 79984.8053 | 13437.4411 | 762.2844 | 347.5866 | 168972.2493
2004 | 7 | 1 | 22 | 0.050719 | 0.066908 | 0.001741 | 0.022445 | 0.00040278 | 0.0091947 | 0.15141 | 151410.4595 | 50936.4979 | 77021.6868 | 1821.0655 | 23317.1788 | 371.1769 | 12764.5734 | 166232.1795 |  | 49588.3697 | 23355.2596 | 74064.3078 | 12963.4582 | 802.7259 | 348.3348 | 161122.4559
2004 | 7 | 1 | 23 | 0.038697 | 0.061304 | 0.001741 | 0.021739 | 0.00040278 | 0.0079864 | 0.13187 | 131870.2084 | 38863.369 | 70570.507 | 1821.0655 | 22583.4258 | 371.1769 | 11087.074 | 145296.6183 |  | 37834.7784 | 22620.3082 | 67860.832 | 11259.8216 | 802.7259 | 348.3348 | 140726.8009
2004 | 7 | 1 | 24 | 0.034533 | 0.057984 | 0.001741 | 0.016451 | 0.00040278 | 0.0075982 | 0.11871 | 118709.7993 | 34680.9906 | 66749.3066 | 1821.0655 | 17089.7376 | 371.1769 | 10548.1715 | 131260.4488 |  | 33763.0943 | 17117.6479 | 64186.3532 | 10712.5225 | 802.7259 | 348.3348 | 126930.6786
2004 | 7 | 2 | 1 | 0.02709 | 0.053887 | 0.001741 | 0.014861 | 0.00040278 | 0.0079324 | 0.10591 | 105913.9808 | 27205.9681 | 62032.6825 | 1821.0655 | 15438.3089 | 371.1769 | 11012.1362 | 117881.3381 |  | 26485.912 | 15463.5221 | 59650.8318 | 11183.7163 | 802.7259 | 348.3348 | 113935.043
2004 | 7 | 2 | 2 | 0.023686 | 0.052494 | 0.001741 | 0.01478 | 0.00040278 | 0.0075517 | 0.10065 | 100654.8186 | 23787.4361 | 60429.1426 | 1821.0655 | 15353.574 | 371.1769 | 10483.6254 | 112246.0207 |  | 23157.8578 | 15378.6489 | 58108.8626 | 10646.9707 | 802.7259 | 348.3348 | 108443.4008
2004 | 7 | 2 | 3 | 0.022076 | 0.052048 | 0.001741 | 0.014251 | 0.00040278 | 0.0073852 | 0.097903 | 97903.4626 | 22170.542 | 59915.2496 | 1821.0655 | 14804.6146 | 371.1769 | 10252.444 | 109335.0927 |  | 21583.7578 | 14828.793 | 57614.7014 | 10412.1872 | 802.7259 | 348.3348 | 105590.5001
2004 | 7 | 2 | 4 | 0.019669 | 0.052177 | 0.001741 | 0.015741 | 0.00040278 | 0.0073134 | 0.097044 | 97044.4842 | 19753.7852 | 60064.5544 | 1821.0655 | 16351.9312 | 371.1769 | 10152.8788 | 108515.392 |  | 19230.9649 | 16378.6365 | 57758.2733 | 10311.0708 | 802.7259 | 348.3348 | 104830.0062
2004 | 7 | 2 | 5 | 0.018897 | 0.055334 | 0.0012759 | 0.018224 | 0.0003982 | 0.0074306 | 0.10156 | 101559.8654 | 18977.8225 | 63698.4225 | 1334.6402 | 18932.1822 | 366.95 | 10315.5241 | 113625.5416 |  | 18475.5395 | 18963.1015 | 61252.6129 | 10476.2502 | 588.3096 | 344.368 | 110100.1818
2004 | 7 | 2 | 6 | 0.019791 | 0.062653 | 0 | 0.026291 | 0.00038561 | 0.0081547 | 0.11727 | 117274.8382 | 19875.6244 | 72123.7937 | 0 | 27311.9068 | 355.3523 | 11320.7198 | 130987.397 |  | 19349.5794 | 27356.5116 | 69354.4776 | 11497.1078 | 0 | 333.484 | 127891.1604
2004 | 7 | 2 | 7 | 0.024942 | 0.071088 | 0 | 0.030439 | 0.00038561 | 0.0092196 | 0.13607 | 136073.5607 | 25048.8768 | 81833.4401 | 0 | 31620.9529 | 355.3523 | 12799.1881 | 151657.8101 |  | 24385.9121 | 31672.595 | 78691.3056 | 12998.6121 | 0 | 333.484 | 148081.9089
2004 | 7 | 2 | 8 | 0.02641 | 0.07734 | 0 | 0.037432 | 0.00038561 | 0.010754 | 0.15232 | 152321.7002 | 26523.8391 | 89030.816 | 0 | 38885.656 | 355.3523 | 14928.92 | 169724.5834 |  | 25821.8369 | 38949.1626 | 85612.326 | 15161.5274 | 0 | 333.484 | 165878.3367
2004 | 7 | 2 | 9 | 0.030163 | 0.079952 | 0 | 0.035008 | 0.00038561 | 0.011674 | 0.15718 | 157182.6316 | 30292.849 | 92037.0575 | 0 | 36367.7448 | 355.3523 | 16206.5539 | 175259.5576 |  | 29491.093 | 36427.1392 | 88503.1377 | 16459.0682 | 0 | 333.484 | 171213.9221
2004 | 7 | 2 | 10 | 0.031695 | 0.082126 | 0 | 0.037293 | 0.00038561 | 0.012374 | 0.16387 | 163873.4449 | 31830.9026 | 94540.3573 | 0 | 38741.7398 | 355.3523 | 17177.6505 | 182646.0025 |  | 30988.4392 | 38805.0113 | 90910.319 | 17445.2954 | 0 | 333.484 | 178482.5489
2004 | 7 | 2 | 11 | 0.035193 | 0.083208 | 0 | 0.035919 | 0.00038561 | 0.012614 | 0.16732 | 167319.2126 | 35344.518 | 95785.1592 | 0 | 37313.7209 | 355.3523 | 17511.4665 | 186310.2168 |  | 34409.0603 | 37374.6602 | 92107.3246 | 17784.3125 | 0 | 333.484 | 182008.8416
2004 | 7 | 2 | 12 | 0.03989 | 0.081835 | 0 | 0.030741 | 0.00038561 | 0.012503 | 0.16535 | 165354.4353 | 40061.083 | 94205.5639 | 0 | 31934.6273 | 355.3523 | 17357.3449 | 183913.9715 |  | 39000.7928 | 31986.7817 | 90588.3806 | 17627.7896 | 0 | 333.484 | 179537.2287
2004 | 7 | 2 | 13 | 0.043816 | 0.082332 | 0 | 0.027033 | 0.00038561 | 0.012818 | 0.16638 | 166384.5429 | 44004.6027 | 94777.4083 | 0 | 28082.6714 | 355.3523 | 17794.135 | 185014.1697 |  | 42839.94 | 28128.535 | 91138.268 | 18071.3852 | 0 | 333.484 | 180511.6122
2004 | 7 | 2 | 14 | 0.042679 | 0.081389 | 0 | 0.028524 | 0.00038561 | 0.012934 | 0.16591 | 165910.6206 | 42861.8294 | 93691.6123 | 0 | 29631.8462 | 355.3523 | 17955.0746 | 184495.7148 |  | 41727.4123 | 29680.2398 | 90094.1631 | 18234.8325 | 0 | 333.484 | 180070.1315
2004 | 7 | 2 | 15 | 0.040417 | 0.079724 | 0 | 0.029003 | 0.00038561 | 0.012737 | 0.16227 | 162267.3729 | 40591.0294 | 91775.6401 | 0 | 30129.4144 | 355.3523 | 17681.9529 | 180533.389 |  | 39516.7131 | 30178.6206 | 88251.7579 | 17957.4553 | 0 | 333.484 | 176238.0308
2004 | 7 | 2 | 16 | 0.052218 | 0.075356 | 0 | 0.019742 | 0.00038561 | 0.012071 | 0.15977 | 159772.7323 | 52442.4247 | 86747.0084 | 0 | 20508.7802 | 355.3523 | 16757.2286 | 176810.7942 |  | 51054.4394 | 20542.2744 | 83416.209 | 17018.3228 | 0 | 333.484 | 172364.7296
2004 | 7 | 2 | 17 | 0.055202 | 0.07146 | 0 | 0.016437 | 0.00038561 | 0.011309 | 0.15479 | 154793.3026 | 55439.0708 | 82261.8842 | 0 | 17074.965 | 355.3523 | 15699.8632 | 170831.1355 |  | 53971.7737 | 17102.8512 | 79103.2988 | 15944.4827 | 0 | 333.484 | 166455.8904
2004 | 7 | 2 | 18 | 0.04954 | 0.068843 | 0 | 0.017943 | 0.00038561 | 0.011082 | 0.14779 | 147793.1442 | 49752.4701 | 79249.5949 | 0 | 18639.7797 | 355.3523 | 15384.1212 | 163381.3183 |  | 48435.6795 | 18670.2215 | 76206.6716 | 15623.8211 | 0 | 333.484 | 159269.8775
2004 | 7 | 2 | 19 | 0.042084 | 0.067681 | 0 | 0.023205 | 0.00038561 | 0.011002 | 0.14436 | 144357.2399 | 42264.6571 | 77912.0082 | 0 | 24105.8083 | 355.3523 | 15273.3043 | 159911.1302 |  | 41146.0452 | 24145.177 | 74920.4438 | 15511.2775 | 0 | 333.484 | 156056.4274
2004 | 7 | 2 | 20 | 0.038991 | 0.06649 | 0 | 0.026192 | 0.00038561 | 0.010479 | 0.14254 | 142537.2828 | 39158.2301 | 76540.5436 | 0 | 27209.5753 | 355.3523 | 14547.0276 | 157810.729 |  | 38121.8355 | 27254.013 | 73601.6388 | 14773.6847 | 0 | 333.484 | 154084.6561
2004 | 7 | 2 | 21 | 0.044686 | 0.062534 | 0.0016532 | 0.019764 | 0.00040192 | 0.010197 | 0.13924 | 139236.3131 | 44878.0453 | 71986.3704 | 1729.3199 | 20531.3988 | 370.3797 | 14156.6099 | 153652.124 |  | 43690.2652 | 20564.9299 | 69222.3309 | 14377.184 | 762.2844 | 347.5866 | 148964.581
2004 | 7 | 2 | 22 | 0.045013 | 0.058202 | 0.001741 | 0.013717 | 0.00040278 | 0.0097765 | 0.12885 | 128852.9128 | 45206.2621 | 67000.2491 | 1821.0655 | 14250.139 | 371.1769 | 13572.1791 | 142221.0718 |  | 44009.7952 | 14273.4117 | 64427.6602 | 13783.6472 | 802.7259 | 348.3348 | 137645.5751
2004 | 7 | 2 | 23 | 0.03902 | 0.053199 | 0.001741 | 0.010171 | 0.00040278 | 0.0085292 | 0.11306 | 113062.2395 | 39187.1736 | 61240.0607 | 1821.0655 | 10566.126 | 371.1769 | 11840.7068 | 125026.3096 |  | 38150.0129 | 10583.3822 | 58888.6441 | 12025.1968 | 802.7259 | 348.3348 | 120798.2967
2004 | 7 | 2 | 24 | 0.031121 | 0.051008 | 0.001741 | 0.011597 | 0.00040278 | 0.0077767 | 0.10365 | 103646.4209 | 31254.567 | 58718.0305 | 1821.0655 | 12047.8185 | 371.1769 | 10795.9585 | 115008.6169 |  | 30427.3574 | 12067.4945 | 56463.4515 | 10964.1702 | 802.7259 | 348.3348 | 111073.5344
2004 | 7 | 3 | 1 | 0.026471 | 0.049882 | 0.001741 | 0.011192 | 0.00040278 | 0.0070907 | 0.09678 | 96780.0101 | 26584.8646 | 57422.1017 | 1821.0655 | 11627.1514 | 371.1769 | 9843.6511 | 107670.0112 |  | 25881.2472 | 11646.1405 | 55217.2821 | 9997.0249 | 802.7259 | 348.3348 | 103892.7554
2004 | 7 | 3 | 2 | 0.023005 | 0.048675 | 0.001741 | 0.012086 | 0.00040278 | 0.0067052 | 0.092616 | 92615.8043 | 23104.2333 | 56033.126 | 1821.0655 | 12555.4362 | 371.1769 | 9308.554 | 103193.5921 |  | 22492.7372 | 12575.9413 | 53881.6385 | 9453.5906 | 802.7259 | 348.3348 | 99554.9684
2004 | 7 | 3 | 3 | 0.020744 | 0.048255 | 0.001741 | 0.013036 | 0.00040278 | 0.0066474 | 0.090827 | 90826.7656 | 20833.4283 | 55549.1376 | 1821.0655 | 13542.6558 | 371.1769 | 9228.2896 | 101345.7538 |  | 20282.0333 | 13564.7731 | 53416.2337 | 9372.0755 | 802.7259 | 348.3348 | 97786.1764
2004 | 7 | 3 | 4 | 0.019831 | 0.048047 | 0.001741 | 0.012836 | 0.00040278 | 0.0064878 | 0.089346 | 89346.0942 | 19915.9127 | 55310.14 | 1821.0655 | 13335.0026 | 371.1769 | 9006.7598 | 99760.0576 |  | 19388.8014 | 13356.7809 | 53186.4128 | 9147.094 | 802.7259 | 348.3348 | 96230.1498
2004 | 7 | 3 | 5 | 0.017872 | 0.048327 | 0.0013057 | 0.015813 | 0.00039849 | 0.0065391 | 0.090255 | 90254.5021 | 17948.7641 | 55631.6721 | 1365.7992 | 16426.6966 | 367.2208 | 9077.9281 | 100818.0808 |  | 17473.7171 | 16453.524 | 53495.5992 | 9219.3712 | 602.0445 | 344.6221 | 97588.878
2004 | 7 | 3 | 6 | 0.019324 | 0.049696 | 0 | 0.018588 | 0.00038561 | 0.0068003 | 0.094794 | 94793.7503 | 19407.1079 | 57208.0699 | 0 | 19309.6834 | 355.3523 | 9440.4557 | 105720.6693 |  | 18893.463 | 19341.2193 | 55011.4685 | 9587.5474 | 0 | 333.484 | 103167.1822
2004 | 7 | 3 | 7 | 0.021612 | 0.053417 | 0 | 0.021763 | 0.00038561 | 0.0072393 | 0.10442 | 104416.7423 | 21704.5542 | 61491.7286 | 0 | 22608.1848 | 355.3523 | 10049.9319 | 116209.7518 |  | 21130.1032 | 22645.1076 | 59130.6488 | 10206.5198 | 0 | 333.484 | 113445.8634
2004 | 7 | 3 | 8 | 0.025605 | 0.056507 | 0 | 0.024356 | 0.00038561 | 0.0076689 | 0.11452 | 114523.1226 | 25714.7954 | 65049.0609 | 0 | 25302.4055 | 355.3523 | 10646.2979 | 127067.912 |  | 25034.2061 | 25343.7284 | 62551.3913 | 10812.1778 | 0 | 333.484 | 124074.9875
2004 | 7 | 3 | 9 | 0.029142 | 0.058904 | 0 | 0.02753 | 0.00038561 | 0.0083041 | 0.12427 | 124265.5711 | 29267.472 | 67807.5547 | 0 | 28599.1352 | 355.3523 | 11528.1388 | 137557.6529 |  | 28492.8545 | 28645.8422 | 65203.968 | 11707.7587 | 0 | 333.484 | 134383.9072
2004 | 7 | 3 | 10 | 0.032929 | 0.060889 | 0 | 0.027628 | 0.00038561 | 0.0088015 | 0.13063 | 130632.756 | 33070.0609 | 70093.1124 | 0 | 28700.9378 | 355.3523 | 12218.6818 | 144438.1451 |  | 32194.8009 | 28747.811 | 67401.7678 | 12409.061 | 0 | 333.484 | 141086.9246
2004 | 7 | 3 | 11 | 0.03649 | 0.061795 | 0 | 0.027568 | 0.00038561 | 0.0090615 | 0.1353 | 135299.7881 | 36646.8675 | 71135.8419 | 0 | 28638.3248 | 355.3523 | 12579.6036 | 149355.99 |  | 35676.9407 | 28685.0958 | 68404.4599 | 12775.6063 | 0 | 333.484 | 145875.5867
2004 | 7 | 3 | 12 | 0.036844 | 0.061539 | 0 | 0.02637 | 0.00038561 | 0.0091964 | 0.13434 | 134335.8261 | 37002.6038 | 70841.7469 | 0 | 27394.2025 | 355.3523 | 12766.8882 | 148360.7938 |  | 36023.2618 | 27438.9416 | 68121.6572 | 12965.809 | 0 | 333.484 | 144883.1537
2004 | 7 | 3 | 13 | 0.038735 | 0.061011 | 0 | 0.024205 | 0.00038561 | 0.0092407 | 0.13358 | 133577.4232 | 38901.7931 | 70232.8649 | 0 | 25145.2493 | 355.3523 | 12828.425 | 147463.6845 |  | 37872.1856 | 25186.3155 | 67536.1542 | 13028.3046 | 0 | 333.484 | 143956.4438
2004 | 7 | 3 | 14 | 0.037846 | 0.061105 | 0 | 0.023947 | 0.00038561 | 0.0093047 | 0.13259 | 132588.457 | 38008.2779 | 70342.0393 | 0 | 24877.1303 | 355.3523 | 12917.2514 | 146500.0512 |  | 37002.3189 | 24917.7587 | 67641.1367 | 13118.515 | 0 | 333.484 | 143013.2133
2004 | 7 | 3 | 15 | 0.040737 | 0.059924 | 0 | 0.019167 | 0.00038561 | 0.0094001 | 0.12961 | 129613.2309 | 40911.5537 | 68982.169 | 0 | 19911.2861 | 355.3523 | 13049.687 | 143210.0481 |  | 39828.7541 | 19943.8044 | 66333.481 | 13253.0141 | 0 | 333.484 | 139692.5377
2004 | 7 | 3 | 16 | 0.042509 | 0.059134 | 0 | 0.017801 | 0.00038561 | 0.0091249 | 0.12895 | 128954.8452 | 42691.9621 | 68072.1954 | 0 | 18492.7614 | 355.3523 | 12667.6285 | 142279.8997 |  | 41562.0407 | 18522.9631 | 65458.4474 | 12865.0027 | 0 | 333.484 | 138741.9378
2004 | 7 | 3 | 17 | 0.042147 | 0.058938 | 0 | 0.021465 | 0.00038561 | 0.0089366 | 0.13187 | 131871.7444 | 42327.9716 | 67846.9202 | 0 | 22298.3637 | 355.3523 | 12406.2333 | 145234.8411 |  | 41207.6839 | 22334.7806 | 65241.822 | 12599.5347 | 0 | 333.484 | 141717.3051
2004 | 7 | 3 | 18 | 0.046226 | 0.057033 | 0 | 0.015327 | 0.00038561 | 0.0086963 | 0.12767 | 127668.6209 | 46424.7375 | 65654.3395 | 0 | 15922.6119 | 355.3523 | 12072.5996 | 140429.6408 |  | 45196.0214 | 15948.6161 | 63133.4291 | 12260.7027 | 0 | 333.484 | 136872.2533
2004 | 7 | 3 | 19 | 0.049817 | 0.055411 | 0 | 0.011323 | 0.00038561 | 0.0085348 | 0.12547 | 125471.2265 | 50031.1437 | 63786.9823 | 0 | 11762.3424 | 355.3523 | 11848.3937 | 137784.2144 |  | 48706.9774 | 11781.5522 | 61337.7723 | 12033.0035 | 0 | 333.484 | 134192.7893
2004 | 7 | 3 | 20 | 0.045482 | 0.054268 | 0 | 0.012378 | 0.00038561 | 0.0084328 | 0.12095 | 120945.8525 | 45677.3594 | 62470.7219 | 0 | 12858.4918 | 355.3523 | 11706.8604 | 133068.7857 |  | 44468.424 | 12879.4918 | 60072.0519 | 11889.2649 | 0 | 333.484 | 129642.7166
2004 | 7 | 3 | 21 | 0.043021 | 0.053546 | 0.001683 | 0.016632 | 0.00040221 | 0.0081734 | 0.12346 | 123457.17 | 43205.4526 | 61639.9165 | 1760.4788 | 17277.8585 | 370.6505 | 11346.7402 | 135601.0971 |  | 42061.9408 | 17306.076 | 59273.1468 | 11523.5337 | 776.0193 | 347.8407 | 131288.5573
2004 | 7 | 3 | 22 | 0.045358 | 0.050807 | 0.001741 | 0.01178 | 0.00040278 | 0.0079352 | 0.11802 | 118023.4064 | 45552.5574 | 58486.9021 | 1821.0655 | 12237.271 | 371.1769 | 11016.0497 | 129485.0227 |  | 44346.9252 | 12257.2565 | 56241.1977 | 11187.6907 | 802.7259 | 348.3348 | 125184.1308
2004 | 7 | 3 | 23 | 0.035751 | 0.048953 | 0.001741 | 0.014032 | 0.00040278 | 0.0074287 | 0.10831 | 108308.735 | 35904.7673 | 56353.1498 | 1821.0655 | 14576.6478 | 371.1769 | 10312.932 | 119339.7393 |  | 34954.4816 | 14600.4538 | 54189.3745 | 10473.6177 | 802.7259 | 348.3348 | 115368.9883
2004 | 7 | 3 | 24 | 0.030753 | 0.046693 | 0.001741 | 0.012865 | 0.00040278 | 0.0069737 | 0.099427 | 99427.4598 | 30884.6061 | 53750.9848 | 1821.0655 | 13364.2318 | 371.1769 | 9681.2496 | 109873.3148 |  | 30067.1882 | 13386.0577 | 51687.1241 | 9832.093 | 802.7259 | 348.3348 | 106123.5237
2004 | 7 | 4 | 1 | 0.027614 | 0.048594 | 0.001741 | 0.013019 | 0.00040278 | 0.0067696 | 0.09814 | 98140.3387 | 27732.8685 | 55938.9793 | 1821.0655 | 13524.7892 | 371.1769 | 9397.9065 | 108786.786 |  | 26998.8671 | 13546.8774 | 53791.1068 | 9544.3352 | 802.7259 | 348.3348 | 105032.2472
2004 | 7 | 4 | 2 | 0.024839 | 0.047579 | 0.001741 | 0.014076 | 0.00040278 | 0.0065572 | 0.095195 | 95194.8833 | 24945.7192 | 54771.4883 | 1821.0655 | 14622.2171 | 371.1769 | 9102.995 | 105634.6622 |  | 24285.4848 | 14646.0975 | 52668.4436 | 9244.8287 | 802.7259 | 348.3348 | 101995.9154
2004 | 7 | 4 | 3 | 0.021126 | 0.047516 | 0.001741 | 0.015322 | 0.00040278 | 0.006462 | 0.09257 | 92569.656 | 21216.7121 | 54698.3148 | 1821.0655 | 15917.1702 | 371.1769 | 8970.9215 | 102995.3611 |  | 20655.1728 | 15943.1655 | 52598.0797 | 9110.6973 | 802.7259 | 348.3348 | 99458.176
2004 | 7 | 4 | 4 | 0.01967 | 0.047385 | 0.001741 | 0.015665 | 0.00040278 | 0.0063992 | 0.091263 | 91262.8173 | 19754.8545 | 54547.5809 | 1821.0655 | 16273.0366 | 371.1769 | 8883.6671 | 101651.3816 |  | 19232.0059 | 16299.6131 | 52453.1335 | 9022.0835 | 802.7259 | 348.3348 | 98157.8967
2004 | 7 | 4 | 5 | 0.01902 | 0.047816 | 0.0013355 | 0.016671 | 0.00039879 | 0.0065232 | 0.091765 | 91764.7754 | 19101.8079 | 55044.0482 | 1396.9581 | 17318.5291 | 367.4915 | 9055.7874 | 102284.6222 |  | 18596.2434 | 17346.813 | 52930.5381 | 9196.8856 | 615.7793 | 344.8762 | 99031.1356
2004 | 7 | 4 | 6 | 0.018812 | 0.049066 | 0 | 0.018556 | 0.00038561 | 0.0066471 | 0.093467 | 93466.8435 | 18893.0562 | 56482.6025 | 0 | 19276.7082 | 355.3523 | 9227.9075 | 104235.6267 |  | 18393.0167 | 19308.1902 | 54313.8566 | 9371.6875 | 0 | 333.484 | 101720.235
2004 | 7 | 4 | 7 | 0.023668 | 0.050973 | 0 | 0.01854 | 0.00038561 | 0.0068877 | 0.10045 | 100453.9972 | 23769.5657 | 58677.9394 | 0 | 19259.9962 | 355.3523 | 9561.805 | 111624.6586 |  | 23140.4604 | 19291.4509 | 56424.8999 | 9710.7874 | 0 | 333.484 | 108901.0825
2004 | 7 | 4 | 8 | 0.026118 | 0.054349 | 0 | 0.019368 | 0.00038561 | 0.0075347 | 0.10776 | 107755.5917 | 26229.8451 | 62564.7679 | 0 | 20120.5145 | 355.3523 | 10460.0644 | 119730.5442 |  | 25535.624 | 20153.3746 | 60162.4869 | 10623.0426 | 0 | 333.484 | 116808.012
2004 | 7 | 4 | 9 | 0.032225 | 0.056896 | 0 | 0.020299 | 0.00038561 | 0.0083267 | 0.11813 | 118132.47 | 32363.3588 | 65496.6887 | 0 | 21087.2819 | 355.3523 | 11559.6153 | 130862.2969 |  | 31506.8029 | 21121.7209 | 62981.8316 | 11739.7256 | 0 | 333.484 | 127683.5649
2004 | 7 | 4 | 10 | 0.035866 | 0.059408 | 0 | 0.020607 | 0.00038561 | 0.0087554 | 0.12502 | 125021.5308 | 36020.1141 | 68387.8289 | 0 | 21406.9865 | 355.3523 | 12154.7408 | 138325.0226 |  | 35066.7755 | 21441.9476 | 65761.9616 | 12344.1238 | 0 | 333.484 | 134948.2923
2004 | 7 | 4 | 11 | 0.037268 | 0.061437 | 0 | 0.021019 | 0.00038561 | 0.0091665 | 0.12928 | 129276.7271 | 37428.4003 | 70724.265 | 0 | 21835.1776 | 355.3523 | 12725.4691 | 143068.6643 |  | 36437.7888 | 21870.838 | 68008.6862 | 12923.7446 | 0 | 333.484 | 139574.5415
2004 | 7 | 4 | 12 | 0.041936 | 0.062369 | 0 | 0.0198 | 0.00038561 | 0.0092405 | 0.13373 | 133730.9591 | 42115.9721 | 71796.7014 | 0 | 20568.9954 | 355.3523 | 12828.1044 | 147665.1255 |  | 41001.2954 | 20602.5879 | 69039.9446 | 13027.979 | 0 | 333.484 | 144005.2908
2004 | 7 | 4 | 13 | 0.040276 | 0.063374 | 0 | 0.021334 | 0.00038561 | 0.0093385 | 0.13471 | 134708.9337 | 40449.0103 | 72954.1089 | 0 | 22162.9704 | 355.3523 | 12964.156 | 148885.598 |  | 39378.4528 | 22199.1661 | 70152.9115 | 13166.1505 | 0 | 333.484 | 145230.1648
2004 | 7 | 4 | 14 | 0.042074 | 0.063527 | 0 | 0.020151 | 0.00038561 | 0.009396 | 0.13553 | 135534.0013 | 42254.6677 | 73129.681 | 0 | 20934.138 | 355.3523 | 13043.9833 | 149717.8222 |  | 41136.3201 | 20968.3268 | 70321.7421 | 13247.2215 | 0 | 333.484 | 146007.0945
2004 | 7 | 4 | 15 | 0.043571 | 0.063003 | 0 | 0.021297 | 0.00038561 | 0.0094472 | 0.1377 | 137703.4304 | 43757.8426 | 72526.6904 | 0 | 22123.916 | 355.3523 | 13115.0588 | 151878.8602 |  | 42599.7108 | 22160.048 | 69741.9044 | 13319.4045 | 0 | 333.484 | 148154.5516
2004 | 7 | 4 | 16 | 0.049214 | 0.06171 | 0 | 0.018217 | 0.00038561 | 0.0090391 | 0.13857 | 138565.9985 | 49425.7287 | 71038.082 | 0 | 18924.4022 | 355.3523 | 12548.5755 | 152292.1407 |  | 48117.5859 | 18955.3088 | 68310.4536 | 12744.0948 | 0 | 333.484 | 148460.927
2004 | 7 | 4 | 17 | 0.054097 | 0.059915 | 0 | 0.017473 | 0.00038561 | 0.0088674 | 0.14074 | 140738.3089 | 54329.0746 | 68971.9276 | 0 | 18152.0424 | 355.3523 | 12310.1547 | 154118.5517 |  | 52891.1557 | 18181.6876 | 66323.6328 | 12501.9592 | 0 | 333.484 | 150231.9193
2004 | 7 | 4 | 18 | 0.052062 | 0.058449 | 0 | 0.019992 | 0.00038561 | 0.0086234 | 0.13951 | 139512.2377 | 52285.6745 | 67283.8338 | 0 | 20768.8566 | 355.3523 | 11971.4823 | 152665.1995 |  | 50901.8379 | 20802.7755 | 64700.3563 | 12158.0099 | 0 | 333.484 | 148896.4635
2004 | 7 | 4 | 19 | 0.047761 | 0.057588 | 0 | 0.022489 | 0.00038561 | 0.0084899 | 0.13671 | 136713.9046 | 47965.8943 | 66293.1754 | 0 | 23362.9297 | 355.3523 | 11786.1025 | 149763.4542 |  | 46696.3886 | 23401.0851 | 63747.7358 | 11969.7417 | 0 | 333.484 | 146148.4352
2004 | 7 | 4 | 20 | 0.050176 | 0.056497 | 0 | 0.020819 | 0.00038561 | 0.0081835 | 0.13606 | 136061.9324 | 50391.9255 | 65037.0678 | 0 | 21628.0245 | 355.3523 | 11360.7105 | 148773.0807 |  | 49058.2105 | 21663.3466 | 62539.8587 | 11537.7217 | 0 | 333.484 | 145132.6213
2004 | 7 | 4 | 21 | 0.05401 | 0.057697 | 0.001683 | 0.020483 | 0.00040221 | 0.0080562 | 0.14233 | 142330.746 | 54241.6512 | 66418.3453 | 1760.4788 | 21278.1868 | 370.6505 | 11184.0814 | 155253.394 |  | 52806.0461 | 21312.9375 | 63868.0996 | 11358.3405 | 776.0193 | 347.8407 | 150469.2838
2004 | 7 | 4 | 22 | 0.054178 | 0.057135 | 0.001741 | 0.010621 | 0.00040278 | 0.0078535 | 0.13193 | 131930.7889 | 54410.4364 | 65771.6439 | 1821.0655 | 11033.1037 | 371.1769 | 10902.6957 | 144310.1222 |  | 52970.3641 | 11051.1225 | 63246.2294 | 11072.5705 | 802.7259 | 348.3348 | 139491.3473
2004 | 7 | 4 | 23 | 0.040417 | 0.058248 | 0.001741 | 0.013656 | 0.00040278 | 0.0073494 | 0.12181 | 121813.5569 | 40590.2622 | 67052.9469 | 1821.0655 | 14185.927 | 371.1769 | 10202.8112 | 134224.1898 |  | 39515.9662 | 14209.0949 | 64478.3346 | 10361.7812 | 802.7259 | 348.3348 | 129716.2376
2004 | 7 | 4 | 24 | 0.032413 | 0.057631 | 0.001741 | 0.013176 | 0.00040278 | 0.0071232 | 0.11249 | 112486.7849 | 32552.652 | 66342.054 | 1821.0655 | 13687.4959 | 371.1769 | 9888.806 | 124663.2504 |  | 31691.0862 | 13709.8498 | 63794.7377 | 10042.8834 | 802.7259 | 348.3348 | 120389.6178
2004 | 7 | 5 | 1 | 0.024872 | 0.051258 | 0.001741 | 0.0067057 | 0.00040278 | 0.0069888 | 0.091968 | 91967.9604 | 24978.3174 | 59006.4523 | 1821.0655 | 6966.1059 | 371.1769 | 9702.1866 | 102845.3047 |  | 24317.2203 | 6977.4827 | 56740.7989 | 9853.3563 | 802.7259 | 348.3348 | 99039.9189
2004 | 7 | 5 | 2 | 0.022251 | 0.050446 | 0.001741 | 0.0075973 | 0.00040278 | 0.0067695 | 0.089208 | 89207.7672 | 22346.8666 | 58071.3045 | 1821.0655 | 7892.4093 | 371.1769 | 9397.7266 | 99900.5495 |  | 21755.4157 | 7905.2989 | 55841.5577 | 9544.1525 | 802.7259 | 348.3348 | 96197.4855
2004 | 7 | 5 | 3 | 0.018666 | 0.0505 | 0.001741 | 0.0087664 | 0.00040278 | 0.0066713 | 0.086748 | 86747.6452 | 18746.5721 | 58133.432 | 1821.0655 | 9106.8407 | 371.1769 | 9261.3768 | 97440.4641 |  | 18250.4096 | 9121.7137 | 55901.2997 | 9405.6782 | 802.7259 | 348.3348 | 93830.1619
2004 | 7 | 5 | 4 | 0.017263 | 0.050484 | 0.001741 | 0.0090264 | 0.00040278 | 0.0066064 | 0.085523 | 85522.9899 | 17336.6395 | 58115.089 | 1821.0655 | 9377.0116 | 371.1769 | 9171.2978 | 96192.2804 |  | 16877.7935 | 9392.3258 | 55883.661 | 9314.1957 | 802.7259 | 348.3348 | 92619.0367
2004 | 7 | 5 | 5 | 0.016415 | 0.052692 | 0.0013355 | 0.0084173 | 0.00039879 | 0.0067344 | 0.085993 | 85993.3812 | 16485.4669 | 60657.4732 | 1396.9581 | 8744.1874 | 367.4915 | 9348.9907 | 97000.568 |  | 16049.1487 | 8758.4681 | 58328.4261 | 9494.6573 | 615.7793 | 344.8762 | 93591.3557
2004 | 7 | 5 | 6 | 0.01589 | 0.055782 | 0 | 0.0086684 | 0.00038561 | 0.0068624 | 0.087588 | 87588.4119 | 15958.4581 | 64213.7512 | 0 | 9005.111 | 355.3523 | 9526.6837 | 99059.3563 |  | 15536.0881 | 9019.8178 | 61748.1547 | 9675.1189 | 0 | 333.484 | 96312.6635
2004 | 7 | 5 | 7 | 0.020087 | 0.060789 | 0 | 0.0057633 | 0.00038561 | 0.0071107 | 0.094136 | 94136.111 | 20173.4476 | 69978.2776 | 0 | 5987.1212 | 355.3523 | 9871.3917 | 106365.5904 |  | 19639.5202 | 5996.8991 | 67291.3423 | 10025.1978 | 0 | 333.484 | 103286.4434
2004 | 7 | 5 | 8 | 0.022099 | 0.065699 | 0 | 0.005017 | 0.00038561 | 0.0077787 | 0.10098 | 100978.4862 | 22193.5069 | 75629.6235 | 0 | 5211.8326 | 355.3523 | 10798.7336 | 114189.0489 |  | 21606.1149 | 5220.3444 | 72725.6951 | 10966.9886 | 0 | 333.484 | 110852.6269
2004 | 7 | 5 | 9 | 0.027925 | 0.06787 | 0 | 0.0059255 | 0.00038561 | 0.0085963 | 0.1107 | 110702.7322 | 28044.739 | 78129.7818 | 0 | 6155.6053 | 355.3523 | 11933.8855 | 124619.3639 |  | 27302.4834 | 6165.6584 | 75129.8555 | 12119.8273 | 0 | 333.484 | 121051.3086
2004 | 7 | 5 | 10 | 0.031196 | 0.070399 | 0 | 0.0061395 | 0.00038561 | 0.0090389 | 0.11716 | 117158.514 | 31329.5257 | 81040.3611 | 0 | 6378.0047 | 355.3523 | 12548.2798 | 131651.5236 |  | 30500.3321 | 6388.421 | 77928.6782 | 12743.7944 | 0 | 333.484 | 127894.7098
2004 | 7 | 5 | 11 | 0.032624 | 0.071673 | 0 | 0.0069999 | 0.00038561 | 0.0094633 | 0.12115 | 121146.0843 | 32764.1694 | 82507.227 | 0 | 7271.809 | 355.3523 | 13137.4864 | 136036.0441 |  | 31897.0053 | 7283.685 | 79339.2213 | 13342.1815 | 0 | 333.484 | 132195.5771
2004 | 7 | 5 | 12 | 0.037121 | 0.072101 | 0 | 0.0061736 | 0.00038561 | 0.0095397 | 0.12532 | 125320.1745 | 37280.0521 | 82999.3796 | 0 | 6413.3771 | 355.3523 | 13243.4452 | 140291.6062 |  | 36293.3669 | 6423.8512 | 79812.4768 | 13449.7912 | 0 | 333.484 | 136312.9701
2004 | 7 | 5 | 13 | 0.035363 | 0.072957 | 0 | 0.0078901 | 0.00038561 | 0.0096408 | 0.12624 | 126236.6417 | 35515.3148 | 83984.7299 | 0 | 8196.5677 | 355.3523 | 13383.9018 | 141435.8665 |  | 34575.3366 | 8209.954 | 80759.9929 | 13592.4363 | 0 | 333.484 | 137471.2039
2004 | 7 | 5 | 14 | 0.037099 | 0.072362 | 0 | 0.0074626 | 0.00038561 | 0.0097002 | 0.12701 | 127009.8156 | 37258.7484 | 83300.1305 | 0 | 7752.5002 | 355.3523 | 13466.3131 | 142133.0445 |  | 36272.627 | 7765.1613 | 80101.6799 | 13676.1317 | 0 | 333.484 | 138149.0839
2004 | 7 | 5 | 15 | 0.038567 | 0.071492 | 0 | 0.0088451 | 0.00038561 | 0.0097531 | 0.12904 | 129042.8028 | 38732.2486 | 82299.1653 | 0 | 9188.6537 | 355.3523 | 13539.6906 | 144115.1106 |  | 37707.1284 | 9203.6603 | 79139.1485 | 13750.6524 | 0 | 333.484 | 140134.0736
2004 | 7 | 5 | 16 | 0.044064 | 0.069655 | 0 | 0.0064139 | 0.00038561 | 0.0093318 | 0.12985 | 129851.1241 | 44253.6126 | 80184.4983 | 0 | 6663.0469 | 355.3523 | 12954.8658 | 144411.3759 |  | 43082.3593 | 6673.9287 | 77105.6777 | 13156.7155 | 0 | 333.484 | 140352.1652
2004 | 7 | 5 | 17 | 0.048754 | 0.06771 | 0 | 0.0058829 | 0.00038561 | 0.0091545 | 0.13189 | 131886.8147 | 48963.2902 | 77944.8843 | 0 | 6111.4029 | 355.3523 | 12708.7254 | 146083.6552 |  | 47667.3867 | 6121.3838 | 74952.0575 | 12906.74 | 0 | 333.484 | 141981.0519
2004 | 7 | 5 | 18 | 0.046827 | 0.066355 | 0 | 0.0082679 | 0.00038561 | 0.0089026 | 0.13074 | 130737.8494 | 47028.1337 | 76384.8142 | 0 | 8589.0236 | 355.3523 | 12359.0881 | 144716.4119 |  | 45783.4476 | 8603.0509 | 73451.8889 | 12551.655 | 0 | 333.484 | 140723.5263
2004 | 7 | 5 | 19 | 0.04263 | 0.065477 | 0 | 0.010858 | 0.00038561 | 0.0087648 | 0.12812 | 128115.5152 | 42812.7732 | 75375.0363 | 0 | 11279.6651 | 355.3523 | 12167.7063 | 141990.5332 |  | 41679.6544 | 11298.0866 | 72480.8832 | 12357.2912 | 0 | 333.484 | 138149.3994
2004 | 7 | 5 | 20 | 0.045283 | 0.063316 | 0 | 0.010071 | 0.00038561 | 0.0084484 | 0.1275 | 127504.5432 | 45477.8256 | 72887.037 | 0 | 10462.1113 | 355.3523 | 11728.5407 | 140910.8668 |  | 44274.1713 | 10479.1976 | 70088.4148 | 11911.283 | 0 | 333.484 | 137086.5506
2004 | 7 | 5 | 21 | 0.049256 | 0.06397 | 0.001683 | 0.0097504 | 0.00040221 | 0.0083171 | 0.13338 | 133379.0961 | 49467.6534 | 73639.917 | 1760.4788 | 10129.1421 | 370.6505 | 11546.1926 | 146914.0343 |  | 48158.4009 | 10145.6847 | 70812.3867 | 11726.0938 | 776.0193 | 347.8407 | 141966.4261
2004 | 7 | 5 | 22 | 0.049859 | 0.062289 | 0.001741 | 0.0012337 | 0.00040278 | 0.0081078 | 0.12363 | 123633.2264 | 50072.7003 | 71705.0365 | 1821.0655 | 1281.5903 | 371.1769 | 11255.6966 | 136507.2662 |  | 48747.4342 | 1283.6833 | 68951.7993 | 11431.0715 | 802.7259 | 348.3348 | 131565.049
2004 | 7 | 5 | 23 | 0.036839 | 0.060684 | 0.001741 | 0.0068984 | 0.00040278 | 0.0075874 | 0.11415 | 114152.2989 | 36997.1782 | 69856.7823 | 1821.0655 | 7166.3257 | 371.1769 | 10533.1518 | 126745.6804 |  | 36017.9797 | 7178.0295 | 67174.512 | 10697.2687 | 802.7259 | 348.3348 | 122218.8506
2004 | 7 | 5 | 24 | 0.029259 | 0.059589 | 0.001741 | 0.0070667 | 0.00040278 | 0.0073538 | 0.10541 | 105412.1116 | 29384.7123 | 68596.1534 | 1821.0655 | 7341.1996 | 371.1769 | 10208.9795 | 117723.2873 |  | 28606.9918 | 7353.189 | 65962.2871 | 10368.0456 | 802.7259 | 348.3348 | 113441.5741
2004 | 7 | 6 | 1 | 0.030782 | 0.064283 | 0.001741 | 0.011852 | 0.00040278 | 0.00686 | 0.11592 | 115920.7126 | 30913.7899 | 73999.8754 | 1821.0655 | 12312.7902 | 371.1769 | 9523.4529 | 128942.151 |  | 30095.5996 | 12332.899 | 71158.524 | 9671.8378 | 802.7259 | 348.3348 | 124409.9211
2004 | 7 | 6 | 2 | 0.027075 | 0.062381 | 0.001741 | 0.012595 | 0.00040278 | 0.0066868 | 0.11088 | 110881.3417 | 27191.0834 | 71811.0081 | 1821.0655 | 13083.7572 | 371.1769 | 9282.8988 | 123560.99 |  | 26471.4213 | 13105.1251 | 69053.702 | 9427.5356 | 802.7259 | 348.3348 | 119208.8447
2004 | 7 | 6 | 3 | 0.024701 | 0.06184 | 0.001741 | 0.012891 | 0.00040278 | 0.0065445 | 0.10812 | 108119.883 | 24806.7634 | 71187.6803 | 1821.0655 | 13391.6479 | 371.1769 | 9085.4415 | 120663.7756 |  | 24150.2068 | 13413.5186 | 68454.3079 | 9227.0017 | 802.7259 | 348.3348 | 116396.0957
2004 | 7 | 6 | 4 | 0.023097 | 0.061615 | 0.001741 | 0.013821 | 0.00040278 | 0.0064148 | 0.10709 | 107092.3586 | 23196.5232 | 70928.8088 | 1821.0655 | 14358.1777 | 371.1769 | 8905.4082 | 119581.1604 |  | 22582.5845 | 14381.627 | 68205.3762 | 9044.1633 | 802.7259 | 348.3348 | 115364.8117
2004 | 7 | 6 | 5 | 0.023048 | 0.065228 | 0.0013636 | 0.015777 | 0.00039906 | 0.0064895 | 0.11231 | 112305.502 | 23147.2959 | 75087.5925 | 1426.3859 | 16390.0143 | 367.7473 | 9009.0266 | 125428.0626 |  | 22534.6602 | 16416.7819 | 72204.4763 | 9149.3962 | 628.7511 | 345.1162 | 121279.1818
2004 | 7 | 6 | 6 | 0.024681 | 0.07361 | 0 | 0.022646 | 0.00038561 | 0.0070639 | 0.12839 | 128386.9205 | 24787.1255 | 84737.0717 | 0 | 23525.6546 | 355.3523 | 9806.4939 | 143211.6981 |  | 24131.0887 | 23564.0758 | 81483.4473 | 9959.2888 | 0 | 333.484 | 139471.3846
2004 | 7 | 6 | 7 | 0.027758 | 0.086976 | 0 | 0.027385 | 0.00038561 | 0.0081969 | 0.1507 | 150701.4664 | 27877.2084 | 100123.1618 | 0 | 28448.634 | 355.3523 | 11379.4213 | 168183.7778 |  | 27139.3868 | 28495.0952 | 96278.7622 | 11556.724 | 0 | 333.484 | 163803.4522
2004 | 7 | 6 | 8 | 0.031797 | 0.094498 | 0 | 0.031234 | 0.00038561 | 0.0094306 | 0.16735 | 167345.7425 | 31933.5985 | 108782.4646 | 0 | 32447.4835 | 355.3523 | 13092.0341 | 186610.933 |  | 31088.4171 | 32500.4755 | 104605.5763 | 13296.021 | 0 | 333.484 | 181823.9738
2004 | 7 | 6 | 9 | 0.034972 | 0.097231 | 0 | 0.031976 | 0.00038561 | 0.010495 | 0.17506 | 175059.6917 | 35122.2054 | 111928.5383 | 0 | 33217.5157 | 355.3523 | 14570.2074 | 195193.8191 |  | 34192.6316 | 33271.7653 | 107630.8511 | 14797.2257 | 0 | 333.484 | 190225.9577
2004 | 7 | 6 | 10 | 0.037959 | 0.10061 | 0 | 0.031706 | 0.00038561 | 0.011079 | 0.18174 | 181742.3359 | 38121.6142 | 115821.5615 | 0 | 32937.3667 | 355.3523 | 15380.8185 | 202616.7132 |  | 37112.6555 | 32991.1587 | 111374.3951 | 15620.4669 | 0 | 333.484 | 197432.1602
2004 | 7 | 6 | 11 | 0.042316 | 0.10154 | 0 | 0.030697 | 0.00038561 | 0.011327 | 0.18626 | 186260.3997 | 42497.5048 | 116883.1751 | 0 | 31888.9199 | 355.3523 | 15724.9917 | 207349.9438 |  | 41372.7301 | 31940.9997 | 112395.2462 | 15970.0027 | 0 | 333.484 | 202012.4627
2004 | 7 | 6 | 12 | 0.049183 | 0.10077 | 0 | 0.026071 | 0.00038561 | 0.011207 | 0.18762 | 187616.5698 | 49393.9782 | 116002.5071 | 0 | 27083.4599 | 355.3523 | 15558.4075 | 208393.705 |  | 48086.6756 | 27127.6916 | 111548.3929 | 15800.8229 | 0 | 333.484 | 202897.0671
2004 | 7 | 6 | 13 | 0.049473 | 0.1033 | 0 | 0.025745 | 0.00038561 | 0.011578 | 0.19048 | 190483.8004 | 49684.9784 | 118917.6001 | 0 | 26744.9727 | 355.3523 | 16073.4444 | 211776.348 |  | 48369.974 | 26788.6516 | 114351.556 | 16323.8847 | 0 | 333.484 | 206167.5502
2004 | 7 | 6 | 14 | 0.048218 | 0.10325 | 0 | 0.027643 | 0.00038561 | 0.011671 | 0.19117 | 191171.3501 | 48425.0706 | 118861.6644 | 0 | 28716.657 | 355.3523 | 16202.1274 | 212560.8717 |  | 47143.412 | 28763.556 | 114297.768 | 16454.5726 | 0 | 333.484 | 206992.7926
2004 | 7 | 6 | 15 | 0.052432 | 0.10038 | 0 | 0.025055 | 0.00038561 | 0.011484 | 0.18974 | 189739.6193 | 52657.3142 | 115556.5287 | 0 | 26028.1047 | 355.3523 | 15942.9264 | 210540.2262 |  | 51263.6415 | 26070.6128 | 111119.5386 | 16191.333 | 0 | 333.484 | 204978.6098
2004 | 7 | 6 | 16 | 0.061573 | 0.095224 | 0 | 0.020782 | 0.00038561 | 0.010865 | 0.18883 | 188829.1969 | 61837.3166 | 109617.8025 | 0 | 21588.7741 | 355.3523 | 15083.7177 | 208482.9633 |  | 60200.6782 | 21624.0321 | 105408.84 | 15318.737 | 0 | 333.484 | 202885.7713
2004 | 7 | 6 | 17 | 0.061008 | 0.090957 | 0 | 0.021983 | 0.00038561 | 0.010185 | 0.18452 | 184518.925 | 61269.5098 | 104706.5981 | 0 | 22836.7564 | 355.3523 | 14139.8374 | 203308.054 |  | 59647.8995 | 22874.0526 | 100686.2096 | 14360.1501 | 0 | 333.484 | 197901.7957
2004 | 7 | 6 | 18 | 0.051141 | 0.089239 | 0 | 0.027921 | 0.00038561 | 0.0099923 | 0.17868 | 178678.6829 | 51360.5564 | 102728.3604 | 0 | 29005.2973 | 355.3523 | 13871.7736 | 197321.34 |  | 50001.2048 | 29052.6677 | 98783.9297 | 14087.9096 | 0 | 333.484 | 192259.1958
2004 | 7 | 6 | 19 | 0.048482 | 0.086487 | 0 | 0.027088 | 0.00038561 | 0.0098179 | 0.17226 | 172260.4619 | 48690.1003 | 99560.6566 | 0 | 28139.8879 | 355.3523 | 13629.6905 | 190375.6876 |  | 47401.4272 | 28185.8449 | 95737.8554 | 13842.0546 | 0 | 333.484 | 185500.6661
2004 | 7 | 6 | 20 | 0.049146 | 0.084463 | 0 | 0.025629 | 0.00038561 | 0.0096642 | 0.16929 | 169287.4503 | 49357.2774 | 97230.2566 | 0 | 26623.9495 | 355.3523 | 13416.3407 | 186983.1765 |  | 48050.9462 | 26667.4307 | 93496.935 | 13625.3806 | 0 | 333.484 | 182174.1766
2004 | 7 | 6 | 21 | 0.054454 | 0.080611 | 0.0017112 | 0.018065 | 0.00040249 | 0.0092007 | 0.16444 | 164444.5306 | 54688.292 | 92796.2831 | 1789.9066 | 18766.1912 | 370.9062 | 12772.9261 | 181184.5053 |  | 53240.8657 | 18796.8395 | 89233.2115 | 12971.941 | 788.9911 | 348.0807 | 175379.9295
2004 | 7 | 6 | 22 | 0.051531 | 0.076254 | 0.001741 | 0.018179 | 0.00040278 | 0.0088762 | 0.15698 | 156983.6848 | 51752.4425 | 87780.1737 | 1821.0655 | 18884.9806 | 371.1769 | 12322.3833 | 172932.2226 |  | 50382.7189 | 18915.8228 | 84409.7042 | 12514.3782 | 802.7259 | 348.3348 | 167373.6849
2004 | 7 | 6 | 23 | 0.03924 | 0.070594 | 0.001741 | 0.017037 | 0.00040278 | 0.0077097 | 0.13672 | 136724.1877 | 39408.578 | 81264.411 | 1821.0655 | 17698.8903 | 371.1769 | 10702.9956 | 151267.1174 |  | 38365.5575 | 17727.7954 | 78144.1254 | 10869.7589 | 802.7259 | 348.3348 | 146258.2979
2004 | 7 | 6 | 24 | 0.034792 | 0.067663 | 0.001741 | 0.011146 | 0.00040278 | 0.007335 | 0.12308 | 123079.355 | 34940.9843 | 77890.8427 | 1821.0655 | 11579.0632 | 371.1769 | 10182.7623 | 136785.895 |  | 34016.2068 | 11597.9737 | 74900.0909 | 10341.4199 | 802.7259 | 348.3348 | 132006.752
2004 | 7 | 7 | 1 | 0.026244 | 0.062773 | 0.001741 | 0.010331 | 0.00040278 | 0.006778 | 0.10827 | 108269.1898 | 26356.4415 | 72261.8822 | 1821.0655 | 10731.8554 | 371.1769 | 9409.5363 | 120951.9579 |  | 25658.8698 | 10749.3823 | 69487.264 | 9556.1462 | 802.7259 | 348.3348 | 116602.7229
2004 | 7 | 7 | 2 | 0.02335 | 0.061201 | 0.001741 | 0.010261 | 0.00040278 | 0.0066068 | 0.10356 | 103562.4427 | 23450.5201 | 70451.9904 | 1821.0655 | 10659.3323 | 371.1769 | 9171.8597 | 115925.945 |  | 22829.8589 | 10676.7407 | 67746.8661 | 9314.7664 | 802.7259 | 348.3348 | 111719.2928
2004 | 7 | 7 | 3 | 0.021182 | 0.059897 | 0.001741 | 0.011294 | 0.00040278 | 0.0064662 | 0.10098 | 100983.263 | 21273.4048 | 68950.9355 | 1821.0655 | 11732.5679 | 371.1769 | 8976.7651 | 113125.9159 |  | 20710.365 | 11751.7291 | 66303.4467 | 9116.632 | 802.7259 | 348.3348 | 109033.2336
2004 | 7 | 7 | 4 | 0.020187 | 0.059013 | 0.001741 | 0.012342 | 0.00040278 | 0.0063381 | 0.10002 | 100023.5602 | 20274.0748 | 67932.9265 | 1821.0655 | 12821.0855 | 371.1769 | 8798.8851 | 112019.2144 |  | 19737.4841 | 12842.0244 | 65324.5259 | 8935.9805 | 802.7259 | 348.3348 | 107991.0756
2004 | 7 | 7 | 5 | 0.020092 | 0.062912 | 0.0013934 | 0.013684 | 0.00039936 | 0.0064119 | 0.10489 | 104892.6098 | 20178.7234 | 72421.4679 | 1457.5449 | 14215.2686 | 368.018 | 8901.2638 | 117542.2866 |  | 19644.6564 | 14238.4844 | 69640.7221 | 9039.9543 | 642.486 | 345.3703 | 113551.6734
2004 | 7 | 7 | 6 | 0.021473 | 0.070666 | 0 | 0.020409 | 0.00038561 | 0.0069794 | 0.11991 | 119912.5434 | 21565.0734 | 81347.9589 | 0 | 21201.2287 | 355.3523 | 9689.1923 | 134158.8056 |  | 20994.314 | 21235.8538 | 78224.4652 | 9840.1595 | 0 | 333.484 | 130628.2766
2004 | 7 | 7 | 7 | 0.024942 | 0.083765 | 0 | 0.023562 | 0.00038561 | 0.0080989 | 0.14075 | 140754.1871 | 25049.1441 | 96427.3782 | 0 | 24477.3857 | 355.3523 | 11243.3049 | 157552.5652 |  | 24386.1724 | 24517.3612 | 92724.8845 | 11418.4868 | 0 | 333.484 | 153380.3889
2004 | 7 | 7 | 8 | 0.027921 | 0.091561 | 0 | 0.027115 | 0.00038561 | 0.0093178 | 0.1563 | 156299.8255 | 28040.9509 | 105401.0248 | 0 | 28167.7864 | 355.3523 | 12935.4316 | 174900.546 |  | 27298.7956 | 28213.7889 | 101353.9727 | 13136.9784 | 0 | 333.484 | 170337.0195
2004 | 7 | 7 | 9 | 0.030231 | 0.09407 | 0 | 0.028448 | 0.00038561 | 0.01037 | 0.1635 | 163504.5964 | 30361.1044 | 108289.8925 | 0 | 29552.5325 | 355.3523 | 14395.9227 | 182954.8044 |  | 29557.5419 | 29600.7965 | 104131.9174 | 14620.2255 | 0 | 333.484 | 178243.9653
2004 | 7 | 7 | 10 | 0.032427 | 0.097131 | 0 | 0.028856 | 0.00038561 | 0.010947 | 0.16975 | 169746.1624 | 32566.081 | 111813.1915 | 0 | 29976.8394 | 355.3523 | 15196.8366 | 189908.3008 |  | 31704.1598 | 30025.7964 | 107519.9333 | 15433.6184 | 0 | 333.484 | 185016.9919
2004 | 7 | 7 | 11 | 0.036407 | 0.097986 | 0 | 0.027996 | 0.00038561 | 0.011192 | 0.17397 | 173966.0112 | 36563.6282 | 112797.1209 | 0 | 29083.1375 | 355.3523 | 15536.8935 | 194336.1324 |  | 35595.9045 | 29130.635 | 108466.0831 | 15778.9737 | 0 | 333.484 | 189305.0802
2004 | 7 | 7 | 12 | 0.042778 | 0.096489 | 0 | 0.024506 | 0.00038561 | 0.011073 | 0.17523 | 175232.6564 | 42962.0704 | 111074.648 | 0 | 25458.0155 | 355.3523 | 15372.3027 | 195222.389 |  | 41825.0001 | 25499.5926 | 106809.7474 | 15611.8185 | 0 | 333.484 | 190079.6426
2004 | 7 | 7 | 13 | 0.041835 | 0.099228 | 0 | 0.025022 | 0.00038561 | 0.01144 | 0.17791 | 177910.6244 | 42014.7281 | 114227.1755 | 0 | 25994.1969 | 355.3523 | 15881.1787 | 198472.6315 |  | 40902.731 | 26036.6497 | 109841.2282 | 16128.6232 | 0 | 333.484 | 193242.7161
2004 | 7 | 7 | 14 | 0.040075 | 0.099044 | 0 | 0.027517 | 0.00038561 | 0.011531 | 0.17855 | 178552.7947 | 40246.5954 | 114015.7166 | 0 | 28585.9469 | 355.3523 | 16008.3221 | 199211.9332 |  | 39181.3952 | 28632.6324 | 109637.8886 | 16257.7476 | 0 | 333.484 | 194043.1478
2004 | 7 | 7 | 15 | 0.04389 | 0.096456 | 0 | 0.025137 | 0.00038561 | 0.011347 | 0.17722 | 177215.5552 | 44078.9239 | 111035.8078 | 0 | 26113.4124 | 355.3523 | 15752.2224 | 197335.7188 |  | 42912.294 | 26156.0598 | 106772.3986 | 15997.6577 | 0 | 333.484 | 192171.8941
2004 | 7 | 7 | 16 | 0.052508 | 0.091832 | 0 | 0.020904 | 0.00038561 | 0.010735 | 0.17637 | 176365.2336 | 52733.6673 | 105713.4978 | 0 | 21715.8816 | 355.3523 | 14903.2912 | 195421.6901 |  | 51337.9737 | 21751.3471 | 101654.4477 | 15135.4993 | 0 | 333.484 | 190212.7518
2004 | 7 | 7 | 17 | 0.051266 | 0.087369 | 0 | 0.023256 | 0.00038561 | 0.010064 | 0.17234 | 172339.4541 | 51485.6497 | 100575.5085 | 0 | 24159.2231 | 355.3523 | 13970.7017 | 190546.4353 |  | 50122.9872 | 24198.6791 | 96713.7402 | 14188.3791 | 0 | 333.484 | 185557.2696
2004 | 7 | 7 | 18 | 0.042457 | 0.085531 | 0 | 0.028639 | 0.00038561 | 0.0098727 | 0.16688 | 166884.7166 | 42638.8548 | 98459.6851 | 0 | 29751.308 | 355.3523 | 13705.8449 | 184911.0452 |  | 41510.3391 | 29799.8967 | 94679.1576 | 13919.3955 | 0 | 333.484 | 180242.2729
2004 | 7 | 7 | 19 | 0.040424 | 0.082832 | 0 | 0.027548 | 0.00038561 | 0.0097004 | 0.16089 | 160890.149 | 40597.2144 | 95353.1957 | 0 | 28618.153 | 355.3523 | 13466.6568 | 178390.5722 |  | 39522.7344 | 28664.8911 | 91691.9471 | 13676.4806 | 0 | 333.484 | 173889.5372
2004 | 7 | 7 | 20 | 0.042674 | 0.081263 | 0 | 0.024241 | 0.00038561 | 0.0095486 | 0.15811 | 158113.3703 | 42857.6777 | 93547.1755 | 0 | 25182.8517 | 355.3523 | 13255.8583 | 175198.9156 |  | 41723.3704 | 25223.9794 | 89955.2722 | 13462.3977 | 0 | 333.484 | 170698.5037
2004 | 7 | 7 | 21 | 0.048986 | 0.077412 | 0.0017112 | 0.015988 | 0.00040249 | 0.0090907 | 0.15359 | 153590.1102 | 49196.7397 | 89113.1857 | 1789.9066 | 16608.7008 | 370.9062 | 12620.1411 | 169699.5802 |  | 47894.6575 | 16635.8255 | 85691.5329 | 12816.7754 | 788.9911 | 348.0807 | 164175.8631
2004 | 7 | 7 | 22 | 0.045924 | 0.073164 | 0.001741 | 0.016621 | 0.00040278 | 0.00877 | 0.14662 | 146621.7382 | 46120.8927 | 84223.0555 | 1821.0655 | 17266.1856 | 371.1769 | 12174.9864 | 161977.3628 |  | 44900.2184 | 17294.3841 | 80989.1676 | 12364.6847 | 802.7259 | 348.3348 | 156699.5157
2004 | 7 | 7 | 23 | 0.034477 | 0.067917 | 0.001741 | 0.015543 | 0.00040278 | 0.0076175 | 0.1277 | 127699.4897 | 34625.5331 | 78183.8371 | 1821.0655 | 16147.0479 | 371.1769 | 10574.9697 | 141723.6304 |  | 33709.1046 | 16173.4187 | 75181.8353 | 10739.7382 | 802.7259 | 348.3348 | 136955.1576
2004 | 7 | 7 | 24 | 0.030042 | 0.064519 | 0.001741 | 0.011004 | 0.00040278 | 0.0072472 | 0.11496 | 114955.3153 | 30170.9516 | 74271.1648 | 1821.0655 | 11431.2476 | 371.1769 | 10060.9591 | 128126.5656 |  | 29372.4219 | 11449.9167 | 71419.3968 | 10217.7188 | 802.7259 | 348.3348 | 123610.5148
2004 | 7 | 8 | 1 | 0.027503 | 0.06335 | 0.001741 | 0.0095561 | 0.00040278 | 0.0067962 | 0.10935 | 109348.6079 | 27621.1757 | 72925.4062 | 1821.0655 | 9927.2321 | 371.1769 | 9434.8518 | 122100.9083 |  | 26890.1305 | 9943.4449 | 70125.3109 | 9581.8561 | 802.7259 | 348.3348 | 117691.8031
2004 | 7 | 8 | 2 | 0.024267 | 0.061445 | 0.001741 | 0.010115 | 0.00040278 | 0.0066245 | 0.10459 | 104594.9335 | 24370.9093 | 70732.7874 | 1821.0655 | 10508.0114 | 371.1769 | 9196.5357 | 117000.4863 |  | 23725.8883 | 10525.1727 | 68016.8813 | 9339.8269 | 802.7259 | 348.3348 | 112758.83
2004 | 7 | 8 | 3 | 0.022104 | 0.060586 | 0.001741 | 0.010672 | 0.00040278 | 0.0064836 | 0.10199 | 101990.0422 | 22198.7548 | 69744.5997 | 1821.0655 | 11086.9727 | 371.1769 | 9000.9153 | 114223.485 |  | 21611.2239 | 11105.0795 | 67066.6368 | 9141.1585 | 802.7259 | 348.3348 | 110075.1594
2004 | 7 | 8 | 4 | 0.020859 | 0.060504 | 0.001741 | 0.011159 | 0.00040278 | 0.0063552 | 0.10102 | 101020.7741 | 20949.0684 | 69649.3617 | 1821.0655 | 11592.1438 | 371.1769 | 8822.5574 | 113205.3738 |  | 20394.6128 | 11611.0756 | 66975.0557 | 8960.0216 | 802.7259 | 348.3348 | 109091.8264
2004 | 7 | 8 | 5 | 0.020734 | 0.063408 | 0.0013934 | 0.013574 | 0.00039936 | 0.0064291 | 0.10594 | 105938.3563 | 20823.2115 | 72992.8779 | 1457.5449 | 14101.3972 | 368.018 | 8925.2118 | 118668.2613 |  | 20272.0869 | 14124.427 | 70190.1919 | 9064.2754 | 642.486 | 345.3703 | 114638.8374
2004 | 7 | 8 | 6 | 0.022101 | 0.071688 | 0 | 0.019936 | 0.00038561 | 0.0069982 | 0.12111 | 121108.0451 | 22195.8831 | 82523.9642 | 0 | 20709.8881 | 355.3523 | 9715.2591 | 135500.3467 |  | 21608.4282 | 20743.7107 | 79355.3158 | 9866.6325 | 0 | 333.484 | 131907.5711
2004 | 7 | 8 | 7 | 0.025335 | 0.08462 | 0 | 0.023696 | 0.00038561 | 0.0081207 | 0.14216 | 142157.4728 | 25443.5629 | 97411.0886 | 0 | 24616.8254 | 355.3523 | 11273.5529 | 159100.3821 |  | 24770.1522 | 24657.0287 | 93670.8236 | 11449.2061 | 0 | 333.484 | 154880.6945
2004 | 7 | 8 | 8 | 0.029049 | 0.092173 | 0 | 0.026909 | 0.00038561 | 0.0093429 | 0.15786 | 157858.1034 | 29173.2506 | 106105.3904 | 0 | 27953.6575 | 355.3523 | 12970.2324 | 176557.8831 |  | 28401.1268 | 27999.3103 | 102031.2929 | 13172.3215 | 0 | 333.484 | 171937.5355
2004 | 7 | 8 | 9 | 0.031264 | 0.094663 | 0 | 0.028425 | 0.00038561 | 0.010398 | 0.16513 | 165134.7041 | 31397.8346 | 108972.1917 | 0 | 29528.8524 | 355.3523 | 14434.6537 | 184688.8847 |  | 30566.8331 | 29577.0778 | 104788.0185 | 14659.56 | 0 | 333.484 | 179924.9733
2004 | 7 | 8 | 10 | 0.033751 | 0.098254 | 0 | 0.028072 | 0.00038561 | 0.010976 | 0.17144 | 171438.486 | 33896.1481 | 113105.6175 | 0 | 29162.1558 | 355.3523 | 15237.7225 | 191756.9963 |  | 32999.0241 | 29209.7824 | 108762.7344 | 15475.1414 | 0 | 333.484 | 186780.1663
2004 | 7 | 8 | 11 | 0.038155 | 0.098312 | 0 | 0.027626 | 0.00038561 | 0.011222 | 0.1757 | 175700.4044 | 38318.9779 | 113172.9046 | 0 | 28698.7662 | 355.3523 | 15578.6938 | 196124.6948 |  | 37304.7957 | 28745.6359 | 108827.4379 | 15821.4253 | 0 | 333.484 | 191032.7788
2004 | 7 | 8 | 12 | 0.044638 | 0.097858 | 0 | 0.022995 | 0.00038561 | 0.011103 | 0.17698 | 176979.6765 | 44829.5841 | 112650.2619 | 0 | 23888.3091 | 355.3523 | 15413.6602 | 197137.1676 |  | 43643.0866 | 23927.3226 | 108324.8629 | 15653.8204 | 0 | 333.484 | 191882.5765
2004 | 7 | 8 | 13 | 0.04452 | 0.099787 | 0 | 0.023522 | 0.00038561 | 0.01147 | 0.17968 | 179684.3353 | 44710.8197 | 114870.2211 | 0 | 24435.6898 | 355.3523 | 15923.9061 | 200295.989 |  | 43527.4656 | 24475.5973 | 110459.583 | 16172.0164 | 0 | 333.484 | 194968.1462
2004 | 7 | 8 | 14 | 0.042651 | 0.10009 | 0 | 0.025647 | 0.00038561 | 0.011562 | 0.18033 | 180332.9072 | 42833.8652 | 115215.8733 | 0 | 26643.6471 | 355.3523 | 16051.3901 | 201100.128 |  | 41700.1882 | 26687.1605 | 110791.9633 | 16301.4867 | 0 | 333.484 | 195814.2826
2004 | 7 | 8 | 15 | 0.046902 | 0.098085 | 0 | 0.022232 | 0.00038561 | 0.011377 | 0.17898 | 178982.3427 | 47103.094 | 112911.8095 | 0 | 23095.9545 | 355.3523 | 15794.6014 | 199260.8117 |  | 45856.424 | 23133.6739 | 108576.368 | 16040.697 | 0 | 333.484 | 193940.6468
2004 | 7 | 8 | 16 | 0.055976 | 0.092883 | 0 | 0.018115 | 0.00038561 | 0.010764 | 0.17812 | 178123.5643 | 56215.9734 | 106923.4749 | 0 | 18818.4927 | 355.3523 | 14943.3858 | 197256.6791 |  | 54728.1142 | 18849.2263 | 102817.9657 | 15176.2186 | 0 | 333.484 | 191905.0088
2004 | 7 | 8 | 17 | 0.054685 | 0.088563 | 0 | 0.020334 | 0.00038561 | 0.010091 | 0.17406 | 174057.6501 | 54919.5672 | 101949.9306 | 0 | 21123.6706 | 355.3523 | 14008.2882 | 192356.809 |  | 53466.0198 | 21158.169 | 98035.3891 | 14226.5512 | 0 | 333.484 | 187219.6131
2004 | 7 | 8 | 18 | 0.045873 | 0.087021 | 0 | 0.025369 | 0.00038561 | 0.0098993 | 0.16855 | 168548.5154 | 46070.2041 | 100175.0135 | 0 | 26354.7921 | 355.3523 | 13742.7183 | 186698.0803 |  | 44850.8714 | 26397.8337 | 96328.623 | 13956.8435 | 0 | 333.484 | 181867.6555
2004 | 7 | 8 | 19 | 0.043371 | 0.084352 | 0 | 0.024658 | 0.00038561 | 0.0097265 | 0.16249 | 162494.1856 | 43557.5154 | 97103.0499 | 0 | 25616.1291 | 355.3523 | 13502.8876 | 180134.9342 |  | 42404.6856 | 25657.9643 | 93374.6126 | 13713.276 | 0 | 333.484 | 175484.0225
2004 | 7 | 8 | 20 | 0.04533 | 0.081951 | 0 | 0.022449 | 0.00038561 | 0.0095743 | 0.15969 | 159689.7201 | 45524.6608 | 94338.4226 | 0 | 23320.9728 | 355.3523 | 13291.5216 | 176830.93 |  | 44319.7668 | 23359.0597 | 90716.1379 | 13498.6168 | 0 | 333.484 | 172227.0651
2004 | 7 | 8 | 21 | 0.051111 | 0.078087 | 0.0017112 | 0.014694 | 0.00040249 | 0.0091151 | 0.15512 | 155121.3693 | 51330.6384 | 89890.7688 | 1789.9066 | 15265.0123 | 370.9062 | 12654.0938 | 171301.3261 |  | 49972.0786 | 15289.9425 | 86439.2594 | 12851.2572 | 788.9911 | 348.0807 | 165689.6094
2004 | 7 | 8 | 22 | 0.0478 | 0.07393 | 0.001741 | 0.015416 | 0.00040278 | 0.0087936 | 0.14808 | 148083.5194 | 48005.4234 | 85105.403 | 1821.0655 | 16014.6201 | 371.1769 | 12207.7417 | 163525.4307 |  | 46734.8716 | 16040.7746 | 81837.6358 | 12397.9505 | 802.7259 | 348.3348 | 158162.2931
2004 | 7 | 8 | 23 | 0.036199 | 0.068714 | 0.001741 | 0.014278 | 0.00040278 | 0.007638 | 0.12897 | 128972.6281 | 36354.5961 | 79100.9525 | 1821.0655 | 14832.1741 | 371.1769 | 10603.4201 | 143083.3852 |  | 35392.4048 | 14856.3974 | 76063.7365 | 10768.6319 | 802.7259 | 348.3348 | 138232.2313
2004 | 7 | 8 | 24 | 0.031508 | 0.06601 | 0.001741 | 0.0091726 | 0.00040278 | 0.0072667 | 0.1161 | 116101.3875 | 31643.3253 | 75988.4163 | 1821.0655 | 9528.86 | 371.1769 | 10088.0267 | 129440.8708 |  | 30805.8265 | 9544.4222 | 73070.7114 | 10245.2081 | 802.7259 | 348.3348 | 124817.229
2004 | 7 | 9 | 1 | 0.029202 | 0.065246 | 0.001741 | 0.0087244 | 0.00040278 | 0.0079324 | 0.11325 | 113248.3789 | 29326.9027 | 75108.9682 | 1821.0655 | 9063.2643 | 371.1769 | 11012.1362 | 126703.514 |  | 28550.7122 | 9078.0661 | 72225.0313 | 11183.7163 | 802.7259 | 348.3348 | 122188.5866
2004 | 7 | 9 | 2 | 0.025591 | 0.063293 | 0.001741 | 0.0090457 | 0.00040278 | 0.0075517 | 0.10763 | 107625.0155 | 25700.9389 | 72860.2305 | 1821.0655 | 9396.9952 | 371.1769 | 10483.6254 | 120634.0325 |  | 25020.7162 | 9412.342 | 70062.6377 | 10646.9707 | 802.7259 | 348.3348 | 116293.7274
2004 | 7 | 9 | 3 | 0.023963 | 0.06147 | 0.001741 | 0.0097207 | 0.00040278 | 0.0073852 | 0.10468 | 104683.1316 | 24066.2844 | 70761.9644 | 1821.0655 | 10098.2634 | 371.1769 | 10252.444 | 117371.1986 |  | 23429.3259 | 10114.7555 | 68044.938 | 10412.1872 | 802.7259 | 348.3348 | 113152.2674
2004 | 7 | 9 | 4 | 0.021479 | 0.062019 | 0.001741 | 0.010809 | 0.00040278 | 0.0073134 | 0.10376 | 103764.6799 | 21570.9878 | 71394.324 | 1821.0655 | 11229.1154 | 371.1769 | 10152.8788 | 116539.5485 |  | 21000.0719 | 11247.4544 | 68653.0172 | 10311.0708 | 802.7259 | 348.3348 | 112362.6749
2004 | 7 | 9 | 5 | 0.020702 | 0.06507 | 0.0014216 | 0.013569 | 0.00039963 | 0.0074306 | 0.10859 | 108592.7372 | 20790.5461 | 74906.0618 | 1486.9727 | 14096.254 | 368.2738 | 10315.5241 | 121963.6324 |  | 20240.286 | 14119.2754 | 72029.9158 | 10476.2502 | 655.4578 | 345.6102 | 117866.7955
2004 | 7 | 9 | 6 | 0.021816 | 0.073424 | 0 | 0.021615 | 0.00038561 | 0.0081547 | 0.1254 | 125395.9548 | 21909.8674 | 84523.2639 | 0 | 22454.5889 | 355.3523 | 11320.7198 | 140563.7922 |  | 21329.9824 | 22491.2608 | 81277.8489 | 11497.1078 | 0 | 333.484 | 136929.684
2004 | 7 | 9 | 7 | 0.026939 | 0.085256 | 0 | 0.023696 | 0.00038561 | 0.0092196 | 0.1455 | 145496.4503 | 27054.5844 | 98143.0899 | 0 | 24616.8261 | 355.3523 | 12799.1881 | 162969.0408 |  | 26338.535 | 24657.0294 | 94374.7186 | 12998.6121 | 0 | 333.484 | 158702.3791
2004 | 7 | 9 | 8 | 0.028749 | 0.09257 | 0 | 0.030412 | 0.00038561 | 0.010754 | 0.16287 | 162869.7574 | 28872.0438 | 106562.93 | 0 | 31592.9328 | 355.3523 | 14928.92 | 182312.179 |  | 28107.892 | 31644.5292 | 102471.2646 | 15161.5274 | 0 | 333.484 | 177718.6972
2004 | 7 | 9 | 9 | 0.032757 | 0.095108 | 0 | 0.028142 | 0.00038561 | 0.011674 | 0.16807 | 168067.3024 | 32898.0904 | 109484.2666 | 0 | 29235.4518 | 355.3523 | 16206.5539 | 188179.715 |  | 32027.3819 | 29283.1981 | 105280.4314 | 16459.0682 | 0 | 333.484 | 183383.5635
2004 | 7 | 9 | 10 | 0.034334 | 0.09776 | 0 | 0.030369 | 0.00038561 | 0.012374 | 0.17522 | 175221.4452 | 34481.0808 | 112537.0739 | 0 | 31548.3978 | 355.3523 | 17177.6505 | 196099.5553 |  | 33568.4755 | 31599.9215 | 108216.021 | 17445.2954 | 0 | 333.484 | 191163.1973
2004 | 7 | 9 | 11 | 0.038454 | 0.097918 | 0 | 0.029534 | 0.00038561 | 0.012614 | 0.17891 | 178905.8251 | 38619.0608 | 112719.5686 | 0 | 30681.0739 | 355.3523 | 17511.4665 | 199886.5222 |  | 37596.9363 | 30731.1811 | 108391.5085 | 17784.3125 | 0 | 333.484 | 194837.4224
2004 | 7 | 9 | 12 | 0.043357 | 0.096807 | 0 | 0.023752 | 0.00038561 | 0.012503 | 0.1768 | 176804.9967 | 43542.7902 | 111440.8991 | 0 | 24674.7905 | 355.3523 | 17357.3449 | 197371.1771 |  | 42390.3501 | 24715.0885 | 107161.9357 | 17627.7896 | 0 | 333.484 | 192228.6479
2004 | 7 | 9 | 13 | 0.047446 | 0.09796 | 0 | 0.019296 | 0.00038561 | 0.012818 | 0.17791 | 177906.4359 | 47650.1912 | 112767.9242 | 0 | 20045.9213 | 355.3523 | 17794.135 | 198613.5239 |  | 46389.0412 | 20078.6595 | 108438.0074 | 18071.3852 | 0 | 333.484 | 193310.5773
2004 | 7 | 9 | 14 | 0.046683 | 0.096302 | 0 | 0.021095 | 0.00038561 | 0.012934 | 0.1774 | 177399.6905 | 46883.4029 | 110859.3321 | 0 | 21914.5949 | 355.3523 | 17955.0746 | 197967.7567 |  | 45642.5473 | 21950.385 | 106602.6989 | 18234.8325 | 0 | 333.484 | 192763.9477
2004 | 7 | 9 | 15 | 0.044879 | 0.093155 | 0 | 0.022348 | 0.00038561 | 0.012737 | 0.1735 | 173504.1473 | 45071.417 | 107235.9704 | 0 | 23216.2696 | 355.3523 | 17681.9529 | 193560.9622 |  | 43878.519 | 23254.1855 | 103118.4624 | 17957.4553 | 0 | 333.484 | 188542.1062
2004 | 7 | 9 | 16 | 0.057046 | 0.087949 | 0 | 0.013385 | 0.00038561 | 0.012071 | 0.17084 | 170836.7499 | 57291.2074 | 101243.0563 | 0 | 13905.2979 | 355.3523 | 16757.2286 | 189552.1425 |  | 55774.8902 | 13928.0075 | 97355.6565 | 17018.3228 | 0 | 333.484 | 184410.361
2004 | 7 | 9 | 17 | 0.060129 | 0.08326 | 0 | 0.010429 | 0.00038561 | 0.011309 | 0.16551 | 165512.5192 | 60387.219 | 95845.8818 | 0 | 10833.5668 | 355.3523 | 15699.8632 | 183121.883 |  | 58788.9601 | 10851.2598 | 92165.7157 | 15944.4827 | 0 | 333.484 | 178083.9021
2004 | 7 | 9 | 18 | 0.054416 | 0.080377 | 0 | 0.011767 | 0.00038561 | 0.011082 | 0.15803 | 158027.6064 | 54649.4106 | 92526.8961 | 0 | 12224.5401 | 355.3523 | 15384.1212 | 175140.3203 |  | 53203.0134 | 12244.5047 | 88974.1681 | 15623.8211 | 0 | 333.484 | 170378.9913
2004 | 7 | 9 | 19 | 0.046718 | 0.078433 | 0 | 0.017815 | 0.00038561 | 0.011002 | 0.15435 | 154353.7801 | 46918.5057 | 90288.894 | 0 | 18507.4206 | 355.3523 | 15273.3043 | 171343.4769 |  | 45676.7212 | 18537.6462 | 86822.0979 | 15511.2775 | 0 | 333.484 | 166881.2268
2004 | 7 | 9 | 20 | 0.043493 | 0.076335 | 0 | 0.021716 | 0.00038561 | 0.010479 | 0.15241 | 152407.7831 | 43679.6277 | 87873.4934 | 0 | 22559.3377 | 355.3523 | 14547.0276 | 169014.8387 |  | 42523.566 | 22596.1807 | 84499.4407 | 14773.6847 | 0 | 333.484 | 164726.3562
2004 | 7 | 9 | 21 | 0.04919 | 0.072227 | 0.001741 | 0.01512 | 0.00040278 | 0.010197 | 0.14888 | 148878.2267 | 49401.1958 | 83144.447 | 1821.0655 | 15707.6783 | 371.1769 | 14156.6099 | 164602.1735 |  | 48093.7023 | 15733.3314 | 79951.9741 | 14377.184 | 802.7259 | 348.3348 | 159307.2525
2004 | 7 | 9 | 22 | 0.049292 | 0.066408 | 0.001741 | 0.010156 | 0.00040278 | 0.0097765 | 0.13778 | 137775.7895 | 49503.4341 | 76446.2191 | 1821.0655 | 10550.2759 | 371.1769 | 13572.1791 | 152264.3507 |  | 48193.2346 | 10567.5062 | 73510.9361 | 13783.6472 | 802.7259 | 348.3348 | 147206.3848
2004 | 7 | 9 | 23 | 0.043039 | 0.05957 | 0.001741 | 0.0076095 | 0.00040278 | 0.0085292 | 0.12089 | 120891.6344 | 43224.269 | 68574.2793 | 1821.0655 | 7905.0388 | 371.1769 | 11840.7068 | 133736.5364 |  | 42080.2592 | 7917.949 | 65941.2529 | 12025.1968 | 802.7259 | 348.3348 | 129115.7186
2004 | 7 | 9 | 24 | 0.034632 | 0.056509 | 0.001741 | 0.0097622 | 0.00040278 | 0.0077767 | 0.11082 | 110823.7927 | 34781.1465 | 65050.6223 | 1821.0655 | 10141.3575 | 371.1769 | 10795.9585 | 122961.3271 |  | 33860.5994 | 10157.9199 | 62552.8926 | 10964.1702 | 802.7259 | 348.3348 | 118686.6429
2004 | 7 | 10 | 1 | 0.031362 | 0.055859 | 0.001741 | 0.010492 | 0.00040278 | 0.0071381 | 0.10699 | 106994.4853 | 31496.6203 | 64302.4791 | 1821.0655 | 10899.3278 | 371.1769 | 9909.4872 | 118800.1569 |  | 30663.0043 | 10917.1282 | 61833.4757 | 10063.8868 | 802.7259 | 348.3348 | 114628.5558
2004 | 7 | 10 | 2 | 0.027461 | 0.054583 | 0.001741 | 0.011453 | 0.00040278 | 0.0067501 | 0.10239 | 102390.7674 | 27579.2796 | 62833.2596 | 1821.0655 | 11897.8541 | 371.1769 | 9370.8109 | 113873.4467 |  | 26849.3432 | 11917.2852 | 60420.6694 | 9516.8175 | 802.7259 | 348.3348 | 109855.1761
2004 | 7 | 10 | 3 | 0.024647 | 0.054277 | 0.001741 | 0.012653 | 0.00040278 | 0.0066919 | 0.10041 | 100412.9146 | 24753.108 | 62482.0633 | 1821.0655 | 13143.9622 | 371.1769 | 9290.0102 | 111861.3862 |  | 24097.9714 | 13165.4284 | 60082.9579 | 9434.7578 | 802.7259 | 348.3348 | 107932.1763
2004 | 7 | 10 | 4 | 0.023734 | 0.054119 | 0.001741 | 0.012247 | 0.00040278 | 0.0065312 | 0.098776 | 98775.9647 | 23836.1081 | 62300.0543 | 1821.0655 | 12723.1079 | 371.1769 | 9066.9984 | 110118.5113 |  | 23205.2416 | 12743.8868 | 59907.9375 | 9208.2713 | 802.7259 | 348.3348 | 106216.3979
2004 | 7 | 10 | 5 | 0.021691 | 0.054968 | 0.0014513 | 0.014687 | 0.00039993 | 0.0065828 | 0.09978 | 99780.2509 | 21783.7997 | 63277.0553 | 1518.1316 | 15257.8434 | 368.5445 | 9138.6423 | 111344.0168 |  | 21207.2513 | 15282.7619 | 60847.4248 | 9281.0314 | 669.1926 | 345.8643 | 107633.5264
2004 | 7 | 10 | 6 | 0.023322 | 0.056745 | 0 | 0.0175 | 0.00038561 | 0.0068457 | 0.1048 | 104798.5878 | 23422.2508 | 65322.9449 | 0 | 18179.5062 | 355.3523 | 9503.595 | 116783.6492 |  | 22802.3378 | 18209.1963 | 62814.759 | 9651.6705 | 0 | 333.484 | 113811.4476
2004 | 7 | 10 | 7 | 0.025985 | 0.061782 | 0 | 0.019998 | 0.00038561 | 0.0072877 | 0.11544 | 115437.2158 | 26096.3595 | 71120.4081 | 0 | 20774.3205 | 355.3523 | 10117.1476 | 128463.5879 |  | 25405.6713 | 20808.2484 | 68389.6187 | 10274.7828 | 0 | 333.484 | 125211.8051
2004 | 7 | 10 | 8 | 0.030447 | 0.065756 | 0 | 0.022301 | 0.00038561 | 0.0077201 | 0.12661 | 126610.2578 | 30577.9799 | 75695.9678 | 0 | 23167.1756 | 355.3523 | 10717.5021 | 140513.9778 |  | 29768.6774 | 23205.0114 | 72789.492 | 10884.4914 | 0 | 333.484 | 136981.1562
2004 | 7 | 10 | 9 | 0.034714 | 0.068163 | 0 | 0.025759 | 0.00038561 | 0.0083596 | 0.13738 | 137380.9589 | 34862.6302 | 78466.9248 | 0 | 26759.2822 | 355.3523 | 11605.2411 | 152049.4305 |  | 33939.9265 | 26802.9844 | 75454.0534 | 11786.0622 | 0 | 333.484 | 148316.5105
2004 | 7 | 10 | 10 | 0.038839 | 0.070424 | 0 | 0.025912 | 0.00038561 | 0.0088604 | 0.14442 | 144420.1553 | 39005.3262 | 81069.059 | 0 | 26918.2478 | 355.3523 | 12300.4016 | 159648.387 |  | 37972.9784 | 26962.2097 | 77956.2742 | 12492.0541 | 0 | 333.484 | 155717.0004
2004 | 7 | 10 | 11 | 0.043084 | 0.070853 | 0 | 0.026135 | 0.00038561 | 0.0091221 | 0.14958 | 149579.7592 | 43269.083 | 81563.6442 | 0 | 27149.6125 | 355.3523 | 12663.7382 | 165001.4302 |  | 42123.8871 | 27193.9522 | 78431.869 | 12861.0518 | 0 | 333.484 | 160944.244
2004 | 7 | 10 | 12 | 0.043691 | 0.070044 | 0 | 0.025136 | 0.00038561 | 0.0092579 | 0.14851 | 148514.0557 | 43878.317 | 80632.1228 | 0 | 26111.8738 | 355.3523 | 12852.2761 | 163829.942 |  | 42716.9966 | 26154.5187 | 77536.1149 | 13052.5274 | 0 | 333.484 | 159793.6415
2004 | 7 | 10 | 13 | 0.046152 | 0.069354 | 0 | 0.022481 | 0.00038561 | 0.0093025 | 0.14768 | 147675.6134 | 46350.1641 | 79837.7294 | 0 | 23354.5195 | 355.3523 | 12914.2236 | 162811.9889 |  | 45123.4217 | 23392.6612 | 76772.2236 | 13115.4401 | 0 | 333.484 | 158737.2305
2004 | 7 | 10 | 14 | 0.045289 | 0.069324 | 0 | 0.022217 | 0.00038561 | 0.0093669 | 0.14658 | 146582.2714 | 45483.0937 | 79802.9955 | 0 | 23080.0391 | 355.3523 | 13003.644 | 161725.1246 |  | 44279.2999 | 23117.7326 | 76738.8233 | 13206.2537 | 0 | 333.484 | 157675.5934
2004 | 7 | 10 | 15 | 0.048492 | 0.067619 | 0 | 0.017334 | 0.00038561 | 0.009463 | 0.14329 | 143293.0228 | 48699.9787 | 77840.3959 | 0 | 18006.8365 | 355.3523 | 13136.9652 | 158039.5287 |  | 47411.0441 | 18036.2446 | 74851.5811 | 13341.6522 | 0 | 333.484 | 153974.006
2004 | 7 | 10 | 16 | 0.050398 | 0.066604 | 0 | 0.015992 | 0.00038561 | 0.0091859 | 0.14257 | 142565.1488 | 50614.6445 | 76671.7278 | 0 | 16612.6145 | 355.3523 | 12752.3513 | 157006.6904 |  | 49275.0348 | 16639.7456 | 73727.786 | 12951.0456 | 0 | 333.484 | 152927.096
2004 | 7 | 10 | 17 | 0.050801 | 0.066023 | 0 | 0.019585 | 0.00038561 | 0.0089964 | 0.14579 | 145789.9081 | 51019.0296 | 76002.4722 | 0 | 20345.1966 | 355.3523 | 12489.2081 | 160211.2588 |  | 49668.7171 | 20378.4236 | 73084.2277 | 12683.8024 | 0 | 333.484 | 156148.6547
2004 | 7 | 10 | 18 | 0.054864 | 0.063973 | 0 | 0.013166 | 0.00038561 | 0.0087544 | 0.14114 | 141143.1833 | 55099.9689 | 73642.7825 | 0 | 13677.459 | 355.3523 | 12153.3428 | 154928.9055 |  | 53641.6468 | 13699.7965 | 70815.1422 | 12342.704 | 0 | 333.484 | 150832.7735
2004 | 7 | 10 | 19 | 0.058076 | 0.061849 | 0 | 0.0098115 | 0.00038561 | 0.0085918 | 0.13871 | 138713.8595 | 58325.4267 | 71197.9571 | 0 | 10192.5499 | 355.3523 | 11927.6381 | 151998.9241 |  | 56781.737 | 10209.196 | 68464.19 | 12113.4826 | 0 | 333.484 | 147902.0896
2004 | 7 | 10 | 20 | 0.053334 | 0.060672 | 0 | 0.01083 | 0.00038561 | 0.0084892 | 0.13371 | 133710.8714 | 53562.8188 | 69843.1441 | 0 | 11250.9203 | 355.3523 | 11785.1585 | 146797.3939 |  | 52145.1802 | 11269.2948 | 67161.3974 | 11968.783 | 0 | 333.484 | 142878.1394
2004 | 7 | 10 | 21 | 0.050585 | 0.060085 | 0.001741 | 0.015445 | 0.00040278 | 0.0082281 | 0.13649 | 136487.2318 | 50802.5413 | 69167.15 | 1821.0655 | 16045.246 | 371.1769 | 11422.6292 | 149629.8091 |  | 49457.9586 | 16071.4505 | 66511.3593 | 11600.6051 | 802.7259 | 348.3348 | 144792.4342
2004 | 7 | 10 | 22 | 0.052589 | 0.056406 | 0.001741 | 0.011353 | 0.00040278 | 0.0079883 | 0.13048 | 130479.9692 | 52814.8258 | 64932.6873 | 1821.0655 | 11793.5726 | 371.1769 | 11089.7269 | 142823.0552 |  | 51416.9843 | 11812.8335 | 62439.486 | 11262.5159 | 802.7259 | 348.3348 | 138082.8804
2004 | 7 | 10 | 23 | 0.042226 | 0.053944 | 0.001741 | 0.013948 | 0.00040278 | 0.0074784 | 0.11974 | 119739.9866 | 42407.4318 | 62097.7303 | 1821.0655 | 14489.8542 | 371.1769 | 10381.907 | 131569.1658 |  | 41285.0411 | 14513.5185 | 59713.382 | 10543.6674 | 802.7259 | 348.3348 | 127206.6698
2004 | 7 | 10 | 24 | 0.036503 | 0.051529 | 0.001741 | 0.012725 | 0.00040278 | 0.0070203 | 0.10992 | 109921.3499 | 36659.9486 | 59318.6255 | 1821.0655 | 13218.8476 | 371.1769 | 9745.9995 | 121135.6636 |  | 35689.6756 | 13240.4362 | 57040.9857 | 9897.8518 | 802.7259 | 348.3348 | 117020.0099
2004 | 7 | 11 | 1 | 0.030459 | 0.052344 | 0.001741 | 0.015249 | 0.00040278 | 0.00665 | 0.10685 | 106846.1563 | 30589.7454 | 60256.4266 | 1821.0655 | 15841.6003 | 371.1769 | 9231.9361 | 118111.9509 |  | 29780.1315 | 15867.4722 | 57942.7783 | 9375.7789 | 802.7259 | 348.3348 | 114117.2215
2004 | 7 | 11 | 2 | 0.027424 | 0.051358 | 0.001741 | 0.016272 | 0.00040278 | 0.0064414 | 0.10364 | 103639.4296 | 27541.9844 | 59121.5391 | 1821.0655 | 16903.8658 | 371.1769 | 8942.2329 | 114701.8646 |  | 26813.0351 | 16931.4725 | 56851.4667 | 9081.5618 | 802.7259 | 348.3348 | 110828.5968
2004 | 7 | 11 | 3 | 0.023517 | 0.051229 | 0.001741 | 0.017543 | 0.00040278 | 0.0063479 | 0.10078 | 100781.3147 | 23618.3983 | 58972.9289 | 1821.0655 | 18224.4888 | 371.1769 | 8812.4917 | 111820.5503 |  | 22993.2939 | 18254.2524 | 56708.5627 | 8949.7991 | 802.7259 | 348.3348 | 108056.9689
2004 | 7 | 11 | 4 | 0.021969 | 0.051085 | 0.001741 | 0.017874 | 0.00040278 | 0.0062862 | 0.099359 | 99358.5505 | 22063.5738 | 58807.513 | 1821.0655 | 18568.1877 | 371.1769 | 8726.7793 | 110358.2963 |  | 21479.6207 | 18598.5125 | 56549.4982 | 8862.7512 | 802.7259 | 348.3348 | 106641.4434
2004 | 7 | 11 | 5 | 0.021261 | 0.051388 | 0.0014795 | 0.018968 | 0.00040021 | 0.006408 | 0.099905 | 99905.0319 | 21352.4105 | 59156.2521 | 1547.5595 | 19704.5943 | 368.8002 | 8895.8589 | 111025.4755 |  | 20787.2796 | 19736.7751 | 56884.8469 | 9034.4652 | 682.1644 | 346.1043 | 107471.6356
2004 | 7 | 11 | 6 | 0.021172 | 0.052652 | 0 | 0.021018 | 0.00038561 | 0.0065298 | 0.10176 | 101758.0932 | 21263.0431 | 60611.0698 | 0 | 21834.7822 | 355.3523 | 9064.9394 | 113129.1867 |  | 20700.2775 | 21870.4419 | 58283.8044 | 9206.1801 | 0 | 333.484 | 110394.1879
2004 | 7 | 11 | 7 | 0.026327 | 0.054918 | 0 | 0.020969 | 0.00038561 | 0.006766 | 0.10937 | 109365.0639 | 26439.7192 | 63218.915 | 0 | 21783.6222 | 355.3523 | 9392.9404 | 121190.549 |  | 25739.9433 | 21819.1983 | 60791.5169 | 9539.2917 | 0 | 333.484 | 118223.4343
2004 | 7 | 11 | 8 | 0.029067 | 0.058576 | 0 | 0.021884 | 0.00038561 | 0.0074016 | 0.11731 | 117314.3637 | 29192.0651 | 67430.2531 | 0 | 22733.9136 | 355.3523 | 10275.336 | 129986.9201 |  | 28419.4434 | 22771.0417 | 64841.1535 | 10435.436 | 0 | 333.484 | 126800.5586
2004 | 7 | 11 | 9 | 0.035606 | 0.061367 | 0 | 0.023073 | 0.00038561 | 0.0081797 | 0.12861 | 128611.7579 | 35758.7746 | 70643.531 | 0 | 23969.4787 | 355.3523 | 11355.4686 | 142082.6053 |  | 34812.3528 | 24008.6247 | 67931.0521 | 11532.3981 | 0 | 333.484 | 138617.9118
2004 | 7 | 11 | 10 | 0.039743 | 0.06404 | 0 | 0.023343 | 0.00038561 | 0.0086008 | 0.13611 | 136111.9306 | 39913.9101 | 73719.7774 | 0 | 24249.3268 | 355.3523 | 11940.0841 | 150178.4508 |  | 38857.515 | 24288.9299 | 70889.1808 | 12126.1225 | 0 | 333.484 | 146495.2322
2004 | 7 | 11 | 11 | 0.041258 | 0.065996 | 0 | 0.0241 | 0.00038561 | 0.0090047 | 0.14074 | 140744.5929 | 41435.62 | 75971.4753 | 0 | 25036.3326 | 355.3523 | 12500.7325 | 155299.5127 |  | 40338.9501 | 25077.221 | 73054.4209 | 12695.5063 | 0 | 333.484 | 151499.5823
2004 | 7 | 11 | 12 | 0.046275 | 0.066822 | 0 | 0.023033 | 0.00038561 | 0.0090773 | 0.14559 | 145593.9445 | 46474.0611 | 76923.0756 | 0 | 23928.0798 | 355.3523 | 12601.5557 | 160282.1245 |  | 45244.0396 | 23967.1582 | 73969.4829 | 12797.9004 | 0 | 333.484 | 156312.0651
2004 | 7 | 11 | 13 | 0.044807 | 0.067628 | 0 | 0.024665 | 0.00038561 | 0.0091736 | 0.14666 | 146658.6714 | 44999.4998 | 77850.3313 | 0 | 25622.6515 | 355.3523 | 12735.2046 | 161563.0395 |  | 43808.5052 | 25664.4975 | 74861.135 | 12933.6318 | 0 | 333.484 | 157601.2535
2004 | 7 | 11 | 14 | 0.046836 | 0.067755 | 0 | 0.023351 | 0.00038561 | 0.00923 | 0.14756 | 147556.9361 | 47036.9083 | 77996.324 | 0 | 24257.8846 | 355.3523 | 12813.6218 | 162460.091 |  | 45791.99 | 24297.5016 | 75001.5221 | 13013.2708 | 0 | 333.484 | 158437.7685
2004 | 7 | 11 | 15 | 0.048429 | 0.067302 | 0 | 0.024522 | 0.00038561 | 0.0092803 | 0.14992 | 149918.8069 | 48637.4029 | 77474.9742 | 0 | 25474.1757 | 355.3523 | 12883.4425 | 164825.3475 |  | 47350.1246 | 25515.7791 | 74500.1904 | 13084.1793 | 0 | 333.484 | 160783.7573
2004 | 7 | 11 | 16 | 0.054394 | 0.065922 | 0 | 0.021277 | 0.00038561 | 0.0088795 | 0.15086 | 150857.894 | 54627.5063 | 75886.6496 | 0 | 22103.3523 | 355.3523 | 12326.9633 | 165299.8238 |  | 53181.6888 | 22139.4506 | 72972.8522 | 12519.0297 | 0 | 333.484 | 161146.5053
2004 | 7 | 11 | 17 | 0.059544 | 0.064375 | 0 | 0.020207 | 0.00038561 | 0.0087108 | 0.15322 | 153222.9075 | 59799.9111 | 74106.0312 | 0 | 20992.0394 | 355.3523 | 12092.7533 | 167346.0873 |  | 58217.1964 | 21026.3228 | 71260.6037 | 12281.1704 | 0 | 333.484 | 163118.7773
2004 | 7 | 11 | 18 | 0.057367 | 0.062691 | 0 | 0.022974 | 0.00038561 | 0.0084711 | 0.15189 | 151888.0722 | 57612.8893 | 72167.2041 | 0 | 23866.2202 | 355.3523 | 11760.062 | 165761.7279 |  | 56088.0582 | 23905.1976 | 69396.2212 | 11943.2954 | 0 | 333.484 | 161666.2564
2004 | 7 | 11 | 19 | 0.052961 | 0.061535 | 0 | 0.025619 | 0.00038561 | 0.00834 | 0.14884 | 148841.5131 | 53188.8599 | 70836.9998 | 0 | 26614.2277 | 355.3523 | 11577.9561 | 162573.3957 |  | 51781.1188 | 26657.693 | 68117.0923 | 11758.3521 | 0 | 333.484 | 158647.7403
2004 | 7 | 11 | 20 | 0.05526 | 0.060287 | 2.9788e-05 | 0.02413 | 0.00038591 | 0.0080389 | 0.14813 | 148131.7017 | 55497.4568 | 69400.2178 | 31.1589 | 25066.8849 | 355.6231 | 11160.0759 | 161511.4174 |  | 54028.6145 | 25107.8232 | 66735.478 | 11333.961 | 13.7349 | 333.7381 | 157553.3496
2004 | 7 | 11 | 21 | 0.059006 | 0.061414 | 0.001741 | 0.02448 | 0.00040278 | 0.007914 | 0.15496 | 154956.6026 | 59258.8919 | 70697.0838 | 1821.0655 | 25430.3871 | 371.1769 | 10986.5666 | 168565.1719 |  | 57690.4963 | 25471.919 | 67982.5487 | 11157.7482 | 802.7259 | 348.3348 | 163453.773
2004 | 7 | 11 | 22 | 0.058845 | 0.06036 | 0.001741 | 0.014571 | 0.00040278 | 0.0077149 | 0.14363 | 143634.0943 | 59097.4699 | 69483.8743 | 1821.0655 | 15136.7661 | 371.1769 | 10710.1501 | 156620.5029 |  | 57533.3466 | 15161.4869 | 66815.9224 | 10877.0249 | 802.7259 | 348.3348 | 151538.8415
2004 | 7 | 11 | 23 | 0.044498 | 0.061862 | 0.001741 | 0.016896 | 0.00040278 | 0.0072196 | 0.13262 | 132619.3858 | 44689.0333 | 71213.4903 | 1821.0655 | 17551.9324 | 371.1769 | 10022.6261 | 145669.3246 |  | 43506.2558 | 17580.5976 | 68479.1269 | 10178.7885 | 802.7259 | 348.3348 | 140895.8295
2004 | 7 | 11 | 24 | 0.035957 | 0.061482 | 0.001741 | 0.015886 | 0.00040278 | 0.0069974 | 0.12247 | 122465.252 | 36110.964 | 70775.1489 | 1821.0655 | 16502.9465 | 371.1769 | 9714.1665 | 135295.4683 |  | 35155.2209 | 16529.8984 | 68057.6163 | 9865.5228 | 802.7259 | 348.3348 | 130759.3192
2004 | 7 | 12 | 1 | 0.033685 | 0.058669 | 0.001741 | 0.0071039 | 0.00040278 | 0.0066065 | 0.10821 | 108207.8014 | 33829.53 | 67537.091 | 1821.0655 | 7379.8103 | 371.1769 | 9171.5472 | 120110.221 |  | 32934.1692 | 7391.8627 | 64943.8892 | 9314.449 | 802.7259 | 348.3348 | 115735.4309
2004 | 7 | 12 | 2 | 0.030461 | 0.05854 | 0.001741 | 0.0077371 | 0.00040278 | 0.0064071 | 0.10529 | 105288.7072 | 30591.6645 | 67388.7932 | 1821.0655 | 8037.617 | 371.1769 | 8894.6456 | 117104.9627 |  | 29781.9998 | 8050.7437 | 64801.2855 | 9033.233 | 802.7259 | 348.3348 | 112818.3228
2004 | 7 | 12 | 3 | 0.025864 | 0.059161 | 0.001741 | 0.010012 | 0.00040278 | 0.0063496 | 0.10353 | 103531.055 | 25975.2208 | 68104.0846 | 1821.0655 | 10401.1676 | 371.1769 | 8814.828 | 115487.5434 |  | 25287.7387 | 10418.1544 | 65489.112 | 8952.1718 | 802.7259 | 348.3348 | 111298.2377
2004 | 7 | 12 | 4 | 0.024722 | 0.060088 | 0.001741 | 0.010899 | 0.00040278 | 0.0062819 | 0.10414 | 104135.0043 | 24828.6271 | 69171.0792 | 1821.0655 | 11322.0161 | 371.1769 | 8720.8908 | 116234.8556 |  | 24171.4918 | 11340.5068 | 66515.1376 | 8856.7709 | 802.7259 | 348.3348 | 112034.9678
2004 | 7 | 12 | 5 | 0.023395 | 0.064849 | 0.0014795 | 0.013958 | 0.00040021 | 0.0064606 | 0.11054 | 110542.3044 | 23495.529 | 74651.1204 | 1547.5595 | 14500.4778 | 368.8002 | 8968.9359 | 123532.4229 |  | 22873.6766 | 14524.1594 | 71784.7633 | 9108.6809 | 682.1644 | 346.1043 | 119319.549
2004 | 7 | 12 | 6 | 0.02652 | 0.073049 | 0 | 0.017243 | 0.00038561 | 0.0070415 | 0.12424 | 124239.5903 | 26633.7235 | 84091.4364 | 0 | 17913.0385 | 355.3523 | 9775.3907 | 138768.9414 |  | 25928.813 | 17942.2934 | 80862.6023 | 9927.701 | 0 | 333.484 | 134994.8937
2004 | 7 | 12 | 7 | 0.032776 | 0.086443 | 0 | 0.02455 | 0.00038561 | 0.0081852 | 0.15234 | 152338.785 | 32916.4263 | 99509.4516 | 0 | 25503.0096 | 355.3523 | 11363.1284 | 169647.3682 |  | 32045.2325 | 25544.6602 | 95688.6164 | 11540.1772 | 0 | 333.484 | 165152.1703
2004 | 7 | 12 | 8 | 0.035989 | 0.093908 | 0 | 0.029462 | 0.00038561 | 0.0093382 | 0.16908 | 169082.928 | 36143.7806 | 108102.9858 | 0 | 30606.3063 | 355.3523 | 12963.7596 | 188172.1846 |  | 35187.1689 | 30656.2914 | 103952.1873 | 13165.7479 | 0 | 333.484 | 183294.8794
2004 | 7 | 12 | 9 | 0.042269 | 0.09762 | 0 | 0.027952 | 0.00038561 | 0.010651 | 0.17888 | 178877.7591 | 42450.1741 | 112376.4699 | 0 | 29037.4173 | 355.3523 | 14786.9559 | 199006.3696 |  | 41326.6521 | 29084.8401 | 108061.5837 | 15017.3513 | 0 | 333.484 | 193823.9113
2004 | 7 | 12 | 10 | 0.046929 | 0.10213 | 0 | 0.029738 | 0.00038561 | 0.010895 | 0.19007 | 190074.0785 | 47130.1596 | 117564.7719 | 0 | 30893.0958 | 355.3523 | 15124.335 | 211067.7146 |  | 45882.7732 | 30943.5492 | 113050.6719 | 15359.9872 | 0 | 333.484 | 205570.4655
2004 | 7 | 12 | 11 | 0.052162 | 0.10241 | 0 | 0.025476 | 0.00038561 | 0.011393 | 0.19183 | 191827.8416 | 52386.1403 | 117892.6362 | 0 | 26464.9917 | 355.3523 | 15815.6694 | 212914.79 |  | 50999.6447 | 26508.2133 | 113365.9473 | 16062.0933 | 0 | 333.484 | 207269.3826
2004 | 7 | 12 | 12 | 0.059121 | 0.10216 | 0 | 0.022805 | 0.00038561 | 0.011314 | 0.19578 | 195780.6331 | 59375.1093 | 117597.0172 | 0 | 23690.4877 | 355.3523 | 15706.3824 | 216724.3489 |  | 57803.6378 | 23729.1781 | 113081.6791 | 15951.1034 | 0 | 333.484 | 210899.0824
2004 | 7 | 12 | 13 | 0.062415 | 0.10434 | 0 | 0.020505 | 0.00038561 | 0.011557 | 0.1992 | 199199.1532 | 62682.8952 | 120108.687 | 0 | 21301.3775 | 355.3523 | 16043.4546 | 220491.7666 |  | 61023.8771 | 21336.1661 | 115496.909 | 16293.4275 | 0 | 333.484 | 214483.8637
2004 | 7 | 12 | 14 | 0.055646 | 0.10541 | 0 | 0.026845 | 0.00038561 | 0.01178 | 0.20007 | 200066.3701 | 55884.7919 | 121343.6747 | 0 | 27887.2573 | 355.3523 | 16354.1259 | 221825.2021 |  | 54405.698 | 27932.8017 | 116684.4773 | 16608.9394 | 0 | 333.484 | 215965.4004
2004 | 7 | 12 | 15 | 0.062808 | 0.10198 | 0 | 0.021204 | 0.00038561 | 0.011653 | 0.19803 | 198033.8404 | 63077.5992 | 117398.5604 | 0 | 22028.0612 | 355.3523 | 16177.301 | 219036.8741 |  | 61408.1345 | 22064.0366 | 112890.8424 | 16429.3594 | 0 | 333.484 | 213125.8569
2004 | 7 | 12 | 16 | 0.06755 | 0.098573 | 0 | 0.019451 | 0.00038561 | 0.011165 | 0.19712 | 197124.0364 | 67839.8277 | 113472.7585 | 0 | 20206.1719 | 355.3523 | 15500.3942 | 217374.5045 |  | 66044.3218 | 20239.1719 | 109115.7783 | 15741.9057 | 0 | 333.484 | 211474.6617
2004 | 7 | 12 | 17 | 0.07222 | 0.09405 | 0 | 0.01724 | 0.00038561 | 0.01031 | 0.1942 | 194204.9422 | 72530.2782 | 108266.2238 | 0 | 17909.2245 | 355.3523 | 14312.6609 | 213373.7397 |  | 70610.6309 | 17938.4732 | 104109.1574 | 14535.6664 | 0 | 333.484 | 207527.4119
2004 | 7 | 12 | 18 | 0.061467 | 0.091192 | 0 | 0.022567 | 0.00038561 | 0.010134 | 0.18575 | 185745.7557 | 61730.7242 | 104976.6603 | 0 | 23443.5188 | 355.3523 | 14068.9136 | 204575.1693 |  | 60096.907 | 23481.8059 | 100945.9023 | 14288.1213 | 0 | 333.484 | 199146.2205
2004 | 7 | 12 | 19 | 0.056591 | 0.089497 | 0 | 0.026307 | 0.00038561 | 0.010027 | 0.18281 | 182807.3125 | 56833.5534 | 103025.6789 | 0 | 27328.3793 | 355.3523 | 13920.3313 | 201463.2952 |  | 55329.3488 | 27373.011 | 99069.8322 | 14137.2239 | 0 | 333.484 | 196242.8999
2004 | 7 | 12 | 20 | 0.05858 | 0.086756 | 5.7922e-05 | 0.020914 | 0.00038618 | 0.0098682 | 0.17656 | 176562.6143 | 58831.9926 | 99870.1735 | 60.5868 | 21725.9776 | 355.8788 | 13699.6088 | 194544.2179 |  | 57274.8956 | 21761.4596 | 96035.4878 | 13913.0623 | 26.7067 | 333.9781 | 189345.59
2004 | 7 | 12 | 21 | 0.060142 | 0.083636 | 0.001741 | 0.018249 | 0.00040278 | 0.0096122 | 0.17378 | 173782.893 | 60400.4948 | 96278.4594 | 1821.0655 | 18957.4695 | 371.1769 | 13344.1166 | 191172.7827 |  | 58801.8845 | 18988.4301 | 92581.6837 | 13552.0312 | 802.7259 | 348.3348 | 185075.0902
2004 | 7 | 12 | 22 | 0.056506 | 0.078879 | 0.001741 | 0.013402 | 0.00040278 | 0.0089581 | 0.15989 | 159888.1675 | 56748.768 | 90801.9398 | 1821.0655 | 13922.0971 | 371.1769 | 12436.0481 | 176101.0954 |  | 55246.8074 | 13944.8341 | 87315.4444 | 12629.814 | 802.7259 | 348.3348 | 170287.9607
2004 | 7 | 12 | 23 | 0.04669 | 0.073091 | 0.001741 | 0.011461 | 0.00040278 | 0.0077525 | 0.14114 | 141138.5856 | 46890.9566 | 84139.2015 | 1821.0655 | 11906.2703 | 371.1769 | 10762.355 | 155891.0259 |  | 45649.9012 | 11925.7151 | 80908.5333 | 10930.0432 | 802.7259 | 348.3348 | 150565.2535
2004 | 7 | 12 | 24 | 0.041781 | 0.06972 | 0.001741 | 0.0079581 | 0.00040278 | 0.0073916 | 0.12899 | 128993.772 | 41959.9875 | 80258.5959 | 1821.0655 | 8267.2128 | 371.1769 | 10261.3522 | 142939.3909 |  | 40849.4392 | 8280.7145 | 77176.9302 | 10421.2342 | 802.7259 | 348.3348 | 137879.3789
2004 | 7 | 13 | 1 | 0.033889 | 0.067867 | 0.001741 | 0.012431 | 0.00040278 | 0.007153 | 0.12348 | 123484.3484 | 34034.661 | 78126.0814 | 1821.0655 | 12914.034 | 371.1769 | 9930.1468 | 137197.1657 |  | 33133.8711 | 12935.1247 | 75126.2973 | 10084.8683 | 802.7259 | 348.3348 | 132431.2221
2004 | 7 | 13 | 2 | 0.029727 | 0.065935 | 0.001741 | 0.013482 | 0.00040278 | 0.0069723 | 0.11826 | 118259.7545 | 29854.4614 | 75902.1644 | 1821.0655 | 14005.1315 | 371.1769 | 9679.3192 | 131633.3191 |  | 29064.3081 | 14028.0041 | 72987.7714 | 9830.1326 | 802.7259 | 348.3348 | 127061.277
2004 | 7 | 13 | 3 | 0.026941 | 0.064734 | 0.001741 | 0.013476 | 0.00040278 | 0.006824 | 0.11412 | 114118.8574 | 27056.6329 | 74519.3754 | 1821.0655 | 13999.4082 | 371.1769 | 9473.4301 | 127241.0892 |  | 26340.5294 | 14022.2715 | 71658.0769 | 9621.0356 | 802.7259 | 348.3348 | 122792.974
2004 | 7 | 13 | 4 | 0.025008 | 0.064536 | 0.001741 | 0.014173 | 0.00040278 | 0.0066888 | 0.11255 | 112550.2179 | 25115.7667 | 74291.2949 | 1821.0655 | 14723.7718 | 371.1769 | 9285.7083 | 125608.7842 |  | 24451.0317 | 14747.8181 | 71438.7539 | 9430.3889 | 802.7259 | 348.3348 | 121219.0533
2004 | 7 | 13 | 5 | 0.024568 | 0.067516 | 0.0015093 | 0.01548 | 0.0004005 | 0.0067666 | 0.11624 | 116239.9133 | 24673.6407 | 77721.1924 | 1578.7184 | 16081.0799 | 369.071 | 9393.7517 | 129817.4541 |  | 24020.6074 | 16107.343 | 74736.9546 | 9540.1157 | 695.8993 | 346.3584 | 125447.2783
2004 | 7 | 13 | 6 | 0.025659 | 0.076565 | 0 | 0.019842 | 0.00038561 | 0.0073656 | 0.12982 | 129817.9519 | 25769.6211 | 88138.9647 | 0 | 20612.6313 | 355.3523 | 10225.2749 | 145101.8442 |  | 25087.5806 | 20646.2951 | 84754.7188 | 10384.5948 | 0 | 333.484 | 141206.6733
2004 | 7 | 13 | 7 | 0.030644 | 0.09097 | 0 | 0.030944 | 0.00038561 | 0.008547 | 0.16149 | 161490.2301 | 30775.106 | 104721.3687 | 0 | 32145.6566 | 355.3523 | 11865.3733 | 179862.8569 |  | 29960.5862 | 32198.1557 | 100700.4131 | 12050.2476 | 0 | 333.484 | 175242.8866
2004 | 7 | 13 | 8 | 0.033885 | 0.098226 | 0 | 0.030187 | 0.00038561 | 0.0098333 | 0.17252 | 172517.1263 | 34030.3532 | 113074.063 | 0 | 31359.6119 | 355.3523 | 13651.1214 | 192470.5019 |  | 33129.6773 | 31410.8273 | 108732.3915 | 13863.8194 | 0 | 333.484 | 187470.1994
2004 | 7 | 13 | 9 | 0.038773 | 0.10208 | 0 | 0.034302 | 0.00038561 | 0.010944 | 0.18648 | 186483.1337 | 38939.0371 | 117509.5709 | 0 | 35634.4285 | 355.3523 | 15192.4196 | 207630.8084 |  | 37908.4438 | 35692.6253 | 112997.5905 | 15429.1326 | 0 | 333.484 | 202361.2762
2004 | 7 | 13 | 10 | 0.043405 | 0.10674 | 0 | 0.040506 | 0.00038561 | 0.011552 | 0.20259 | 202591.2415 | 43591.0551 | 122877.7889 | 0 | 42079.2108 | 355.3523 | 16037.6469 | 224941.0541 |  | 42437.3377 | 42147.933 | 118159.6866 | 16287.5293 | 0 | 333.484 | 219365.9706
2004 | 7 | 13 | 11 | 0.049588 | 0.10783 | 0 | 0.040007 | 0.00038561 | 0.011811 | 0.20962 | 209620.6137 | 49800.6522 | 124129.0641 | 0 | 41560.6746 | 355.3523 | 16396.5178 | 232242.2609 |  | 48482.5863 | 41628.5499 | 119362.9169 | 16651.9918 | 0 | 333.484 | 226459.5289
2004 | 7 | 13 | 12 | 0.056821 | 0.1074 | 0 | 0.035659 | 0.00038561 | 0.011686 | 0.21195 | 211952.5139 | 57064.9441 | 123636.0636 | 0 | 37043.8522 | 355.3523 | 16222.8197 | 234323.0319 |  | 55554.6153 | 37104.3508 | 118888.846 | 16475.5874 | 0 | 333.484 | 228356.8835
2004 | 7 | 13 | 13 | 0.056896 | 0.10986 | 0 | 0.037329 | 0.00038561 | 0.012073 | 0.21654 | 216540.3732 | 57140.129 | 126463.6607 | 0 | 38778.5619 | 355.3523 | 16759.8519 | 239497.5558 |  | 55627.8103 | 38841.8936 | 121607.8727 | 17020.987 | 0 | 333.484 | 233432.0476
2004 | 7 | 13 | 14 | 0.055792 | 0.11044 | 0 | 0.041941 | 0.00038561 | 0.012169 | 0.22072 | 220723.4392 | 56031.8064 | 127128.3748 | 0 | 43570.2824 | 355.3523 | 16894.0292 | 243979.8451 |  | 54548.8215 | 43641.4397 | 122247.064 | 17157.255 | 0 | 333.484 | 237928.0642
2004 | 7 | 13 | 15 | 0.060128 | 0.10775 | 0 | 0.039603 | 0.00038561 | 0.011975 | 0.21984 | 219842.0998 | 60386.1434 | 124038.5192 | 0 | 41141.2133 | 355.3523 | 16623.7595 | 242544.9877 |  | 58787.913 | 41208.4036 | 119275.8486 | 16882.7742 | 0 | 333.484 | 236488.4233
2004 | 7 | 13 | 16 | 0.068872 | 0.10341 | 0 | 0.033595 | 0.00038561 | 0.011329 | 0.21759 | 217594.5583 | 69167.5592 | 119044.3081 | 0 | 34900.2267 | 355.3523 | 15727.858 | 239195.3044 |  | 67336.9125 | 34957.2244 | 114473.3989 | 15972.9136 | 0 | 333.484 | 233073.9334
2004 | 7 | 13 | 17 | 0.068163 | 0.099067 | 0 | 0.037216 | 0.00038561 | 0.01062 | 0.21545 | 215452.4382 | 68455.9312 | 114041.8501 | 0 | 38661.8527 | 355.3523 | 14743.6705 | 236258.6568 |  | 66644.119 | 38724.9938 | 109663.0187 | 14973.3915 | 0 | 333.484 | 230339.007
2004 | 7 | 13 | 18 | 0.05901 | 0.095838 | 0 | 0.041476 | 0.00038561 | 0.010419 | 0.20713 | 207128.4948 | 59263.2684 | 110324.8577 | 0 | 43086.963 | 355.3523 | 14464.1608 | 227494.6022 |  | 57694.757 | 43157.331 | 106088.7466 | 14689.5268 | 0 | 333.484 | 221963.8453
2004 | 7 | 13 | 19 | 0.056385 | 0.092355 | 0 | 0.039185 | 0.00038561 | 0.010237 | 0.19855 | 198547.3288 | 56626.7743 | 106315.0354 | 0 | 40707.1589 | 355.3523 | 14211.7378 | 218216.0588 |  | 55128.0425 | 40773.6403 | 102232.8883 | 14433.1708 | 0 | 333.484 | 212901.2259
2004 | 7 | 13 | 20 | 0.057217 | 0.090406 | 5.7922e-05 | 0.03611 | 0.00038618 | 0.010077 | 0.19425 | 194254.6515 | 57462.894 | 104072.1531 | 60.5868 | 37512.619 | 355.8788 | 13989.2775 | 213453.4092 |  | 55942.0328 | 37573.8832 | 100076.1253 | 14207.2443 | 26.7067 | 333.9781 | 208159.9703
2004 | 7 | 13 | 21 | 0.061182 | 0.086955 | 0.001741 | 0.031913 | 0.00040278 | 0.0095936 | 0.19179 | 191787.8271 | 61444.7802 | 100099.3559 | 1821.0655 | 33152.6761 | 371.1769 | 13318.3869 | 210207.4417 |  | 59818.5311 | 33206.8198 | 96255.8704 | 13525.9006 | 802.7259 | 348.3348 | 203958.1826
2004 | 7 | 13 | 22 | 0.057626 | 0.082013 | 0.001741 | 0.029891 | 0.00040278 | 0.0092552 | 0.18093 | 180929.6156 | 57873.2542 | 94410.5914 | 1821.0655 | 31052.3603 | 371.1769 | 12848.6033 | 198377.0518 |  | 56341.532 | 31103.0738 | 90785.5357 | 13048.7973 | 802.7259 | 348.3348 | 192429.9997
2004 | 7 | 13 | 23 | 0.044366 | 0.075053 | 0.001741 | 0.023413 | 0.00040278 | 0.0080389 | 0.15301 | 153014.4856 | 44556.6666 | 86397.6891 | 1821.0655 | 24322.2861 | 371.1769 | 11160.0607 | 168628.9451 |  | 43377.3924 | 24362.0084 | 83080.3024 | 11333.9456 | 802.7259 | 348.3348 | 163304.7095
2004 | 7 | 13 | 24 | 0.040318 | 0.070712 | 0.001741 | 0.021026 | 0.00040278 | 0.0076482 | 0.14185 | 141848.4362 | 40490.8517 | 81401.3734 | 1821.0655 | 21842.9585 | 371.1769 | 10617.6109 | 156545.037 |  | 39419.1868 | 21878.6316 | 78275.8288 | 10783.0438 | 802.7259 | 348.3348 | 151507.7517
2004 | 7 | 14 | 1 | 0.035072 | 0.066953 | 0.001741 | 0.015243 | 0.00040278 | 0.007153 | 0.12656 | 126564.6181 | 35222.1531 | 77073.5462 | 1821.0655 | 15835.4404 | 371.1769 | 9930.1468 | 140253.529 |  | 34289.934 | 15861.3023 | 74114.1759 | 10084.8683 | 802.7259 | 348.3348 | 135501.3412
2004 | 7 | 14 | 2 | 0.030893 | 0.064373 | 0.001741 | 0.016827 | 0.00040278 | 0.0069723 | 0.12121 | 121209.6978 | 31025.5671 | 74103.9241 | 1821.0655 | 17481.0455 | 371.1769 | 9679.3192 | 134482.0985 |  | 30204.4184 | 17509.5949 | 71258.5775 | 9830.1326 | 802.7259 | 348.3348 | 129953.7842
2004 | 7 | 14 | 3 | 0.028004 | 0.063505 | 0.001741 | 0.016489 | 0.00040278 | 0.006824 | 0.11697 | 116965.5127 | 28123.7527 | 73104.1648 | 1821.0655 | 17129.9282 | 371.1769 | 9473.4301 | 130023.5183 |  | 27379.4058 | 17157.9041 | 70297.2057 | 9621.0356 | 802.7259 | 348.3348 | 125606.612
2004 | 7 | 14 | 4 | 0.025989 | 0.06368 | 0.001741 | 0.016856 | 0.00040278 | 0.0066888 | 0.11536 | 115357.7451 | 26100.4739 | 73306.3942 | 1821.0655 | 17510.5671 | 371.1769 | 9285.7083 | 128395.386 |  | 25409.6769 | 17539.1647 | 70491.6702 | 9430.3889 | 802.7259 | 348.3348 | 124021.9613
2004 | 7 | 14 | 5 | 0.025485 | 0.067201 | 0.0015374 | 0.017749 | 0.00040078 | 0.0067666 | 0.11914 | 119139.478 | 25594.0678 | 77358.8993 | 1608.1463 | 18438.6054 | 369.3267 | 9393.7517 | 132762.7971 |  | 24916.6737 | 18468.7186 | 74388.5724 | 9540.1157 | 708.8711 | 346.5984 | 128369.5498
2004 | 7 | 14 | 6 | 0.026586 | 0.076928 | 0 | 0.021792 | 0.00038561 | 0.0073656 | 0.13306 | 133056.2154 | 26699.9437 | 88556.084 | 0 | 22637.9246 | 355.3523 | 10225.2749 | 148474.5794 |  | 25993.2806 | 22674.896 | 85155.8221 | 10384.5948 | 0 | 333.484 | 144542.0774
2004 | 7 | 14 | 7 | 0.03168 | 0.091709 | 0 | 0.033197 | 0.00038561 | 0.008547 | 0.16552 | 165518.5536 | 31816.0618 | 105571.6353 | 0 | 34486.3725 | 355.3523 | 11865.3733 | 184094.7951 |  | 30973.9912 | 34542.6943 | 101518.0323 | 12050.2476 | 0 | 333.484 | 179418.4493
2004 | 7 | 14 | 8 | 0.034996 | 0.099124 | 0 | 0.032481 | 0.00038561 | 0.0098333 | 0.17682 | 176820.5154 | 35146.76 | 114108.109 | 0 | 33742.1828 | 355.3523 | 13651.1214 | 197003.5254 |  | 34216.5363 | 33797.2892 | 109726.7335 | 13863.8194 | 0 | 333.484 | 191937.8624
2004 | 7 | 14 | 9 | 0.040033 | 0.10282 | 0 | 0.036957 | 0.00038561 | 0.010944 | 0.19113 | 191134.8862 | 40205.0843 | 118357.1827 | 0 | 38392.3491 | 355.3523 | 15192.4196 | 212502.388 |  | 39140.9827 | 38455.0501 | 113812.6568 | 15429.1326 | 0 | 333.484 | 207171.3061
2004 | 7 | 14 | 10 | 0.044752 | 0.10771 | 0 | 0.043243 | 0.00038561 | 0.011552 | 0.20764 | 207644.816 | 44944.1522 | 123993.5089 | 0 | 44922.5674 | 355.3523 | 16037.6469 | 230253.2276 |  | 43754.6225 | 44995.9332 | 119232.5666 | 16287.5293 | 0 | 333.484 | 224604.1356
2004 | 7 | 14 | 11 | 0.051141 | 0.10821 | 0 | 0.043306 | 0.00038561 | 0.011811 | 0.21485 | 214849.5255 | 51360.3243 | 124562.9924 | 0 | 44987.7662 | 355.3523 | 16396.5178 | 237662.953 |  | 50000.9788 | 45061.2386 | 119780.1839 | 16651.9918 | 0 | 333.484 | 231827.877
2004 | 7 | 14 | 12 | 0.058426 | 0.10785 | 0 | 0.038888 | 0.00038561 | 0.011686 | 0.21724 | 217239.5931 | 58676.5634 | 124157.4747 | 0 | 40398.6893 | 355.3523 | 16222.8197 | 239810.8994 |  | 57123.5801 | 40464.6669 | 119390.2367 | 16475.5874 | 0 | 333.484 | 233787.5551
2004 | 7 | 14 | 13 | 0.058579 | 0.11029 | 0 | 0.040616 | 0.00038561 | 0.012073 | 0.22194 | 221941.9111 | 58831.007 | 126959.6912 | 0 | 42193.2225 | 355.3523 | 16759.8519 | 245099.1248 |  | 57273.9362 | 42262.1308 | 122084.8572 | 17020.987 | 0 | 333.484 | 238975.3952
2004 | 7 | 14 | 14 | 0.057486 | 0.11103 | 0 | 0.045156 | 0.00038561 | 0.012169 | 0.22623 | 226229.3031 | 57733.1215 | 127816.2104 | 0 | 46909.4344 | 355.3523 | 16894.0292 | 249708.1478 |  | 56205.1082 | 46986.0451 | 122908.489 | 17157.255 | 0 | 333.484 | 243590.3812
2004 | 7 | 14 | 15 | 0.061782 | 0.10893 | 0 | 0.042259 | 0.00038561 | 0.011975 | 0.22533 | 225326.0015 | 62047.4969 | 125390.1592 | 0 | 43899.8499 | 355.3523 | 16623.7595 | 248316.6177 |  | 60405.2957 | 43971.5454 | 120575.5901 | 16882.7742 | 0 | 333.484 | 242168.6894
2004 | 7 | 14 | 16 | 0.0707 | 0.10361 | 0 | 0.036999 | 0.00038561 | 0.011329 | 0.22302 | 223022.3868 | 71003.7158 | 119269.982 | 0 | 38435.9009 | 355.3523 | 15727.858 | 244792.809 |  | 69124.4717 | 38498.673 | 114690.4076 | 15972.9136 | 0 | 333.484 | 238619.9499
2004 | 7 | 14 | 17 | 0.070104 | 0.098806 | 0 | 0.040911 | 0.00038561 | 0.01062 | 0.22083 | 220826.8279 | 70404.896 | 113741.5538 | 0 | 42499.9745 | 355.3523 | 14743.6705 | 241745.4471 |  | 68541.5009 | 42569.3838 | 109374.2528 | 14973.3915 | 0 | 333.484 | 235792.013
2004 | 7 | 14 | 18 | 0.06087 | 0.095939 | 0 | 0.044681 | 0.00038561 | 0.010419 | 0.2123 | 212295.2508 | 61131.8029 | 110441.4922 | 0 | 46416.3331 | 355.3523 | 14464.1608 | 232809.1413 |  | 59513.8372 | 46492.1385 | 106200.9027 | 14689.5268 | 0 | 333.484 | 227229.8892
2004 | 7 | 14 | 19 | 0.058102 | 0.093156 | 0 | 0.04162 | 0.00038561 | 0.010237 | 0.2035 | 203500.0285 | 58351.1072 | 107237.5525 | 0 | 43236.0688 | 355.3523 | 14211.7378 | 223391.8186 |  | 56806.7377 | 43306.6803 | 103119.9838 | 14433.1708 | 0 | 333.484 | 218000.0566
2004 | 7 | 14 | 20 | 0.058898 | 0.090894 | 8.771e-05 | 0.038758 | 0.00038648 | 0.010077 | 0.1991 | 199100.2734 | 59150.5187 | 104632.9935 | 91.7457 | 40263.4001 | 356.1495 | 13989.2775 | 218484.0851 |  | 57584.9914 | 40329.1567 | 100615.4313 | 14207.2443 | 40.4415 | 334.2322 | 213111.4974
2004 | 7 | 14 | 21 | 0.062832 | 0.087159 | 0.001741 | 0.034844 | 0.00040278 | 0.0095936 | 0.19657 | 196571.9102 | 63101.9703 | 100333.6394 | 1821.0655 | 36196.9547 | 371.1769 | 13318.3869 | 215143.1938 |  | 61431.8605 | 36256.0702 | 96481.1582 | 13525.9006 | 802.7259 | 348.3348 | 208846.0502
2004 | 7 | 14 | 22 | 0.059189 | 0.0821 | 0.001741 | 0.032755 | 0.00040278 | 0.0092552 | 0.18544 | 185442.8332 | 59443.6086 | 94510.0145 | 1821.0655 | 34026.7777 | 371.1769 | 12848.6033 | 203021.2466 |  | 57870.3241 | 34082.349 | 90881.1413 | 13048.7973 | 802.7259 | 348.3348 | 197033.6724
2004 | 7 | 14 | 23 | 0.045686 | 0.075396 | 0.001741 | 0.025566 | 0.00040278 | 0.0080389 | 0.15683 | 156831.3869 | 45882.2733 | 86793.3095 | 1821.0655 | 26559.2115 | 371.1769 | 11160.0607 | 172587.0977 |  | 44667.9145 | 26602.587 | 83460.7324 | 11333.9456 | 802.7259 | 348.3348 | 167216.2402
2004 | 7 | 14 | 24 | 0.041365 | 0.072018 | 0.001741 | 0.022212 | 0.00040278 | 0.0076482 | 0.14539 | 145386.7997 | 41542.5407 | 82904.5123 | 1821.0655 | 23074.4109 | 371.1769 | 10617.6109 | 160331.3173 |  | 40443.0409 | 23112.0951 | 79721.2521 | 10783.0438 | 802.7259 | 348.3348 | 155210.4928
2004 | 7 | 15 | 1 | 0.034622 | 0.067576 | 0.001741 | 0.014091 | 0.00040278 | 0.007015 | 0.12545 | 125448.038 | 34771.1657 | 77790.7933 | 1821.0655 | 14638.043 | 371.1769 | 9738.6283 | 139130.8729 |  | 33850.8828 | 14661.9493 | 74803.8831 | 9890.3658 | 802.7259 | 348.3348 | 134358.1418
2004 | 7 | 15 | 2 | 0.030434 | 0.065345 | 0.001741 | 0.01538 | 0.00040278 | 0.0068378 | 0.12014 | 120140.3535 | 30564.8311 | 75222.6847 | 1821.0655 | 15976.8448 | 371.1769 | 9492.639 | 133449.242 |  | 29755.8766 | 16002.9375 | 72334.3814 | 9640.5438 | 802.7259 | 348.3348 | 128884.8
2004 | 7 | 15 | 3 | 0.027593 | 0.064269 | 0.001741 | 0.015235 | 0.00040278 | 0.0066924 | 0.11593 | 115933.6089 | 27711.9218 | 73984.1622 | 1821.0655 | 15826.53 | 371.1769 | 9290.7207 | 129005.5773 |  | 26978.4748 | 15852.3773 | 71143.4141 | 9435.4794 | 802.7259 | 348.3348 | 124560.8064
2004 | 7 | 15 | 4 | 0.025596 | 0.064402 | 0.001741 | 0.015638 | 0.00040278 | 0.0065598 | 0.11434 | 114340.0357 | 25705.7736 | 74137.2491 | 1821.0655 | 16245.833 | 371.1769 | 9106.6198 | 127387.718 |  | 25025.423 | 16272.365 | 71290.6229 | 9248.51 | 802.7259 | 348.3348 | 122987.9817
2004 | 7 | 15 | 5 | 0.025195 | 0.067085 | 0.0015672 | 0.017204 | 0.00040107 | 0.0066361 | 0.11809 | 118088.3951 | 25303.1822 | 77225.3893 | 1639.3052 | 17872.3955 | 369.5975 | 9212.5793 | 131622.4491 |  | 24633.4869 | 17901.5841 | 74260.1888 | 9356.1204 | 722.606 | 346.8525 | 127220.8387
2004 | 7 | 15 | 6 | 0.02637 | 0.076037 | 0 | 0.021867 | 0.00038561 | 0.0072235 | 0.13188 | 131882.3569 | 26483.1484 | 87530.3507 | 0 | 22715.9516 | 355.3523 | 10028.0646 | 147112.8676 |  | 25782.2231 | 22753.0505 | 84169.4736 | 10184.3118 | 0 | 333.484 | 143222.5429
2004 | 7 | 15 | 7 | 0.031509 | 0.090064 | 0 | 0.033717 | 0.00038561 | 0.0083822 | 0.16406 | 164058.2979 | 31644.644 | 103678.3963 | 0 | 35026.4729 | 355.3523 | 11636.5314 | 182341.3968 |  | 30807.1102 | 35083.6768 | 99697.4874 | 11817.8401 | 0 | 333.484 | 177739.5985
2004 | 7 | 15 | 8 | 0.034755 | 0.097776 | 0 | 0.0327 | 0.00038561 | 0.0096437 | 0.17526 | 175260.5432 | 34904.0095 | 112555.8597 | 0 | 33970.533 | 355.3523 | 13387.8392 | 195173.5936 |  | 33980.2107 | 34026.0124 | 108234.0854 | 13596.435 | 0 | 333.484 | 190170.2275
2004 | 7 | 15 | 9 | 0.039821 | 0.10092 | 0 | 0.037589 | 0.00038561 | 0.010733 | 0.18945 | 189448.6454 | 39991.7422 | 116176.2179 | 0 | 39048.7217 | 355.3523 | 14899.4114 | 210471.4455 |  | 38933.2872 | 39112.4946 | 111715.4338 | 15131.559 | 0 | 333.484 | 205226.2586
2004 | 7 | 15 | 10 | 0.044569 | 0.10528 | 0 | 0.044245 | 0.00038561 | 0.01133 | 0.20581 | 205812.9195 | 44760.8522 | 121197.9887 | 0 | 45963.3437 | 355.3523 | 15728.336 | 228005.8728 |  | 43576.1738 | 46038.4092 | 116544.3851 | 15973.3991 | 0 | 333.484 | 222465.8514
2004 | 7 | 15 | 11 | 0.050817 | 0.1065 | 0 | 0.043667 | 0.00038561 | 0.011583 | 0.21295 | 212954.0758 | 51034.8039 | 122600.7259 | 0 | 45362.8596 | 355.3523 | 16080.2865 | 235434.0282 |  | 49684.0739 | 45436.9445 | 117893.2619 | 16330.8333 | 0 | 333.484 | 229678.5976
2004 | 7 | 15 | 12 | 0.058071 | 0.1062 | 0 | 0.039201 | 0.00038561 | 0.01146 | 0.21532 | 215323.0386 | 58320.8619 | 122258.5139 | 0 | 40723.4425 | 355.3523 | 15909.9375 | 237568.1081 |  | 56777.293 | 40789.9505 | 117564.1897 | 16157.8302 | 0 | 333.484 | 231622.7473
2004 | 7 | 15 | 13 | 0.058219 | 0.10849 | 0 | 0.041051 | 0.00038561 | 0.01184 | 0.21998 | 219983.8676 | 58468.7499 | 124887.4014 | 0 | 42645.8238 | 355.3523 | 16436.6124 | 242793.9398 |  | 56921.2669 | 42715.4714 | 120092.1365 | 16692.7112 | 0 | 333.484 | 236755.0699
2004 | 7 | 15 | 14 | 0.057251 | 0.1082 | 0 | 0.04646 | 0.00038561 | 0.011935 | 0.22423 | 224233.4387 | 57496.8044 | 124558.5062 | 0 | 48264.1629 | 355.3523 | 16568.2016 | 247243.0274 |  | 55975.0457 | 48342.9861 | 119775.8698 | 16826.3506 | 0 | 333.484 | 241253.7362
2004 | 7 | 15 | 15 | 0.061545 | 0.10601 | 0 | 0.043656 | 0.00038561 | 0.011744 | 0.22334 | 223338.0958 | 61808.8431 | 122032.4961 | 0 | 45351.5669 | 355.3523 | 16303.1465 | 245851.4049 |  | 60172.9583 | 45425.6334 | 117346.8503 | 16557.1657 | 0 | 333.484 | 239836.0916
2004 | 7 | 15 | 16 | 0.070381 | 0.10117 | 0 | 0.038006 | 0.00038561 | 0.011111 | 0.22105 | 221054.808 | 70683.3283 | 116464.4526 | 0 | 39482.0889 | 355.3523 | 15424.5227 | 242409.7449 |  | 68812.564 | 39546.5696 | 111992.6013 | 15664.8521 | 0 | 333.484 | 236350.0709
2004 | 7 | 15 | 17 | 0.069776 | 0.096282 | 0 | 0.04202 | 0.00038561 | 0.010415 | 0.21888 | 218878.6177 | 70075.5383 | 110835.8307 | 0 | 43651.7758 | 355.3523 | 14459.3169 | 239377.814 |  | 68220.8602 | 43723.0662 | 106580.0999 | 14684.6075 | 0 | 333.484 | 233542.1178
2004 | 7 | 15 | 18 | 0.060505 | 0.093778 | 0 | 0.045536 | 0.00038561 | 0.010218 | 0.21042 | 210422.3228 | 60765.1302 | 107953.0621 | 0 | 47304.3292 | 355.3523 | 14185.1962 | 230563.07 |  | 59156.8692 | 47381.5849 | 103808.0201 | 14406.2157 | 0 | 333.484 | 225086.1738
2004 | 7 | 15 | 19 | 0.057792 | 0.090713 | 0 | 0.042774 | 0.00038561 | 0.01004 | 0.2017 | 201704.6953 | 58039.8661 | 104425.7203 | 0 | 44435.5376 | 355.3523 | 13937.6442 | 221194.1205 |  | 56503.7342 | 44508.1081 | 100416.1166 | 14154.8066 | 0 | 333.484 | 215916.2494
2004 | 7 | 15 | 20 | 0.058615 | 0.088417 | 0.00011584 | 0.039927 | 0.00038676 | 0.0098826 | 0.19734 | 197343.7376 | 58866.6588 | 101782.1271 | 121.1736 | 41477.3519 | 356.4053 | 13719.4729 | 216323.1895 |  | 57308.6443 | 41545.0912 | 97874.0287 | 13933.236 | 53.4133 | 334.4721 | 211048.8856
2004 | 7 | 15 | 21 | 0.062495 | 0.085311 | 0.001741 | 0.03548 | 0.00040278 | 0.0094086 | 0.19484 | 194837.6962 | 62762.923 | 98206.4158 | 1821.0655 | 36857.9765 | 371.1769 | 13061.5215 | 213081.0793 |  | 61101.7867 | 36918.1716 | 94435.613 | 13265.033 | 802.7259 | 348.3348 | 206871.665
2004 | 7 | 15 | 22 | 0.058872 | 0.08037 | 0.001741 | 0.033344 | 0.00040278 | 0.0090767 | 0.18381 | 183806.801 | 59125.1146 | 92518.3089 | 1821.0655 | 34639.4594 | 371.1769 | 12600.7979 | 201075.9233 |  | 57560.2597 | 34696.0312 | 88965.9106 | 12797.1309 | 802.7259 | 348.3348 | 195170.393
2004 | 7 | 15 | 23 | 0.04536 | 0.074281 | 0.001741 | 0.02578 | 0.00040278 | 0.0078839 | 0.15545 | 155447.7796 | 45554.8554 | 85508.7901 | 1821.0655 | 26780.7978 | 371.1769 | 10944.8222 | 170981.508 |  | 44349.1623 | 26824.5352 | 82225.5343 | 11115.3534 | 802.7259 | 348.3348 | 165665.6459
2004 | 7 | 15 | 24 | 0.041067 | 0.071076 | 0.001741 | 0.022316 | 0.00040278 | 0.0075007 | 0.1441 | 144104.1574 | 41243.6395 | 81819.839 | 1821.0655 | 23183.2102 | 371.1769 | 10412.8344 | 158851.7656 |  | 40152.0507 | 23221.0722 | 78678.2267 | 10575.0767 | 802.7259 | 348.3348 | 153777.487
2004 | 7 | 16 | 1 | 0.033364 | 0.070375 | 0.001741 | 0.018829 | 0.00040278 | 0.0073113 | 0.13202 | 132023.1063 | 33507.6002 | 81013.0655 | 1821.0655 | 19559.8693 | 371.1769 | 10149.9246 | 146422.7021 |  | 32620.7599 | 19591.8137 | 77902.4306 | 10308.0705 | 802.7259 | 348.3348 | 141574.1355
2004 | 7 | 16 | 2 | 0.029509 | 0.067802 | 0.001741 | 0.019052 | 0.00040278 | 0.0069604 | 0.12547 | 125467.4864 | 29636.0136 | 78050.4737 | 1821.0655 | 19792.4437 | 371.1769 | 9662.7945 | 139333.968 |  | 28851.642 | 19824.7679 | 75053.5927 | 9813.3504 | 802.7259 | 348.3348 | 134694.4137
2004 | 7 | 16 | 3 | 0.027723 | 0.065542 | 0.001741 | 0.019822 | 0.00040278 | 0.0068069 | 0.12204 | 122037.8871 | 27842.1206 | 75449.0092 | 1821.0655 | 20592.3254 | 371.1769 | 9449.714 | 135525.4117 |  | 27105.2276 | 20625.956 | 72552.0158 | 9596.9499 | 802.7259 | 348.3348 | 131031.2101
2004 | 7 | 16 | 4 | 0.025312 | 0.06529 | 0.001741 | 0.021481 | 0.00040278 | 0.0067408 | 0.12097 | 120967.1663 | 25420.2455 | 75159.5364 | 1821.0655 | 22315.1019 | 371.1769 | 9357.9445 | 134445.0707 |  | 24747.4519 | 22351.5461 | 72273.6578 | 9503.7506 | 802.7259 | 348.3348 | 130027.467
2004 | 7 | 16 | 5 | 0.024523 | 0.068798 | 0.0015953 | 0.024429 | 0.00040135 | 0.0068488 | 0.1266 | 126595.6359 | 24628.5026 | 79197.9406 | 1668.7331 | 25377.3867 | 369.8532 | 9507.8553 | 140750.2715 |  | 23976.6639 | 25418.832 | 76157.0006 | 9655.9972 | 735.5778 | 347.0925 | 136291.164
2004 | 7 | 16 | 6 | 0.026263 | 0.076714 | 0 | 0.035305 | 0.00038561 | 0.0075162 | 0.14618 | 146184.5491 | 26376.1676 | 88310.5956 | 0 | 36676.163 | 355.3523 | 10434.3476 | 162152.626 |  | 25678.0737 | 36736.0611 | 84919.7596 | 10596.9251 | 0 | 333.484 | 158264.3036
2004 | 7 | 16 | 7 | 0.032083 | 0.088328 | 0 | 0.040322 | 0.00038561 | 0.0084978 | 0.16962 | 169617.3811 | 32221.2389 | 101679.7828 | 0 | 41888.527 | 355.3523 | 11797.0569 | 187941.9579 |  | 31368.4445 | 41956.9378 | 97775.6141 | 11980.8668 | 0 | 333.484 | 183415.3471
2004 | 7 | 16 | 8 | 0.034525 | 0.096029 | 0 | 0.049019 | 0.00038561 | 0.0099118 | 0.18987 | 189870.8935 | 34673.6542 | 110544.8815 | 0 | 50922.8751 | 355.3523 | 13760.0391 | 210256.8023 |  | 33755.9521 | 51006.0404 | 106300.3222 | 13974.4342 | 0 | 333.484 | 205370.233
2004 | 7 | 16 | 9 | 0.038862 | 0.098335 | 0 | 0.047588 | 0.00038561 | 0.01076 | 0.19593 | 195930.1204 | 39028.4682 | 113199.1124 | 0 | 49436.3689 | 355.3523 | 14937.6372 | 216956.939 |  | 37995.508 | 49517.1065 | 108852.6394 | 15170.3804 | 0 | 333.484 | 211869.1183
2004 | 7 | 16 | 10 | 0.040601 | 0.1013 | 0 | 0.05058 | 0.00038561 | 0.011405 | 0.20427 | 204270.3002 | 40775.6472 | 116610.4648 | 0 | 52544.916 | 355.3523 | 15832.701 | 226119.0812 |  | 39696.4446 | 52630.7303 | 112133.0071 | 16079.3902 | 0 | 333.484 | 220873.0562
2004 | 7 | 16 | 11 | 0.045261 | 0.10103 | 0 | 0.050258 | 0.00038561 | 0.011626 | 0.20857 | 208565.4913 | 45455.6655 | 116307.0236 | 0 | 52209.5241 | 355.3523 | 16140.3812 | 230467.9467 |  | 44252.5977 | 52294.7907 | 111841.217 | 16391.8644 | 0 | 333.484 | 225113.9537
2004 | 7 | 16 | 12 | 0.050453 | 0.099061 | 0 | 0.044693 | 0.00038561 | 0.011524 | 0.20612 | 206116.3597 | 50669.6953 | 114034.933 | 0 | 46428.5856 | 355.3523 | 15998.326 | 227486.8923 |  | 49328.6285 | 46504.411 | 109656.3672 | 16247.5958 | 0 | 333.484 | 222070.4866
2004 | 7 | 16 | 13 | 0.054746 | 0.10044 | 0 | 0.040013 | 0.00038561 | 0.011814 | 0.2074 | 207400.4191 | 54981.4622 | 115623.9025 | 0 | 41567.2388 | 355.3523 | 16400.9171 | 228928.873 |  | 53526.2767 | 41635.1248 | 111184.3256 | 16656.4597 | 0 | 333.484 | 223335.6707
2004 | 7 | 16 | 14 | 0.054296 | 0.098179 | 0 | 0.042028 | 0.00038561 | 0.011921 | 0.20681 | 206809.6549 | 54529.1726 | 113019.7899 | 0 | 43660.4014 | 355.3523 | 16549.2549 | 228113.9712 |  | 53085.9577 | 43731.7059 | 108680.2023 | 16807.1087 | 0 | 333.484 | 222638.4586
2004 | 7 | 16 | 15 | 0.052634 | 0.095189 | 0 | 0.042321 | 0.00038561 | 0.01174 | 0.20227 | 202268.3112 | 52859.8135 | 109577.4217 | 0 | 43964.3238 | 355.3523 | 16297.5177 | 223054.429 |  | 51460.7812 | 44036.1247 | 105370.0097 | 16551.4492 | 0 | 333.484 | 217751.8488
2004 | 7 | 16 | 16 | 0.065079 | 0.08919 | 0 | 0.033378 | 0.00038561 | 0.011126 | 0.19916 | 199158.6995 | 65358.6852 | 102672.2139 | 0 | 34674.3819 | 355.3523 | 15445.1959 | 218505.8292 |  | 63628.8474 | 34731.0108 | 98729.9391 | 15685.8474 | 0 | 333.484 | 213109.1286
2004 | 7 | 16 | 17 | 0.068007 | 0.08498 | 0 | 0.029156 | 0.00038561 | 0.010424 | 0.19295 | 192951.7817 | 68298.8503 | 97825.4754 | 0 | 30288.2053 | 355.3523 | 14470.6207 | 211238.5039 |  | 66491.1955 | 30337.6708 | 94069.2994 | 14696.0873 | 0 | 333.484 | 205927.737
2004 | 7 | 16 | 18 | 0.062106 | 0.08211 | 0 | 0.02941 | 0.00038561 | 0.010214 | 0.18423 | 184225.9967 | 62372.2214 | 94522.2979 | 0 | 30552.6618 | 355.3523 | 14179.5995 | 201982.1329 |  | 60721.4258 | 30602.5593 | 90892.953 | 14400.5318 | 0 | 333.484 | 196950.9538
2004 | 7 | 16 | 19 | 0.053917 | 0.08122 | 0 | 0.03428 | 0.00038561 | 0.01014 | 0.17994 | 179943.1135 | 54148.1516 | 93497.262 | 0 | 35611.8506 | 355.3523 | 14077.4582 | 197690.0747 |  | 52715.0211 | 35670.0105 | 89907.2751 | 14296.799 | 0 | 333.484 | 192922.5898
2004 | 7 | 16 | 20 | 0.050428 | 0.079106 | 0.00011584 | 0.037979 | 0.00038676 | 0.0096582 | 0.17767 | 177674.5065 | 50644.5494 | 91064.0939 | 121.1736 | 39454.4096 | 356.4053 | 13408.0464 | 195048.6781 |  | 49304.1482 | 39518.845 | 87567.5327 | 13616.957 | 53.4133 | 334.4721 | 190395.3684
2004 | 7 | 16 | 21 | 0.056127 | 0.074648 | 0.001741 | 0.031243 | 0.00040278 | 0.009399 | 0.17356 | 173559.8007 | 56367.8822 | 85931.2925 | 1821.0655 | 32456.0633 | 371.1769 | 13048.1972 | 189995.6776 |  | 54876.0024 | 32509.0693 | 82631.8139 | 13251.501 | 802.7259 | 348.3348 | 184419.4474
2004 | 7 | 16 | 22 | 0.055724 | 0.06857 | 0.001741 | 0.025169 | 0.00040278 | 0.009011 | 0.16062 | 160616.7593 | 55963.1796 | 78934.5818 | 1821.0655 | 26146.0636 | 371.1769 | 12509.5256 | 175745.5932 |  | 54482.0111 | 26188.7644 | 75903.7539 | 12704.4364 | 802.7259 | 348.3348 | 170430.0265
2004 | 7 | 16 | 23 | 0.048877 | 0.061004 | 0.001741 | 0.021047 | 0.00040278 | 0.0078614 | 0.14093 | 140933.4946 | 49087.0024 | 70225.2269 | 1821.0655 | 21864.8085 | 371.1769 | 10913.6215 | 154282.9017 |  | 47787.8245 | 21900.5172 | 67528.8095 | 11083.6665 | 802.7259 | 348.3348 | 149451.8785
2004 | 7 | 16 | 24 | 0.039808 | 0.057736 | 0.001741 | 0.022341 | 0.00040278 | 0.0071678 | 0.1292 | 129196.5687 | 39978.9594 | 66462.8582 | 1821.0655 | 23209.217 | 371.1769 | 9950.6729 | 141793.95 |  | 38920.8427 | 23247.1214 | 63910.9034 | 10105.7142 | 802.7259 | 348.3348 | 137335.6424
2004 | 7 | 17 | 1 | 0.029504 | 0.050871 | 0.001741 | 0.012608 | 0.00040278 | 0.0074068 | 0.10253 | 102533.3914 | 29630.3956 | 58560.2463 | 1821.0655 | 13098.1684 | 371.1769 | 10282.5601 | 113763.6129 |  | 28846.1726 | 13119.5598 | 56311.7258 | 10442.7726 | 802.7259 | 348.3348 | 109871.2915
2004 | 7 | 17 | 2 | 0.025823 | 0.049416 | 0.001741 | 0.013735 | 0.00040278 | 0.0070042 | 0.098122 | 98121.6276 | 25933.8029 | 56885.466 | 1821.0655 | 14268.4427 | 371.1769 | 9723.6038 | 109003.5579 |  | 25247.4171 | 14291.7453 | 54701.2515 | 9875.1072 | 802.7259 | 348.3348 | 105266.5819
2004 | 7 | 17 | 3 | 0.023214 | 0.04913 | 0.001741 | 0.014794 | 0.00040278 | 0.0069438 | 0.096226 | 96226.238 | 23313.7577 | 56556.8976 | 1821.0655 | 15368.8569 | 371.1769 | 9639.7602 | 107071.5149 |  | 22696.7162 | 15393.9567 | 54385.2991 | 9789.9572 | 802.7259 | 348.3348 | 103416.9899
2004 | 7 | 17 | 4 | 0.022324 | 0.04899 | 0.001741 | 0.014423 | 0.00040278 | 0.0067771 | 0.094658 | 94657.5384 | 22419.5594 | 56395.0647 | 1821.0655 | 14983.3932 | 371.1769 | 9408.3525 | 105398.6123 |  | 21826.1845 | 15007.8635 | 54229.68 | 9554.944 | 802.7259 | 348.3348 | 101769.7327
2004 | 7 | 17 | 5 | 0.020184 | 0.050349 | 0.0016251 | 0.016229 | 0.00040164 | 0.0068307 | 0.09562 | 95619.9552 | 20270.7097 | 57960.0362 | 1699.892 | 16859.5802 | 370.124 | 9482.6941 | 106643.0362 |  | 19734.2081 | 16887.1146 | 55734.5617 | 9630.4439 | 749.3126 | 347.3466 | 103082.9876
2004 | 7 | 17 | 6 | 0.021669 | 0.05269 | 0 | 0.018581 | 0.00038561 | 0.0071035 | 0.10043 | 100429.053 | 21761.9726 | 60655.1557 | 0 | 19302.2571 | 355.3523 | 9861.3868 | 111936.1246 |  | 21186.002 | 19333.7808 | 58326.1976 | 10015.037 | 0 | 333.484 | 109194.5013
2004 | 7 | 17 | 7 | 0.024269 | 0.056377 | 0 | 0.022031 | 0.00038561 | 0.0075621 | 0.11062 | 110624.1086 | 24372.7119 | 64899.2145 | 0 | 22886.3717 | 355.3523 | 10498.0384 | 123011.6889 |  | 23727.6432 | 22923.7489 | 62407.2985 | 10661.6083 | 0 | 333.484 | 120053.7829
2004 | 7 | 17 | 8 | 0.028544 | 0.059815 | 0 | 0.024576 | 0.00038561 | 0.0080108 | 0.12133 | 121331.2968 | 28666.1986 | 68857.0177 | 0 | 25530.4528 | 355.3523 | 11120.9949 | 134530.0163 |  | 27907.4949 | 25572.1481 | 66213.135 | 11294.271 | 0 | 333.484 | 131320.5331
2004 | 7 | 17 | 9 | 0.032436 | 0.062613 | 0 | 0.027545 | 0.00038561 | 0.0086743 | 0.13165 | 131652.9205 | 32574.9621 | 72077.0747 | 0 | 28614.5662 | 355.3523 | 12042.155 | 145664.1102 |  | 31712.8058 | 28661.2984 | 69309.5524 | 12229.7837 | 0 | 333.484 | 142246.9243
2004 | 7 | 17 | 10 | 0.036405 | 0.064787 | 0 | 0.027626 | 0.00038561 | 0.0091939 | 0.1384 | 138398.6199 | 36561.826 | 74580.4269 | 0 | 28699.3866 | 355.3523 | 12763.4879 | 152960.4797 |  | 35594.15 | 28746.2573 | 71716.7842 | 12962.3558 | 0 | 333.484 | 149353.0312
2004 | 7 | 17 | 11 | 0.040409 | 0.064988 | 0 | 0.028095 | 0.00038561 | 0.0094655 | 0.14334 | 143343.0903 | 40582.4363 | 74812.0278 | 0 | 29185.8612 | 355.3523 | 13140.503 | 158076.1806 |  | 39508.3474 | 29233.5265 | 71939.4923 | 13345.2451 | 0 | 333.484 | 154360.0953
2004 | 7 | 17 | 12 | 0.040948 | 0.064096 | 0 | 0.027286 | 0.00038561 | 0.0096064 | 0.14232 | 142321.829 | 41123.6738 | 73784.4107 | 0 | 28346.0345 | 355.3523 | 13336.1387 | 156945.61 |  | 40035.2601 | 28392.3282 | 70951.3324 | 13543.929 | 0 | 333.484 | 153256.3336
2004 | 7 | 17 | 13 | 0.043153 | 0.063525 | 0 | 0.024802 | 0.00038561 | 0.0096527 | 0.14152 | 141518.3446 | 43338.6251 | 73127.4992 | 0 | 25764.9156 | 355.3523 | 13400.4185 | 155986.8107 |  | 42191.5886 | 25806.9939 | 70319.6441 | 13609.2104 | 0 | 333.484 | 152260.9209
2004 | 7 | 17 | 14 | 0.042282 | 0.063523 | 0 | 0.02456 | 0.00038561 | 0.0097196 | 0.14047 | 140470.5836 | 42463.1367 | 73125.6103 | 0 | 25514.3337 | 355.3523 | 13493.2064 | 154951.6394 |  | 41339.2717 | 25556.0028 | 70317.8277 | 13703.4439 | 0 | 333.484 | 151250.0301
2004 | 7 | 17 | 15 | 0.045435 | 0.061395 | 0 | 0.020284 | 0.00038561 | 0.0098192 | 0.13732 | 137318.4828 | 45629.6328 | 70675.5985 | 0 | 21071.8274 | 355.3523 | 13631.5465 | 151363.9574 |  | 44421.9606 | 21106.2412 | 67961.8883 | 13843.9395 | 0 | 333.484 | 147667.5135
2004 | 7 | 17 | 16 | 0.047278 | 0.060526 | 0 | 0.0189 | 0.00038561 | 0.0095317 | 0.13662 | 136620.9598 | 47480.805 | 69674.7137 | 0 | 19634.236 | 355.3523 | 13232.4524 | 150377.5594 |  | 46224.1381 | 19666.3019 | 66999.4342 | 13438.6271 | 0 | 333.484 | 146661.9854
2004 | 7 | 17 | 17 | 0.047358 | 0.060036 | 0 | 0.022597 | 0.00038561 | 0.0093351 | 0.13971 | 139711.2538 | 47560.938 | 69110.5549 | 0 | 23475.1074 | 355.3523 | 12959.4019 | 153461.3544 |  | 46302.1503 | 23513.446 | 66456.9372 | 13161.3222 | 0 | 333.484 | 149767.3397
2004 | 7 | 17 | 18 | 0.051446 | 0.057925 | 0 | 0.016418 | 0.00038561 | 0.009084 | 0.13526 | 135258.2781 | 51666.702 | 66680.7785 | 0 | 17055.6754 | 355.3523 | 12610.8923 | 148369.4005 |  | 50299.2477 | 17083.5301 | 64120.4562 | 12807.3826 | 0 | 333.484 | 144644.1005
2004 | 7 | 17 | 19 | 0.054825 | 0.056016 | 0 | 0.012789 | 0.00038561 | 0.0089153 | 0.13293 | 132930.2369 | 55060.0275 | 64482.8738 | 0 | 13285.871 | 355.3523 | 12376.6903 | 145560.8149 |  | 53602.7626 | 13307.569 | 62006.9438 | 12569.5314 | 0 | 333.484 | 141820.2908
2004 | 7 | 17 | 20 | 0.050231 | 0.054931 | 0.00014563 | 0.013632 | 0.00038705 | 0.0088088 | 0.12814 | 128135.8512 | 50446.4368 | 63234.9307 | 152.3325 | 14161.5942 | 356.676 | 12228.8465 | 140580.8167 |  | 49111.279 | 14184.7224 | 60806.9176 | 12419.3841 | 67.1482 | 334.7262 | 136924.1776
2004 | 7 | 17 | 21 | 0.04758 | 0.054626 | 0.001741 | 0.017909 | 0.00040278 | 0.0085378 | 0.1308 | 130796.456 | 47784.321 | 62882.8481 | 1821.0655 | 18604.816 | 371.1769 | 11852.6692 | 143316.8968 |  | 46519.621 | 18635.2007 | 60468.3539 | 12037.3456 | 802.7259 | 348.3348 | 138811.5819
2004 | 7 | 17 | 22 | 0.049707 | 0.051564 | 0.001741 | 0.013336 | 0.00040278 | 0.008289 | 0.12504 | 125039.6627 | 49919.9674 | 59358.3839 | 1821.0655 | 13854.3901 | 371.1769 | 11507.2339 | 136832.2178 |  | 48598.7436 | 13877.0166 | 57079.2175 | 11686.528 | 802.7259 | 348.3348 | 132392.5664
2004 | 7 | 17 | 23 | 0.039652 | 0.049554 | 0.001741 | 0.015638 | 0.00040278 | 0.00776 | 0.11475 | 114747.4829 | 39822.1321 | 57044.7465 | 1821.0655 | 16245.1477 | 371.1769 | 10772.7651 | 126077.034 |  | 38768.1661 | 16271.6787 | 54854.4162 | 10940.6155 | 802.7259 | 348.3348 | 121985.9372
2004 | 7 | 17 | 24 | 0.034222 | 0.047398 | 0.001741 | 0.014289 | 0.00040278 | 0.0072846 | 0.10534 | 105338.2269 | 34369.2283 | 54563.1396 | 1821.0655 | 14844.1541 | 371.1769 | 10112.9169 | 116081.6813 |  | 33459.5834 | 14868.397 | 52468.0947 | 10270.4862 | 802.7259 | 348.3348 | 112217.622
2004 | 7 | 18 | 1 | 0.028145 | 0.047566 | 0.001741 | 0.014923 | 0.00040278 | 0.0061918 | 0.098969 | 98969.4654 | 28265.5214 | 54756.5334 | 1821.0655 | 15502.5028 | 371.1769 | 8595.7169 | 109312.517 |  | 27517.4224 | 15527.8209 | 52654.0629 | 8729.6467 | 802.7259 | 348.3348 | 105580.0136
2004 | 7 | 18 | 2 | 0.025338 | 0.046591 | 0.001741 | 0.01593 | 0.00040278 | 0.0059975 | 0.095999 | 95999.1364 | 25446.4239 | 53633.1293 | 1821.0655 | 16548.5157 | 371.1769 | 8325.9787 | 106146.29 |  | 24772.9374 | 16575.5421 | 51573.7938 | 8455.7057 | 802.7259 | 348.3348 | 102529.0397
2004 | 7 | 18 | 3 | 0.021573 | 0.04676 | 0.001741 | 0.016964 | 0.00040278 | 0.0059104 | 0.093352 | 93351.7272 | 21665.8743 | 53828.1105 | 1821.0655 | 17623.3142 | 371.1769 | 8205.1784 | 103514.7199 |  | 21092.447 | 17652.0959 | 51761.2884 | 8333.0233 | 802.7259 | 348.3348 | 99989.9153
2004 | 7 | 18 | 4 | 0.020117 | 0.046559 | 0.001741 | 0.017361 | 0.00040278 | 0.005853 | 0.092034 | 92033.8368 | 20203.5905 | 53597.2744 | 1821.0655 | 18034.8537 | 371.1769 | 8125.3721 | 102153.3331 |  | 19668.8653 | 18064.3076 | 51539.3156 | 8251.9734 | 802.7259 | 348.3348 | 98675.5226
2004 | 7 | 18 | 5 | 0.019428 | 0.046935 | 0.0016532 | 0.018156 | 0.00040192 | 0.0059664 | 0.09254 | 92540.0436 | 19511.2164 | 54029.4321 | 1729.3199 | 18861.1308 | 370.3797 | 8282.8003 | 102784.2793 |  | 18994.8162 | 18891.9341 | 51954.8799 | 8411.8546 | 762.2844 | 347.5866 | 99363.3558
2004 | 7 | 18 | 6 | 0.01925 | 0.04836 | 0 | 0.020181 | 0.00038561 | 0.0060798 | 0.094256 | 94256.4943 | 19333.0201 | 55669.5672 | 0 | 20965.0647 | 355.3523 | 8440.2286 | 104763.2329 |  | 18821.3362 | 20999.304 | 53532.0392 | 8571.7357 | 0 | 333.484 | 102257.8991
2004 | 7 | 18 | 7 | 0.024159 | 0.050135 | 0 | 0.020323 | 0.00038561 | 0.0062997 | 0.1013 | 101302.682 | 24262.9057 | 57713.719 | 0 | 21112.2288 | 355.3523 | 8745.6252 | 112189.8311 |  | 23620.7433 | 21146.7085 | 55497.7024 | 8881.8908 | 0 | 333.484 | 109480.5288
2004 | 7 | 18 | 8 | 0.026662 | 0.0534 | 0 | 0.021327 | 0.00038561 | 0.0068916 | 0.10867 | 108665.9644 | 26776.7928 | 61471.4954 | 0 | 22155.2153 | 355.3523 | 9567.2107 | 120326.0665 |  | 26068.0957 | 22191.3984 | 59111.1924 | 9716.2774 | 0 | 333.484 | 117420.4479
2004 | 7 | 18 | 9 | 0.032837 | 0.05584 | 0 | 0.022452 | 0.00038561 | 0.007616 | 0.11913 | 119130.5022 | 32977.7927 | 64280.4418 | 0 | 23324.4479 | 355.3523 | 10572.9059 | 131510.9407 |  | 32104.9747 | 23362.5405 | 61812.2846 | 10737.6423 | 0 | 333.484 | 128350.9261
2004 | 7 | 18 | 10 | 0.036572 | 0.058052 | 0 | 0.02306 | 0.00038561 | 0.0080081 | 0.12608 | 126077.7695 | 36728.8169 | 66827.1291 | 0 | 23955.9659 | 355.3523 | 11117.2325 | 138984.4967 |  | 35756.7211 | 23995.0899 | 64261.1874 | 11290.4501 | 0 | 333.484 | 135636.9325
2004 | 7 | 18 | 11 | 0.038006 | 0.059949 | 0 | 0.023644 | 0.00038561 | 0.0083841 | 0.13037 | 130368.9108 | 38169.285 | 69010.8239 | 0 | 24562.5024 | 355.3523 | 11639.2442 | 143737.2077 |  | 37159.0646 | 24602.6169 | 66361.0356 | 11820.5952 | 0 | 333.484 | 140276.7962
2004 | 7 | 18 | 12 | 0.042712 | 0.060835 | 0 | 0.022476 | 0.00038561 | 0.0084517 | 0.13486 | 134860.7741 | 42895.8767 | 70030.5853 | 0 | 23349.1418 | 355.3523 | 11733.1191 | 148364.0752 |  | 41760.5584 | 23387.2747 | 67341.6416 | 11915.9327 | 0 | 333.484 | 144738.8913
2004 | 7 | 18 | 13 | 0.041122 | 0.061448 | 0 | 0.02435 | 0.00038561 | 0.0085414 | 0.13585 | 135847.0081 | 41298.1876 | 70736.4085 | 0 | 25296.255 | 355.3523 | 11857.5569 | 149543.7603 |  | 40205.1551 | 25337.5679 | 68020.3634 | 12042.3094 | 0 | 333.484 | 145938.8798
2004 | 7 | 18 | 14 | 0.04295 | 0.061543 | 0 | 0.023207 | 0.00038561 | 0.008594 | 0.13668 | 136679.0474 | 43133.9489 | 70845.4745 | 0 | 24108.641 | 355.3523 | 11930.5708 | 150373.9876 |  | 41992.3296 | 24148.0143 | 68125.2417 | 12116.461 | 0 | 333.484 | 146715.5305
2004 | 7 | 18 | 15 | 0.044472 | 0.060903 | 0 | 0.024465 | 0.00038561 | 0.0086408 | 0.13887 | 138866.8071 | 44663.3953 | 70108.6568 | 0 | 25415.5958 | 355.3523 | 11995.5797 | 152538.5799 |  | 43481.2964 | 25457.1036 | 67416.7153 | 12182.4828 | 0 | 333.484 | 148871.082
2004 | 7 | 18 | 16 | 0.05012 | 0.059764 | 0 | 0.021199 | 0.00038561 | 0.0082676 | 0.13974 | 139736.6659 | 50335.6843 | 68797.7864 | 0 | 22022.522 | 355.3523 | 11477.4502 | 152988.7951 |  | 49003.4577 | 22058.4883 | 66156.178 | 11656.2803 | 0 | 333.484 | 149207.8884
2004 | 7 | 18 | 17 | 0.054986 | 0.0583 | 0 | 0.020146 | 0.00038561 | 0.0081105 | 0.14193 | 141927.3278 | 55221.7488 | 67112.0654 | 0 | 20928.5594 | 355.3523 | 11259.3804 | 154877.1064 |  | 53760.2036 | 20962.7391 | 64535.1832 | 11434.8128 | 0 | 333.484 | 151026.4227
2004 | 7 | 18 | 18 | 0.052933 | 0.056824 | 0 | 0.022661 | 0.00038561 | 0.0078873 | 0.14069 | 140690.9043 | 53160.4191 | 65413.2322 | 0 | 23541.2246 | 355.3523 | 10949.6164 | 153419.8447 |  | 51753.4308 | 23579.6712 | 62901.5796 | 11120.2223 | 0 | 333.484 | 149688.3879
2004 | 7 | 18 | 19 | 0.048608 | 0.056032 | 0 | 0.025079 | 0.00038561 | 0.0077652 | 0.13787 | 137868.9239 | 48816.3399 | 64501.2213 | 0 | 26053.0518 | 355.3523 | 10780.0604 | 150506.0258 |  | 47524.3257 | 26095.6006 | 62024.5869 | 10948.0245 | 0 | 333.484 | 146926.0217
2004 | 7 | 18 | 20 | 0.051024 | 0.054636 | 0.00017376 | 0.023505 | 0.00038733 | 0.0074849 | 0.13721 | 137211.4455 | 51243.3136 | 62895.1713 | 181.7603 | 24417.784 | 356.9318 | 10390.979 | 149485.94 |  | 49887.065 | 24457.6622 | 60480.2039 | 10552.8808 | 80.12 | 334.9662 | 145792.8981
2004 | 7 | 18 | 21 | 0.054937 | 0.055275 | 0.001741 | 0.023808 | 0.00040278 | 0.0073686 | 0.14353 | 143533.2103 | 55173.1963 | 63630.6317 | 1821.0655 | 24733.0918 | 371.1769 | 10229.4264 | 155958.5887 |  | 53712.9362 | 24773.4849 | 61187.425 | 10388.8111 | 802.7259 | 348.3348 | 151213.7179
2004 | 7 | 18 | 22 | 0.055174 | 0.053947 | 0.001741 | 0.014597 | 0.00040278 | 0.0071832 | 0.13305 | 133045.4042 | 55411.3952 | 62102.108 | 1821.0655 | 15163.5192 | 371.1769 | 9972.0598 | 144841.3247 |  | 53944.8306 | 15188.2837 | 59717.5917 | 10127.4344 | 802.7259 | 348.3348 | 140129.2011
2004 | 7 | 18 | 23 | 0.041498 | 0.054002 | 0.001741 | 0.018478 | 0.00040278 | 0.0067221 | 0.12284 | 122842.6971 | 41675.9591 | 62164.3688 | 1821.0655 | 19195.2893 | 371.1769 | 9331.9161 | 134559.7757 |  | 40572.9282 | 19226.6383 | 59777.4618 | 9477.3166 | 802.7259 | 348.3348 | 130205.4055
2004 | 7 | 18 | 24 | 0.033435 | 0.053451 | 0.001741 | 0.017892 | 0.00040278 | 0.0065152 | 0.11344 | 113437.1224 | 33578.3537 | 61531.0894 | 1821.0655 | 18586.9562 | 371.1769 | 9044.7138 | 124933.3555 |  | 32689.6407 | 18617.3117 | 59168.4982 | 9185.6394 | 802.7259 | 348.3348 | 120812.1508
2004 | 7 | 19 | 1 | 0.030609 | 0.051487 | 0.001741 | 0.011817 | 0.00040278 | 0.0063654 | 0.10242 | 102422.2349 | 30740.6712 | 59269.6086 | 1821.0655 | 12275.9526 | 371.1769 | 8836.8001 | 113315.275 |  | 29927.0628 | 12296.0012 | 56993.8509 | 8974.4862 | 802.7259 | 348.3348 | 109342.4618
2004 | 7 | 19 | 2 | 0.027752 | 0.051068 | 0.001741 | 0.012522 | 0.00040278 | 0.0061732 | 0.099659 | 99659.2088 | 27871.4656 | 58787.1288 | 1821.0655 | 13008.5613 | 371.1769 | 8570.0041 | 110429.4023 |  | 27133.796 | 13029.8064 | 56529.8967 | 8703.5333 | 802.7259 | 348.3348 | 106548.0931
2004 | 7 | 19 | 3 | 0.023416 | 0.051481 | 0.001741 | 0.014836 | 0.00040278 | 0.0061178 | 0.097996 | 97995.5394 | 23517.0186 | 59262.9855 | 1821.0655 | 15412.6281 | 371.1769 | 8493.1008 | 108877.9755 |  | 22894.5974 | 15437.7994 | 56987.482 | 8625.4318 | 802.7259 | 348.3348 | 105096.3714
2004 | 7 | 19 | 4 | 0.022374 | 0.052667 | 0.001741 | 0.01533 | 0.00040278 | 0.0060526 | 0.098567 | 98567.195 | 22470.3439 | 60627.796 | 1821.0655 | 15925.2495 | 371.1769 | 8402.5917 | 109618.2237 |  | 21875.6249 | 15951.258 | 58299.8884 | 8533.5125 | 802.7259 | 348.3348 | 105811.3445
2004 | 7 | 19 | 5 | 0.021015 | 0.057244 | 0.001683 | 0.018062 | 0.00040221 | 0.0062248 | 0.10463 | 104631.9059 | 21105.3795 | 65897.5653 | 1760.4788 | 18763.7633 | 370.6505 | 8641.584 | 116539.4214 |  | 20546.7868 | 18794.4076 | 63367.3159 | 8776.2285 | 776.0193 | 347.8407 | 112608.5987
2004 | 7 | 19 | 6 | 0.023676 | 0.065704 | 0 | 0.021046 | 0.00038561 | 0.0067845 | 0.1176 | 117596.8403 | 23777.9029 | 75636.2708 | 0 | 21863.5129 | 355.3523 | 9418.6044 | 131051.6432 |  | 23148.5769 | 21899.2196 | 72732.0871 | 9565.3556 | 0 | 333.484 | 127678.7232
2004 | 7 | 19 | 7 | 0.029196 | 0.079308 | 0 | 0.027417 | 0.00038561 | 0.0078865 | 0.14419 | 144193.6406 | 29321.8135 | 91296.0815 | 0 | 28482.103 | 355.3523 | 10948.3919 | 160403.7422 |  | 28545.7577 | 28528.6189 | 87790.6127 | 11118.9787 | 0 | 333.484 | 156317.4521
2004 | 7 | 19 | 8 | 0.031929 | 0.087127 | 0 | 0.031604 | 0.00038561 | 0.0089974 | 0.16004 | 160042.5309 | 32066.0664 | 100296.5813 | 0 | 32831.554 | 355.3523 | 12490.6021 | 178040.1561 |  | 31217.3789 | 32885.1732 | 96445.523 | 12685.2181 | 0 | 333.484 | 173566.7772
2004 | 7 | 19 | 9 | 0.037881 | 0.091394 | 0 | 0.02939 | 0.00038561 | 0.010263 | 0.16931 | 169313.6613 | 38044.14 | 105209.2356 | 0 | 30531.226 | 355.3523 | 14247.2556 | 188387.2095 |  | 37037.2318 | 30581.0884 | 101169.5475 | 14469.242 | 0 | 333.484 | 183590.5937
2004 | 7 | 19 | 10 | 0.04208 | 0.094561 | 0 | 0.032387 | 0.00038561 | 0.010497 | 0.17991 | 179911.3375 | 42261.1646 | 108854.9355 | 0 | 33645.1994 | 355.3523 | 14572.3208 | 199688.9727 |  | 41142.6451 | 33700.1475 | 104675.2646 | 14799.372 | 0 | 333.484 | 194650.9132
2004 | 7 | 19 | 11 | 0.04683 | 0.095467 | 0 | 0.027912 | 0.00038561 | 0.010977 | 0.18157 | 181571.3465 | 47030.941 | 109897.9473 | 0 | 28996.1408 | 355.3523 | 15238.4227 | 201518.804 |  | 45786.1806 | 29043.4962 | 105678.2281 | 15475.8524 | 0 | 333.484 | 196317.2412
2004 | 7 | 19 | 12 | 0.053556 | 0.09465 | 0 | 0.02582 | 0.00038561 | 0.010901 | 0.18531 | 185312.7957 | 53786.3853 | 108957.225 | 0 | 26822.8186 | 355.3523 | 15133.1242 | 205054.9054 |  | 52362.8296 | 26866.6246 | 104773.6265 | 15368.9133 | 0 | 333.484 | 199705.478
2004 | 7 | 19 | 13 | 0.056533 | 0.096345 | 0 | 0.02415 | 0.00038561 | 0.011135 | 0.18855 | 188548.5361 | 56775.6763 | 110908.2549 | 0 | 25088.4253 | 355.3523 | 15457.892 | 208585.6008 |  | 55273.0036 | 25129.3988 | 106649.7433 | 15698.7413 | 0 | 333.484 | 203084.3709
2004 | 7 | 19 | 14 | 0.049644 | 0.097387 | 0 | 0.030602 | 0.00038561 | 0.01135 | 0.18937 | 189369.355 | 49856.9147 | 112108.1261 | 0 | 31791.0889 | 355.3523 | 15757.2244 | 209868.7065 |  | 48537.3597 | 31843.0089 | 107803.5434 | 16002.7376 | 0 | 333.484 | 204520.1336
2004 | 7 | 19 | 15 | 0.056472 | 0.09424 | 0 | 0.02512 | 0.00038561 | 0.011228 | 0.18745 | 187445.4994 | 56714.811 | 108484.8718 | 0 | 26095.933 | 355.3523 | 15586.8547 | 207237.8228 |  | 55213.7492 | 26138.5518 | 104319.4101 | 15829.7133 | 0 | 333.484 | 201834.9084
2004 | 7 | 19 | 16 | 0.060918 | 0.090746 | 0 | 0.023777 | 0.00038561 | 0.010758 | 0.18658 | 186584.3667 | 61179.3203 | 104463.1801 | 0 | 24700.6113 | 355.3523 | 14934.6542 | 205633.1182 |  | 59560.097 | 24740.9514 | 100452.1381 | 15167.3509 | 0 | 333.484 | 200254.0214
2004 | 7 | 19 | 17 | 0.065209 | 0.085849 | 0 | 0.022444 | 0.00038561 | 0.0099336 | 0.18382 | 183821.3419 | 65489.2897 | 98826.194 | 0 | 23315.3772 | 355.3523 | 13790.2704 | 201776.4836 |  | 63755.9951 | 23353.455 | 95031.5937 | 14005.1365 | 0 | 333.484 | 196479.6643
2004 | 7 | 19 | 18 | 0.054765 | 0.08283 | 0 | 0.02807 | 0.00038561 | 0.0097644 | 0.17581 | 175814.4447 | 54999.9208 | 95350.1125 | 0 | 29160.3351 | 355.3523 | 13555.4194 | 193421.1401 |  | 53544.2467 | 29207.9586 | 91688.9823 | 13766.6263 | 0 | 333.484 | 188541.2978
2004 | 7 | 19 | 19 | 0.049976 | 0.081206 | 0 | 0.031804 | 0.00038561 | 0.0096613 | 0.17303 | 173033.1076 | 50190.4015 | 93481.4714 | 0 | 33039.3719 | 355.3523 | 13412.2611 | 190478.8582 |  | 48862.0202 | 33093.3305 | 89892.0908 | 13621.2375 | 0 | 333.484 | 185802.163
2004 | 7 | 19 | 20 | 0.052264 | 0.07841 | 0.00020355 | 0.026349 | 0.00038762 | 0.0095081 | 0.16712 | 167122.2908 | 52488.5019 | 90261.9591 | 212.9193 | 27372.8043 | 357.2025 | 13199.5938 | 183892.9809 |  | 51099.2971 | 27417.5085 | 86796.1972 | 13405.2566 | 93.8548 | 335.2203 | 179147.3346
2004 | 7 | 19 | 21 | 0.054133 | 0.075586 | 0.001741 | 0.023368 | 0.00040278 | 0.0092613 | 0.16449 | 164491.2083 | 54365.1086 | 87011.2489 | 1821.0655 | 24275.3441 | 371.1769 | 12857.0767 | 180701.0209 |  | 52926.236 | 24314.9897 | 83670.3036 | 13057.4028 | 802.7259 | 348.3348 | 175119.9928
2004 | 7 | 19 | 22 | 0.050995 | 0.070913 | 0.001741 | 0.018657 | 0.00040278 | 0.0086311 | 0.15134 | 151339.3867 | 51213.8457 | 81631.6678 | 1821.0655 | 19381.7696 | 371.1769 | 11982.1514 | 166401.6771 |  | 49858.3771 | 19413.4232 | 78497.2807 | 12168.8452 | 802.7259 | 348.3348 | 161088.9869
2004 | 7 | 19 | 23 | 0.042152 | 0.065078 | 0.001741 | 0.016749 | 0.00040278 | 0.0074695 | 0.13359 | 133592.2948 | 42332.8468 | 74915.7151 | 1821.0655 | 17399.2671 | 371.1769 | 10369.545 | 147209.6165 |  | 41212.4301 | 17427.6829 | 72039.1984 | 10531.1128 | 802.7259 | 348.3348 | 142361.485
2004 | 7 | 19 | 24 | 0.037809 | 0.062041 | 0.001741 | 0.012981 | 0.00040278 | 0.0071218 | 0.1221 | 122096.831 | 37971.2834 | 71419.3139 | 1821.0655 | 13485.3869 | 371.1769 | 9886.8286 | 134955.0552 |  | 36966.3035 | 13507.4107 | 68677.0475 | 10040.8752 | 802.7259 | 348.3348 | 130342.6976
2004 | 7 | 20 | 1 | 0.030345 | 0.060658 | 0.001741 | 0.013138 | 0.00040278 | 0.006933 | 0.11322 | 113217.4513 | 30474.8245 | 69826.9271 | 1821.0655 | 13648.616 | 371.1769 | 9624.7118 | 125767.3219 |  | 29668.2522 | 13670.9064 | 67145.8031 | 9774.6743 | 802.7259 | 348.3348 | 121410.6968
2004 | 7 | 20 | 2 | 0.026729 | 0.05869 | 0.001741 | 0.013975 | 0.00040278 | 0.0067579 | 0.1083 | 108295.5994 | 26843.607 | 67561.7741 | 1821.0655 | 14517.7868 | 371.1769 | 9381.5998 | 120497.0103 |  | 26133.1416 | 14541.4967 | 64967.6246 | 9527.7745 | 802.7259 | 348.3348 | 116321.098
2004 | 7 | 20 | 3 | 0.024531 | 0.057126 | 0.001741 | 0.015184 | 0.00040278 | 0.0066141 | 0.1056 | 105598.5307 | 24635.9493 | 65761.6767 | 1821.0655 | 15773.351 | 371.1769 | 9182.0436 | 117545.2631 |  | 23983.9135 | 15799.1115 | 63236.6449 | 9325.109 | 802.7259 | 348.3348 | 113495.8396
2004 | 7 | 20 | 4 | 0.022827 | 0.057797 | 0.001741 | 0.015345 | 0.00040278 | 0.006483 | 0.10459 | 104594.974 | 22925.0419 | 66533.1756 | 1821.0655 | 15940.5057 | 371.1769 | 9000.096 | 116591.0616 |  | 22318.2885 | 15966.5391 | 63978.5208 | 9140.3264 | 802.7259 | 348.3348 | 112554.7355
2004 | 7 | 20 | 5 | 0.022772 | 0.060892 | 0.0017112 | 0.01735 | 0.00040249 | 0.0065585 | 0.10969 | 109686.5471 | 22869.7485 | 70096.9948 | 1789.9066 | 18023.8253 | 370.9062 | 9104.8158 | 122256.1972 |  | 22264.4585 | 18053.2612 | 67405.5011 | 9246.6778 | 788.9911 | 348.0807 | 118106.9704
2004 | 7 | 20 | 6 | 0.024269 | 0.069805 | 0 | 0.023794 | 0.00038561 | 0.007139 | 0.12539 | 125392.9428 | 24373.614 | 80357.1571 | 0 | 24717.663 | 355.3523 | 9910.7629 | 139714.5493 |  | 23728.5214 | 24758.031 | 77271.707 | 10065.1825 | 0 | 333.484 | 136156.9258
2004 | 7 | 20 | 7 | 0.027304 | 0.082833 | 0 | 0.028381 | 0.00038561 | 0.0082841 | 0.14719 | 147187.1189 | 27421.2083 | 95353.4693 | 0 | 29483.2436 | 355.3523 | 11500.4142 | 164113.6877 |  | 26695.4555 | 29531.3945 | 91692.2102 | 11679.6021 | 0 | 333.484 | 159932.1464
2004 | 7 | 20 | 8 | 0.031198 | 0.090541 | 0 | 0.031787 | 0.00038561 | 0.0095309 | 0.16344 | 163443.2576 | 31331.9092 | 104227.5699 | 0 | 33022.1149 | 355.3523 | 13231.2367 | 182168.183 |  | 30502.6526 | 33076.0454 | 100225.5745 | 13437.3925 | 0 | 333.484 | 177575.1489
2004 | 7 | 20 | 9 | 0.034316 | 0.093267 | 0 | 0.032401 | 0.00038561 | 0.010607 | 0.17098 | 170977.3006 | 34463.681 | 107365.2961 | 0 | 33659.8155 | 355.3523 | 14725.1266 | 190569.2716 |  | 33551.5363 | 33714.7875 | 103242.8224 | 14954.5587 | 0 | 333.484 | 185797.1888
2004 | 7 | 20 | 10 | 0.037338 | 0.095944 | 0 | 0.03264 | 0.00038561 | 0.011197 | 0.1775 | 177504.1355 | 37497.8631 | 110446.5059 | 0 | 33907.9912 | 355.3523 | 15544.3557 | 197752.0683 |  | 36505.4131 | 33963.3684 | 106205.7239 | 15786.5522 | 0 | 333.484 | 192794.5417
2004 | 7 | 20 | 11 | 0.04166 | 0.096786 | 0 | 0.031637 | 0.00038561 | 0.011448 | 0.18192 | 181916.8366 | 41839.3787 | 111416.6008 | 0 | 32865.4977 | 355.3523 | 15892.1883 | 202369.0178 |  | 40732.0226 | 32919.1724 | 107138.5704 | 16139.8043 | 0 | 333.484 | 197263.0536
2004 | 7 | 20 | 12 | 0.048464 | 0.096146 | 0 | 0.026919 | 0.00038561 | 0.011326 | 0.18324 | 183241.3693 | 48672.1558 | 110679.7386 | 0 | 27964.6098 | 355.3523 | 15723.8328 | 203395.6892 |  | 47383.9576 | 28010.2805 | 106430.0012 | 15968.8257 | 0 | 333.484 | 198126.549
2004 | 7 | 20 | 13 | 0.048734 | 0.098102 | 0 | 0.027119 | 0.00038561 | 0.011701 | 0.18604 | 186041.7156 | 48943.6151 | 112930.6509 | 0 | 28172.1312 | 355.3523 | 16244.3466 | 206646.0961 |  | 47648.2323 | 28218.1408 | 108594.4859 | 16497.4496 | 0 | 333.484 | 201291.7926
2004 | 7 | 20 | 14 | 0.047409 | 0.098334 | 0 | 0.028789 | 0.00038561 | 0.011795 | 0.18671 | 186713.2486 | 47612.8305 | 113198.2896 | 0 | 29907.4646 | 355.3523 | 16374.3979 | 207448.3349 |  | 46352.6693 | 29956.3084 | 108851.8482 | 16629.5272 | 0 | 333.484 | 202123.8371
2004 | 7 | 20 | 15 | 0.051545 | 0.095781 | 0 | 0.025996 | 0.00038561 | 0.011606 | 0.18531 | 185314.89 | 51766.5922 | 110259.5696 | 0 | 27006.1603 | 355.3523 | 16112.4408 | 205500.1152 |  | 50396.4941 | 27050.2657 | 106025.9654 | 16363.4886 | 0 | 333.484 | 200169.6978
2004 | 7 | 20 | 16 | 0.060473 | 0.091797 | 0 | 0.020789 | 0.00038561 | 0.010981 | 0.18443 | 184425.7109 | 60733.0268 | 105673.5218 | 0 | 21595.9527 | 355.3523 | 15244.0962 | 203601.9497 |  | 59125.6154 | 21631.2224 | 101616.0066 | 15481.6143 | 0 | 333.484 | 198187.9428
2004 | 7 | 20 | 17 | 0.059862 | 0.087343 | 0 | 0.022331 | 0.00038561 | 0.010294 | 0.18022 | 180215.9555 | 60119.052 | 100546.1258 | 0 | 23198.7182 | 355.3523 | 14290.1814 | 198509.4296 |  | 58527.8906 | 23236.6054 | 96685.4858 | 14512.8366 | 0 | 333.484 | 193296.3024
2004 | 7 | 20 | 18 | 0.05009 | 0.085419 | 0 | 0.028519 | 0.00038561 | 0.010099 | 0.17451 | 174511.9135 | 50305.2836 | 98330.7477 | 0 | 29626.4252 | 355.3523 | 14019.2673 | 192637.0761 |  | 48973.8617 | 29674.81 | 94555.1709 | 14237.7014 | 0 | 333.484 | 187775.0279
2004 | 7 | 20 | 19 | 0.047569 | 0.082047 | 0 | 0.02832 | 0.00038561 | 0.0099223 | 0.16824 | 168243.3588 | 47773.1886 | 94449.1778 | 0 | 29419.5154 | 355.3523 | 13774.6089 | 185771.8429 |  | 46508.7833 | 29467.5622 | 90822.6405 | 13989.231 | 0 | 333.484 | 181121.7009
2004 | 7 | 20 | 20 | 0.048338 | 0.079709 | 0.00020355 | 0.026934 | 0.00038762 | 0.009767 | 0.16534 | 165339.684 | 48545.8812 | 91757.6521 | 212.9193 | 27980.5046 | 357.2025 | 13558.9906 | 182413.1503 |  | 47261.0252 | 28026.2013 | 88234.4605 | 13770.2532 | 93.8548 | 335.2203 | 177721.0153
2004 | 7 | 20 | 21 | 0.053649 | 0.076008 | 0.001741 | 0.01951 | 0.00040278 | 0.0092986 | 0.16061 | 160609.6987 | 53879.3835 | 87497.4291 | 1821.0655 | 20268.1095 | 371.1769 | 12908.7357 | 176745.9003 |  | 52453.3665 | 20301.2106 | 84137.816 | 13109.8666 | 802.7259 | 348.3348 | 171153.3205
2004 | 7 | 20 | 22 | 0.050744 | 0.072132 | 0.001741 | 0.019332 | 0.00040278 | 0.0089706 | 0.15332 | 153322.8437 | 50962.3175 | 83036.0338 | 1821.0655 | 20082.4634 | 371.1769 | 12453.4017 | 168726.459 |  | 49613.506 | 20115.2613 | 79847.7236 | 12647.4381 | 802.7259 | 348.3348 | 163374.9898
2004 | 7 | 20 | 23 | 0.038644 | 0.066394 | 0.001741 | 0.018563 | 0.00040278 | 0.0077917 | 0.13354 | 133535.7825 | 38809.6652 | 76430.0265 | 1821.0655 | 19283.6925 | 371.1769 | 10816.7963 | 147532.423 |  | 37782.496 | 19315.1859 | 73495.3652 | 10985.3328 | 802.7259 | 348.3348 | 142729.4406
2004 | 7 | 20 | 24 | 0.034336 | 0.063545 | 0.001741 | 0.012771 | 0.00040278 | 0.0074129 | 0.12021 | 120209.1517 | 34483.7747 | 73150.227 | 1821.0655 | 13267.3686 | 371.1769 | 10291.031 | 133384.6439 |  | 33571.0981 | 13289.0364 | 70341.4993 | 10451.3755 | 802.7259 | 348.3348 | 128804.0701
2004 | 7 | 21 | 1 | 0.030926 | 0.061597 | 0.001741 | 0.013716 | 0.00040278 | 0.006933 | 0.11532 | 115315.4965 | 31058.3201 | 70907.8372 | 1821.0655 | 14249.138 | 371.1769 | 9624.7118 | 128032.2496 |  | 30236.3045 | 14272.4092 | 68185.2099 | 9774.6743 | 802.7259 | 348.3348 | 123619.6585
2004 | 7 | 21 | 2 | 0.027267 | 0.059473 | 0.001741 | 0.014661 | 0.00040278 | 0.0067579 | 0.1103 | 110302.4358 | 27384.0433 | 68462.6748 | 1821.0655 | 15230.5436 | 371.1769 | 9381.5998 | 122651.1041 |  | 26659.2742 | 15255.4175 | 65833.9336 | 9527.7745 | 802.7259 | 348.3348 | 118427.4606
2004 | 7 | 21 | 3 | 0.024943 | 0.058622 | 0.001741 | 0.015233 | 0.00040278 | 0.0066141 | 0.10756 | 107555.3886 | 25050.1873 | 67483.1831 | 1821.0655 | 15824.1888 | 371.1769 | 9182.0436 | 119731.8454 |  | 24387.188 | 15850.0323 | 64892.0512 | 9325.109 | 802.7259 | 348.3348 | 115605.4413
2004 | 7 | 21 | 4 | 0.023319 | 0.058587 | 0.001741 | 0.016001 | 0.00040278 | 0.006483 | 0.10653 | 106533.2397 | 23418.9409 | 67443.0407 | 1821.0655 | 16622.0768 | 371.1769 | 9000.096 | 118676.397 |  | 22799.1156 | 16649.2233 | 64853.4501 | 9140.3264 | 802.7259 | 348.3348 | 114593.1762
2004 | 7 | 21 | 5 | 0.023323 | 0.061371 | 0.001741 | 0.018323 | 0.00040278 | 0.0065585 | 0.11172 | 111719.1657 | 23423.109 | 70647.8304 | 1821.0655 | 19034.6553 | 371.1769 | 9104.8158 | 124402.653 |  | 22803.1734 | 19065.7419 | 67935.1864 | 9246.6778 | 802.7259 | 348.3348 | 120201.8403
2004 | 7 | 21 | 6 | 0.024916 | 0.070238 | 0 | 0.025037 | 0.00038561 | 0.007139 | 0.12772 | 127716.615 | 25023.3395 | 80855.694 | 0 | 26009.6177 | 355.3523 | 9910.7629 | 142154.7665 |  | 24361.0508 | 26052.0956 | 77751.1017 | 10065.1825 | 0 | 333.484 | 138562.9145
2004 | 7 | 21 | 7 | 0.0279 | 0.084148 | 0 | 0.029197 | 0.00038561 | 0.0082841 | 0.14991 | 149914.6681 | 28019.908 | 96867.7397 | 0 | 30330.9156 | 355.3523 | 11500.4142 | 167074.3298 |  | 27278.3096 | 30380.4509 | 93148.3376 | 11679.6021 | 0 | 333.484 | 162820.1841
2004 | 7 | 21 | 8 | 0.031969 | 0.091231 | 0 | 0.033355 | 0.00038561 | 0.0095309 | 0.16647 | 166472.0429 | 32106.5461 | 105021.6031 | 0 | 34650.6968 | 355.3523 | 13231.2367 | 185365.435 |  | 31256.7872 | 34707.287 | 100989.1195 | 13437.3925 | 0 | 333.484 | 180724.0702
2004 | 7 | 21 | 9 | 0.035084 | 0.094312 | 0 | 0.033757 | 0.00038561 | 0.010607 | 0.17415 | 174145.7175 | 35234.5859 | 108568.0355 | 0 | 35068.4844 | 355.3523 | 14725.1266 | 193951.5848 |  | 34302.0377 | 35125.7569 | 104399.3806 | 14954.5587 | 0 | 333.484 | 189115.218
2004 | 7 | 21 | 10 | 0.038141 | 0.097057 | 0 | 0.034012 | 0.00038561 | 0.011197 | 0.18079 | 180793.4743 | 38305.033 | 111728.6095 | 0 | 35333.1456 | 355.3523 | 15544.3557 | 201266.4962 |  | 37291.2198 | 35390.8504 | 107438.599 | 15786.5522 | 0 | 333.484 | 196240.7054
2004 | 7 | 21 | 11 | 0.042502 | 0.097877 | 0 | 0.033076 | 0.00038561 | 0.011448 | 0.18529 | 185287.9613 | 42684.3452 | 112671.5729 | 0 | 34361.0021 | 355.3523 | 15892.1883 | 205964.4608 |  | 41554.6255 | 34417.1192 | 108345.3557 | 16139.8043 | 0 | 333.484 | 200790.3886
2004 | 7 | 21 | 12 | 0.049356 | 0.097133 | 0 | 0.028436 | 0.00038561 | 0.011326 | 0.18664 | 186637.0487 | 49567.4983 | 111816.1359 | 0 | 29540.519 | 355.3523 | 15723.8328 | 207003.3383 |  | 48255.6033 | 29588.7634 | 107522.7646 | 15968.8257 | 0 | 333.484 | 201669.441
2004 | 7 | 21 | 13 | 0.049634 | 0.099586 | 0 | 0.028182 | 0.00038561 | 0.011701 | 0.18949 | 189489.2991 | 49847.07 | 114639.8046 | 0 | 29276.697 | 355.3523 | 16244.3466 | 210363.2706 |  | 48527.7756 | 29324.5106 | 110238.0138 | 16497.4496 | 0 | 333.484 | 204921.2336
2004 | 7 | 21 | 14 | 0.04835 | 0.099701 | 0 | 0.029941 | 0.00038561 | 0.011795 | 0.19017 | 190173.2578 | 48557.726 | 114772.3544 | 0 | 31103.9809 | 355.3523 | 16374.3979 | 211163.8114 |  | 47272.5564 | 31154.7788 | 110365.474 | 16629.5272 | 0 | 333.484 | 205755.8204
2004 | 7 | 21 | 15 | 0.052514 | 0.097152 | 0 | 0.027092 | 0.00038561 | 0.011606 | 0.18875 | 188748.9876 | 52739.1924 | 111837.2071 | 0 | 28143.8767 | 355.3523 | 16112.4408 | 209188.0694 |  | 51343.3526 | 28189.8402 | 107543.0268 | 16363.4886 | 0 | 333.484 | 203773.1923
2004 | 7 | 21 | 16 | 0.061563 | 0.092591 | 0 | 0.022323 | 0.00038561 | 0.010981 | 0.18784 | 187843.3329 | 61827.2715 | 106587.3772 | 0 | 23189.741 | 355.3523 | 15244.0962 | 207203.8381 |  | 60190.8989 | 23227.6136 | 102494.773 | 15481.6143 | 0 | 333.484 | 201728.3839
2004 | 7 | 21 | 17 | 0.060998 | 0.088207 | 0 | 0.023672 | 0.00038561 | 0.010294 | 0.18356 | 183555.5618 | 61260.0741 | 101539.8858 | 0 | 24590.9659 | 355.3523 | 14290.1814 | 202036.4594 |  | 59638.7135 | 24631.127 | 97641.0887 | 14512.8366 | 0 | 333.484 | 196757.2496
2004 | 7 | 21 | 18 | 0.051227 | 0.085886 | 0 | 0.030149 | 0.00038561 | 0.010099 | 0.17775 | 177745.8185 | 51446.8963 | 98868.6245 | 0 | 31319.6574 | 355.3523 | 14019.2673 | 196009.7979 |  | 50085.2595 | 31370.8075 | 95072.395 | 14237.7014 | 0 | 333.484 | 191099.6475
2004 | 7 | 21 | 19 | 0.048678 | 0.082403 | 0 | 0.029973 | 0.00038561 | 0.0099223 | 0.17136 | 171361.1095 | 48886.8033 | 94858.5629 | 0 | 31136.9978 | 355.3523 | 13774.6089 | 189012.3251 |  | 47592.9241 | 31187.8495 | 91216.3066 | 13989.231 | 0 | 333.484 | 184319.7951
2004 | 7 | 21 | 20 | 0.049319 | 0.080475 | 0.00023169 | 0.028223 | 0.0003879 | 0.009767 | 0.1684 | 168403.6167 | 49530.3256 | 92639.8654 | 242.3471 | 29319.484 | 357.4582 | 13558.9906 | 185648.471 |  | 48219.4143 | 29367.3675 | 89082.7997 | 13770.2532 | 106.8266 | 335.4603 | 180882.1217
2004 | 7 | 21 | 21 | 0.054662 | 0.076563 | 0.001741 | 0.020919 | 0.00040278 | 0.0092986 | 0.16359 | 163585.9719 | 54897.0377 | 88135.8135 | 1821.0655 | 21731.2251 | 371.1769 | 12908.7357 | 179865.0545 |  | 53444.0866 | 21766.7157 | 84751.6886 | 13109.8666 | 802.7259 | 348.3348 | 174223.4182
2004 | 7 | 21 | 22 | 0.051734 | 0.072406 | 0.001741 | 0.020909 | 0.00040278 | 0.0089706 | 0.15616 | 156164.0829 | 51956.4241 | 83351.1582 | 1821.0655 | 21721.3771 | 371.1769 | 12453.4017 | 171674.6037 |  | 50581.3018 | 21756.8517 | 80150.7483 | 12647.4381 | 802.7259 | 348.3348 | 166287.4005
2004 | 7 | 21 | 23 | 0.039438 | 0.067097 | 0.001741 | 0.01954 | 0.00040278 | 0.0077917 | 0.13601 | 136010.3577 | 39607.382 | 77239.8457 | 1821.0655 | 20298.4192 | 371.1769 | 10816.7963 | 150154.6857 |  | 38559.0998 | 20331.5698 | 74274.0901 | 10985.3328 | 802.7259 | 348.3348 | 145301.1531
2004 | 7 | 21 | 24 | 0.035084 | 0.063714 | 0.001741 | 0.014082 | 0.00040278 | 0.0074129 | 0.12244 | 122436.7664 | 35234.8001 | 73345.3886 | 1821.0655 | 14628.5253 | 371.1769 | 10291.031 | 135691.9875 |  | 34302.2463 | 14652.416 | 70529.1673 | 10451.3755 | 802.7259 | 348.3348 | 131086.2658
2004 | 7 | 22 | 1 | 0.031359 | 0.061879 | 0.001741 | 0.014505 | 0.00040278 | 0.0067597 | 0.11665 | 116646.9604 | 31493.6621 | 71232.6191 | 1821.0655 | 15068.8668 | 371.1769 | 9384.2224 | 129371.6128 |  | 30660.1243 | 15093.4767 | 68497.5211 | 9530.4379 | 802.7259 | 348.3348 | 124932.6208
2004 | 7 | 22 | 2 | 0.02761 | 0.060127 | 0.001741 | 0.015107 | 0.00040278 | 0.006589 | 0.11158 | 111576.0122 | 27728.5707 | 69215.3545 | 1821.0655 | 15693.3822 | 371.1769 | 9147.1845 | 123976.7344 |  | 26994.683 | 15719.0121 | 66557.7129 | 9289.7067 | 802.7259 | 348.3348 | 119712.1754
2004 | 7 | 22 | 3 | 0.025272 | 0.059228 | 0.001741 | 0.015704 | 0.00040278 | 0.0064488 | 0.1088 | 108797.2491 | 25380.9896 | 68180.5541 | 1821.0655 | 16314.4576 | 371.1769 | 8952.615 | 121020.8588 |  | 24709.235 | 16341.1017 | 65562.6455 | 9092.1057 | 802.7259 | 348.3348 | 116856.1485
2004 | 7 | 22 | 4 | 0.023679 | 0.058888 | 0.001741 | 0.016731 | 0.00040278 | 0.0063211 | 0.10776 | 107763.302 | 23780.7761 | 67789.8057 | 1821.0655 | 17380.9842 | 371.1769 | 8775.213 | 119919.0215 |  | 23151.3741 | 17409.3702 | 65186.9005 | 8911.9395 | 802.7259 | 348.3348 | 115810.645
2004 | 7 | 22 | 5 | 0.02365 | 0.062029 | 0.001741 | 0.018792 | 0.00040278 | 0.0063946 | 0.11301 | 113009.1 | 23751.3344 | 71405.7799 | 1821.0655 | 19521.4189 | 371.1769 | 8877.3167 | 125748.0924 |  | 23122.7116 | 19553.3005 | 68664.0332 | 9015.6342 | 802.7259 | 348.3348 | 121506.7401
2004 | 7 | 22 | 6 | 0.025255 | 0.071236 | 0 | 0.025355 | 0.00038561 | 0.0069606 | 0.12919 | 129191.2625 | 25363.017 | 82003.5402 | 0 | 26339.6384 | 355.3523 | 9663.1254 | 143724.6732 |  | 24691.738 | 26382.6553 | 78854.8744 | 9813.6865 | 0 | 333.484 | 140076.4382
2004 | 7 | 22 | 7 | 0.028384 | 0.084393 | 0 | 0.030406 | 0.00038561 | 0.0080771 | 0.15165 | 151645.6205 | 28506.3217 | 97149.3885 | 0 | 31586.8167 | 355.3523 | 11213.0569 | 168810.9361 |  | 27751.8494 | 31638.4031 | 93419.172 | 11387.7675 | 0 | 333.484 | 164530.676
2004 | 7 | 22 | 8 | 0.032536 | 0.091328 | 0 | 0.034852 | 0.00038561 | 0.0092927 | 0.16839 | 168394.1611 | 32675.4244 | 105133.5977 | 0 | 36205.3511 | 355.3523 | 12900.6315 | 187270.357 |  | 31810.6091 | 36264.4803 | 101096.8139 | 13101.6361 | 0 | 333.484 | 182607.0234
2004 | 7 | 22 | 9 | 0.035683 | 0.094398 | 0 | 0.035348 | 0.00038561 | 0.010342 | 0.17616 | 176156.4443 | 35836.2551 | 108667.3163 | 0 | 36720.6752 | 355.3523 | 14357.1948 | 195936.7937 |  | 34887.7827 | 36780.646 | 104494.8493 | 14580.8942 | 0 | 333.484 | 191077.6561
2004 | 7 | 22 | 10 | 0.038821 | 0.096767 | 0 | 0.03599 | 0.00038561 | 0.010917 | 0.18288 | 182880.958 | 38987.8513 | 111394.2135 | 0 | 37387.8144 | 355.3523 | 15155.9539 | 203281.1854 |  | 37955.9661 | 37448.8747 | 107117.0427 | 15392.0987 | 0 | 333.484 | 198247.4662
2004 | 7 | 22 | 11 | 0.043187 | 0.097721 | 0 | 0.034973 | 0.00038561 | 0.011162 | 0.18743 | 187427.3283 | 43371.9512 | 112492.6103 | 0 | 36330.8533 | 355.3523 | 15495.0948 | 208045.8619 |  | 42224.0327 | 36390.1875 | 108173.2647 | 15736.5238 | 0 | 333.484 | 202857.4925
2004 | 7 | 22 | 12 | 0.050047 | 0.097097 | 0 | 0.030219 | 0.00038561 | 0.011043 | 0.18879 | 188791.9944 | 50262.0292 | 111774.2868 | 0 | 31392.5072 | 355.3523 | 15330.9468 | 209115.1224 |  | 48931.7521 | 31443.7762 | 107482.5224 | 15569.8182 | 0 | 333.484 | 203761.353
2004 | 7 | 22 | 13 | 0.050361 | 0.099648 | 0 | 0.029874 | 0.00038561 | 0.011409 | 0.19168 | 191677.1778 | 50577.07 | 114710.881 | 0 | 31034.0337 | 355.3523 | 15838.4543 | 212515.7913 |  | 49238.4547 | 31084.7173 | 110306.3611 | 16085.2332 | 0 | 333.484 | 207048.2503
2004 | 7 | 22 | 14 | 0.049162 | 0.099252 | 0 | 0.032069 | 0.00038561 | 0.0115 | 0.19237 | 192369.0364 | 49372.6366 | 114255.2734 | 0 | 33314.8951 | 355.3523 | 15965.2556 | 213263.4131 |  | 48065.8989 | 33369.3037 | 109868.2473 | 16214.0102 | 0 | 333.484 | 207850.9441
2004 | 7 | 22 | 15 | 0.05328 | 0.097171 | 0 | 0.028776 | 0.00038561 | 0.011316 | 0.19093 | 190928.3298 | 53508.7641 | 111859.2576 | 0 | 29893.188 | 355.3523 | 15709.8449 | 211326.407 |  | 52092.5562 | 29942.0084 | 107564.2306 | 15954.6199 | 0 | 333.484 | 205886.8992
2004 | 7 | 22 | 16 | 0.062229 | 0.093564 | 0 | 0.023128 | 0.00038561 | 0.010706 | 0.19001 | 190012.2221 | 62495.7287 | 107706.97 | 0 | 24026.0964 | 355.3523 | 14863.1965 | 209447.344 |  | 60841.6643 | 24065.3349 | 103571.3771 | 15094.7799 | 0 | 333.484 | 203906.6402
2004 | 7 | 22 | 17 | 0.061765 | 0.088668 | 0 | 0.02482 | 0.00038561 | 0.010036 | 0.18567 | 185674.9418 | 62030.0561 | 102071.2806 | 0 | 25783.843 | 355.3523 | 13933.117 | 204173.6489 |  | 60388.3165 | 25825.9522 | 98152.0796 | 14150.2088 | 0 | 333.484 | 198850.041
2004 | 7 | 22 | 18 | 0.051955 | 0.086384 | 0 | 0.031227 | 0.00038561 | 0.0098462 | 0.1798 | 179798.1155 | 52178.1367 | 99442.2119 | 0 | 32439.7795 | 355.3523 | 13668.9715 | 198084.4519 |  | 50797.1463 | 32492.759 | 95623.9585 | 13881.9476 | 0 | 333.484 | 193129.2954
2004 | 7 | 22 | 19 | 0.049389 | 0.082818 | 0 | 0.031073 | 0.00038561 | 0.0096744 | 0.17334 | 173339.68 | 49601.3055 | 95336.646 | 0 | 32279.454 | 355.3523 | 13430.4276 | 191003.1853 |  | 48288.5156 | 32332.1716 | 91676.0328 | 13639.687 | 0 | 333.484 | 186269.8909
2004 | 7 | 22 | 20 | 0.049958 | 0.081067 | 0.00026098 | 0.029152 | 0.00038819 | 0.0095229 | 0.17035 | 170348.0371 | 50172.0991 | 93320.5861 | 272.9871 | 30284.0674 | 357.7245 | 13220.1959 | 187627.66 |  | 48844.2022 | 30333.5262 | 89737.383 | 13426.1797 | 120.3327 | 335.7102 | 182797.3339
2004 | 7 | 22 | 21 | 0.055296 | 0.077217 | 0.001741 | 0.021752 | 0.00040278 | 0.0090662 | 0.16547 | 165474.7781 | 55533.5567 | 88888.5691 | 1821.0655 | 22597.0344 | 371.1769 | 12586.1891 | 181797.5918 |  | 54063.7589 | 22633.9391 | 85475.5408 | 12782.2944 | 802.7259 | 348.3348 | 176106.5939
2004 | 7 | 22 | 22 | 0.052395 | 0.072563 | 0.001741 | 0.022119 | 0.00040278 | 0.0087464 | 0.15797 | 157967.1958 | 52619.4953 | 83531.696 | 1821.0655 | 22978.5713 | 371.1769 | 12142.2325 | 173464.2377 |  | 51226.8236 | 23016.0991 | 80324.3541 | 12331.4205 | 802.7259 | 348.3348 | 168049.7579
2004 | 7 | 22 | 23 | 0.040073 | 0.066754 | 0.001741 | 0.021013 | 0.00040278 | 0.007597 | 0.13758 | 137580.7633 | 40245.1131 | 76844.6418 | 1821.0655 | 21829.045 | 371.1769 | 10546.5201 | 151657.5625 |  | 39179.9521 | 21864.6954 | 73894.0607 | 10710.8454 | 802.7259 | 348.3348 | 146800.6143
2004 | 7 | 22 | 24 | 0.035657 | 0.063269 | 0.001741 | 0.015553 | 0.00040278 | 0.0072277 | 0.12385 | 123850.445 | 35810.0038 | 72832.7366 | 1821.0655 | 16157.1727 | 371.1769 | 10033.8923 | 137026.048 |  | 34862.2262 | 16183.56 | 70036.1995 | 10190.2303 | 802.7259 | 348.3348 | 132423.2767
2004 | 7 | 23 | 1 | 0.031738 | 0.061674 | 0.001741 | 0.018372 | 0.00040278 | 0.0069145 | 0.12084 | 120842.6533 | 31874.6772 | 70996.1573 | 1821.0655 | 19086.0189 | 371.1769 | 9599.0677 | 133748.1637 |  | 31031.0552 | 19117.1895 | 68270.1387 | 9748.6307 | 802.7259 | 348.3348 | 129318.0749
2004 | 7 | 23 | 2 | 0.028029 | 0.059436 | 0.001741 | 0.018651 | 0.00040278 | 0.0065827 | 0.11484 | 114842.1926 | 28148.9051 | 68420.23 | 1821.0655 | 19375.7644 | 371.1769 | 9138.3745 | 127275.5164 |  | 27403.8925 | 19407.4082 | 65793.1185 | 9280.7594 | 802.7259 | 348.3348 | 123036.2394
2004 | 7 | 23 | 3 | 0.026298 | 0.05771 | 0.001741 | 0.019114 | 0.00040278 | 0.0064375 | 0.1117 | 111703.0286 | 26411.1444 | 66433.3879 | 1821.0655 | 19855.9919 | 371.1769 | 8936.8584 | 123829.6251 |  | 25712.1249 | 19888.4199 | 63882.5647 | 9076.1035 | 802.7259 | 348.3348 | 119710.2737
2004 | 7 | 23 | 4 | 0.023844 | 0.057919 | 0.001741 | 0.02044 | 0.00040278 | 0.006375 | 0.11072 | 110722.9885 | 23946.7496 | 66674.528 | 1821.0655 | 21234.386 | 371.1769 | 8850.0693 | 122897.9754 |  | 23312.9548 | 21269.0651 | 64114.4458 | 8987.9621 | 802.7259 | 348.3348 | 118835.4886
2004 | 7 | 23 | 5 | 0.02295 | 0.061762 | 0.001741 | 0.022542 | 0.00040278 | 0.0064771 | 0.11587 | 115874.8141 | 23048.6014 | 71097.8051 | 1821.0655 | 23417.5666 | 371.1769 | 8991.8448 | 128748.0604 |  | 22438.5777 | 23455.8113 | 68367.8836 | 9131.9467 | 802.7259 | 348.3348 | 124545.28
2004 | 7 | 23 | 6 | 0.024127 | 0.071663 | 2.9732e-05 | 0.030491 | 0.00038591 | 0.0071083 | 0.1338 | 133804.8242 | 24230.7444 | 82495.5669 | 31.0998 | 31675.0517 | 355.6225 | 9868.0546 | 148656.1399 |  | 23589.4331 | 31726.7822 | 79328.0089 | 10021.8087 | 13.7088 | 333.7376 | 145013.4793
2004 | 7 | 23 | 7 | 0.029501 | 0.083773 | 0 | 0.033557 | 0.00038561 | 0.0080366 | 0.15525 | 155253.2409 | 29627.5449 | 96436.0243 | 0 | 34860.6192 | 355.3523 | 11156.8068 | 172436.3475 |  | 28843.3974 | 34917.5522 | 92733.1987 | 11330.6409 | 0 | 333.484 | 168158.2732
2004 | 7 | 23 | 8 | 0.03151 | 0.091815 | 0 | 0.040707 | 0.00038561 | 0.0093738 | 0.17379 | 173791.5707 | 31645.3451 | 105693.5507 | 0 | 42288.3154 | 355.3523 | 13013.2532 | 192995.8167 |  | 30807.7928 | 42357.379 | 101635.2665 | 13216.0127 | 0 | 333.484 | 188349.935
2004 | 7 | 23 | 9 | 0.035656 | 0.094309 | 0 | 0.038811 | 0.00038561 | 0.010176 | 0.17934 | 179337.6674 | 35809.5424 | 108564.7228 | 0 | 40317.9729 | 355.3523 | 14126.9414 | 199174.5317 |  | 34861.7769 | 40383.8187 | 104396.1951 | 14347.0532 | 0 | 333.484 | 194322.3278
2004 | 7 | 23 | 10 | 0.037398 | 0.096407 | 0 | 0.041995 | 0.00038561 | 0.010786 | 0.18697 | 186971.5484 | 37558.7665 | 110980.0749 | 0 | 43625.8429 | 355.3523 | 14973.4284 | 207493.465 |  | 36564.7047 | 43697.091 | 106718.8056 | 15206.7292 | 0 | 333.484 | 202520.8145
2004 | 7 | 23 | 11 | 0.041717 | 0.096569 | 0 | 0.041236 | 0.00038561 | 0.010995 | 0.1909 | 190902.996 | 41895.8864 | 111166.0952 | 0 | 42838.0649 | 355.3523 | 15264.4096 | 211519.8085 |  | 40787.0347 | 42908.0264 | 106897.6834 | 15502.2443 | 0 | 333.484 | 206428.4727
2004 | 7 | 23 | 12 | 0.0468 | 0.09462 | 0 | 0.035957 | 0.00038561 | 0.010899 | 0.18866 | 188661.2784 | 47000.8885 | 108922.9575 | 0 | 37353.4772 | 355.3523 | 15130.0645 | 208762.74 |  | 45756.9235 | 37414.4814 | 104740.6748 | 15365.8059 | 0 | 333.484 | 203611.3696
2004 | 7 | 23 | 13 | 0.051038 | 0.095402 | 0 | 0.031838 | 0.00038561 | 0.011173 | 0.18984 | 189836.584 | 51256.8387 | 109823.1199 | 0 | 33074.8392 | 355.3523 | 15510.8058 | 210020.956 |  | 49900.2322 | 33128.8557 | 105606.2739 | 15752.4796 | 0 | 333.484 | 204721.3254
2004 | 7 | 23 | 14 | 0.05034 | 0.09397 | 0 | 0.033326 | 0.00038561 | 0.011274 | 0.1893 | 189295.8677 | 50555.9224 | 108174.7696 | 0 | 34620.6892 | 355.3523 | 15651.093 | 209357.8265 |  | 49217.8669 | 34677.2304 | 104021.2148 | 15894.9526 | 0 | 333.484 | 204144.7486
2004 | 7 | 23 | 15 | 0.0486 | 0.090814 | 0 | 0.034237 | 0.00038561 | 0.011102 | 0.18514 | 185139.0924 | 48808.7791 | 104541.0896 | 0 | 35566.9975 | 355.3523 | 15413.0192 | 204685.2377 |  | 47516.965 | 35625.0842 | 100527.0561 | 15653.1693 | 0 | 333.484 | 199655.7586
2004 | 7 | 23 | 16 | 0.060917 | 0.084945 | 0 | 0.025524 | 0.00038561 | 0.010522 | 0.18229 | 182292.8267 | 61178.6011 | 97784.9252 | 0 | 26515.003 | 355.3523 | 14606.9546 | 200440.8362 |  | 59559.3968 | 26558.3063 | 94030.3062 | 14834.5454 | 0 | 333.484 | 195316.0388
2004 | 7 | 23 | 17 | 0.06392 | 0.080502 | 0 | 0.021946 | 0.00038561 | 0.0098579 | 0.17661 | 176611.5457 | 64194.7843 | 92670.3498 | 0 | 22798.3719 | 355.3523 | 13685.2692 | 193704.1275 |  | 62495.7512 | 22835.6054 | 89112.1136 | 13898.4993 | 0 | 333.484 | 188675.4534
2004 | 7 | 23 | 18 | 0.058165 | 0.077344 | 0 | 0.02307 | 0.00038561 | 0.0096597 | 0.16862 | 168624.7153 | 58415.0279 | 89035.7386 | 0 | 23965.8353 | 355.3523 | 13410.043 | 185181.9971 |  | 56868.9667 | 24004.9754 | 85617.0595 | 13618.9848 | 0 | 333.484 | 180443.4704
2004 | 7 | 23 | 19 | 0.050289 | 0.075664 | 0 | 0.028775 | 0.00038561 | 0.0095901 | 0.1647 | 164704.5168 | 50505.2663 | 87101.7173 | 0 | 29892.8212 | 355.3523 | 13313.4465 | 181168.6036 |  | 49168.5515 | 29941.641 | 83757.2983 | 13520.8832 | 0 | 333.484 | 176721.858
2004 | 7 | 23 | 20 | 0.046879 | 0.073854 | 0.00029071 | 0.032081 | 0.00038848 | 0.0091341 | 0.16263 | 162628.0339 | 47080.3136 | 85018.27 | 304.0868 | 33327.3767 | 357.9947 | 12680.3645 | 178768.4064 |  | 45834.2465 | 33381.8057 | 81753.8485 | 12877.9371 | 134.0415 | 335.9638 | 174317.8431
2004 | 7 | 23 | 21 | 0.052618 | 0.069512 | 0.001741 | 0.025699 | 0.00040278 | 0.0088889 | 0.15886 | 158861.7896 | 52844.2659 | 80018.9687 | 1821.0655 | 26697.3712 | 371.1769 | 12340.0455 | 174092.8937 |  | 51445.6451 | 26740.9723 | 76946.5039 | 12532.3156 | 802.7259 | 348.3348 | 168816.4977
2004 | 7 | 23 | 22 | 0.052455 | 0.064004 | 0.001741 | 0.01989 | 0.00040278 | 0.008522 | 0.14701 | 147014.8327 | 52680.3963 | 73679.3521 | 1821.0655 | 20662.0542 | 371.1769 | 11830.6077 | 161044.6528 |  | 51286.1127 | 20695.7987 | 70850.3077 | 12014.9403 | 802.7259 | 348.3348 | 155998.2201
2004 | 7 | 23 | 23 | 0.045915 | 0.057107 | 0.001741 | 0.016398 | 0.00040278 | 0.0074348 | 0.129 | 128998.4494 | 46112.1917 | 65739.7226 | 1821.0655 | 17034.42 | 371.1769 | 10321.3166 | 141399.8935 |  | 44891.7477 | 17062.24 | 63215.5338 | 10482.133 | 802.7259 | 348.3348 | 136802.7152
2004 | 7 | 23 | 24 | 0.037176 | 0.05437 | 0.001741 | 0.017786 | 0.00040278 | 0.0067788 | 0.11826 | 118255.4757 | 37335.9267 | 62588.9774 | 1821.0655 | 18477.1407 | 371.1769 | 9410.6297 | 130004.9171 |  | 36347.7627 | 18507.3169 | 60185.7669 | 9557.2567 | 802.7259 | 348.3348 | 125749.1638
2004 | 7 | 24 | 1 | 0.033677 | 0.053837 | 0.001741 | 0.014231 | 0.00040278 | 0.0066639 | 0.11055 | 110552.7364 | 33821.3526 | 61975.0029 | 1821.0655 | 14784.1242 | 371.1769 | 9251.1233 | 122023.8454 |  | 32926.2082 | 14808.269 | 59595.367 | 9395.265 | 802.7259 | 348.3348 | 117876.1699
2004 | 7 | 24 | 2 | 0.02965 | 0.052316 | 0.001741 | 0.015384 | 0.00040278 | 0.0063016 | 0.1058 | 105795.9114 | 29777.7888 | 60223.8429 | 1821.0655 | 15981.8119 | 371.1769 | 8748.2358 | 116923.9218 |  | 28989.6648 | 16007.9128 | 57911.4457 | 8884.542 | 802.7259 | 348.3348 | 112944.626
2004 | 7 | 24 | 3 | 0.026684 | 0.051908 | 0.001741 | 0.01677 | 0.00040278 | 0.0062473 | 0.10375 | 103752.283 | 26798.5964 | 59753.9909 | 1821.0655 | 17420.9353 | 371.1769 | 8672.8032 | 114838.5683 |  | 26089.3222 | 17449.3865 | 57459.6345 | 8807.9341 | 802.7259 | 348.3348 | 110957.338
2004 | 7 | 24 | 4 | 0.025698 | 0.052143 | 0.001741 | 0.015979 | 0.00040278 | 0.0060973 | 0.10206 | 102060.8954 | 25808.2601 | 60024.4675 | 1821.0655 | 16599.9651 | 371.1769 | 8464.6072 | 113089.5424 |  | 25125.197 | 16627.0755 | 57719.7257 | 8596.4942 | 802.7259 | 348.3348 | 109219.5532
2004 | 7 | 24 | 5 | 0.023659 | 0.052697 | 0.001741 | 0.018454 | 0.00040278 | 0.0061455 | 0.1031 | 103098.5839 | 23760.4024 | 60662.1568 | 1821.0655 | 19170.7383 | 371.1769 | 8531.4921 | 114317.0321 |  | 23131.5397 | 19202.0472 | 58332.9298 | 8664.4212 | 802.7259 | 348.3348 | 110481.9986
2004 | 7 | 24 | 6 | 0.025327 | 0.055009 | 5.7812e-05 | 0.021113 | 0.00038618 | 0.0063909 | 0.10828 | 108283.8013 | 25435.9488 | 63323.9128 | 60.4718 | 21932.935 | 355.8778 | 8872.198 | 119981.3441 |  | 24762.7396 | 21968.755 | 60892.4831 | 9010.4356 | 26.656 | 333.9771 | 116995.0465
2004 | 7 | 24 | 7 | 0.028185 | 0.060107 | 0 | 0.023795 | 0.00038561 | 0.0068035 | 0.11928 | 119276.2376 | 28305.9778 | 69193.2152 | 0 | 24718.9626 | 355.3523 | 9444.9878 | 132018.4957 |  | 27556.808 | 24759.3326 | 66536.4237 | 9592.1501 | 0 | 333.484 | 128778.1984
2004 | 7 | 24 | 8 | 0.032914 | 0.063644 | 0 | 0.02667 | 0.00038561 | 0.0072072 | 0.13082 | 130820.8511 | 33055.5022 | 73263.9785 | 0 | 27706.0923 | 355.3523 | 10005.4555 | 144386.3808 |  | 32180.6275 | 27751.3409 | 70450.8831 | 10161.3505 | 0 | 333.484 | 140877.6858
2004 | 7 | 24 | 9 | 0.037448 | 0.065999 | 0 | 0.030314 | 0.00038561 | 0.0078042 | 0.14195 | 141949.749 | 37608.484 | 75974.8687 | 0 | 31491.0868 | 355.3523 | 10834.2155 | 156264.0073 |  | 36613.1063 | 31542.5169 | 73057.684 | 11003.0233 | 0 | 333.484 | 152549.8145
2004 | 7 | 24 | 10 | 0.041752 | 0.06793 | 0 | 0.030884 | 0.00038561 | 0.0082717 | 0.14922 | 149223.0383 | 41930.943 | 78198.7159 | 0 | 32083.2285 | 355.3523 | 11483.1916 | 164051.4313 |  | 40821.1634 | 32135.6256 | 75196.1428 | 11662.1111 | 0 | 333.484 | 160148.527
2004 | 7 | 24 | 11 | 0.046202 | 0.068463 | 0 | 0.030988 | 0.00038561 | 0.008516 | 0.15455 | 154554.2316 | 46400.5381 | 78811.4807 | 0 | 32191.3435 | 355.3523 | 11822.3884 | 169581.1031 |  | 45172.4625 | 32243.9172 | 75785.3795 | 12006.593 | 0 | 333.484 | 165541.8361
2004 | 7 | 24 | 12 | 0.046899 | 0.067452 | 0 | 0.030074 | 0.00038561 | 0.0086428 | 0.15345 | 153453.0917 | 47100.5328 | 77647.5048 | 0 | 31242.057 | 355.3523 | 11998.3996 | 168343.8465 |  | 45853.9305 | 31293.0803 | 74666.0964 | 12185.3466 | 0 | 333.484 | 164331.9378
2004 | 7 | 24 | 13 | 0.049536 | 0.066885 | 0 | 0.027096 | 0.00038561 | 0.0086845 | 0.15259 | 152586.7717 | 49748.3068 | 76995.0902 | 0 | 28148.7176 | 355.3523 | 12056.2316 | 167303.6985 |  | 48431.6263 | 28194.6891 | 74038.7323 | 12244.0796 | 0 | 333.484 | 163242.6113
2004 | 7 | 24 | 14 | 0.048677 | 0.066845 | 0 | 0.026804 | 0.00038561 | 0.0087446 | 0.15146 | 151457.0665 | 48886.474 | 76949.5626 | 0 | 27845.2297 | 355.3523 | 12139.7115 | 166176.3301 |  | 47592.6035 | 27890.7054 | 73994.9529 | 12328.8602 | 0 | 333.484 | 162140.606
2004 | 7 | 24 | 15 | 0.052044 | 0.06455 | 0 | 0.022244 | 0.00038561 | 0.0088343 | 0.14806 | 148058.4249 | 52267.982 | 74307.3402 | 0 | 23108.0387 | 355.3523 | 12264.1757 | 162302.8889 |  | 50884.6137 | 23145.7779 | 71454.1831 | 12455.2637 | 0 | 333.484 | 158273.3223
2004 | 7 | 24 | 16 | 0.053923 | 0.064 | 0 | 0.020422 | 0.00038561 | 0.0085756 | 0.14731 | 147306.3453 | 54154.2532 | 73674.4322 | 0 | 21215.4354 | 355.3523 | 11905.1146 | 161304.5877 |  | 52720.9612 | 21250.0837 | 70845.5767 | 12090.6082 | 0 | 333.484 | 157240.7137
2004 | 7 | 24 | 17 | 0.054567 | 0.063459 | 0 | 0.023828 | 0.00038561 | 0.0083987 | 0.15064 | 150638.3419 | 54801.2409 | 73051.5146 | 0 | 24753.5732 | 355.3523 | 11659.4538 | 164621.1348 |  | 53350.8252 | 24793.9997 | 70246.5771 | 11841.1196 | 0 | 333.484 | 160566.0057
2004 | 7 | 24 | 18 | 0.058629 | 0.061312 | 0 | 0.017337 | 0.00038561 | 0.0081728 | 0.14584 | 145837.0838 | 58880.6092 | 70580.4807 | 0 | 18010.7076 | 355.3523 | 11345.9026 | 159173.0524 |  | 57322.2255 | 18040.122 | 67870.4227 | 11522.6831 | 0 | 333.484 | 155088.9373
2004 | 7 | 24 | 19 | 0.061661 | 0.059356 | 0 | 0.013903 | 0.00038561 | 0.008021 | 0.14333 | 143326.9728 | 61926.2218 | 68327.918 | 0 | 14443.1809 | 355.3523 | 11135.1928 | 156187.8658 |  | 60287.2304 | 14466.769 | 65704.351 | 11308.6902 | 0 | 333.484 | 152100.5245
2004 | 7 | 24 | 20 | 0.056664 | 0.058692 | 0.00031879 | 0.014169 | 0.00038876 | 0.0079252 | 0.13816 | 138157.6036 | 56907.1416 | 67563.9505 | 333.4589 | 14719.284 | 358.25 | 11002.1794 | 150884.2643 |  | 55400.9894 | 14743.3229 | 64969.7174 | 11173.6043 | 146.9887 | 336.2033 | 146770.826
2004 | 7 | 24 | 21 | 0.053861 | 0.058131 | 0.001741 | 0.019209 | 0.00040278 | 0.0076814 | 0.14103 | 141026.3009 | 54092.5496 | 66917.6298 | 1821.0655 | 19955.3524 | 371.1769 | 10663.7363 | 153821.5107 |  | 52660.8907 | 19987.9428 | 64348.2133 | 10829.8879 | 802.7259 | 348.3348 | 148977.9954
2004 | 7 | 24 | 22 | 0.055654 | 0.054801 | 0.001741 | 0.014763 | 0.00040278 | 0.0074575 | 0.13482 | 134819.2536 | 55892.9387 | 63084.9957 | 1821.0655 | 15336.147 | 371.1769 | 10352.9507 | 146859.2746 |  | 54413.6292 | 15361.1935 | 60662.7397 | 10514.2599 | 802.7259 | 348.3348 | 142102.883
2004 | 7 | 24 | 23 | 0.04497 | 0.052523 | 0.001741 | 0.017104 | 0.00040278 | 0.0069816 | 0.12372 | 123722.1017 | 45163.2682 | 60462.416 | 1821.0655 | 17767.9042 | 371.1769 | 9692.156 | 135277.987 |  | 43967.9392 | 17796.9221 | 58140.8584 | 9843.1694 | 802.7259 | 348.3348 | 130899.9499
2004 | 7 | 24 | 24 | 0.038972 | 0.050195 | 0.001741 | 0.015712 | 0.00040278 | 0.0065539 | 0.11358 | 113576.9344 | 39139.5212 | 57782.7654 | 1821.0655 | 16322.0858 | 371.1769 | 9098.4973 | 124535.1122 |  | 38103.6217 | 16348.7424 | 55564.0976 | 9240.2609 | 802.7259 | 348.3348 | 120407.7834
2004 | 7 | 25 | 1 | 0.031601 | 0.050496 | 0.001741 | 0.018248 | 0.00040278 | 0.0067298 | 0.10922 | 109218.3808 | 31736.5898 | 58128.7184 | 1821.0655 | 18956.9757 | 371.1769 | 9342.5836 | 120357.1099 |  | 30896.6225 | 18987.9355 | 55896.7671 | 9488.1503 | 802.7259 | 348.3348 | 116420.5361
2004 | 7 | 25 | 2 | 0.028512 | 0.049398 | 0.001741 | 0.019368 | 0.00040278 | 0.0065186 | 0.10594 | 105940.4506 | 28634.2624 | 56865.0073 | 1821.0655 | 20120.5678 | 371.1769 | 9049.4082 | 116861.4882 |  | 27876.404 | 20153.4279 | 54681.5783 | 9190.407 | 802.7259 | 348.3348 | 113052.8779
2004 | 7 | 25 | 3 | 0.024526 | 0.049452 | 0.001741 | 0.020473 | 0.00040278 | 0.006424 | 0.10302 | 103018.8831 | 24630.9976 | 56927.4241 | 1821.0655 | 21268.4199 | 371.1769 | 8918.1123 | 113937.1963 |  | 23979.0929 | 21303.1547 | 54741.5985 | 9057.0653 | 802.7259 | 348.3348 | 110231.9721
2004 | 7 | 25 | 4 | 0.02293 | 0.049471 | 0.001741 | 0.020658 | 0.00040278 | 0.0063615 | 0.10156 | 101564.5233 | 23028.8333 | 56948.8752 | 1821.0655 | 21460.3996 | 371.1769 | 8831.3712 | 112461.7218 |  | 22419.3328 | 21495.4479 | 54762.226 | 8968.9728 | 802.7259 | 348.3348 | 108797.0402
2004 | 7 | 25 | 5 | 0.022164 | 0.049834 | 0.001741 | 0.021497 | 0.00040278 | 0.0064848 | 0.10212 | 102123.1414 | 22258.8262 | 57367.2927 | 1821.0655 | 22331.5754 | 371.1769 | 9002.4787 | 113152.4154 |  | 21669.7054 | 22368.0464 | 55164.5777 | 9142.7463 | 802.7259 | 348.3348 | 109496.1364
2004 | 7 | 25 | 6 | 0.022101 | 0.051282 | 8.7543e-05 | 0.023552 | 0.00038648 | 0.006608 | 0.10402 | 104017.3441 | 22195.8304 | 59033.8466 | 91.5716 | 24467.0997 | 356.148 | 9173.5853 | 115318.0816 |  | 21608.3769 | 24507.0584 | 56767.1414 | 9316.5189 | 40.3648 | 334.2307 | 112573.6911
2004 | 7 | 25 | 7 | 0.027404 | 0.053227 | 0 | 0.02393 | 0.00038561 | 0.0068471 | 0.11179 | 111793.2007 | 27521.4852 | 61272.2133 | 0 | 24859.6095 | 355.3523 | 9505.5165 | 123514.1769 |  | 26793.0785 | 24900.2093 | 58919.5622 | 9653.6219 | 0 | 333.484 | 120599.9558
2004 | 7 | 25 | 8 | 0.030273 | 0.056581 | 0 | 0.025189 | 0.00038561 | 0.0074904 | 0.11992 | 119919.0052 | 30402.8397 | 65133.6687 | 0 | 26167.6449 | 355.3523 | 10398.4886 | 132457.9942 |  | 29598.1726 | 26210.3809 | 62632.7504 | 10560.5073 | 0 | 333.484 | 129335.2952
2004 | 7 | 25 | 9 | 0.036954 | 0.059241 | 0 | 0.02661 | 0.00038561 | 0.0082777 | 0.13147 | 131467.219 | 37112.2915 | 68195.5877 | 0 | 27643.0225 | 355.3523 | 11491.5667 | 144797.8207 |  | 36130.0464 | 27688.1681 | 65577.1018 | 11670.6167 | 0 | 333.484 | 141399.4169
2004 | 7 | 25 | 10 | 0.041303 | 0.061371 | 0 | 0.02737 | 0.00038561 | 0.0087039 | 0.13913 | 139133.9128 | 41480.4749 | 70648.3468 | 0 | 28432.8924 | 355.3523 | 12083.1896 | 153000.256 |  | 40382.6178 | 28479.3279 | 67935.683 | 12271.4577 | 0 | 333.484 | 149402.5704
2004 | 7 | 25 | 11 | 0.04283 | 0.063444 | 0 | 0.028097 | 0.00038561 | 0.0091126 | 0.14387 | 143869.4344 | 43013.9433 | 73034.1403 | 0 | 29188.5499 | 355.3523 | 12650.5569 | 158242.5427 |  | 41875.5001 | 29236.2195 | 70229.8699 | 12847.6652 | 0 | 333.484 | 154522.7387
2004 | 7 | 25 | 12 | 0.047924 | 0.064377 | 0 | 0.026953 | 0.00038561 | 0.0091861 | 0.14883 | 148826.4533 | 48129.7406 | 74108.7016 | 0 | 28000.2612 | 355.3523 | 12752.5887 | 163346.6444 |  | 46855.8984 | 28045.9902 | 71263.1716 | 12951.2867 | 0 | 333.484 | 159449.8308
2004 | 7 | 25 | 13 | 0.046482 | 0.065321 | 0 | 0.028443 | 0.00038561 | 0.0092835 | 0.14991 | 149914.8171 | 46681.7057 | 75194.601 | 0 | 29547.5861 | 355.3523 | 12887.8387 | 164667.0839 |  | 45446.1885 | 29595.8421 | 72307.3761 | 13088.644 | 0 | 333.484 | 160771.5347
2004 | 7 | 25 | 14 | 0.048576 | 0.065425 | 0 | 0.027106 | 0.00038561 | 0.0093407 | 0.15083 | 150833.0204 | 48784.2645 | 75314.1762 | 0 | 28159.2768 | 355.3523 | 12967.1967 | 165580.2665 |  | 47493.0992 | 28205.2655 | 72422.3599 | 13169.2385 | 0 | 333.484 | 161623.4471
2004 | 7 | 25 | 15 | 0.050243 | 0.064634 | 0 | 0.028593 | 0.00038561 | 0.0093916 | 0.15325 | 153247.3327 | 50458.8189 | 74404.3643 | 0 | 29703.3722 | 355.3523 | 13037.8541 | 167959.7618 |  | 49123.3334 | 29751.8826 | 71547.4818 | 13240.9968 | 0 | 333.484 | 163997.1786
2004 | 7 | 25 | 16 | 0.056225 | 0.063763 | 0 | 0.024847 | 0.00038561 | 0.0089859 | 0.15421 | 154207.2761 | 56466.5256 | 73401.6555 | 0 | 25812.5203 | 355.3523 | 12474.7056 | 168510.7593 |  | 54972.0351 | 25854.6764 | 70583.2737 | 12669.0739 | 0 | 333.484 | 164412.5431
2004 | 7 | 25 | 17 | 0.061447 | 0.062294 | 0 | 0.023682 | 0.00038561 | 0.0088152 | 0.15662 | 156624.7899 | 61711.2652 | 71710.5541 | 0 | 24602.2424 | 355.3523 | 12237.6877 | 170617.1016 |  | 60077.963 | 24642.4218 | 68957.105 | 12428.363 | 0 | 333.484 | 166439.3368
2004 | 7 | 25 | 18 | 0.059202 | 0.060773 | 0 | 0.026328 | 0.00038561 | 0.0085727 | 0.15526 | 155260.3225 | 59455.9967 | 69958.9753 | 0 | 27350.2396 | 355.3523 | 11901.0094 | 169021.5733 |  | 57882.3844 | 27394.907 | 67272.7811 | 12086.4389 | 0 | 333.484 | 164969.9953
2004 | 7 | 25 | 19 | 0.054708 | 0.059996 | 0 | 0.028617 | 0.00038561 | 0.0084399 | 0.15215 | 152146.1223 | 54942.4688 | 69065.3173 | 0 | 29728.2366 | 355.3523 | 11716.7214 | 165808.0964 |  | 53488.3152 | 29776.7876 | 66413.4366 | 11899.2795 | 0 | 333.484 | 161911.303
2004 | 7 | 25 | 20 | 0.057004 | 0.058173 | 0.00034852 | 0.027371 | 0.00038905 | 0.0081353 | 0.15142 | 151420.5425 | 57248.976 | 66966.2704 | 364.5587 | 28433.6903 | 358.5202 | 11293.8328 | 164665.8483 |  | 55733.7765 | 28480.1271 | 64394.9862 | 11469.8019 | 160.6975 | 336.457 | 160575.8462
2004 | 7 | 25 | 21 | 0.060811 | 0.058973 | 0.001741 | 0.028461 | 0.00040278 | 0.0080088 | 0.1584 | 158396.9843 | 61071.6369 | 67887.0033 | 1821.0655 | 29566.6571 | 371.1769 | 11118.2429 | 171835.7827 |  | 59455.2636 | 29614.9443 | 65280.366 | 11291.4762 | 802.7259 | 348.3348 | 166793.1108
2004 | 7 | 25 | 22 | 0.060568 | 0.057713 | 0.001741 | 0.018591 | 0.00040278 | 0.0078073 | 0.14682 | 146823.0877 | 60828.1853 | 66436.4548 | 1821.0655 | 19313.3953 | 371.1769 | 10838.5142 | 159608.7921 |  | 59218.2554 | 19344.9372 | 63885.5138 | 11007.389 | 802.7259 | 348.3348 | 154607.1562
2004 | 7 | 25 | 23 | 0.04632 | 0.057386 | 0.001741 | 0.022408 | 0.00040278 | 0.0073061 | 0.13556 | 135563.8229 | 46519.0459 | 66060.5438 | 1821.0655 | 23278.0486 | 371.1769 | 10142.7501 | 148192.631 |  | 45287.8338 | 23316.0654 | 63524.0366 | 10300.7843 | 802.7259 | 348.3348 | 143579.7807
2004 | 7 | 25 | 24 | 0.037627 | 0.057108 | 0.001741 | 0.021223 | 0.00040278 | 0.0070813 | 0.12518 | 125184.2424 | 37789.0573 | 65740.8799 | 1821.0655 | 22047.6737 | 371.1769 | 9830.5929 | 137600.4462 |  | 36788.9004 | 22083.6811 | 63216.6466 | 9983.7633 | 802.7259 | 348.3348 | 133224.0521
2004 | 7 | 26 | 1 | 0.032757 | 0.053048 | 0.001741 | 0.010872 | 0.00040278 | 0.0068477 | 0.10567 | 105669.6846 | 32898.1109 | 61067.188 | 1821.0655 | 11294.7043 | 371.1769 | 9506.2959 | 116958.5416 |  | 32027.4018 | 11313.1504 | 58722.4092 | 9654.4134 | 802.7259 | 348.3348 | 112868.4356
2004 | 7 | 26 | 2 | 0.029734 | 0.052438 | 0.001741 | 0.011863 | 0.00040278 | 0.0066409 | 0.10282 | 102819.0591 | 29861.7524 | 60364.102 | 1821.0655 | 12323.4208 | 371.1769 | 9219.2871 | 113960.8048 |  | 29071.4062 | 12343.5469 | 58046.3193 | 9362.9327 | 802.7259 | 348.3348 | 109975.2659
2004 | 7 | 26 | 3 | 0.025251 | 0.052904 | 0.001741 | 0.014223 | 0.00040278 | 0.0065813 | 0.1011 | 101102.6384 | 25359.3737 | 60900.4106 | 1821.0655 | 14775.5145 | 371.1769 | 9136.5569 | 112364.0982 |  | 24688.1912 | 14799.6453 | 58562.0354 | 9278.9135 | 802.7259 | 348.3348 | 108479.8462
2004 | 7 | 26 | 4 | 0.024087 | 0.054418 | 0.001741 | 0.014532 | 0.00040278 | 0.0065112 | 0.10169 | 101692.4156 | 24190.5889 | 62644.048 | 1821.0655 | 15096.5387 | 371.1769 | 9039.1907 | 113162.6087 |  | 23550.3405 | 15121.1938 | 60238.7229 | 9180.0302 | 802.7259 | 348.3348 | 109241.3481
2004 | 7 | 26 | 5 | 0.022778 | 0.058642 | 0.001741 | 0.017689 | 0.00040278 | 0.0066964 | 0.10795 | 107949.4218 | 22876.0405 | 67506.5203 | 1821.0655 | 18375.909 | 371.1769 | 9296.2895 | 120247.0017 |  | 22270.584 | 18405.9198 | 64914.4923 | 9441.1349 | 802.7259 | 348.3348 | 116183.1917
2004 | 7 | 26 | 6 | 0.025678 | 0.067226 | 0.00011562 | 0.02062 | 0.00038675 | 0.0072985 | 0.12133 | 121325.4232 | 25788.7288 | 77387.6435 | 120.9436 | 21421.1572 | 356.4033 | 10132.1785 | 135207.0549 |  | 25106.1827 | 21456.1414 | 74416.2129 | 10290.0479 | 53.312 | 334.4703 | 131656.3671
2004 | 7 | 26 | 7 | 0.031653 | 0.080635 | 0 | 0.027608 | 0.00038561 | 0.008484 | 0.14877 | 148765.5237 | 31788.5776 | 92823.9352 | 0 | 28680.46 | 355.3523 | 11777.8656 | 165426.1908 |  | 30947.2344 | 28727.2998 | 89259.8019 | 11961.3765 | 0 | 333.484 | 161229.1966
2004 | 7 | 26 | 8 | 0.034677 | 0.088085 | 0 | 0.03229 | 0.00038561 | 0.009679 | 0.16512 | 165116.9212 | 34825.8986 | 101399.9869 | 0 | 33544.3869 | 355.3523 | 13436.9179 | 183562.5426 |  | 33904.1671 | 33599.1703 | 97506.5614 | 13646.2785 | 0 | 333.484 | 178989.6613
2004 | 7 | 26 | 9 | 0.040864 | 0.091657 | 0 | 0.030736 | 0.00038561 | 0.01104 | 0.17468 | 174682.0061 | 41039.0417 | 105511.8051 | 0 | 31929.382 | 355.3523 | 15326.6594 | 194162.2405 |  | 39952.868 | 31981.5279 | 101460.4993 | 15565.4639 | 0 | 333.484 | 189293.8431
2004 | 7 | 26 | 10 | 0.045361 | 0.095454 | 0 | 0.033123 | 0.00038561 | 0.011292 | 0.18562 | 185615.6972 | 45556.0261 | 109882.4099 | 0 | 34409.5388 | 355.3523 | 15676.3525 | 205879.6796 |  | 44350.302 | 34465.7351 | 105663.2874 | 15920.6057 | 0 | 333.484 | 200733.4142
2004 | 7 | 26 | 11 | 0.050426 | 0.095801 | 0 | 0.028906 | 0.00038561 | 0.011808 | 0.18733 | 187328.3281 | 50643.0252 | 110282.8198 | 0 | 30029.1505 | 355.3523 | 16392.9193 | 207703.267 |  | 49302.6643 | 30078.1929 | 106048.3228 | 16648.3372 | 0 | 333.484 | 202411.0013
2004 | 7 | 26 | 12 | 0.057263 | 0.095549 | 0 | 0.026264 | 0.00038561 | 0.011727 | 0.19119 | 191188.4049 | 57508.6039 | 109992.3682 | 0 | 27284.288 | 355.3523 | 16279.6422 | 211420.2545 |  | 55986.5328 | 27328.8477 | 105769.0236 | 16533.2952 | 0 | 333.484 | 205951.1832
2004 | 7 | 26 | 13 | 0.060427 | 0.097526 | 0 | 0.02421 | 0.00038561 | 0.011978 | 0.19453 | 194526.7549 | 60686.2069 | 112268.3916 | 0 | 25150.0026 | 355.3523 | 16629.0173 | 215088.9706 |  | 59080.0347 | 25191.0766 | 107957.6552 | 16888.1139 | 0 | 333.484 | 209450.3644
2004 | 7 | 26 | 14 | 0.053664 | 0.098261 | 0 | 0.030853 | 0.00038561 | 0.01221 | 0.19537 | 195373.6056 | 53894.2843 | 113113.9038 | 0 | 32051.3209 | 355.3523 | 16951.0274 | 216365.8888 |  | 52467.8729 | 32103.6659 | 108770.7025 | 17215.1413 | 0 | 333.484 | 210890.8666
2004 | 7 | 26 | 15 | 0.06067 | 0.095139 | 0 | 0.025116 | 0.00038561 | 0.012078 | 0.19339 | 193388.7511 | 60930.3013 | 109520.191 | 0 | 26091.5497 | 355.3523 | 16767.749 | 213665.1433 |  | 59317.6687 | 26134.1614 | 105314.9765 | 17029.0072 | 0 | 333.484 | 208129.2977
2004 | 7 | 26 | 16 | 0.065267 | 0.091917 | 0 | 0.023358 | 0.00038561 | 0.011573 | 0.1925 | 192500.3106 | 65547.4137 | 105810.7696 | 0 | 24265.1815 | 355.3523 | 16066.1356 | 212044.8527 |  | 63812.5808 | 24304.8105 | 101747.9846 | 16316.462 | 0 | 333.484 | 206515.3218
2004 | 7 | 26 | 17 | 0.069885 | 0.086554 | 0 | 0.022139 | 0.00038561 | 0.010686 | 0.18965 | 189649.676 | 70185.119 | 99637.7227 | 0 | 22998.5607 | 355.3523 | 14835.0515 | 208011.8062 |  | 68327.5407 | 23036.1211 | 95811.9624 | 15066.1963 | 0 | 333.484 | 202575.3045
2004 | 7 | 26 | 18 | 0.059164 | 0.08436 | 0 | 0.026975 | 0.00038561 | 0.010504 | 0.18139 | 181388.9068 | 59418.3755 | 97111.8335 | 0 | 28022.5339 | 355.3523 | 14582.4095 | 199490.5048 |  | 57845.7589 | 28068.2993 | 93383.059 | 14809.618 | 0 | 333.484 | 194440.219
2004 | 7 | 26 | 19 | 0.054312 | 0.082756 | 0 | 0.030674 | 0.00038561 | 0.010393 | 0.17852 | 178519.4016 | 54544.7433 | 95264.8317 | 0 | 31864.8863 | 355.3523 | 14428.4032 | 196458.2168 |  | 53101.1163 | 31916.9268 | 91606.976 | 14653.212 | 0 | 333.484 | 191611.7151
2004 | 7 | 26 | 20 | 0.056419 | 0.079769 | 0.0003766 | 0.025239 | 0.00038933 | 0.010228 | 0.17242 | 172421.159 | 56660.9114 | 91826.8682 | 393.9307 | 26219.4542 | 358.7755 | 14199.6236 | 189659.5636 |  | 55161.2761 | 26262.2749 | 88301.019 | 14420.8678 | 173.6447 | 336.6965 | 184655.7789
2004 | 7 | 26 | 21 | 0.058145 | 0.076737 | 0.001741 | 0.022718 | 0.00040278 | 0.009963 | 0.16971 | 169706.646 | 58394.6553 | 88336.6187 | 1821.0655 | 23600.2294 | 371.1769 | 13831.1563 | 186354.9023 |  | 56849.1333 | 23638.7724 | 84944.7836 | 14046.6595 | 802.7259 | 348.3348 | 180630.4095
2004 | 7 | 26 | 22 | 0.054707 | 0.072076 | 0.001741 | 0.017926 | 0.00040278 | 0.009285 | 0.15614 | 156137.8328 | 54942.1858 | 82971.2589 | 1821.0655 | 18621.8025 | 371.1769 | 12889.9465 | 171617.4362 |  | 53488.0397 | 18652.2149 | 79785.4359 | 13090.7847 | 802.7259 | 348.3348 | 166167.5359
2004 | 7 | 26 | 23 | 0.045257 | 0.066487 | 0.001741 | 0.015905 | 0.00040278 | 0.0080354 | 0.13783 | 137828.0414 | 45451.0744 | 76537.0044 | 1821.0655 | 16523.0564 | 371.1769 | 11155.165 | 151858.5428 |  | 44248.1281 | 16550.0413 | 73598.2355 | 11328.9736 | 802.7259 | 348.3348 | 146876.4392
2004 | 7 | 26 | 24 | 0.040572 | 0.063326 | 0.001741 | 0.012264 | 0.00040278 | 0.0076613 | 0.12597 | 125968.0981 | 40746.3616 | 72898.8423 | 1821.0655 | 12740.7897 | 371.1769 | 10635.8766 | 139214.1127 |  | 39667.9341 | 12761.5975 | 70099.7668 | 10801.5941 | 802.7259 | 348.3348 | 134481.9533
2004 | 7 | 27 | 1 | 0.029468 | 0.060178 | 0.001741 | 0.010143 | 0.00040278 | 0.0095093 | 0.11144 | 111442.1757 | 29595.0213 | 69273.9779 | 1821.0655 | 10537.0982 | 371.1769 | 13201.2508 | 124799.5907 |  | 28811.7346 | 10554.307 | 66614.0853 | 13406.9394 | 802.7259 | 348.3348 | 120538.1271
2004 | 7 | 27 | 2 | 0.025885 | 0.05822 | 0.001741 | 0.010861 | 0.00040278 | 0.0094874 | 0.1066 | 106597.5016 | 25996.0848 | 67020.5396 | 1821.0655 | 11283.2826 | 371.1769 | 13170.8837 | 119663.0331 |  | 25308.0506 | 11301.71 | 64447.1716 | 13376.0992 | 802.7259 | 348.3348 | 115584.0921
2004 | 7 | 27 | 3 | 0.023611 | 0.057299 | 0.001741 | 0.011421 | 0.00040278 | 0.0094675 | 0.10394 | 103942.7207 | 23712.1976 | 65960.8464 | 1821.0655 | 11864.8421 | 371.1769 | 13143.2142 | 116873.3428 |  | 23084.6107 | 11884.2193 | 63428.1672 | 13347.9986 | 802.7259 | 348.3348 | 112896.0564
2004 | 7 | 27 | 4 | 0.022041 | 0.057214 | 0.001741 | 0.012378 | 0.00040278 | 0.0091782 | 0.10295 | 102954.9023 | 22135.6081 | 65862.6491 | 1821.0655 | 12858.5624 | 371.1769 | 12741.6846 | 115790.7466 |  | 21549.7485 | 12879.5625 | 63333.7403 | 12940.2127 | 802.7259 | 348.3348 | 111854.3247
2004 | 7 | 27 | 5 | 0.021952 | 0.060465 | 0.001741 | 0.01422 | 0.00040278 | 0.009186 | 0.10797 | 107966.636 | 22046.1845 | 69604.7325 | 1821.0655 | 14772.4073 | 371.1769 | 12752.4824 | 121368.0491 |  | 21462.6916 | 14796.533 | 66932.1401 | 12951.1787 | 802.7259 | 348.3348 | 117293.6041
2004 | 7 | 27 | 6 | 0.023497 | 0.069186 | 0.00014536 | 0.021275 | 0.00038705 | 0.0089369 | 0.12343 | 123426.7601 | 23597.9312 | 79643.7906 | 152.0434 | 22101.0763 | 356.6735 | 12406.625 | 138258.14 |  | 22973.3685 | 22137.1709 | 76585.7314 | 12599.9325 | 67.0208 | 334.7239 | 134697.948
2004 | 7 | 27 | 7 | 0.026568 | 0.082499 | 0 | 0.026181 | 0.00038561 | 0.0092451 | 0.14488 | 144879.1968 | 26682.1187 | 94969.7315 | 0 | 27198.2024 | 355.3523 | 12834.4741 | 162039.8789 |  | 25975.9273 | 27242.6215 | 91323.2067 | 13034.4479 | 0 | 333.484 | 157909.6873
2004 | 7 | 27 | 8 | 0.030583 | 0.089631 | 0 | 0.030706 | 0.00038561 | 0.0095751 | 0.16088 | 160880.4255 | 30714.204 | 103179.3119 | 0 | 31898.6864 | 355.3523 | 13292.6918 | 179440.2463 |  | 29901.2961 | 31950.7821 | 99217.5662 | 13499.8051 | 0 | 333.484 | 174902.9334
2004 | 7 | 27 | 9 | 0.033558 | 0.092671 | 0 | 0.030542 | 0.00038561 | 0.01114 | 0.1683 | 168296.3388 | 33701.6649 | 106679.6386 | 0 | 31728.0525 | 355.3523 | 15465.0058 | 187929.7141 |  | 32809.6883 | 31779.8695 | 102583.4919 | 15705.966 | 0 | 333.484 | 183212.4997
2004 | 7 | 27 | 10 | 0.036624 | 0.095136 | 0 | 0.031264 | 0.00038561 | 0.011312 | 0.17472 | 174720.8244 | 36781.613 | 109516.2664 | 0 | 32477.8033 | 355.3523 | 15703.5624 | 194834.5974 |  | 35808.1199 | 32530.8448 | 105311.2025 | 15948.2395 | 0 | 333.484 | 189931.8907
2004 | 7 | 27 | 11 | 0.04099 | 0.095995 | 0 | 0.03069 | 0.00038561 | 0.011004 | 0.17906 | 179064.3273 | 41166.2077 | 110505.6104 | 0 | 31881.9412 | 355.3523 | 15275.7134 | 199184.825 |  | 40076.6682 | 31934.0096 | 106262.559 | 15513.7241 | 0 | 333.484 | 194120.4449
2004 | 7 | 27 | 12 | 0.047786 | 0.095049 | 0 | 0.026136 | 0.00038561 | 0.011011 | 0.18037 | 180368.1148 | 47991.6928 | 109416.3172 | 0 | 27151.2803 | 355.3523 | 15286.173 | 200200.8155 |  | 46721.5043 | 27195.6227 | 105215.091 | 15524.3468 | 0 | 333.484 | 194990.0488
2004 | 7 | 27 | 13 | 0.048055 | 0.097012 | 0 | 0.026754 | 0.00038561 | 0.010918 | 0.18312 | 183124.5575 | 48261.5216 | 111676.8444 | 0 | 27792.9171 | 355.3523 | 15156.2672 | 203242.9027 |  | 46984.1916 | 27838.3075 | 107388.8215 | 15392.4169 | 0 | 333.484 | 197937.2215
2004 | 7 | 27 | 14 | 0.046812 | 0.096432 | 0 | 0.029114 | 0.00038561 | 0.011042 | 0.18379 | 183785.5368 | 47013.4137 | 111008.8411 | 0 | 30244.4114 | 355.3523 | 15328.688 | 203950.7066 |  | 45769.1172 | 30293.8055 | 106746.4673 | 15567.5241 | 0 | 333.484 | 198710.3981
2004 | 7 | 27 | 15 | 0.050827 | 0.094507 | 0 | 0.025732 | 0.00038561 | 0.010957 | 0.18241 | 182409.1209 | 51045.65 | 108793.1526 | 0 | 26731.4703 | 355.3523 | 15210.5926 | 202136.2177 |  | 49694.6329 | 26775.1271 | 104615.8539 | 15447.5887 | 0 | 333.484 | 196866.6866
2004 | 7 | 27 | 16 | 0.059637 | 0.090494 | 0 | 0.020046 | 0.00038561 | 0.010971 | 0.18153 | 181533.8852 | 59892.7478 | 104173.6229 | 0 | 20824.7178 | 355.3523 | 15230.5 | 200476.9408 |  | 58307.576 | 20858.7279 | 100173.6989 | 15467.8064 | 0 | 333.484 | 195141.2932
2004 | 7 | 27 | 17 | 0.058939 | 0.085874 | 0 | 0.021448 | 0.00038561 | 0.010744 | 0.17739 | 177390.116 | 59192.1209 | 98854.5837 | 0 | 22280.6169 | 355.3523 | 14915.3494 | 195598.0232 |  | 57625.4925 | 22317.0047 | 95058.8933 | 15147.7454 | 0 | 333.484 | 190482.6199
2004 | 7 | 27 | 18 | 0.049211 | 0.083979 | 0 | 0.027678 | 0.00038561 | 0.010523 | 0.17178 | 171775.5193 | 49422.2291 | 96672.7572 | 0 | 28752.8766 | 355.3523 | 14607.9569 | 189811.172 |  | 48114.1788 | 28799.8347 | 92960.8418 | 14835.5634 | 0 | 333.484 | 185043.9026
2004 | 7 | 27 | 19 | 0.046696 | 0.080709 | 0 | 0.027349 | 0.00038561 | 0.010465 | 0.16561 | 165605.2745 | 46896.8355 | 92909.2387 | 0 | 28410.8852 | 355.3523 | 14528.6645 | 183100.9763 |  | 45655.6245 | 28457.2848 | 89341.83 | 14755.0355 | 0 | 333.484 | 178543.2588
2004 | 7 | 27 | 20 | 0.04741 | 0.078996 | 0.00040633 | 0.0252 | 0.00038962 | 0.010344 | 0.16275 | 162747.1204 | 47613.7879 | 90937.4132 | 425.0305 | 26179.2542 | 359.0457 | 14360.2914 | 179874.8229 |  | 46353.6013 | 26222.0091 | 87445.7161 | 14584.039 | 187.3535 | 336.9501 | 175129.6692
2004 | 7 | 27 | 21 | 0.052686 | 0.075374 | 0.001741 | 0.017631 | 0.00040278 | 0.010257 | 0.15809 | 158091.2996 | 52912.2922 | 86767.0288 | 1821.0655 | 18315.3171 | 371.1769 | 14239.8317 | 174426.7123 |  | 51511.8711 | 18345.229 | 83435.4607 | 14461.7024 | 802.7259 | 348.3348 | 168905.3238
2004 | 7 | 27 | 22 | 0.049893 | 0.071339 | 0.001741 | 0.017909 | 0.00040278 | 0.0096335 | 0.15092 | 150918.7046 | 50107.6465 | 82122.6592 | 1821.0655 | 18604.627 | 371.1769 | 13373.6724 | 166400.8476 |  | 48781.4555 | 18635.0114 | 78969.4196 | 13582.0475 | 802.7259 | 348.3348 | 161118.9946
2004 | 7 | 27 | 23 | 0.0378 | 0.065672 | 0.001741 | 0.016616 | 0.00040278 | 0.0092098 | 0.13144 | 131441.9167 | 37962.1254 | 75599.3955 | 1821.0655 | 17261.5458 | 371.1769 | 12785.5488 | 145800.8579 |  | 36957.3879 | 17289.7367 | 72696.6278 | 12984.7603 | 802.7259 | 348.3348 | 141079.5734
2004 | 7 | 27 | 24 | 0.033665 | 0.062168 | 0.001741 | 0.011409 | 0.00040278 | 0.0089388 | 0.11832 | 118324.2451 | 33809.1617 | 71565.8116 | 1821.0655 | 11851.7557 | 371.1769 | 12409.325 | 131828.2965 |  | 32914.34 | 11871.1116 | 68817.9202 | 12602.6747 | 802.7259 | 348.3348 | 127357.1071
2004 | 7 | 28 | 1 | 0.03005 | 0.060104 | 0.001741 | 0.012758 | 0.00040278 | 0.007153 | 0.11221 | 112208.7765 | 30178.5712 | 69189.5274 | 1821.0655 | 13253.8565 | 371.1769 | 9930.1468 | 124744.3444 |  | 29379.8398 | 13275.5022 | 66532.8775 | 10084.8683 | 802.7259 | 348.3348 | 120424.1485
2004 | 7 | 28 | 2 | 0.026489 | 0.057956 | 0.001741 | 0.01377 | 0.00040278 | 0.0069723 | 0.10733 | 107330.7708 | 26602.9732 | 66716.3725 | 1821.0655 | 14304.5243 | 371.1769 | 9679.3192 | 119495.4318 |  | 25898.8766 | 14327.8859 | 64154.6835 | 9830.1326 | 802.7259 | 348.3348 | 115362.6394
2004 | 7 | 28 | 3 | 0.02426 | 0.056741 | 0.001741 | 0.014689 | 0.00040278 | 0.006824 | 0.10466 | 104657.7286 | 24364.1674 | 65318.3576 | 1821.0655 | 15259.1557 | 371.1769 | 9473.4301 | 116607.3533 |  | 23719.3248 | 15284.0763 | 62810.3479 | 9621.0356 | 802.7259 | 348.3348 | 112585.8454
2004 | 7 | 28 | 4 | 0.022613 | 0.057042 | 0.001741 | 0.015175 | 0.00040278 | 0.0066888 | 0.10366 | 103663.1175 | 22710.1397 | 65664.5716 | 1821.0655 | 15764.8776 | 371.1769 | 9285.7083 | 115617.5397 |  | 22109.0741 | 15790.6242 | 63143.2683 | 9430.3889 | 802.7259 | 348.3348 | 111624.4162
2004 | 7 | 28 | 5 | 0.022514 | 0.060358 | 0.001741 | 0.016927 | 0.00040278 | 0.0067666 | 0.10871 | 108709.3307 | 22610.5773 | 69482.1211 | 1821.0655 | 17584.1561 | 371.1769 | 9393.7517 | 121262.8487 |  | 22012.1468 | 17612.8739 | 66814.2365 | 9540.1157 | 802.7259 | 348.3348 | 117130.4336
2004 | 7 | 28 | 6 | 0.023973 | 0.069058 | 0.00020317 | 0.023289 | 0.00038762 | 0.0073656 | 0.12428 | 124275.794 | 24075.6564 | 79496.3042 | 212.5152 | 24193.698 | 357.199 | 10225.2749 | 138560.6477 |  | 23438.4498 | 24233.2102 | 76443.908 | 10384.5948 | 93.6767 | 335.217 | 134929.0566
2004 | 7 | 28 | 7 | 0.027014 | 0.081966 | 0 | 0.027964 | 0.00038561 | 0.008547 | 0.14588 | 145875.8014 | 27129.5183 | 94356.0493 | 0 | 29049.7169 | 355.3523 | 11865.3733 | 162756.0101 |  | 26411.4857 | 29097.1598 | 90733.0878 | 12050.2476 | 0 | 333.484 | 158625.4648
2004 | 7 | 28 | 8 | 0.030819 | 0.08997 | 0 | 0.030979 | 0.00038561 | 0.0098333 | 0.16199 | 161987.1016 | 30951.0634 | 103570.2452 | 0 | 32182.3334 | 355.3523 | 13651.1214 | 180710.1158 |  | 30131.8865 | 32234.8924 | 99593.489 | 13863.8194 | 0 | 333.484 | 176157.5713
2004 | 7 | 28 | 9 | 0.033885 | 0.092895 | 0 | 0.031344 | 0.00038561 | 0.010944 | 0.16945 | 169454.0315 | 34030.6611 | 106937.3185 | 0 | 32561.8377 | 355.3523 | 15192.4196 | 189077.5892 |  | 33129.977 | 32615.0165 | 102831.2777 | 15429.1326 | 0 | 333.484 | 184338.8878
2004 | 7 | 28 | 10 | 0.036869 | 0.095672 | 0 | 0.031444 | 0.00038561 | 0.011552 | 0.17592 | 175922.6991 | 37027.1065 | 110133.7496 | 0 | 32665.1879 | 355.3523 | 16037.6469 | 196219.0432 |  | 36047.116 | 32718.5354 | 105904.9764 | 16287.5293 | 0 | 333.484 | 191291.6412
2004 | 7 | 28 | 11 | 0.041165 | 0.09658 | 0 | 0.030354 | 0.00038561 | 0.011811 | 0.1803 | 180296.1047 | 41342.1295 | 111179.4746 | 0 | 31532.7657 | 355.3523 | 16396.5178 | 200806.2399 |  | 40247.9339 | 31584.2638 | 106910.5491 | 16651.9918 | 0 | 333.484 | 195728.2226
2004 | 7 | 28 | 12 | 0.047936 | 0.096062 | 0 | 0.02554 | 0.00038561 | 0.011686 | 0.18161 | 181608.8275 | 48141.5406 | 110582.8771 | 0 | 26531.5418 | 355.3523 | 16222.8197 | 201834.1315 |  | 46867.3861 | 26574.8721 | 106336.8589 | 16475.5874 | 0 | 333.484 | 196588.1885
2004 | 7 | 28 | 13 | 0.048202 | 0.097771 | 0 | 0.025953 | 0.00038561 | 0.012073 | 0.18438 | 184384.2401 | 48408.4855 | 112550.054 | 0 | 26961.521 | 355.3523 | 16759.8519 | 205035.2647 |  | 47127.2658 | 27005.5536 | 108228.5026 | 17020.987 | 0 | 333.484 | 199715.7931
2004 | 7 | 28 | 14 | 0.04691 | 0.097652 | 0 | 0.027933 | 0.00038561 | 0.012169 | 0.18505 | 185049.7884 | 47111.8961 | 112412.7699 | 0 | 29017.5924 | 355.3523 | 16894.0292 | 205791.6399 |  | 45864.9931 | 29064.9828 | 108096.4898 | 17157.255 | 0 | 333.484 | 200517.2046
2004 | 7 | 28 | 15 | 0.050987 | 0.09545 | 0 | 0.024866 | 0.00038561 | 0.011975 | 0.18366 | 183663.8972 | 51206.0193 | 109878.4391 | 0 | 25832.2176 | 355.3523 | 16623.7595 | 203895.7878 |  | 49850.7578 | 25874.4058 | 105659.469 | 16882.7742 | 0 | 333.484 | 198600.8907
2004 | 7 | 28 | 16 | 0.059924 | 0.091263 | 0 | 0.019882 | 0.00038561 | 0.011329 | 0.18278 | 182782.6376 | 60180.8555 | 105057.9221 | 0 | 20653.7593 | 355.3523 | 15727.858 | 201975.7472 |  | 58588.0584 | 20687.4903 | 101024.0439 | 15972.9136 | 0 | 333.484 | 196605.9902
2004 | 7 | 28 | 17 | 0.059317 | 0.086589 | 0 | 0.021698 | 0.00038561 | 0.01062 | 0.17861 | 178610.3633 | 59572.2129 | 99677.3964 | 0 | 22541.0309 | 355.3523 | 14743.6705 | 196889.6629 |  | 57995.5246 | 22577.844 | 95850.1127 | 14973.3915 | 0 | 333.484 | 191730.3568
2004 | 7 | 28 | 18 | 0.04955 | 0.084829 | 0 | 0.027774 | 0.00038561 | 0.010419 | 0.17296 | 172957.1469 | 49762.386 | 97651.9136 | 0 | 28852.5257 | 355.3523 | 14464.1608 | 191086.3383 |  | 48445.3329 | 28899.6465 | 93902.4018 | 14689.5268 | 0 | 333.484 | 186270.3919
2004 | 7 | 28 | 19 | 0.04703 | 0.081602 | 0 | 0.02749 | 0.00038561 | 0.010237 | 0.16674 | 166744.4548 | 47232.3942 | 93936.4713 | 0 | 28557.3645 | 355.3523 | 14211.7378 | 184293.3201 |  | 45982.302 | 28604.0033 | 90329.6203 | 14433.1708 | 0 | 333.484 | 179682.5803
2004 | 7 | 28 | 20 | 0.047764 | 0.079553 | 0.00043607 | 0.025646 | 0.00038991 | 0.010077 | 0.16387 | 163866.6327 | 47969.5816 | 91578.4647 | 456.1303 | 26642.1543 | 359.316 | 13989.2775 | 180994.9243 |  | 46699.9783 | 26685.6653 | 88062.1533 | 14207.2443 | 201.0623 | 337.2037 | 176193.3072
2004 | 7 | 28 | 21 | 0.05306 | 0.076212 | 0.001741 | 0.018169 | 0.00040278 | 0.0095936 | 0.15918 | 159178.7862 | 53287.8088 | 87732.648 | 1821.0655 | 18874.7303 | 371.1769 | 13318.3869 | 175405.8165 |  | 51877.4488 | 18905.5558 | 84364.0033 | 13525.9006 | 802.7259 | 348.3348 | 169823.9693
2004 | 7 | 28 | 22 | 0.050208 | 0.072168 | 0.001741 | 0.018182 | 0.00040278 | 0.0092552 | 0.15196 | 151956.8507 | 50424.0714 | 83076.6051 | 1821.0655 | 18887.8306 | 371.1769 | 12848.6033 | 167429.3529 |  | 49089.5055 | 18918.6775 | 79886.7371 | 13048.7973 | 802.7259 | 348.3348 | 162094.7782
2004 | 7 | 28 | 23 | 0.038276 | 0.065703 | 0.001741 | 0.018184 | 0.00040278 | 0.0080389 | 0.13235 | 132346.085 | 38440.1703 | 75635.2044 | 1821.0655 | 18890.3948 | 371.1769 | 11160.0607 | 146318.0728 |  | 37422.7805 | 18921.2459 | 72731.0617 | 11333.9456 | 802.7259 | 348.3348 | 141560.0943
2004 | 7 | 28 | 24 | 0.034114 | 0.062193 | 0.001741 | 0.013038 | 0.00040278 | 0.0076482 | 0.11914 | 119138.1812 | 34260.906 | 71594.5092 | 1821.0655 | 13544.879 | 371.1769 | 10617.6109 | 132210.1476 |  | 33354.1281 | 13567 | 68845.5159 | 10783.0438 | 802.7259 | 348.3348 | 127700.7485
2004 | 7 | 29 | 1 | 0.031751 | 0.061424 | 0.001741 | 0.015394 | 0.00040278 | 0.0070242 | 0.11774 | 117736.3321 | 31887.2011 | 70708.9046 | 1821.0655 | 15991.4114 | 371.1769 | 9751.2869 | 130531.0465 |  | 31043.2476 | 16017.5279 | 67993.9156 | 9903.2216 | 802.7259 | 348.3348 | 126108.9735
2004 | 7 | 29 | 2 | 0.028036 | 0.059172 | 0.001741 | 0.016419 | 0.00040278 | 0.0068467 | 0.11262 | 112618.0395 | 28156.5158 | 68116.6548 | 1821.0655 | 17056.975 | 371.1769 | 9504.9778 | 125027.366 |  | 27411.3018 | 17084.8318 | 65501.1997 | 9653.0748 | 802.7259 | 348.3348 | 120801.4689
2004 | 7 | 29 | 3 | 0.025692 | 0.058207 | 0.001741 | 0.017069 | 0.00040278 | 0.0067011 | 0.10981 | 109813.3243 | 25802.4284 | 67005.5879 | 1821.0655 | 17732.3415 | 371.1769 | 9302.7966 | 122035.3969 |  | 25119.5196 | 17761.3013 | 64432.794 | 9447.7434 | 802.7259 | 348.3348 | 117912.4191
2004 | 7 | 29 | 4 | 0.02403 | 0.058332 | 0.001741 | 0.017695 | 0.00040278 | 0.0065683 | 0.10877 | 108769.7113 | 24133.3072 | 67149.5121 | 1821.0655 | 18382.7923 | 371.1769 | 9118.4567 | 120976.3108 |  | 23494.5748 | 18412.8144 | 64571.192 | 9260.5314 | 802.7259 | 348.3348 | 116890.1733
2004 | 7 | 29 | 5 | 0.023981 | 0.061704 | 0.001741 | 0.019591 | 0.00040278 | 0.0066447 | 0.11406 | 114064.5099 | 24084.006 | 71031 | 1821.0655 | 20352.078 | 371.1769 | 9224.5537 | 126883.8802 |  | 23446.5785 | 20385.3162 | 68303.6436 | 9368.2814 | 802.7259 | 348.3348 | 122654.8804
2004 | 7 | 29 | 6 | 0.025691 | 0.070195 | 0.0002329 | 0.026658 | 0.00038791 | 0.0072329 | 0.1304 | 130397.7951 | 25801.6838 | 80805.0972 | 243.615 | 27693.6143 | 357.4693 | 10041.0996 | 144942.5792 |  | 25118.7947 | 27738.8425 | 77702.4477 | 10197.5499 | 107.3855 | 335.4707 | 141200.491
2004 | 7 | 29 | 7 | 0.028848 | 0.083605 | 0 | 0.031831 | 0.00038561 | 0.008393 | 0.15306 | 153061.8509 | 28971.391 | 96242.921 | 0 | 33066.8016 | 355.3523 | 11651.6566 | 170288.1224 |  | 28204.6099 | 33120.805 | 92547.5098 | 11833.2009 | 0 | 333.484 | 166039.6096
2004 | 7 | 29 | 8 | 0.032928 | 0.091388 | 0 | 0.035609 | 0.00038561 | 0.0096562 | 0.16997 | 169966.8205 | 33068.9078 | 105202.728 | 0 | 36992.0854 | 355.3523 | 13405.2408 | 189024.3144 |  | 32193.6783 | 37052.4995 | 101163.2898 | 13614.1078 | 0 | 333.484 | 184357.0594
2004 | 7 | 29 | 9 | 0.036108 | 0.094336 | 0 | 0.036225 | 0.00038561 | 0.010746 | 0.1778 | 177801.5726 | 36263.2452 | 108595.9029 | 0 | 37632.2315 | 355.3523 | 14918.7769 | 197765.5088 |  | 35303.4717 | 37693.691 | 104426.178 | 15151.2262 | 0 | 333.484 | 192908.0509
2004 | 7 | 29 | 10 | 0.039186 | 0.097311 | 0 | 0.036362 | 0.00038561 | 0.011344 | 0.18459 | 184588.901 | 39354.5571 | 112019.9742 | 0 | 37774.4524 | 355.3523 | 15748.7805 | 205253.1165 |  | 38312.9663 | 37836.1441 | 107718.7762 | 15994.1622 | 0 | 333.484 | 200195.5328
2004 | 7 | 29 | 11 | 0.043599 | 0.098032 | 0 | 0.035563 | 0.00038561 | 0.011598 | 0.18918 | 189177.7395 | 43786.4227 | 112850.7619 | 0 | 36943.7721 | 355.3523 | 16101.1866 | 210037.4955 |  | 42627.5344 | 37004.1072 | 108517.6644 | 16352.0591 | 0 | 333.484 | 204834.8491
2004 | 7 | 29 | 12 | 0.050488 | 0.097342 | 0 | 0.030864 | 0.00038561 | 0.011475 | 0.19056 | 190555.1529 | 50704.9326 | 112056.5769 | 0 | 32062.5233 | 355.3523 | 15930.6171 | 211110.0022 |  | 49362.9333 | 32114.8866 | 107753.9735 | 16178.832 | 0 | 333.484 | 205744.1093
2004 | 7 | 29 | 13 | 0.050852 | 0.099793 | 0 | 0.030581 | 0.00038561 | 0.011855 | 0.19347 | 193467.2649 | 51070.145 | 114877.9723 | 0 | 31769.2294 | 355.3523 | 16457.9777 | 214530.6767 |  | 49718.4796 | 31821.1137 | 110467.0366 | 16714.4093 | 0 | 333.484 | 209054.5232
2004 | 7 | 29 | 14 | 0.049642 | 0.099571 | 0 | 0.032617 | 0.00038561 | 0.01195 | 0.19417 | 194165.5866 | 49855.4791 | 114621.7695 | 0 | 33883.7301 | 355.3523 | 16589.7379 | 215306.0688 |  | 48535.9621 | 33939.0677 | 110220.6711 | 16848.2225 | 0 | 333.484 | 209877.4074
2004 | 7 | 29 | 15 | 0.0538 | 0.097309 | 0 | 0.029458 | 0.00038561 | 0.011759 | 0.19271 | 192711.4347 | 54031.3064 | 112017.7248 | 0 | 30602.1967 | 355.3523 | 16324.3375 | 213330.9177 |  | 52601.2685 | 30652.1751 | 107716.6131 | 16578.6869 | 0 | 333.484 | 207882.2276
2004 | 7 | 29 | 16 | 0.062862 | 0.09305 | 0 | 0.024364 | 0.00038561 | 0.011125 | 0.19179 | 191786.7695 | 63131.5977 | 107115.8866 | 0 | 25310.1892 | 355.3523 | 15444.5709 | 211357.5967 |  | 61460.7038 | 25351.5248 | 103002.9895 | 15685.2126 | 0 | 333.484 | 205833.9146
2004 | 7 | 29 | 17 | 0.062389 | 0.088469 | 0 | 0.025737 | 0.00038561 | 0.010429 | 0.18741 | 187408.9767 | 62656.5459 | 101842.0148 | 0 | 26736.2599 | 355.3523 | 14478.1118 | 206068.2846 |  | 60998.2251 | 26779.9245 | 97931.6169 | 14703.6951 | 0 | 333.484 | 200746.9456
2004 | 7 | 29 | 18 | 0.052533 | 0.086334 | 0 | 0.031993 | 0.00038561 | 0.010231 | 0.18148 | 181477.2735 | 52758.5478 | 99384.5868 | 0 | 33235.6897 | 355.3523 | 14203.6344 | 199937.811 |  | 51362.1958 | 33289.969 | 95568.546 | 14424.9412 | 0 | 333.484 | 194979.1359
2004 | 7 | 29 | 19 | 0.049887 | 0.083212 | 0 | 0.031421 | 0.00038561 | 0.010053 | 0.17496 | 174958.5176 | 50100.9882 | 95790.4991 | 0 | 32641.6158 | 355.3523 | 13955.7595 | 192844.2149 |  | 48774.9733 | 32694.9248 | 92112.4595 | 14173.2041 | 0 | 333.484 | 188089.0458
2004 | 7 | 29 | 20 | 0.050462 | 0.080905 | 0.00049388 | 0.029792 | 0.00039048 | 0.0098954 | 0.17194 | 171938.9486 | 50678.8219 | 93134.3055 | 516.6021 | 30949.4336 | 359.8415 | 13737.3054 | 189376.3101 |  | 49337.5137 | 30999.9791 | 89558.255 | 13951.3463 | 227.7183 | 337.6969 | 184412.5091
2004 | 7 | 29 | 21 | 0.055786 | 0.077423 | 0.001741 | 0.022247 | 0.00040278 | 0.0094208 | 0.16702 | 167020.1597 | 56025.5148 | 89125.8559 | 1821.0655 | 23111.0242 | 371.1769 | 13078.4987 | 183533.1361 |  | 54542.6965 | 23148.7683 | 85703.7166 | 13282.2747 | 802.7259 | 348.3348 | 177828.5168
2004 | 7 | 29 | 22 | 0.052732 | 0.07369 | 0.001741 | 0.021788 | 0.00040278 | 0.0090885 | 0.15944 | 159442.4616 | 52958.4121 | 84829.1535 | 1821.0655 | 22634.2931 | 371.1769 | 12617.1773 | 175231.2785 |  | 51556.7703 | 22671.2586 | 81571.9934 | 12813.7654 | 802.7259 | 348.3348 | 169764.8485
2004 | 7 | 29 | 23 | 0.040364 | 0.067739 | 0.001741 | 0.020725 | 0.00040278 | 0.0078941 | 0.13887 | 138865.6502 | 40536.8556 | 77978.4535 | 1821.0655 | 21530.1762 | 371.1769 | 10959.0482 | 153196.776 |  | 39463.9731 | 21565.3385 | 74984.3378 | 11129.801 | 802.7259 | 348.3348 | 148294.5111
2004 | 7 | 29 | 24 | 0.035862 | 0.064451 | 0.001741 | 0.01504 | 0.00040278 | 0.0075104 | 0.12501 | 125007.0984 | 36016.1275 | 74192.9829 | 1821.0655 | 15624.3173 | 371.1769 | 10426.3689 | 138452.0392 |  | 35062.8944 | 15649.8343 | 71344.2168 | 10588.8221 | 802.7259 | 348.3348 | 133796.8284
2004 | 7 | 30 | 1 | 0.030868 | 0.062001 | 0.001741 | 0.015426 | 0.00040278 | 0.0073976 | 0.11784 | 117836.5886 | 31000.678 | 71372.7474 | 1821.0655 | 16025.5937 | 371.1769 | 10269.6761 | 130860.9377 |  | 30180.188 | 16051.7661 | 68632.269 | 10429.6879 | 802.7259 | 348.3348 | 126444.9717
2004 | 7 | 30 | 2 | 0.027214 | 0.059756 | 0.001741 | 0.015829 | 0.00040278 | 0.0070425 | 0.11199 | 111985.3954 | 27330.8426 | 68789.1602 | 1821.0655 | 16443.5401 | 371.1769 | 9776.7982 | 124532.5836 |  | 26607.4816 | 16470.3951 | 66147.883 | 9929.1304 | 802.7259 | 348.3348 | 120305.9508
2004 | 7 | 30 | 3 | 0.025514 | 0.05807 | 0.001741 | 0.016309 | 0.00040278 | 0.0068872 | 0.10892 | 108924.3243 | 25623.7439 | 66847.6434 | 1821.0655 | 16942.8088 | 371.1769 | 9561.204 | 121167.6426 |  | 24945.5644 | 16970.4791 | 64280.9141 | 9710.177 | 802.7259 | 348.3348 | 117058.1954
2004 | 7 | 30 | 4 | 0.023014 | 0.058668 | 0.001741 | 0.017322 | 0.00040278 | 0.0068203 | 0.10797 | 107968.661 | 23113.2473 | 67536.3761 | 1821.0655 | 17994.8309 | 371.1769 | 9468.3514 | 120305.0483 |  | 22501.5127 | 18024.2194 | 64943.2018 | 9615.8777 | 802.7259 | 348.3348 | 116235.8723
2004 | 7 | 30 | 5 | 0.022211 | 0.061733 | 0.001741 | 0.019975 | 0.00040278 | 0.0069296 | 0.11299 | 112992.3237 | 22306.4991 | 71064.3172 | 1821.0655 | 20750.8927 | 371.1769 | 9620.031 | 125933.9825 |  | 21716.1165 | 20784.7823 | 68335.6815 | 9769.9207 | 802.7259 | 348.3348 | 121757.5617
2004 | 7 | 30 | 6 | 0.023401 | 0.070611 | 0.00026098 | 0.02821 | 0.00038819 | 0.0076049 | 0.13048 | 130476.318 | 23501.8979 | 81284.7618 | 272.9871 | 29305.3674 | 357.7245 | 10557.4546 | 145280.1933 |  | 22879.877 | 29353.2278 | 78163.6947 | 10721.9502 | 120.3327 | 335.7102 | 141574.7926
2004 | 7 | 30 | 7 | 0.028716 | 0.082543 | 0 | 0.031149 | 0.00038561 | 0.008598 | 0.15139 | 151391.1797 | 28839.3699 | 95019.7672 | 0 | 32358.6562 | 355.3523 | 11936.2411 | 168509.3867 |  | 28076.0829 | 32411.5031 | 91371.3212 | 12122.2196 | 0 | 333.484 | 164314.6108
2004 | 7 | 30 | 8 | 0.030664 | 0.090144 | 0 | 0.038245 | 0.00038561 | 0.010029 | 0.16947 | 169468.3528 | 30796.1259 | 103770.5103 | 0 | 39730.7126 | 355.3523 | 13922.3823 | 188575.0834 |  | 29981.0497 | 39795.5993 | 99786.0646 | 14139.3068 | 0 | 333.484 | 184035.5044
2004 | 7 | 30 | 9 | 0.034675 | 0.093256 | 0 | 0.035673 | 0.00038561 | 0.010887 | 0.17488 | 174876.4741 | 34824.2744 | 107352.0656 | 0 | 37058.4719 | 355.3523 | 15113.8754 | 194704.0395 |  | 33902.5859 | 37118.9944 | 103230.0999 | 15349.3646 | 0 | 333.484 | 189934.5287
2004 | 7 | 30 | 10 | 0.03632 | 0.095806 | 0 | 0.03827 | 0.00038561 | 0.011539 | 0.18232 | 182320.4743 | 36475.5977 | 110288.2821 | 0 | 39756.0585 | 355.3523 | 16019.4996 | 202894.7902 |  | 35510.2039 | 39820.9866 | 106053.5753 | 16269.0993 | 0 | 333.484 | 197987.3491
2004 | 7 | 30 | 11 | 0.040541 | 0.096107 | 0 | 0.037357 | 0.00038561 | 0.011764 | 0.18615 | 186154.1206 | 40714.786 | 110634.7683 | 0 | 38807.9602 | 355.3523 | 16330.8087 | 206843.6755 |  | 39637.1943 | 38871.3399 | 106386.7576 | 16585.259 | 0 | 333.484 | 201814.0347
2004 | 7 | 30 | 12 | 0.045543 | 0.094559 | 0 | 0.03182 | 0.00038561 | 0.01166 | 0.18397 | 183968.1753 | 45738.9774 | 108852.7541 | 0 | 33055.7934 | 355.3523 | 16187.0781 | 204189.9553 |  | 44528.4112 | 33109.7789 | 104673.1669 | 16439.2889 | 0 | 333.484 | 199084.1298
2004 | 7 | 30 | 13 | 0.04973 | 0.095429 | 0 | 0.027616 | 0.00038561 | 0.011953 | 0.18511 | 185114.2385 | 49943.5238 | 109854.4649 | 0 | 28688.4045 | 355.3523 | 16594.4187 | 205436.1642 |  | 48621.6766 | 28735.2573 | 105636.4154 | 16852.9762 | 0 | 333.484 | 200179.8094
2004 | 7 | 30 | 14 | 0.049049 | 0.093582 | 0 | 0.029509 | 0.00038561 | 0.012062 | 0.18459 | 184586.9662 | 49259.924 | 107727.7881 | 0 | 30654.6301 | 355.3523 | 16744.5069 | 204742.2014 |  | 47956.1695 | 30704.6941 | 103591.3959 | 17005.403 | 0 | 333.484 | 199591.1464
2004 | 7 | 30 | 15 | 0.047327 | 0.090106 | 0 | 0.030837 | 0.00038561 | 0.011878 | 0.18053 | 180533.5992 | 47530.5832 | 103725.8465 | 0 | 32034.724 | 355.3523 | 16489.8012 | 200136.3072 |  | 46272.5989 | 32087.0419 | 99743.1157 | 16746.7286 | 0 | 333.484 | 195182.9691
2004 | 7 | 30 | 16 | 0.059544 | 0.084813 | 0 | 0.021758 | 0.00038561 | 0.011257 | 0.17776 | 177758.1461 | 59799.9446 | 97633.5489 | 0 | 22603.2564 | 355.3523 | 15627.4224 | 196019.5247 |  | 58217.2291 | 22640.1712 | 93884.7423 | 15870.9132 | 0 | 333.484 | 190946.5397
2004 | 7 | 30 | 17 | 0.062516 | 0.080752 | 0 | 0.018018 | 0.00038561 | 0.010547 | 0.17222 | 172218.1937 | 62784.8058 | 92958.2504 | 0 | 18717.6087 | 355.3523 | 14641.3486 | 189457.3657 |  | 61123.0903 | 18748.1775 | 89388.9598 | 14869.4753 | 0 | 333.484 | 184463.187
2004 | 7 | 30 | 18 | 0.056766 | 0.077792 | 0 | 0.019152 | 0.00038561 | 0.010335 | 0.16443 | 164430.029 | 57010.1088 | 89550.7074 | 0 | 19895.6968 | 355.3523 | 14346.8935 | 181158.7588 |  | 55501.2313 | 19928.1897 | 86112.2552 | 14570.4323 | 0 | 333.484 | 176445.5926
2004 | 7 | 30 | 19 | 0.048951 | 0.076079 | 0 | 0.024931 | 0.00038561 | 0.01026 | 0.16061 | 160607.3547 | 49161.6559 | 87579.0751 | 0 | 25899.5685 | 355.3523 | 14243.5485 | 177239.2002 |  | 47860.5022 | 25941.8666 | 84216.3271 | 14465.4771 | 0 | 333.484 | 172817.657
2004 | 7 | 30 | 20 | 0.045531 | 0.07444 | 0.00052196 | 0.027927 | 0.00039076 | 0.0097722 | 0.15858 | 158582.5158 | 45726.3048 | 85692.1105 | 545.9741 | 29011.7163 | 360.0967 | 13566.2387 | 174902.4411 |  | 44516.074 | 29059.0971 | 82401.8158 | 13777.6142 | 240.6655 | 337.9364 | 170333.2029
2004 | 7 | 30 | 21 | 0.051288 | 0.070285 | 0.001741 | 0.021684 | 0.00040278 | 0.0095099 | 0.15491 | 154909.9654 | 51507.8552 | 80909.4028 | 1821.0655 | 22525.7696 | 371.1769 | 13202.1436 | 170337.4137 |  | 50144.605 | 22562.5579 | 77802.7483 | 13407.8461 | 802.7259 | 348.3348 | 165068.818
2004 | 7 | 30 | 22 | 0.051195 | 0.064916 | 0.001741 | 0.015985 | 0.00040278 | 0.0091173 | 0.14336 | 143357.7122 | 51414.955 | 74728.899 | 1821.0655 | 16606.2362 | 371.1769 | 12657.116 | 157599.4487 |  | 50054.1636 | 16633.3569 | 71859.5554 | 12854.3265 | 802.7259 | 348.3348 | 152552.4631
2004 | 7 | 30 | 23 | 0.044846 | 0.057478 | 0.001741 | 0.013368 | 0.00040278 | 0.0079542 | 0.12579 | 125789.5095 | 45038.2948 | 66165.8118 | 1821.0655 | 13887.5865 | 371.1769 | 11042.3827 | 138326.3183 |  | 43846.2735 | 13910.2671 | 63625.2626 | 11214.4339 | 802.7259 | 348.3348 | 133747.2979
2004 | 7 | 30 | 24 | 0.036318 | 0.05402 | 0.001741 | 0.015579 | 0.00040278 | 0.0072523 | 0.11531 | 115313.7709 | 36473.9868 | 62185.9618 | 1821.0655 | 16184.491 | 371.1769 | 10068.0736 | 127104.7557 |  | 35508.6356 | 16210.9229 | 59798.2257 | 10224.9442 | 802.7259 | 348.3348 | 122893.7892
2004 | 7 | 31 | 1 | 0.033301 | 0.053952 | 0.001741 | 0.013364 | 0.00040278 | 0.0072962 | 0.11006 | 110057.0624 | 33444.1596 | 62107.1914 | 1821.0655 | 13883.1953 | 371.1769 | 10128.9429 | 121755.7316 |  | 32558.9984 | 13905.8688 | 59722.4798 | 10286.7619 | 802.7259 | 348.3348 | 117625.1696
2004 | 7 | 31 | 2 | 0.029283 | 0.052563 | 0.001741 | 0.014432 | 0.00040278 | 0.0068996 | 0.10532 | 105321.5708 | 29409.1229 | 60508.8005 | 1821.0655 | 14992.0693 | 371.1769 | 9578.337 | 116680.5723 |  | 28630.7564 | 15016.5538 | 58185.4619 | 9727.577 | 802.7259 | 348.3348 | 112711.4098
2004 | 7 | 31 | 3 | 0.026341 | 0.052151 | 0.001741 | 0.015811 | 0.00040278 | 0.0068401 | 0.10329 | 103287.0973 | 26454.3816 | 60033.7626 | 1821.0655 | 16425.4472 | 371.1769 | 9495.7467 | 114601.5806 |  | 25754.2177 | 16452.2726 | 57728.6639 | 9643.6998 | 802.7259 | 348.3348 | 110729.9148
2004 | 7 | 31 | 4 | 0.025407 | 0.052027 | 0.001741 | 0.015349 | 0.00040278 | 0.0066759 | 0.1016 | 101603.301 | 25516.5323 | 59891.5718 | 1821.0655 | 15945.2564 | 371.1769 | 9267.796 | 112813.399 |  | 24841.1903 | 15971.2976 | 57591.9327 | 9412.1975 | 802.7259 | 348.3348 | 108967.6789
2004 | 7 | 31 | 5 | 0.023325 | 0.052896 | 0.001741 | 0.017542 | 0.00040278 | 0.0067286 | 0.10264 | 102636.3304 | 23425.4644 | 60891.975 | 1821.0655 | 18223.814 | 371.1769 | 9341.0265 | 114074.5225 |  | 22805.4664 | 18253.5765 | 58553.9238 | 9486.569 | 802.7259 | 348.3348 | 110250.5963
2004 | 7 | 31 | 6 | 0.024982 | 0.054962 | 0.00029071 | 0.020178 | 0.00038848 | 0.0069973 | 0.1078 | 107798.3096 | 25089.0157 | 63269.5743 | 304.0868 | 20962.1857 | 357.9947 | 9714.0618 | 119696.9191 |  | 24424.9888 | 20996.4204 | 60840.231 | 9865.4165 | 134.0415 | 335.9638 | 116597.0621
2004 | 7 | 31 | 7 | 0.027904 | 0.059574 | 0 | 0.023429 | 0.00038561 | 0.0074491 | 0.11874 | 118741.4563 | 28023.3818 | 68578.9094 | 0 | 24339.4501 | 355.3523 | 10341.2017 | 131638.2953 |  | 27281.6914 | 24379.2003 | 65945.7052 | 10502.3279 | 0 | 333.484 | 128442.4088
2004 | 7 | 31 | 8 | 0.032609 | 0.063038 | 0 | 0.026311 | 0.00038561 | 0.0078911 | 0.13023 | 130234.3056 | 32748.7939 | 72566.6664 | 0 | 27332.8572 | 355.3523 | 10954.8519 | 143958.5216 |  | 31882.0368 | 27377.4962 | 69780.3455 | 11125.5393 | 0 | 333.484 | 140498.9017
2004 | 7 | 31 | 9 | 0.037138 | 0.0651 | 0 | 0.030145 | 0.00038561 | 0.0085447 | 0.14131 | 141313.3046 | 37297.7448 | 74940.1165 | 0 | 31315.8542 | 355.3523 | 11862.2504 | 155771.3182 |  | 36310.5913 | 31366.9981 | 72062.6629 | 12047.076 | 0 | 333.484 | 152120.8123
2004 | 7 | 31 | 10 | 0.041502 | 0.066403 | 0 | 0.031207 | 0.00038561 | 0.0090566 | 0.14855 | 148553.9904 | 41679.8929 | 76440.6933 | 0 | 32419.0033 | 355.3523 | 12572.8064 | 163467.7481 |  | 40576.7578 | 32471.9487 | 73505.6225 | 12768.7032 | 0 | 333.484 | 159656.5162
2004 | 7 | 31 | 11 | 0.04588 | 0.067231 | 0 | 0.031041 | 0.00038561 | 0.0093241 | 0.15386 | 153861.2867 | 46076.6574 | 77393.6607 | 0 | 32246.535 | 355.3523 | 12944.1895 | 169016.3948 |  | 44857.1538 | 32299.1988 | 74421.999 | 13145.8728 | 0 | 333.484 | 165057.7085
2004 | 7 | 31 | 12 | 0.04649 | 0.066795 | 0 | 0.029632 | 0.00038561 | 0.0094629 | 0.15277 | 152765.0726 | 46689.5179 | 76891.6537 | 0 | 30782.6191 | 355.3523 | 13136.9022 | 167856.0452 |  | 45453.7938 | 30832.8921 | 73939.2675 | 13341.5882 | 0 | 333.484 | 163901.0256
2004 | 7 | 31 | 13 | 0.049077 | 0.066396 | 0 | 0.026536 | 0.00038561 | 0.0095085 | 0.1519 | 151902.6339 | 49287.5935 | 76432.4982 | 0 | 27566.211 | 355.3523 | 13200.2213 | 166841.8763 |  | 47983.1066 | 27611.2311 | 73497.7421 | 13405.8938 | 0 | 333.484 | 162831.4576
2004 | 7 | 31 | 14 | 0.048215 | 0.066375 | 0 | 0.026228 | 0.00038561 | 0.0095744 | 0.15078 | 150777.9945 | 48422.0483 | 76408.3004 | 0 | 27246.6496 | 355.3523 | 13291.6223 | 165723.9729 |  | 47140.4697 | 27291.1478 | 73474.4734 | 13498.719 | 0 | 333.484 | 161738.2938
2004 | 7 | 31 | 15 | 0.051548 | 0.064242 | 0 | 0.021547 | 0.00038561 | 0.0096725 | 0.14739 | 147394.5931 | 51768.9365 | 73952.7092 | 0 | 22383.8422 | 355.3523 | 13427.897 | 161888.7371 |  | 50398.7763 | 22420.3986 | 71113.1687 | 13637.117 | 0 | 333.484 | 157902.9446
2004 | 7 | 31 | 16 | 0.053422 | 0.063706 | 0 | 0.019743 | 0.00038561 | 0.0093893 | 0.14665 | 146645.8941 | 53651.5848 | 73335.7895 | 0 | 20509.5657 | 355.3523 | 13034.7649 | 160887.0571 |  | 52231.5968 | 20543.0611 | 70519.9367 | 13237.8595 | 0 | 333.484 | 156865.9381
2004 | 7 | 31 | 17 | 0.054015 | 0.063309 | 0 | 0.023058 | 0.00038561 | 0.0091956 | 0.14996 | 149962.9511 | 54246.8471 | 72878.2574 | 0 | 23953.8827 | 355.3523 | 12765.794 | 164200.1335 |  | 52811.1045 | 23993.0033 | 70079.9724 | 12964.6977 | 0 | 333.484 | 160182.2619
2004 | 7 | 31 | 18 | 0.058064 | 0.061294 | 0 | 0.016491 | 0.00038561 | 0.0089483 | 0.14518 | 145183.216 | 58313.1627 | 70559.2098 | 0 | 17131.9849 | 355.3523 | 12422.4904 | 158782.2001 |  | 56769.7976 | 17159.9642 | 67849.9685 | 12616.0451 | 0 | 333.484 | 154729.2594
2004 | 7 | 31 | 19 | 0.06113 | 0.059264 | 0 | 0.013123 | 0.00038561 | 0.0087821 | 0.14268 | 142684.3647 | 61392.1707 | 68222.8262 | 0 | 13632.2148 | 355.3523 | 12191.7869 | 155794.3509 |  | 59767.314 | 13654.4785 | 65603.2944 | 12381.747 | 0 | 333.484 | 151740.3178
2004 | 7 | 31 | 20 | 0.056124 | 0.058584 | 0.00055169 | 0.01321 | 0.00039105 | 0.0086772 | 0.13754 | 137538.1643 | 56365.2357 | 67439.146 | 577.0739 | 13723.4147 | 360.3669 | 12046.1523 | 150511.3896 |  | 54873.426 | 13745.8273 | 64849.705 | 12233.8434 | 254.3743 | 338.19 | 146295.3659
2004 | 7 | 31 | 21 | 0.053345 | 0.058203 | 0.001741 | 0.018292 | 0.00040278 | 0.0084103 | 0.14039 | 140394.0058 | 53573.7192 | 67001.254 | 1821.0655 | 19002.529 | 371.1769 | 11675.5949 | 153445.3396 |  | 52155.7921 | 19033.5632 | 64428.6265 | 11857.5123 | 802.7259 | 348.3348 | 148626.5549
2004 | 7 | 31 | 22 | 0.055152 | 0.054956 | 0.001741 | 0.013798 | 0.00040278 | 0.0081652 | 0.13421 | 134214.7853 | 55388.7601 | 63262.6508 | 1821.0655 | 14334.2863 | 371.1769 | 11335.3198 | 146513.2595 |  | 53922.7946 | 14357.6965 | 60833.5734 | 11511.9353 | 802.7259 | 348.3348 | 141777.0606
2004 | 7 | 31 | 23 | 0.044504 | 0.052757 | 0.001741 | 0.016118 | 0.00040278 | 0.007644 | 0.12317 | 123167.3923 | 44695.2594 | 60732.2398 | 1821.0655 | 16744.0652 | 371.1769 | 10611.8239 | 134975.6308 |  | 43512.3171 | 16771.4109 | 58400.3219 | 10777.1667 | 802.7259 | 348.3348 | 130612.2774
2004 | 7 | 31 | 24 | 0.038564 | 0.050309 | 0.001741 | 0.014876 | 0.00040278 | 0.0071758 | 0.11307 | 113067.7052 | 38729.3766 | 57913.5378 | 1821.0655 | 15453.2763 | 371.1769 | 9961.8335 | 124250.2667 |  | 37704.3324 | 15478.5141 | 55689.8487 | 10117.0488 | 802.7259 | 348.3348 | 120140.8046
2004 | 8 | 1 | 1 | 0.033341 | 0.047064 | 0.0017241 | 0.015981 | 0.00039884 | 0.0066077 | 0.10512 | 105117.0877 | 33483.98 | 54178.4274 | 1803.4008 | 16602.1282 | 367.5453 | 9173.211 | 115608.6926 |  | 32597.7648 | 16629.2422 | 52098.1542 | 9316.1387 | 794.9393 | 344.9266 | 111781.1659
2004 | 8 | 1 | 2 | 0.030092 | 0.046207 | 0.0017241 | 0.01714 | 0.00039884 | 0.0064004 | 0.10196 | 101962.2471 | 30220.8886 | 53191.782 | 1803.4008 | 17805.876 | 367.5453 | 8885.3498 | 112274.8424 |  | 29421.0371 | 17834.9558 | 51149.3928 | 9023.7924 | 794.9393 | 344.9266 | 108569.044
2004 | 8 | 1 | 3 | 0.025832 | 0.046139 | 0.0017241 | 0.018749 | 0.00039884 | 0.0063075 | 0.09915 | 99150.3928 | 25942.9364 | 53113.7941 | 1803.4008 | 19476.7627 | 367.5453 | 8756.4343 | 109460.8735 |  | 25256.3088 | 19508.5714 | 51074.3993 | 8892.8682 | 794.9393 | 344.9266 | 105872.0138
2004 | 8 | 1 | 4 | 0.024135 | 0.046197 | 0.0017241 | 0.01905 | 0.00039884 | 0.0062462 | 0.097751 | 97750.6482 | 24238.1773 | 53180.2471 | 1803.4008 | 19789.8142 | 367.5453 | 8671.2667 | 108050.4515 |  | 23596.6694 | 19822.1342 | 51138.3008 | 8806.3737 | 794.9393 | 344.9266 | 104503.344
2004 | 8 | 1 | 5 | 0.023344 | 0.046486 | 0.0017241 | 0.019968 | 0.00039884 | 0.0063672 | 0.098288 | 98288.283 | 23444.5705 | 53512.6124 | 1803.4008 | 20743.581 | 367.5453 | 8839.2714 | 108710.9814 |  | 22824.0668 | 20777.4587 | 51457.9044 | 8976.996 | 794.9393 | 344.9266 | 105176.2918
2004 | 8 | 1 | 6 | 0.023198 | 0.047651 | 0.0003157 | 0.022074 | 0.00038495 | 0.0064882 | 0.10011 | 100111.3559 | 23297.2985 | 54853.9657 | 330.2242 | 22931.1095 | 354.7437 | 9007.276 | 110774.6176 |  | 22680.6926 | 22968.5597 | 52747.7541 | 9147.6183 | 145.5629 | 332.9129 | 108023.1005
2004 | 8 | 1 | 7 | 0.028867 | 0.049566 | 0 | 0.022057 | 0.00038184 | 0.006723 | 0.1076 | 107595.227 | 28991.0311 | 57058.9357 | 0 | 22913.5486 | 351.8741 | 9333.1899 | 118648.5796 |  | 28223.7302 | 22950.9702 | 54868.0605 | 9478.6103 | 0 | 330.2199 | 115851.591
2004 | 8 | 1 | 8 | 0.031792 | 0.052916 | 0 | 0.022971 | 0.00038184 | 0.0073546 | 0.11542 | 115415.8918 | 31928.3399 | 60915.2077 | 0 | 23863.5058 | 351.8741 | 10209.9726 | 127268.9002 |  | 31083.2977 | 23902.4787 | 58576.2644 | 10369.0541 | 0 | 330.2199 | 124261.3148
2004 | 8 | 1 | 9 | 0.038901 | 0.055392 | 0 | 0.023727 | 0.00038184 | 0.0081277 | 0.12653 | 126530.4542 | 39068.1678 | 63765.4573 | 0 | 24649.0535 | 351.8741 | 11283.2351 | 139117.7878 |  | 38034.1569 | 24689.3093 | 61317.0738 | 11459.0391 | 0 | 330.2199 | 135829.799
2004 | 8 | 1 | 10 | 0.043299 | 0.057596 | 0 | 0.024087 | 0.00038184 | 0.0085461 | 0.13391 | 133909.2574 | 43484.6936 | 66301.6421 | 0 | 25022.5866 | 351.8741 | 11864.1317 | 147024.9282 |  | 42333.7912 | 25063.4525 | 63755.8774 | 12048.9867 | 0 | 330.2199 | 143532.3277
2004 | 8 | 1 | 11 | 0.04496 | 0.059527 | 0 | 0.02465 | 0.00038184 | 0.0089474 | 0.13847 | 138466.9445 | 45153.4973 | 68525.6577 | 0 | 25607.2018 | 351.8741 | 12421.2135 | 152059.4444 |  | 43958.4269 | 25649.0225 | 65894.4982 | 12614.7483 | 0 | 330.2199 | 148446.9157
2004 | 8 | 1 | 12 | 0.050361 | 0.060347 | 0 | 0.023128 | 0.00038184 | 0.0090195 | 0.14324 | 143237.8256 | 50577.2418 | 69469.2556 | 0 | 24026.5749 | 351.8741 | 12521.3954 | 156946.3418 |  | 49238.6221 | 24065.8142 | 66801.865 | 12716.4912 | 0 | 330.2199 | 153153.0123
2004 | 8 | 1 | 13 | 0.048604 | 0.06124 | 0 | 0.024944 | 0.00038184 | 0.0091152 | 0.14429 | 144285.322 | 48812.3371 | 70497.3251 | 0 | 25913.2365 | 351.8741 | 12654.1941 | 158228.967 |  | 47520.4288 | 25955.557 | 67790.4601 | 12851.359 | 0 | 330.2199 | 154448.0248
2004 | 8 | 1 | 14 | 0.050693 | 0.061406 | 0 | 0.023517 | 0.00038184 | 0.0091713 | 0.14517 | 145169.0464 | 50910.9816 | 70687.7218 | 0 | 24430.3241 | 351.8741 | 12732.1123 | 159113.014 |  | 49563.5288 | 24470.2228 | 67973.5462 | 12930.4913 | 0 | 330.2199 | 155268.0089
2004 | 8 | 1 | 15 | 0.052431 | 0.060887 | 0 | 0.024572 | 0.00038184 | 0.0092213 | 0.14749 | 147492.6959 | 52656.002 | 70090.6673 | 0 | 25526.0627 | 351.8741 | 12801.4886 | 161426.0948 |  | 51262.364 | 25567.7509 | 67399.4166 | 13000.9485 | 0 | 330.2199 | 157560.6999
2004 | 8 | 1 | 16 | 0.058819 | 0.05978 | 0 | 0.020613 | 0.00038184 | 0.008823 | 0.14842 | 148416.5913 | 59071.4612 | 68815.9683 | 0 | 21413.7959 | 351.8741 | 12248.5501 | 161901.6496 |  | 57508.0263 | 21448.7681 | 66173.6618 | 12439.3946 | 0 | 330.2199 | 157900.0707
2004 | 8 | 1 | 17 | 0.064421 | 0.058112 | 0 | 0.019174 | 0.00038184 | 0.0086554 | 0.15074 | 150743.3317 | 64697.3906 | 66895.6446 | 0 | 19918.5578 | 351.8741 | 12015.8294 | 163879.2966 |  | 62985.0551 | 19951.0881 | 64327.0723 | 12203.048 | 0 | 330.2199 | 159796.4832
2004 | 8 | 1 | 18 | 0.062075 | 0.056752 | 0 | 0.021803 | 0.00038184 | 0.0084172 | 0.14943 | 149430.0985 | 62341.9321 | 65330.9141 | 0 | 22650.2313 | 351.8741 | 11685.2545 | 162360.2061 |  | 60691.9381 | 22687.2228 | 62822.4222 | 11867.3224 | 0 | 330.2199 | 158399.1253
2004 | 8 | 1 | 19 | 0.057186 | 0.055932 | 0 | 0.024646 | 0.00038184 | 0.0082869 | 0.14643 | 146432.8372 | 57431.2799 | 64386.6381 | 0 | 25603.6733 | 351.8741 | 11504.3068 | 159277.7722 |  | 55911.2554 | 25645.4882 | 61914.4033 | 11683.5553 | 0 | 330.2199 | 155484.9221
2004 | 8 | 1 | 20 | 0.05983 | 0.054181 | 0.00057414 | 0.022774 | 0.0003875 | 0.0079878 | 0.14573 | 145734.509 | 60086.7598 | 62371.1052 | 600.5633 | 23658.6595 | 357.0929 | 11089.0851 | 158163.2658 |  | 58496.4532 | 23697.298 | 59976.2602 | 11261.8641 | 264.7284 | 335.1175 | 154031.7212
2004 | 8 | 1 | 21 | 0.064297 | 0.054837 | 0.0017241 | 0.023329 | 0.00039884 | 0.0078636 | 0.15245 | 152448.9636 | 64572.7372 | 63125.9891 | 1803.4008 | 24235.0289 | 367.5453 | 10916.6794 | 165021.3807 |  | 62863.7009 | 24274.6087 | 60702.159 | 11086.7721 | 794.9393 | 344.9266 | 160067.1066
2004 | 8 | 1 | 22 | 0.064415 | 0.053069 | 0.0017241 | 0.014037 | 0.00039884 | 0.0076658 | 0.14131 | 141309.6861 | 64691.1778 | 61091.3881 | 1803.4008 | 14582.1977 | 367.5453 | 10642.0213 | 153177.731 |  | 62979.0068 | 14606.0128 | 58745.68 | 10807.8346 | 794.9393 | 344.9266 | 148278.4001
2004 | 8 | 1 | 23 | 0.048985 | 0.052545 | 0.0017241 | 0.019646 | 0.00039884 | 0.0071737 | 0.13047 | 130473.2241 | 49195.8339 | 60488.2674 | 1803.4008 | 20408.6854 | 367.5453 | 9958.8709 | 142222.6036 |  | 47893.7756 | 20442.0161 | 58165.7171 | 10114.04 | 794.9393 | 344.9266 | 137755.4147
2004 | 8 | 1 | 24 | 0.039764 | 0.051745 | 0.0017241 | 0.019899 | 0.00039884 | 0.0069529 | 0.12048 | 120483.4077 | 39934.7377 | 59566.8168 | 1803.4008 | 20671.4247 | 367.5453 | 9652.373 | 131996.2983 |  | 38877.7913 | 20705.1845 | 57279.6473 | 9802.7666 | 794.9393 | 344.9266 | 127805.2556
2004 | 8 | 2 | 1 | 0.03417 | 0.048609 | 0.0017241 | 0.013654 | 0.00039884 | 0.0063825 | 0.10494 | 104938.0589 | 34316.4571 | 55956.2543 | 1803.4008 | 14184.618 | 367.5453 | 8860.5756 | 115488.851 |  | 33408.2089 | 14207.7837 | 53807.7185 | 8998.6322 | 794.9393 | 344.9266 | 111562.2092
2004 | 8 | 2 | 2 | 0.031083 | 0.048117 | 0.0017241 | 0.014595 | 0.00039884 | 0.0061898 | 0.10211 | 102107.1722 | 31216.6197 | 55389.8094 | 1803.4008 | 15161.6047 | 367.5453 | 8593.0623 | 112532.0422 |  | 30390.4144 | 15186.3661 | 53263.0232 | 8726.9507 | 794.9393 | 344.9266 | 108706.6203
2004 | 8 | 2 | 3 | 0.026278 | 0.048685 | 0.0017241 | 0.017182 | 0.00039884 | 0.0061343 | 0.1004 | 100402.6315 | 26390.9814 | 56044.0478 | 1803.4008 | 17849.7911 | 367.5453 | 8515.951 | 110971.7174 |  | 25692.4955 | 17878.9427 | 53892.141 | 8648.638 | 794.9393 | 344.9266 | 107252.0832
2004 | 8 | 2 | 4 | 0.025229 | 0.049411 | 0.0017241 | 0.018157 | 0.00039884 | 0.0060689 | 0.10099 | 100988.3269 | 25337.0224 | 56880.2367 | 1803.4008 | 18861.7579 | 367.5453 | 8425.1988 | 111675.1619 |  | 24666.4315 | 18892.5622 | 54696.223 | 8556.4718 | 794.9393 | 344.9266 | 107951.5544
2004 | 8 | 2 | 5 | 0.02397 | 0.052483 | 0.0017241 | 0.022385 | 0.00039884 | 0.0062415 | 0.1072 | 107202.0167 | 24072.991 | 60415.955 | 1803.4008 | 23254.2442 | 367.5453 | 8664.834 | 118578.9703 |  | 23435.855 | 23292.2222 | 58096.1813 | 8799.8407 | 794.9393 | 344.9266 | 114763.9652
2004 | 8 | 2 | 6 | 0.027236 | 0.058403 | 0.00034514 | 0.027313 | 0.00038524 | 0.0068028 | 0.12049 | 120485.4061 | 27353.4124 | 67231.3264 | 361.0224 | 28373.5114 | 355.0114 | 9443.9447 | 133118.2285 |  | 26629.454 | 28419.8499 | 64649.8649 | 9591.0907 | 159.1387 | 333.164 | 129782.5623
2004 | 8 | 2 | 7 | 0.03418 | 0.067214 | 0 | 0.038052 | 0.00038184 | 0.0079077 | 0.14774 | 147735.5072 | 34327.141 | 77373.5103 | 0 | 39530.0449 | 351.8741 | 10977.8483 | 162560.4187 |  | 33418.6101 | 39594.6039 | 74402.6224 | 11148.8941 | 0 | 330.2199 | 158894.9503
2004 | 8 | 2 | 8 | 0.037498 | 0.073172 | 0 | 0.043901 | 0.00038184 | 0.0090216 | 0.16397 | 163973.6995 | 37658.6138 | 84232.8659 | 0 | 45605.6244 | 351.8741 | 12524.2085 | 180373.1868 |  | 36661.9093 | 45680.1058 | 80998.6013 | 12719.3481 | 0 | 330.2199 | 176390.1844
2004 | 8 | 2 | 9 | 0.04436 | 0.076019 | 0 | 0.042422 | 0.00038184 | 0.01029 | 0.17347 | 173472.5543 | 44550.042 | 87509.5023 | 0 | 44069.9472 | 351.8741 | 14285.5875 | 190766.9532 |  | 43370.9431 | 44141.9206 | 84149.4257 | 14508.1711 | 0 | 330.2199 | 186500.6804
2004 | 8 | 2 | 10 | 0.048995 | 0.078615 | 0 | 0.045813 | 0.00038184 | 0.010525 | 0.18433 | 184330.5368 | 49205.5354 | 90498.5118 | 0 | 47592.7477 | 351.8741 | 14611.5275 | 202260.1966 |  | 47903.2204 | 47670.4744 | 87023.667 | 14839.1896 | 0 | 330.2199 | 197766.7713
2004 | 8 | 2 | 11 | 0.054124 | 0.079697 | 0 | 0.040822 | 0.00038184 | 0.011006 | 0.18603 | 186031.3195 | 54356.8442 | 91744.115 | 0 | 42407.2243 | 351.8741 | 15279.4216 | 204139.4793 |  | 52918.1903 | 42476.4822 | 88221.4432 | 15517.4902 | 0 | 330.2199 | 199463.8257
2004 | 8 | 2 | 12 | 0.061576 | 0.078981 | 0 | 0.037996 | 0.00038184 | 0.01093 | 0.18986 | 189864.6826 | 61840.6433 | 90919.3932 | 0 | 39471.5075 | 351.8741 | 15173.839 | 207757.2571 |  | 60203.9169 | 39535.9708 | 87428.388 | 15410.2624 | 0 | 330.2199 | 202908.758
2004 | 8 | 2 | 13 | 0.064804 | 0.080566 | 0 | 0.036264 | 0.00038184 | 0.011165 | 0.19318 | 193179.8933 | 65081.8004 | 92743.9615 | 0 | 37672.6093 | 351.8741 | 15499.4816 | 211349.7269 |  | 63359.2907 | 37734.1348 | 89182.8989 | 15740.9789 | 0 | 330.2199 | 206347.5232
2004 | 8 | 2 | 14 | 0.057016 | 0.082024 | 0 | 0.043219 | 0.00038184 | 0.011381 | 0.19402 | 194020.8865 | 57260.3911 | 94422.6457 | 0 | 44897.2306 | 351.8741 | 15799.6193 | 212731.7609 |  | 55744.8895 | 44970.5551 | 90797.1272 | 16045.7931 | 0 | 330.2199 | 207888.5846
2004 | 8 | 2 | 15 | 0.064281 | 0.080458 | 0 | 0.035671 | 0.00038184 | 0.011258 | 0.19205 | 192049.777 | 64556.8396 | 92620.2411 | 0 | 37056.5034 | 351.8741 | 15628.7909 | 210214.2491 |  | 62848.224 | 37117.0227 | 89063.9289 | 15872.303 | 0 | 330.2199 | 205231.6985
2004 | 8 | 2 | 16 | 0.068995 | 0.077817 | 0 | 0.033187 | 0.00038184 | 0.010787 | 0.19117 | 191167.489 | 69291.3493 | 89579.6568 | 0 | 34475.8504 | 351.8741 | 14974.8351 | 208673.5657 |  | 67457.4262 | 34532.155 | 86140.0931 | 15208.1579 | 0 | 330.2199 | 203668.0521
2004 | 8 | 2 | 17 | 0.073488 | 0.073945 | 0 | 0.030562 | 0.00038184 | 0.0099603 | 0.18834 | 188336.5913 | 73803.1426 | 85122.0364 | 0 | 31749.3504 | 351.8741 | 13827.3732 | 204853.7768 |  | 71849.8067 | 31801.2022 | 81853.6306 | 14042.8175 | 0 | 330.2199 | 199877.6768
2004 | 8 | 2 | 18 | 0.061683 | 0.071969 | 0 | 0.036308 | 0.00038184 | 0.0097907 | 0.18013 | 180133.0175 | 61948.1426 | 82848.1143 | 0 | 37718.208 | 351.8741 | 13591.891 | 196458.23 |  | 60308.571 | 37779.8079 | 79667.0196 | 13803.6662 | 0 | 330.2199 | 191889.2846
2004 | 8 | 2 | 19 | 0.056271 | 0.071017 | 0 | 0.039927 | 0.00038184 | 0.0096873 | 0.17728 | 177283.3671 | 56512.6417 | 81751.4477 | 0 | 41477.4286 | 351.8741 | 13448.3475 | 193541.7396 |  | 55016.9306 | 41545.168 | 78612.4615 | 13657.8861 | 0 | 330.2199 | 189162.666
2004 | 8 | 2 | 20 | 0.058834 | 0.068149 | 0.00060359 | 0.033719 | 0.00038779 | 0.0095337 | 0.17123 | 171227.3603 | 59087.1109 | 78449.9285 | 631.3614 | 35028.9196 | 357.3605 | 13235.1065 | 186789.7874 |  | 57523.2618 | 35086.1275 | 75437.7097 | 13441.3226 | 278.3042 | 335.3686 | 182102.0944
2004 | 8 | 2 | 21 | 0.061046 | 0.065461 | 0.0017241 | 0.030616 | 0.00039884 | 0.0092863 | 0.16853 | 168531.6471 | 61308.4416 | 75355.6823 | 1803.4008 | 31804.6163 | 367.5453 | 12891.6684 | 183531.3548 |  | 59685.8009 | 31856.5584 | 72462.2723 | 13092.5334 | 794.9393 | 344.9266 | 178237.031
2004 | 8 | 2 | 22 | 0.057432 | 0.061869 | 0.0017241 | 0.024978 | 0.00039884 | 0.0086543 | 0.15506 | 155056.7712 | 57678.5888 | 71221.583 | 1803.4008 | 25948.2948 | 367.5453 | 12014.3896 | 169033.8023 |  | 56152.0188 | 25990.6726 | 68486.9088 | 12201.5857 | 794.9393 | 344.9266 | 163971.0518
2004 | 8 | 2 | 23 | 0.047492 | 0.05764 | 0.0017241 | 0.022129 | 0.00039884 | 0.0074896 | 0.13687 | 136873.7573 | 47696.1297 | 66352.9965 | 1803.4008 | 22988.4176 | 367.5453 | 10397.4441 | 149605.9339 |  | 46433.7638 | 23025.9614 | 63805.26 | 10559.4466 | 794.9393 | 344.9266 | 144964.2978
2004 | 8 | 2 | 24 | 0.042641 | 0.05529 | 0.0017241 | 0.017901 | 0.00039884 | 0.0071409 | 0.1251 | 125095.9293 | 42824.4301 | 63647.6042 | 1803.4008 | 18596.0325 | 367.5453 | 9913.429 | 137152.4419 |  | 41691.0027 | 18626.4029 | 61203.7459 | 10067.89 | 794.9393 | 344.9266 | 132728.9074
2004 | 8 | 3 | 1 | 0.032668 | 0.053856 | 0.0017241 | 0.018557 | 0.00039884 | 0.0063191 | 0.11352 | 113523.0932 | 32807.9976 | 61996.7457 | 1803.4008 | 19278.209 | 367.5453 | 8772.5372 | 125026.4356 |  | 31939.6736 | 19309.6935 | 59616.2748 | 8909.2221 | 794.9393 | 344.9266 | 120914.7299
2004 | 8 | 3 | 2 | 0.02923 | 0.05296 | 0.0017241 | 0.018115 | 0.00039884 | 0.0061595 | 0.10859 | 108587.9518 | 29355.9335 | 60965.8998 | 1803.4008 | 18818.2764 | 367.5453 | 8550.95 | 119862.0058 |  | 28578.9747 | 18849.0097 | 58625.0101 | 8684.1823 | 794.9393 | 344.9266 | 115877.0427
2004 | 8 | 3 | 3 | 0.026552 | 0.052754 | 0.0017241 | 0.018427 | 0.00039884 | 0.0060285 | 0.10588 | 105883.6111 | 26665.9118 | 60727.7377 | 1803.4008 | 19142.4848 | 367.5453 | 8369.063 | 117076.1434 |  | 25960.1493 | 19173.7476 | 58395.9926 | 8499.4614 | 794.9393 | 344.9266 | 113169.2168
2004 | 8 | 3 | 4 | 0.02524 | 0.053269 | 0.0017241 | 0.018336 | 0.00039884 | 0.005909 | 0.10488 | 104877.3455 | 25348.5036 | 61321.6556 | 1803.4008 | 19047.9901 | 367.5453 | 8203.2245 | 116092.3199 |  | 24677.6088 | 19079.0985 | 58967.1061 | 8331.0389 | 794.9393 | 344.9266 | 112194.7182
2004 | 8 | 3 | 5 | 0.025239 | 0.056629 | 0.0017241 | 0.020014 | 0.00039884 | 0.0059778 | 0.10998 | 109982.6604 | 25347.0158 | 65188.9213 | 1803.4008 | 20791.7773 | 367.5453 | 8298.6729 | 121797.3334 |  | 24676.1603 | 20825.7337 | 62685.8815 | 8427.9744 | 794.9393 | 344.9266 | 117755.6159
2004 | 8 | 3 | 6 | 0.026805 | 0.065993 | 0.00037295 | 0.025668 | 0.00038552 | 0.0065069 | 0.12573 | 125731.4612 | 26920.5063 | 75968.6017 | 390.1095 | 26664.4958 | 355.2641 | 9033.2607 | 139332.2382 |  | 26208.0056 | 26708.0432 | 73051.6577 | 9174.0079 | 171.9603 | 333.4012 | 135647.076
2004 | 8 | 3 | 7 | 0.030832 | 0.080456 | 0 | 0.028364 | 0.00038184 | 0.0075506 | 0.14758 | 147584.4739 | 30963.9057 | 92618.183 | 0 | 29465.7596 | 351.8741 | 10482.1642 | 163881.8866 |  | 30144.389 | 29513.8819 | 89061.9499 | 10645.4867 | 0 | 330.2199 | 159695.9273
2004 | 8 | 3 | 8 | 0.034345 | 0.088316 | 0 | 0.032155 | 0.00038184 | 0.008687 | 0.16388 | 163884.4927 | 34492.2788 | 101665.605 | 0 | 33403.9609 | 351.8741 | 12059.7387 | 181973.4575 |  | 33579.3771 | 33458.5149 | 97761.9806 | 12247.6414 | 0 | 330.2199 | 177377.734
2004 | 8 | 3 | 9 | 0.036864 | 0.091646 | 0 | 0.032879 | 0.00038184 | 0.0096678 | 0.17144 | 171438.8792 | 37022.5675 | 105499.2032 | 0 | 34155.971 | 351.8741 | 13421.36 | 190450.9758 |  | 36042.6972 | 34211.7532 | 101448.3813 | 13630.4781 | 0 | 330.2199 | 185663.5296
2004 | 8 | 3 | 10 | 0.039366 | 0.094831 | 0 | 0.033199 | 0.00038184 | 0.010206 | 0.17798 | 177983.328 | 39535.197 | 109165.8003 | 0 | 34487.946 | 351.8741 | 14168.054 | 197708.8715 |  | 38488.8253 | 34544.2704 | 104974.1932 | 14388.8064 | 0 | 330.2199 | 192726.3151
2004 | 8 | 3 | 11 | 0.043917 | 0.095494 | 0 | 0.03218 | 0.00038184 | 0.010434 | 0.18241 | 182407.9436 | 44105.6953 | 109929.416 | 0 | 33430.3493 | 351.8741 | 14485.089 | 202302.4237 |  | 42938.3569 | 33484.9465 | 105708.4885 | 14710.781 | 0 | 330.2199 | 197172.7928
2004 | 8 | 3 | 12 | 0.050968 | 0.094539 | 0 | 0.027524 | 0.00038184 | 0.010324 | 0.18374 | 183736.0584 | 51186.9088 | 108829.0688 | 0 | 28593.0647 | 351.8741 | 14331.6405 | 203292.557 |  | 49832.1531 | 28639.7618 | 104650.391 | 14554.9417 | 0 | 330.2199 | 198007.4675
2004 | 8 | 3 | 13 | 0.050095 | 0.096722 | 0 | 0.02868 | 0.00038184 | 0.010665 | 0.18654 | 186543.9788 | 50310.3517 | 111342.3757 | 0 | 29793.6554 | 351.8741 | 14806.0675 | 206604.3245 |  | 48978.7957 | 29842.3133 | 107067.1952 | 15036.7608 | 0 | 330.2199 | 201255.2848
2004 | 8 | 3 | 14 | 0.048161 | 0.096576 | 0 | 0.031348 | 0.00038184 | 0.010751 | 0.18722 | 187217.2987 | 48367.4807 | 111174.2514 | 0 | 32565.8483 | 351.8741 | 14924.6037 | 207384.0583 |  | 47087.3464 | 32619.0336 | 106905.5264 | 15157.1438 | 0 | 330.2199 | 202099.27
2004 | 8 | 3 | 15 | 0.052313 | 0.09486 | 0 | 0.027681 | 0.00038184 | 0.010579 | 0.18582 | 185815.1902 | 52537.6133 | 109199.5639 | 0 | 28756.3868 | 351.8741 | 14685.8412 | 205531.2794 |  | 51147.1087 | 28803.3506 | 105006.6604 | 14914.6612 | 0 | 330.2199 | 200202.0008
2004 | 8 | 3 | 16 | 0.061937 | 0.090689 | 0 | 0.021907 | 0.00038184 | 0.010009 | 0.18492 | 184923.5994 | 62203.2342 | 104397.9269 | 0 | 22757.4586 | 351.8741 | 13894.3793 | 203604.8731 |  | 60556.9111 | 22794.6252 | 100389.3904 | 14110.8675 | 0 | 330.2199 | 198182.0142
2004 | 8 | 3 | 17 | 0.060587 | 0.086549 | 0 | 0.023803 | 0.00038184 | 0.0093823 | 0.1807 | 180702.4781 | 60846.9585 | 99631.5895 | 0 | 24727.2196 | 351.8741 | 13024.9244 | 198582.5662 |  | 59236.5318 | 24767.6032 | 95806.0646 | 13227.8657 | 0 | 330.2199 | 193368.2852
2004 | 8 | 3 | 18 | 0.050713 | 0.084667 | 0 | 0.030017 | 0.00038184 | 0.0092044 | 0.17498 | 174983.0276 | 50931.2651 | 97464.9567 | 0 | 31182.4126 | 351.8741 | 12777.9965 | 192708.505 |  | 49583.2754 | 31233.3385 | 93722.6234 | 12977.0904 | 0 | 330.2199 | 187846.5476
2004 | 8 | 3 | 19 | 0.048372 | 0.082016 | 0 | 0.028885 | 0.00038184 | 0.0090438 | 0.1687 | 168697.5621 | 48579.23 | 94413.4243 | 0 | 30006.4206 | 351.8741 | 12555.0015 | 185905.9505 |  | 47293.4913 | 30055.426 | 90788.2598 | 12750.6209 | 0 | 330.2199 | 181218.0178
2004 | 8 | 3 | 20 | 0.050844 | 0.079854 | 0.00066084 | 0.025137 | 0.00038836 | 0.0089022 | 0.16579 | 165786.0429 | 51062.1479 | 91924.2384 | 691.2466 | 26113.5914 | 357.8809 | 12358.4732 | 182507.5785 |  | 49710.6942 | 26156.2392 | 88394.6505 | 12551.0305 | 304.7016 | 335.857 | 177453.1729
2004 | 8 | 3 | 21 | 0.058145 | 0.075611 | 0.0017241 | 0.01669 | 0.00039884 | 0.0084753 | 0.16104 | 161043.2802 | 58394.7307 | 87039.7887 | 1803.4008 | 17337.7634 | 367.5453 | 11765.7924 | 176709.0213 |  | 56849.2067 | 17366.0788 | 83697.7475 | 11949.1152 | 794.9393 | 344.9266 | 171002.0141
2004 | 8 | 3 | 22 | 0.05449 | 0.071629 | 0.0017241 | 0.017319 | 0.00039884 | 0.0081763 | 0.15374 | 153736.7533 | 54723.6802 | 82455.9733 | 1803.4008 | 17991.9089 | 367.5453 | 11350.7739 | 168693.2823 |  | 53275.3173 | 18021.2926 | 79289.9355 | 11527.6302 | 794.9393 | 344.9266 | 163254.0415
2004 | 8 | 3 | 23 | 0.041372 | 0.066098 | 0.0017241 | 0.017202 | 0.00039884 | 0.0071018 | 0.1339 | 133896.2799 | 41549.6988 | 76089.1356 | 1803.4008 | 17869.8449 | 367.5453 | 9859.0738 | 147538.6991 |  | 40450.0095 | 17899.0292 | 73167.5635 | 10012.6879 | 794.9393 | 344.9266 | 142669.1561
2004 | 8 | 3 | 24 | 0.035983 | 0.062785 | 0.0017241 | 0.012886 | 0.00039884 | 0.0067566 | 0.12053 | 120533.6726 | 36137.5928 | 72275.8067 | 1803.4008 | 13386.3641 | 367.5453 | 9379.8602 | 133350.5699 |  | 35181.1449 | 13408.2262 | 69500.6538 | 9526.0077 | 794.9393 | 344.9266 | 128755.8986
2004 | 8 | 4 | 1 | 0.031701 | 0.060988 | 0.0017241 | 0.012472 | 0.00039884 | 0.0063277 | 0.11361 | 113611.8431 | 31836.8846 | 70207.4769 | 1803.4008 | 12956.4671 | 367.5453 | 8784.3692 | 125956.144 |  | 30994.2629 | 12977.6271 | 67511.7411 | 8921.2384 | 794.9393 | 344.9266 | 121544.7355
2004 | 8 | 4 | 2 | 0.028414 | 0.059062 | 0.0017241 | 0.012907 | 0.00039884 | 0.0061678 | 0.10867 | 108672.8401 | 28535.7292 | 67989.4286 | 1803.4008 | 13408.013 | 367.5453 | 8562.483 | 120666.5998 |  | 27780.4786 | 13429.9104 | 65378.8585 | 8695.895 | 794.9393 | 344.9266 | 116425.0085
2004 | 8 | 4 | 3 | 0.025845 | 0.058082 | 0.0017241 | 0.01388 | 0.00039884 | 0.0060366 | 0.10597 | 105966.3756 | 25955.8064 | 66861.6454 | 1803.4008 | 14419.1329 | 367.5453 | 8380.3502 | 117787.8809 |  | 25268.8382 | 14442.6816 | 64294.3784 | 8510.9244 | 794.9393 | 344.9266 | 113656.6886
2004 | 8 | 4 | 4 | 0.024639 | 0.057933 | 0.0017241 | 0.014348 | 0.00039884 | 0.005917 | 0.10496 | 104959.3311 | 24744.7925 | 66689.7467 | 1803.4008 | 14905.0372 | 367.5453 | 8214.2884 | 116724.8109 |  | 24089.8761 | 14929.3796 | 64129.0801 | 8342.2751 | 794.9393 | 344.9266 | 112630.4768
2004 | 8 | 4 | 5 | 0.02472 | 0.060791 | 0.0017241 | 0.016448 | 0.00039884 | 0.0059859 | 0.11007 | 110068.6413 | 24826.3693 | 69980.627 | 1803.4008 | 17087.1033 | 367.5453 | 8309.8659 | 122374.9116 |  | 24169.2937 | 17115.0093 | 67293.6014 | 8439.3419 | 794.9393 | 344.9266 | 118157.1123
2004 | 8 | 4 | 6 | 0.026472 | 0.069049 | 0.00040239 | 0.023005 | 0.00038581 | 0.0065157 | 0.12583 | 125829.743 | 26585.4285 | 79485.9897 | 420.9076 | 23899.0004 | 355.5317 | 9045.4439 | 139792.3018 |  | 25881.7962 | 23938.0313 | 76433.9895 | 9186.3809 | 185.5361 | 333.6524 | 135959.3864
2004 | 8 | 4 | 7 | 0.030704 | 0.082316 | 0 | 0.026737 | 0.00038184 | 0.0075608 | 0.1477 | 147699.843 | 30836.1263 | 94758.6748 | 0 | 27775.5629 | 351.8741 | 10496.302 | 164218.5402 |  | 30019.9915 | 27820.9249 | 91120.2538 | 10659.8448 | 0 | 330.2199 | 159951.2349
2004 | 8 | 4 | 8 | 0.034226 | 0.090173 | 0 | 0.030532 | 0.00038184 | 0.0086987 | 0.16401 | 164012.5992 | 34373.2249 | 103803.9669 | 0 | 31718.3009 | 351.8741 | 12076.0039 | 182323.3707 |  | 33463.4742 | 31770.102 | 99818.2365 | 12264.16 | 0 | 330.2199 | 177646.1926
2004 | 8 | 4 | 9 | 0.03684 | 0.092876 | 0 | 0.031793 | 0.00038184 | 0.0096809 | 0.17157 | 171572.8974 | 36998.625 | 106915.6219 | 0 | 33028.1975 | 351.8741 | 13439.4617 | 190733.7803 |  | 36019.3883 | 33082.1379 | 102810.4142 | 13648.8619 | 0 | 330.2199 | 185891.0222
2004 | 8 | 4 | 10 | 0.039334 | 0.096112 | 0 | 0.032075 | 0.00038184 | 0.010219 | 0.17812 | 178122.4451 | 39503.3603 | 110639.9649 | 0 | 33320.7698 | 351.8741 | 14187.163 | 198003.1321 |  | 38457.8312 | 33375.188 | 106391.7547 | 14408.2131 | 0 | 330.2199 | 192963.2069
2004 | 8 | 4 | 11 | 0.04391 | 0.096644 | 0 | 0.031167 | 0.00038184 | 0.010448 | 0.18255 | 182550.5375 | 44098.604 | 111252.4728 | 0 | 32377.2327 | 351.8741 | 14504.6253 | 202584.809 |  | 42931.4533 | 32430.11 | 106980.7444 | 14730.6218 | 0 | 330.2199 | 197403.1493
2004 | 8 | 4 | 12 | 0.050952 | 0.095777 | 0 | 0.026431 | 0.00038184 | 0.010337 | 0.18388 | 183879.6931 | 51170.4564 | 110255.2119 | 0 | 27457.8398 | 351.8741 | 14350.9692 | 203586.3514 |  | 49816.1361 | 27502.6829 | 106021.7749 | 14574.5715 | 0 | 330.2199 | 198245.3854
2004 | 8 | 4 | 13 | 0.050048 | 0.098216 | 0 | 0.027364 | 0.00038184 | 0.01068 | 0.18669 | 186689.7987 | 50262.9542 | 113062.6905 | 0 | 28426.7613 | 351.8741 | 14826.0372 | 206930.3174 |  | 48932.6526 | 28473.1868 | 108721.4556 | 15057.0416 | 0 | 330.2199 | 201514.5565
2004 | 8 | 4 | 14 | 0.048051 | 0.098487 | 0 | 0.029679 | 0.00038184 | 0.010765 | 0.18736 | 187363.6601 | 48257.6108 | 113373.8335 | 0 | 30831.5138 | 351.8741 | 14944.7333 | 207759.5655 |  | 46980.3843 | 30881.8667 | 109020.6518 | 15177.5871 | 0 | 330.2199 | 202390.7097
2004 | 8 | 4 | 15 | 0.052341 | 0.095922 | 0 | 0.026723 | 0.00038184 | 0.010593 | 0.18596 | 185960.4277 | 52565.5981 | 110421.408 | 0 | 27760.8687 | 351.8741 | 14705.648 | 205805.3969 |  | 51174.3528 | 27806.2067 | 106181.5897 | 14934.7766 | 0 | 330.2199 | 200427.1457
2004 | 8 | 4 | 16 | 0.061957 | 0.091877 | 0 | 0.020829 | 0.00038184 | 0.010022 | 0.18507 | 185068.1494 | 62223.5267 | 105765.4661 | 0 | 21638.5021 | 351.8741 | 13913.1191 | 203892.4882 |  | 60576.6666 | 21673.8413 | 101704.4206 | 14129.8993 | 0 | 330.2199 | 198415.0477
2004 | 8 | 4 | 17 | 0.060646 | 0.087588 | 0 | 0.022833 | 0.00038184 | 0.0093949 | 0.18084 | 180843.7189 | 60906.2597 | 100828.2955 | 0 | 23719.5176 | 351.8741 | 13042.4912 | 198848.4381 |  | 59294.2634 | 23758.2554 | 96956.8211 | 13245.7061 | 0 | 330.2199 | 193585.266
2004 | 8 | 4 | 18 | 0.05072 | 0.086039 | 0 | 0.028761 | 0.00038184 | 0.0092168 | 0.17512 | 175119.8149 | 50938.1779 | 99045.0376 | 0 | 29878.554 | 351.8741 | 12795.2315 | 193008.8752 |  | 49590.0053 | 29927.3505 | 95242.0344 | 12994.594 | 0 | 330.2199 | 188084.2041
2004 | 8 | 4 | 19 | 0.048309 | 0.083822 | 0 | 0.027261 | 0.00038184 | 0.009056 | 0.16883 | 168829.4374 | 48516.9143 | 96492.0792 | 0 | 28319.3674 | 351.8741 | 12571.9346 | 186252.1697 |  | 47232.8249 | 28365.6175 | 92787.1012 | 12767.8179 | 0 | 330.2199 | 181483.5814
2004 | 8 | 4 | 20 | 0.050817 | 0.081401 | 0.00069028 | 0.023705 | 0.00038865 | 0.0089142 | 0.16592 | 165915.6389 | 51035.0672 | 93705.6224 | 722.0447 | 24625.2988 | 358.1486 | 12375.1417 | 182821.3233 |  | 49684.3302 | 24665.5159 | 90107.6352 | 12567.9587 | 318.2774 | 336.1081 | 177679.8255
2004 | 8 | 4 | 21 | 0.058053 | 0.077751 | 0.0017241 | 0.014756 | 0.00039884 | 0.0084867 | 0.16117 | 161169.1715 | 58302.3059 | 89503.3993 | 1803.4008 | 15329.0397 | 367.5453 | 11781.6615 | 177087.3524 |  | 56759.228 | 15354.0745 | 86066.7636 | 11965.2315 | 794.9393 | 344.9266 | 171285.1635
2004 | 8 | 4 | 22 | 0.054434 | 0.073388 | 0.0017241 | 0.015724 | 0.00039884 | 0.0081873 | 0.15386 | 153856.9306 | 54668.1037 | 84481.8188 | 1803.4008 | 16334.604 | 367.5453 | 11366.0834 | 169021.556 |  | 53221.2117 | 16361.2811 | 81237.9953 | 11543.1782 | 794.9393 | 344.9266 | 163503.5322
2004 | 8 | 4 | 23 | 0.041282 | 0.0679 | 0.0017241 | 0.015585 | 0.00039884 | 0.0071114 | 0.134 | 134000.9509 | 41458.7972 | 78164.1901 | 1803.4008 | 16190.0698 | 367.5453 | 9872.371 | 147856.3742 |  | 40361.5138 | 16216.5108 | 75162.9427 | 10026.1924 | 794.9393 | 344.9266 | 142907.0256
2004 | 8 | 4 | 24 | 0.035856 | 0.064562 | 0.0017241 | 0.011321 | 0.00039884 | 0.0067657 | 0.12063 | 120627.8964 | 36010.1049 | 74321.1538 | 1803.4008 | 11760.8733 | 367.5453 | 9392.511 | 133655.5892 |  | 35057.0313 | 11780.0807 | 71467.4663 | 9538.8557 | 794.9393 | 344.9266 | 128983.2999
2004 | 8 | 5 | 1 | 0.034567 | 0.063542 | 0.0017241 | 0.010974 | 0.00039884 | 0.0065493 | 0.11775 | 117754.4243 | 34715.1898 | 73146.7061 | 1803.4008 | 11399.9758 | 367.5453 | 9092.011 | 130524.8288 |  | 33796.3884 | 11418.5938 | 70338.1135 | 9233.6735 | 794.9393 | 344.9266 | 125926.6353
2004 | 8 | 5 | 2 | 0.030534 | 0.061236 | 0.0017241 | 0.012359 | 0.00039884 | 0.0063838 | 0.11264 | 112635.3313 | 30664.8584 | 70492.0547 | 1803.4008 | 12839.2016 | 367.5453 | 8862.3539 | 125029.4147 |  | 29853.2565 | 12860.1701 | 67785.392 | 9000.4382 | 794.9393 | 344.9266 | 120639.1227
2004 | 8 | 5 | 3 | 0.027959 | 0.060297 | 0.0017241 | 0.013203 | 0.00039884 | 0.006248 | 0.10983 | 109830.1894 | 28078.8742 | 69412.0514 | 1803.4008 | 13715.7361 | 367.5453 | 8673.8431 | 122051.4509 |  | 27335.7151 | 13738.1361 | 66746.8573 | 8808.9902 | 794.9393 | 344.9266 | 117769.5646
2004 | 8 | 5 | 4 | 0.026169 | 0.060104 | 0.0017241 | 0.014266 | 0.00039884 | 0.0061242 | 0.10879 | 108786.4195 | 26281.5135 | 69189.6466 | 1803.4008 | 14819.935 | 367.5453 | 8501.9656 | 120964.0068 |  | 25585.9249 | 14844.1383 | 66532.9921 | 8634.4347 | 794.9393 | 344.9266 | 116737.3559
2004 | 8 | 5 | 5 | 0.026101 | 0.063479 | 0.0017241 | 0.016183 | 0.00039884 | 0.0061955 | 0.11408 | 114082.0316 | 26212.9518 | 73074.8518 | 1803.4008 | 16812.0019 | 367.5453 | 8600.8892 | 126871.6408 |  | 25519.1778 | 16839.4587 | 70269.0182 | 8734.8996 | 794.9393 | 344.9266 | 122502.4202
2004 | 8 | 5 | 6 | 0.027892 | 0.072174 | 0.00043184 | 0.02279 | 0.0003861 | 0.0067439 | 0.13042 | 130417.8291 | 28011.5142 | 83084.0638 | 451.7057 | 23675.1993 | 355.7994 | 9362.2291 | 144940.5115 |  | 27270.1379 | 23713.8647 | 79893.9095 | 9508.102 | 199.1119 | 333.9035 | 140919.0295
2004 | 8 | 5 | 7 | 0.031538 | 0.08514 | 0 | 0.0282 | 0.00038184 | 0.0078256 | 0.15309 | 153085.3712 | 31673.4002 | 98009.4716 | 0 | 29295.5025 | 351.8741 | 10863.8978 | 170194.1462 |  | 30835.1054 | 29343.3468 | 94246.2307 | 11033.1681 | 0 | 330.2199 | 165788.0709
2004 | 8 | 5 | 8 | 0.036121 | 0.092269 | 0 | 0.032218 | 0.00038184 | 0.0090034 | 0.16999 | 169992.9372 | 36275.7422 | 106216.1997 | 0 | 33469.6116 | 351.8741 | 12498.924 | 188812.3516 |  | 35315.638 | 33524.2729 | 102137.8475 | 12693.6696 | 0 | 330.2199 | 184001.6478
2004 | 8 | 5 | 9 | 0.039701 | 0.094898 | 0 | 0.032828 | 0.00038184 | 0.01002 | 0.17783 | 177828.8901 | 39870.994 | 109243.253 | 0 | 34103.2728 | 351.8741 | 13910.1303 | 197479.5242 |  | 38815.7348 | 34158.9689 | 105048.6719 | 14126.864 | 0 | 330.2199 | 192480.4595
2004 | 8 | 5 | 10 | 0.043115 | 0.097815 | 0 | 0.032728 | 0.00038184 | 0.010577 | 0.18462 | 184617.2648 | 43299.9072 | 112600.6261 | 0 | 33999.5487 | 351.8741 | 14684.0181 | 204935.9742 |  | 42153.8955 | 34055.0755 | 108277.1329 | 14912.8097 | 0 | 330.2199 | 199729.1335
2004 | 8 | 5 | 11 | 0.048118 | 0.097836 | 0 | 0.032057 | 0.00038184 | 0.010814 | 0.18921 | 189206.8077 | 48324.7027 | 112624.7469 | 0 | 33302.0618 | 351.8741 | 15012.6002 | 209615.9857 |  | 47045.7005 | 33356.4495 | 108300.3276 | 15246.5114 | 0 | 330.2199 | 204279.2088
2004 | 8 | 5 | 12 | 0.0557 | 0.097232 | 0 | 0.026571 | 0.00038184 | 0.010699 | 0.19058 | 190584.4167 | 55939.1382 | 111929.6415 | 0 | 27603.1101 | 351.8741 | 14853.5627 | 210677.3267 |  | 54458.6059 | 27648.1905 | 107631.912 | 15084.996 | 0 | 330.2199 | 205153.9242
2004 | 8 | 5 | 13 | 0.056 | 0.099523 | 0 | 0.026538 | 0.00038184 | 0.011054 | 0.1935 | 193496.9875 | 56240.8334 | 114566.5201 | 0 | 27569.1906 | 351.8741 | 15345.2665 | 214073.6847 |  | 54752.3162 | 27614.2156 | 110167.5431 | 15584.361 | 0 | 330.2199 | 208448.6558
2004 | 8 | 5 | 14 | 0.054572 | 0.099588 | 0 | 0.028511 | 0.00038184 | 0.011142 | 0.1942 | 194195.429 | 54806.6399 | 114642.2802 | 0 | 29617.9865 | 351.8741 | 15468.12 | 214886.9008 |  | 53356.0814 | 29666.3574 | 110240.3943 | 15709.1287 | 0 | 330.2199 | 209302.1817
2004 | 8 | 5 | 15 | 0.059016 | 0.098078 | 0 | 0.024301 | 0.00038184 | 0.010964 | 0.19274 | 192741.0382 | 59269.5456 | 112903.9108 | 0 | 25244.615 | 351.8741 | 15220.6616 | 212990.6071 |  | 57700.868 | 25285.8436 | 108568.7726 | 15457.8146 | 0 | 330.2199 | 207343.5186
2004 | 8 | 5 | 16 | 0.069004 | 0.09393 | 0 | 0.018128 | 0.00038184 | 0.010373 | 0.19182 | 191816.2276 | 69300.5077 | 108127.9121 | 0 | 18831.6997 | 351.8741 | 14400.3771 | 211012.3708 |  | 67466.3422 | 18862.455 | 103976.1565 | 14624.7493 | 0 | 330.2199 | 205259.9229
2004 | 8 | 5 | 17 | 0.068337 | 0.089292 | 0 | 0.019702 | 0.00038184 | 0.0097239 | 0.18744 | 187437.7561 | 68630.7029 | 102789.6816 | 0 | 20467.7018 | 351.8741 | 13499.2588 | 205739.2192 |  | 66814.265 | 20501.1289 | 98842.8964 | 13709.5906 | 0 | 330.2199 | 200198.1009
2004 | 8 | 5 | 18 | 0.057385 | 0.08733 | 0 | 0.026869 | 0.00038184 | 0.0095396 | 0.18151 | 181505.154 | 57631.8444 | 100530.4652 | 0 | 27912.1672 | 351.8741 | 13243.3391 | 199669.69 |  | 56106.5116 | 27957.7523 | 96670.4265 | 13449.6834 | 0 | 330.2199 | 194514.5937
2004 | 8 | 5 | 19 | 0.05439 | 0.084797 | 0 | 0.026044 | 0.00038184 | 0.0093731 | 0.17499 | 174985.3997 | 54623.5622 | 97614.5581 | 0 | 27055.2932 | 351.8741 | 13012.222 | 192657.5096 |  | 53177.8491 | 27099.4789 | 93866.4806 | 13214.9653 | 0 | 330.2199 | 187688.9937
2004 | 8 | 5 | 20 | 0.05513 | 0.082458 | 0.00071809 | 0.024044 | 0.00038892 | 0.0092264 | 0.17197 | 171965.3589 | 55366.7374 | 94922.657 | 751.1318 | 24977.5442 | 358.4013 | 12808.5377 | 189185.0094 |  | 53901.3548 | 25018.3366 | 91277.9396 | 13008.1074 | 331.099 | 336.3454 | 183873.1829
2004 | 8 | 5 | 21 | 0.061083 | 0.078749 | 0.0017241 | 0.016307 | 0.00039884 | 0.0087839 | 0.16705 | 167045.8275 | 61345.3086 | 90652.9811 | 1803.4008 | 16940.0924 | 367.5453 | 12194.2725 | 183303.6007 |  | 59721.6921 | 16967.7583 | 87172.2052 | 12384.2714 | 794.9393 | 344.9266 | 177385.793
2004 | 8 | 5 | 22 | 0.057832 | 0.074594 | 0.0017241 | 0.016444 | 0.00039884 | 0.0084741 | 0.15947 | 159466.9633 | 58080.0318 | 85870.1564 | 1803.4008 | 17082.4927 | 367.5453 | 11764.1403 | 174967.7673 |  | 56542.8369 | 17110.3912 | 82573.0252 | 11947.4373 | 794.9393 | 344.9266 | 169313.5566
2004 | 8 | 5 | 23 | 0.044062 | 0.069299 | 0.0017241 | 0.016042 | 0.00039884 | 0.0073604 | 0.13889 | 138886.9841 | 44251.3946 | 79774.4565 | 1803.4008 | 16665.3437 | 367.5453 | 10218.1163 | 153080.2572 |  | 43080.2 | 16692.5609 | 76711.3801 | 10377.3247 | 794.9393 | 344.9266 | 148001.3317
2004 | 8 | 5 | 24 | 0.039137 | 0.066213 | 0.0017241 | 0.010551 | 0.00039884 | 0.0070027 | 0.12503 | 125026.3073 | 39305.0783 | 76221.54 | 1803.4008 | 10960.6917 | 367.5453 | 9721.4511 | 138379.7072 |  | 38264.7971 | 10978.5923 | 73294.884 | 9872.921 | 794.9393 | 344.9266 | 133551.0602
2004 | 8 | 6 | 1 | 0.035099 | 0.064562 | 0.0017241 | 0.013038 | 0.00039884 | 0.0071412 | 0.12196 | 121962.4945 | 35249.3524 | 74320.9977 | 1803.4008 | 13544.3412 | 367.5453 | 9913.7241 | 135199.3616 |  | 34316.4134 | 13566.4613 | 71467.3163 | 10068.1898 | 794.9393 | 344.9266 | 130558.2467
2004 | 8 | 6 | 2 | 0.030981 | 0.06221 | 0.0017241 | 0.013795 | 0.00039884 | 0.0067984 | 0.11591 | 115906.4372 | 31113.7703 | 71613.3469 | 1803.4008 | 14330.4091 | 367.5453 | 9437.9298 | 128666.4021 |  | 30290.2871 | 14353.813 | 68863.6302 | 9584.9821 | 794.9393 | 344.9266 | 124232.5783
2004 | 8 | 6 | 3 | 0.029022 | 0.060753 | 0.0017241 | 0.014192 | 0.00039884 | 0.0066485 | 0.11274 | 112738.1812 | 29146.2111 | 69936.0732 | 1803.4008 | 14743.6976 | 367.5453 | 9229.8077 | 125226.7357 |  | 28374.803 | 14767.7764 | 67250.7584 | 9373.6173 | 794.9393 | 344.9266 | 120906.821
2004 | 8 | 6 | 4 | 0.026346 | 0.060509 | 0.0017241 | 0.016187 | 0.00039884 | 0.0065839 | 0.11175 | 111749.0575 | 26459.3494 | 69655.2008 | 1803.4008 | 16815.9825 | 367.5453 | 9140.1742 | 124241.6529 |  | 25759.054 | 16843.4457 | 66980.6706 | 9282.5872 | 794.9393 | 344.9266 | 120005.6234
2004 | 8 | 6 | 5 | 0.025394 | 0.064165 | 0.0017241 | 0.018577 | 0.00039884 | 0.0066894 | 0.11695 | 116948.6152 | 25503.3656 | 73864.5529 | 1803.4008 | 19298.1489 | 367.5453 | 9286.5967 | 130123.6102 |  | 24828.3721 | 19329.6659 | 71028.3974 | 9431.2911 | 794.9393 | 344.9266 | 125757.5924
2004 | 8 | 6 | 6 | 0.026801 | 0.073294 | 0.00045964 | 0.026763 | 0.00038637 | 0.0073413 | 0.13504 | 135044.7944 | 26915.7302 | 84372.6254 | 480.7928 | 27802.7744 | 356.0521 | 10191.5279 | 150119.5028 |  | 26203.3558 | 27848.1808 | 81132.9946 | 10350.3221 | 211.9335 | 334.1407 | 146080.9275
2004 | 8 | 6 | 7 | 0.032971 | 0.084892 | 0 | 0.030147 | 0.00038184 | 0.0083 | 0.15669 | 156691.9709 | 33112.0872 | 97724.7598 | 0 | 31318.0832 | 351.8741 | 11522.525 | 174029.3294 |  | 32235.7149 | 31369.2307 | 93972.4509 | 11702.0574 | 0 | 330.2199 | 169609.6739
2004 | 8 | 6 | 8 | 0.0353 | 0.092476 | 0 | 0.037563 | 0.00038184 | 0.0096811 | 0.1754 | 175402.0878 | 35452.0569 | 106454.3596 | 0 | 39021.8654 | 351.8741 | 13439.8263 | 194719.9824 |  | 34513.7529 | 39085.5944 | 102366.8629 | 13649.2322 | 0 | 330.2199 | 189945.6623
2004 | 8 | 6 | 9 | 0.039951 | 0.094896 | 0 | 0.035261 | 0.00038184 | 0.01051 | 0.181 | 180999.5714 | 40122.2931 | 109240.3628 | 0 | 36631.0002 | 351.8741 | 14590.0215 | 200935.5517 |  | 39060.3827 | 36690.8246 | 105045.8927 | 14817.3485 | 0 | 330.2199 | 195944.6684
2004 | 8 | 6 | 10 | 0.04182 | 0.097691 | 0 | 0.037672 | 0.00038184 | 0.011139 | 0.1887 | 188704.2 | 41999.7154 | 112457.9702 | 0 | 39135.0158 | 351.8741 | 15464.2555 | 209408.8311 |  | 40888.1157 | 39198.9296 | 108139.9546 | 15705.204 | 0 | 330.2199 | 204262.4237
2004 | 8 | 6 | 11 | 0.046541 | 0.098237 | 0 | 0.036156 | 0.00038184 | 0.011356 | 0.19267 | 192672.1037 | 46740.9111 | 113086.5386 | 0 | 37560.6281 | 351.8741 | 15764.7758 | 213504.7278 |  | 45503.8269 | 37621.9707 | 108744.388 | 16010.4066 | 0 | 330.2199 | 208210.8121
2004 | 8 | 6 | 12 | 0.052078 | 0.096685 | 0 | 0.030009 | 0.00038184 | 0.011256 | 0.19041 | 190409.6041 | 52301.3988 | 111299.9918 | 0 | 31174.5525 | 351.8741 | 15626.0262 | 210753.8436 |  | 50917.1461 | 31225.4656 | 107026.4388 | 15869.4953 | 0 | 330.2199 | 205368.7656
2004 | 8 | 6 | 13 | 0.056676 | 0.098058 | 0 | 0.024941 | 0.00038184 | 0.011539 | 0.1916 | 191595.7906 | 56919.1797 | 112880.7233 | 0 | 25909.4359 | 351.8741 | 16019.2488 | 212080.4619 |  | 55412.7088 | 25951.7502 | 108546.4754 | 16268.8446 | 0 | 330.2199 | 206509.999
2004 | 8 | 6 | 14 | 0.05583 | 0.096853 | 0 | 0.026341 | 0.00038184 | 0.011644 | 0.19105 | 191050.0588 | 56070.2353 | 111493.7212 | 0 | 27363.9065 | 351.8741 | 16164.1343 | 211443.8715 |  | 54586.2333 | 27408.5962 | 107212.7296 | 16415.9876 | 0 | 330.2199 | 205953.7666
2004 | 8 | 6 | 15 | 0.053826 | 0.093706 | 0 | 0.027474 | 0.00038184 | 0.011466 | 0.18685 | 186854.767 | 54057.0197 | 107871.1001 | 0 | 28541.2876 | 351.8741 | 15918.2555 | 206739.5371 |  | 52626.3012 | 28587.9002 | 103729.2052 | 16166.2778 | 0 | 330.2199 | 201439.9042
2004 | 8 | 6 | 16 | 0.067417 | 0.08855 | 0 | 0.016767 | 0.00038184 | 0.010867 | 0.18398 | 183982.1379 | 67706.4224 | 101935.3184 | 0 | 17417.7452 | 351.8741 | 15085.7677 | 202497.1279 |  | 65914.4474 | 17446.1912 | 98021.3379 | 15320.8189 | 0 | 330.2199 | 197033.0153
2004 | 8 | 6 | 17 | 0.070782 | 0.083953 | 0 | 0.01295 | 0.00038184 | 0.010181 | 0.17825 | 178248.2013 | 71086.4229 | 96643.1076 | 0 | 13452.992 | 351.8741 | 14133.871 | 195668.2677 |  | 69204.9899 | 13474.9629 | 92932.3306 | 14354.0907 | 0 | 330.2199 | 190296.5941
2004 | 8 | 6 | 18 | 0.064316 | 0.080946 | 0 | 0.014567 | 0.00038184 | 0.0099763 | 0.17019 | 170187.3579 | 64591.8965 | 93182.22 | 0 | 15132.9022 | 351.8741 | 13849.6234 | 187108.5163 |  | 62882.3531 | 15157.6167 | 89604.3298 | 14065.4143 | 0 | 330.2199 | 182039.9337
2004 | 8 | 6 | 19 | 0.055613 | 0.078926 | 0 | 0.021406 | 0.00038184 | 0.0099044 | 0.16623 | 166230.8289 | 55851.431 | 90856.349 | 0 | 22237.4116 | 351.8741 | 13749.86 | 183046.9259 |  | 54373.2201 | 22273.7289 | 87367.7645 | 13964.0965 | 0 | 330.2199 | 178309.0299
2004 | 8 | 6 | 20 | 0.051774 | 0.076978 | 0.00077534 | 0.024785 | 0.00038949 | 0.0094335 | 0.16414 | 164135.0981 | 51996.2263 | 88614.1593 | 811.0171 | 25747.3873 | 358.9217 | 13096.0252 | 180623.737 |  | 50620.0505 | 25789.4369 | 85211.6675 | 13300.0743 | 357.4964 | 336.8337 | 175615.5595
2004 | 8 | 6 | 21 | 0.058348 | 0.072054 | 0.0017241 | 0.018628 | 0.00039884 | 0.0091803 | 0.16033 | 160333.9646 | 58599.0434 | 82945.4172 | 1803.4008 | 19352.0242 | 367.5453 | 12744.5503 | 175811.9812 |  | 57048.1119 | 19383.6292 | 79760.5864 | 12943.123 | 794.9393 | 344.9266 | 170275.3164
2004 | 8 | 6 | 22 | 0.058198 | 0.066393 | 0.0017241 | 0.012862 | 0.00039884 | 0.0088013 | 0.14838 | 148377.2223 | 58447.9614 | 76428.5305 | 1803.4008 | 13361.8999 | 367.5453 | 12218.4139 | 162627.7516 |  | 56901.0285 | 13383.722 | 73493.9266 | 12408.7889 | 794.9393 | 344.9266 | 157327.332
2004 | 8 | 6 | 23 | 0.050952 | 0.059058 | 0.0017241 | 0.010382 | 0.00039884 | 0.0076785 | 0.13019 | 130193.8852 | 51170.9257 | 67985.465 | 1803.4008 | 10785.3781 | 367.5453 | 10659.6485 | 142772.3635 |  | 49816.593 | 10802.9924 | 65375.0471 | 10825.7365 | 794.9393 | 344.9266 | 137960.235
2004 | 8 | 6 | 24 | 0.041158 | 0.056803 | 0.0017241 | 0.012266 | 0.00039884 | 0.007001 | 0.11935 | 119351.3463 | 41334.9026 | 65389.4061 | 1803.4008 | 12742.6523 | 367.5453 | 9719.1093 | 131357.0165 |  | 40240.8984 | 12763.4632 | 62878.6683 | 9870.5427 | 794.9393 | 344.9266 | 126893.4385
2004 | 8 | 7 | 1 | 0.036063 | 0.055406 | 0.0017241 | 0.010777 | 0.00039884 | 0.0068649 | 0.11123 | 111233.7752 | 36217.9924 | 63781.3562 | 1803.4008 | 11195.1864 | 367.5453 | 9530.2592 | 122895.7402 |  | 35259.4166 | 11213.4699 | 61332.3622 | 9678.7501 | 794.9393 | 344.9266 | 118623.8648
2004 | 8 | 7 | 2 | 0.0317 | 0.053972 | 0.0017241 | 0.012161 | 0.00039884 | 0.0064918 | 0.10645 | 106447.6592 | 31836.0769 | 62130.534 | 1803.4008 | 12633.2428 | 367.5453 | 9012.1979 | 117782.9977 |  | 30993.4766 | 12653.8749 | 59744.9261 | 9152.6169 | 794.9393 | 344.9266 | 113684.7604
2004 | 8 | 7 | 3 | 0.028528 | 0.053675 | 0.0017241 | 0.01363 | 0.00039884 | 0.0064358 | 0.10439 | 104391.4323 | 28650.2771 | 61788.3902 | 1803.4008 | 14159.4488 | 367.5453 | 8934.4888 | 115703.551 |  | 27891.9947 | 14182.5735 | 59415.9195 | 9073.6971 | 794.9393 | 344.9266 | 111704.0508
2004 | 8 | 7 | 4 | 0.027516 | 0.053374 | 0.0017241 | 0.013396 | 0.00039884 | 0.0062813 | 0.10269 | 102689.6293 | 27634.4105 | 61441.5593 | 1803.4008 | 13915.8435 | 367.5453 | 8720.0119 | 113882.7712 |  | 26903.015 | 13938.5703 | 59082.4058 | 8855.8783 | 794.9393 | 344.9266 | 109919.7353
2004 | 8 | 7 | 5 | 0.025192 | 0.054269 | 0.0017241 | 0.015818 | 0.00039884 | 0.0063309 | 0.10373 | 103733.702 | 25300.3877 | 62472.7217 | 1803.4008 | 16432.6661 | 367.5453 | 8788.9144 | 115165.6361 |  | 24630.7664 | 16459.5033 | 60073.975 | 8925.8544 | 794.9393 | 344.9266 | 111229.9651
2004 | 8 | 7 | 6 | 0.026921 | 0.056814 | 0.00048909 | 0.017757 | 0.00038666 | 0.0065838 | 0.10895 | 108950.8682 | 27036.4348 | 65401.8817 | 511.5909 | 18446.3035 | 356.3198 | 9139.9006 | 120892.4313 |  | 26320.8658 | 18476.4293 | 62890.6649 | 9282.3094 | 225.5094 | 334.3919 | 117530.1706
2004 | 8 | 7 | 7 | 0.030041 | 0.061922 | 0 | 0.020657 | 0.00038184 | 0.0070088 | 0.12001 | 120011.0231 | 30170.4492 | 71281.9455 | 0 | 21459.4144 | 351.8741 | 9729.9729 | 132993.6561 |  | 29371.9327 | 21494.4611 | 68544.9536 | 9881.5756 | 0 | 330.2199 | 129623.1428
2004 | 8 | 7 | 8 | 0.035191 | 0.065488 | 0 | 0.023141 | 0.00038184 | 0.0074247 | 0.13163 | 131626.7555 | 35342.3797 | 75386.6291 | 0 | 24040.2231 | 351.8741 | 10307.3525 | 145428.4585 |  | 34406.9785 | 24079.4847 | 72492.0309 | 10467.9513 | 0 | 330.2199 | 141776.6652
2004 | 8 | 7 | 9 | 0.04007 | 0.067902 | 0 | 0.026431 | 0.00038184 | 0.0080397 | 0.14282 | 142824.2079 | 40242.3876 | 78165.4889 | 0 | 27457.4216 | 351.8741 | 11161.1184 | 157378.2907 |  | 39177.2987 | 27502.2641 | 75164.1917 | 11335.0197 | 0 | 330.2199 | 153508.994
2004 | 8 | 7 | 10 | 0.044738 | 0.070065 | 0 | 0.026436 | 0.00038184 | 0.0085213 | 0.15014 | 150142.3072 | 44930.2824 | 80655.8445 | 0 | 27462.9497 | 351.8741 | 11829.6759 | 165230.6267 |  | 43741.1198 | 27507.8011 | 77558.9258 | 12013.994 | 0 | 330.2199 | 161152.0606
2004 | 8 | 7 | 11 | 0.049518 | 0.070501 | 0 | 0.026333 | 0.00038184 | 0.008773 | 0.15551 | 155506.345 | 49730.4276 | 81157.4838 | 0 | 27355.8882 | 351.8741 | 12179.108 | 170774.7817 |  | 48414.2203 | 27400.5648 | 78041.3037 | 12368.8706 | 0 | 330.2199 | 166555.1793
2004 | 8 | 7 | 12 | 0.050181 | 0.069797 | 0 | 0.025135 | 0.00038184 | 0.0089036 | 0.1544 | 154398.4161 | 50396.3033 | 80347.6065 | 0 | 26111.3185 | 351.8741 | 12360.4301 | 169567.5325 |  | 49062.4724 | 26153.9625 | 77262.5231 | 12553.0179 | 0 | 330.2199 | 165362.1957
2004 | 8 | 7 | 13 | 0.052939 | 0.068968 | 0 | 0.022291 | 0.00038184 | 0.0089465 | 0.15353 | 153526.7649 | 53166.2014 | 79393.7049 | 0 | 23156.8809 | 351.8741 | 12420.0068 | 168488.6681 |  | 51759.06 | 23194.6999 | 76345.2481 | 12613.5228 | 0 | 330.2199 | 164242.7507
2004 | 8 | 7 | 14 | 0.052131 | 0.067828 | 0 | 0.023041 | 0.00038184 | 0.0090085 | 0.15239 | 152390.093 | 52354.8946 | 78080.5113 | 0 | 23935.985 | 351.8741 | 12506.006 | 167229.2711 |  | 50969.226 | 23975.0763 | 75082.4769 | 12700.862 | 0 | 330.2199 | 163057.8611
2004 | 8 | 7 | 15 | 0.055796 | 0.065341 | 0 | 0.018351 | 0.00038184 | 0.0091008 | 0.14897 | 148970.5236 | 56035.7531 | 75217.6163 | 0 | 19063.7379 | 351.8741 | 12634.2244 | 163303.2059 |  | 54552.6638 | 19094.872 | 72329.5077 | 12831.0782 | 0 | 330.2199 | 159138.3415
2004 | 8 | 7 | 16 | 0.057907 | 0.064352 | 0 | 0.016739 | 0.00038184 | 0.0088344 | 0.14821 | 148213.8145 | 58155.324 | 74079.3506 | 0 | 17389.1571 | 351.8741 | 12264.3294 | 162240.0353 |  | 56616.1363 | 17417.5564 | 71234.9476 | 12455.4199 | 0 | 330.2199 | 158054.28
2004 | 8 | 7 | 17 | 0.05834 | 0.064108 | 0 | 0.020085 | 0.00038184 | 0.0086521 | 0.15157 | 151566.3318 | 58590.2635 | 73798.374 | 0 | 20864.924 | 351.8741 | 12011.2566 | 165616.6921 |  | 57039.5643 | 20898.9998 | 70964.7595 | 12198.4039 | 0 | 330.2199 | 161431.9473
2004 | 8 | 7 | 18 | 0.062839 | 0.061969 | 0 | 0.013127 | 0.00038184 | 0.0084194 | 0.14674 | 146735.4971 | 63108.8168 | 71335.7437 | 0 | 13636.5364 | 351.8741 | 11688.2448 | 160121.2159 |  | 61438.5259 | 13658.8071 | 68596.6861 | 11870.3593 | 0 | 330.2199 | 155894.5982
2004 | 8 | 7 | 19 | 0.066399 | 0.059933 | 0 | 0.0092334 | 0.00038184 | 0.008263 | 0.14421 | 144209.9247 | 66684.0551 | 68992.1389 | 0 | 9592.0204 | 351.8741 | 11471.1773 | 157091.2659 |  | 64919.1389 | 9607.6857 | 66343.068 | 11649.9096 | 0 | 330.2199 | 152850.0221
2004 | 8 | 7 | 20 | 0.060941 | 0.058768 | 0.00080478 | 0.0099406 | 0.00038978 | 0.0081643 | 0.13901 | 139008.7124 | 61202.525 | 67651.7936 | 841.8152 | 10326.6948 | 359.1893 | 11334.1502 | 151716.1681 |  | 59582.6875 | 10343.56 | 65054.1876 | 11510.7475 | 371.0722 | 337.0849 | 147199.3397
2004 | 8 | 7 | 21 | 0.058018 | 0.058363 | 0.0017241 | 0.015478 | 0.00039884 | 0.0079132 | 0.1419 | 141895.0787 | 58267.0979 | 67185.3218 | 1803.4008 | 16079.0175 | 367.5453 | 10985.4952 | 154687.8784 |  | 56724.9519 | 16105.2771 | 64605.6267 | 11156.6601 | 794.9393 | 344.9266 | 149732.3818
2004 | 8 | 7 | 22 | 0.060193 | 0.054747 | 0.0017241 | 0.010904 | 0.00039884 | 0.0076826 | 0.13565 | 135649.7937 | 60451.709 | 63022.9192 | 1803.4008 | 11327.2602 | 367.5453 | 10665.3325 | 147638.1669 |  | 58851.7433 | 11345.7594 | 60603.0467 | 10831.509 | 794.9393 | 344.9266 | 142771.9243
2004 | 8 | 7 | 23 | 0.048527 | 0.052202 | 0.0017241 | 0.014441 | 0.00039884 | 0.0071922 | 0.12448 | 124484.2803 | 48735.0766 | 60092.5181 | 1803.4008 | 15001.6191 | 367.5453 | 9984.6 | 135984.7599 |  | 47445.2131 | 15026.1192 | 57785.1633 | 10140.17 | 794.9393 | 344.9266 | 131536.5316
2004 | 8 | 7 | 24 | 0.042023 | 0.049985 | 0.0017241 | 0.013393 | 0.00039884 | 0.0067517 | 0.11428 | 114276.6077 | 42203.8556 | 57541.079 | 1803.4008 | 13913.501 | 367.5453 | 9373.0277 | 125202.4094 |  | 41086.8529 | 13936.224 | 55331.6911 | 9519.0688 | 794.9393 | 344.9266 | 121013.7028
2004 | 8 | 8 | 1 | 0.033585 | 0.04996 | 0.0017241 | 0.014324 | 0.00039884 | 0.0068313 | 0.10682 | 106823.3129 | 33729.2561 | 57511.7858 | 1803.4008 | 14880.588 | 367.5453 | 9483.5143 | 117776.0903 |  | 32836.5493 | 14904.8904 | 55303.5227 | 9631.2768 | 794.9393 | 344.9266 | 113816.1052
2004 | 8 | 8 | 2 | 0.030291 | 0.049047 | 0.0017241 | 0.01554 | 0.00039884 | 0.0066169 | 0.10362 | 103617.2594 | 30420.8259 | 56460.7816 | 1803.4008 | 16143.3975 | 367.5453 | 9185.9164 | 114381.8675 |  | 29615.6828 | 16169.7623 | 54292.8736 | 9329.0421 | 794.9393 | 344.9266 | 110547.2267
2004 | 8 | 8 | 3 | 0.02596 | 0.04916 | 0.0017241 | 0.016996 | 0.00039884 | 0.0065209 | 0.10076 | 100759.7616 | 26071.7032 | 56590.7478 | 1803.4008 | 17656.086 | 367.5453 | 9052.6402 | 111542.1233 |  | 25381.6676 | 17684.9213 | 54417.8495 | 9193.6893 | 794.9393 | 344.9266 | 107817.9936
2004 | 8 | 8 | 4 | 0.024305 | 0.048814 | 0.0017241 | 0.017637 | 0.00039884 | 0.0064575 | 0.099337 | 99337.2989 | 24409.305 | 56193.2744 | 1803.4008 | 18322.5358 | 367.5453 | 8964.5913 | 110060.6527 |  | 23763.2679 | 18352.4595 | 54035.6378 | 9104.2686 | 794.9393 | 344.9266 | 106395.4996
2004 | 8 | 8 | 5 | 0.023489 | 0.049189 | 0.0017241 | 0.018501 | 0.00039884 | 0.0065826 | 0.099884 | 99883.6663 | 23589.9912 | 56623.8465 | 1803.4008 | 19219.0882 | 367.5453 | 9138.2793 | 110742.1512 |  | 22965.6387 | 19250.4761 | 54449.6773 | 9280.6628 | 794.9393 | 344.9266 | 107086.3207
2004 | 8 | 8 | 6 | 0.023329 | 0.050377 | 0.00051689 | 0.020419 | 0.00038694 | 0.0067077 | 0.10174 | 101736.3362 | 23428.886 | 57992.415 | 540.678 | 21211.7874 | 356.5725 | 9311.9671 | 112842.3061 |  | 22808.7974 | 21246.4296 | 55765.6973 | 9457.0568 | 238.331 | 334.6291 | 109850.9413
2004 | 8 | 8 | 7 | 0.0291 | 0.052311 | 0 | 0.020599 | 0.00038184 | 0.0069504 | 0.10934 | 109341.6737 | 29225.2643 | 60217.7707 | 0 | 21398.6597 | 351.8741 | 9648.9059 | 120842.4747 |  | 28451.7639 | 21433.6071 | 57905.6066 | 9799.2455 | 0 | 330.2199 | 117920.443
2004 | 8 | 8 | 8 | 0.032076 | 0.055769 | 0 | 0.02146 | 0.00038184 | 0.0076033 | 0.11729 | 117289.2814 | 32213.6421 | 64198.5129 | 0 | 22293.145 | 351.8741 | 10555.3474 | 129612.5216 |  | 31361.0488 | 22329.5533 | 61733.5015 | 10719.8102 | 0 | 330.2199 | 126474.1337
2004 | 8 | 8 | 9 | 0.03926 | 0.058384 | 0 | 0.022156 | 0.00038184 | 0.0084026 | 0.12858 | 128584.2558 | 39428.3416 | 67209.5795 | 0 | 23016.3716 | 351.8741 | 11664.9149 | 141671.0818 |  | 38384.798 | 23053.961 | 64628.9531 | 11846.6658 | 0 | 330.2199 | 138244.5978
2004 | 8 | 8 | 10 | 0.043743 | 0.060742 | 0 | 0.022381 | 0.00038184 | 0.0088352 | 0.13608 | 136082.8203 | 43930.3994 | 69923.6328 | 0 | 23250.6255 | 351.8741 | 12265.4615 | 149721.9933 |  | 42767.7005 | 23288.5975 | 67238.7956 | 12456.5696 | 0 | 330.2199 | 146081.8831
2004 | 8 | 8 | 11 | 0.045432 | 0.062626 | 0 | 0.023025 | 0.00038184 | 0.00925 | 0.14071 | 140714.4997 | 45627.1469 | 72092.0626 | 0 | 23919.2626 | 351.8741 | 12841.3876 | 154831.7339 |  | 44419.5405 | 23958.3266 | 69323.9649 | 13041.4692 | 0 | 330.2199 | 151073.5211
2004 | 8 | 8 | 12 | 0.050894 | 0.063511 | 0 | 0.021451 | 0.00038184 | 0.0093247 | 0.14556 | 145562.8078 | 51112.8178 | 73111.03 | 0 | 22284.4616 | 351.8741 | 12944.9588 | 159805.1424 |  | 49760.023 | 22320.8558 | 70303.8073 | 13146.6542 | 0 | 330.2199 | 155861.5601
2004 | 8 | 8 | 13 | 0.049154 | 0.064518 | 0 | 0.02315 | 0.00038184 | 0.0094235 | 0.14663 | 146627.3083 | 49365.1082 | 74270.7457 | 0 | 24048.8383 | 351.8741 | 13082.2498 | 161118.8161 |  | 48058.5698 | 24088.1139 | 71418.9937 | 13286.0842 | 0 | 330.2199 | 157181.9815
2004 | 8 | 8 | 14 | 0.051317 | 0.064518 | 0 | 0.021827 | 0.00038184 | 0.0094816 | 0.14753 | 147525.3728 | 51537.8261 | 74270.4739 | 0 | 22674.2938 | 351.8741 | 13162.8042 | 161997.272 |  | 50173.7827 | 22711.3245 | 71418.7323 | 13367.8937 | 0 | 330.2199 | 158001.9531
2004 | 8 | 8 | 15 | 0.053116 | 0.063754 | 0 | 0.023102 | 0.00038184 | 0.0095332 | 0.14989 | 149886.7476 | 53343.674 | 73390.7853 | 0 | 23999.6045 | 351.8741 | 13234.5266 | 164320.4646 |  | 51931.8355 | 24038.7997 | 70572.8209 | 13440.7336 | 0 | 330.2199 | 160314.4097
2004 | 8 | 8 | 16 | 0.059597 | 0.062483 | 0 | 0.019242 | 0.00038184 | 0.0091215 | 0.15083 | 150825.6392 | 59852.9731 | 71928.2807 | 0 | 19989.3261 | 351.8741 | 12662.8841 | 164785.3381 |  | 58268.854 | 20021.9719 | 69166.4717 | 12860.1844 | 0 | 330.2199 | 160647.7019
2004 | 8 | 8 | 17 | 0.065275 | 0.060748 | 0 | 0.017837 | 0.00038184 | 0.0089482 | 0.15319 | 153190.1458 | 65554.9738 | 69930.667 | 0 | 18530.2729 | 351.8741 | 12422.291 | 166790.0788 |  | 63819.9408 | 18560.5358 | 67245.5597 | 12615.8426 | 0 | 330.2199 | 162572.0988
2004 | 8 | 8 | 18 | 0.062913 | 0.059267 | 0 | 0.020592 | 0.00038184 | 0.008702 | 0.15186 | 151855.5995 | 63182.6899 | 68226.2155 | 0 | 21391.6658 | 351.8741 | 12080.5334 | 165232.9788 |  | 61510.4438 | 21426.6018 | 65606.5536 | 12268.7601 | 0 | 330.2199 | 161142.5792
2004 | 8 | 8 | 19 | 0.05799 | 0.058463 | 0 | 0.023407 | 0.00038184 | 0.0085672 | 0.14881 | 148809.687 | 58239.2233 | 67300.5739 | 0 | 24316.2739 | 351.8741 | 11893.4653 | 162101.4106 |  | 56697.8151 | 24355.9863 | 64716.4535 | 12078.7773 | 0 | 330.2199 | 158179.2521
2004 | 8 | 8 | 20 | 0.060559 | 0.056767 | 0.00083259 | 0.021294 | 0.00039005 | 0.008258 | 0.1481 | 148100.0263 | 60818.8764 | 65347.6439 | 870.9023 | 22120.8054 | 359.4421 | 11464.1977 | 160981.8678 |  | 59209.193 | 22156.9323 | 62838.5096 | 11642.8213 | 383.8938 | 337.3221 | 156568.6721
2004 | 8 | 8 | 21 | 0.065001 | 0.057726 | 0.0017241 | 0.021944 | 0.00039884 | 0.0081296 | 0.15492 | 154923.4704 | 65279.9653 | 66451.9162 | 1803.4008 | 22796.3417 | 367.5453 | 11285.9594 | 167985.1287 |  | 63552.2109 | 22833.5718 | 63900.3815 | 11461.8059 | 794.9393 | 344.9266 | 162887.836
2004 | 8 | 8 | 22 | 0.064836 | 0.057234 | 0.0017241 | 0.011485 | 0.00039884 | 0.0079251 | 0.1436 | 143603.3745 | 65114.3322 | 65885.8574 | 1803.4008 | 11931.2111 | 367.5453 | 11002.0113 | 156104.3581 |  | 63390.9615 | 11950.6967 | 63356.0575 | 11173.4336 | 794.9393 | 344.9266 | 151011.0153
2004 | 8 | 8 | 23 | 0.049019 | 0.058494 | 0.0017241 | 0.015538 | 0.00039884 | 0.0074163 | 0.13259 | 132591.0278 | 49229.8073 | 67336.0465 | 1803.4008 | 16141.8773 | 367.5453 | 10295.7514 | 145174.4286 |  | 47926.8499 | 16168.2396 | 64750.5641 | 10456.1695 | 794.9393 | 344.9266 | 140441.689
2004 | 8 | 8 | 24 | 0.039606 | 0.058236 | 0.0017241 | 0.015286 | 0.00039884 | 0.0071881 | 0.12244 | 122439.0531 | 39776.1745 | 67038.3793 | 1803.4008 | 15880.1578 | 367.5453 | 9978.8854 | 134844.5432 |  | 38723.4248 | 15906.0927 | 64464.3264 | 10134.3664 | 794.9393 | 344.9266 | 130368.0762
2004 | 8 | 9 | 1 | 0.031185 | 0.054321 | 0.0017241 | 0.0082062 | 0.00039884 | 0.0065704 | 0.10241 | 102405.3785 | 31319.1565 | 62531.7779 | 1803.4008 | 8524.8886 | 367.5453 | 9121.3484 | 113668.1175 |  | 30490.2374 | 8538.8111 | 60130.7636 | 9263.468 | 794.9393 | 344.9266 | 109563.1461
2004 | 8 | 9 | 2 | 0.028273 | 0.053774 | 0.0017241 | 0.0091013 | 0.00039884 | 0.006372 | 0.099643 | 99642.822 | 28394.3431 | 61902.0778 | 1803.4008 | 9454.79 | 367.5453 | 8845.9618 | 110768.1188 |  | 27642.8345 | 9470.2312 | 59525.2419 | 8983.7906 | 794.9393 | 344.9266 | 106761.9643
2004 | 8 | 9 | 3 | 0.023553 | 0.054569 | 0.0017241 | 0.01142 | 0.00039884 | 0.0063148 | 0.097979 | 97979.4208 | 23654.1063 | 62817.5734 | 1803.4008 | 11863.306 | 367.5453 | 8766.582 | 109272.5138 |  | 23028.0568 | 11882.6807 | 60405.5855 | 8903.1741 | 794.9393 | 344.9266 | 105359.363
2004 | 8 | 9 | 4 | 0.022493 | 0.055794 | 0.0017241 | 0.011893 | 0.00039884 | 0.0062475 | 0.098551 | 98550.982 | 22589.8805 | 64227.93 | 1803.4008 | 12355.0629 | 367.5453 | 8673.1586 | 110016.978 |  | 21991.9978 | 12375.2407 | 61761.789 | 8808.295 | 794.9393 | 344.9266 | 106077.1884
2004 | 8 | 9 | 5 | 0.021065 | 0.05988 | 0.0017241 | 0.015122 | 0.00039884 | 0.0064252 | 0.10461 | 104614.6997 | 21155.8647 | 68930.948 | 1803.4008 | 15708.9009 | 367.5453 | 8919.8466 | 116886.5063 |  | 20595.9358 | 15734.556 | 66284.2267 | 9058.8267 | 794.9393 | 344.9266 | 112813.4112
2004 | 8 | 9 | 6 | 0.023795 | 0.067565 | 0.00054634 | 0.018282 | 0.00038723 | 0.007003 | 0.11758 | 117577.4975 | 23897.1169 | 77777.5499 | 571.4762 | 18991.5679 | 356.8401 | 9721.8874 | 131316.4385 |  | 23264.6357 | 19022.5843 | 74791.1482 | 9873.3641 | 251.9068 | 334.8803 | 127538.5193
2004 | 8 | 9 | 7 | 0.029769 | 0.080465 | 0 | 0.025413 | 0.00038184 | 0.0081404 | 0.14417 | 144169.9202 | 29897.1356 | 92628.0883 | 0 | 26400.418 | 351.8741 | 11300.934 | 160578.4501 |  | 29105.8529 | 26443.5342 | 89071.4748 | 11477.0138 | 0 | 330.2199 | 156428.0956
2004 | 8 | 9 | 8 | 0.03261 | 0.088064 | 0 | 0.029674 | 0.00038184 | 0.0092871 | 0.16002 | 160016.2034 | 32749.703 | 101375.5545 | 0 | 30826.3032 | 351.8741 | 12892.8057 | 178196.2405 |  | 31882.9218 | 30876.6475 | 97483.0671 | 13093.6884 | 0 | 330.2199 | 173666.5447
2004 | 8 | 9 | 9 | 0.039291 | 0.091181 | 0 | 0.027839 | 0.00038184 | 0.010593 | 0.16929 | 169285.8069 | 39459.9185 | 104963.8623 | 0 | 28919.8651 | 351.8741 | 14706.0217 | 188401.5417 |  | 38415.5391 | 28967.0959 | 100933.5957 | 14935.1561 | 0 | 330.2199 | 183581.6068
2004 | 8 | 9 | 10 | 0.043492 | 0.094459 | 0 | 0.030714 | 0.00038184 | 0.010835 | 0.17988 | 179881.7355 | 43678.7812 | 108737.915 | 0 | 31906.4585 | 351.8741 | 15041.5558 | 199716.5846 |  | 42522.7419 | 31958.567 | 104562.7372 | 15275.9181 | 0 | 330.2199 | 194650.1841
2004 | 8 | 9 | 11 | 0.048519 | 0.094834 | 0 | 0.026477 | 0.00038184 | 0.01133 | 0.18154 | 181541.4729 | 48727.3141 | 109168.8648 | 0 | 27505.065 | 351.8741 | 15729.1058 | 201482.2239 |  | 47437.6561 | 27549.9852 | 104977.14 | 15974.1809 | 0 | 330.2199 | 196269.1821
2004 | 8 | 9 | 12 | 0.055835 | 0.093981 | 0 | 0.023832 | 0.00038184 | 0.011252 | 0.18528 | 185282.3009 | 56075.0157 | 108187.5147 | 0 | 24757.6688 | 351.8741 | 15620.4163 | 204992.4897 |  | 54590.8872 | 24798.1021 | 104033.4706 | 15863.7979 | 0 | 330.2199 | 199616.4777
2004 | 8 | 9 | 13 | 0.058702 | 0.096646 | 0 | 0.021295 | 0.00038184 | 0.011493 | 0.18852 | 188517.5025 | 58953.6987 | 111254.7341 | 0 | 22122.0207 | 351.8741 | 15955.6425 | 208637.9702 |  | 57393.3805 | 22158.1496 | 106982.9188 | 16204.2472 | 0 | 330.2199 | 203068.9161
2004 | 8 | 9 | 14 | 0.050897 | 0.097721 | 0 | 0.028622 | 0.00038184 | 0.011716 | 0.18934 | 189338.2029 | 51115.9403 | 112492.3014 | 0 | 29733.9391 | 351.8741 | 16264.6136 | 209958.6686 |  | 49763.0629 | 29782.4995 | 108172.9676 | 16518.0325 | 0 | 330.2199 | 204566.7823
2004 | 8 | 9 | 15 | 0.058218 | 0.094819 | 0 | 0.022407 | 0.00038184 | 0.011589 | 0.18741 | 187414.6739 | 58467.5258 | 109151.3493 | 0 | 23277.7996 | 351.8741 | 16088.7566 | 207337.3055 |  | 56920.0752 | 23315.816 | 104960.297 | 16339.4354 | 0 | 330.2199 | 201865.8435
2004 | 8 | 9 | 16 | 0.062987 | 0.090829 | 0 | 0.021252 | 0.00038184 | 0.011104 | 0.18655 | 186553.6566 | 63257.1444 | 104558.4804 | 0 | 22077.467 | 351.8741 | 15415.5558 | 205660.5218 |  | 61582.9276 | 22113.5231 | 100543.7792 | 15655.7455 | 0 | 330.2199 | 200226.1953
2004 | 8 | 9 | 17 | 0.067405 | 0.08606 | 0 | 0.019691 | 0.00038184 | 0.010253 | 0.18379 | 183791.0892 | 67694.1587 | 99069.2238 | 0 | 20455.5517 | 351.8741 | 14234.3234 | 201805.1318 |  | 65902.5082 | 20488.959 | 95265.292 | 14456.1083 | 0 | 330.2199 | 196443.0873
2004 | 8 | 9 | 18 | 0.055734 | 0.08416 | 0 | 0.025431 | 0.00038184 | 0.010079 | 0.17579 | 175785.5166 | 55973.2807 | 96881.8073 | 0 | 26418.4868 | 351.8741 | 13991.9101 | 193617.359 |  | 54491.8449 | 26461.6324 | 93161.865 | 14209.918 | 0 | 330.2199 | 188655.4802
2004 | 8 | 9 | 19 | 0.050362 | 0.083297 | 0 | 0.028991 | 0.00038184 | 0.0099724 | 0.173 | 173004.6547 | 50578.0803 | 95888.6816 | 0 | 30117.2039 | 351.8741 | 13844.142 | 190779.9819 |  | 49239.4383 | 30166.3901 | 92206.8721 | 14059.8475 | 0 | 330.2199 | 186002.7679
2004 | 8 | 9 | 20 | 0.053054 | 0.080334 | 0.00089148 | 0.022611 | 0.00039063 | 0.0098142 | 0.16709 | 167094.8006 | 53281.5986 | 92477.3463 | 932.4985 | 23488.8112 | 359.9774 | 13624.6258 | 184164.8578 |  | 51871.4031 | 23527.1722 | 88926.5209 | 13836.911 | 411.0455 | 337.8244 | 178910.877
2004 | 8 | 9 | 21 | 0.055505 | 0.077472 | 0.0017241 | 0.019805 | 0.00039884 | 0.0095596 | 0.16446 | 164464.1508 | 55743.0889 | 89183.1091 | 1803.4008 | 20573.7412 | 367.5453 | 13271.0797 | 180941.9649 |  | 54267.7454 | 20607.3414 | 85758.7715 | 13477.8563 | 794.9393 | 344.9266 | 175251.5806
2004 | 8 | 9 | 22 | 0.052339 | 0.072685 | 0.0017241 | 0.015259 | 0.00039884 | 0.008909 | 0.15131 | 151314.4878 | 52563.7284 | 83671.6126 | 1803.4008 | 15851.5991 | 367.5453 | 12367.982 | 166625.8682 |  | 51172.5326 | 15877.4873 | 80458.8983 | 12560.6875 | 794.9393 | 344.9266 | 161209.4716
2004 | 8 | 9 | 23 | 0.043064 | 0.067428 | 0.0017241 | 0.013246 | 0.00039884 | 0.00771 | 0.13357 | 133570.3181 | 43249.1721 | 77619.9295 | 1803.4008 | 13760.0043 | 367.5453 | 10703.4488 | 147503.5008 |  | 42104.5032 | 13782.4767 | 74639.5799 | 10870.2192 | 794.9393 | 344.9266 | 142536.6448
2004 | 8 | 9 | 24 | 0.038646 | 0.064289 | 0.0017241 | 0.0096684 | 0.00039884 | 0.0073511 | 0.12208 | 122076.7505 | 38811.6073 | 74006.5444 | 1803.4008 | 10043.9105 | 367.5453 | 10205.189 | 135238.1973 |  | 37784.3867 | 10060.3139 | 71164.9369 | 10364.196 | 794.9393 | 344.9266 | 130513.6994
2004 | 8 | 10 | 1 | 0.033314 | 0.064426 | 0.0017241 | 0.008508 | 0.00039884 | 0.006626 | 0.115 | 114997.5176 | 33457.3505 | 74164.9752 | 1803.4008 | 8838.4946 | 367.5453 | 9198.5007 | 127830.2672 |  | 32571.8402 | 8852.9293 | 71317.2845 | 9341.8225 | 794.9393 | 344.9266 | 123223.7424
2004 | 8 | 10 | 2 | 0.029353 | 0.062306 | 0.0017241 | 0.009757 | 0.00039884 | 0.0064586 | 0.11 | 109998.2705 | 29479.4392 | 71724.6 | 1803.4008 | 10135.9531 | 367.5453 | 8966.1545 | 122477.0929 |  | 28699.2116 | 10152.5068 | 68970.6116 | 9105.8561 | 794.9393 | 344.9266 | 118068.052
2004 | 8 | 10 | 3 | 0.026834 | 0.061325 | 0.0017241 | 0.010656 | 0.00039884 | 0.0063212 | 0.10726 | 107258.8058 | 26949.3089 | 70594.3771 | 1803.4008 | 11069.9124 | 367.5453 | 8775.4357 | 119559.9801 |  | 26236.0459 | 11087.9913 | 67883.7855 | 8912.1657 | 794.9393 | 344.9266 | 115259.8544
2004 | 8 | 10 | 4 | 0.025118 | 0.060806 | 0.0017241 | 0.011997 | 0.00039884 | 0.006196 | 0.10624 | 106239.4713 | 25225.4654 | 69997.4502 | 1803.4008 | 12462.9362 | 367.5453 | 8601.5445 | 118458.3423 |  | 24557.827 | 12483.2902 | 67309.7787 | 8735.5651 | 794.9393 | 344.9266 | 114226.3269
2004 | 8 | 10 | 5 | 0.024977 | 0.06443 | 0.0017241 | 0.013613 | 0.00039884 | 0.0062681 | 0.11141 | 111411.0962 | 25084.4473 | 74168.6573 | 1803.4008 | 14142.185 | 367.5453 | 8701.6278 | 124267.8634 |  | 24420.5412 | 14165.2815 | 71320.8251 | 8837.2078 | 794.9393 | 344.9266 | 119883.7215
2004 | 8 | 10 | 6 | 0.026613 | 0.073109 | 0.00057414 | 0.019858 | 0.0003875 | 0.0068229 | 0.12736 | 127364.4334 | 26727.4754 | 84160.3536 | 600.5633 | 20628.7911 | 357.0929 | 9471.8841 | 141946.1604 |  | 26020.0836 | 20662.4813 | 80928.8732 | 9619.4655 | 264.7284 | 335.1175 | 137830.7494
2004 | 8 | 10 | 7 | 0.03012 | 0.08645 | 0 | 0.024633 | 0.00038184 | 0.0079173 | 0.1495 | 149501.27 | 30248.917 | 99517.5848 | 0 | 25589.4944 | 351.8741 | 10991.1418 | 166699.0122 |  | 29448.3238 | 25631.2861 | 95696.4374 | 11162.3948 | 0 | 330.2199 | 162268.6619
2004 | 8 | 10 | 8 | 0.034509 | 0.093889 | 0 | 0.028124 | 0.00038184 | 0.0091088 | 0.16601 | 166012.9945 | 34656.836 | 108081.5464 | 0 | 29216.7907 | 351.8741 | 12645.3174 | 184952.3647 |  | 33739.5791 | 29264.5065 | 103931.5711 | 12842.344 | 0 | 330.2199 | 180108.2205
2004 | 8 | 10 | 9 | 0.03804 | 0.096382 | 0 | 0.028725 | 0.00038184 | 0.010137 | 0.17367 | 173665.4964 | 38203.2241 | 110950.7367 | 0 | 29840.5111 | 351.8741 | 14073.0533 | 193419.3994 |  | 37192.1055 | 29889.2455 | 106690.5939 | 14292.3255 | 0 | 330.2199 | 188394.4902
2004 | 8 | 10 | 10 | 0.041322 | 0.09969 | 0 | 0.0282 | 0.00038184 | 0.010701 | 0.18029 | 180294.9263 | 41499.2241 | 114758.9801 | 0 | 29295.4933 | 351.8741 | 14856.0046 | 200761.5763 |  | 40400.8708 | 29343.3376 | 110352.6133 | 15087.4759 | 0 | 330.2199 | 195514.5175
2004 | 8 | 10 | 11 | 0.046195 | 0.1002 | 0 | 0.027056 | 0.00038184 | 0.010941 | 0.18478 | 184777.0292 | 46392.8658 | 115350.738 | 0 | 28106.9269 | 351.8741 | 15188.4347 | 205390.8397 |  | 45164.9933 | 28152.8301 | 110921.6497 | 15425.0856 | 0 | 330.2199 | 199994.7785
2004 | 8 | 10 | 12 | 0.053822 | 0.098932 | 0 | 0.022162 | 0.00038184 | 0.010825 | 0.18612 | 186122.3787 | 54052.8623 | 113886.6793 | 0 | 23022.6538 | 351.8741 | 15027.5353 | 206341.6048 |  | 52622.2538 | 23060.2535 | 109513.806 | 15261.6792 | 0 | 330.2199 | 200788.2124
2004 | 8 | 10 | 13 | 0.054029 | 0.10106 | 0 | 0.022315 | 0.00038184 | 0.011183 | 0.18897 | 188966.764 | 54261.281 | 116333.4588 | 0 | 23181.6265 | 351.8741 | 15524.9986 | 209653.2389 |  | 52825.1563 | 23219.4858 | 111866.6372 | 15766.8935 | 0 | 330.2199 | 204008.3927
2004 | 8 | 10 | 14 | 0.052586 | 0.10095 | 0 | 0.024453 | 0.00038184 | 0.011273 | 0.18965 | 189648.8465 | 52812.1079 | 116215.2738 | 0 | 25402.8678 | 351.8741 | 15649.2912 | 210431.4148 |  | 51414.3383 | 25444.3548 | 111752.9901 | 15893.1227 | 0 | 330.2199 | 204835.0257
2004 | 8 | 10 | 15 | 0.057108 | 0.098653 | 0 | 0.020993 | 0.00038184 | 0.011092 | 0.18823 | 188228.5062 | 57352.8579 | 113565.8752 | 0 | 21808.6548 | 351.8741 | 15398.9351 | 208478.1972 |  | 55834.909 | 21844.2719 | 109205.3197 | 15638.8658 | 0 | 330.2199 | 202853.5862
2004 | 8 | 10 | 16 | 0.067098 | 0.094034 | 0 | 0.015317 | 0.00038184 | 0.010495 | 0.18733 | 187325.362 | 67386.5851 | 108248.0419 | 0 | 15911.5451 | 351.8741 | 14569.0416 | 206467.0879 |  | 65603.0752 | 15937.5312 | 104091.6737 | 14796.0417 | 0 | 330.2199 | 200758.5416
2004 | 8 | 10 | 17 | 0.066257 | 0.089958 | 0 | 0.016615 | 0.00038184 | 0.0098378 | 0.18305 | 183049.3968 | 66541.202 | 103555.5506 | 0 | 17260.8171 | 351.8741 | 13657.3683 | 201366.8122 |  | 64780.0666 | 17289.0068 | 99579.3586 | 13870.1637 | 0 | 330.2199 | 195848.8156
2004 | 8 | 10 | 18 | 0.055357 | 0.08819 | 0 | 0.023676 | 0.00038184 | 0.0096513 | 0.17726 | 177255.6839 | 55594.825 | 101520.3711 | 0 | 24595.3443 | 351.8741 | 13398.4523 | 195460.8668 |  | 54123.4057 | 24635.5124 | 97622.3232 | 13607.2135 | 0 | 330.2199 | 190318.6747
2004 | 8 | 10 | 19 | 0.052474 | 0.085363 | 0 | 0.023187 | 0.00038184 | 0.0094829 | 0.17089 | 170888.5779 | 52699.5725 | 98266.1065 | 0 | 24087.4985 | 351.8741 | 13164.6288 | 188569.6804 |  | 51304.7813 | 24126.8373 | 94493.0117 | 13369.7468 | 0 | 330.2199 | 183624.597
2004 | 8 | 10 | 20 | 0.05328 | 0.083115 | 0.00091929 | 0.020899 | 0.00039091 | 0.0093344 | 0.16794 | 167939.2393 | 53509.2277 | 95678.7679 | 961.5856 | 21710.7847 | 360.2301 | 12958.5579 | 185179.1539 |  | 52093.0075 | 21746.2419 | 92005.0184 | 13160.4651 | 423.8671 | 338.0616 | 179766.6616
2004 | 8 | 10 | 21 | 0.059315 | 0.07907 | 0.0017241 | 0.01374 | 0.00039884 | 0.0088868 | 0.16313 | 163134.8806 | 59569.4712 | 91022.326 | 1803.4008 | 14273.9815 | 367.5453 | 12337.0987 | 179373.8235 |  | 57992.8555 | 14297.2933 | 87527.3686 | 12529.3229 | 794.9393 | 344.9266 | 173486.7062
2004 | 8 | 10 | 22 | 0.056171 | 0.074841 | 0.0017241 | 0.014025 | 0.00039884 | 0.0085733 | 0.15573 | 155733.463 | 56412.1528 | 86154.2702 | 1803.4008 | 14569.7336 | 367.5453 | 11901.9282 | 171209.0309 |  | 54919.1014 | 14593.5283 | 82846.23 | 12087.3721 | 794.9393 | 344.9266 | 165586.0978
2004 | 8 | 10 | 23 | 0.042597 | 0.069698 | 0.0017241 | 0.013771 | 0.00039884 | 0.0074466 | 0.13564 | 135635.3076 | 42779.8412 | 80233.6465 | 1803.4008 | 14305.6006 | 367.5453 | 10337.7957 | 149827.83 |  | 41647.594 | 14328.9639 | 77152.9387 | 10498.8688 | 794.9393 | 344.9266 | 144768.2314
2004 | 8 | 10 | 24 | 0.03783 | 0.06679 | 0.0017241 | 0.0082718 | 0.00039884 | 0.0070847 | 0.1221 | 122099.1467 | 37992.1136 | 76886.0692 | 1803.4008 | 8593.0737 | 367.5453 | 9835.3135 | 135477.516 |  | 36986.5824 | 8607.1076 | 73933.8974 | 9988.5575 | 794.9393 | 344.9266 | 130656.0107
2004 | 8 | 11 | 1 | 0.034902 | 0.065776 | 0.0017241 | 0.010215 | 0.00039884 | 0.0065493 | 0.11956 | 119564.6753 | 35051.4417 | 75718.5823 | 1803.4008 | 10611.783 | 367.5453 | 9092.011 | 132644.764 |  | 34123.7408 | 10629.1137 | 72811.2382 | 9233.6735 | 794.9393 | 344.9266 | 127937.6322
2004 | 8 | 11 | 2 | 0.030801 | 0.063519 | 0.0017241 | 0.011541 | 0.00039884 | 0.0063838 | 0.11437 | 114366.8976 | 30932.7882 | 73120.5546 | 1803.4008 | 11988.8414 | 367.5453 | 8862.3539 | 127075.4842 |  | 30114.095 | 12008.4211 | 70312.9662 | 9000.4382 | 794.9393 | 344.9266 | 122575.7864
2004 | 8 | 11 | 3 | 0.028231 | 0.062354 | 0.0017241 | 0.012562 | 0.00039884 | 0.006248 | 0.11152 | 111518.6303 | 28352.4244 | 71779.6566 | 1803.4008 | 13050.2006 | 367.5453 | 8673.8431 | 124027.0708 |  | 27602.0253 | 13071.5137 | 69023.5543 | 8808.9902 | 794.9393 | 344.9266 | 119645.9494
2004 | 8 | 11 | 4 | 0.026471 | 0.061879 | 0.0017241 | 0.013862 | 0.00039884 | 0.0061242 | 0.11046 | 110458.8125 | 26585.0146 | 71232.1897 | 1803.4008 | 14400.0926 | 367.5453 | 8501.9656 | 122890.2086 |  | 25881.3933 | 14423.6103 | 68497.1082 | 8634.4347 | 794.9393 | 344.9266 | 118576.4124
2004 | 8 | 11 | 5 | 0.026425 | 0.065245 | 0.0017241 | 0.015846 | 0.00039884 | 0.0061955 | 0.11584 | 115835.8263 | 26538.9653 | 75107.9606 | 1803.4008 | 16461.9499 | 367.5453 | 8600.8892 | 128880.7112 |  | 25836.5628 | 16488.835 | 72224.0624 | 8734.8996 | 794.9393 | 344.9266 | 124424.2256
2004 | 8 | 11 | 6 | 0.028236 | 0.074147 | 0.0006314 | 0.022276 | 0.00038807 | 0.0067439 | 0.13242 | 132422.7612 | 28357.6084 | 85355.4135 | 660.4485 | 23140.916 | 357.6133 | 9362.2291 | 147234.2288 |  | 27607.0721 | 23178.7088 | 82078.0468 | 9508.102 | 291.1258 | 335.6058 | 142998.6613
2004 | 8 | 11 | 7 | 0.031905 | 0.087597 | 0 | 0.02773 | 0.00038184 | 0.0078256 | 0.15544 | 155438.7636 | 32041.8321 | 100837.6515 | 0 | 28806.9638 | 351.8741 | 10863.8978 | 172902.2194 |  | 31193.7861 | 28854.0103 | 96965.8178 | 11033.1681 | 0 | 330.2199 | 168377.0022
2004 | 8 | 11 | 8 | 0.036563 | 0.094811 | 0 | 0.031847 | 0.00038184 | 0.0090034 | 0.17261 | 172606.261 | 36720.0768 | 109142.6126 | 0 | 33083.9382 | 351.8741 | 12498.924 | 191797.4257 |  | 35748.2124 | 33137.9696 | 104951.8958 | 12693.6696 | 0 | 330.2199 | 186861.9673
2004 | 8 | 11 | 9 | 0.040264 | 0.096928 | 0 | 0.032969 | 0.00038184 | 0.01002 | 0.18056 | 180562.6941 | 40436.8288 | 111579.3981 | 0 | 34249.7542 | 351.8741 | 13910.1303 | 200527.9856 |  | 39366.5937 | 34305.6896 | 107295.1168 | 14126.864 | 0 | 330.2199 | 195424.4839
2004 | 8 | 11 | 10 | 0.043692 | 0.10004 | 0 | 0.032769 | 0.00038184 | 0.010577 | 0.18746 | 187455.4054 | 43879.8071 | 115156.6936 | 0 | 34041.4061 | 351.8741 | 14684.0181 | 208113.799 |  | 42718.4473 | 34097.0012 | 110735.0559 | 14912.8097 | 0 | 330.2199 | 202793.5339
2004 | 8 | 11 | 11 | 0.048626 | 0.10072 | 0 | 0.03157 | 0.00038184 | 0.010814 | 0.19212 | 192115.506 | 48834.3835 | 115949.6041 | 0 | 32796.0737 | 351.8741 | 15012.6002 | 212944.5355 |  | 47541.8916 | 32849.635 | 111497.5212 | 15246.5114 | 0 | 330.2199 | 207465.7791
2004 | 8 | 11 | 12 | 0.056288 | 0.099822 | 0 | 0.026323 | 0.00038184 | 0.010699 | 0.19351 | 193514.3054 | 56529.4727 | 114911.5358 | 0 | 27345.207 | 351.8741 | 14853.5627 | 213991.6523 |  | 55033.3162 | 27389.8662 | 110499.3114 | 15084.996 | 0 | 330.2199 | 208337.7095
2004 | 8 | 11 | 13 | 0.056614 | 0.1024 | 0 | 0.026021 | 0.00038184 | 0.011054 | 0.19647 | 196471.6454 | 56856.7986 | 117880.8639 | 0 | 27031.2709 | 351.8741 | 15345.2665 | 217466.0741 |  | 55351.9788 | 27075.4174 | 113354.627 | 15584.361 | 0 | 330.2199 | 211696.6041
2004 | 8 | 11 | 14 | 0.05522 | 0.1024 | 0 | 0.028037 | 0.00038184 | 0.011142 | 0.19718 | 197180.8068 | 55457.3377 | 117878.7457 | 0 | 29125.5556 | 351.8741 | 15468.12 | 218281.6331 |  | 53989.5572 | 29173.1223 | 113352.5902 | 15709.1287 | 0 | 330.2199 | 212554.6183
2004 | 8 | 11 | 15 | 0.05976 | 0.10043 | 0 | 0.024164 | 0.00038184 | 0.010964 | 0.1957 | 195704.0812 | 60016.9987 | 115615.3169 | 0 | 25102.7271 | 351.8741 | 15220.6616 | 216307.5785 |  | 58428.5384 | 25143.7239 | 111176.0696 | 15457.8146 | 0 | 330.2199 | 210536.3664
2004 | 8 | 11 | 16 | 0.06987 | 0.095768 | 0 | 0.018373 | 0.00038184 | 0.010373 | 0.19477 | 194765.0355 | 70169.6746 | 110244.2774 | 0 | 19086.1055 | 351.8741 | 14400.3771 | 214252.3087 |  | 68312.505 | 19117.2762 | 106011.2603 | 14624.7493 | 0 | 330.2199 | 208396.0107
2004 | 8 | 11 | 17 | 0.069326 | 0.090666 | 0 | 0.020221 | 0.00038184 | 0.0097239 | 0.19032 | 190319.2733 | 69623.648 | 104371.514 | 0 | 21006.5451 | 351.8741 | 13499.2588 | 208852.8401 |  | 67780.9301 | 21040.8522 | 100363.9917 | 13709.5906 | 0 | 330.2199 | 203225.5845
2004 | 8 | 11 | 18 | 0.058297 | 0.088881 | 0 | 0.027196 | 0.00038184 | 0.0095396 | 0.1843 | 184295.4442 | 58547.5179 | 102315.6739 | 0 | 28252.6372 | 351.8741 | 13243.3391 | 202711.0423 |  | 56997.9501 | 28298.7784 | 98387.0891 | 13449.6834 | 0 | 330.2199 | 197463.7209
2004 | 8 | 11 | 19 | 0.05531 | 0.08603 | 0 | 0.026581 | 0.00038184 | 0.0093731 | 0.17768 | 177675.4739 | 55547.1734 | 99034.418 | 0 | 27613.1454 | 351.8741 | 13012.222 | 195558.833 |  | 54077.0153 | 27658.2421 | 95231.8226 | 13214.9653 | 0 | 330.2199 | 190512.2652
2004 | 8 | 11 | 20 | 0.055893 | 0.08402 | 0.00097654 | 0.024102 | 0.00039147 | 0.0092264 | 0.17461 | 174609.008 | 56132.5092 | 96720.9112 | 1021.4708 | 25037.8298 | 360.7505 | 12808.5377 | 192082.0093 |  | 54646.859 | 25078.7207 | 93007.1469 | 13008.1074 | 450.2645 | 338.55 | 186529.6484
2004 | 8 | 11 | 21 | 0.061913 | 0.080135 | 0.0017241 | 0.016659 | 0.00039884 | 0.0087839 | 0.16961 | 169613.8393 | 62179.1423 | 92247.9487 | 1803.4008 | 17305.9847 | 367.5453 | 12194.2725 | 186098.2944 |  | 60533.4569 | 17334.2482 | 88705.9314 | 12384.2714 | 794.9393 | 344.9266 | 180097.7738
2004 | 8 | 11 | 22 | 0.058646 | 0.075708 | 0.0017241 | 0.016968 | 0.00039884 | 0.0084741 | 0.16192 | 161918.4711 | 58897.6029 | 87152.0379 | 1803.4008 | 17626.716 | 367.5453 | 11764.1403 | 177611.4433 |  | 57338.7694 | 17655.5033 | 83805.6868 | 11947.4373 | 794.9393 | 344.9266 | 171887.2628
2004 | 8 | 11 | 23 | 0.044816 | 0.06994 | 0.0017241 | 0.016783 | 0.00039884 | 0.0073604 | 0.14102 | 141022.1043 | 45008.8515 | 80511.6209 | 1803.4008 | 17434.6415 | 367.5453 | 10218.1163 | 155344.1763 |  | 43817.6094 | 17463.1151 | 77420.2398 | 10377.3247 | 794.9393 | 344.9266 | 150218.155
2004 | 8 | 11 | 24 | 0.039825 | 0.066558 | 0.0017241 | 0.01144 | 0.00039884 | 0.0070027 | 0.12695 | 126948.3495 | 39995.5382 | 76618.9028 | 1803.4008 | 11884.5839 | 367.5453 | 9721.4511 | 140391.4222 |  | 38936.9827 | 11903.9934 | 73676.9893 | 9872.921 | 794.9393 | 344.9266 | 135530.7523
2004 | 8 | 12 | 1 | 0.032029 | 0.062856 | 0.0017241 | 0.010592 | 0.00039884 | 0.0065578 | 0.11416 | 114157.9186 | 32166.8352 | 72357.6693 | 1803.4008 | 11002.9915 | 367.5453 | 9103.8422 | 126802.2843 |  | 31315.4807 | 11020.9612 | 69579.3732 | 9245.6891 | 794.9393 | 344.9266 | 122301.3701
2004 | 8 | 12 | 2 | 0.028406 | 0.060619 | 0.0017241 | 0.011656 | 0.00039884 | 0.0063921 | 0.1092 | 109195.1772 | 28527.7475 | 69781.9221 | 1803.4008 | 12108.2694 | 367.5453 | 8873.887 | 121462.7722 |  | 27772.7082 | 12128.0442 | 67102.5262 | 9012.151 | 794.9393 | 344.9266 | 117155.2955
2004 | 8 | 12 | 3 | 0.025972 | 0.059651 | 0.0017241 | 0.012474 | 0.00039884 | 0.0062562 | 0.10648 | 106475.7161 | 26083.8417 | 68667.4205 | 1803.4008 | 12958.1632 | 367.5453 | 8685.1303 | 118565.5018 |  | 25393.4848 | 12979.326 | 66030.8178 | 8820.4532 | 794.9393 | 344.9266 | 114363.9478
2004 | 8 | 12 | 4 | 0.024577 | 0.05953 | 0.0017241 | 0.013102 | 0.00039884 | 0.0061322 | 0.10546 | 105463.8211 | 24682.51 | 68528.0776 | 1803.4008 | 13611.0329 | 367.5453 | 8513.0295 | 117505.596 |  | 24029.242 | 13633.2619 | 65896.8252 | 8645.6709 | 794.9393 | 344.9266 | 113344.8659
2004 | 8 | 12 | 5 | 0.024336 | 0.063032 | 0.0017241 | 0.014903 | 0.00039884 | 0.0062035 | 0.1106 | 110597.6908 | 24440.6779 | 72559.4594 | 1803.4008 | 15482.2953 | 367.5453 | 8612.0823 | 123265.461 |  | 23793.8104 | 15507.5804 | 69773.4151 | 8746.2671 | 794.9393 | 344.9266 | 118960.939
2004 | 8 | 12 | 6 | 0.025998 | 0.071205 | 0.00066084 | 0.02143 | 0.00038836 | 0.0067527 | 0.12643 | 126434.5554 | 26109.7785 | 81968.3859 | 691.2466 | 22261.8257 | 357.8809 | 9374.4123 | 140763.53 |  | 25418.7351 | 22298.1829 | 78821.0699 | 9520.475 | 304.7016 | 335.857 | 136699.0215
2004 | 8 | 12 | 7 | 0.029895 | 0.084212 | 0 | 0.026085 | 0.00038184 | 0.0078358 | 0.14841 | 148409.7738 | 30023.7752 | 96941.0341 | 0 | 27098.2832 | 351.8741 | 10878.0356 | 165293.0022 |  | 29229.1407 | 27142.5391 | 93218.8178 | 11047.5262 | 0 | 330.2199 | 160968.2436
2004 | 8 | 12 | 8 | 0.034198 | 0.09182 | 0 | 0.029387 | 0.00038184 | 0.0090151 | 0.1648 | 164800.9349 | 34344.5813 | 105699.0465 | 0 | 30528.0636 | 351.8741 | 12515.1891 | 183438.7547 |  | 33435.5888 | 30577.9209 | 101640.5513 | 12710.1882 | 0 | 330.2199 | 178694.469
2004 | 8 | 12 | 9 | 0.036752 | 0.094233 | 0 | 0.030998 | 0.00038184 | 0.010033 | 0.1724 | 172397.5739 | 36910.0002 | 108476.9466 | 0 | 32201.841 | 351.8741 | 13928.2336 | 191868.8955 |  | 35933.1091 | 32254.4318 | 104311.7892 | 14145.2493 | 0 | 330.2199 | 186974.7992
2004 | 8 | 12 | 10 | 0.03968 | 0.097332 | 0 | 0.030994 | 0.00038184 | 0.010591 | 0.17898 | 178978.6131 | 39850.3738 | 112044.4364 | 0 | 32197.7052 | 351.8741 | 14703.127 | 199147.5165 |  | 38795.6603 | 32250.2893 | 107742.2991 | 14932.2164 | 0 | 330.2199 | 194050.6849
2004 | 8 | 12 | 11 | 0.044558 | 0.098065 | 0 | 0.029596 | 0.00038184 | 0.010828 | 0.18343 | 183427.9764 | 44748.9291 | 112888.0332 | 0 | 30745.3379 | 351.8741 | 15032.1365 | 203766.3108 |  | 43564.5663 | 30795.55 | 108553.5046 | 15266.3522 | 0 | 330.2199 | 198510.1929
2004 | 8 | 12 | 12 | 0.05192 | 0.096785 | 0 | 0.024963 | 0.00038184 | 0.010713 | 0.18476 | 184763.5212 | 52143.2265 | 111415.3653 | 0 | 25932.2491 | 351.8741 | 14872.8913 | 204715.6064 |  | 50763.1601 | 25974.6006 | 107137.3823 | 15104.6257 | 0 | 330.2199 | 199309.9886
2004 | 8 | 12 | 13 | 0.051742 | 0.099457 | 0 | 0.024938 | 0.00038184 | 0.011068 | 0.18759 | 187587.1348 | 51964.5555 | 114490.9555 | 0 | 25906.4213 | 351.8741 | 15365.2363 | 208079.0428 |  | 50589.2179 | 25948.7307 | 110094.88 | 15604.642 | 0 | 330.2199 | 202567.6904
2004 | 8 | 12 | 14 | 0.049701 | 0.099601 | 0 | 0.027423 | 0.00038184 | 0.011157 | 0.18826 | 188264.2222 | 49914.5151 | 114657.1203 | 0 | 28488.3626 | 351.8741 | 15488.2482 | 208900.1203 |  | 48593.4356 | 28534.8887 | 110254.6645 | 15729.5705 | 0 | 330.2199 | 203442.7792
2004 | 8 | 12 | 15 | 0.054483 | 0.097386 | 0 | 0.023626 | 0.00038184 | 0.010978 | 0.18685 | 186854.2678 | 54716.5991 | 112106.6623 | 0 | 24543.3995 | 351.8741 | 15240.47 | 206959.005 |  | 53268.4236 | 24583.4828 | 107802.1357 | 15477.9317 | 0 | 330.2199 | 201462.1937
2004 | 8 | 12 | 16 | 0.064548 | 0.092756 | 0 | 0.017885 | 0.00038184 | 0.010387 | 0.18596 | 185957.7009 | 64825.2803 | 106777.5436 | 0 | 18579.3837 | 351.8741 | 14419.1169 | 204953.1987 |  | 63109.56 | 18609.7268 | 102677.6377 | 14643.7811 | 0 | 330.2199 | 199370.9254
2004 | 8 | 12 | 17 | 0.063085 | 0.088566 | 0 | 0.019944 | 0.00038184 | 0.0097366 | 0.18171 | 181712.9572 | 63356.2878 | 101953.1778 | 0 | 20718.1373 | 351.8741 | 13516.8255 | 199896.3025 |  | 61679.447 | 20751.9734 | 98038.5116 | 13727.4311 | 0 | 330.2199 | 194527.583
2004 | 8 | 12 | 18 | 0.053301 | 0.086414 | 0 | 0.026313 | 0.00038184 | 0.009552 | 0.17596 | 175961.5364 | 53529.9995 | 99476.2148 | 0 | 27334.6666 | 351.8741 | 13260.5726 | 193953.3276 |  | 52113.2296 | 27379.3085 | 95656.6558 | 13467.1855 | 0 | 330.2199 | 188946.5993
2004 | 8 | 12 | 19 | 0.050424 | 0.083867 | 0 | 0.025583 | 0.00038184 | 0.0093853 | 0.16964 | 169640.9277 | 50640.3104 | 96544.2688 | 0 | 26576.6982 | 351.8741 | 13029.1566 | 187142.3081 |  | 49300.0214 | 26620.1022 | 92837.2869 | 13232.1638 | 0 | 330.2199 | 182319.7942
2004 | 8 | 12 | 20 | 0.052425 | 0.081429 | 0.001006 | 0.022222 | 0.00039176 | 0.0092384 | 0.16671 | 166713.1219 | 52650.4677 | 93738.1817 | 1052.269 | 23085.4244 | 361.0181 | 12825.2062 | 183712.5672 |  | 51256.9762 | 23123.1267 | 90138.9443 | 13025.0357 | 463.8403 | 338.8011 | 178346.7243
2004 | 8 | 12 | 21 | 0.058993 | 0.077559 | 0.0017241 | 0.014473 | 0.00039884 | 0.0087953 | 0.16194 | 161943.8436 | 59246.6818 | 89282.611 | 1803.4008 | 15035.5497 | 367.5453 | 12210.1416 | 177945.9302 |  | 57678.6093 | 15060.1052 | 85854.4529 | 12400.3877 | 794.9393 | 344.9266 | 172133.4211
2004 | 8 | 12 | 22 | 0.055167 | 0.073748 | 0.0017241 | 0.015074 | 0.00039884 | 0.0084851 | 0.1546 | 154596.4583 | 55403.5808 | 84895.4109 | 1803.4008 | 15659.5162 | 367.5453 | 11779.449 | 169908.903 |  | 53937.223 | 15685.0908 | 81635.7068 | 11962.9845 | 794.9393 | 344.9266 | 164360.871
2004 | 8 | 12 | 23 | 0.041943 | 0.068867 | 0.0017241 | 0.014342 | 0.00039884 | 0.00737 | 0.13465 | 134645.0381 | 42123.1843 | 79277.1883 | 1803.4008 | 14898.8559 | 367.5453 | 10231.4136 | 148701.5882 |  | 41008.3167 | 14923.1882 | 76233.2055 | 10390.8292 | 794.9393 | 344.9266 | 143695.4054
2004 | 8 | 12 | 24 | 0.036615 | 0.065435 | 0.0017241 | 0.010023 | 0.00039884 | 0.0070118 | 0.12121 | 121207.7005 | 36772.5937 | 75326.2806 | 1803.4008 | 10411.8089 | 367.5453 | 9734.102 | 134415.7313 |  | 35799.3393 | 10428.8131 | 72433.9996 | 9885.769 | 794.9393 | 344.9266 | 129687.7869
2004 | 8 | 13 | 1 | 0.035867 | 0.066154 | 0.0017241 | 0.014306 | 0.00039884 | 0.0069799 | 0.12543 | 125429.2487 | 36020.9938 | 76153.4861 | 1803.4008 | 14861.4099 | 367.5453 | 9689.8318 | 138896.6676 |  | 35067.6319 | 14885.6809 | 73229.4431 | 9840.809 | 794.9393 | 344.9266 | 134163.4308
2004 | 8 | 13 | 2 | 0.031608 | 0.064275 | 0.0017241 | 0.01455 | 0.00039884 | 0.0066449 | 0.1192 | 119201.0414 | 31744.1974 | 73990.5633 | 1803.4008 | 15115.0938 | 367.5453 | 9224.7829 | 132245.5835 |  | 30904.0288 | 15139.7792 | 71149.5694 | 9368.5142 | 794.9393 | 344.9266 | 127701.7575
2004 | 8 | 13 | 3 | 0.029563 | 0.06309 | 0.0017241 | 0.014669 | 0.00039884 | 0.0064984 | 0.11594 | 115942.7357 | 29689.8206 | 72626.4387 | 1803.4008 | 15238.5266 | 367.5453 | 9021.3616 | 128747.0935 |  | 28904.0248 | 15263.4136 | 69837.8227 | 9161.9233 | 794.9393 | 344.9266 | 124307.0504
2004 | 8 | 13 | 4 | 0.026868 | 0.062929 | 0.0017241 | 0.016571 | 0.00039884 | 0.0064353 | 0.11493 | 114925.4923 | 26983.0049 | 72441.3252 | 1803.4008 | 17214.3098 | 367.5453 | 8933.7521 | 127743.338 |  | 26268.85 | 17242.4235 | 69659.8169 | 9072.9488 | 794.9393 | 344.9266 | 123383.9052
2004 | 8 | 13 | 5 | 0.026023 | 0.065996 | 0.0017241 | 0.019593 | 0.00039884 | 0.0065383 | 0.12027 | 120272.8478 | 26134.5901 | 75971.596 | 1803.4008 | 20354.0427 | 367.5453 | 9076.8674 | 133708.0424 |  | 25442.8901 | 20387.2841 | 73054.537 | 9218.294 | 794.9393 | 344.9266 | 129242.8712
2004 | 8 | 13 | 6 | 0.027532 | 0.074972 | 0.00069028 | 0.028126 | 0.00038865 | 0.0071755 | 0.13888 | 138883.4035 | 27649.8479 | 86304.1974 | 722.0447 | 29218.2732 | 358.1486 | 9961.362 | 154213.8737 |  | 26918.0438 | 29265.9914 | 82990.4005 | 10116.5699 | 318.2774 | 336.1081 | 149945.3911
2004 | 8 | 13 | 7 | 0.033809 | 0.087023 | 0 | 0.03182 | 0.00038184 | 0.0081126 | 0.16115 | 161145.8914 | 33953.9339 | 100177.4193 | 0 | 33055.5672 | 351.8741 | 11262.3 | 178801.0946 |  | 33055.2805 | 33109.5523 | 96330.9364 | 11437.7778 | 0 | 330.2199 | 174263.7669
2004 | 8 | 13 | 8 | 0.036243 | 0.094862 | 0 | 0.039438 | 0.00038184 | 0.0094625 | 0.18039 | 180387.8392 | 36398.7917 | 109201.6567 | 0 | 40969.853 | 351.8741 | 13136.3009 | 200058.4764 |  | 35435.4307 | 41036.7634 | 105008.6728 | 13340.9775 | 0 | 330.2199 | 195152.0643
2004 | 8 | 13 | 9 | 0.041066 | 0.096566 | 0 | 0.037859 | 0.00038184 | 0.010272 | 0.18614 | 186144.4407 | 41242.2295 | 111162.5785 | 0 | 39329.1428 | 351.8741 | 14260.5188 | 206346.3438 |  | 40150.678 | 39393.3737 | 106894.3017 | 14482.7118 | 0 | 330.2199 | 201251.2851
2004 | 8 | 13 | 10 | 0.042971 | 0.099413 | 0 | 0.040414 | 0.00038184 | 0.010888 | 0.19407 | 194068.0713 | 43155.7483 | 114440.0038 | 0 | 41984.1206 | 351.8741 | 15115.0102 | 215046.7571 |  | 42013.552 | 42052.6875 | 110045.8847 | 15350.5171 | 0 | 330.2199 | 209792.8611
2004 | 8 | 13 | 11 | 0.047809 | 0.099841 | 0 | 0.039018 | 0.00038184 | 0.011099 | 0.19815 | 198148.7429 | 48013.9192 | 114933.2394 | 0 | 40533.0891 | 351.8741 | 15408.7429 | 219240.8649 |  | 46743.1425 | 40599.2862 | 110520.1817 | 15648.8264 | 0 | 330.2199 | 213841.6567
2004 | 8 | 13 | 12 | 0.053425 | 0.097996 | 0 | 0.033018 | 0.00038184 | 0.011002 | 0.19582 | 195821.9493 | 53654.262 | 112808.5292 | 0 | 34300.4439 | 351.8741 | 15273.1272 | 216388.2364 |  | 52234.2032 | 34356.4621 | 108477.0533 | 15511.0977 | 0 | 330.2199 | 210909.0361
2004 | 8 | 13 | 13 | 0.058128 | 0.098997 | 0 | 0.028257 | 0.00038184 | 0.011279 | 0.19704 | 197041.8548 | 58377.3196 | 113961.5007 | 0 | 29354.1268 | 351.8741 | 15657.4685 | 217702.2898 |  | 56832.2564 | 29402.0668 | 109585.7545 | 15901.4274 | 0 | 330.2199 | 212051.7251
2004 | 8 | 13 | 14 | 0.057467 | 0.096899 | 0 | 0.030352 | 0.00038184 | 0.011381 | 0.19648 | 196480.6167 | 57713.5272 | 111546.265 | 0 | 31531.3236 | 351.8741 | 15799.0828 | 216942.0727 |  | 56186.0325 | 31582.8194 | 107263.2558 | 16045.2482 | 0 | 330.2199 | 211407.5758
2004 | 8 | 13 | 15 | 0.055471 | 0.0939 | 0 | 0.031206 | 0.00038184 | 0.011207 | 0.19217 | 192166.0628 | 55708.8149 | 108094.3841 | 0 | 32417.7784 | 351.8741 | 15558.7571 | 212131.6086 |  | 54234.3786 | 32470.7219 | 103943.9158 | 15801.178 | 0 | 330.2199 | 206780.4142
2004 | 8 | 13 | 16 | 0.06918 | 0.088193 | 0 | 0.020836 | 0.00038184 | 0.010621 | 0.18921 | 189211.7809 | 69476.8005 | 101524.1586 | 0 | 21645.2213 | 351.8741 | 14745.0704 | 207743.1249 |  | 67637.9692 | 21680.5714 | 97625.9653 | 14974.8133 | 0 | 330.2199 | 202249.539
2004 | 8 | 13 | 17 | 0.072471 | 0.083945 | 0 | 0.016566 | 0.00038184 | 0.0099511 | 0.18331 | 183314.8743 | 72781.9275 | 96633.8516 | 0 | 17209.8413 | 351.8741 | 13814.6708 | 200792.1653 |  | 70855.6198 | 17237.9477 | 92923.43 | 14029.9171 | 0 | 330.2199 | 195377.1345
2004 | 8 | 13 | 18 | 0.065908 | 0.081301 | 0 | 0.017683 | 0.00038184 | 0.009751 | 0.17502 | 175024.8832 | 66191.2941 | 93590.3777 | 0 | 18369.6272 | 351.8741 | 13536.8416 | 192040.0149 |  | 64439.4197 | 18399.6278 | 89996.8155 | 13747.7591 | 0 | 330.2199 | 186913.842
2004 | 8 | 13 | 19 | 0.057021 | 0.08001 | 0 | 0.023862 | 0.00038184 | 0.0096808 | 0.17096 | 170955.9 | 57266.0475 | 92104.1016 | 0 | 24789.0909 | 351.8741 | 13439.3317 | 187950.446 |  | 55750.3962 | 24829.5755 | 88567.6075 | 13648.7299 | 0 | 330.2199 | 183126.529
2004 | 8 | 13 | 20 | 0.053029 | 0.078464 | 0.0010338 | 0.026661 | 0.00039204 | 0.0092204 | 0.1688 | 168800.6003 | 53256.6369 | 90325.1041 | 1081.3561 | 27696.5122 | 361.2709 | 12800.2646 | 185521.1448 |  | 51847.102 | 27741.7451 | 86856.9177 | 12999.7055 | 476.6619 | 339.0383 | 180261.1705
2004 | 8 | 13 | 21 | 0.059539 | 0.074131 | 0.0017241 | 0.020125 | 0.00039884 | 0.008973 | 0.16489 | 164891.4116 | 59794.853 | 85336.6536 | 1803.4008 | 20906.9987 | 367.5453 | 12456.7273 | 180666.1788 |  | 58212.2722 | 20941.1432 | 82060.0072 | 12650.8155 | 794.9393 | 344.9266 | 175004.1041
2004 | 8 | 13 | 22 | 0.059342 | 0.068049 | 0.0017241 | 0.014478 | 0.00039884 | 0.0086025 | 0.15259 | 152594.8039 | 59596.4709 | 78335.7802 | 1803.4008 | 15040.608 | 367.5453 | 11942.4729 | 167086.278 |  | 58019.1406 | 15065.1717 | 75327.9443 | 12128.5484 | 794.9393 | 344.9266 | 161680.671
2004 | 8 | 13 | 23 | 0.051982 | 0.060511 | 0.0017241 | 0.011774 | 0.00039884 | 0.0075051 | 0.13389 | 133894.6049 | 52205.4631 | 69657.6637 | 1803.4008 | 12230.8162 | 367.5453 | 10418.9105 | 146683.7996 |  | 50823.7495 | 12250.7911 | 66983.0389 | 10581.2475 | 794.9393 | 344.9266 | 141778.6929
2004 | 8 | 13 | 24 | 0.042135 | 0.05768 | 0.0017241 | 0.013963 | 0.00039884 | 0.0068429 | 0.12274 | 122743.8791 | 42315.8403 | 66398.824 | 1803.4008 | 14505.5948 | 367.5453 | 9499.612 | 134890.8173 |  | 41195.8737 | 14529.2848 | 63849.3279 | 9647.6254 | 794.9393 | 344.9266 | 130361.9778
2004 | 8 | 14 | 1 | 0.037187 | 0.056356 | 0.0017241 | 0.010812 | 0.00039884 | 0.0068058 | 0.11328 | 113284.1121 | 37346.6515 | 64874.8358 | 1803.4008 | 11232.2939 | 367.5453 | 9448.1993 | 125072.9265 |  | 36358.2037 | 11250.638 | 62383.8558 | 9595.4116 | 794.9393 | 344.9266 | 120727.975
2004 | 8 | 14 | 2 | 0.032654 | 0.055387 | 0.0017241 | 0.01181 | 0.00039884 | 0.0064359 | 0.10841 | 108409.7659 | 32794.0275 | 63759.4712 | 1803.4008 | 12268.7239 | 367.5453 | 8934.598 | 119927.7667 |  | 31926.0732 | 12288.7608 | 61311.3176 | 9073.8079 | 794.9393 | 344.9266 | 115739.8253
2004 | 8 | 14 | 3 | 0.02936 | 0.055204 | 0.0017241 | 0.013249 | 0.00039884 | 0.0063804 | 0.10632 | 106315.6379 | 29486.0759 | 63548.3045 | 1803.4008 | 13763.2117 | 367.5453 | 8857.5584 | 117826.0966 |  | 28705.6726 | 13785.6892 | 61108.259 | 8995.568 | 794.9393 | 344.9266 | 113735.0547
2004 | 8 | 14 | 4 | 0.028428 | 0.054304 | 0.0017241 | 0.0135 | 0.00039884 | 0.0062272 | 0.10458 | 104582.4593 | 28550.1845 | 62512.5967 | 1803.4008 | 14024.5668 | 367.5453 | 8644.9278 | 115903.2219 |  | 27794.5513 | 14047.4712 | 60112.3189 | 8779.6243 | 794.9393 | 344.9266 | 111873.8317
2004 | 8 | 14 | 5 | 0.026124 | 0.055087 | 0.0017241 | 0.016035 | 0.00039884 | 0.0062764 | 0.10565 | 105645.784 | 26236.1123 | 63414.4516 | 1803.4008 | 16657.8872 | 367.5453 | 8713.2371 | 117192.6343 |  | 25541.7253 | 16685.0923 | 60979.5456 | 8848.998 | 794.9393 | 344.9266 | 113195.227
2004 | 8 | 14 | 6 | 0.027905 | 0.057374 | 0.00071809 | 0.018046 | 0.00038892 | 0.0065271 | 0.11096 | 110959.119 | 28024.4204 | 66047.159 | 751.1318 | 18746.9138 | 358.4013 | 9061.2016 | 122989.228 |  | 27282.7026 | 18777.5306 | 63511.1657 | 9202.3841 | 331.099 | 336.3454 | 119441.2273
2004 | 8 | 14 | 7 | 0.03107 | 0.063221 | 0 | 0.020602 | 0.00038184 | 0.0069484 | 0.12222 | 122223.1433 | 31202.9734 | 72777.5016 | 0 | 21402.4723 | 351.8741 | 9646.1929 | 135381.0143 |  | 30377.1292 | 21437.426 | 69983.0852 | 9796.4902 | 0 | 330.2199 | 131924.3505
2004 | 8 | 14 | 8 | 0.036404 | 0.066436 | 0 | 0.02347 | 0.00038184 | 0.0073608 | 0.13405 | 134052.9849 | 36560.494 | 76478.3279 | 0 | 24381.9052 | 351.8741 | 10218.6005 | 147991.2018 |  | 35592.8532 | 24421.7248 | 73541.812 | 10377.8165 | 0 | 330.2199 | 144264.4264
2004 | 8 | 14 | 9 | 0.041523 | 0.068345 | 0 | 0.027237 | 0.00038184 | 0.0079705 | 0.14546 | 145456.8355 | 41701.5928 | 78675.7043 | 0 | 28294.383 | 351.8741 | 11065.0154 | 160088.5696 |  | 40597.8834 | 28340.5923 | 75654.8164 | 11237.4194 | 0 | 330.2199 | 156160.9313
2004 | 8 | 14 | 10 | 0.04628 | 0.070477 | 0 | 0.027323 | 0.00038184 | 0.0084479 | 0.15291 | 152909.8289 | 46478.461 | 81130.7876 | 0 | 28384.1485 | 351.8741 | 11727.8167 | 168073.088 |  | 45248.323 | 28430.5045 | 78015.6326 | 11910.5477 | 0 | 330.2199 | 163935.2277
2004 | 8 | 14 | 11 | 0.051144 | 0.071248 | 0 | 0.026901 | 0.00038184 | 0.0086974 | 0.15837 | 158372.7404 | 51364.0434 | 82018.031 | 0 | 27945.6963 | 351.8741 | 12074.2397 | 173753.8846 |  | 50004.5995 | 27991.3362 | 78868.8088 | 12262.3684 | 0 | 330.2199 | 169457.3326
2004 | 8 | 14 | 12 | 0.051933 | 0.069986 | 0 | 0.026117 | 0.00038184 | 0.0088269 | 0.15724 | 157244.3837 | 52155.5412 | 80565.1776 | 0 | 27131.371 | 351.8741 | 12254.0001 | 172457.964 |  | 50775.1488 | 27175.681 | 77471.7401 | 12444.9296 | 0 | 330.2199 | 168197.7193
2004 | 8 | 14 | 13 | 0.054716 | 0.069765 | 0 | 0.022624 | 0.00038184 | 0.0088695 | 0.15636 | 156356.664 | 54951.4386 | 80311.0847 | 0 | 23502.2032 | 351.8741 | 12313.0642 | 171429.6648 |  | 53497.0476 | 23540.5861 | 77227.4036 | 12504.914 | 0 | 330.2199 | 167100.1711
2004 | 8 | 14 | 14 | 0.053769 | 0.069546 | 0 | 0.022572 | 0.00038184 | 0.0089309 | 0.1552 | 155199.0432 | 53999.4864 | 80058.7794 | 0 | 23448.2063 | 351.8741 | 12398.3222 | 170256.6685 |  | 52570.2906 | 23486.5011 | 76984.786 | 12591.5004 | 0 | 330.2199 | 165963.2979
2004 | 8 | 14 | 15 | 0.057572 | 0.066501 | 0 | 0.018239 | 0.00038184 | 0.0090225 | 0.15172 | 151716.4402 | 57819.4685 | 76553.0279 | 0 | 18947.5257 | 351.8741 | 12525.4377 | 166197.3341 |  | 56289.1699 | 18978.4701 | 73613.6438 | 12720.5965 | 0 | 330.2199 | 161932.1002
2004 | 8 | 14 | 16 | 0.059693 | 0.065587 | 0 | 0.016525 | 0.00038184 | 0.0087583 | 0.15095 | 150945.7756 | 59949.5515 | 75501.5906 | 0 | 17166.8342 | 351.8741 | 12158.7274 | 165128.5778 |  | 58362.8763 | 17194.8704 | 72602.5782 | 12348.1724 | 0 | 330.2199 | 160838.7172
2004 | 8 | 14 | 17 | 0.060347 | 0.064923 | 0 | 0.020131 | 0.00038184 | 0.0085776 | 0.15436 | 154360.0989 | 60606.2676 | 74736.402 | 0 | 20912.7387 | 351.8741 | 11907.8333 | 168515.1158 |  | 59002.2112 | 20946.8926 | 71866.7703 | 12093.3692 | 0 | 330.2199 | 164239.4632
2004 | 8 | 14 | 18 | 0.064855 | 0.062669 | 0 | 0.013187 | 0.00038184 | 0.0083469 | 0.14944 | 149440.2129 | 65133.5958 | 72142.3359 | 0 | 13699.2949 | 351.8741 | 11587.6026 | 162914.7033 |  | 63409.7153 | 13721.6681 | 69372.3078 | 11768.149 | 0 | 330.2199 | 158602.06
2004 | 8 | 14 | 19 | 0.068341 | 0.060476 | 0 | 0.0094771 | 0.00038184 | 0.0081919 | 0.14687 | 146868.0899 | 68634.8377 | 69617.374 | 0 | 9845.2248 | 351.8741 | 11372.4047 | 159821.7154 |  | 66818.2904 | 9861.3036 | 66944.2962 | 11549.5981 | 0 | 330.2199 | 155503.7082
2004 | 8 | 14 | 20 | 0.062644 | 0.059986 | 0.0010927 | 0.0093618 | 0.00039262 | 0.008094 | 0.14157 | 141571.0006 | 62912.6442 | 69053.6786 | 1142.9523 | 9725.4641 | 361.8061 | 11236.5574 | 154433.1027 |  | 61247.5453 | 9741.3474 | 66402.2448 | 11411.6341 | 503.8135 | 339.5407 | 149646.1257
2004 | 8 | 14 | 21 | 0.059689 | 0.059706 | 0.0017241 | 0.015147 | 0.00039884 | 0.0078451 | 0.14451 | 144510.5767 | 59945.6717 | 68731.5592 | 1803.4008 | 15735.2011 | 367.5453 | 10890.9046 | 157474.2828 |  | 58359.0992 | 15760.8993 | 66092.4938 | 11060.5957 | 794.9393 | 344.9266 | 152412.9539
2004 | 8 | 14 | 22 | 0.061785 | 0.055935 | 0.0017241 | 0.01069 | 0.00039884 | 0.0076164 | 0.13815 | 138150.1723 | 62050.7811 | 64390.2513 | 1803.4008 | 11105.4762 | 367.5453 | 10573.4984 | 150290.9531 |  | 60408.493 | 11123.6133 | 61917.8777 | 10738.244 | 794.9393 | 344.9266 | 145328.0939
2004 | 8 | 14 | 23 | 0.049918 | 0.05349 | 0.0017241 | 0.014117 | 0.00039884 | 0.0071303 | 0.12678 | 126778.854 | 50132.3656 | 61576.0969 | 1803.4008 | 14665.4707 | 367.5453 | 9898.6269 | 138443.5061 |  | 48805.5203 | 14689.4218 | 59211.7776 | 10052.8574 | 794.9393 | 344.9266 | 133899.4429
2004 | 8 | 14 | 24 | 0.043264 | 0.051181 | 0.0017241 | 0.013121 | 0.00039884 | 0.0066935 | 0.11638 | 116383.0272 | 43449.967 | 58917.4156 | 1803.4008 | 13631.1059 | 367.5453 | 9292.3209 | 127461.7555 |  | 42299.9836 | 13653.3677 | 56655.181 | 9437.1045 | 794.9393 | 344.9266 | 123185.5027
2004 | 8 | 15 | 1 | 0.030979 | 0.04814 | 0.0017241 | 0.011885 | 0.00039884 | 0.006943 | 0.10007 | 100070.5302 | 31111.8584 | 55417.1668 | 1803.4008 | 12347.1011 | 367.5453 | 9638.6671 | 110685.7395 |  | 30288.4258 | 12367.2659 | 53289.3302 | 9788.8471 | 794.9393 | 344.9266 | 106873.7349
2004 | 8 | 15 | 2 | 0.02789 | 0.047307 | 0.0017241 | 0.013023 | 0.00039884 | 0.0067252 | 0.097067 | 97067.1498 | 28009.6879 | 54457.4194 | 1803.4008 | 13528.3914 | 367.5453 | 9336.2004 | 107502.6452 |  | 27268.36 | 13550.4855 | 52366.4339 | 9481.6677 | 794.9393 | 344.9266 | 103806.8129
2004 | 8 | 15 | 3 | 0.023718 | 0.047509 | 0.0017241 | 0.014413 | 0.00039884 | 0.0066276 | 0.09439 | 94390.2931 | 23819.9132 | 54690.1214 | 1803.4008 | 14972.8282 | 367.5453 | 9200.7431 | 104854.552 |  | 23189.4754 | 14997.2812 | 52590.2009 | 9344.0998 | 794.9393 | 344.9266 | 101260.9232
2004 | 8 | 15 | 4 | 0.022118 | 0.047327 | 0.0017241 | 0.014927 | 0.00039884 | 0.0065631 | 0.093058 | 93057.7452 | 22212.8796 | 54480.9764 | 1803.4008 | 15506.5411 | 367.5453 | 9111.2537 | 103482.5968 |  | 21624.9748 | 15531.8658 | 52389.0864 | 9253.2161 | 794.9393 | 344.9266 | 99939.009
2004 | 8 | 15 | 5 | 0.021371 | 0.047559 | 0.0017241 | 0.015827 | 0.00039884 | 0.0066903 | 0.09357 | 93569.571 | 21462.2822 | 54747.474 | 1803.4008 | 16442.0687 | 367.5453 | 9287.784 | 104110.5549 |  | 20894.2434 | 16468.9213 | 52645.3513 | 9432.4969 | 794.9393 | 344.9266 | 100580.8788
2004 | 8 | 15 | 6 | 0.021129 | 0.048475 | 0.00074753 | 0.017746 | 0.00038921 | 0.0068174 | 0.095305 | 95305.1231 | 21220.204 | 55802.8011 | 781.9299 | 18435.4505 | 358.6689 | 9464.3135 | 106063.368 |  | 20658.5723 | 18465.5586 | 53660.1574 | 9611.7769 | 344.6748 | 336.5965 | 103077.3365
2004 | 8 | 15 | 7 | 0.026599 | 0.050675 | 0 | 0.01771 | 0.00038184 | 0.0070641 | 0.10243 | 102429.6993 | 26713.2883 | 58334.9252 | 0 | 18397.6148 | 351.8741 | 9806.7644 | 113604.4669 |  | 26006.272 | 18427.6611 | 56095.0563 | 9959.5635 | 0 | 330.2199 | 110818.7727
2004 | 8 | 15 | 8 | 0.029304 | 0.054062 | 0 | 0.0184 | 0.00038184 | 0.0077277 | 0.10987 | 109874.8972 | 29429.5691 | 62233.7879 | 0 | 19114.4266 | 351.8741 | 10728.0355 | 121857.6934 |  | 28650.6614 | 19145.6436 | 59844.2155 | 10895.189 | 0 | 330.2199 | 118865.9293
2004 | 8 | 15 | 9 | 0.03614 | 0.056351 | 0 | 0.019043 | 0.00038184 | 0.0085401 | 0.12046 | 120455.8719 | 36294.8436 | 64869.0979 | 0 | 19782.8764 | 351.8741 | 11855.7556 | 133154.4475 |  | 35334.2337 | 19815.1851 | 62378.3382 | 12040.48 | 0 | 330.2199 | 129898.4569
2004 | 8 | 15 | 10 | 0.040209 | 0.058528 | 0 | 0.019381 | 0.00038184 | 0.0089797 | 0.12748 | 127480.4177 | 40381.8759 | 67375.4951 | 0 | 20134.0445 | 351.8741 | 12466.1278 | 140709.4175 |  | 39313.0953 | 20166.9266 | 64788.498 | 12660.3625 | 0 | 330.2199 | 137259.1023
2004 | 8 | 15 | 11 | 0.041814 | 0.060381 | 0 | 0.019842 | 0.00038184 | 0.0094014 | 0.13182 | 131819.3019 | 41993.0647 | 69508.1161 | 0 | 20612.2796 | 351.8741 | 13051.477 | 145516.8115 |  | 40881.641 | 20645.9427 | 66839.2334 | 13254.832 | 0 | 330.2199 | 141951.869
2004 | 8 | 15 | 12 | 0.047025 | 0.061042 | 0 | 0.018436 | 0.00038184 | 0.0094772 | 0.13636 | 136361.1403 | 47226.5951 | 70268.6736 | 0 | 19151.8489 | 351.8741 | 13156.7414 | 150155.7331 |  | 45976.6563 | 19183.127 | 67570.588 | 13361.7365 | 0 | 330.2199 | 146422.3276
2004 | 8 | 15 | 13 | 0.045121 | 0.062201 | 0 | 0.020077 | 0.00038184 | 0.0095777 | 0.13736 | 137358.35 | 45315.0621 | 71602.9426 | 0 | 20856.5771 | 351.8741 | 13296.2784 | 151422.7343 |  | 44115.7156 | 20890.6393 | 68853.6255 | 13503.4476 | 0 | 330.2199 | 147693.6478
2004 | 8 | 15 | 14 | 0.047082 | 0.06227 | 0 | 0.018829 | 0.00038184 | 0.0096367 | 0.1382 | 138199.6351 | 47284.0443 | 71682.4811 | 0 | 19560.7822 | 351.8741 | 13378.1508 | 152257.3325 |  | 46032.585 | 19592.7281 | 68930.1099 | 13586.5957 | 0 | 330.2199 | 148472.2386
2004 | 8 | 15 | 15 | 0.048772 | 0.061613 | 0 | 0.019956 | 0.00038184 | 0.0096892 | 0.14041 | 140411.7348 | 48981.8476 | 70925.9966 | 0 | 20730.7193 | 351.8741 | 13451.0479 | 154441.4855 |  | 47685.4529 | 20764.5759 | 68202.6719 | 13660.6286 | 0 | 330.2199 | 150643.5491
2004 | 8 | 15 | 16 | 0.05503 | 0.060102 | 0 | 0.016507 | 0.00038184 | 0.0092707 | 0.14129 | 141291.2757 | 55266.2383 | 69186.5962 | 0 | 17148.308 | 351.8741 | 12870.0518 | 154823.0684 |  | 53803.5156 | 17176.314 | 66530.0588 | 13070.58 | 0 | 330.2199 | 150910.6882
2004 | 8 | 15 | 17 | 0.06046 | 0.05832 | 0 | 0.01525 | 0.00038184 | 0.0090946 | 0.14351 | 143506.3108 | 60719.3664 | 67135.8109 | 0 | 15842.3403 | 351.8741 | 12625.5225 | 156674.9142 |  | 59112.3166 | 15868.2134 | 64558.0169 | 12822.2407 | 0 | 330.2199 | 152691.0075
2004 | 8 | 15 | 18 | 0.058223 | 0.056969 | 0 | 0.017837 | 0.00038184 | 0.0088443 | 0.14226 | 142256.1209 | 58473.4724 | 65580.9748 | 0 | 18529.7946 | 351.8741 | 12278.1743 | 155214.2904 |  | 56925.8644 | 18560.0568 | 63062.8814 | 12469.4805 | 0 | 330.2199 | 151348.5029
2004 | 8 | 15 | 19 | 0.05343 | 0.056123 | 0 | 0.02076 | 0.00038184 | 0.0087074 | 0.1394 | 139402.7548 | 53659.5293 | 64606.8336 | 0 | 21566.5065 | 351.8741 | 12088.0457 | 152272.7893 |  | 52239.3311 | 21601.7281 | 62126.144 | 12276.3895 | 0 | 330.2199 | 148573.8126
2004 | 8 | 15 | 20 | 0.056031 | 0.054659 | 0.0011205 | 0.018141 | 0.00039289 | 0.0083931 | 0.13874 | 138737.9587 | 56272.0773 | 62921.3056 | 1172.0394 | 18845.5409 | 362.0589 | 11651.7551 | 151224.7773 |  | 54782.7332 | 18876.3187 | 60505.3348 | 11833.3011 | 516.6351 | 339.7779 | 146854.1008
2004 | 8 | 15 | 21 | 0.060589 | 0.055646 | 0.0017241 | 0.018509 | 0.00039884 | 0.0082626 | 0.14513 | 145130.0621 | 60849.2391 | 64057.5034 | 1803.4008 | 19228.3113 | 367.5453 | 11470.6005 | 157776.6003 |  | 59238.752 | 19259.7142 | 61597.9062 | 11649.3238 | 794.9393 | 344.9266 | 152885.5622
2004 | 8 | 15 | 22 | 0.060821 | 0.054823 | 0.0017241 | 0.0087042 | 0.00039884 | 0.0080547 | 0.13453 | 134525.5687 | 61082.2736 | 63109.5564 | 1803.4008 | 9042.2991 | 367.5453 | 11182.0071 | 146587.0823 |  | 59465.6188 | 9057.0666 | 60686.3574 | 11356.2339 | 794.9393 | 344.9266 | 141705.1427
2004 | 8 | 15 | 23 | 0.045447 | 0.056179 | 0.0017241 | 0.012923 | 0.00039884 | 0.0075377 | 0.12421 | 124209.354 | 45641.7033 | 64671.2763 | 1803.4008 | 13424.9073 | 367.5453 | 10464.1925 | 136373.0255 |  | 44433.7116 | 13446.8324 | 62188.1123 | 10627.235 | 794.9393 | 344.9266 | 131835.7572
2004 | 8 | 15 | 24 | 0.036417 | 0.056246 | 0.0017241 | 0.012608 | 0.00039884 | 0.0073057 | 0.1147 | 114699.134 | 36572.8973 | 64747.9677 | 1803.4008 | 13097.8514 | 367.5453 | 10142.1424 | 126731.8049 |  | 35604.9283 | 13119.2423 | 62261.859 | 10300.167 | 794.9393 | 344.9266 | 122426.0626
2004 | 8 | 16 | 1 | 0.031567 | 0.054042 | 0.0017241 | 0.0087526 | 0.00039884 | 0.0062792 | 0.10276 | 102763.8931 | 31702.2931 | 62211.4762 | 1803.4008 | 9092.5266 | 367.5453 | 8717.1502 | 113894.3922 |  | 30863.2336 | 9107.3761 | 59822.7605 | 8852.972 | 794.9393 | 344.9266 | 109786.2082
2004 | 8 | 16 | 2 | 0.028575 | 0.053849 | 0.0017241 | 0.0093546 | 0.00039884 | 0.0060897 | 0.099992 | 99991.6573 | 28697.8897 | 61989.1465 | 1803.4008 | 9717.9453 | 367.5453 | 8453.9676 | 111029.8952 |  | 27938.3473 | 9733.8163 | 59608.9674 | 8585.6888 | 794.9393 | 344.9266 | 107006.6858
2004 | 8 | 16 | 3 | 0.023882 | 0.05436 | 0.0017241 | 0.011923 | 0.00039884 | 0.006035 | 0.098322 | 98322.4276 | 23984.2751 | 62577.1426 | 1803.4008 | 12385.7816 | 367.5453 | 8378.1049 | 109496.2503 |  | 23349.4871 | 12406.0096 | 60174.3865 | 8508.6441 | 794.9393 | 344.9266 | 105578.3932
2004 | 8 | 16 | 4 | 0.022871 | 0.055205 | 0.0017241 | 0.012727 | 0.00039884 | 0.0059707 | 0.098896 | 98895.998 | 22969.0524 | 63549.5213 | 1803.4008 | 13221.0835 | 367.5453 | 8288.821 | 110199.4242 |  | 22361.1341 | 13242.6756 | 61109.429 | 8417.969 | 794.9393 | 344.9266 | 106271.0738
2004 | 8 | 16 | 5 | 0.021267 | 0.060449 | 0.0017241 | 0.015001 | 0.00039884 | 0.0061405 | 0.10498 | 104980.9457 | 21358.5454 | 69586.9048 | 1803.4008 | 15583.5481 | 367.5453 | 8524.5775 | 117224.5219 |  | 20793.2522 | 15608.9986 | 66914.9969 | 8657.3988 | 794.9393 | 344.9266 | 113114.5124
2004 | 8 | 16 | 6 | 0.023938 | 0.068523 | 0.00077534 | 0.017671 | 0.00038949 | 0.0066926 | 0.11799 | 117989.1182 | 24040.6561 | 78880.7601 | 811.0171 | 18357.2651 | 358.9217 | 9291.0768 | 131739.6969 |  | 23404.3759 | 18387.2455 | 75851.9987 | 9435.841 | 357.4964 | 336.8337 | 127773.7913
2004 | 8 | 16 | 7 | 0.030019 | 0.081345 | 0 | 0.025149 | 0.00038184 | 0.0077797 | 0.14467 | 144674.6502 | 30148.3875 | 93640.8542 | 0 | 26125.6482 | 351.8741 | 10800.1509 | 161066.915 |  | 29350.455 | 26168.3156 | 90045.3538 | 10968.428 | 0 | 330.2199 | 156862.7723
2004 | 8 | 16 | 8 | 0.032979 | 0.088426 | 0 | 0.029915 | 0.00038184 | 0.0088755 | 0.16058 | 160576.4008 | 33120.1453 | 101791.9684 | 0 | 31076.8171 | 351.8741 | 12321.4807 | 178662.2857 |  | 32243.5597 | 31127.5706 | 97883.4921 | 12513.4616 | 0 | 330.2199 | 174098.3039
2004 | 8 | 16 | 9 | 0.039692 | 0.091512 | 0 | 0.028168 | 0.00038184 | 0.010124 | 0.16988 | 169878.452 | 39862.8969 | 105345.4976 | 0 | 29261.9429 | 351.8741 | 14054.3478 | 188876.5593 |  | 38807.8519 | 29309.7323 | 101300.5775 | 14273.3285 | 0 | 330.2199 | 184021.7102
2004 | 8 | 16 | 10 | 0.043841 | 0.095443 | 0 | 0.030491 | 0.00038184 | 0.010355 | 0.18051 | 180511.4921 | 44029.1891 | 109870.186 | 0 | 31675.1993 | 351.8741 | 14375.0126 | 200301.4611 |  | 42863.8756 | 31726.9301 | 105651.5328 | 14598.9895 | 0 | 330.2199 | 195171.5478
2004 | 8 | 16 | 11 | 0.048834 | 0.096253 | 0 | 0.02588 | 0.00038184 | 0.010828 | 0.18218 | 182177.0171 | 49043.3923 | 110802.8523 | 0 | 26885.3646 | 351.8741 | 15032.0947 | 202115.5781 |  | 47745.3687 | 26929.2728 | 106548.3878 | 15266.3097 | 0 | 330.2199 | 196819.5588
2004 | 8 | 16 | 12 | 0.056266 | 0.094786 | 0 | 0.023744 | 0.00038184 | 0.010753 | 0.18593 | 185930.9562 | 56508.0945 | 109113.2693 | 0 | 24666.0894 | 351.8741 | 14928.2217 | 205567.549 |  | 55012.5038 | 24706.3731 | 104923.6792 | 15160.8182 | 0 | 330.2199 | 200133.5941
2004 | 8 | 16 | 13 | 0.059188 | 0.097278 | 0 | 0.021345 | 0.00038184 | 0.010984 | 0.18918 | 189177.4808 | 59442.4809 | 111983.1006 | 0 | 22173.8288 | 351.8741 | 15248.5935 | 209199.8779 |  | 57869.2262 | 22210.0423 | 107683.3185 | 15486.1817 | 0 | 330.2199 | 203578.9885
2004 | 8 | 16 | 14 | 0.051359 | 0.098592 | 0 | 0.028471 | 0.00038184 | 0.011197 | 0.19 | 190001.0538 | 51579.9015 | 113495.2105 | 0 | 29576.8967 | 351.8741 | 15543.8728 | 210547.7557 |  | 50214.7445 | 29625.2006 | 109137.3683 | 15786.0618 | 0 | 330.2199 | 205093.595
2004 | 8 | 16 | 15 | 0.05867 | 0.095886 | 0 | 0.022057 | 0.00038184 | 0.011076 | 0.18807 | 188070.781 | 58921.7765 | 110380.3258 | 0 | 22913.9544 | 351.8741 | 15375.8091 | 207943.74 |  | 57362.3032 | 22951.3766 | 106142.0849 | 15615.3795 | 0 | 330.2199 | 202401.3641
2004 | 8 | 16 | 16 | 0.063417 | 0.092159 | 0 | 0.020636 | 0.00038184 | 0.010612 | 0.18721 | 187206.767 | 63689.4618 | 106089.8273 | 0 | 21438.0054 | 351.8741 | 14732.4398 | 206301.6084 |  | 62003.803 | 21473.0172 | 102016.3274 | 14961.9858 | 0 | 330.2199 | 200785.3532
2004 | 8 | 16 | 17 | 0.067889 | 0.087201 | 0 | 0.019164 | 0.00038184 | 0.0097991 | 0.18443 | 184434.5216 | 68180.7836 | 100382.0184 | 0 | 19907.919 | 351.8741 | 13603.5518 | 202426.1469 |  | 66376.2537 | 19940.4319 | 96527.6796 | 13815.5086 | 0 | 330.2199 | 196990.0936
2004 | 8 | 16 | 18 | 0.056246 | 0.084979 | 0 | 0.025161 | 0.00038184 | 0.0096322 | 0.1764 | 176400.9331 | 56487.9082 | 97824.8602 | 0 | 26138.4116 | 351.8741 | 13371.8803 | 194174.9343 |  | 54992.8517 | 26181.0998 | 94068.7078 | 13580.2275 | 0 | 330.2199 | 189153.1067
2004 | 8 | 16 | 19 | 0.050993 | 0.083292 | 0 | 0.029413 | 0.00038184 | 0.0095305 | 0.17361 | 173610.3196 | 51211.9922 | 95882.6765 | 0 | 30555.168 | 351.8741 | 13230.6606 | 191232.3715 |  | 49856.5726 | 30605.0695 | 92201.0976 | 13436.8074 | 0 | 330.2199 | 186429.767
2004 | 8 | 16 | 20 | 0.053635 | 0.080215 | 0.0011777 | 0.02288 | 0.00039345 | 0.0093793 | 0.16768 | 167679.7772 | 53864.8806 | 92340.0688 | 1231.9246 | 23768.5342 | 362.5793 | 13020.8716 | 184588.8591 |  | 52439.2474 | 23807.352 | 88794.5143 | 13223.7497 | 543.0325 | 340.2662 | 179148.1623
2004 | 8 | 16 | 21 | 0.056075 | 0.077549 | 0.0017241 | 0.020158 | 0.00039884 | 0.009136 | 0.16504 | 165039.9174 | 56315.4515 | 89270.8864 | 1803.4008 | 20940.6773 | 367.5453 | 12682.9928 | 181380.954 |  | 54824.9594 | 20974.8768 | 85843.1785 | 12880.6064 | 794.9393 | 344.9266 | 175663.487
2004 | 8 | 16 | 22 | 0.052908 | 0.0725 | 0.0017241 | 0.0158 | 0.00039884 | 0.0085142 | 0.15184 | 151844.2248 | 53134.9243 | 83458.6909 | 1803.4008 | 16413.3373 | 367.5453 | 11819.9145 | 166997.8132 |  | 51728.6108 | 16440.143 | 80254.1521 | 12004.0805 | 794.9393 | 344.9266 | 161566.8523
2004 | 8 | 16 | 23 | 0.043578 | 0.067089 | 0.0017241 | 0.01388 | 0.00039884 | 0.0073684 | 0.13404 | 134037.9368 | 43764.6395 | 77230.268 | 1803.4008 | 14419.1559 | 367.5453 | 10229.1428 | 147814.1522 |  | 42606.3277 | 14442.7047 | 74264.8801 | 10388.523 | 794.9393 | 344.9266 | 142842.3015
2004 | 8 | 16 | 24 | 0.039126 | 0.063865 | 0.0017241 | 0.010365 | 0.00039884 | 0.0070254 | 0.1225 | 122504.1273 | 39293.9098 | 73518.413 | 1803.4008 | 10767.9031 | 367.5453 | 9752.9621 | 135504.134 |  | 38253.9242 | 10785.4888 | 70695.5481 | 9904.9229 | 794.9393 | 344.9266 | 130779.7499
2004 | 8 | 17 | 1 | 0.032163 | 0.063211 | 0.0017241 | 0.01062 | 0.00039884 | 0.0061231 | 0.11424 | 114239.8305 | 32301.1274 | 72766.0679 | 1803.4008 | 11032.1889 | 367.5453 | 8500.3927 | 126770.723 |  | 31446.2186 | 11050.2062 | 69972.0906 | 8632.8373 | 794.9393 | 344.9266 | 122241.2187
2004 | 8 | 17 | 2 | 0.028538 | 0.060891 | 0.0017241 | 0.011752 | 0.00039884 | 0.0059684 | 0.10927 | 109273.5303 | 28660.8936 | 70095.8301 | 1803.4008 | 12208.82 | 367.5453 | 8285.6805 | 121422.1703 |  | 27902.3304 | 12228.759 | 67404.3811 | 8414.7797 | 794.9393 | 344.9266 | 117090.116
2004 | 8 | 17 | 3 | 0.02605 | 0.060231 | 0.0017241 | 0.012307 | 0.00039884 | 0.0058415 | 0.10655 | 106552.1119 | 26161.5489 | 69335.3219 | 1803.4008 | 12785.2102 | 367.5453 | 8109.4349 | 118562.4619 |  | 25469.1353 | 12806.0905 | 66673.0739 | 8235.788 | 794.9393 | 344.9266 | 114323.9537
2004 | 8 | 17 | 4 | 0.024705 | 0.059779 | 0.0017241 | 0.013207 | 0.00039884 | 0.0057257 | 0.10554 | 105539.4885 | 24810.7915 | 68814.8771 | 1803.4008 | 13720.3902 | 367.5453 | 7948.7416 | 117465.7465 |  | 24154.1282 | 13742.7979 | 66172.6125 | 8072.5909 | 794.9393 | 344.9266 | 113281.9954
2004 | 8 | 17 | 5 | 0.024517 | 0.062951 | 0.0017241 | 0.015294 | 0.00039884 | 0.0057923 | 0.11068 | 110677.0425 | 24622.7797 | 72466.3708 | 1803.4008 | 15887.5435 | 367.5453 | 8041.2289 | 123188.869 |  | 23971.0925 | 15913.4905 | 69683.9008 | 8166.5192 | 794.9393 | 344.9266 | 118874.869
2004 | 8 | 17 | 6 | 0.026145 | 0.071341 | 0.00080478 | 0.02154 | 0.00038978 | 0.0063051 | 0.12653 | 126525.2708 | 26256.7845 | 82124.7675 | 841.8152 | 22376.8544 | 359.1893 | 8753.0285 | 140712.4394 |  | 25561.8504 | 22413.3994 | 78971.447 | 8889.4094 | 371.0722 | 337.0849 | 136544.2632
2004 | 8 | 17 | 7 | 0.030043 | 0.084621 | 0 | 0.026154 | 0.00038184 | 0.0073164 | 0.14852 | 148516.2562 | 30172.0813 | 97412.4325 | 0 | 27169.6597 | 351.8741 | 10156.9833 | 165263.031 |  | 29373.5217 | 27214.0322 | 93672.116 | 10315.2392 | 0 | 330.2199 | 160905.1289
2004 | 8 | 17 | 8 | 0.034361 | 0.092311 | 0 | 0.029447 | 0.00038184 | 0.0084175 | 0.16492 | 164919.178 | 34508.7972 | 106264.8955 | 0 | 30591.1709 | 351.8741 | 11685.6184 | 183402.3562 |  | 33595.4584 | 30641.1312 | 102184.6736 | 11867.692 | 0 | 330.2199 | 178619.175
2004 | 8 | 17 | 9 | 0.036857 | 0.095152 | 0 | 0.030762 | 0.00038184 | 0.0093679 | 0.17252 | 172521.2691 | 37015.6878 | 109535.5397 | 0 | 31956.5773 | 351.8741 | 13004.998 | 191864.6769 |  | 36035.9995 | 32008.7675 | 105329.7358 | 13207.6288 | 0 | 330.2199 | 186912.3515
2004 | 8 | 17 | 10 | 0.039775 | 0.09839 | 0 | 0.030672 | 0.00038184 | 0.0098891 | 0.17911 | 179107.032 | 39945.4641 | 113262.1571 | 0 | 31863.1441 | 351.8741 | 13728.5289 | 199151.1684 |  | 38888.2339 | 31915.1818 | 108913.2634 | 13942.433 | 0 | 330.2199 | 193989.3319
2004 | 8 | 17 | 11 | 0.044712 | 0.098804 | 0 | 0.029552 | 0.00038184 | 0.01011 | 0.18356 | 183559.5803 | 44903.6679 | 113738.8491 | 0 | 30699.811 | 351.8741 | 14035.729 | 203729.9311 |  | 43715.2097 | 30749.9487 | 109371.652 | 14254.4196 | 0 | 330.2199 | 198421.4499
2004 | 8 | 17 | 12 | 0.052066 | 0.097616 | 0 | 0.024829 | 0.00038184 | 0.010003 | 0.1849 | 184896.084 | 52289.5237 | 112371.8006 | 0 | 25793.2368 | 351.8741 | 13887.0403 | 204693.4756 |  | 50905.5852 | 25835.3614 | 108057.0937 | 14103.4141 | 0 | 330.2199 | 199231.6743
2004 | 8 | 17 | 13 | 0.051976 | 0.099848 | 0 | 0.025182 | 0.00038184 | 0.010334 | 0.18772 | 187721.7151 | 52199.3257 | 114940.7644 | 0 | 26159.605 | 351.8741 | 14346.7489 | 207998.3182 |  | 50817.7744 | 26202.3279 | 110527.4177 | 14570.2855 | 0 | 330.2199 | 202448.0254
2004 | 8 | 17 | 14 | 0.049927 | 0.10006 | 0 | 0.027616 | 0.00038184 | 0.010417 | 0.1884 | 188399.3017 | 50140.8968 | 115182.8797 | 0 | 28688.302 | 351.8741 | 14461.6089 | 208825.5616 |  | 48813.8257 | 28735.1547 | 110760.2366 | 14686.9351 | 0 | 330.2199 | 203326.3719
2004 | 8 | 17 | 15 | 0.05465 | 0.098286 | 0 | 0.02342 | 0.00038184 | 0.01025 | 0.18699 | 186988.3283 | 54884.4847 | 113143.329 | 0 | 24329.4425 | 351.8741 | 14230.2526 | 206939.3829 |  | 53431.8658 | 24369.1764 | 108798.9979 | 14451.9741 | 0 | 330.2199 | 201382.234
2004 | 8 | 17 | 16 | 0.064695 | 0.093845 | 0 | 0.017472 | 0.00038184 | 0.0096981 | 0.18609 | 186091.1163 | 64972.3268 | 108030.6472 | 0 | 18150.2524 | 351.8741 | 13463.3438 | 204968.4443 |  | 63252.7146 | 18179.8947 | 103882.6262 | 13673.1161 | 0 | 330.2199 | 199318.5714
2004 | 8 | 17 | 17 | 0.06328 | 0.089374 | 0 | 0.019716 | 0.00038184 | 0.0090912 | 0.18184 | 181843.3335 | 63551.7931 | 102883.9801 | 0 | 20481.8214 | 351.8741 | 12620.8615 | 199890.3303 |  | 61869.778 | 20515.2716 | 98933.5742 | 12817.507 | 0 | 330.2199 | 194466.3506
2004 | 8 | 17 | 18 | 0.053417 | 0.087721 | 0 | 0.025649 | 0.00038184 | 0.0089188 | 0.17609 | 176087.7919 | 53646.2292 | 100981.2408 | 0 | 26645.1656 | 351.8741 | 12381.5946 | 194006.1043 |  | 52226.383 | 26688.6814 | 97103.8938 | 12574.5122 | 0 | 330.2199 | 188923.6903
2004 | 8 | 17 | 19 | 0.050572 | 0.084899 | 0 | 0.025147 | 0.00038184 | 0.0087632 | 0.16976 | 169762.6355 | 50789.3128 | 97731.7734 | 0 | 26123.636 | 351.8741 | 12165.5164 | 187162.1127 |  | 49445.0802 | 26166.3001 | 93979.1952 | 12355.0672 | 0 | 330.2199 | 182275.8626
2004 | 8 | 17 | 20 | 0.052497 | 0.08268 | 0.001235 | 0.021401 | 0.00039402 | 0.008626 | 0.16683 | 166832.7263 | 52722.5076 | 95177.6596 | 1291.8099 | 22232.0378 | 363.0997 | 11975.0853 | 183762.1998 |  | 51327.1094 | 22268.3463 | 91523.151 | 12161.669 | 569.43 | 340.7546 | 178190.4603
2004 | 8 | 17 | 21 | 0.059134 | 0.078623 | 0.0017241 | 0.013968 | 0.00039884 | 0.0082123 | 0.16206 | 162060.0352 | 59388.0184 | 90507.5732 | 1803.4008 | 14510.2585 | 367.5453 | 11400.7909 | 177977.587 |  | 57816.2052 | 14533.9561 | 87032.3805 | 11578.4265 | 794.9393 | 344.9266 | 172100.8342
2004 | 8 | 17 | 22 | 0.055322 | 0.074568 | 0.0017241 | 0.014772 | 0.00039884 | 0.0079227 | 0.15471 | 154707.3738 | 55559.2325 | 85839.6371 | 1803.4008 | 15345.9177 | 367.5453 | 10998.6467 | 169914.38 |  | 54088.7552 | 15370.98 | 82543.6778 | 11170.0165 | 794.9393 | 344.9266 | 164313.2955
2004 | 8 | 17 | 23 | 0.042181 | 0.068918 | 0.0017241 | 0.014638 | 0.00039884 | 0.0068815 | 0.13474 | 134741.6448 | 42362.2089 | 79335.4011 | 1803.4008 | 15206.9311 | 367.5453 | 9553.223 | 148628.7102 |  | 41241.0151 | 15231.7664 | 76289.183 | 9702.0717 | 794.9393 | 344.9266 | 143603.9022
2004 | 8 | 17 | 24 | 0.03674 | 0.065979 | 0.0017241 | 0.0099051 | 0.00039884 | 0.006547 | 0.12129 | 121294.6703 | 36898.0235 | 75952.8815 | 1803.4008 | 10289.7777 | 367.5453 | 9088.8757 | 134400.5045 |  | 35921.4494 | 10306.5825 | 73036.5411 | 9230.4894 | 794.9393 | 344.9266 | 129634.9284
2004 | 8 | 18 | 1 | 0.031472 | 0.06355 | 0.0017241 | 0.010296 | 0.00039884 | 0.0063958 | 0.11384 | 113837.0978 | 31606.9696 | 73156.3514 | 1803.4008 | 10696.3102 | 367.5453 | 8879.0285 | 126509.6058 |  | 30770.433 | 10713.779 | 70347.3885 | 9017.3726 | 794.9393 | 344.9266 | 121988.839
2004 | 8 | 18 | 2 | 0.027823 | 0.06178 | 0.0017241 | 0.010928 | 0.00039884 | 0.0062343 | 0.10889 | 108888.3024 | 27942.4375 | 71119.0967 | 1803.4008 | 11352.1953 | 367.5453 | 8654.7513 | 121239.4268 |  | 27202.8894 | 11370.7353 | 68388.3576 | 8789.6009 | 794.9393 | 344.9266 | 116891.4492
2004 | 8 | 18 | 3 | 0.025429 | 0.060717 | 0.0017241 | 0.011806 | 0.00039884 | 0.0061017 | 0.10618 | 106176.4786 | 25537.9172 | 69895.3686 | 1803.4008 | 12264.3633 | 367.5453 | 8470.6563 | 118339.2515 |  | 24862.0092 | 12284.393 | 67211.6167 | 8602.6376 | 794.9393 | 344.9266 | 114100.5224
2004 | 8 | 18 | 4 | 0.024076 | 0.060304 | 0.0017241 | 0.012685 | 0.00039884 | 0.0059808 | 0.10517 | 105167.4358 | 24179.0937 | 69419.0118 | 1803.4008 | 13177.1768 | 367.5453 | 8302.8049 | 117249.0333 |  | 23539.1495 | 13198.6973 | 66753.5504 | 8432.1708 | 794.9393 | 344.9266 | 113063.434
2004 | 8 | 18 | 5 | 0.023888 | 0.06341 | 0.0017241 | 0.014815 | 0.00039884 | 0.0060504 | 0.11029 | 110286.8712 | 23990.8617 | 72995.5218 | 1803.4008 | 15390.3201 | 367.5453 | 8399.4121 | 122947.0618 |  | 23355.8994 | 15415.455 | 70192.7342 | 8530.2833 | 794.9393 | 344.9266 | 118634.2379
2004 | 8 | 18 | 6 | 0.025442 | 0.071737 | 0.00083259 | 0.021091 | 0.00039005 | 0.0065859 | 0.12608 | 126079.2258 | 25551.4225 | 82581.3006 | 870.9023 | 21910.192 | 359.4421 | 9142.9171 | 140416.1765 |  | 24875.1571 | 21945.9749 | 79410.4506 | 9285.3728 | 383.8938 | 337.3221 | 136238.1714
2004 | 8 | 18 | 7 | 0.029339 | 0.084692 | 0 | 0.025938 | 0.00038184 | 0.0076423 | 0.14799 | 147992.6901 | 29465.141 | 97493.8985 | 0 | 26944.9449 | 351.8741 | 10609.409 | 164865.2675 |  | 28685.2918 | 26988.9503 | 93750.4539 | 10774.7141 | 0 | 330.2199 | 160529.6301
2004 | 8 | 18 | 8 | 0.033628 | 0.092002 | 0 | 0.029534 | 0.00038184 | 0.0087925 | 0.16434 | 164337.7916 | 33771.9629 | 105908.5661 | 0 | 30681.4396 | 351.8741 | 12206.1336 | 182919.9764 |  | 32878.1257 | 30731.5474 | 101842.026 | 12396.3173 | 0 | 330.2199 | 178178.2363
2004 | 8 | 18 | 9 | 0.036191 | 0.094449 | 0 | 0.031105 | 0.00038184 | 0.0097852 | 0.17191 | 171913.0752 | 36346.5078 | 108726.4551 | 0 | 32313.6174 | 351.8741 | 13584.2829 | 191322.7374 |  | 35384.5306 | 32366.3908 | 104551.7174 | 13795.9395 | 0 | 330.2199 | 186428.7982
2004 | 8 | 18 | 10 | 0.039077 | 0.097705 | 0 | 0.030982 | 0.00038184 | 0.01033 | 0.17848 | 178475.6113 | 39244.9165 | 112474.1018 | 0 | 32185.4078 | 351.8741 | 14340.0421 | 198596.3422 |  | 38206.2275 | 32237.9718 | 108155.4668 | 14563.4742 | 0 | 330.2199 | 193493.3601
2004 | 8 | 18 | 11 | 0.043962 | 0.098197 | 0 | 0.029811 | 0.00038184 | 0.010561 | 0.18291 | 182912.465 | 44150.8481 | 113040.1095 | 0 | 30968.9995 | 351.8741 | 14660.9265 | 203172.7577 |  | 42982.3146 | 31019.5769 | 108699.7416 | 14889.3583 | 0 | 330.2199 | 197921.2113
2004 | 8 | 18 | 12 | 0.051233 | 0.097333 | 0 | 0.024847 | 0.00038184 | 0.010449 | 0.18424 | 184244.2641 | 51453.1252 | 112046.4024 | 0 | 25812.0338 | 351.8741 | 14505.6146 | 204169.0501 |  | 50091.3235 | 25854.189 | 107744.1896 | 14731.6264 | 0 | 330.2199 | 198751.5485
2004 | 8 | 18 | 13 | 0.051063 | 0.099542 | 0 | 0.025279 | 0.00038184 | 0.010795 | 0.18706 | 187059.9472 | 51282.0972 | 114588.6951 | 0 | 26260.4231 | 351.8741 | 14985.801 | 207468.8905 |  | 49924.8221 | 26303.3106 | 110188.8667 | 15219.2947 | 0 | 330.2199 | 201966.5139
2004 | 8 | 18 | 14 | 0.048975 | 0.09997 | 0 | 0.027527 | 0.00038184 | 0.010881 | 0.18774 | 187735.1399 | 49184.8853 | 115081.5396 | 0 | 28596.6573 | 351.8741 | 15105.7763 | 208320.7325 |  | 47883.1168 | 28643.3603 | 110662.7875 | 15341.1393 | 0 | 330.2199 | 202860.6237
2004 | 8 | 18 | 15 | 0.053756 | 0.097445 | 0 | 0.024039 | 0.00038184 | 0.010707 | 0.18633 | 186329.1412 | 53987.1147 | 112174.2053 | 0 | 24973.1315 | 351.8741 | 14864.1147 | 206350.4403 |  | 52558.2463 | 25013.9167 | 107867.0854 | 15095.7123 | 0 | 330.2199 | 200865.1806
2004 | 8 | 18 | 16 | 0.063843 | 0.092297 | 0 | 0.018782 | 0.00038184 | 0.01013 | 0.18544 | 185435.0924 | 64117.5375 | 106248.9857 | 0 | 19512.0025 | 351.8741 | 14063.0452 | 204293.445 |  | 62420.5489 | 19543.8687 | 102169.3746 | 14282.1614 | 0 | 330.2199 | 198746.1735
2004 | 8 | 18 | 17 | 0.062306 | 0.088277 | 0 | 0.020741 | 0.00038184 | 0.0094961 | 0.1812 | 181202.2745 | 62573.4951 | 101620.9755 | 0 | 21546.9061 | 351.8741 | 13183.0354 | 199276.2861 |  | 60917.3724 | 21582.0957 | 97719.0648 | 13388.4401 | 0 | 330.2199 | 193937.1928
2004 | 8 | 18 | 18 | 0.052512 | 0.08619 | 0 | 0.027067 | 0.00038184 | 0.0093161 | 0.17547 | 175467.027 | 52737.0937 | 99218.7197 | 0 | 28118.5441 | 351.8741 | 12933.1112 | 193359.3429 |  | 51341.3095 | 28164.4663 | 95409.0477 | 13134.6219 | 0 | 330.2199 | 188379.6652
2004 | 8 | 18 | 19 | 0.04994 | 0.081864 | 0 | 0.027824 | 0.00038184 | 0.0091535 | 0.16916 | 169164.1714 | 50154.309 | 94239.0545 | 0 | 28905.2029 | 351.8741 | 12707.4083 | 186357.8489 |  | 48826.8829 | 28952.4098 | 90620.5852 | 12905.4024 | 0 | 330.2199 | 181635.5002
2004 | 8 | 18 | 20 | 0.051734 | 0.080651 | 0.0012644 | 0.02319 | 0.00039431 | 0.0090103 | 0.16624 | 166244.5975 | 51956.6255 | 92841.9413 | 1322.608 | 24091.0697 | 363.3673 | 12508.4949 | 183084.1067 |  | 50581.4978 | 24130.4143 | 89277.1166 | 12703.3897 | 583.0058 | 341.0057 | 177616.4299
2004 | 8 | 18 | 21 | 0.058159 | 0.077729 | 0.0017241 | 0.0149 | 0.00039884 | 0.0085781 | 0.16149 | 161488.7223 | 58408.67 | 89478.5139 | 1803.4008 | 15478.4327 | 367.5453 | 11908.6194 | 177445.182 |  | 56862.777 | 15503.7115 | 86042.8337 | 12094.1675 | 794.9393 | 344.9266 | 171643.3556
2004 | 8 | 18 | 22 | 0.054489 | 0.073406 | 0.0017241 | 0.015868 | 0.00039884 | 0.0082756 | 0.15416 | 154161.9844 | 54722.8988 | 84502.4621 | 1803.4008 | 16484.545 | 367.5453 | 11488.5625 | 169369.4144 |  | 53274.5565 | 16511.4669 | 81257.8459 | 11667.5657 | 794.9393 | 344.9266 | 163851.301
2004 | 8 | 18 | 23 | 0.041391 | 0.068297 | 0.0017241 | 0.015267 | 0.00039884 | 0.007188 | 0.13427 | 134266.6371 | 41568.9031 | 78621.3262 | 1803.4008 | 15860.0413 | 367.5453 | 9978.7546 | 148199.9713 |  | 40468.7055 | 15885.9434 | 75602.5263 | 10134.2335 | 794.9393 | 344.9266 | 143231.2746
2004 | 8 | 18 | 24 | 0.036136 | 0.065231 | 0.0017241 | 0.010538 | 0.00039884 | 0.0068386 | 0.12087 | 120867.0657 | 36291.5033 | 75091.2387 | 1803.4008 | 10947.5685 | 367.5453 | 9493.724 | 133994.9806 |  | 35330.9818 | 10965.4476 | 72207.9825 | 9641.6457 | 794.9393 | 344.9266 | 129285.9236
2004 | 8 | 19 | 1 | 0.028488 | 0.062268 | 0.0017241 | 0.012241 | 0.00039884 | 0.0062254 | 0.11135 | 111345.6169 | 28610.0147 | 71680.7393 | 1803.4008 | 12716.8259 | 367.5453 | 8642.3806 | 123820.9066 |  | 27852.798 | 12737.5945 | 68928.435 | 8777.0375 | 794.9393 | 344.9266 | 119435.731
2004 | 8 | 19 | 2 | 0.025666 | 0.060553 | 0.0017241 | 0.012095 | 0.00039884 | 0.0060681 | 0.10651 | 106505.1357 | 25776.6618 | 69706.1273 | 1803.4008 | 12564.4576 | 367.5453 | 8424.0818 | 118642.2745 |  | 25094.435 | 12584.9773 | 67029.6416 | 8555.3373 | 794.9393 | 344.9266 | 114404.2572
2004 | 8 | 19 | 3 | 0.023697 | 0.059197 | 0.0017241 | 0.012897 | 0.00039884 | 0.0059391 | 0.10385 | 103852.6613 | 23798.4346 | 68145.3265 | 1803.4008 | 13397.8361 | 367.5453 | 8244.893 | 115757.4362 |  | 23168.5652 | 13419.717 | 65528.7704 | 8373.3566 | 794.9393 | 344.9266 | 111630.2751
2004 | 8 | 19 | 4 | 0.022259 | 0.059235 | 0.0017241 | 0.013427 | 0.00039884 | 0.0058214 | 0.10287 | 102865.6914 | 22354.8861 | 68188.8007 | 1803.4008 | 13948.7611 | 367.5453 | 8081.515 | 114744.9089 |  | 21763.2229 | 13971.5416 | 65570.5754 | 8207.433 | 794.9393 | 344.9266 | 110652.6389
2004 | 8 | 19 | 5 | 0.022018 | 0.062177 | 0.0017241 | 0.015666 | 0.00039884 | 0.0058891 | 0.10787 | 107873.0873 | 22112.342 | 71575.925 | 1803.4008 | 16274.5275 | 367.5453 | 8175.5474 | 120309.288 |  | 21527.0982 | 16301.1064 | 68827.6453 | 8302.9306 | 794.9393 | 344.9266 | 116098.6464
2004 | 8 | 19 | 6 | 0.022715 | 0.070328 | 0.00086203 | 0.022614 | 0.00039034 | 0.0064104 | 0.12332 | 123319.812 | 22812.0983 | 80959.2249 | 901.7004 | 23492.423 | 359.7097 | 8899.2358 | 137424.3922 |  | 22208.3341 | 23530.79 | 77850.6573 | 9037.8948 | 397.4697 | 337.5732 | 133362.7191
2004 | 8 | 19 | 7 | 0.026544 | 0.082765 | 0 | 0.027625 | 0.00038184 | 0.0074386 | 0.14475 | 144753.6581 | 26657.4848 | 95275.185 | 0 | 28698.1718 | 351.8741 | 10326.6422 | 161309.358 |  | 25951.9454 | 28745.0405 | 91616.9318 | 10487.5415 | 0 | 330.2199 | 157131.6792
2004 | 8 | 19 | 8 | 0.030096 | 0.089013 | 0 | 0.032692 | 0.00038184 | 0.0085581 | 0.16074 | 160741.0254 | 30224.8781 | 102468.536 | 0 | 33961.8976 | 351.8741 | 11880.8115 | 178887.9974 |  | 29424.921 | 34017.3629 | 98534.0818 | 12065.9264 | 0 | 330.2199 | 174372.5119
2004 | 8 | 19 | 9 | 0.032816 | 0.091333 | 0 | 0.034095 | 0.00038184 | 0.0095244 | 0.16815 | 168150.5181 | 32957.3317 | 105138.3416 | 0 | 35419.6261 | 351.8741 | 13222.2292 | 187089.4027 |  | 32085.0552 | 35477.4721 | 101101.3756 | 13428.2446 | 0 | 330.2199 | 182422.3675
2004 | 8 | 19 | 10 | 0.035272 | 0.094831 | 0 | 0.034031 | 0.00038184 | 0.010054 | 0.17457 | 174569.4304 | 35423.0716 | 109165.2764 | 0 | 35352.8017 | 351.8741 | 13957.8452 | 194250.869 |  | 34485.5349 | 35410.5385 | 104973.6893 | 14175.3223 | 0 | 330.2199 | 189375.3049
2004 | 8 | 19 | 11 | 0.039811 | 0.094864 | 0 | 0.033573 | 0.00038184 | 0.010279 | 0.17891 | 178909.1781 | 39981.9165 | 109203.8668 | 0 | 34876.8984 | 351.8741 | 14270.1772 | 198684.7329 |  | 38923.7215 | 34933.858 | 105010.798 | 14492.5207 | 0 | 330.2199 | 193691.1181
2004 | 8 | 19 | 12 | 0.046784 | 0.093705 | 0 | 0.029171 | 0.00038184 | 0.01017 | 0.18021 | 180211.8181 | 46984.4059 | 107869.9954 | 0 | 30303.6175 | 351.8741 | 14119.0047 | 199628.8976 |  | 45740.8771 | 30353.1082 | 103728.1429 | 14338.9928 | 0 | 330.2199 | 194491.3409
2004 | 8 | 19 | 13 | 0.04561 | 0.096468 | 0 | 0.029999 | 0.00038184 | 0.010507 | 0.18297 | 182965.8726 | 45805.8086 | 111050.0343 | 0 | 31164.2686 | 351.8741 | 14586.3931 | 202958.3788 |  | 44593.4736 | 31215.1649 | 106786.0788 | 14813.6636 | 0 | 330.2199 | 197738.6008
2004 | 8 | 19 | 14 | 0.043564 | 0.096732 | 0 | 0.032358 | 0.00038184 | 0.010591 | 0.18363 | 183626.2873 | 43750.7793 | 111353.7768 | 0 | 33614.5615 | 351.8741 | 14703.1703 | 203774.162 |  | 42592.8345 | 33669.4595 | 107078.1586 | 14932.2603 | 0 | 330.2199 | 198602.9327
2004 | 8 | 19 | 15 | 0.047665 | 0.094336 | 0 | 0.029446 | 0.00038184 | 0.010422 | 0.18225 | 182251.0708 | 47870.1784 | 108596.3371 | 0 | 30589.242 | 351.8741 | 14467.9511 | 201875.5828 |  | 46603.2061 | 30639.1992 | 104426.5955 | 14693.3762 | 0 | 330.2199 | 196692.5967
2004 | 8 | 19 | 16 | 0.057028 | 0.089987 | 0 | 0.024119 | 0.00038184 | 0.0098601 | 0.18138 | 181376.5878 | 57272.9931 | 103589.7855 | 0 | 25056.067 | 351.8741 | 13688.2307 | 199958.9504 |  | 55757.1579 | 25096.9876 | 99612.2789 | 13901.5069 | 0 | 330.2199 | 194698.1513
2004 | 8 | 19 | 17 | 0.05532 | 0.085637 | 0 | 0.026655 | 0.00038184 | 0.0092431 | 0.17724 | 177236.4114 | 55557.4332 | 98581.8574 | 0 | 27689.9251 | 351.8741 | 12831.6756 | 195012.7655 |  | 54087.0035 | 27735.1473 | 94796.6389 | 13031.6058 | 0 | 330.2199 | 189980.6154
2004 | 8 | 19 | 18 | 0.045437 | 0.083953 | 0 | 0.032787 | 0.00038184 | 0.0090678 | 0.17163 | 171626.6801 | 45632.07 | 96643.6096 | 0 | 34060.258 | 351.8741 | 12588.4119 | 189276.2237 |  | 44424.3333 | 34115.8839 | 92932.8134 | 12784.5519 | 0 | 330.2199 | 184587.8024
2004 | 8 | 19 | 19 | 0.043106 | 0.081581 | 0 | 0.031483 | 0.00038184 | 0.0089096 | 0.16546 | 165461.7779 | 43290.857 | 93913.0567 | 0 | 32706.1806 | 351.8741 | 12368.7256 | 182630.6941 |  | 42145.0848 | 32759.5951 | 90307.1047 | 12561.4426 | 0 | 330.2199 | 178103.4471
2004 | 8 | 19 | 20 | 0.045479 | 0.079422 | 0.0013217 | 0.027219 | 0.00039487 | 0.0087701 | 0.16261 | 162606.1012 | 45673.8095 | 91427.2295 | 1382.4932 | 28276.2763 | 363.8877 | 12175.1135 | 179298.8096 |  | 44464.968 | 28322.456 | 87916.7251 | 12364.8138 | 609.4032 | 341.4941 | 174019.8603
2004 | 8 | 19 | 21 | 0.05225 | 0.075834 | 0.0017241 | 0.019397 | 0.00039884 | 0.0083495 | 0.15795 | 157954.3144 | 52474.5869 | 87297.3653 | 1803.4008 | 20150.7939 | 367.5453 | 11591.2258 | 173684.918 |  | 51085.7504 | 20183.7035 | 83945.434 | 11771.8286 | 794.9393 | 344.9266 | 168126.5824
2004 | 8 | 19 | 22 | 0.049128 | 0.071888 | 0.0017241 | 0.019594 | 0.00039884 | 0.008055 | 0.15079 | 150787.9344 | 49339.2506 | 82754.1387 | 1803.4008 | 20355.1512 | 367.5453 | 11182.3651 | 165801.8517 |  | 48033.3965 | 20388.3944 | 79576.6524 | 11356.5974 | 794.9393 | 344.9266 | 160494.9067
2004 | 8 | 19 | 23 | 0.036749 | 0.066139 | 0.0017241 | 0.019321 | 0.00039884 | 0.0069964 | 0.13133 | 131328.0281 | 36906.4792 | 76136.75 | 1803.4008 | 20071.272 | 367.5453 | 9712.797 | 144998.2443 |  | 35929.6813 | 20104.0517 | 73213.3496 | 9864.132 | 794.9393 | 344.9266 | 140251.0806
2004 | 8 | 19 | 24 | 0.032406 | 0.062604 | 0.0017241 | 0.014432 | 0.00039884 | 0.0066564 | 0.11822 | 118221.7197 | 32545.3778 | 72067.1997 | 1803.4008 | 14992.7889 | 367.5453 | 9240.693 | 131017.0055 |  | 31684.0045 | 15017.2746 | 69300.0566 | 9384.6722 | 794.9393 | 344.9266 | 126525.8738
2004 | 8 | 20 | 1 | 0.02906 | 0.060437 | 0.0017241 | 0.012978 | 0.00039884 | 0.0061251 | 0.11072 | 110722.4377 | 29184.7411 | 69572.5225 | 1803.4008 | 13481.6079 | 367.5453 | 8503.206 | 122913.0236 |  | 28412.3132 | 13503.6255 | 66901.1668 | 8635.6944 | 794.9393 | 344.9266 | 118592.6659
2004 | 8 | 20 | 2 | 0.025757 | 0.058663 | 0.0017241 | 0.01285 | 0.00039884 | 0.0058312 | 0.10522 | 105224.5058 | 25867.4724 | 67530.8896 | 1803.4008 | 13349.3261 | 367.5453 | 8095.1066 | 117013.7408 |  | 25182.8421 | 13371.1277 | 64937.9259 | 8221.2364 | 794.9393 | 344.9266 | 112852.9981
2004 | 8 | 20 | 3 | 0.024456 | 0.057248 | 0.0017241 | 0.012818 | 0.00039884 | 0.0057026 | 0.10235 | 102348.2348 | 24561.3525 | 65901.554 | 1803.4008 | 13316.3293 | 367.5453 | 7916.5962 | 113866.778 |  | 23911.2911 | 13338.077 | 63371.1514 | 8039.9447 | 794.9393 | 344.9266 | 109800.33
2004 | 8 | 20 | 4 | 0.021829 | 0.057063 | 0.0017241 | 0.014788 | 0.00039884 | 0.0056472 | 0.10145 | 101450.263 | 21922.2767 | 65689.0808 | 1803.4008 | 15362.608 | 367.5453 | 7839.7159 | 112984.6274 |  | 21342.0633 | 15387.6977 | 63166.8364 | 7961.8664 | 794.9393 | 344.9266 | 108998.3298
2004 | 8 | 20 | 5 | 0.020986 | 0.060472 | 0.0017241 | 0.016851 | 0.00039884 | 0.0057377 | 0.10617 | 106170.6405 | 21076.371 | 69613.4133 | 1803.4008 | 17505.918 | 367.5453 | 7965.3049 | 118331.9532 |  | 20518.5461 | 17534.508 | 66940.4875 | 8089.4122 | 794.9393 | 344.9266 | 114222.8197
2004 | 8 | 20 | 6 | 0.021443 | 0.06929 | 0.00089148 | 0.024287 | 0.00039063 | 0.0062968 | 0.1226 | 122599.0685 | 21535.0365 | 79763.6879 | 932.4985 | 25230.7225 | 359.9774 | 8741.4836 | 136563.4063 |  | 20965.0721 | 25271.9284 | 76701.025 | 8877.6846 | 411.0455 | 337.8244 | 132564.58
2004 | 8 | 20 | 7 | 0.026535 | 0.080676 | 0 | 0.027539 | 0.00038184 | 0.0071191 | 0.14225 | 142251.2403 | 26649.1061 | 92871.2442 | 0 | 28608.5134 | 351.8741 | 9883.1076 | 158363.8455 |  | 25943.7885 | 28655.2358 | 89305.2944 | 10037.0962 | 0 | 330.2199 | 154271.6347
2004 | 8 | 20 | 8 | 0.027827 | 0.087594 | 0 | 0.035131 | 0.00038184 | 0.0083037 | 0.15924 | 159237.0463 | 27946.2686 | 100834.7357 | 0 | 36495.1815 | 351.8741 | 11527.6165 | 177155.6764 |  | 27206.6191 | 36554.784 | 96963.014 | 11707.2282 | 0 | 330.2199 | 172761.8652
2004 | 8 | 20 | 9 | 0.032074 | 0.089609 | 0 | 0.033239 | 0.00038184 | 0.0090143 | 0.16432 | 164318.6637 | 32211.3918 | 103154.7887 | 0 | 34530.4091 | 351.8741 | 12514.1624 | 182762.6262 |  | 31358.858 | 34586.8028 | 99193.9847 | 12709.1455 | 0 | 330.2199 | 178179.0109
2004 | 8 | 20 | 10 | 0.033817 | 0.091996 | 0 | 0.035564 | 0.00038184 | 0.0095545 | 0.17131 | 171313.2375 | 33962.0267 | 105901.8492 | 0 | 36945.6538 | 351.8741 | 13264.0112 | 190425.415 |  | 33063.1591 | 37005.992 | 101835.567 | 13470.6776 | 0 | 330.2199 | 185705.6157
2004 | 8 | 20 | 11 | 0.037578 | 0.092343 | 0 | 0.034872 | 0.00038184 | 0.0097401 | 0.17492 | 174915.4463 | 37739.7361 | 106301.3594 | 0 | 36226.7022 | 351.8741 | 13521.772 | 194141.4438 |  | 36740.8846 | 36285.8662 | 102219.7373 | 13732.4546 | 0 | 330.2199 | 189309.1626
2004 | 8 | 20 | 12 | 0.042734 | 0.090082 | 0 | 0.03001 | 0.00038184 | 0.0096544 | 0.17286 | 172861.4564 | 42917.4001 | 103698.2244 | 0 | 31175.3665 | 351.8741 | 13402.7651 | 191545.6303 |  | 41781.5121 | 31226.281 | 99716.5542 | 13611.5935 | 0 | 330.2199 | 186666.1606
2004 | 8 | 20 | 13 | 0.046896 | 0.091073 | 0 | 0.02569 | 0.00038184 | 0.0098974 | 0.17394 | 173938.3316 | 47097.6041 | 104839.3898 | 0 | 26687.8648 | 351.8741 | 13740.0402 | 192716.773 |  | 45851.0793 | 26731.4504 | 100813.9026 | 13954.1237 | 0 | 330.2199 | 187680.7759
2004 | 8 | 20 | 14 | 0.045483 | 0.089922 | 0 | 0.02767 | 0.00038184 | 0.0099869 | 0.17344 | 173442.8947 | 45678.2304 | 103514.1017 | 0 | 28744.3679 | 351.8741 | 13864.3119 | 192152.886 |  | 44469.272 | 28791.3121 | 99539.5012 | 14080.3316 | 0 | 330.2199 | 187210.6367
2004 | 8 | 20 | 15 | 0.042984 | 0.086525 | 0 | 0.029909 | 0.00038184 | 0.009835 | 0.16963 | 169634.2467 | 43168.3005 | 99604.1337 | 0 | 31070.342 | 351.8741 | 13653.417 | 187848.0674 |  | 42025.772 | 31121.0849 | 95779.6631 | 13866.1508 | 0 | 330.2199 | 183122.8906
2004 | 8 | 20 | 16 | 0.05614 | 0.080741 | 0 | 0.020443 | 0.00038184 | 0.0093206 | 0.16703 | 167026.3449 | 56381.0721 | 92946.0314 | 0 | 21236.6691 | 351.8741 | 12939.3743 | 183855.021 |  | 54888.8433 | 21271.352 | 89377.2099 | 13140.9826 | 0 | 330.2199 | 179008.6077
2004 | 8 | 20 | 17 | 0.059386 | 0.076838 | 0 | 0.016483 | 0.00038184 | 0.0087325 | 0.16182 | 161820.8563 | 59640.7967 | 88452.8628 | 0 | 17122.8755 | 351.8741 | 12122.9132 | 177691.3224 |  | 58062.2933 | 17150.8399 | 85056.5643 | 12311.8002 | 0 | 330.2199 | 172911.7176
2004 | 8 | 20 | 18 | 0.052982 | 0.074422 | 0 | 0.01816 | 0.00038184 | 0.0085569 | 0.1545 | 154502.9016 | 53209.6215 | 85671.7903 | 0 | 18865.2503 | 351.8741 | 11879.1071 | 169977.6434 |  | 51801.3309 | 18896.0603 | 82382.2757 | 12064.1954 | 0 | 330.2199 | 165474.0823
2004 | 8 | 20 | 19 | 0.044835 | 0.073246 | 0 | 0.023953 | 0.00038184 | 0.0084952 | 0.15091 | 150911.0063 | 45027.5191 | 84318.2291 | 0 | 24882.9234 | 351.8741 | 11793.5383 | 166374.0841 |  | 43835.7829 | 24923.5613 | 81080.6869 | 11977.2933 | 0 | 330.2199 | 162147.5443
2004 | 8 | 20 | 20 | 0.04143 | 0.071103 | 0.0013511 | 0.026638 | 0.00039517 | 0.0080913 | 0.14901 | 149008.4153 | 41607.5349 | 81851.3624 | 1413.2913 | 27672.4473 | 364.1553 | 11232.731 | 164141.5222 |  | 40506.3149 | 27717.6408 | 78708.5397 | 11407.7481 | 622.979 | 341.7453 | 159304.9678
2004 | 8 | 20 | 21 | 0.047942 | 0.067171 | 0.0017241 | 0.020448 | 0.00039884 | 0.0078741 | 0.14556 | 145557.5835 | 48147.6313 | 77324.3156 | 1803.4008 | 21242.193 | 367.5453 | 10931.264 | 159816.35 |  | 46873.3156 | 21276.885 | 74355.3166 | 11101.5839 | 794.9393 | 344.9266 | 154746.9671
2004 | 8 | 20 | 22 | 0.048597 | 0.06175 | 0.0017241 | 0.014684 | 0.00039884 | 0.0075491 | 0.1347 | 134702.7751 | 48805.3421 | 71083.8727 | 1803.4008 | 15254.6997 | 367.5453 | 10479.986 | 147794.8466 |  | 47513.6189 | 15279.6131 | 68354.4862 | 10643.2746 | 794.9393 | 344.9266 | 142930.8587
2004 | 8 | 20 | 23 | 0.042225 | 0.054921 | 0.0017241 | 0.012341 | 0.00039884 | 0.006586 | 0.1182 | 118195.2137 | 42405.9003 | 63222.5485 | 1803.4008 | 12820.3199 | 367.5453 | 9143.0001 | 129762.7149 |  | 41283.5501 | 12841.2576 | 60795.0109 | 9285.4571 | 794.9393 | 344.9266 | 125345.1416
2004 | 8 | 20 | 24 | 0.033658 | 0.052608 | 0.0017241 | 0.013958 | 0.00039884 | 0.0060049 | 0.10835 | 108351.9361 | 33802.3652 | 60560.6098 | 1803.4008 | 14500.0968 | 367.5453 | 8336.2803 | 119370.2982 |  | 32907.7234 | 14523.7778 | 58235.2819 | 8466.1678 | 794.9393 | 344.9266 | 115272.8169
2004 | 8 | 21 | 1 | 0.03077 | 0.052805 | 0.0017241 | 0.010344 | 0.00039884 | 0.0056236 | 0.10167 | 101665.6012 | 30902.3034 | 60786.5621 | 1803.4008 | 10746.0434 | 367.5453 | 7806.9982 | 112412.8531 |  | 30084.4171 | 10763.5934 | 58452.5583 | 7928.6389 | 794.9393 | 344.9266 | 108369.0737
2004 | 8 | 21 | 2 | 0.026837 | 0.051471 | 0.0017241 | 0.011542 | 0.00039884 | 0.0053179 | 0.097291 | 97291.1769 | 26952.6173 | 59251.7539 | 1803.4008 | 11989.8915 | 367.5453 | 7382.6127 | 107747.8214 |  | 26239.2667 | 12009.4729 | 56976.6817 | 7497.6412 | 794.9393 | 344.9266 | 103862.9283
2004 | 8 | 21 | 3 | 0.024196 | 0.050873 | 0.0017241 | 0.012949 | 0.00039884 | 0.0052721 | 0.095412 | 95411.8237 | 24299.4202 | 58562.5415 | 1803.4008 | 13451.6077 | 367.5453 | 7318.9549 | 105803.4702 |  | 23656.2913 | 13473.5763 | 56313.9328 | 7432.9914 | 794.9393 | 344.9266 | 102016.6578
2004 | 8 | 21 | 4 | 0.023259 | 0.050435 | 0.0017241 | 0.012894 | 0.00039884 | 0.0051455 | 0.093856 | 93856.4039 | 23358.4233 | 58059.0366 | 1803.4008 | 13394.9922 | 367.5453 | 7143.26 | 104126.6582 |  | 22740.1997 | 13416.8684 | 55829.7609 | 7254.5591 | 794.9393 | 344.9266 | 100381.2539
2004 | 8 | 21 | 5 | 0.020966 | 0.051062 | 0.0017241 | 0.015473 | 0.00039884 | 0.0051862 | 0.094811 | 94810.6751 | 21055.7224 | 58781.0611 | 1803.4008 | 16074.4248 | 367.5453 | 7199.7029 | 105281.8573 |  | 20498.444 | 16100.6769 | 56524.062 | 7311.8814 | 794.9393 | 344.9266 | 101574.9303
2004 | 8 | 21 | 6 | 0.022557 | 0.052637 | 0.00094873 | 0.017652 | 0.0003912 | 0.0053933 | 0.099579 | 99579.0695 | 22653.738 | 60594.1416 | 992.3837 | 18337.1083 | 360.4977 | 7487.224 | 110425.0934 |  | 22054.1651 | 18367.0558 | 58267.5261 | 7603.8824 | 437.4429 | 338.3128 | 107068.3851
2004 | 8 | 21 | 7 | 0.025168 | 0.057899 | 0 | 0.020498 | 0.00038184 | 0.0057415 | 0.10969 | 109687.8464 | 25276.0445 | 66650.6996 | 0 | 21293.9732 | 351.8741 | 7970.5995 | 121543.191 |  | 24607.0675 | 21328.7498 | 64091.5323 | 8094.7894 | 0 | 330.2199 | 118452.3588
2004 | 8 | 21 | 8 | 0.029739 | 0.061356 | 0 | 0.022745 | 0.00038184 | 0.0060822 | 0.1203 | 120304.4007 | 29866.2836 | 70631.0076 | 0 | 23628.8615 | 351.8741 | 8443.5771 | 132921.6038 |  | 29075.8174 | 23667.4513 | 67919.0095 | 8575.1364 | 0 | 330.2199 | 129567.6345
2004 | 8 | 21 | 9 | 0.03393 | 0.063455 | 0 | 0.026185 | 0.00038184 | 0.006586 | 0.13054 | 130538.6625 | 34075.9146 | 73047.2999 | 0 | 27202.2975 | 351.8741 | 9142.965 | 143820.3512 |  | 33174.0328 | 27246.7232 | 70242.5242 | 9285.4215 | 0 | 330.2199 | 140278.9217
2004 | 8 | 21 | 10 | 0.038228 | 0.06559 | 0 | 0.026048 | 0.00038184 | 0.0069805 | 0.13723 | 137227.2767 | 38391.6773 | 75504.4446 | 0 | 27059.2563 | 351.8741 | 9690.6343 | 150997.8865 |  | 37375.5709 | 27103.4484 | 72605.3226 | 9841.624 | 0 | 330.2199 | 147256.1858
2004 | 8 | 21 | 11 | 0.042407 | 0.065835 | 0 | 0.026319 | 0.00038184 | 0.0071867 | 0.14213 | 142129.9076 | 42589.2031 | 75787.0074 | 0 | 27341.1975 | 351.8741 | 9976.8821 | 156046.1643 |  | 41462.0015 | 27385.8501 | 72877.036 | 10132.3319 | 0 | 330.2199 | 152187.4393
2004 | 8 | 21 | 12 | 0.043035 | 0.064211 | 0 | 0.026197 | 0.00038184 | 0.0072937 | 0.14112 | 141117.2747 | 43219.42 | 73916.6282 | 0 | 27214.0726 | 351.8741 | 10125.4177 | 154827.4126 |  | 42075.5385 | 27258.5176 | 71078.4731 | 10283.1818 | 0 | 330.2199 | 151025.9309
2004 | 8 | 21 | 13 | 0.045129 | 0.064076 | 0 | 0.023405 | 0.00038184 | 0.0073288 | 0.14032 | 140320.6033 | 45322.8635 | 73761.5182 | 0 | 24314.115 | 351.8741 | 10174.2219 | 153924.5928 |  | 44123.3105 | 24353.8239 | 70929.3189 | 10332.7464 | 0 | 330.2199 | 150069.4196
2004 | 8 | 21 | 14 | 0.044204 | 0.063651 | 0 | 0.023666 | 0.00038184 | 0.0073796 | 0.13928 | 139281.7031 | 44393.4053 | 73272.6588 | 0 | 24584.7375 | 351.8741 | 10244.6705 | 152847.3462 |  | 43218.4521 | 24624.8884 | 70459.2301 | 10404.2926 | 0 | 330.2199 | 149037.083
2004 | 8 | 21 | 15 | 0.047668 | 0.060897 | 0 | 0.019754 | 0.00038184 | 0.0074552 | 0.13616 | 136156.282 | 47873.0175 | 70101.8179 | 0 | 20521.4805 | 351.8741 | 10349.7047 | 149197.8947 |  | 46605.97 | 20554.9954 | 67410.1391 | 10510.9634 | 0 | 330.2199 | 145412.2876
2004 | 8 | 21 | 16 | 0.04966 | 0.059953 | 0 | 0.018233 | 0.00038184 | 0.0072369 | 0.13546 | 135464.6567 | 49872.877 | 69015.8953 | 0 | 18941.0546 | 351.8741 | 10046.694 | 148228.395 |  | 48552.8995 | 18971.9884 | 66365.9123 | 10203.2314 | 0 | 330.2199 | 144424.2515
2004 | 8 | 21 | 17 | 0.049347 | 0.059784 | 0 | 0.021929 | 0.00038184 | 0.0070876 | 0.13853 | 138528.8023 | 49558.979 | 68820.6037 | 0 | 22780.2777 | 351.8741 | 9839.382 | 151351.1166 |  | 48247.3095 | 22817.4816 | 66178.1192 | 9992.6894 | 0 | 330.2199 | 147565.8195
2004 | 8 | 21 | 18 | 0.053897 | 0.057533 | 0 | 0.015404 | 0.00038184 | 0.006897 | 0.13411 | 134113.5114 | 54128.3066 | 66230.0421 | 0 | 16002.7958 | 351.8741 | 9574.7768 | 146287.7954 |  | 52695.7013 | 16028.931 | 63687.0266 | 9723.9614 | 0 | 330.2199 | 142465.8402
2004 | 8 | 21 | 19 | 0.057868 | 0.055761 | 0 | 0.011025 | 0.00038184 | 0.0067689 | 0.13181 | 131805.18 | 58116.5408 | 64189.71 | 0 | 11453.7026 | 351.8741 | 9396.9598 | 143508.7873 |  | 56578.3796 | 11472.4084 | 61725.0365 | 9543.3738 | 0 | 330.2199 | 139649.4182
2004 | 8 | 21 | 20 | 0.052702 | 0.054821 | 0.0014084 | 0.011036 | 0.00039573 | 0.0066881 | 0.12705 | 127051.3659 | 52928.2127 | 63107.7004 | 1473.1765 | 11464.9775 | 364.6757 | 9284.7099 | 138623.4528 |  | 51527.3701 | 11483.7017 | 60684.5726 | 9429.3749 | 649.3764 | 342.2336 | 134116.6294
2004 | 8 | 21 | 21 | 0.050096 | 0.054634 | 0.0017241 | 0.016354 | 0.00039884 | 0.0064823 | 0.12969 | 129689.4579 | 50311.4085 | 62892.554 | 1803.4008 | 16989.0366 | 367.5453 | 8999.0987 | 141363.0439 |  | 48979.8245 | 17016.7825 | 60477.6871 | 9139.3136 | 794.9393 | 344.9266 | 136753.4736
2004 | 8 | 21 | 22 | 0.052694 | 0.05135 | 0.0017241 | 0.011521 | 0.00039884 | 0.0062934 | 0.12398 | 123981.3821 | 52920.0734 | 59111.8943 | 1803.4008 | 11968.8966 | 367.5453 | 8736.8277 | 134908.638 |  | 51519.4462 | 11988.4437 | 56842.1923 | 8872.9562 | 794.9393 | 344.9266 | 130362.9043
2004 | 8 | 21 | 23 | 0.041857 | 0.048926 | 0.0017241 | 0.014979 | 0.00039884 | 0.0058917 | 0.11378 | 113776.3121 | 42036.561 | 56321.4111 | 1803.4008 | 15560.8498 | 367.5453 | 8179.1848 | 124268.9527 |  | 40923.986 | 15586.2631 | 54158.8544 | 8306.6246 | 794.9393 | 344.9266 | 120115.5942
2004 | 8 | 21 | 24 | 0.036105 | 0.046729 | 0.0017241 | 0.013959 | 0.00039884 | 0.0055308 | 0.10445 | 104446.6923 | 36260.0449 | 53792.3771 | 1803.4008 | 14501.2516 | 367.5453 | 7678.1977 | 114402.8175 |  | 35300.3561 | 14524.9345 | 51726.927 | 7797.8317 | 794.9393 | 344.9266 | 110489.9153
2004 | 8 | 22 | 1 | 0.02728 | 0.044895 | 0.0017241 | 0.0095288 | 0.00039884 | 0.0060303 | 0.089857 | 89857.2392 | 27396.9021 | 51681.8779 | 1803.4008 | 9898.8665 | 367.5453 | 8371.5908 | 99520.1834 |  | 26671.7926 | 9915.0329 | 49697.4641 | 8502.0285 | 794.9393 | 344.9266 | 95926.1841
2004 | 8 | 22 | 2 | 0.024514 | 0.04425 | 0.0017241 | 0.010433 | 0.00039884 | 0.0058411 | 0.08716 | 87160.3857 | 24618.9476 | 50938.8115 | 1803.4008 | 10837.9277 | 367.5453 | 8108.8857 | 96675.5185 |  | 23967.3618 | 10855.6278 | 48982.9289 | 8235.2302 | 794.9393 | 344.9266 | 93181.0146
2004 | 8 | 22 | 3 | 0.020799 | 0.044137 | 0.0017241 | 0.011942 | 0.00039884 | 0.0057563 | 0.084757 | 84756.7271 | 20888.3484 | 50808.656 | 1803.4008 | 12405.3314 | 367.5453 | 7991.235 | 94264.5169 |  | 20335.4998 | 12425.5913 | 48857.771 | 8115.7464 | 794.9393 | 344.9266 | 90874.4744
2004 | 8 | 22 | 4 | 0.019423 | 0.043963 | 0.0017241 | 0.012351 | 0.00039884 | 0.0057003 | 0.08356 | 83560.1807 | 19506.4221 | 50608.8958 | 1803.4008 | 12830.2047 | 367.5453 | 7913.5103 | 93029.979 |  | 18990.1487 | 12851.1585 | 48665.6809 | 8036.8107 | 794.9393 | 344.9266 | 89683.6648
2004 | 8 | 22 | 5 | 0.018784 | 0.044411 | 0.0017241 | 0.012891 | 0.00039884 | 0.0058108 | 0.08402 | 84019.7761 | 18864.8835 | 51124.1984 | 1803.4008 | 13391.5005 | 367.5453 | 8066.8332 | 93618.3616 |  | 18365.5896 | 13413.371 | 49161.1976 | 8192.5225 | 794.9393 | 344.9266 | 90272.5466
2004 | 8 | 22 | 6 | 0.018126 | 0.045252 | 0.00097654 | 0.014912 | 0.00039147 | 0.0059212 | 0.085578 | 85578.1926 | 18203.4849 | 52091.8981 | 1021.4708 | 15490.8092 | 360.7505 | 8220.1569 | 95388.5704 |  | 17721.6962 | 15516.1082 | 50091.7408 | 8348.2351 | 450.2645 | 338.55 | 92466.5947
2004 | 8 | 22 | 7 | 0.023192 | 0.046861 | 0 | 0.015405 | 0.00038184 | 0.0061355 | 0.091976 | 91975.6253 | 23291.8499 | 53944.6451 | 0 | 16003.2497 | 351.8741 | 8517.5904 | 102109.2092 |  | 22675.3882 | 16029.3856 | 51873.3484 | 8650.3029 | 0 | 330.2199 | 99558.645
2004 | 8 | 22 | 8 | 0.02557 | 0.049707 | 0 | 0.01629 | 0.00038184 | 0.0067119 | 0.098661 | 98660.9618 | 25679.7249 | 57220.5353 | 0 | 16923.2042 | 351.8741 | 9317.7535 | 109493.092 |  | 25000.0637 | 16950.8425 | 55023.4552 | 9462.9333 | 0 | 330.2199 | 106767.5146
2004 | 8 | 22 | 9 | 0.031815 | 0.052051 | 0 | 0.016497 | 0.00038184 | 0.0074174 | 0.10816 | 108162.0223 | 31951.1713 | 59919.0765 | 0 | 17137.9233 | 351.8741 | 10297.2264 | 119657.2716 |  | 31105.5247 | 17165.9124 | 57618.3813 | 10457.6674 | 0 | 330.2199 | 116677.7057
2004 | 8 | 22 | 10 | 0.03526 | 0.054018 | 0 | 0.017011 | 0.00038184 | 0.0077993 | 0.11447 | 114469.6439 | 35411.4611 | 62183.085 | 0 | 17671.4048 | 351.8741 | 10827.3604 | 126445.1855 |  | 34474.2317 | 17700.2651 | 59795.4594 | 10996.0614 | 0 | 330.2199 | 123296.2374
2004 | 8 | 22 | 11 | 0.03677 | 0.055665 | 0 | 0.017383 | 0.00038184 | 0.0081655 | 0.11837 | 118365.6982 | 36927.8845 | 64079.6177 | 0 | 18058.2702 | 351.8741 | 11335.7604 | 130753.407 |  | 35950.5201 | 18087.7623 | 61619.1715 | 11512.3828 | 0 | 330.2199 | 127500.0565
2004 | 8 | 22 | 12 | 0.041577 | 0.056157 | 0 | 0.016097 | 0.00038184 | 0.0082314 | 0.12244 | 122443.9868 | 41755.4634 | 64645.8354 | 0 | 16721.9336 | 351.8741 | 11427.1873 | 134902.2938 |  | 40650.3282 | 16749.2432 | 62163.6483 | 11605.2342 | 0 | 330.2199 | 131498.6738
2004 | 8 | 22 | 13 | 0.039443 | 0.057458 | 0 | 0.017738 | 0.00038184 | 0.0083187 | 0.12334 | 123339.4187 | 39612.1008 | 66143.537 | 0 | 18426.975 | 351.8741 | 11548.3813 | 136082.8683 |  | 38563.6937 | 18457.0692 | 63603.843 | 11728.3165 | 0 | 330.2199 | 132683.1424
2004 | 8 | 22 | 14 | 0.041118 | 0.0575 | 0 | 0.016725 | 0.00038184 | 0.0083699 | 0.12409 | 124094.847 | 41294.7919 | 66191.9164 | 0 | 17374.3004 | 351.8741 | 11619.491 | 136832.3738 |  | 40201.8493 | 17402.6754 | 63650.3648 | 11800.5342 | 0 | 330.2199 | 133385.6436
2004 | 8 | 22 | 15 | 0.042607 | 0.057269 | 0 | 0.017408 | 0.00038184 | 0.0084155 | 0.12608 | 126081.1818 | 42789.5795 | 65925.707 | 0 | 18084.436 | 351.8741 | 11682.8044 | 138834.401 |  | 41657.0745 | 18113.9708 | 63394.377 | 11864.8341 | 0 | 330.2199 | 135360.4763
2004 | 8 | 22 | 16 | 0.048401 | 0.056135 | 0 | 0.013901 | 0.00038184 | 0.008052 | 0.12687 | 126870.9539 | 48608.9995 | 64620.5394 | 0 | 14440.7164 | 351.8741 | 11178.1852 | 139200.3147 |  | 47322.4729 | 14464.3004 | 62139.3236 | 11352.3524 | 0 | 330.2199 | 135608.6692
2004 | 8 | 22 | 17 | 0.053418 | 0.054503 | 0 | 0.012658 | 0.00038184 | 0.007899 | 0.12886 | 128859.9104 | 53647.5518 | 62741.5358 | 0 | 13149.6503 | 351.8741 | 10965.8012 | 140856.4132 |  | 52227.6706 | 13171.1258 | 60332.4675 | 11136.6592 | 0 | 330.2199 | 137198.143
2004 | 8 | 22 | 18 | 0.051417 | 0.053017 | 0 | 0.01524 | 0.00038184 | 0.0076817 | 0.12774 | 127737.3304 | 51638.1879 | 61030.7613 | 0 | 15831.5591 | 351.8741 | 10664.1146 | 139516.4971 |  | 50271.4882 | 15857.4146 | 58687.3812 | 10830.2721 | 0 | 330.2199 | 135976.7759
2004 | 8 | 22 | 19 | 0.046774 | 0.052376 | 0 | 0.01808 | 0.00038184 | 0.0075627 | 0.12518 | 125175.1772 | 46975.2041 | 60292.8812 | 0 | 18782.7305 | 351.8741 | 10498.9799 | 136901.6698 |  | 45731.9189 | 18813.4057 | 57977.8332 | 10662.5644 | 0 | 330.2199 | 133515.9421
2004 | 8 | 22 | 20 | 0.049444 | 0.051184 | 0.0014656 | 0.014799 | 0.00039629 | 0.0072898 | 0.12458 | 124578.2217 | 49656.321 | 58920.4112 | 1533.0618 | 15373.7989 | 365.1961 | 10120.0431 | 135968.8321 |  | 48342.0751 | 15398.9068 | 56658.0615 | 10277.7234 | 675.7738 | 342.722 | 131695.2626
2004 | 8 | 22 | 21 | 0.054193 | 0.051993 | 0.0017241 | 0.014833 | 0.00039884 | 0.0071764 | 0.13032 | 130317.9445 | 54425.763 | 59852.1871 | 1803.4008 | 15408.6948 | 367.5453 | 9962.7025 | 141820.2934 |  | 52985.285 | 15433.8597 | 57554.0603 | 10117.9313 | 794.9393 | 344.9266 | 137231.0022
2004 | 8 | 22 | 22 | 0.054846 | 0.051799 | 0.0017241 | 0.0050321 | 0.00039884 | 0.0069959 | 0.1208 | 120795.7578 | 55081.6591 | 59628.6478 | 1803.4008 | 5227.5033 | 367.5453 | 9712.0468 | 131820.8031 |  | 53623.8216 | 5236.0407 | 57339.1042 | 9863.3701 | 794.9393 | 344.9266 | 127202.2025
2004 | 8 | 22 | 23 | 0.040128 | 0.053303 | 0.0017241 | 0.0094317 | 0.00039884 | 0.0065468 | 0.11153 | 111532.4289 | 40299.8486 | 61360.7962 | 1803.4008 | 9798.06 | 367.5453 | 9088.594 | 122718.2449 |  | 39233.2389 | 9814.0618 | 59004.7438 | 9230.2034 | 794.9393 | 344.9266 | 118422.1138
2004 | 8 | 22 | 24 | 0.031732 | 0.053471 | 0.0017241 | 0.0093221 | 0.00039884 | 0.0063453 | 0.10299 | 102992.8321 | 31868.0413 | 61553.3438 | 1803.4008 | 9684.1833 | 367.5453 | 8808.8804 | 114085.3949 |  | 31024.595 | 9699.9992 | 59189.8981 | 8946.1315 | 794.9393 | 344.9266 | 110000.4897
2004 | 8 | 23 | 1 | 0.031825 | 0.054344 | 0.0017241 | 0.0084732 | 0.00039884 | 0.0063919 | 0.10316 | 103157.0816 | 31961.7004 | 62558.6208 | 1803.4008 | 8802.2994 | 367.5453 | 8873.6143 | 114367.1809 |  | 31115.7751 | 8816.6749 | 60156.5758 | 9011.874 | 794.9393 | 344.9266 | 110240.7659
2004 | 8 | 23 | 2 | 0.02886 | 0.053814 | 0.0017241 | 0.0093779 | 0.00039884 | 0.006199 | 0.10037 | 100374.2418 | 28984.2344 | 61948.6673 | 1803.4008 | 9742.1765 | 367.5453 | 8605.7072 | 111451.7315 |  | 28217.1133 | 9758.0871 | 59570.0425 | 8739.7927 | 794.9393 | 344.9266 | 107424.9015
2004 | 8 | 23 | 3 | 0.024042 | 0.055017 | 0.0017241 | 0.011373 | 0.00039884 | 0.0061433 | 0.098699 | 98698.6338 | 24144.895 | 63333.8612 | 1803.4008 | 11815.0405 | 367.5453 | 8528.4831 | 109993.226 |  | 23505.856 | 11834.3364 | 60902.0496 | 8661.3653 | 794.9393 | 344.9266 | 106043.4733
2004 | 8 | 23 | 4 | 0.022905 | 0.056611 | 0.0017241 | 0.011558 | 0.00039884 | 0.0060779 | 0.099274 | 99274.3894 | 23003.6014 | 65168.1112 | 1803.4008 | 12006.441 | 367.5453 | 8437.5972 | 110786.697 |  | 22394.7688 | 12026.0495 | 62665.8704 | 8569.0634 | 794.9393 | 344.9266 | 106795.618
2004 | 8 | 23 | 5 | 0.021398 | 0.061239 | 0.0017241 | 0.014372 | 0.00039884 | 0.0062507 | 0.10538 | 105382.6171 | 21489.9075 | 70496.1691 | 1803.4008 | 14929.8964 | 367.5453 | 8677.5851 | 117764.5041 |  | 20921.1376 | 14954.2793 | 67789.3484 | 8812.7905 | 794.9393 | 344.9266 | 113617.4217
2004 | 8 | 23 | 6 | 0.02418 | 0.06858 | 0.001006 | 0.01747 | 0.00039176 | 0.0068128 | 0.11844 | 118440.5648 | 24283.9332 | 78946.116 | 1052.269 | 18148.8684 | 361.0181 | 9457.8427 | 132250.0474 |  | 23641.2142 | 18178.5085 | 75914.8452 | 9605.2052 | 463.8403 | 338.8011 | 128142.4146
2004 | 8 | 23 | 7 | 0.030278 | 0.081878 | 0 | 0.024771 | 0.00038184 | 0.0079193 | 0.14523 | 145228.1979 | 30407.8854 | 94254.9048 | 0 | 25733.0735 | 351.8741 | 10994.0029 | 161741.7407 |  | 29603.0847 | 25775.0997 | 90635.8269 | 11165.3004 | 0 | 330.2199 | 157509.5316
2004 | 8 | 23 | 8 | 0.033351 | 0.088418 | 0 | 0.030005 | 0.00038184 | 0.0090348 | 0.16119 | 161190.786 | 33494.5406 | 101782.8648 | 0 | 31170.5125 | 351.8741 | 12542.6383 | 179342.4303 |  | 32608.046 | 31221.419 | 97874.738 | 12738.065 | 0 | 330.2199 | 174772.4879
2004 | 8 | 23 | 9 | 0.04006 | 0.091651 | 0 | 0.02813 | 0.00038184 | 0.010305 | 0.17053 | 170528.4401 | 40231.8472 | 105505.2523 | 0 | 29222.5982 | 351.8741 | 14306.6092 | 189618.1811 |  | 39167.0374 | 29270.3234 | 101454.1981 | 14529.5204 | 0 | 330.2199 | 184751.2992
2004 | 8 | 23 | 10 | 0.04432 | 0.095185 | 0 | 0.030775 | 0.00038184 | 0.010541 | 0.1812 | 181202.149 | 44510.2043 | 109572.7748 | 0 | 31970.4366 | 351.8741 | 14633.029 | 201038.3189 |  | 43332.1599 | 32022.6495 | 105365.5412 | 14861.0261 | 0 | 330.2199 | 195911.5966
2004 | 8 | 23 | 11 | 0.04933 | 0.096085 | 0 | 0.026055 | 0.00038184 | 0.011022 | 0.18287 | 182874.0631 | 49541.7727 | 110609.1473 | 0 | 27066.8627 | 351.8741 | 15301.9064 | 202871.5633 |  | 48230.5585 | 27111.0673 | 106362.1204 | 15540.3253 | 0 | 330.2199 | 197574.2914
2004 | 8 | 23 | 12 | 0.056712 | 0.095106 | 0 | 0.023496 | 0.00038184 | 0.010946 | 0.18664 | 186642.3642 | 56955.4809 | 109482.1508 | 0 | 24408.9567 | 351.8741 | 15196.1684 | 206394.6308 |  | 55448.0492 | 24448.8205 | 105278.3969 | 15432.9398 | 0 | 330.2199 | 200938.4262
2004 | 8 | 23 | 13 | 0.059677 | 0.097509 | 0 | 0.021152 | 0.00038184 | 0.011181 | 0.1899 | 189901.3152 | 59933.2479 | 112248.9473 | 0 | 21973.4108 | 351.8741 | 15522.2907 | 210029.7707 |  | 58347.0042 | 22009.2969 | 107938.9574 | 15764.1434 | 0 | 330.2199 | 204389.6218
2004 | 8 | 23 | 14 | 0.051972 | 0.098092 | 0 | 0.028885 | 0.00038184 | 0.011398 | 0.19073 | 190728.0309 | 52194.8481 | 112919.4362 | 0 | 30006.829 | 351.8741 | 15822.8707 | 211295.8581 |  | 50813.4154 | 30055.835 | 108583.7018 | 16069.4067 | 0 | 330.2199 | 205852.5788
2004 | 8 | 23 | 15 | 0.059333 | 0.095214 | 0 | 0.022587 | 0.00038184 | 0.011274 | 0.18879 | 188790.3896 | 59587.3202 | 109606.6841 | 0 | 23464.7134 | 351.8741 | 15651.7898 | 208662.3817 |  | 58010.2321 | 23503.0351 | 105398.1485 | 15895.6603 | 0 | 330.2199 | 203137.2958
2004 | 8 | 23 | 16 | 0.06408 | 0.09165 | 0 | 0.021008 | 0.00038184 | 0.010803 | 0.18792 | 187923.0459 | 64355.2471 | 105503.7764 | 0 | 21824.4103 | 351.8741 | 14996.8716 | 207032.1796 |  | 62651.9671 | 21860.0531 | 101452.7789 | 15230.5377 | 0 | 330.2199 | 201525.5567
2004 | 8 | 23 | 17 | 0.068517 | 0.087152 | 0 | 0.019114 | 0.00038184 | 0.0099749 | 0.18514 | 185140.2061 | 68811.2578 | 100326.2081 | 0 | 19856.5018 | 351.8741 | 13847.721 | 203193.5628 |  | 66990.0413 | 19888.9306 | 96474.0122 | 14063.4822 | 0 | 330.2199 | 197746.6862
2004 | 8 | 23 | 18 | 0.056854 | 0.084916 | 0 | 0.025118 | 0.00038184 | 0.0098051 | 0.17708 | 177075.8762 | 57098.615 | 97752.1111 | 0 | 26093.9034 | 351.8741 | 13611.892 | 194908.3958 |  | 55587.3951 | 26136.519 | 93998.7521 | 13823.9788 | 0 | 330.2199 | 189876.8649
2004 | 8 | 23 | 19 | 0.051613 | 0.0831 | 0 | 0.029478 | 0.00038184 | 0.0097015 | 0.17427 | 174274.585 | 51834.563 | 95661.7588 | 0 | 30622.9048 | 351.8741 | 13468.1364 | 191939.2371 |  | 50462.6659 | 30672.917 | 91988.6624 | 13677.9833 | 0 | 330.2199 | 187132.4484
2004 | 8 | 23 | 20 | 0.054171 | 0.08009 | 0.0014934 | 0.022622 | 0.00039657 | 0.0095477 | 0.16832 | 168321.3572 | 54403.4421 | 92196.9 | 1562.1489 | 23501.0633 | 365.4489 | 13254.583 | 185283.5861 |  | 52963.5549 | 23539.4443 | 88656.8428 | 13461.1025 | 688.5954 | 342.9592 | 179652.4991
2004 | 8 | 23 | 21 | 0.05667 | 0.077196 | 0.0017241 | 0.020383 | 0.00039884 | 0.0092999 | 0.16567 | 165671.3913 | 56913.5068 | 88864.3833 | 1803.4008 | 21174.5403 | 367.5453 | 12910.6399 | 182034.0163 |  | 55407.1861 | 21209.1217 | 85452.2837 | 13111.8005 | 794.9393 | 344.9266 | 176320.2579
2004 | 8 | 23 | 22 | 0.05339 | 0.072631 | 0.0017241 | 0.015614 | 0.00039884 | 0.0086671 | 0.15243 | 152425.2047 | 53618.957 | 83610.0081 | 1803.4008 | 16220.8893 | 367.5453 | 12032.0699 | 167652.8703 |  | 52199.8326 | 16247.3806 | 80399.6592 | 12219.5415 | 794.9393 | 344.9266 | 162206.2799
2004 | 8 | 23 | 23 | 0.043913 | 0.067684 | 0.0017241 | 0.01333 | 0.00039884 | 0.0075006 | 0.13455 | 134550.7843 | 44101.9276 | 77915.2066 | 1803.4008 | 13847.5324 | 367.5453 | 10412.7453 | 148448.3579 |  | 42934.6889 | 13870.1476 | 74923.5193 | 10574.9862 | 794.9393 | 344.9266 | 143443.208
2004 | 8 | 23 | 24 | 0.039414 | 0.064464 | 0.0017241 | 0.0098207 | 0.00039884 | 0.0071515 | 0.12297 | 122972.8495 | 39583.324 | 74208.0443 | 1803.4008 | 10202.1221 | 367.5453 | 9928.0174 | 136092.4539 |  | 38535.6785 | 10218.7838 | 71358.6998 | 10082.7058 | 794.9393 | 344.9266 | 131335.7339
2004 | 8 | 24 | 1 | 0.032687 | 0.063328 | 0.0017241 | 0.0099093 | 0.00039884 | 0.0066089 | 0.11466 | 114656.2063 | 32827.6181 | 72900.47 | 1803.4008 | 10294.1544 | 367.5453 | 9174.8376 | 127368.0262 |  | 31958.7748 | 10310.9664 | 70101.3321 | 9317.7907 | 794.9393 | 344.9266 | 122828.73
2004 | 8 | 24 | 2 | 0.028962 | 0.061277 | 0.0017241 | 0.010869 | 0.00039884 | 0.006442 | 0.10967 | 109671.8094 | 29085.934 | 70539.341 | 1803.4008 | 11290.7257 | 367.5453 | 8943.0891 | 122030.0358 |  | 28316.1212 | 11309.1653 | 67830.8627 | 9082.4313 | 794.9393 | 344.9266 | 117678.4464
2004 | 8 | 24 | 3 | 0.026442 | 0.060618 | 0.0017241 | 0.011453 | 0.00039884 | 0.006305 | 0.10694 | 106940.473 | 26555.1349 | 69780.9457 | 1803.4008 | 11897.906 | 367.5453 | 8752.8604 | 119157.793 |  | 25852.3044 | 11917.3372 | 67101.5872 | 8889.2387 | 794.9393 | 344.9266 | 114900.3334
2004 | 8 | 24 | 4 | 0.025098 | 0.060184 | 0.0017241 | 0.012339 | 0.00039884 | 0.00618 | 0.10592 | 105924.1654 | 25206.0261 | 69281.4025 | 1803.4008 | 12818.2323 | 367.5453 | 8579.4168 | 118056.0238 |  | 24538.9022 | 12839.1665 | 66621.2249 | 8713.0927 | 794.9393 | 344.9266 | 113852.2522
2004 | 8 | 24 | 5 | 0.024833 | 0.063925 | 0.0017241 | 0.013948 | 0.00039884 | 0.0062519 | 0.11108 | 111080.4421 | 24939.3552 | 73587.4103 | 1803.4008 | 14490.0566 | 367.5453 | 8679.2424 | 123867.0105 |  | 24279.2893 | 14513.7212 | 70761.8961 | 8814.4736 | 794.9393 | 344.9266 | 119509.2461
2004 | 8 | 24 | 6 | 0.026586 | 0.07173 | 0.0010338 | 0.02044 | 0.00039204 | 0.0068053 | 0.12699 | 126986.428 | 26699.6816 | 82572.5243 | 1081.3561 | 21233.7853 | 361.2709 | 9447.5178 | 141396.136 |  | 25993.0254 | 21268.4635 | 79402.0114 | 9594.7195 | 476.6619 | 339.0383 | 137073.92
2004 | 8 | 24 | 7 | 0.030624 | 0.084586 | 0 | 0.02557 | 0.00038184 | 0.0078969 | 0.14906 | 149057.5657 | 30755.1158 | 97371.672 | 0 | 26562.6383 | 351.8741 | 10962.8662 | 166004.1665 |  | 29941.1251 | 26606.0194 | 93632.9205 | 11133.6785 | 0 | 330.2199 | 161643.9634
2004 | 8 | 24 | 8 | 0.034993 | 0.0924 | 0 | 0.028661 | 0.00038184 | 0.0090854 | 0.16552 | 165520.2843 | 35143.067 | 106366.6788 | 0 | 29773.8761 | 351.8741 | 12612.7871 | 184248.2832 |  | 34212.9411 | 29822.5017 | 102282.5487 | 12809.3069 | 0 | 330.2199 | 179457.5182
2004 | 8 | 24 | 9 | 0.037505 | 0.094971 | 0 | 0.030181 | 0.00038184 | 0.010111 | 0.17315 | 173150.0681 | 37666.2344 | 109327.0261 | 0 | 31352.8998 | 351.8741 | 14036.8498 | 192734.8843 |  | 36669.3282 | 31404.1042 | 105129.2284 | 14255.5579 | 0 | 330.2199 | 187788.4386
2004 | 8 | 24 | 10 | 0.040449 | 0.098161 | 0 | 0.030094 | 0.00038184 | 0.010674 | 0.17976 | 179759.8299 | 40622.7357 | 112999.0789 | 0 | 31263.0356 | 351.8741 | 14817.7882 | 200054.5125 |  | 39547.5803 | 31314.0932 | 108660.2865 | 15048.664 | 0 | 330.2199 | 194900.8439
2004 | 8 | 24 | 11 | 0.0454 | 0.098723 | 0 | 0.028811 | 0.00038184 | 0.010913 | 0.18423 | 184228.6117 | 45595.3676 | 113646.0887 | 0 | 29929.7032 | 351.8741 | 15149.3621 | 204672.3957 |  | 44388.6023 | 29978.5832 | 109282.4532 | 15385.4042 | 0 | 330.2199 | 199365.2628
2004 | 8 | 24 | 12 | 0.052787 | 0.097564 | 0 | 0.024041 | 0.00038184 | 0.010797 | 0.18557 | 185569.9863 | 53013.4252 | 112311.625 | 0 | 24974.3018 | 351.8741 | 14988.8766 | 205640.1028 |  | 51610.3274 | 25015.0889 | 107999.2286 | 15222.4182 | 0 | 330.2199 | 200177.2829
2004 | 8 | 24 | 13 | 0.052699 | 0.10031 | 0 | 0.023865 | 0.00038184 | 0.011154 | 0.18841 | 188405.9214 | 52925.0419 | 115468.3353 | 0 | 24791.8027 | 351.8741 | 15485.0606 | 209022.1146 |  | 51524.2832 | 24832.2918 | 111034.7316 | 15726.3332 | 0 | 330.2199 | 203447.8597
2004 | 8 | 24 | 14 | 0.050637 | 0.10062 | 0 | 0.026202 | 0.00038184 | 0.011244 | 0.18909 | 189085.9838 | 50853.9747 | 115831.4484 | 0 | 27220.1347 | 351.8741 | 15609.0319 | 209866.4638 |  | 49508.0306 | 27264.5896 | 111383.9024 | 15852.2361 | 0 | 330.2199 | 204338.9786
2004 | 8 | 24 | 15 | 0.055508 | 0.098299 | 0 | 0.022418 | 0.00038184 | 0.011064 | 0.18767 | 187669.8693 | 55746.1334 | 113157.4847 | 0 | 23288.5014 | 351.8741 | 15359.3199 | 207903.3135 |  | 54270.7094 | 23326.5353 | 108812.61 | 15598.6334 | 0 | 330.2199 | 202338.7079
2004 | 8 | 24 | 16 | 0.065673 | 0.093592 | 0 | 0.016655 | 0.00038184 | 0.010468 | 0.18677 | 186769.3904 | 65954.6599 | 107739.8222 | 0 | 17301.8392 | 351.8741 | 14531.5619 | 205879.7573 |  | 64209.0485 | 17330.0959 | 103602.9679 | 14757.978 | 0 | 330.2199 | 200230.3102
2004 | 8 | 24 | 17 | 0.064285 | 0.089381 | 0 | 0.018646 | 0.00038184 | 0.0098125 | 0.18251 | 182506.1217 | 64561.3734 | 102891.4666 | 0 | 19369.952 | 351.8741 | 13622.2348 | 200796.901 |  | 62852.6379 | 19401.5863 | 98940.7732 | 13834.4827 | 0 | 330.2199 | 195359.7
2004 | 8 | 24 | 18 | 0.054486 | 0.087319 | 0 | 0.024916 | 0.00038184 | 0.0096265 | 0.17673 | 176729.5998 | 54720.3482 | 100518.3823 | 0 | 25883.4012 | 351.8741 | 13363.9839 | 194837.9897 |  | 53272.0735 | 25925.673 | 96658.8075 | 13572.208 | 0 | 330.2199 | 189758.9818
2004 | 8 | 24 | 19 | 0.051578 | 0.084653 | 0 | 0.02431 | 0.00038184 | 0.0094585 | 0.17038 | 170381.3925 | 51799.333 | 97449.2726 | 0 | 25254.2973 | 351.8741 | 13130.7626 | 187985.5396 |  | 50428.3683 | 25295.5416 | 93707.5415 | 13335.3529 | 0 | 330.2199 | 183097.0243
2004 | 8 | 24 | 20 | 0.053545 | 0.081658 | 0.0015523 | 0.020977 | 0.00039715 | 0.0093104 | 0.16744 | 167440.807 | 53775.4207 | 94001.7384 | 1623.7451 | 21791.8842 | 365.9841 | 12925.2222 | 184483.9948 |  | 52352.1552 | 21827.4739 | 90392.3813 | 13126.61 | 715.7471 | 343.4615 | 178757.8291
2004 | 8 | 24 | 21 | 0.060195 | 0.078176 | 0.0017241 | 0.013293 | 0.00039884 | 0.0088639 | 0.16265 | 162650.7148 | 60453.4378 | 89992.8799 | 1803.4008 | 13809.389 | 367.5453 | 12305.3605 | 178732.0134 |  | 58853.4264 | 13831.942 | 86537.4498 | 12497.0903 | 794.9393 | 344.9266 | 172859.7743
2004 | 8 | 24 | 22 | 0.056271 | 0.074203 | 0.0017241 | 0.014123 | 0.00039884 | 0.0085513 | 0.15527 | 155271.2555 | 56512.582 | 85419.1571 | 1803.4008 | 14671.9894 | 367.5453 | 11871.3101 | 170645.9846 |  | 55016.8725 | 14695.9512 | 82139.3428 | 12056.2769 | 794.9393 | 344.9266 | 165048.3093
2004 | 8 | 24 | 23 | 0.042892 | 0.069383 | 0.0017241 | 0.013408 | 0.00039884 | 0.0074275 | 0.13523 | 135232.7522 | 43076.1422 | 79870.5423 | 1803.4008 | 13928.4932 | 367.5453 | 10311.2013 | 149357.3251 |  | 41936.0528 | 13951.2407 | 76803.7766 | 10471.8601 | 794.9393 | 344.9266 | 144302.7961
2004 | 8 | 24 | 24 | 0.037341 | 0.066084 | 0.0017241 | 0.0091222 | 0.00039884 | 0.0070665 | 0.12174 | 121736.7609 | 37501.6392 | 76073.1517 | 1803.4008 | 9476.4926 | 367.5453 | 9810.0117 | 135032.2413 |  | 36509.0893 | 9491.9693 | 73152.1933 | 9962.8614 | 794.9393 | 344.9266 | 130255.9792
2004 | 8 | 25 | 1 | 0.036794 | 0.068258 | 0.0017241 | 0.011624 | 0.00039884 | 0.0065748 | 0.12537 | 125374.342 | 36951.8839 | 78576.3968 | 1803.4008 | 12075.7464 | 367.5453 | 9127.5076 | 138902.4807 |  | 35973.8843 | 12095.468 | 75559.322 | 9269.7232 | 794.9393 | 344.9266 | 134038.2634
2004 | 8 | 25 | 2 | 0.032178 | 0.066283 | 0.0017241 | 0.012931 | 0.00039884 | 0.0064088 | 0.11992 | 119923.9906 | 32316.0582 | 76302.7994 | 1803.4008 | 13433.2782 | 367.5453 | 8896.9546 | 133120.0364 |  | 31460.7542 | 13455.217 | 73373.0232 | 9035.578 | 794.9393 | 344.9266 | 128464.4383
2004 | 8 | 25 | 3 | 0.029211 | 0.065664 | 0.0017241 | 0.013667 | 0.00039884 | 0.0062724 | 0.11694 | 116937.3346 | 29336.4161 | 75589.7596 | 1803.4008 | 14197.8403 | 367.5453 | 8707.707 | 130002.6692 |  | 28559.9739 | 14221.0277 | 72687.3619 | 8843.3818 | 794.9393 | 344.9266 | 125451.6112
2004 | 8 | 25 | 4 | 0.02727 | 0.06538 | 0.0017241 | 0.014905 | 0.00039884 | 0.0061481 | 0.11583 | 115826.0134 | 27387.1455 | 75262.7433 | 1803.4008 | 15483.9061 | 367.5453 | 8535.1586 | 128839.8996 |  | 26662.2943 | 15509.1939 | 72372.9018 | 8668.1449 | 794.9393 | 344.9266 | 124352.4008
2004 | 8 | 25 | 5 | 0.027321 | 0.06863 | 0.0017241 | 0.01717 | 0.00039884 | 0.0062197 | 0.12146 | 121464.3009 | 27438.3416 | 79004.3993 | 1803.4008 | 17837.3341 | 367.5453 | 8634.4693 | 135085.4903 |  | 26712.1354 | 17866.4654 | 75970.8906 | 8769.0029 | 794.9393 | 344.9266 | 130458.3602
2004 | 8 | 25 | 6 | 0.029342 | 0.075781 | 0.0010632 | 0.025508 | 0.00039233 | 0.0067702 | 0.13886 | 138857.199 | 29468.0844 | 87236.1749 | 1112.1542 | 26498.9551 | 361.5385 | 9398.7808 | 154075.6879 |  | 28688.1573 | 26542.2322 | 83886.5932 | 9545.2231 | 490.2377 | 339.2895 | 149491.733
2004 | 8 | 25 | 7 | 0.033893 | 0.087769 | 0 | 0.033091 | 0.00038184 | 0.0078562 | 0.16299 | 162991.5583 | 34038.2311 | 101036.5862 | 0 | 34376.7743 | 351.8741 | 10906.3127 | 180709.7784 |  | 33137.3467 | 34432.9172 | 97157.1141 | 11076.2439 | 0 | 330.2199 | 176133.8417
2004 | 8 | 25 | 8 | 0.038708 | 0.094515 | 0 | 0.03835 | 0.00038184 | 0.0090385 | 0.18099 | 180993.2231 | 38873.7807 | 108801.7879 | 0 | 39839.9171 | 351.8741 | 12547.7223 | 200415.0822 |  | 37844.9146 | 39904.9822 | 104624.1576 | 12743.2283 | 0 | 330.2199 | 195447.5025
2004 | 8 | 25 | 9 | 0.042959 | 0.096903 | 0 | 0.039033 | 0.00038184 | 0.010059 | 0.18934 | 189336.2468 | 43143.94 | 111550.7289 | 0 | 40549.0741 | 351.8741 | 13964.4385 | 209560.0557 |  | 42002.0562 | 40615.2973 | 107267.5484 | 14182.0183 | 0 | 330.2199 | 204397.1402
2004 | 8 | 25 | 10 | 0.046844 | 0.1009 | 0 | 0.037821 | 0.00038184 | 0.010619 | 0.19656 | 196563.8913 | 47045.481 | 116149.4324 | 0 | 39290.322 | 351.8741 | 14741.3479 | 217578.4575 |  | 45800.3358 | 39354.4895 | 111689.6768 | 14971.0328 | 0 | 330.2199 | 212145.7547
2004 | 8 | 25 | 11 | 0.05275 | 0.10198 | 0 | 0.035479 | 0.00038184 | 0.010856 | 0.20145 | 201450.4238 | 52976.6433 | 117398.8146 | 0 | 36857.1455 | 351.8741 | 15071.2108 | 222655.6884 |  | 51574.519 | 36917.3392 | 112891.0869 | 15306.0352 | 0 | 330.2199 | 217019.2001
2004 | 8 | 25 | 12 | 0.060476 | 0.10109 | 0 | 0.030232 | 0.00038184 | 0.010741 | 0.20292 | 202917.1782 | 60735.5715 | 116366.0335 | 0 | 31406.5313 | 351.8741 | 14911.553 | 223771.5635 |  | 59128.0928 | 31457.8233 | 111897.9612 | 15143.8898 | 0 | 330.2199 | 217957.9869
2004 | 8 | 25 | 13 | 0.060675 | 0.1036 | 0 | 0.030263 | 0.00038184 | 0.011097 | 0.20602 | 206018.2362 | 60935.9283 | 119261.0848 | 0 | 31438.8245 | 351.8741 | 15405.1772 | 227392.8889 |  | 59323.1468 | 31490.1692 | 114681.852 | 15645.2052 | 0 | 330.2199 | 221470.593
2004 | 8 | 25 | 14 | 0.059347 | 0.1034 | 0 | 0.032445 | 0.00038184 | 0.011186 | 0.20676 | 206761.8641 | 59601.4791 | 119032.538 | 0 | 33705.643 | 351.8741 | 15528.5104 | 228220.0447 |  | 58024.0162 | 33760.6898 | 114462.0807 | 15770.46 | 0 | 330.2199 | 222347.4666
2004 | 8 | 25 | 15 | 0.06328 | 0.10103 | 0 | 0.029517 | 0.00038184 | 0.011007 | 0.20521 | 205213.3546 | 63551.664 | 116299.5744 | 0 | 30663.1279 | 351.8741 | 15280.0866 | 226146.327 |  | 61869.6522 | 30713.2058 | 111834.0538 | 15518.1655 | 0 | 330.2199 | 220265.2972
2004 | 8 | 25 | 16 | 0.073253 | 0.09642 | 0 | 0.023761 | 0.00038184 | 0.010414 | 0.20423 | 204228.705 | 73567.0738 | 110994.3629 | 0 | 24684.1113 | 351.8741 | 14456.5981 | 224054.0203 |  | 71619.9858 | 24724.4245 | 106732.545 | 14681.8463 | 0 | 330.2199 | 218089.0214
2004 | 8 | 25 | 17 | 0.071937 | 0.093184 | 0 | 0.024302 | 0.00038184 | 0.0097619 | 0.19957 | 199566.8966 | 72245.7356 | 107269.5825 | 0 | 25246.3248 | 351.8741 | 13551.962 | 218665.479 |  | 70333.6193 | 25287.5561 | 103150.7838 | 13763.115 | 0 | 330.2199 | 212865.2941
2004 | 8 | 25 | 18 | 0.061799 | 0.09065 | 0 | 0.030843 | 0.00038184 | 0.0095768 | 0.19325 | 193250.3883 | 62064.2453 | 104352.3739 | 0 | 32041.0271 | 351.8741 | 13295.044 | 212104.5644 |  | 60421.6008 | 32093.3552 | 100345.5865 | 13502.194 | 0 | 330.2199 | 206692.9564
2004 | 8 | 25 | 19 | 0.059062 | 0.087679 | 0 | 0.029776 | 0.00038184 | 0.0094097 | 0.18631 | 186308.7433 | 59315.4732 | 100932.5954 | 0 | 30932.8228 | 351.8741 | 13063.0243 | 204595.7899 |  | 57745.5801 | 30983.3411 | 97057.1162 | 13266.5592 | 0 | 330.2199 | 199382.8165
2004 | 8 | 25 | 20 | 0.059578 | 0.085764 | 0.0015801 | 0.026512 | 0.00039742 | 0.0092624 | 0.18309 | 183093.2725 | 59833.4534 | 98727.8391 | 1652.8322 | 27541.6264 | 366.2369 | 12858.545 | 200980.533 |  | 58249.851 | 27586.6064 | 94937.0153 | 13058.8939 | 728.5687 | 343.6987 | 194904.6339
2004 | 8 | 25 | 21 | 0.064477 | 0.082466 | 0.0017241 | 0.019972 | 0.00039884 | 0.0088182 | 0.17786 | 177855.3866 | 64753.8514 | 94931.2208 | 1803.4008 | 20747.2713 | 367.5453 | 12241.8812 | 194845.1708 |  | 63040.0216 | 20781.1549 | 91286.1746 | 12432.6219 | 794.9393 | 344.9266 | 188679.839
2004 | 8 | 25 | 22 | 0.060722 | 0.078762 | 0.0017241 | 0.019672 | 0.00039884 | 0.0085072 | 0.16979 | 169786.1025 | 60983.0255 | 90667.5164 | 1803.4008 | 20435.9304 | 367.5453 | 11810.0694 | 186067.4878 |  | 59368.9975 | 20469.3056 | 87186.1824 | 11994.082 | 794.9393 | 344.9266 | 180158.4335
2004 | 8 | 25 | 23 | 0.046252 | 0.074418 | 0.0017241 | 0.017692 | 0.00039884 | 0.0073892 | 0.14787 | 147874.3855 | 46451.0228 | 85667.2448 | 1803.4008 | 18378.8493 | 367.5453 | 10258.0095 | 162926.0725 |  | 45221.611 | 18408.865 | 82377.9048 | 10417.8395 | 794.9393 | 344.9266 | 157566.0862
2004 | 8 | 25 | 24 | 0.04166 | 0.071101 | 0.0017241 | 0.011202 | 0.00039884 | 0.00703 | 0.13312 | 133116.79 | 41839.3822 | 81848.7467 | 1803.4008 | 11637.3738 | 367.5453 | 9759.4053 | 147255.854 |  | 40732.0259 | 11656.3795 | 78706.0244 | 9911.4665 | 794.9393 | 344.9266 | 142145.7623
2004 | 8 | 26 | 1 | 0.033095 | 0.065067 | 0.0017241 | 0.0079685 | 0.00039884 | 0.0066686 | 0.11492 | 114922.4327 | 33237.0709 | 74903.0538 | 1803.4008 | 8278.0153 | 367.5453 | 9257.6627 | 127846.7488 |  | 32357.3906 | 8291.5347 | 72027.0233 | 9401.9063 | 794.9393 | 344.9266 | 123217.7208
2004 | 8 | 26 | 2 | 0.029092 | 0.063308 | 0.0017241 | 0.0089042 | 0.00039884 | 0.0065001 | 0.10993 | 109926.4633 | 29216.4947 | 72877.2666 | 1803.4008 | 9249.9934 | 367.5453 | 9023.822 | 122538.5228 |  | 28443.2264 | 9265.1001 | 70079.0196 | 9164.4222 | 794.9393 | 344.9266 | 118091.6343
2004 | 8 | 26 | 3 | 0.02664 | 0.061924 | 0.0017241 | 0.01014 | 0.00039884 | 0.0063619 | 0.10719 | 107188.7787 | 26754.8857 | 71283.9216 | 1803.4008 | 10533.7765 | 367.5453 | 8831.8763 | 119575.4062 |  | 26046.7684 | 10550.9799 | 68546.8538 | 8969.4857 | 794.9393 | 344.9266 | 115253.9538
2004 | 8 | 26 | 4 | 0.024837 | 0.061987 | 0.0017241 | 0.010987 | 0.00039884 | 0.0062358 | 0.10617 | 106170.1099 | 24944.1184 | 71356.5275 | 1803.4008 | 11414.0361 | 367.5453 | 8656.8674 | 118542.4956 |  | 24283.9264 | 11432.6771 | 68616.6719 | 8791.75 | 794.9393 | 344.9266 | 114264.8914
2004 | 8 | 26 | 5 | 0.024779 | 0.065063 | 0.0017241 | 0.013066 | 0.00039884 | 0.0063084 | 0.11134 | 111338.3643 | 24884.9983 | 74897.8676 | 1803.4008 | 13572.9973 | 367.5453 | 8757.5939 | 124284.4032 |  | 24226.371 | 13595.1642 | 72022.0362 | 8894.046 | 794.9393 | 344.9266 | 119877.4833
2004 | 8 | 26 | 6 | 0.026391 | 0.073285 | 0.0010927 | 0.019254 | 0.00039262 | 0.0068668 | 0.12728 | 127281.2829 | 26504.3358 | 84362.2967 | 1142.9523 | 20001.4174 | 361.8061 | 9532.8042 | 141905.6125 |  | 25802.8498 | 20034.0829 | 81123.0624 | 9681.3348 | 503.8135 | 339.5407 | 137484.6841
2004 | 8 | 26 | 7 | 0.030026 | 0.086271 | 0 | 0.024756 | 0.00038184 | 0.0079682 | 0.1494 | 149403.6648 | 30155.2394 | 99311.8948 | 0 | 25717.72 | 351.8741 | 11061.8331 | 166598.5613 |  | 29357.1255 | 25759.7212 | 95498.6451 | 11234.1874 | 0 | 330.2199 | 162179.8991
2004 | 8 | 26 | 8 | 0.034392 | 0.093761 | 0 | 0.028202 | 0.00038184 | 0.0091674 | 0.1659 | 165904.6079 | 34539.9582 | 107934.1723 | 0 | 29297.2263 | 351.8741 | 12726.6488 | 184849.8798 |  | 33625.7946 | 29345.0734 | 103789.8557 | 12924.9426 | 0 | 330.2199 | 180015.8862
2004 | 8 | 26 | 9 | 0.037889 | 0.09643 | 0 | 0.028649 | 0.00038184 | 0.010202 | 0.17355 | 173552.1133 | 38051.2292 | 111006.4834 | 0 | 29761.9073 | 351.8741 | 14163.5678 | 193335.0619 |  | 37044.1334 | 29810.5133 | 106744.2001 | 14384.2503 | 0 | 330.2199 | 188313.317
2004 | 8 | 26 | 10 | 0.041223 | 0.099346 | 0 | 0.028457 | 0.00038184 | 0.01077 | 0.18018 | 180177.226 | 41399.7029 | 114363.0789 | 0 | 29561.9386 | 351.8741 | 14951.5538 | 200628.1484 |  | 40303.9836 | 29610.2181 | 109971.9134 | 15184.5138 | 0 | 330.2199 | 195400.8488
2004 | 8 | 26 | 11 | 0.04612 | 0.099657 | 0 | 0.027486 | 0.00038184 | 0.011011 | 0.18466 | 184656.3936 | 46318.3435 | 114721.4806 | 0 | 28553.4511 | 351.8741 | 15286.1225 | 205231.2719 |  | 45092.4433 | 28600.0835 | 110316.5537 | 15524.2955 | 0 | 330.2199 | 199863.5959
2004 | 8 | 26 | 12 | 0.053604 | 0.099265 | 0 | 0.021856 | 0.00038184 | 0.010894 | 0.186 | 186000.8687 | 53834.1988 | 114269.69 | 0 | 22704.6438 | 351.8741 | 15124.1874 | 206284.5942 |  | 52409.3777 | 22741.7242 | 109882.1103 | 15359.8373 | 0 | 330.2199 | 200723.2693
2004 | 8 | 26 | 13 | 0.053846 | 0.10106 | 0 | 0.022302 | 0.00038184 | 0.011255 | 0.18884 | 188843.4016 | 54077.0869 | 116334.7432 | 0 | 23168.1238 | 351.8741 | 15624.8501 | 209556.6782 |  | 52645.8373 | 23205.9611 | 111867.8723 | 15868.3008 | 0 | 330.2199 | 203918.1914
2004 | 8 | 26 | 14 | 0.052344 | 0.1013 | 0 | 0.024156 | 0.00038184 | 0.011345 | 0.18953 | 189525.0258 | 52569.0969 | 116609.7562 | 0 | 25094.2976 | 351.8741 | 15749.9423 | 210374.9671 |  | 51177.759 | 25135.2807 | 112132.3257 | 15995.342 | 0 | 330.2199 | 204770.9272
2004 | 8 | 26 | 15 | 0.056928 | 0.098548 | 0 | 0.021085 | 0.00038184 | 0.011164 | 0.18811 | 188105.6226 | 57171.9729 | 113444.4694 | 0 | 21903.5531 | 351.8741 | 15497.9752 | 208369.8448 |  | 55658.8114 | 21939.3252 | 109088.5755 | 15739.4491 | 0 | 330.2199 | 202756.381
2004 | 8 | 26 | 16 | 0.067023 | 0.093182 | 0 | 0.016054 | 0.00038184 | 0.010562 | 0.1872 | 187203.0622 | 67310.7324 | 107267.1756 | 0 | 16678.0001 | 351.8741 | 14662.7452 | 206270.5275 |  | 65529.23 | 16705.2379 | 103148.4694 | 14891.2054 | 0 | 330.2199 | 200604.3626
2004 | 8 | 26 | 17 | 0.066186 | 0.088976 | 0 | 0.017484 | 0.00038184 | 0.0099011 | 0.18293 | 182929.8851 | 66470.4673 | 102426.1561 | 0 | 18163.2977 | 351.8741 | 13745.2094 | 201157.0046 |  | 64711.204 | 18192.9613 | 98493.3291 | 13959.3734 | 0 | 330.2199 | 195687.0877
2004 | 8 | 26 | 18 | 0.055284 | 0.087292 | 0 | 0.024469 | 0.00038184 | 0.0097134 | 0.17714 | 177139.9615 | 55521.0846 | 100487.1798 | 0 | 25419.3007 | 351.8741 | 13484.6271 | 195264.0663 |  | 54051.6169 | 25460.8145 | 96628.8031 | 13694.731 | 0 | 330.2199 | 190166.1854
2004 | 8 | 26 | 19 | 0.052392 | 0.084569 | 0 | 0.02389 | 0.00038184 | 0.0095439 | 0.17078 | 170777.0062 | 52617.167 | 97352.215 | 0 | 24818.1966 | 351.8741 | 13249.2987 | 188388.7514 |  | 51224.5568 | 24858.7287 | 93614.2106 | 13455.736 | 0 | 330.2199 | 183483.452
2004 | 8 | 26 | 20 | 0.053047 | 0.082679 | 0.0016374 | 0.020674 | 0.00039799 | 0.0093945 | 0.16783 | 167829.5937 | 53274.8089 | 95176.7447 | 1712.7174 | 21476.6961 | 366.7573 | 13041.9038 | 185049.6283 |  | 51864.7931 | 21511.7711 | 91522.2712 | 13245.1096 | 754.9661 | 344.1871 | 179243.0981
2004 | 8 | 26 | 21 | 0.059159 | 0.078845 | 0.0017241 | 0.013958 | 0.00039884 | 0.0089439 | 0.16303 | 163028.3764 | 59412.5449 | 90762.8851 | 1803.4008 | 14500.4154 | 367.5453 | 12416.4464 | 179263.2379 |  | 57840.0826 | 14524.0969 | 87277.8893 | 12609.907 | 794.9393 | 344.9266 | 173391.8417
2004 | 8 | 26 | 22 | 0.056016 | 0.074679 | 0.0017241 | 0.014185 | 0.00039884 | 0.0086285 | 0.15563 | 155631.7889 | 56256.8195 | 85967.5895 | 1803.4008 | 14735.9706 | 367.5453 | 11978.4775 | 171109.8032 |  | 54767.8792 | 14760.0368 | 82666.7172 | 12165.1141 | 794.9393 | 344.9266 | 165499.6133
2004 | 8 | 26 | 23 | 0.042449 | 0.069655 | 0.0017241 | 0.013826 | 0.00039884 | 0.0074945 | 0.13555 | 135546.7555 | 42630.8733 | 80183.6042 | 1803.4008 | 14363.1059 | 367.5453 | 10404.2855 | 149752.815 |  | 41502.5688 | 14386.5632 | 77104.8179 | 10566.3946 | 794.9393 | 344.9266 | 144700.2105
2004 | 8 | 26 | 24 | 0.037726 | 0.066597 | 0.0017241 | 0.0084428 | 0.00039884 | 0.0071302 | 0.12202 | 122019.4308 | 37888.409 | 76663.9188 | 1803.4008 | 8770.6724 | 367.5453 | 9898.5709 | 135392.5172 |  | 36885.6225 | 8784.9964 | 73720.2769 | 10052.8005 | 794.9393 | 344.9266 | 130583.5622
2004 | 8 | 27 | 1 | 0.031695 | 0.063774 | 0.0017241 | 0.0058716 | 0.00039884 | 0.0068509 | 0.11031 | 110313.8356 | 31830.7492 | 73413.8695 | 1803.4008 | 6099.6353 | 367.5453 | 9510.7192 | 123025.9193 |  | 30988.2898 | 6109.597 | 70595.0188 | 9658.9056 | 794.9393 | 344.9266 | 118491.6772
2004 | 8 | 27 | 2 | 0.027752 | 0.061859 | 0.0017241 | 0.0065795 | 0.00039884 | 0.0065221 | 0.10484 | 104836.187 | 27871.4214 | 71210.1499 | 1803.4008 | 6835.0247 | 367.5453 | 9054.266 | 117141.8081 |  | 27133.7529 | 6846.1874 | 68475.9147 | 9195.3405 | 794.9393 | 344.9266 | 112791.0615
2004 | 8 | 27 | 3 | 0.026025 | 0.059958 | 0.0017241 | 0.0074863 | 0.00039884 | 0.0063782 | 0.10197 | 101970.5404 | 26136.6259 | 69021.4508 | 1803.4008 | 7777.0997 | 367.5453 | 8854.6047 | 113960.7271 |  | 25444.872 | 7789.801 | 66371.2544 | 8992.5683 | 794.9393 | 344.9266 | 109738.3615
2004 | 8 | 27 | 4 | 0.023287 | 0.060277 | 0.0017241 | 0.0090733 | 0.00039884 | 0.0063163 | 0.10108 | 101075.8792 | 23386.6617 | 69388.0687 | 1803.4008 | 9425.7487 | 367.5453 | 8768.6144 | 113140.0396 |  | 22767.6906 | 9441.1425 | 66723.7954 | 8905.2382 | 794.9393 | 344.9266 | 108977.7326
2004 | 8 | 27 | 5 | 0.022256 | 0.064131 | 0.0017241 | 0.010851 | 0.00039884 | 0.0064175 | 0.10578 | 105778.8351 | 22351.1169 | 73825.5731 | 1803.4008 | 11272.8859 | 367.5453 | 8909.0847 | 118529.6067 |  | 21759.5534 | 11291.2964 | 70990.9143 | 9047.8971 | 794.9393 | 344.9266 | 114229.5271
2004 | 8 | 27 | 6 | 0.023248 | 0.072733 | 0.0011205 | 0.017609 | 0.00039289 | 0.0070428 | 0.12215 | 122146.6425 | 23347.611 | 83727.6385 | 1172.0394 | 18293.3136 | 362.0589 | 9777.2297 | 136679.8911 |  | 22729.6735 | 18323.1895 | 80512.773 | 9929.5687 | 516.6351 | 339.7779 | 132351.6177
2004 | 8 | 27 | 7 | 0.029065 | 0.084168 | 0 | 0.020149 | 0.00038184 | 0.0079626 | 0.14173 | 141726.2911 | 29190.2435 | 96890.4825 | 0 | 20931.2703 | 351.8741 | 11054.1205 | 158417.991 |  | 28417.67 | 20965.4545 | 93170.2071 | 11226.3547 | 0 | 330.2199 | 154109.9062
2004 | 8 | 27 | 8 | 0.030923 | 0.091637 | 0 | 0.02642 | 0.00038184 | 0.0092876 | 0.15865 | 158649.4058 | 31055.9246 | 105489.1789 | 0 | 27445.7008 | 351.8741 | 12893.4811 | 177236.1596 |  | 30233.9724 | 27490.524 | 101438.7419 | 13094.3744 | 0 | 330.2199 | 172587.8327
2004 | 8 | 27 | 9 | 0.035454 | 0.093456 | 0 | 0.024338 | 0.00038184 | 0.010082 | 0.16371 | 163712.2704 | 35606.1124 | 107583.092 | 0 | 25283.1808 | 351.8741 | 13996.9193 | 182821.1786 |  | 34663.7311 | 25324.4724 | 103452.2556 | 14215.0052 | 0 | 330.2199 | 177985.6842
2004 | 8 | 27 | 10 | 0.037206 | 0.096102 | 0 | 0.026305 | 0.00038184 | 0.010687 | 0.17068 | 170681.0242 | 37365.3838 | 110628.2975 | 0 | 27327.1295 | 351.8741 | 14835.6149 | 190508.2999 |  | 36376.4401 | 27371.7592 | 106380.5353 | 15066.7685 | 0 | 330.2199 | 185525.723
2004 | 8 | 27 | 11 | 0.041724 | 0.095562 | 0 | 0.025708 | 0.00038184 | 0.010894 | 0.17427 | 174269.9432 | 41902.7229 | 110007.3972 | 0 | 26706.6061 | 351.8741 | 15123.9169 | 194092.5172 |  | 40793.6902 | 26750.2223 | 105783.4755 | 15359.5625 | 0 | 330.2199 | 189017.1705
2004 | 8 | 27 | 12 | 0.048069 | 0.087847 | 0 | 0.025127 | 0.00038184 | 0.010798 | 0.17222 | 172223.5402 | 48275.6706 | 101125.8318 | 0 | 26103.1425 | 351.8741 | 14990.8088 | 190847.3278 |  | 46997.9662 | 26145.7731 | 97242.933 | 15224.3805 | 0 | 330.2199 | 185941.2726
2004 | 8 | 27 | 13 | 0.052624 | 0.088353 | 0 | 0.020868 | 0.00038184 | 0.01107 | 0.1733 | 173296.4405 | 52849.72 | 101708.2804 | 0 | 21678.4171 | 351.8741 | 15368.0457 | 191956.3373 |  | 51450.9549 | 21713.8214 | 97803.0175 | 15607.4952 | 0 | 330.2199 | 186905.5088
2004 | 8 | 27 | 14 | 0.050938 | 0.091422 | 0 | 0.018891 | 0.00038184 | 0.01117 | 0.1728 | 172802.8355 | 51156.8683 | 105241.3851 | 0 | 19624.3352 | 351.8741 | 15507.0418 | 191881.5044 |  | 49802.9076 | 19656.3849 | 101200.4626 | 15748.6569 | 0 | 330.2199 | 186738.6318
2004 | 8 | 27 | 15 | 0.048576 | 0.089714 | 0 | 0.019337 | 0.00038184 | 0.011 | 0.16901 | 169008.2357 | 48784.4987 | 103274.797 | 0 | 20087.5472 | 351.8741 | 15271.159 | 187769.876 |  | 47493.3271 | 20120.3534 | 99309.385 | 15509.0989 | 0 | 330.2199 | 182762.3842
2004 | 8 | 27 | 16 | 0.062005 | 0.08465 | 0 | 0.0089482 | 0.00038184 | 0.010425 | 0.16641 | 166409.9614 | 62270.7514 | 97446.2034 | 0 | 9295.7233 | 351.8741 | 14472.5135 | 183837.0658 |  | 60622.6414 | 9310.9047 | 93704.5902 | 14698.0097 | 0 | 330.2199 | 178666.3658
2004 | 8 | 27 | 17 | 0.065386 | 0.0803 | 0 | 0.0053886 | 0.00038184 | 0.0097672 | 0.16122 | 161223.6826 | 65666.3901 | 92438.6621 | 0 | 5597.8733 | 351.8741 | 13559.3115 | 177614.1112 |  | 63928.4082 | 5607.0156 | 88889.322 | 13770.579 | 0 | 330.2199 | 172525.5447
2004 | 8 | 27 | 18 | 0.058965 | 0.077852 | 0 | 0.0071629 | 0.00038184 | 0.0095708 | 0.15393 | 153932.733 | 59218.1101 | 89620.4712 | 0 | 7441.1085 | 351.8741 | 13286.6185 | 169918.1824 |  | 57650.7938 | 7453.261 | 86179.3403 | 13493.6372 | 0 | 330.2199 | 165107.2522
2004 | 8 | 27 | 19 | 0.050412 | 0.076602 | 0 | 0.013456 | 0.00038184 | 0.0095018 | 0.15035 | 150354.0962 | 50628.104 | 88181.6788 | 0 | 13978.9921 | 351.8741 | 13190.9109 | 166331.5598 |  | 49288.138 | 14001.822 | 84795.7928 | 13396.4384 | 0 | 330.2199 | 161812.4111
2004 | 8 | 27 | 20 | 0.04651 | 0.075343 | 0.0016946 | 0.015463 | 0.00039855 | 0.00905 | 0.14846 | 148458.5191 | 46709.3702 | 86731.8303 | 1772.6027 | 16063.2777 | 367.2777 | 12563.6556 | 164208.0141 |  | 45473.1208 | 16089.5116 | 83401.6137 | 12759.4099 | 781.3635 | 344.6755 | 158849.6949
2004 | 8 | 27 | 21 | 0.053204 | 0.070817 | 0.0017241 | 0.010069 | 0.00039884 | 0.0088071 | 0.14502 | 145020.4261 | 53432.9176 | 81521.2825 | 1803.4008 | 10460.4033 | 367.5453 | 12226.4687 | 159812.0182 |  | 52018.7171 | 10477.4869 | 78391.1338 | 12416.9693 | 794.9393 | 344.9266 | 154444.1729
2004 | 8 | 27 | 22 | 0.053523 | 0.064716 | 0.0017241 | 0.0054008 | 0.00039884 | 0.0084435 | 0.13421 | 134205.6837 | 53752.5314 | 74498.1601 | 1803.4008 | 5610.5842 | 367.5453 | 11721.7202 | 147753.942 |  | 52329.8717 | 5619.7472 | 71637.6762 | 11904.3562 | 794.9393 | 344.9266 | 142631.5173
2004 | 8 | 27 | 23 | 0.046779 | 0.057371 | 0.0017241 | 0.0041201 | 0.00039884 | 0.0073663 | 0.11776 | 117759.0334 | 46979.5899 | 66043.1332 | 1803.4008 | 4280.1457 | 367.5453 | 10226.3206 | 129700.1355 |  | 45736.1886 | 4287.1359 | 63507.2944 | 10385.6569 | 794.9393 | 344.9266 | 125056.1417
2004 | 8 | 27 | 24 | 0.037482 | 0.055232 | 0.0017241 | 0.0063985 | 0.00039884 | 0.0067164 | 0.10795 | 107952.0761 | 37643.4292 | 63580.6547 | 1803.4008 | 6647.0094 | 367.5453 | 9324.015 | 119366.0543 |  | 36647.1266 | 6657.865 | 61139.367 | 9469.2924 | 794.9393 | 344.9266 | 115053.5169
2004 | 8 | 28 | 1 | 0.032689 | 0.054282 | 0.0017241 | 0.0097736 | 0.00039884 | 0.0065103 | 0.10538 | 105378.36 | 32829.8052 | 62487.4615 | 1803.4008 | 10153.1666 | 367.5453 | 9037.8994 | 116679.2787 |  | 31960.9039 | 10169.7484 | 60088.1488 | 9178.7188 | 794.9393 | 344.9266 | 112537.3859
2004 | 8 | 28 | 2 | 0.028657 | 0.052493 | 0.0017241 | 0.011415 | 0.00039884 | 0.0061564 | 0.10084 | 100844.1821 | 28780.3265 | 60427.853 | 1803.4008 | 11857.9467 | 367.5453 | 8546.6028 | 111783.675 |  | 28018.6022 | 11877.3126 | 58107.6225 | 8679.7673 | 794.9393 | 344.9266 | 107823.1706
2004 | 8 | 28 | 3 | 0.025796 | 0.052104 | 0.0017241 | 0.012771 | 0.00039884 | 0.0061033 | 0.098896 | 98896.1958 | 25906.7003 | 59979.4612 | 1803.4008 | 13266.5625 | 367.5453 | 8472.9084 | 109796.5785 |  | 25221.0318 | 13288.229 | 57676.4475 | 8604.9247 | 794.9393 | 344.9266 | 105930.4989
2004 | 8 | 28 | 4 | 0.024778 | 0.052066 | 0.0017241 | 0.01236 | 0.00039884 | 0.0059568 | 0.097284 | 97283.9761 | 24884.3334 | 59936.2943 | 1803.4008 | 12840.4172 | 367.5453 | 8269.5118 | 108101.5027 |  | 24225.7237 | 12861.3877 | 57634.9381 | 8398.359 | 794.9393 | 344.9266 | 104260.2743
2004 | 8 | 28 | 5 | 0.022444 | 0.052985 | 0.0017241 | 0.014718 | 0.00039884 | 0.0060039 | 0.098273 | 98273.0889 | 22539.9731 | 60994.3099 | 1803.4008 | 15289.269 | 367.5453 | 8334.8546 | 109329.3528 |  | 21943.4112 | 15314.2389 | 58652.3293 | 8464.7199 | 794.9393 | 344.9266 | 105514.5653
2004 | 8 | 28 | 6 | 0.02402 | 0.054978 | 0.0011499 | 0.016431 | 0.00039318 | 0.0062436 | 0.10322 | 103215.6207 | 24123.4565 | 63288.4167 | 1202.8375 | 17068.799 | 362.3265 | 8667.7078 | 114713.544 |  | 23484.9848 | 17096.6751 | 60858.35 | 8802.7593 | 530.2109 | 340.029 | 111113.0091
2004 | 8 | 28 | 7 | 0.026987 | 0.059517 | 0 | 0.020162 | 0.00038184 | 0.0066467 | 0.11369 | 113693.5668 | 27102.3978 | 68513.3666 | 0 | 20944.7787 | 351.8741 | 9227.295 | 126139.7122 |  | 26385.083 | 20978.9849 | 65882.679 | 9371.0654 | 0 | 330.2199 | 122948.0322
2004 | 8 | 28 | 8 | 0.031777 | 0.063025 | 0 | 0.022473 | 0.00038184 | 0.0070411 | 0.1247 | 124697.8384 | 31913.1568 | 72552.3227 | 0 | 23345.6085 | 351.8741 | 9774.8455 | 137937.8076 |  | 31068.5164 | 23383.7356 | 69766.5525 | 9927.1473 | 0 | 330.2199 | 134476.1716
2004 | 8 | 28 | 9 | 0.03622 | 0.065311 | 0 | 0.025769 | 0.00038184 | 0.0076243 | 0.13531 | 135305.8497 | 36375.1444 | 75183.0341 | 0 | 26770.2595 | 351.8741 | 10584.5032 | 149264.8153 |  | 35412.4092 | 26813.9797 | 72296.2532 | 10749.4203 | 0 | 330.2199 | 145602.2823
2004 | 8 | 28 | 10 | 0.040689 | 0.067247 | 0 | 0.02584 | 0.00038184 | 0.008081 | 0.14224 | 142238.7212 | 40863.3329 | 77411.9419 | 0 | 26843.9573 | 351.8741 | 11218.5214 | 156689.6277 |  | 39781.8096 | 26887.7979 | 74439.5783 | 11393.3171 | 0 | 330.2199 | 152832.7228
2004 | 8 | 28 | 11 | 0.045143 | 0.067276 | 0 | 0.026199 | 0.00038184 | 0.0083197 | 0.14732 | 147320.3904 | 45337.3149 | 77445.4767 | 0 | 27216.8826 | 351.8741 | 11549.9011 | 161901.4495 |  | 44137.3795 | 27261.3322 | 74471.8255 | 11729.86 | 0 | 330.2199 | 157930.617
2004 | 8 | 28 | 12 | 0.045763 | 0.066144 | 0 | 0.025538 | 0.00038184 | 0.0084436 | 0.14627 | 146270.7825 | 45959.166 | 76142.8425 | 0 | 26530.1261 | 351.8741 | 11721.8554 | 160705.8642 |  | 44742.7721 | 26573.454 | 73219.2082 | 11904.4936 | 0 | 330.2199 | 156770.1478
2004 | 8 | 28 | 13 | 0.048126 | 0.065663 | 0 | 0.02279 | 0.00038184 | 0.0084843 | 0.14545 | 145445.0025 | 48332.8875 | 75588.0372 | 0 | 23675.2929 | 351.8741 | 11778.3544 | 159726.4461 |  | 47053.6687 | 23713.9585 | 72685.7055 | 11961.8728 | 0 | 330.2199 | 155745.4254
2004 | 8 | 28 | 14 | 0.047187 | 0.06534 | 0 | 0.022916 | 0.00038184 | 0.0085431 | 0.14437 | 144368.1806 | 47389.8788 | 75216.8227 | 0 | 23806.0597 | 351.8741 | 11859.91 | 158624.5453 |  | 46135.6184 | 23844.9389 | 72328.7445 | 12044.6991 | 0 | 330.2199 | 154684.2208
2004 | 8 | 28 | 15 | 0.05062 | 0.063398 | 0 | 0.018098 | 0.00038184 | 0.0086306 | 0.14113 | 141128.6071 | 50836.9757 | 72981.6651 | 0 | 18801.0699 | 351.8741 | 11981.5052 | 154953.09 |  | 49491.4815 | 18831.7751 | 70179.4096 | 12168.1889 | 0 | 330.2199 | 151001.075
2004 | 8 | 28 | 16 | 0.052668 | 0.062384 | 0 | 0.0166 | 0.00038184 | 0.008378 | 0.14041 | 140411.7348 | 52894.0425 | 71813.5602 | 0 | 17245.155 | 351.8741 | 11630.72 | 153935.3518 |  | 51494.1043 | 17273.3191 | 69056.1561 | 11811.9381 | 0 | 330.2199 | 149965.7375
2004 | 8 | 28 | 17 | 0.052684 | 0.061944 | 0 | 0.020374 | 0.00038184 | 0.0082051 | 0.14359 | 143587.7754 | 52909.776 | 71306.9354 | 0 | 21165.0644 | 351.8741 | 11390.7216 | 157124.3716 |  | 51509.4214 | 21199.6304 | 68568.9839 | 11568.2004 | 0 | 330.2199 | 153176.456
2004 | 8 | 28 | 18 | 0.05724 | 0.059576 | 0 | 0.013828 | 0.00038184 | 0.0079844 | 0.13901 | 139011.2413 | 57486.2855 | 68581.9007 | 0 | 14365.2191 | 351.8741 | 11084.3971 | 151869.6765 |  | 55964.8051 | 14388.6798 | 65948.5816 | 11257.1031 | 0 | 330.2199 | 147889.3894
2004 | 8 | 28 | 19 | 0.061041 | 0.057754 | 2.9443e-05 | 0.0095762 | 0.00038213 | 0.0078362 | 0.13662 | 136618.615 | 61303.0263 | 66483.8606 | 30.7981 | 9948.1175 | 352.1418 | 10878.5444 | 148996.4887 |  | 59680.5288 | 9964.3644 | 63931.0993 | 11048.043 | 13.5758 | 330.471 | 144968.0824
2004 | 8 | 28 | 20 | 0.055659 | 0.056872 | 0.0017241 | 0.0092944 | 0.00039884 | 0.0077425 | 0.13169 | 131691.1941 | 55897.9211 | 65469.2309 | 1803.4008 | 9655.409 | 367.5453 | 10748.5963 | 143942.1033 |  | 54418.4798 | 9671.1778 | 62955.4281 | 10916.0701 | 794.9393 | 344.9266 | 139101.0217
2004 | 8 | 28 | 21 | 0.053047 | 0.056416 | 0.0017241 | 0.015336 | 0.00039884 | 0.0075044 | 0.13443 | 134425.6214 | 53274.3386 | 64943.9107 | 1803.4008 | 15931.3583 | 367.5453 | 10417.9533 | 146738.5071 |  | 51864.3352 | 15957.3768 | 62450.2785 | 10580.2754 | 794.9393 | 344.9266 | 141992.1318
2004 | 8 | 28 | 22 | 0.055446 | 0.053239 | 0.0017241 | 0.010416 | 0.00039884 | 0.0072857 | 0.12851 | 128509.0985 | 55684.0832 | 61286.4106 | 1803.4008 | 10820.2383 | 367.5453 | 10114.3315 | 140076.0097 |  | 54210.3015 | 10837.9095 | 58933.2143 | 10271.9229 | 794.9393 | 344.9266 | 135393.2141
2004 | 8 | 28 | 23 | 0.044267 | 0.050928 | 0.0017241 | 0.013793 | 0.00039884 | 0.0068206 | 0.11793 | 117931.3389 | 44456.967 | 58626.0891 | 1803.4008 | 14328.7801 | 367.5453 | 9468.7675 | 129051.5498 |  | 43280.3316 | 14352.1813 | 56375.0404 | 9616.3003 | 794.9393 | 344.9266 | 124763.7195
2004 | 8 | 28 | 24 | 0.038211 | 0.048829 | 0.0017241 | 0.012695 | 0.00039884 | 0.0064029 | 0.10826 | 108261.012 | 38375.2461 | 56210.1663 | 1803.4008 | 13187.979 | 367.5453 | 8888.7907 | 118833.1283 |  | 37359.5746 | 13209.5171 | 54051.8811 | 9027.2869 | 794.9393 | 344.9266 | 114788.1257
2004 | 8 | 29 | 1 | 0.031749 | 0.049263 | 0.0017241 | 0.012438 | 0.00039884 | 0.0065891 | 0.10216 | 102161.2454 | 31885.1155 | 56709.2206 | 1803.4008 | 12920.8326 | 367.5453 | 9147.3518 | 112833.4667 |  | 31041.2173 | 12941.9345 | 54531.7733 | 9289.8766 | 794.9393 | 344.9266 | 108944.6676
2004 | 8 | 29 | 2 | 0.028614 | 0.048279 | 0.0017241 | 0.013696 | 0.00039884 | 0.0063823 | 0.099095 | 99095.1219 | 28736.8917 | 55577.2813 | 1803.4008 | 14228.4341 | 367.5453 | 8860.3028 | 109573.856 |  | 27976.317 | 14251.6715 | 53443.2967 | 8998.3551 | 794.9393 | 344.9266 | 105809.5063
2004 | 8 | 29 | 3 | 0.02442 | 0.048277 | 0.0017241 | 0.015253 | 0.00039884 | 0.0062897 | 0.096362 | 96362.3287 | 24524.4931 | 55574.3636 | 1803.4008 | 15845.627 | 367.5453 | 8731.7505 | 106847.1802 |  | 23875.4072 | 15871.5054 | 53440.4911 | 8867.7998 | 794.9393 | 344.9266 | 103195.0695
2004 | 8 | 29 | 4 | 0.022763 | 0.048294 | 0.0017241 | 0.015593 | 0.00039884 | 0.0062286 | 0.095002 | 95001.9421 | 22861.1751 | 55594.5744 | 1803.4008 | 16198.2495 | 367.5453 | 8646.8228 | 105471.7678 |  | 22256.112 | 16224.7038 | 53459.9259 | 8781.5489 | 794.9393 | 344.9266 | 101862.1565
2004 | 8 | 29 | 5 | 0.021984 | 0.048645 | 0.0017241 | 0.016423 | 0.00039884 | 0.0063493 | 0.095524 | 95524.4674 | 22078.545 | 55998.6052 | 1803.4008 | 17060.6465 | 367.5453 | 8814.3544 | 106123.0972 |  | 21494.1957 | 17088.5093 | 53848.4433 | 8951.6908 | 794.9393 | 344.9266 | 102522.705
2004 | 8 | 29 | 6 | 0.021678 | 0.049731 | 0.0011777 | 0.017846 | 0.00039345 | 0.0064699 | 0.097296 | 97296.2866 | 21770.9428 | 57248.207 | 1231.9246 | 18539.5799 | 362.5793 | 8981.8854 | 108135.119 |  | 21194.7347 | 18569.858 | 55050.0644 | 9121.8321 | 543.0325 | 340.2662 | 104819.788
2004 | 8 | 29 | 7 | 0.027348 | 0.051674 | 0 | 0.018462 | 0.00038184 | 0.006704 | 0.10457 | 104569.7 | 27465.063 | 59484.8562 | 0 | 19179.4348 | 351.8741 | 9306.881 | 115788.1091 |  | 26738.1496 | 19210.7579 | 57200.8337 | 9451.8914 | 0 | 330.2199 | 112931.8524
2004 | 8 | 29 | 8 | 0.030205 | 0.054668 | 0 | 0.019582 | 0.00038184 | 0.0073338 | 0.11217 | 112170.4489 | 30334.4688 | 62931.983 | 0 | 20342.2475 | 351.8741 | 10181.1918 | 124141.7652 |  | 29531.6112 | 20375.4696 | 60515.6021 | 10339.8249 | 0 | 330.2199 | 121092.7278
2004 | 8 | 29 | 9 | 0.037171 | 0.056952 | 0 | 0.020363 | 0.00038184 | 0.0081048 | 0.12297 | 122972.4853 | 37330.2086 | 65560.9543 | 0 | 21154.1275 | 351.8741 | 11251.4282 | 135648.5927 |  | 36342.1959 | 21188.6756 | 63043.6296 | 11426.7366 | 0 | 330.2199 | 132331.4576
2004 | 8 | 29 | 10 | 0.041396 | 0.059025 | 0 | 0.020819 | 0.00038184 | 0.008522 | 0.13014 | 130143.7976 | 41573.6305 | 67947.4972 | 0 | 21627.4354 | 351.8741 | 11830.6877 | 143331.125 |  | 40473.3078 | 21662.7565 | 65338.5371 | 12015.0216 | 0 | 330.2199 | 139819.8429
2004 | 8 | 29 | 11 | 0.043067 | 0.060646 | 0 | 0.021556 | 0.00038184 | 0.0089222 | 0.13457 | 134573.325 | 43251.6644 | 69813.4287 | 0 | 22393.6862 | 351.8741 | 12386.1989 | 148196.8523 |  | 42106.9295 | 22430.2587 | 67132.823 | 12579.1881 | 0 | 330.2199 | 144579.4192
2004 | 8 | 29 | 12 | 0.04835 | 0.061415 | 0 | 0.020069 | 0.00038184 | 0.0089941 | 0.13921 | 139210.0528 | 48557.7996 | 70698.6129 | 0 | 20848.2755 | 351.8741 | 12486.099 | 152942.6611 |  | 47272.628 | 20882.3241 | 67984.019 | 12680.6448 | 0 | 330.2199 | 149149.8359
2004 | 8 | 29 | 13 | 0.046543 | 0.062232 | 0 | 0.021981 | 0.00038184 | 0.0090895 | 0.14023 | 140228.0969 | 46743.3375 | 71639.4855 | 0 | 22834.5725 | 351.8741 | 12618.5227 | 154187.7924 |  | 45506.1891 | 22871.865 | 68888.7653 | 12815.1318 | 0 | 330.2199 | 150412.1711
2004 | 8 | 29 | 14 | 0.048584 | 0.062169 | 0 | 0.020806 | 0.00038184 | 0.0091455 | 0.14109 | 141086.9698 | 48792.9675 | 71566.7964 | 0 | 21614.1246 | 351.8741 | 12696.2213 | 155021.9839 |  | 47501.5719 | 21649.424 | 68818.8671 | 12894.041 | 0 | 330.2199 | 151194.1238
2004 | 8 | 29 | 15 | 0.050288 | 0.061611 | 0 | 0.021869 | 0.00038184 | 0.0091953 | 0.14335 | 143345.2764 | 50504.1043 | 70924.5426 | 0 | 22717.9661 | 351.8741 | 12765.4032 | 157263.8903 |  | 49167.4202 | 22755.0682 | 68201.2738 | 12964.3008 | 0 | 330.2199 | 153418.283
2004 | 8 | 29 | 16 | 0.056556 | 0.060538 | 0 | 0.017969 | 0.00038184 | 0.0087981 | 0.14424 | 144243.195 | 56798.8774 | 69689.3232 | 0 | 18666.7576 | 351.8741 | 12214.0226 | 157720.855 |  | 55295.5906 | 18697.2435 | 67013.4828 | 12404.3292 | 0 | 330.2199 | 153740.8659
2004 | 8 | 29 | 17 | 0.06206 | 0.058777 | 0 | 0.016655 | 0.00038184 | 0.008631 | 0.1465 | 146504.5079 | 62326.9624 | 67661.2627 | 0 | 17301.4955 | 351.8741 | 11981.9572 | 159623.5519 |  | 60677.3646 | 17329.7516 | 65063.2931 | 12168.648 | 0 | 330.2199 | 155569.2772
2004 | 8 | 29 | 18 | 0.059811 | 0.057209 | 0 | 0.019433 | 0.00038184 | 0.0083935 | 0.14523 | 145228.1979 | 60067.5078 | 65856.7104 | 0 | 20187.9442 | 351.8741 | 11652.3149 | 158116.3514 |  | 58477.7107 | 20220.9144 | 63328.0296 | 11833.8695 | 0 | 330.2199 | 154190.7441
2004 | 8 | 29 | 19 | 0.054962 | 0.056413 | 5.7251e-05 | 0.022238 | 0.0003824 | 0.0082635 | 0.14232 | 142315.222 | 55197.8539 | 64939.8557 | 59.8852 | 23101.3478 | 352.3945 | 11471.8775 | 155123.2147 |  | 53736.9412 | 23139.076 | 62446.3792 | 11650.6207 | 26.3974 | 330.7082 | 151330.1227
2004 | 8 | 29 | 20 | 0.057346 | 0.055563 | 0.0017241 | 0.018639 | 0.00039884 | 0.0079653 | 0.14164 | 141636.5318 | 57592.3845 | 63961.6513 | 1803.4008 | 19363.3593 | 367.5453 | 11057.8259 | 154146.167 |  | 56068.096 | 19394.9828 | 61505.7346 | 11230.1178 | 794.9393 | 344.9266 | 149338.7972
2004 | 8 | 29 | 21 | 0.061952 | 0.056687 | 0.0017241 | 0.019558 | 0.00039884 | 0.0078415 | 0.14816 | 148162.1856 | 62218.332 | 65256.3304 | 1803.4008 | 20317.691 | 367.5453 | 10885.9059 | 160849.2053 |  | 60571.6093 | 20350.8731 | 62750.7023 | 11055.5191 | 794.9393 | 344.9266 | 155868.5697
2004 | 8 | 29 | 22 | 0.062066 | 0.055925 | 0.0017241 | 0.0095778 | 0.00039884 | 0.0076442 | 0.13734 | 137336.1312 | 62332.9412 | 64378.3913 | 1803.4008 | 9949.8265 | 367.5453 | 10612.0226 | 149444.1278 |  | 60683.1852 | 9966.0762 | 61906.4731 | 10777.3685 | 794.9393 | 344.9266 | 144472.969
2004 | 8 | 29 | 23 | 0.046581 | 0.057058 | 0.0017241 | 0.013889 | 0.00039884 | 0.0071535 | 0.1268 | 126804.3915 | 46781.2039 | 65682.743 | 1803.4008 | 14428.4063 | 367.5453 | 9930.797 | 138994.0962 |  | 45543.0533 | 14451.9702 | 63160.742 | 10085.5286 | 794.9393 | 344.9266 | 134381.1601
2004 | 8 | 29 | 24 | 0.037408 | 0.057173 | 0.0017241 | 0.013458 | 0.00039884 | 0.0069333 | 0.1171 | 117095.4868 | 37568.4489 | 65815.7047 | 1803.4008 | 13980.7847 | 367.5453 | 9625.1636 | 129161.048 |  | 36574.1308 | 14003.6176 | 63288.5984 | 9775.1332 | 794.9393 | 344.9266 | 124781.3459
2004 | 8 | 30 | 1 | 0.03288 | 0.054779 | 0.0017241 | 0.0083217 | 0.00039884 | 0.0064295 | 0.10453 | 104533.2979 | 33020.8566 | 63059.9429 | 1803.4008 | 8644.9431 | 367.5453 | 8925.769 | 115822.4577 |  | 32146.8989 | 8659.0617 | 60638.6488 | 9064.8413 | 794.9393 | 344.9266 | 111649.3167
2004 | 8 | 30 | 2 | 0.029797 | 0.054433 | 0.0017241 | 0.0091251 | 0.00039884 | 0.0062354 | 0.10171 | 101713.3262 | 29925.2306 | 62660.659 | 1803.4008 | 9479.5345 | 367.5453 | 8656.2875 | 112892.6577 |  | 29133.2043 | 9495.0161 | 60254.6961 | 8791.1611 | 794.9393 | 344.9266 | 108813.9436
2004 | 8 | 30 | 3 | 0.024981 | 0.055198 | 0.0017241 | 0.011534 | 0.00039884 | 0.0061794 | 0.10002 | 100015.3644 | 25088.4185 | 63541.417 | 1803.4008 | 11982.1199 | 367.5453 | 8578.6092 | 111361.5106 |  | 24424.4073 | 12001.6886 | 61101.6359 | 8712.2724 | 794.9393 | 344.9266 | 107379.8702
2004 | 8 | 30 | 4 | 0.023841 | 0.056583 | 0.0017241 | 0.011939 | 0.00039884 | 0.0061136 | 0.1006 | 100598.7995 | 23943.2089 | 65135.9235 | 1803.4008 | 12402.3002 | 367.5453 | 8487.1889 | 112139.5676 |  | 23309.5078 | 12422.5552 | 62634.9186 | 8619.4278 | 794.9393 | 344.9266 | 108126.2753
2004 | 8 | 30 | 5 | 0.022338 | 0.061222 | 0.0017241 | 0.014818 | 0.00039884 | 0.0062875 | 0.10679 | 106788.5231 | 22434.3959 | 70475.9202 | 1803.4008 | 15393.5383 | 367.5453 | 8728.5876 | 119203.388 |  | 21840.6283 | 15418.6785 | 67769.877 | 8864.5876 | 794.9393 | 344.9266 | 115033.6373
2004 | 8 | 30 | 6 | 0.025107 | 0.069257 | 0.0012072 | 0.017203 | 0.00039375 | 0.0068528 | 0.12002 | 120020.6696 | 25214.924 | 79726.0095 | 1262.7228 | 17870.8616 | 362.8469 | 9513.4308 | 133950.7956 |  | 24547.5647 | 17900.0476 | 76664.7934 | 9661.6595 | 556.6084 | 340.5174 | 129671.1909
2004 | 8 | 30 | 7 | 0.031489 | 0.082199 | 0 | 0.02513 | 0.00038184 | 0.0079659 | 0.14717 | 147165.6729 | 31623.922 | 94624.3417 | 0 | 26106.1896 | 351.8741 | 11058.6201 | 163764.9476 |  | 30786.9367 | 26148.8252 | 90991.0787 | 11230.9244 | 0 | 330.2199 | 159487.985
2004 | 8 | 30 | 8 | 0.03451 | 0.08984 | 0 | 0.029521 | 0.00038184 | 0.009088 | 0.16334 | 163341.2257 | 34658.5338 | 103420.4259 | 0 | 30667.4956 | 351.8741 | 12616.3573 | 181714.6868 |  | 33741.2319 | 30717.5806 | 99449.4222 | 12812.9327 | 0 | 330.2199 | 177051.3873
2004 | 8 | 30 | 9 | 0.041329 | 0.092821 | 0 | 0.027906 | 0.00038184 | 0.010366 | 0.1728 | 172803.4493 | 41506.4 | 106851.5814 | 0 | 28989.6842 | 351.8741 | 14390.6963 | 192090.2361 |  | 40407.8567 | 29037.0291 | 102748.8326 | 14614.9177 | 0 | 330.2199 | 187138.856
2004 | 8 | 30 | 10 | 0.045791 | 0.096201 | 0 | 0.030643 | 0.00038184 | 0.010603 | 0.18362 | 183619.5653 | 45987.5059 | 110743.2347 | 0 | 31833.0113 | 351.8741 | 14719.035 | 203634.6611 |  | 44770.362 | 31884.9998 | 106491.0593 | 14948.3722 | 0 | 330.2199 | 198425.0131
2004 | 8 | 30 | 11 | 0.050986 | 0.096633 | 0 | 0.026225 | 0.00038184 | 0.011087 | 0.18531 | 185313.7706 | 51205.3057 | 111240.5588 | 0 | 27243.4689 | 351.8741 | 15391.8426 | 205433.0501 |  | 49850.063 | 27287.9619 | 106969.2878 | 15631.6628 | 0 | 330.2199 | 200069.1954
2004 | 8 | 30 | 12 | 0.058402 | 0.095989 | 0 | 0.023349 | 0.00038184 | 0.011011 | 0.18913 | 189132.3365 | 58652.8781 | 110498.676 | 0 | 24255.677 | 351.8741 | 15285.4844 | 209044.5897 |  | 57100.5218 | 24295.2905 | 106255.8908 | 15523.6475 | 0 | 330.2199 | 203505.5704
2004 | 8 | 30 | 13 | 0.061503 | 0.098189 | 0 | 0.021113 | 0.00038184 | 0.011247 | 0.19243 | 192434.7663 | 61767.4676 | 113031.5413 | 0 | 21933.4423 | 351.8741 | 15613.5226 | 212697.848 |  | 60132.6779 | 21969.2632 | 108691.5025 | 15856.7968 | 0 | 330.2199 | 206980.4602
2004 | 8 | 30 | 14 | 0.053757 | 0.0993 | 0 | 0.028369 | 0.00038184 | 0.011465 | 0.19327 | 193272.5335 | 53987.6924 | 114310.0573 | 0 | 29471.1167 | 351.8741 | 15915.869 | 214036.6097 |  | 52558.8088 | 29519.2479 | 109920.9277 | 16163.854 | 0 | 330.2199 | 208493.0582
2004 | 8 | 30 | 15 | 0.061263 | 0.096012 | 0 | 0.022311 | 0.00038184 | 0.011341 | 0.19131 | 191309.0217 | 61526.5346 | 110525.1605 | 0 | 23177.5508 | 351.8741 | 15743.7823 | 211324.9024 |  | 59898.1217 | 23215.4035 | 106281.3584 | 15989.0861 | 0 | 330.2199 | 205714.1895
2004 | 8 | 30 | 16 | 0.066095 | 0.092455 | 0 | 0.020633 | 0.00038184 | 0.010866 | 0.19043 | 190430.126 | 66378.4925 | 106430.0418 | 0 | 21434.176 | 351.8741 | 15085.016 | 209679.6005 |  | 64621.6636 | 21469.1814 | 102343.4788 | 15320.0555 | 0 | 330.2199 | 204084.5992
2004 | 8 | 30 | 17 | 0.070716 | 0.087526 | 0 | 0.018952 | 0.00038184 | 0.010034 | 0.18761 | 187610.1544 | 71019.9643 | 100756.8819 | 0 | 19688.1436 | 351.8741 | 13929.1108 | 205745.9747 |  | 69140.2902 | 19720.2975 | 96888.1495 | 14146.1402 | 0 | 330.2199 | 200225.0973
2004 | 8 | 30 | 18 | 0.05898 | 0.08526 | 0 | 0.024954 | 0.00038184 | 0.0098627 | 0.17944 | 179438.2181 | 59233.4352 | 98147.5291 | 0 | 25923.0397 | 351.8741 | 13691.8965 | 197347.7747 |  | 57665.7133 | 25965.3763 | 94378.9873 | 13905.2299 | 0 | 330.2199 | 192245.5267
2004 | 8 | 30 | 19 | 0.053658 | 0.083661 | 0.0001145 | 0.029024 | 0.00038297 | 0.0097585 | 0.1766 | 176599.5781 | 53888.6875 | 96307.6648 | 119.7705 | 30151.175 | 352.9149 | 13547.2964 | 194367.5092 |  | 52462.4243 | 30200.4168 | 92609.7678 | 13758.3768 | 52.7948 | 331.1966 | 189414.977
2004 | 8 | 30 | 20 | 0.056131 | 0.080532 | 0.0017241 | 0.022177 | 0.00039884 | 0.0096038 | 0.17057 | 170566.9142 | 56371.8046 | 92705.752 | 1803.4008 | 23038.3066 | 367.5453 | 13332.4877 | 187619.2971 |  | 54879.8211 | 23075.9319 | 89146.1565 | 13540.2211 | 794.9393 | 344.9266 | 181781.9966
2004 | 8 | 30 | 21 | 0.058544 | 0.077847 | 0.0017241 | 0.020014 | 0.00039884 | 0.0093546 | 0.16788 | 167881.5964 | 58794.9455 | 89614.0947 | 1803.4008 | 20791.0888 | 367.5453 | 12986.5213 | 184357.5964 |  | 57238.8291 | 20825.0441 | 86173.2087 | 13188.8642 | 794.9393 | 344.9266 | 178565.8119
2004 | 8 | 30 | 22 | 0.055143 | 0.073146 | 0.0017241 | 0.015329 | 0.00039884 | 0.008718 | 0.15446 | 154458.7039 | 55379.5 | 84202.7896 | 1803.4008 | 15924.4048 | 367.5453 | 12102.788 | 169780.4285 |  | 53913.7796 | 15950.4119 | 80969.6799 | 12291.3615 | 794.9393 | 344.9266 | 164265.0989
2004 | 8 | 30 | 23 | 0.045521 | 0.06738 | 0.0017241 | 0.013777 | 0.00039884 | 0.0075447 | 0.13635 | 136345.8208 | 45716.7558 | 77564.9629 | 1803.4008 | 14312.1859 | 367.5453 | 10473.9457 | 150238.7964 |  | 44506.7777 | 14335.5601 | 74586.7238 | 10637.1401 | 794.9393 | 344.9266 | 145206.0677
2004 | 8 | 30 | 24 | 0.040822 | 0.064368 | 0.0017241 | 0.010107 | 0.00039884 | 0.0071935 | 0.12461 | 124613.418 | 40997.4426 | 74098.2721 | 1803.4008 | 10499.0449 | 367.5453 | 9986.3694 | 137752.0751 |  | 39912.3699 | 10516.1915 | 71253.1425 | 10141.967 | 794.9393 | 344.9266 | 132963.5368
2004 | 8 | 31 | 1 | 0.031562 | 0.062894 | 0.0017241 | 0.010557 | 0.00039884 | 0.0067287 | 0.11386 | 113864.4045 | 31697.702 | 72400.6725 | 1803.4008 | 10966.9641 | 367.5453 | 9341.1461 | 126577.4308 |  | 30858.7639 | 10984.8749 | 69620.7252 | 9486.6904 | 794.9393 | 344.9266 | 122090.9204
2004 | 8 | 31 | 2 | 0.027918 | 0.06112 | 0.0017241 | 0.011238 | 0.00039884 | 0.0065148 | 0.10891 | 108914.4237 | 28037.7612 | 70359.4612 | 1803.4008 | 11674.865 | 367.5453 | 9044.137 | 121287.1704 |  | 27295.6903 | 11693.932 | 67657.8896 | 9185.0536 | 794.9393 | 344.9266 | 116972.4314
2004 | 8 | 31 | 3 | 0.025461 | 0.059956 | 0.0017241 | 0.011788 | 0.00039884 | 0.0068734 | 0.1062 | 106201.9438 | 25570.7428 | 69019.0768 | 1803.4008 | 12246.0032 | 367.5453 | 9541.9402 | 118548.7091 |  | 24893.9661 | 12266.0029 | 66368.9716 | 9690.6131 | 794.9393 | 344.9266 | 114359.4196
2004 | 8 | 31 | 4 | 0.024034 | 0.059822 | 0.0017241 | 0.012257 | 0.00039884 | 0.006957 | 0.10519 | 105192.6514 | 24137.1845 | 68864.4279 | 1803.4008 | 12733.0117 | 367.5453 | 9658.1063 | 117563.6765 |  | 23498.3495 | 12753.8068 | 66220.2607 | 9808.5892 | 794.9393 | 344.9266 | 113420.8721
2004 | 8 | 31 | 5 | 0.023884 | 0.062473 | 0.0017241 | 0.014592 | 0.00039884 | 0.0072412 | 0.11031 | 110313.3254 | 23986.9489 | 71916.3414 | 1803.4008 | 15158.6267 | 367.5453 | 10052.6156 | 123285.4787 |  | 23352.0902 | 15183.3832 | 69154.9908 | 10209.2453 | 794.9393 | 344.9266 | 119039.5754
2004 | 8 | 31 | 6 | 0.025395 | 0.070379 | 0.0012644 | 0.020604 | 0.00039431 | 0.0080729 | 0.12611 | 126109.4679 | 25504.4612 | 81017.3363 | 1322.608 | 21403.8087 | 363.3673 | 11207.1871 | 140818.7685 |  | 24829.4387 | 21438.7646 | 77906.5374 | 11381.8062 | 583.0058 | 341.0057 | 136480.5584
2004 | 8 | 31 | 7 | 0.029317 | 0.08406 | 0 | 0.025569 | 0.00038184 | 0.008701 | 0.14803 | 148028.1878 | 29442.8953 | 96765.9846 | 0 | 26561.8448 | 351.8741 | 12079.2281 | 165201.8269 |  | 28663.6349 | 26605.2246 | 93050.4896 | 12267.4344 | 0 | 330.2199 | 160917.0033
2004 | 8 | 31 | 8 | 0.033499 | 0.091892 | 0 | 0.028551 | 0.00038184 | 0.010053 | 0.16438 | 164377.2015 | 33643.0901 | 105782.0834 | 0 | 29660.2303 | 351.8741 | 13956.2103 | 183393.4883 |  | 32752.6638 | 29708.6703 | 101720.3999 | 14173.6619 | 0 | 330.2199 | 178685.6157
2004 | 8 | 31 | 9 | 0.036054 | 0.094401 | 0 | 0.030085 | 0.00038184 | 0.011033 | 0.17195 | 171954.306 | 36209.2981 | 108670.1415 | 0 | 31253.0374 | 351.8741 | 15316.4036 | 191800.7548 |  | 35250.9524 | 31304.0787 | 104497.566 | 15555.0484 | 0 | 330.2199 | 186937.8654
2004 | 8 | 31 | 10 | 0.03894 | 0.097701 | 0 | 0.029951 | 0.00038184 | 0.011544 | 0.17852 | 178518.4244 | 39107.5284 | 112469.7632 | 0 | 31114.0991 | 351.8741 | 16026.2636 | 199069.5284 |  | 38072.4757 | 31164.9134 | 108151.2948 | 16275.9687 | 0 | 330.2199 | 193994.8725
2004 | 8 | 31 | 11 | 0.043782 | 0.098243 | 0 | 0.028526 | 0.00038184 | 0.012024 | 0.18296 | 182956.3393 | 43969.8361 | 113093.9724 | 0 | 29633.5497 | 351.8741 | 16691.7188 | 203740.9512 |  | 42806.0935 | 29681.9461 | 108751.5364 | 16951.7924 | 0 | 330.2199 | 198521.5882
2004 | 8 | 31 | 12 | 0.050988 | 0.097984 | 0 | 0.023193 | 0.00038184 | 0.011741 | 0.18429 | 184288.4507 | 51207.2757 | 112795.8141 | 0 | 24093.3596 | 351.8741 | 16299.7844 | 204748.1079 |  | 49851.9809 | 24132.7079 | 108464.8264 | 16553.7512 | 0 | 330.2199 | 199333.4863
2004 | 8 | 31 | 13 | 0.050857 | 0.10011 | 0 | 0.023801 | 0.00038184 | 0.011957 | 0.1871 | 187104.8009 | 51075.0297 | 115240.8774 | 0 | 24725.2164 | 351.8741 | 16599.3661 | 207992.3638 |  | 49723.235 | 24765.5967 | 110816.0073 | 16858.0007 | 0 | 330.2199 | 202493.0596
2004 | 8 | 31 | 14 | 0.048855 | 0.09987 | 0 | 0.026525 | 0.00038184 | 0.012147 | 0.18778 | 187780.1601 | 49065.1772 | 114966.7761 | 0 | 27555.4574 | 351.8741 | 16863.5544 | 208802.8392 |  | 47766.577 | 27600.4599 | 110552.4306 | 17126.3053 | 0 | 330.2199 | 203375.9927
2004 | 8 | 31 | 15 | 0.053603 | 0.097692 | 0 | 0.022823 | 0.00038184 | 0.011874 | 0.18637 | 186373.8271 | 53832.9738 | 112459.5551 | 0 | 23709.1892 | 351.8741 | 16484.167 | 206837.7593 |  | 52408.1851 | 23747.9102 | 108141.4786 | 16741.0067 | 0 | 330.2199 | 201368.8004
2004 | 8 | 31 | 16 | 0.063667 | 0.092793 | 0 | 0.017407 | 0.00038184 | 0.011231 | 0.18548 | 185479.571 | 63939.9913 | 106820.1237 | 0 | 18082.9133 | 351.8741 | 15591.2082 | 204786.1105 |  | 62247.7018 | 18112.4456 | 102718.5828 | 15834.1347 | 0 | 330.2199 | 199243.0847
2004 | 8 | 31 | 17 | 0.062151 | 0.088516 | 0 | 0.01946 | 0.00038184 | 0.010737 | 0.18125 | 181245.7546 | 62417.9724 | 101896.2112 | 0 | 20215.4053 | 351.8741 | 14905.8025 | 199787.2656 |  | 60765.9659 | 20248.4204 | 97983.7324 | 15138.0498 | 0 | 330.2199 | 194466.3882
2004 | 8 | 31 | 18 | 0.052351 | 0.086495 | 0 | 0.025755 | 0.00038184 | 0.010526 | 0.17551 | 175509.1117 | 52576.1684 | 99569.5474 | 0 | 26755.3108 | 351.8741 | 14612.6542 | 193865.555 |  | 51184.6434 | 26799.0065 | 95746.4048 | 14840.3339 | 0 | 330.2199 | 188900.6084
2004 | 8 | 31 | 19 | 0.049527 | 0.0836 | 0.00017175 | 0.02514 | 0.00038353 | 0.010383 | 0.1692 | 169204.7474 | 49739.2887 | 96237.1229 | 179.6557 | 26116.4522 | 353.4353 | 14413.7909 | 187039.7457 |  | 48422.8469 | 26159.1046 | 92541.9344 | 14638.3721 | 79.1922 | 331.685 | 182173.1352
2004 | 8 | 31 | 20 | 0.051459 | 0.081217 | 0.0017241 | 0.021275 | 0.00039884 | 0.01021 | 0.16628 | 166284.4657 | 51680.2848 | 93493.8693 | 1803.4008 | 22101.6924 | 367.5453 | 14173.7387 | 183620.5313 |  | 50312.4709 | 22137.7881 | 89904.0127 | 14394.5796 | 794.9393 | 344.9266 | 177888.7173
2004 | 8 | 31 | 21 | 0.058085 | 0.077434 | 0.0017241 | 0.014069 | 0.00039884 | 0.0098164 | 0.16153 | 161527.4569 | 58334.5778 | 89138.9951 | 1803.4008 | 14615.3262 | 367.5453 | 13627.667 | 177887.5122 |  | 56790.6459 | 14639.1954 | 85716.3513 | 13839.9996 | 794.9393 | 344.9266 | 172126.0581
2004 | 8 | 31 | 22 | 0.054432 | 0.073033 | 0.0017241 | 0.015174 | 0.00039884 | 0.0094374 | 0.1542 | 154198.9608 | 54666.0923 | 84072.1431 | 1803.4008 | 15763.0414 | 367.5453 | 13101.5456 | 169773.7685 |  | 53219.2535 | 15788.785 | 80844.0498 | 13305.6807 | 794.9393 | 344.9266 | 164297.6349
2004 | 8 | 31 | 23 | 0.041351 | 0.067721 | 0.0017241 | 0.014709 | 0.00039884 | 0.0083955 | 0.1343 | 134298.8353 | 41528.2661 | 77957.8943 | 1803.4008 | 15279.7912 | 367.5453 | 11655.1139 | 148592.0116 |  | 40429.1441 | 15304.7455 | 74964.568 | 11836.7122 | 794.9393 | 344.9266 | 143675.0357
2004 | 8 | 31 | 24 | 0.036184 | 0.064461 | 0.0017241 | 0.010534 | 0.00039884 | 0.0075942 | 0.1209 | 120896.0583 | 36339.6141 | 74205.0963 | 1803.4008 | 10942.6459 | 367.5453 | 10542.698 | 134201.0005 |  | 35377.8194 | 10960.517 | 71355.8651 | 10706.9637 | 794.9393 | 344.9266 | 129541.0311
2004 | 9 | 1 | 1 | 0.030228 | 0.063131 | 0.0016711 | 0.0094258 | 0.00039681 | 0.0064489 | 0.1113 | 111301.5654 | 30357.428 | 72674.1976 | 1748.0215 | 9791.9281 | 365.6749 | 8952.6754 | 123889.9255 |  | 29553.9628 | 9807.9199 | 69883.7478 | 9092.1669 | 770.5281 | 343.1713 | 119451.4969
2004 | 9 | 1 | 2 | 0.028364 | 0.060528 | 0.0016711 | 0.00903 | 0.00039681 | 0.0061375 | 0.10613 | 106127.5651 | 28486.2379 | 69677.0633 | 1748.0215 | 9380.7154 | 365.6749 | 8520.3812 | 118178.0942 |  | 27732.2972 | 9396.0356 | 67001.6936 | 8653.1372 | 770.5281 | 343.1713 | 113896.8631
2004 | 9 | 1 | 3 | 0.02589 | 0.059309 | 0.0016711 | 0.0099403 | 0.00039681 | 0.0059619 | 0.10317 | 103168.894 | 26000.9651 | 68274.0666 | 1748.0215 | 10326.4049 | 365.6749 | 8276.6198 | 114991.7529 |  | 25312.8017 | 10343.2696 | 65652.5674 | 8405.5778 | 770.5281 | 343.1713 | 110827.9159
2004 | 9 | 1 | 4 | 0.025242 | 0.059333 | 0.0016711 | 0.010124 | 0.00039681 | 0.0059111 | 0.10268 | 102678.225 | 25350.1168 | 68302.1231 | 1748.0215 | 10517.392 | 365.6749 | 8206.0655 | 114489.3939 |  | 24679.1793 | 10534.5686 | 65679.5466 | 8333.9242 | 770.5281 | 343.1713 | 110340.9182
2004 | 9 | 1 | 5 | 0.025372 | 0.061927 | 0.0016711 | 0.012963 | 0.00039681 | 0.0060206 | 0.10835 | 108350.228 | 25481.407 | 71287.4579 | 1748.0215 | 13466.0213 | 365.6749 | 8358.163 | 120706.7457 |  | 24806.9947 | 13488.0135 | 68550.2544 | 8488.3915 | 770.5281 | 343.1713 | 116447.3535
2004 | 9 | 1 | 6 | 0.031103 | 0.069982 | 0.0012541 | 0.018635 | 0.0003927 | 0.0066397 | 0.12801 | 128006.3321 | 31236.5818 | 80560.263 | 1311.8454 | 19358.7531 | 361.8846 | 9217.5457 | 142046.8736 |  | 30409.8482 | 19390.3691 | 77467.0143 | 9361.1642 | 578.2616 | 339.6143 | 137546.2717
2004 | 9 | 1 | 7 | 0.039076 | 0.081978 | 0 | 0.027157 | 0.00038033 | 0.0076284 | 0.15622 | 156219.8626 | 39243.8705 | 94369.5973 | 0 | 28211.9697 | 350.485 | 10590.1879 | 172766.1104 |  | 38205.2092 | 28258.0445 | 90746.1156 | 10755.1935 | 0 | 328.9162 | 168293.479
2004 | 9 | 1 | 8 | 0.041874 | 0.087649 | 0 | 0.027651 | 0.00038033 | 0.0087282 | 0.16628 | 166282.2473 | 42053.9572 | 100897.4965 | 0 | 28724.9745 | 350.485 | 12116.9501 | 184143.8633 |  | 40940.9218 | 28771.887 | 97023.365 | 12305.7442 | 0 | 328.9162 | 179370.8343
2004 | 9 | 1 | 9 | 0.045001 | 0.090192 | 0 | 0.023446 | 0.00038033 | 0.0096938 | 0.16871 | 168713.6466 | 45194.7339 | 103825.3157 | 0 | 24356.7045 | 350.485 | 13457.4958 | 187184.7349 |  | 43998.5721 | 24396.483 | 99838.7656 | 13667.1769 | 0 | 328.9162 | 182229.9138
2004 | 9 | 1 | 10 | 0.042138 | 0.093636 | 0 | 0.02529 | 0.00038033 | 0.01029 | 0.17173 | 171734.5575 | 42318.7426 | 107790.0398 | 0 | 26272.7048 | 350.485 | 14285.0711 | 191017.0432 |  | 41198.6992 | 26315.6124 | 103651.2573 | 14507.6467 | 0 | 328.9162 | 186002.1318
2004 | 9 | 1 | 11 | 0.043283 | 0.095217 | 0 | 0.026969 | 0.00038033 | 0.010697 | 0.17655 | 176546.0622 | 43468.4077 | 109610.3868 | 0 | 28016.3355 | 350.485 | 14850.0892 | 196295.7041 |  | 42317.9363 | 28062.0907 | 105401.709 | 15081.4684 | 0 | 328.9162 | 191192.1205
2004 | 9 | 1 | 12 | 0.047775 | 0.094479 | 0 | 0.024017 | 0.00038033 | 0.010807 | 0.17746 | 177457.8347 | 47979.7218 | 108760.6783 | 0 | 24949.5787 | 350.485 | 15002.7645 | 197043.2283 |  | 46709.8502 | 24990.3254 | 104584.6265 | 15236.5225 | 0 | 328.9162 | 191850.2408
2004 | 9 | 1 | 13 | 0.048965 | 0.09618 | 0 | 0.024165 | 0.00038033 | 0.010894 | 0.18058 | 180584.9245 | 49175.2665 | 110718.8553 | 0 | 25103.8927 | 350.485 | 15123.6332 | 200472.1327 |  | 47873.7526 | 25144.8914 | 106467.6159 | 15359.2744 | 0 | 328.9162 | 195174.4506
2004 | 9 | 1 | 14 | 0.049603 | 0.096324 | 0 | 0.022381 | 0.00038033 | 0.010959 | 0.17965 | 179647.5163 | 49815.9357 | 110884.0479 | 0 | 23250.3501 | 350.485 | 15214.4294 | 199515.2481 |  | 48497.4653 | 23288.3217 | 106626.4657 | 15451.4853 | 0 | 328.9162 | 194192.6542
2004 | 9 | 1 | 15 | 0.045358 | 0.095379 | 0 | 0.029451 | 0.00038033 | 0.011031 | 0.1816 | 181599.2228 | 45552.788 | 109796.5905 | 0 | 30594.7885 | 350.485 | 15313.6114 | 201608.2635 |  | 44347.1497 | 30644.7548 | 105580.7631 | 15552.2127 | 0 | 328.9162 | 196453.7964
2004 | 9 | 1 | 16 | 0.051639 | 0.092265 | 0 | 0.028156 | 0.00038033 | 0.010507 | 0.18295 | 182946.7384 | 51861.23 | 106211.5434 | 0 | 29249.0805 | 350.485 | 14585.7966 | 202258.1356 |  | 50488.6271 | 29296.849 | 102133.37 | 14813.0578 | 0 | 328.9162 | 197060.8202
2004 | 9 | 1 | 17 | 0.056339 | 0.088114 | 0 | 0.023571 | 0.00038033 | 0.0099984 | 0.1784 | 178402.5476 | 56581.3689 | 101432.9694 | 0 | 24486.1816 | 350.485 | 13880.247 | 196731.252 |  | 55083.8389 | 24526.1715 | 97538.2775 | 14096.5151 | 0 | 328.9162 | 191573.7192
2004 | 9 | 1 | 18 | 0.062127 | 0.084977 | 0 | 0.016998 | 0.00038033 | 0.009527 | 0.17401 | 174008.4735 | 62393.4858 | 97821.6387 | 0 | 17658.0365 | 350.485 | 13225.8783 | 191449.5242 |  | 60742.1274 | 17686.8749 | 94065.61 | 13431.9506 | 0 | 328.9162 | 186255.479
2004 | 9 | 1 | 19 | 0.063268 | 0.083081 | 0.00019502 | 0.018954 | 0.00038225 | 0.0093595 | 0.17524 | 175238.8327 | 63539.271 | 95639.0871 | 203.9911 | 19689.9623 | 352.2576 | 12993.3937 | 192417.9629 |  | 61857.5873 | 19722.1192 | 91966.8612 | 13195.8437 | 89.9193 | 330.5798 | 187162.9105
2004 | 9 | 1 | 20 | 0.066894 | 0.080831 | 0.0016711 | 0.014059 | 0.00039681 | 0.0092079 | 0.17306 | 173060.0983 | 67181.1619 | 93049.6945 | 1748.0215 | 14605.1411 | 365.6749 | 12782.8857 | 189732.5796 |  | 65403.0888 | 14628.9936 | 89476.8927 | 12982.0558 | 770.5281 | 343.1713 | 183604.7304
2004 | 9 | 1 | 21 | 0.069086 | 0.075805 | 0.0016711 | 0.0053452 | 0.00039681 | 0.0090198 | 0.16132 | 161324.2973 | 69383.071 | 87263.5629 | 1748.0215 | 5552.8342 | 365.6749 | 12521.7741 | 176834.9387 |  | 67546.7203 | 5561.9029 | 83912.9296 | 12716.8758 | 770.5281 | 343.1713 | 170852.128
2004 | 9 | 1 | 22 | 0.054984 | 0.073299 | 0.0016711 | 0.008823 | 0.00039681 | 0.0084379 | 0.14761 | 147611.1633 | 55219.9696 | 84378.3152 | 1748.0215 | 9165.6683 | 365.6749 | 11713.8615 | 162591.5111 |  | 53758.4715 | 9180.6373 | 81138.4658 | 11896.3751 | 770.5281 | 343.1713 | 157087.6493
2004 | 9 | 1 | 23 | 0.044597 | 0.068617 | 0.0016711 | 0.0090875 | 0.00039681 | 0.0073941 | 0.13176 | 131763.2419 | 44788.4135 | 78988.8457 | 1748.0215 | 9440.4934 | 365.6749 | 10264.8824 | 145596.3314 |  | 43603.0057 | 9455.9113 | 75955.9342 | 10424.8194 | 770.5281 | 343.1713 | 140553.3701
2004 | 9 | 1 | 24 | 0.034636 | 0.06589 | 0.0016711 | 0.009362 | 0.00039681 | 0.0069907 | 0.11895 | 118947.2392 | 34785.1754 | 75850.1517 | 1748.0215 | 9725.6261 | 365.6749 | 9704.7807 | 132179.4304 |  | 33864.5217 | 9741.5096 | 72937.7558 | 9855.9908 | 770.5281 | 343.1713 | 127513.4774
2004 | 9 | 2 | 1 | 0.030162 | 0.063329 | 0.0016711 | 0.0093618 | 0.00039681 | 0.006354 | 0.11127 | 111274.9524 | 30291.3118 | 72902.235 | 1748.0215 | 9725.429 | 365.6749 | 8820.9854 | 123853.6577 |  | 29489.5965 | 9741.3122 | 70103.0294 | 8958.4251 | 770.5281 | 343.1713 | 119406.0627
2004 | 9 | 2 | 2 | 0.028271 | 0.060967 | 0.0016711 | 0.0087496 | 0.00039681 | 0.0060472 | 0.1061 | 106102.1905 | 28392.0703 | 70182.4538 | 1748.0215 | 9089.4691 | 365.6749 | 8395.0504 | 118172.74 |  | 27640.6219 | 9104.3136 | 67487.6787 | 8525.8536 | 770.5281 | 343.1713 | 113872.1674
2004 | 9 | 2 | 3 | 0.025759 | 0.060005 | 0.0016711 | 0.0094382 | 0.00039681 | 0.0058742 | 0.10314 | 103144.2328 | 25869.877 | 69074.8856 | 1748.0215 | 9804.8041 | 365.6749 | 8154.8743 | 115018.1374 |  | 25185.1831 | 9820.8169 | 66422.6375 | 8281.9354 | 770.5281 | 343.1713 | 110824.2724
2004 | 9 | 2 | 4 | 0.02513 | 0.059837 | 0.0016711 | 0.0097946 | 0.00039681 | 0.0058241 | 0.10265 | 102653.6746 | 25237.965 | 68881.9111 | 1748.0215 | 10175.0069 | 365.6749 | 8085.3577 | 114493.9371 |  | 24569.9959 | 10191.6243 | 66237.0726 | 8211.3356 | 770.5281 | 343.1713 | 110323.7278
2004 | 9 | 2 | 5 | 0.025217 | 0.062705 | 0.0016711 | 0.012402 | 0.00039681 | 0.0059321 | 0.10832 | 108324.3206 | 25325.5418 | 72183.3845 | 1748.0215 | 12883.8246 | 365.6749 | 8235.2184 | 120741.6658 |  | 24655.2547 | 12904.866 | 69411.7804 | 8363.5313 | 770.5281 | 343.1713 | 116449.1318
2004 | 9 | 2 | 6 | 0.030963 | 0.070557 | 0.0012811 | 0.018239 | 0.00039297 | 0.006542 | 0.12798 | 127975.7258 | 31095.9682 | 81222.931 | 1340.0393 | 18947.5812 | 362.1296 | 9081.9597 | 142050.609 |  | 30272.9562 | 18978.5257 | 78104.238 | 9223.4657 | 590.6895 | 339.8442 | 137509.7192
2004 | 9 | 2 | 7 | 0.038914 | 0.082332 | 0 | 0.027041 | 0.00038033 | 0.0075162 | 0.15618 | 156182.5148 | 39080.7825 | 94776.8726 | 0 | 28090.9016 | 350.485 | 10434.4106 | 172733.4523 |  | 38046.4377 | 28136.7785 | 91137.7529 | 10596.9891 | 0 | 328.9162 | 168246.8745
2004 | 9 | 2 | 8 | 0.041576 | 0.088873 | 0 | 0.026813 | 0.00038033 | 0.0085998 | 0.16624 | 166242.494 | 41754.7772 | 102307.5876 | 0 | 27854.0161 | 350.485 | 11938.715 | 184205.5809 |  | 40649.6602 | 27899.5062 | 98379.3133 | 12124.732 | 0 | 328.9162 | 179382.1279
2004 | 9 | 2 | 9 | 0.04478 | 0.091096 | 0 | 0.022867 | 0.00038033 | 0.0095513 | 0.16867 | 168673.3091 | 44971.9481 | 104865.5353 | 0 | 23754.6565 | 350.485 | 13259.5409 | 187202.1658 |  | 43781.6827 | 23793.4517 | 100839.0442 | 13466.1377 | 0 | 328.9162 | 182209.2325
2004 | 9 | 2 | 10 | 0.041993 | 0.094108 | 0 | 0.025073 | 0.00038033 | 0.010139 | 0.17169 | 171693.5065 | 42173.5344 | 108333.7253 | 0 | 26046.8654 | 350.485 | 14074.9432 | 190979.5533 |  | 41057.3342 | 26089.4041 | 104174.0671 | 14294.2448 | 0 | 328.9162 | 185943.9664
2004 | 9 | 2 | 11 | 0.043176 | 0.095542 | 0 | 0.026866 | 0.00038033 | 0.01054 | 0.1765 | 176503.8442 | 43361.0596 | 109984.1359 | 0 | 27909.6958 | 350.485 | 14631.6504 | 196237.0267 |  | 42213.4294 | 27955.2769 | 105761.1074 | 14859.6261 | 0 | 328.9162 | 191118.3559
2004 | 9 | 2 | 12 | 0.047559 | 0.095583 | 0 | 0.023245 | 0.00038033 | 0.010648 | 0.17742 | 177415.4148 | 47763.276 | 110031.4835 | 0 | 24147.7301 | 350.485 | 14782.0812 | 197075.0558 |  | 46499.133 | 24187.1672 | 105806.637 | 15012.4007 | 0 | 328.9162 | 191834.2542
2004 | 9 | 2 | 13 | 0.048796 | 0.097043 | 0 | 0.023589 | 0.00038033 | 0.010734 | 0.18054 | 180541.741 | 49005.4319 | 111711.9418 | 0 | 24504.9885 | 350.485 | 14901.1715 | 200474.0187 |  | 47708.413 | 24545.0091 | 107422.5712 | 15133.3465 | 0 | 328.9162 | 195138.2561
2004 | 9 | 2 | 14 | 0.04954 | 0.096463 | 0 | 0.022423 | 0.00038033 | 0.010798 | 0.1796 | 179604.5729 | 49752.3644 | 111044.8115 | 0 | 23293.8888 | 350.485 | 14990.6317 | 199432.1814 |  | 48435.5766 | 23331.9314 | 106781.0565 | 15224.2007 | 0 | 328.9162 | 194101.6814
2004 | 9 | 2 | 15 | 0.045292 | 0.095613 | 0 | 0.029403 | 0.00038033 | 0.010869 | 0.18156 | 181555.798 | 45486.1101 | 110065.3706 | 0 | 30544.6544 | 350.485 | 15088.3557 | 201534.9759 |  | 44282.2365 | 30594.5388 | 105839.2229 | 15323.4473 | 0 | 328.9162 | 196368.3617
2004 | 9 | 2 | 16 | 0.051544 | 0.092639 | 0 | 0.027987 | 0.00038033 | 0.010352 | 0.1829 | 182902.9905 | 51765.1411 | 106642.7871 | 0 | 29074.4118 | 350.485 | 14371.2449 | 202204.0698 |  | 50395.0813 | 29121.895 | 102548.0553 | 14595.1631 | 0 | 328.9162 | 196989.1111
2004 | 9 | 2 | 17 | 0.056255 | 0.088373 | 0 | 0.0235 | 0.00038033 | 0.0098513 | 0.17836 | 178359.9075 | 56496.9918 | 101731.2522 | 0 | 24412.7698 | 350.485 | 13676.0747 | 196667.5735 |  | 55001.695 | 24452.6398 | 97825.1072 | 13889.1615 | 0 | 328.9162 | 191497.5197
2004 | 9 | 2 | 18 | 0.061966 | 0.085622 | 0 | 0.016612 | 0.00038033 | 0.0093869 | 0.17397 | 173966.8805 | 62232.5108 | 98564.2249 | 0 | 17256.7896 | 350.485 | 13031.3319 | 191435.3421 |  | 60585.4129 | 17284.9727 | 94779.6833 | 13234.373 | 0 | 328.9162 | 186213.3581
2004 | 9 | 2 | 19 | 0.0631 | 0.083738 | 0 | 0.018757 | 0.00038033 | 0.0092219 | 0.1752 | 175196.9377 | 63370.6507 | 96396.0996 | 0 | 19485.3229 | 350.485 | 12802.2669 | 192404.8251 |  | 61693.4298 | 19517.1456 | 92694.8069 | 13001.7389 | 0 | 328.9162 | 187236.0374
2004 | 9 | 2 | 20 | 0.066887 | 0.081765 | 0.00025051 | 0.014661 | 0.0003828 | 0.0090725 | 0.17302 | 173018.7255 | 67173.937 | 94124.8063 | 262.0374 | 15230.4773 | 352.762 | 12594.8552 | 189738.8753 |  | 65396.0552 | 15255.3511 | 90510.7238 | 12791.0956 | 115.5061 | 331.0531 | 184399.7849
2004 | 9 | 2 | 21 | 0.06893 | 0.076355 | 0.0016711 | 0.0050464 | 0.00039681 | 0.0088871 | 0.16129 | 161285.7322 | 69225.7276 | 87896.2991 | 1748.0215 | 5242.3578 | 365.6749 | 12337.5849 | 176815.6659 |  | 67393.5413 | 5250.9194 | 84521.3708 | 12529.8168 | 770.5281 | 343.1713 | 170809.3477
2004 | 9 | 2 | 22 | 0.054864 | 0.073692 | 0.0016711 | 0.0086385 | 0.00039681 | 0.0083137 | 0.14758 | 147575.8767 | 55099.3308 | 84831.2521 | 1748.0215 | 8973.9939 | 365.6749 | 11541.5561 | 162559.8294 |  | 53641.0257 | 8988.6499 | 81574.0115 | 11721.385 | 770.5281 | 343.1713 | 157038.7715
2004 | 9 | 2 | 23 | 0.04461 | 0.068182 | 0.0016711 | 0.0095858 | 0.00039681 | 0.0072853 | 0.13173 | 131731.7389 | 44801.9365 | 78488.6829 | 1748.0215 | 9958.1286 | 365.6749 | 10113.8905 | 145476.335 |  | 43616.1708 | 9974.3918 | 75474.9761 | 10271.4749 | 770.5281 | 343.1713 | 140450.7131
2004 | 9 | 2 | 24 | 0.034671 | 0.065428 | 0.0016711 | 0.0098642 | 0.00039681 | 0.0068878 | 0.11892 | 118918.7958 | 34819.7865 | 75318.0411 | 1748.0215 | 10247.2918 | 365.6749 | 9562.0276 | 132060.8434 |  | 33898.2167 | 10264.0272 | 72426.0764 | 9711.0135 | 770.5281 | 343.1713 | 127413.0334
2004 | 9 | 3 | 1 | 0.031364 | 0.063174 | 0.0016711 | 0.010724 | 0.00039681 | 0.006369 | 0.1137 | 113699.0365 | 31498.2751 | 72723.8782 | 1748.0215 | 11140.5474 | 365.6749 | 8841.8204 | 126318.2175 |  | 30664.6153 | 11158.7417 | 69931.5209 | 8979.5847 | 770.5281 | 343.1713 | 121848.162
2004 | 9 | 3 | 2 | 0.028303 | 0.060971 | 0.0016711 | 0.0096548 | 0.00039681 | 0.0058898 | 0.10689 | 106887.2572 | 28424.9425 | 70187.7315 | 1748.0215 | 10029.7908 | 365.6749 | 8176.5194 | 118932.6807 |  | 27672.624 | 10046.1711 | 67492.7538 | 8303.9177 | 770.5281 | 343.1713 | 114629.1661
2004 | 9 | 3 | 3 | 0.028298 | 0.059072 | 0.0016711 | 0.0091536 | 0.00039681 | 0.0057536 | 0.10434 | 104344.6597 | 28419.5 | 68000.8137 | 1748.0215 | 9509.1287 | 365.6749 | 7987.3964 | 116030.5353 |  | 27667.3257 | 9524.6586 | 65389.8064 | 8111.848 | 770.5281 | 343.1713 | 111807.3382
2004 | 9 | 3 | 4 | 0.026637 | 0.059415 | 0.0016711 | 0.010097 | 0.00039681 | 0.0056857 | 0.1039 | 103903.3724 | 26751.251 | 68396.7226 | 1748.0215 | 10489.5137 | 365.6749 | 7893.2405 | 115644.4242 |  | 26043.2299 | 10506.6448 | 65770.5138 | 8016.225 | 770.5281 | 343.1713 | 111450.3129
2004 | 9 | 3 | 5 | 0.026532 | 0.062043 | 0.0016711 | 0.012554 | 0.00039681 | 0.0057149 | 0.10891 | 108911.5283 | 26645.7055 | 71421.2947 | 1748.0215 | 13041.6184 | 365.6749 | 7933.7089 | 121156.0241 |  | 25940.4779 | 13062.9175 | 68678.9523 | 8057.324 | 770.5281 | 343.1713 | 116853.3711
2004 | 9 | 3 | 6 | 0.031256 | 0.069691 | 0.0013096 | 0.019059 | 0.00039325 | 0.0062412 | 0.12795 | 127949.5046 | 31390.2371 | 80225.1189 | 1369.8916 | 19799.0033 | 362.389 | 8664.2996 | 141810.9397 |  | 30559.4367 | 19831.3383 | 77144.7386 | 8799.298 | 603.8484 | 340.0877 | 137278.7478
2004 | 9 | 3 | 7 | 0.037865 | 0.080528 | 0 | 0.021516 | 0.00038033 | 0.0068421 | 0.14713 | 147131.0788 | 38027.2332 | 92700.2275 | 0 | 22352.0791 | 350.485 | 9498.4893 | 162928.5141 |  | 37020.7725 | 22388.5837 | 89140.8441 | 9646.4852 | 0 | 328.9162 | 158525.6017
2004 | 9 | 3 | 8 | 0.040324 | 0.088192 | 0 | 0.026667 | 0.00038033 | 0.0081053 | 0.16367 | 163668.4831 | 40497.0488 | 101523.0186 | 0 | 27702.8223 | 350.485 | 11252.1241 | 181325.4987 |  | 39425.2199 | 27748.0655 | 97624.8691 | 11427.4433 | 0 | 328.9162 | 176554.514
2004 | 9 | 3 | 9 | 0.045526 | 0.090489 | 0 | 0.023998 | 0.00038033 | 0.0092705 | 0.16966 | 169664.265 | 45721.7358 | 104167.6335 | 0 | 24929.9876 | 350.485 | 12869.7837 | 188039.6256 |  | 44511.6259 | 24970.7023 | 100167.9395 | 13070.3078 | 0 | 328.9162 | 183049.4917
2004 | 9 | 3 | 10 | 0.042223 | 0.093913 | 0 | 0.02672 | 0.00038033 | 0.0094885 | 0.17273 | 172725.1916 | 42404.2093 | 108108.8867 | 0 | 27758.2276 | 350.485 | 13172.4876 | 191794.2962 |  | 41281.9039 | 27803.5613 | 103957.8616 | 13377.728 | 0 | 328.9162 | 186749.971
2004 | 9 | 3 | 11 | 0.045739 | 0.093958 | 0 | 0.025936 | 0.00038033 | 0.009899 | 0.17591 | 175912.1883 | 45935.0162 | 108160.6205 | 0 | 26943.6787 | 350.485 | 13742.282 | 195132.0824 |  | 44719.2614 | 26987.6821 | 104007.609 | 13956.4004 | 0 | 328.9162 | 189999.8692
2004 | 9 | 3 | 12 | 0.043658 | 0.094241 | 0 | 0.02694 | 0.00038033 | 0.0099999 | 0.17522 | 175218.7503 | 43845.4762 | 108486.3212 | 0 | 27986.0226 | 350.485 | 13882.3043 | 194550.6093 |  | 42685.025 | 28031.7283 | 104320.8038 | 14098.6044 | 0 | 328.9162 | 189465.0778
2004 | 9 | 3 | 13 | 0.048796 | 0.0935 | 0 | 0.020621 | 0.00038033 | 0.010234 | 0.17353 | 173530.6942 | 49005.8231 | 107633.2417 | 0 | 21421.5228 | 350.485 | 14206.8613 | 192617.9339 |  | 47708.7938 | 21456.5076 | 103500.4798 | 14428.2183 | 0 | 328.9162 | 187422.9157
2004 | 9 | 3 | 14 | 0.051754 | 0.091732 | 0 | 0.017065 | 0.00038033 | 0.010149 | 0.17108 | 171079.1518 | 51975.8025 | 105597.7807 | 0 | 17727.9066 | 350.485 | 14088.6921 | 189740.6668 |  | 50600.1672 | 17756.8591 | 101543.1738 | 14308.2079 | 0 | 328.9162 | 184537.3242
2004 | 9 | 3 | 15 | 0.051024 | 0.08889 | 0 | 0.017518 | 0.00038033 | 0.010094 | 0.16791 | 167906.1514 | 51243.2656 | 102326.2525 | 0 | 18198.6549 | 350.485 | 14012.6118 | 186131.2699 |  | 49887.0183 | 18228.3763 | 98397.2615 | 14230.9423 | 0 | 328.9162 | 181072.5145
2004 | 9 | 3 | 16 | 0.058963 | 0.08393 | 0 | 0.012859 | 0.00038033 | 0.009735 | 0.16587 | 165867.8749 | 59216.353 | 96617.2098 | 0 | 13358.55 | 350.485 | 13514.5806 | 183057.1785 |  | 57649.0833 | 13380.3667 | 92907.4273 | 13725.1512 | 0 | 328.9162 | 177990.9446
2004 | 9 | 3 | 17 | 0.069848 | 0.079192 | 0 | 0.003775 | 0.00038033 | 0.008827 | 0.16202 | 162022.4539 | 70147.6339 | 91163.1002 | 0 | 3921.6315 | 350.485 | 12254.1231 | 177836.9737 |  | 68291.0477 | 3928.0362 | 87662.7375 | 12445.0545 | 0 | 328.9162 | 172655.792
2004 | 9 | 3 | 18 | 0.06418 | 0.07754 | 0 | 0.009145 | 0.00038033 | 0.0087421 | 0.15999 | 159987.6788 | 64455.8653 | 89260.9113 | 0 | 9500.1967 | 350.485 | 12136.2244 | 175703.6827 |  | 62749.9222 | 9515.712 | 85833.5864 | 12325.3189 | 0 | 328.9162 | 170753.4556
2004 | 9 | 3 | 19 | 0.06807 | 0.075487 | 0.000306 | 0.0051376 | 0.00038335 | 0.0086809 | 0.15806 | 158064.959 | 68362.4146 | 86897.6581 | 320.0836 | 5337.1094 | 353.2664 | 12051.2394 | 173321.7716 |  | 66553.0775 | 5345.8257 | 83561.0743 | 12239.0097 | 141.0929 | 331.5265 | 168171.6066
2004 | 9 | 3 | 20 | 0.060163 | 0.074282 | 0.0016711 | 0.0099928 | 0.00039681 | 0.0086313 | 0.15514 | 155137.1065 | 60421.09 | 85510.7616 | 1748.0215 | 10380.955 | 365.6749 | 11982.4435 | 170408.9466 |  | 58821.9347 | 10397.9087 | 82227.4301 | 12169.1418 | 770.5281 | 343.1713 | 164730.1148
2004 | 9 | 3 | 21 | 0.054509 | 0.071302 | 0.0016711 | 0.016257 | 0.00039681 | 0.0083983 | 0.15253 | 152534.9832 | 54743.2612 | 82080.5669 | 1748.0215 | 16888.4703 | 365.6749 | 11658.9657 | 167484.9606 |  | 53294.38 | 16916.0519 | 78928.9436 | 11840.624 | 770.5281 | 343.1713 | 162093.6989
2004 | 9 | 3 | 22 | 0.049544 | 0.064992 | 0.0016711 | 0.011477 | 0.00039681 | 0.0077624 | 0.13584 | 135843.4676 | 49756.8699 | 74816.546 | 1748.0215 | 11922.404 | 365.6749 | 10776.2131 | 149385.7293 |  | 48439.9628 | 11941.8752 | 71943.8371 | 10944.1172 | 770.5281 | 343.1713 | 144383.4916
2004 | 9 | 3 | 23 | 0.045128 | 0.057661 | 0.0016711 | 0.0075464 | 0.00039681 | 0.0072492 | 0.11965 | 119652.7915 | 45321.9059 | 66377.2195 | 1748.0215 | 7839.4734 | 365.6749 | 10063.6988 | 131715.9939 |  | 44122.3782 | 7852.2765 | 63828.5529 | 10220.5012 | 770.5281 | 343.1713 | 127137.4083
2004 | 9 | 3 | 24 | 0.037328 | 0.055 | 0.0016711 | 0.0095854 | 0.00039681 | 0.0065758 | 0.11056 | 110557.5575 | 37488.4767 | 63314.0312 | 1748.0215 | 9957.7103 | 365.6749 | 9128.8776 | 122002.7923 |  | 36496.2752 | 9973.9729 | 60882.981 | 9271.1145 | 770.5281 | 343.1713 | 117738.043
2004 | 9 | 4 | 1 | 0.036112 | 0.057148 | 0.0016711 | 0.017985 | 0.00039681 | 0.006082 | 0.1194 | 119395.4884 | 36267.43 | 65786.3509 | 1748.0215 | 18683.8758 | 365.6749 | 8443.3145 | 131294.6677 |  | 35307.5457 | 18714.3896 | 63260.3717 | 8574.8697 | 770.5281 | 343.1713 | 126970.8763
2004 | 9 | 4 | 2 | 0.033271 | 0.054863 | 0.0016711 | 0.015965 | 0.00039681 | 0.0056882 | 0.11185 | 111854.8356 | 33414.0351 | 63155.6254 | 1748.0215 | 16585.014 | 365.6749 | 7896.6406 | 123165.0115 |  | 32529.6711 | 16612.1 | 60730.6575 | 8019.6781 | 770.5281 | 343.1713 | 119005.8061
2004 | 9 | 4 | 3 | 0.02979 | 0.054531 | 0.0016711 | 0.017079 | 0.00039681 | 0.0055195 | 0.10899 | 108987.0205 | 29918.0311 | 62773.57 | 1748.0215 | 17742.0557 | 365.6749 | 7662.5065 | 120209.8598 |  | 29126.1954 | 17771.0313 | 60363.2717 | 7781.896 | 770.5281 | 343.1713 | 116156.0939
2004 | 9 | 4 | 4 | 0.028429 | 0.054256 | 0.0016711 | 0.017832 | 0.00039681 | 0.0054333 | 0.10802 | 108018.7119 | 28551.5595 | 62457.594 | 1748.0215 | 18524.3018 | 365.6749 | 7542.8475 | 119189.9992 |  | 27795.8899 | 18554.555 | 60059.4282 | 7660.3726 | 770.5281 | 343.1713 | 115183.9451
2004 | 9 | 4 | 5 | 0.027368 | 0.055129 | 0.0016711 | 0.020532 | 0.00039681 | 0.0054724 | 0.11057 | 110569.3804 | 27485.1521 | 63462.4109 | 1748.0215 | 21329.7843 | 365.6749 | 7597.0608 | 121988.1046 |  | 26757.707 | 21364.6193 | 61025.6633 | 7715.4305 | 770.5281 | 343.1713 | 117977.1197
2004 | 9 | 4 | 6 | 0.02963 | 0.057099 | 0.0013366 | 0.021688 | 0.00039351 | 0.0055948 | 0.11574 | 115741.5489 | 29756.7436 | 65730.5317 | 1398.0855 | 22530.0545 | 362.634 | 7767.0461 | 127545.0955 |  | 28969.1767 | 22566.8497 | 63206.6958 | 7888.0644 | 616.2763 | 340.3176 | 123587.3805
2004 | 9 | 4 | 7 | 0.034636 | 0.060762 | 0 | 0.025074 | 0.00038033 | 0.0058346 | 0.12669 | 126686.4765 | 34784.5267 | 69946.8899 | 0 | 26047.5137 | 350.485 | 8099.8891 | 139229.3043 |  | 33863.8901 | 26090.0535 | 67261.1597 | 8226.0934 | 0 | 328.9162 | 135770.113
2004 | 9 | 4 | 8 | 0.041143 | 0.063705 | 0 | 0.027204 | 0.00038033 | 0.0059818 | 0.13841 | 138414.1472 | 41319.8776 | 73334.7733 | 0 | 28260.3082 | 350.485 | 8304.2162 | 151569.6603 |  | 40226.271 | 28306.4618 | 70518.9596 | 8433.6041 | 0 | 328.9162 | 147814.2128
2004 | 9 | 4 | 9 | 0.045093 | 0.066005 | 0 | 0.029338 | 0.00038033 | 0.0064174 | 0.14723 | 147233.515 | 45286.4618 | 75981.7447 | 0 | 30477.9304 | 350.485 | 8908.9919 | 161005.6138 |  | 44087.8723 | 30527.7058 | 73064.296 | 9047.8028 | 0 | 328.9162 | 157056.5931
2004 | 9 | 4 | 10 | 0.051218 | 0.067614 | 0 | 0.030351 | 0.00038033 | 0.0067029 | 0.15627 | 156265.441 | 51437.4597 | 77833.9868 | 0 | 31529.9705 | 350.485 | 9305.3363 | 170457.2383 |  | 50076.0727 | 31581.464 | 74845.4181 | 9450.3227 | 0 | 328.9162 | 166282.1937
2004 | 9 | 4 | 11 | 0.061869 | 0.067378 | 0 | 0.025398 | 0.00038033 | 0.0070231 | 0.16205 | 162048.2927 | 62134.4146 | 77563.2053 | 0 | 26384.2478 | 350.485 | 9749.8451 | 176182.1978 |  | 60489.913 | 26427.3376 | 74585.0337 | 9901.7573 | 0 | 328.9162 | 171732.9578
2004 | 9 | 4 | 12 | 0.071622 | 0.065926 | 0 | 0.014518 | 0.00038033 | 0.0072677 | 0.15971 | 159713.5639 | 71929.5565 | 75891.0848 | 0 | 15081.6486 | 350.485 | 10089.3849 | 173342.1599 |  | 70025.8084 | 15106.2794 | 72977.1171 | 10246.5876 | 0 | 328.9162 | 168684.7087
2004 | 9 | 4 | 13 | 0.055452 | 0.067746 | 0 | 0.027123 | 0.00038033 | 0.007305 | 0.15801 | 158006.3604 | 55690.2137 | 77986.567 | 0 | 28176.272 | 350.485 | 10141.2226 | 172344.7604 |  | 54216.2697 | 28222.2884 | 74992.1397 | 10299.2329 | 0 | 328.9162 | 168058.847
2004 | 9 | 4 | 14 | 0.053511 | 0.0667 | 0 | 0.025937 | 0.00038033 | 0.0073352 | 0.15386 | 153863.2315 | 53740.765 | 76782.4667 | 0 | 26943.9899 | 350.485 | 10183.1241 | 168000.8307 |  | 52318.4168 | 26987.9938 | 73834.2729 | 10341.7873 | 0 | 328.9162 | 163811.3869
2004 | 9 | 4 | 15 | 0.050607 | 0.065742 | 0 | 0.026037 | 0.00038033 | 0.0073699 | 0.15014 | 150135.0566 | 50823.8674 | 75679.1247 | 0 | 27047.8909 | 350.485 | 10231.2905 | 164132.6584 |  | 49478.7202 | 27092.0645 | 72773.2956 | 10390.7041 | 0 | 328.9162 | 160063.7006
2004 | 9 | 4 | 16 | 0.048415 | 0.06559 | 0 | 0.029532 | 0.00038033 | 0.0071999 | 0.15112 | 151116.8667 | 48622.6536 | 75504.0677 | 0 | 30679.4024 | 350.485 | 9995.2122 | 165151.821 |  | 47335.7656 | 30729.5068 | 72604.9603 | 10150.9476 | 0 | 328.9162 | 161150.0965
2004 | 9 | 4 | 17 | 0.055427 | 0.064617 | 0 | 0.02741 | 0.00038033 | 0.0071157 | 0.15495 | 154949.6196 | 55664.9287 | 74384.4191 | 0 | 28474.3463 | 350.485 | 9878.3609 | 168752.5401 |  | 54191.6539 | 28520.8495 | 71528.3025 | 10032.2756 | 0 | 328.9162 | 164601.9978
2004 | 9 | 4 | 18 | 0.07092 | 0.063562 | 0 | 0.022513 | 0.00038033 | 0.0069806 | 0.16436 | 164356.0459 | 71224.1771 | 73170.2218 | 0 | 23387.6782 | 350.485 | 9690.8812 | 177823.4433 |  | 69339.0982 | 23425.8741 | 70360.7264 | 9841.8747 | 0 | 328.9162 | 173296.4895
2004 | 9 | 4 | 19 | 0.0564 | 0.065196 | 0.0003615 | 0.036364 | 0.0003839 | 0.0069091 | 0.16561 | 165614.5057 | 56641.8012 | 75051.1459 | 378.1299 | 37776.7106 | 353.7709 | 9591.5244 | 179793.0828 |  | 55142.6717 | 37838.406 | 72169.4291 | 9740.9699 | 166.6797 | 331.9999 | 175390.1563
2004 | 9 | 4 | 20 | 0.062188 | 0.062356 | 0.0016711 | 0.025257 | 0.00039681 | 0.0068464 | 0.15871 | 158714.8904 | 62455.0409 | 71781.2567 | 1748.0215 | 26237.9705 | 365.6749 | 9504.4801 | 172092.4446 |  | 60802.0533 | 26280.8214 | 69025.0929 | 9652.5693 | 770.5281 | 343.1713 | 166874.2363
2004 | 9 | 4 | 21 | 0.064454 | 0.059602 | 0.0016711 | 0.020019 | 0.00039681 | 0.0067888 | 0.15293 | 152932.0202 | 64730.451 | 68611.7657 | 1748.0215 | 20796.8556 | 365.6749 | 9424.5633 | 165677.332 |  | 63017.2405 | 20830.8202 | 65977.2999 | 9571.4074 | 770.5281 | 343.1713 | 160510.4674
2004 | 9 | 4 | 22 | 0.059337 | 0.057098 | 0.0016711 | 0.018982 | 0.00039681 | 0.0065741 | 0.14406 | 144058.6722 | 59591.384 | 65728.5432 | 1748.0215 | 19719.6584 | 365.6749 | 9126.4956 | 156279.7776 |  | 58014.1884 | 19751.8637 | 63204.7837 | 9268.6955 | 770.5281 | 343.1713 | 151353.2307
2004 | 9 | 4 | 23 | 0.053028 | 0.05433 | 0.0016711 | 0.018143 | 0.00039681 | 0.0062332 | 0.1338 | 133802.0208 | 53255.9554 | 62542.1896 | 1748.0215 | 18847.5796 | 365.6749 | 8653.2586 | 145412.6796 |  | 51846.4385 | 18878.3608 | 60140.7755 | 8788.0849 | 770.5281 | 343.1713 | 140767.3593
2004 | 9 | 4 | 24 | 0.046177 | 0.052262 | 0.0016711 | 0.015003 | 0.00039681 | 0.0059097 | 0.12142 | 121419.8201 | 46375.3555 | 60161.6379 | 1748.0215 | 15586.0381 | 365.6749 | 8204.2121 | 132440.9401 |  | 45147.9464 | 15611.4927 | 57851.6292 | 8332.0419 | 770.5281 | 343.1713 | 128056.8096
2004 | 9 | 5 | 1 | 0.035454 | 0.04908 | 0.0016711 | 0.0090459 | 0.00039681 | 0.0054142 | 0.10106 | 101061.2234 | 35605.7835 | 56498.5081 | 1748.0215 | 9397.2596 | 365.6749 | 7516.2521 | 111131.4997 |  | 34663.4109 | 9412.6068 | 54329.1515 | 7633.3627 | 770.5281 | 343.1713 | 107152.2314
2004 | 9 | 5 | 2 | 0.031873 | 0.048426 | 0.0016711 | 0.011947 | 0.00039681 | 0.005227 | 0.09954 | 99539.9361 | 32009.3817 | 55745.929 | 1748.0215 | 12410.5702 | 365.6749 | 7256.4347 | 109536.0121 |  | 31162.1945 | 12430.8387 | 53605.469 | 7369.4972 | 770.5281 | 343.1713 | 105681.6988
2004 | 9 | 5 | 3 | 0.029893 | 0.048013 | 0.0016711 | 0.01004 | 0.00039681 | 0.0050472 | 0.095062 | 95061.708 | 30021.2595 | 55270.8575 | 1748.0215 | 10430.4709 | 365.6749 | 7006.7581 | 104843.0425 |  | 29226.6916 | 10447.5056 | 53148.6387 | 7115.9304 | 770.5281 | 343.1713 | 101052.4657
2004 | 9 | 5 | 4 | 0.027396 | 0.047911 | 0.0016711 | 0.010961 | 0.00039681 | 0.0050126 | 0.093348 | 93348.4078 | 27513.1489 | 55153.2002 | 1748.0215 | 11387.1594 | 365.6749 | 6958.6889 | 103125.8939 |  | 26784.9628 | 11405.7564 | 53035.499 | 7067.1122 | 770.5281 | 343.1713 | 99407.0299
2004 | 9 | 5 | 5 | 0.02635 | 0.048532 | 0.0016711 | 0.012114 | 0.00039681 | 0.0049825 | 0.094046 | 94045.5489 | 26462.9817 | 55867.6285 | 1748.0215 | 12584.2133 | 365.6749 | 6916.9074 | 103945.4274 |  | 25762.5902 | 12604.7654 | 53722.4956 | 7024.6797 | 770.5281 | 343.1713 | 100228.2304
2004 | 9 | 5 | 6 | 0.02762 | 0.049717 | 0.0013651 | 0.0124 | 0.0003938 | 0.00514 | 0.096636 | 96636.1803 | 27738.4695 | 57232.7035 | 1427.9379 | 12881.6298 | 362.8935 | 7135.5522 | 106779.1862 |  | 27004.3198 | 12902.6675 | 55035.1562 | 7246.7312 | 629.4352 | 340.561 | 103158.871
2004 | 9 | 5 | 7 | 0.031626 | 0.051574 | 0 | 0.017297 | 0.00038033 | 0.0053217 | 0.1062 | 106198.1765 | 31761.3178 | 59369.8547 | 0 | 17968.4857 | 350.485 | 7387.8645 | 116838.0077 |  | 30920.6961 | 17997.8312 | 57090.2478 | 7502.9747 | 0 | 328.9162 | 113840.666
2004 | 9 | 5 | 8 | 0.037481 | 0.053986 | 0 | 0.018114 | 0.00038033 | 0.0055562 | 0.11552 | 115517.9617 | 37641.929 | 62147.0808 | 0 | 18817.5094 | 350.485 | 7713.3974 | 126670.4016 |  | 36645.6661 | 18848.2415 | 59760.8376 | 7833.5798 | 0 | 328.9162 | 123417.2411
2004 | 9 | 5 | 9 | 0.042945 | 0.055674 | 0 | 0.01591 | 0.00038033 | 0.0059729 | 0.12088 | 120882.3661 | 43129.6775 | 64089.9089 | 0 | 16527.6236 | 350.485 | 8291.8509 | 132389.546 |  | 41988.1712 | 16554.6159 | 61629.0676 | 8421.0462 | 0 | 328.9162 | 128921.8171
2004 | 9 | 5 | 10 | 0.045618 | 0.057746 | 0 | 0.016832 | 0.00038033 | 0.0062692 | 0.12685 | 126846.4339 | 45814.289 | 66475.3516 | 0 | 17485.8864 | 350.485 | 8703.1783 | 138829.1903 |  | 44601.7295 | 17514.4437 | 63922.9171 | 8838.7825 | 0 | 328.9162 | 135206.7889
2004 | 9 | 5 | 11 | 0.049834 | 0.059228 | 0 | 0.01439 | 0.00038033 | 0.0064759 | 0.13031 | 130308.4818 | 50048.3288 | 68180.6053 | 0 | 14949.0842 | 350.485 | 8990.1751 | 142518.6784 |  | 48723.7076 | 14973.4985 | 65562.6947 | 9130.251 | 0 | 328.9162 | 138719.068
2004 | 9 | 5 | 12 | 0.053348 | 0.060367 | 0 | 0.01308 | 0.00038033 | 0.0066829 | 0.13386 | 133859.1609 | 53577.315 | 69492.6112 | 0 | 13588.2376 | 350.485 | 9277.5763 | 146286.2251 |  | 52159.2927 | 13610.4294 | 66824.3238 | 9422.1302 | 0 | 328.9162 | 142345.0923
2004 | 9 | 5 | 13 | 0.051423 | 0.061403 | 0 | 0.01439 | 0.00038033 | 0.0068393 | 0.13444 | 134435.1813 | 51643.8824 | 70684.5675 | 0 | 14948.515 | 350.485 | 9494.5981 | 147122.0479 |  | 50277.032 | 14972.9284 | 67970.5129 | 9642.5333 | 0 | 328.9162 | 143191.9228
2004 | 9 | 5 | 14 | 0.047767 | 0.062017 | 0 | 0.016179 | 0.00038033 | 0.0069129 | 0.13326 | 133256.5473 | 47972.5771 | 71391.8636 | 0 | 16806.9156 | 350.485 | 9596.8216 | 146118.6628 |  | 46702.8945 | 16834.364 | 68650.6512 | 9746.3496 | 0 | 328.9162 | 142263.1755
2004 | 9 | 5 | 15 | 0.054512 | 0.060943 | 0 | 0.0090439 | 0.00038033 | 0.0069415 | 0.13182 | 131820.9148 | 54746.1181 | 70155.2825 | 0 | 9395.1625 | 350.485 | 9636.5743 | 144283.6225 |  | 53297.1614 | 9410.5063 | 67461.5508 | 9786.7217 | 0 | 328.9162 | 140284.8564
2004 | 9 | 5 | 16 | 0.052502 | 0.061911 | 0 | 0.016468 | 0.00038033 | 0.0068816 | 0.13814 | 138142.4167 | 52727.5127 | 71268.9942 | 0 | 17107.4161 | 350.485 | 9553.4169 | 151007.825 |  | 51331.982 | 17135.3553 | 68532.4996 | 9702.2687 | 0 | 328.9162 | 147031.0218
2004 | 9 | 5 | 17 | 0.06403 | 0.059503 | 0 | 0.010336 | 0.00038033 | 0.0068035 | 0.14105 | 141052.078 | 64304.9912 | 68497.0038 | 0 | 10737.0883 | 350.485 | 9444.9064 | 153334.4748 |  | 62603.0413 | 10754.6237 | 65866.9445 | 9592.0675 | 0 | 328.9162 | 149145.5932
2004 | 9 | 5 | 18 | 0.072732 | 0.05792 | 0 | 0.012129 | 0.00038033 | 0.0067469 | 0.14991 | 149908.0801 | 73044.0357 | 66675.3317 | 0 | 12600.0726 | 350.485 | 9366.413 | 162036.338 |  | 71110.7908 | 12620.6506 | 64115.2186 | 9512.3511 | 0 | 328.9162 | 157687.9273
2004 | 9 | 5 | 19 | 0.069492 | 0.057435 | 0.00041857 | 0.017463 | 0.00038446 | 0.0066503 | 0.15184 | 151842.9339 | 69789.9407 | 66117.3992 | 437.8346 | 18140.8035 | 354.2897 | 9232.3468 | 164072.6144 |  | 67942.8215 | 18170.4304 | 63578.7088 | 9376.1959 | 192.9976 | 332.4867 | 159593.6409
2004 | 9 | 5 | 20 | 0.061322 | 0.057664 | 0.0016711 | 0.019477 | 0.00039681 | 0.0065777 | 0.14711 | 147107.7061 | 61584.9072 | 66380.1197 | 1748.0215 | 20233.2414 | 365.6749 | 9131.5431 | 159443.5078 |  | 59954.9493 | 20266.2855 | 63831.3417 | 9273.8216 | 770.5281 | 343.1713 | 154440.0976
2004 | 9 | 5 | 21 | 0.062763 | 0.056423 | 0.0016711 | 0.016042 | 0.00039681 | 0.006525 | 0.14382 | 143819.9441 | 63032.0438 | 64951.5179 | 1748.0215 | 16664.8694 | 365.6749 | 9058.3232 | 155820.4508 |  | 61363.7847 | 16692.0859 | 62457.5936 | 9199.4609 | 770.5281 | 343.1713 | 150826.6245
2004 | 9 | 5 | 22 | 0.059231 | 0.055036 | 0.0016711 | 0.012814 | 0.00039681 | 0.0063615 | 0.13551 | 135510.4218 | 59485.5604 | 63355.2044 | 1748.0215 | 13311.4764 | 365.6749 | 8831.3633 | 147097.301 |  | 57911.1656 | 13333.2162 | 60922.5733 | 8968.9648 | 770.5281 | 343.1713 | 142249.6192
2004 | 9 | 5 | 23 | 0.045229 | 0.054239 | 0.0016711 | 0.015787 | 0.00039681 | 0.0060798 | 0.1234 | 123402.1052 | 45423.1061 | 62437.3178 | 1748.0215 | 16400.0003 | 365.6749 | 8440.3188 | 134814.4395 |  | 44220.9 | 16426.7841 | 60039.9305 | 8571.8274 | 770.5281 | 343.1713 | 130373.1415
2004 | 9 | 5 | 24 | 0.038575 | 0.052619 | 0.0016711 | 0.011417 | 0.00039681 | 0.0056782 | 0.11036 | 110357.3642 | 38740.2832 | 60573.4182 | 1748.0215 | 11860.5673 | 365.6749 | 7882.7557 | 121170.7208 |  | 37714.9503 | 11879.9375 | 58247.5984 | 8005.5769 | 770.5281 | 343.1713 | 116961.7626
2004 | 9 | 6 | 1 | 0.033258 | 0.048279 | 0.0016711 | 0.009765 | 0.00039681 | 0.0053217 | 0.098692 | 98691.622 | 33400.8632 | 55576.6902 | 1748.0215 | 10144.3228 | 365.6749 | 7387.8839 | 108623.4566 |  | 32516.8479 | 10160.8902 | 53442.7283 | 7502.9945 | 770.5281 | 343.1713 | 104737.1603
2004 | 9 | 6 | 2 | 0.030118 | 0.04748 | 0.0016711 | 0.012403 | 0.00039681 | 0.0051378 | 0.097206 | 97206.0025 | 30246.9372 | 54657.2817 | 1748.0215 | 12884.2216 | 365.6749 | 7132.5037 | 107034.6407 |  | 29446.3963 | 12905.2637 | 52558.6222 | 7243.6352 | 770.5281 | 343.1713 | 103267.6168
2004 | 9 | 6 | 3 | 0.028499 | 0.047072 | 0.0016711 | 0.010233 | 0.00039681 | 0.004961 | 0.092833 | 92832.7875 | 28621.4451 | 54187.1889 | 1748.0215 | 10630.4262 | 365.6749 | 6887.0915 | 102439.8481 |  | 27863.9259 | 10647.7874 | 52106.5794 | 6994.3992 | 770.5281 | 343.1713 | 98726.3913
2004 | 9 | 6 | 4 | 0.026332 | 0.047015 | 0.0016711 | 0.010818 | 0.00039681 | 0.0049269 | 0.09116 | 91159.652 | 26444.7374 | 54122.0412 | 1748.0215 | 11238.036 | 365.6749 | 6839.8435 | 100758.3546 |  | 25744.8288 | 11256.3895 | 52043.9331 | 6946.4151 | 770.5281 | 343.1713 | 97105.266
2004 | 9 | 6 | 5 | 0.025217 | 0.047588 | 0.0016711 | 0.01207 | 0.00039681 | 0.0048974 | 0.09184 | 91840.4429 | 25325.267 | 54781.0926 | 1748.0215 | 12539.232 | 365.6749 | 6798.775 | 101558.0631 |  | 24654.9872 | 12559.7106 | 52677.6791 | 6904.7067 | 770.5281 | 343.1713 | 97910.7831
2004 | 9 | 6 | 6 | 0.026298 | 0.048617 | 0.0013921 | 0.012618 | 0.00039406 | 0.0050522 | 0.09437 | 94370.334 | 26410.716 | 55965.4437 | 1456.1318 | 13107.733 | 363.1385 | 7013.6853 | 104316.8482 |  | 25711.7078 | 13129.14 | 53816.555 | 7122.9655 | 641.8631 | 340.791 | 100763.0224
2004 | 9 | 6 | 7 | 0.030315 | 0.050017 | 0 | 0.017765 | 0.00038033 | 0.0052308 | 0.10371 | 103708.1297 | 30445.401 | 57577.7232 | 0 | 18454.5971 | 350.485 | 7261.6889 | 114089.8952 |  | 29639.6075 | 18484.7364 | 55366.9283 | 7374.8332 | 0 | 328.9162 | 111195.0217
2004 | 9 | 6 | 8 | 0.035495 | 0.052478 | 0 | 0.018995 | 0.00038033 | 0.0054613 | 0.11281 | 112809.3892 | 35647.5582 | 60410.1735 | 0 | 19732.7241 | 350.485 | 7581.6617 | 123722.6025 |  | 34704.0799 | 19764.9508 | 58090.6218 | 7699.7916 | 0 | 328.9162 | 120588.3603
2004 | 9 | 6 | 9 | 0.039909 | 0.054347 | 0 | 0.017541 | 0.00038033 | 0.0058709 | 0.11805 | 118048.0137 | 40080.0766 | 62561.6554 | 0 | 18222.7988 | 350.485 | 8150.2361 | 129365.2518 |  | 39019.2836 | 18252.5596 | 60159.4939 | 8277.2249 | 0 | 328.9162 | 126037.4781
2004 | 9 | 6 | 10 | 0.041543 | 0.056304 | 0 | 0.019483 | 0.00038033 | 0.0061621 | 0.12387 | 123872.2474 | 41721.0389 | 64815.1512 | 0 | 20239.6746 | 350.485 | 8554.5385 | 135680.8883 |  | 40616.8149 | 20272.7293 | 62326.463 | 8687.8267 | 0 | 328.9162 | 132232.7501
2004 | 9 | 6 | 11 | 0.045372 | 0.057642 | 0 | 0.017493 | 0.00038033 | 0.0063653 | 0.12725 | 127253.1191 | 45567.0265 | 66355.2359 | 0 | 18172.6654 | 350.485 | 8836.6334 | 139282.0463 |  | 44361.0113 | 18202.3443 | 63807.4134 | 8974.317 | 0 | 328.9162 | 135674.0023
2004 | 9 | 6 | 12 | 0.048703 | 0.058624 | 0 | 0.016445 | 0.00038033 | 0.0065688 | 0.13072 | 130720.5489 | 48911.7442 | 67485.5288 | 0 | 17083.599 | 350.485 | 9119.1266 | 142950.4836 |  | 47617.2049 | 17111.4993 | 64894.3068 | 9261.2116 | 0 | 328.9162 | 139213.1388
2004 | 9 | 6 | 13 | 0.04722 | 0.059524 | 0 | 0.017436 | 0.00038033 | 0.0067224 | 0.13128 | 131283.0572 | 47422.4738 | 68521.7411 | 0 | 18113.72 | 350.485 | 9332.4423 | 143740.8621 |  | 46167.3507 | 18143.3027 | 65890.7319 | 9477.851 | 0 | 328.9162 | 140008.1525
2004 | 9 | 6 | 14 | 0.043677 | 0.060256 | 0 | 0.019023 | 0.00038033 | 0.0067948 | 0.13013 | 130132.0634 | 43864.9522 | 69364.4611 | 0 | 19762.2332 | 350.485 | 9432.9193 | 142775.0507 |  | 42703.9855 | 19794.5081 | 66701.0943 | 9579.8936 | 0 | 328.9162 | 139108.3976
2004 | 9 | 6 | 15 | 0.049796 | 0.059072 | 0 | 0.012659 | 0.00038033 | 0.006823 | 0.12873 | 128730.0848 | 50009.5956 | 68001.2232 | 0 | 13150.7783 | 350.485 | 9471.9936 | 140984.0758 |  | 48685.9996 | 13172.2557 | 65390.2003 | 9619.5767 | 0 | 328.9162 | 137196.9484
2004 | 9 | 6 | 16 | 0.047635 | 0.060376 | 0 | 0.019748 | 0.00038033 | 0.0067641 | 0.1349 | 134903.3625 | 47839.4801 | 69502.7994 | 0 | 20514.6897 | 350.485 | 9390.2562 | 147597.7104 |  | 46573.3202 | 20548.1935 | 66834.1208 | 9536.5657 | 0 | 328.9162 | 143821.1165
2004 | 9 | 6 | 17 | 0.05859 | 0.058219 | 0 | 0.013868 | 0.00038033 | 0.0066873 | 0.13774 | 137744.8073 | 58842.0654 | 67018.9916 | 0 | 14406.7137 | 350.485 | 9283.5983 | 149901.8541 |  | 57284.7018 | 14430.2422 | 64445.6831 | 9428.246 | 0 | 328.9162 | 145917.7894
2004 | 9 | 6 | 18 | 0.066479 | 0.056869 | 0 | 0.016033 | 0.00038033 | 0.0066317 | 0.14639 | 146393.1597 | 66764.9171 | 65464.9805 | 0 | 16655.7033 | 350.485 | 9206.4456 | 158442.5315 |  | 64997.8607 | 16682.9048 | 62951.3409 | 9349.8912 | 0 | 328.9162 | 154310.9138
2004 | 9 | 6 | 19 | 0.063367 | 0.056681 | 0.00044553 | 0.020869 | 0.00038473 | 0.0065368 | 0.14828 | 148282.6462 | 63638.6846 | 65248.3562 | 466.0285 | 21679.0468 | 354.5347 | 9074.6698 | 160461.3206 |  | 61954.3697 | 21714.4522 | 62743.0343 | 9216.0621 | 205.4254 | 332.7167 | 156166.0604
2004 | 9 | 6 | 20 | 0.055619 | 0.05703 | 0.0016711 | 0.022476 | 0.00039681 | 0.0064654 | 0.14366 | 143658.4569 | 55858.0584 | 65650.6321 | 1748.0215 | 23348.88 | 365.6749 | 8975.587 | 155946.8539 |  | 54379.6721 | 23387.0125 | 63129.864 | 9115.4355 | 770.5281 | 343.1713 | 151125.6837
2004 | 9 | 6 | 21 | 0.057257 | 0.056366 | 0.0016711 | 0.018344 | 0.00039681 | 0.0064136 | 0.14045 | 140447.775 | 57502.7308 | 64885.9591 | 1748.0215 | 19056.1662 | 365.6749 | 8903.6184 | 152462.1709 |  | 55980.8152 | 19087.288 | 62394.552 | 9042.3456 | 770.5281 | 343.1713 | 147618.7003
2004 | 9 | 6 | 22 | 0.053896 | 0.056148 | 0.0016711 | 0.013968 | 0.00039681 | 0.0062529 | 0.13233 | 132333.0839 | 54127.2136 | 64635.7219 | 1748.0215 | 14510.6857 | 365.6749 | 8680.5344 | 144067.8521 |  | 52694.6373 | 14534.384 | 62153.9231 | 8815.7858 | 770.5281 | 343.1713 | 139312.4297
2004 | 9 | 6 | 23 | 0.04112 | 0.057065 | 0.0016711 | 0.01428 | 0.00039681 | 0.005976 | 0.12051 | 120508.6714 | 41296.4457 | 65690.5389 | 1748.0215 | 14834.8639 | 365.6749 | 8296.1681 | 132231.7131 |  | 40203.4593 | 14859.0917 | 63168.2386 | 8425.4306 | 770.5281 | 343.1713 | 127769.9196
2004 | 9 | 6 | 24 | 0.034947 | 0.055671 | 0.0016711 | 0.0095017 | 0.00039681 | 0.0055812 | 0.10777 | 107769.8016 | 35097.5277 | 64086.7451 | 1748.0215 | 9870.7787 | 365.6749 | 7748.1276 | 118916.8756 |  | 34168.6071 | 9886.8993 | 61626.0252 | 7868.8511 | 770.5281 | 343.1713 | 114664.0822
2004 | 9 | 7 | 1 | 0.027718 | 0.059731 | 0.0016711 | 0.01534 | 0.00039681 | 0.006105 | 0.11096 | 110962.0404 | 27837.1384 | 68759.7828 | 1748.0215 | 15935.9064 | 365.6749 | 8475.298 | 123121.8221 |  | 27100.3773 | 15961.9323 | 66119.6337 | 8607.3516 | 770.5281 | 343.1713 | 118902.9944
2004 | 9 | 7 | 2 | 0.026536 | 0.057514 | 0.0016711 | 0.013876 | 0.00039681 | 0.0058102 | 0.1058 | 105803.8272 | 26649.7656 | 66207.256 | 1748.0215 | 14415.2785 | 365.6749 | 8066.055 | 117452.0515 |  | 25944.4305 | 14438.821 | 63665.1155 | 8191.7322 | 770.5281 | 343.1713 | 113353.7986
2004 | 9 | 7 | 3 | 0.024443 | 0.056719 | 0.0016711 | 0.013981 | 0.00039681 | 0.005644 | 0.10285 | 102854.1805 | 24547.7592 | 65292.5549 | 1748.0215 | 14523.5144 | 365.6749 | 7835.2913 | 114312.8162 |  | 23898.0576 | 14547.2336 | 62785.5359 | 7957.3729 | 770.5281 | 343.1713 | 110301.8995
2004 | 9 | 7 | 4 | 0.023763 | 0.057487 | 0.0016711 | 0.013451 | 0.00039681 | 0.0055959 | 0.10237 | 102365.0109 | 23865.3557 | 66176.5483 | 1748.0215 | 13973.4622 | 365.6749 | 7768.4993 | 113897.5619 |  | 23233.7152 | 13996.2831 | 63635.5868 | 7889.5402 | 770.5281 | 343.1713 | 109868.8247
2004 | 9 | 7 | 5 | 0.023207 | 0.061803 | 0.0016711 | 0.015243 | 0.00039681 | 0.0056996 | 0.10802 | 108019.7089 | 23306.2373 | 71145.0762 | 1748.0215 | 15834.6499 | 365.6749 | 7912.4863 | 120312.1461 |  | 22689.3948 | 15860.5104 | 68413.3396 | 8035.7707 | 770.5281 | 343.1713 | 116112.7151
2004 | 9 | 7 | 6 | 0.027566 | 0.071084 | 0.0014206 | 0.020865 | 0.00039434 | 0.0062856 | 0.12762 | 127615.8454 | 27684.5755 | 81828.7507 | 1485.9842 | 21675.713 | 363.3979 | 8726.0449 | 141764.4662 |  | 26951.8523 | 21711.113 | 78686.7962 | 8862.0054 | 655.022 | 341.0344 | 137207.8233
2004 | 9 | 7 | 7 | 0.033293 | 0.083989 | 0 | 0.030859 | 0.00038033 | 0.0072217 | 0.15574 | 155743.3111 | 33436.2173 | 96684.8957 | 0 | 32057.5083 | 350.485 | 10025.4943 | 172554.6005 |  | 32551.2663 | 32109.8634 | 92972.5142 | 10181.7014 | 0 | 328.9162 | 168144.2615
2004 | 9 | 7 | 8 | 0.034454 | 0.091332 | 0 | 0.031346 | 0.00038033 | 0.0082628 | 0.16578 | 165775.0078 | 34601.7625 | 105137.7429 | 0 | 32563.5355 | 350.485 | 11470.8458 | 184124.3716 |  | 33685.9632 | 32616.717 | 101100.7999 | 11649.5729 | 0 | 328.9162 | 179381.9692
2004 | 9 | 7 | 9 | 0.037953 | 0.093438 | 0 | 0.027251 | 0.00038033 | 0.0091769 | 0.1682 | 168198.9811 | 38116.2072 | 107561.8215 | 0 | 28309.1096 | 350.485 | 12739.9104 | 187077.5336 |  | 37107.3916 | 28355.3429 | 103431.8019 | 12938.4109 | 0 | 328.9162 | 182161.8635
2004 | 9 | 7 | 10 | 0.035515 | 0.097085 | 0 | 0.028489 | 0.00038033 | 0.0097413 | 0.17121 | 171210.6961 | 35667.0893 | 111760.6399 | 0 | 29595.7675 | 350.485 | 13523.3577 | 190897.3394 |  | 34723.0941 | 29644.1022 | 107469.3995 | 13734.065 | 0 | 328.9162 | 185899.577
2004 | 9 | 7 | 11 | 0.036582 | 0.098746 | 0 | 0.030173 | 0.00038033 | 0.010127 | 0.17601 | 176007.511 | 36739.2818 | 113672.0187 | 0 | 31344.6705 | 350.485 | 14058.2478 | 196164.7038 |  | 35766.9091 | 31395.8615 | 109307.3877 | 14277.2893 | 0 | 328.9162 | 191076.3636
2004 | 9 | 7 | 12 | 0.040713 | 0.09826 | 0 | 0.027333 | 0.00038033 | 0.010231 | 0.17692 | 176916.5061 | 40887.3317 | 113112.7584 | 0 | 28394.7711 | 350.485 | 14202.7828 | 196948.129 |  | 39805.1732 | 28441.1443 | 108769.6011 | 14424.0763 | 0 | 328.9162 | 191768.9111
2004 | 9 | 7 | 13 | 0.041985 | 0.099908 | 0 | 0.027447 | 0.00038033 | 0.010313 | 0.18003 | 180034.0584 | 42165.4803 | 115010.5402 | 0 | 28513.0572 | 350.485 | 14317.2065 | 200356.7691 |  | 41049.4933 | 28559.6236 | 110594.5143 | 14540.2828 | 0 | 328.9162 | 195072.8301
2004 | 9 | 7 | 14 | 0.043669 | 0.10001 | 0 | 0.02467 | 0.00038033 | 0.010375 | 0.1791 | 179099.5067 | 43856.5661 | 115122.218 | 0 | 25627.8491 | 350.485 | 14403.1611 | 199360.2792 |  | 42695.8214 | 25669.7035 | 110701.904 | 14627.5766 | 0 | 328.9162 | 194023.9217
2004 | 9 | 7 | 15 | 0.038931 | 0.09883 | 0 | 0.032461 | 0.00038033 | 0.010443 | 0.18105 | 181045.2576 | 39097.7846 | 113769.6668 | 0 | 33721.9688 | 350.485 | 14497.0549 | 201436.9602 |  | 38062.9898 | 33777.0423 | 109401.2864 | 14722.9335 | 0 | 328.9162 | 196293.1681
2004 | 9 | 7 | 16 | 0.043932 | 0.095803 | 0 | 0.032327 | 0.00038033 | 0.0099464 | 0.18239 | 182388.6481 | 44120.5313 | 110284.4516 | 0 | 33582.765 | 350.485 | 13808.0482 | 202146.2811 |  | 42952.8002 | 33637.6111 | 106049.892 | 14023.1913 | 0 | 328.9162 | 196992.4108
2004 | 9 | 7 | 17 | 0.046928 | 0.091284 | 0 | 0.029801 | 0.00038033 | 0.0094652 | 0.17786 | 177858.3414 | 47129.447 | 105082.2065 | 0 | 30958.5562 | 350.485 | 13140.1205 | 196660.8153 |  | 45882.0795 | 31009.1166 | 101047.396 | 13344.8566 | 0 | 328.9162 | 191612.3648
2004 | 9 | 7 | 18 | 0.05178 | 0.087915 | 0 | 0.024384 | 0.00038033 | 0.009019 | 0.17348 | 173477.67 | 52002.3956 | 101203.8298 | 0 | 25330.6888 | 350.485 | 12520.6435 | 191408.0427 |  | 50626.0565 | 25372.0579 | 97317.9361 | 12715.7276 | 0 | 328.9162 | 186360.6943
2004 | 9 | 7 | 19 | 0.051297 | 0.086553 | 0.00050102 | 0.027108 | 0.00038527 | 0.0088605 | 0.1747 | 174704.2668 | 51517.3258 | 99636.2484 | 524.0748 | 28160.3925 | 355.0391 | 12300.5553 | 192493.6359 |  | 50153.8249 | 28206.383 | 95810.5447 | 12492.2102 | 231.0122 | 333.19 | 187227.1651
2004 | 9 | 7 | 20 | 0.055143 | 0.083553 | 0.0016711 | 0.023051 | 0.00039681 | 0.0087169 | 0.17253 | 172532.1922 | 55380.0208 | 96182.7419 | 1748.0215 | 23946.5156 | 365.6749 | 12101.273 | 189724.2477 |  | 53914.2867 | 23985.6241 | 92489.6414 | 12289.8228 | 770.5281 | 343.1713 | 183793.0745
2004 | 9 | 7 | 21 | 0.05843 | 0.078364 | 0.0016711 | 0.013432 | 0.00039681 | 0.0085389 | 0.16083 | 160832.1803 | 58680.9702 | 90208.957 | 1748.0215 | 13953.468 | 365.6749 | 11854.0837 | 176811.1753 |  | 57127.8703 | 13976.2563 | 86745.2302 | 12038.7821 | 770.5281 | 343.1713 | 171001.8383
2004 | 9 | 7 | 22 | 0.046147 | 0.074954 | 0.0016711 | 0.016004 | 0.00039681 | 0.0079879 | 0.14716 | 147160.8806 | 46345.0529 | 86283.8194 | 1748.0215 | 16625.9143 | 365.6749 | 11089.2518 | 162457.7348 |  | 45118.4458 | 16653.0671 | 82970.8049 | 11262.0333 | 770.5281 | 343.1713 | 157118.0506
2004 | 9 | 7 | 23 | 0.037636 | 0.06917 | 0.0016711 | 0.015488 | 0.00039681 | 0.0069998 | 0.13136 | 131361.3056 | 37797.2525 | 79625.1892 | 1748.0215 | 16089.9212 | 365.6749 | 9717.5349 | 145343.5943 |  | 36796.8787 | 16116.1986 | 76567.8442 | 9868.9438 | 770.5281 | 343.1713 | 140463.5648
2004 | 9 | 7 | 24 | 0.030604 | 0.065823 | 0.0016711 | 0.013472 | 0.00039681 | 0.0066179 | 0.11858 | 118584.3916 | 30735.1546 | 75772.4366 | 1748.0215 | 13995.3886 | 365.6749 | 9187.299 | 131803.9753 |  | 29921.6921 | 14018.2453 | 72863.0247 | 9330.4463 | 770.5281 | 343.1713 | 127247.1079
2004 | 9 | 8 | 1 | 0.026684 | 0.063764 | 0.0016711 | 0.012154 | 0.00039681 | 0.0063185 | 0.11099 | 110988.9237 | 26798.6659 | 73402.9533 | 1748.0215 | 12626.1695 | 365.6749 | 8771.6018 | 123713.087 |  | 26089.3899 | 12646.7901 | 70584.5217 | 8908.2721 | 770.5281 | 343.1713 | 119342.6732
2004 | 9 | 8 | 2 | 0.025583 | 0.06135 | 0.0016711 | 0.010815 | 0.00039681 | 0.0060134 | 0.10583 | 105829.4537 | 25692.6789 | 70623.4703 | 1748.0215 | 11235.5693 | 365.6749 | 8348.0508 | 118013.4657 |  | 25012.6749 | 11253.9188 | 67911.7616 | 8478.1217 | 770.5281 | 343.1713 | 113770.1765
2004 | 9 | 8 | 3 | 0.023596 | 0.059994 | 0.0016711 | 0.011379 | 0.00039681 | 0.0058413 | 0.10288 | 102879.1028 | 23697.5723 | 69062.813 | 1748.0215 | 11821.4633 | 365.6749 | 8109.2197 | 114804.7646 |  | 23070.3724 | 11840.7696 | 66411.0285 | 8235.5694 | 770.5281 | 343.1713 | 110671.4393
2004 | 9 | 8 | 4 | 0.022974 | 0.060154 | 0.0016711 | 0.011403 | 0.00039681 | 0.0057915 | 0.10239 | 102389.8132 | 23072.1559 | 69246.5768 | 1748.0215 | 11845.9941 | 365.6749 | 8040.0921 | 114318.5154 |  | 22461.5088 | 11865.3405 | 66587.7364 | 8165.3648 | 770.5281 | 343.1713 | 110193.65
2004 | 9 | 8 | 5 | 0.022561 | 0.063387 | 0.0016711 | 0.014131 | 0.00039681 | 0.0058989 | 0.10805 | 108045.8788 | 22658.0721 | 72968.799 | 1748.0215 | 14679.5142 | 365.6749 | 8189.1135 | 120609.1953 |  | 22058.3845 | 14703.4883 | 70167.0375 | 8316.708 | 770.5281 | 343.1713 | 116359.3178
2004 | 9 | 8 | 6 | 0.026943 | 0.071961 | 0.0014476 | 0.020396 | 0.00039461 | 0.0065054 | 0.12765 | 127646.7642 | 27058.3373 | 82838.1352 | 1514.1781 | 21188.1516 | 363.6429 | 9031.1147 | 141993.5597 |  | 26342.1886 | 21222.7553 | 79657.4237 | 9171.8284 | 667.4499 | 341.2643 | 137402.9102
2004 | 9 | 8 | 7 | 0.032437 | 0.08455 | 0 | 0.03094 | 0.00038033 | 0.0074741 | 0.15578 | 155781.0506 | 32576.4538 | 97330.2845 | 0 | 32141.3519 | 350.485 | 10375.994 | 172774.5693 |  | 31714.258 | 32193.844 | 93593.1222 | 10537.6623 | 0 | 328.9162 | 168367.8027
2004 | 9 | 8 | 8 | 0.03351 | 0.092085 | 0 | 0.031288 | 0.00038033 | 0.0085517 | 0.16582 | 165815.1725 | 33653.713 | 106004.8577 | 0 | 32503.3168 | 350.485 | 11871.8764 | 184384.2489 |  | 32763.0056 | 32556.4 | 101934.6204 | 12056.852 | 0 | 328.9162 | 179639.7942
2004 | 9 | 8 | 9 | 0.037138 | 0.094024 | 0 | 0.027199 | 0.00038033 | 0.0094978 | 0.16824 | 168239.7393 | 37297.5858 | 108237.0723 | 0 | 28255.5704 | 350.485 | 13185.3084 | 187326.0218 |  | 36310.4365 | 28301.7163 | 104081.1252 | 13390.7486 | 0 | 328.9162 | 182412.9429
2004 | 9 | 8 | 10 | 0.034735 | 0.097717 | 0 | 0.028339 | 0.00038033 | 0.010082 | 0.17125 | 171252.1691 | 34883.7077 | 112487.7901 | 0 | 29439.1874 | 350.485 | 13996.1453 | 191157.3155 |  | 33960.4462 | 29487.2664 | 108168.6295 | 14214.2192 | 0 | 328.9162 | 186159.4774
2004 | 9 | 8 | 11 | 0.035859 | 0.099263 | 0 | 0.030067 | 0.00038033 | 0.010481 | 0.17605 | 176050.1511 | 36012.9911 | 114267.8804 | 0 | 31234.7334 | 350.485 | 14549.7354 | 196415.8253 |  | 35059.841 | 31285.7448 | 109880.3702 | 14776.4347 | 0 | 328.9162 | 191331.3069
2004 | 9 | 8 | 12 | 0.039981 | 0.099075 | 0 | 0.026935 | 0.00038033 | 0.010588 | 0.17696 | 176959.3677 | 40152.4923 | 114051.4681 | 0 | 27980.7292 | 350.485 | 14699.3241 | 197234.4986 |  | 39089.7827 | 28026.4262 | 109672.2674 | 14928.3542 | 0 | 328.9162 | 192045.7467
2004 | 9 | 8 | 13 | 0.041245 | 0.10102 | 0 | 0.026757 | 0.00038033 | 0.010674 | 0.18008 | 180077.6652 | 41421.6582 | 116292.6641 | 0 | 27796.1813 | 350.485 | 14817.7471 | 200678.7356 |  | 40325.3577 | 27841.577 | 111827.4088 | 15048.6223 | 0 | 328.9162 | 195371.8821
2004 | 9 | 8 | 14 | 0.043001 | 0.10074 | 0 | 0.02428 | 0.00038033 | 0.010738 | 0.17914 | 179142.9117 | 43185.5876 | 115971.9406 | 0 | 25223.3762 | 350.485 | 14906.708 | 199638.0973 |  | 42042.6015 | 25264.5701 | 111519.0001 | 15138.9693 | 0 | 328.9162 | 194294.0571
2004 | 9 | 8 | 15 | 0.038321 | 0.099343 | 0 | 0.032238 | 0.00038033 | 0.010808 | 0.18109 | 181089.1255 | 38485.3131 | 114359.1422 | 0 | 33489.8559 | 350.485 | 15003.884 | 201688.6802 |  | 37466.7284 | 33544.5502 | 109968.1279 | 15237.6594 | 0 | 328.9162 | 196545.9822
2004 | 9 | 8 | 16 | 0.043314 | 0.096003 | 0 | 0.032442 | 0.00038033 | 0.010294 | 0.18243 | 182432.8378 | 43499.747 | 110514.6638 | 0 | 33701.8199 | 350.485 | 14290.7892 | 202357.5048 |  | 42348.4461 | 33756.8605 | 106271.2647 | 14513.4539 | 0 | 328.9162 | 197218.9414
2004 | 9 | 8 | 17 | 0.046172 | 0.091913 | 0 | 0.02964 | 0.00038033 | 0.0097961 | 0.1779 | 177901.4246 | 46370.4154 | 105806.4149 | 0 | 30791.142 | 350.485 | 13599.5102 | 196917.9674 |  | 45143.137 | 30841.4289 | 101743.7971 | 13811.4041 | 0 | 328.9162 | 191868.6833
2004 | 9 | 8 | 18 | 0.050995 | 0.088159 | 0 | 0.024651 | 0.00038033 | 0.0093343 | 0.17352 | 173519.7074 | 51214.3476 | 101484.9141 | 0 | 25608.2971 | 350.485 | 12958.3756 | 191616.4195 |  | 49858.8657 | 25650.1196 | 97588.2277 | 13160.28 | 0 | 328.9162 | 186586.4092
2004 | 9 | 8 | 19 | 0.050284 | 0.087132 | 0.00055651 | 0.027218 | 0.00038582 | 0.0091702 | 0.17475 | 174746.5851 | 50499.8224 | 100302.4761 | 582.121 | 28275.6169 | 355.5435 | 12730.5937 | 192746.1736 |  | 49163.2517 | 28321.7955 | 96451.1914 | 12928.949 | 256.599 | 333.6634 | 187455.4501
2004 | 9 | 8 | 20 | 0.054185 | 0.084188 | 0.0016711 | 0.023112 | 0.00039681 | 0.0090217 | 0.17257 | 172573.987 | 54417.2972 | 96913.5304 | 1748.0215 | 24009.7015 | 365.6749 | 12524.3433 | 189978.5688 |  | 52977.0433 | 24048.9133 | 93192.3701 | 12719.485 | 770.5281 | 343.1713 | 184051.511
2004 | 9 | 8 | 21 | 0.057579 | 0.07871 | 0.0016711 | 0.013677 | 0.00039681 | 0.0088374 | 0.16087 | 160871.1489 | 57826.1535 | 90608.0216 | 1748.0215 | 14207.9227 | 365.6749 | 12268.5129 | 177024.3071 |  | 56295.678 | 14231.1265 | 87128.9721 | 12459.6685 | 770.5281 | 343.1713 | 171229.1445
2004 | 9 | 8 | 22 | 0.04549 | 0.074715 | 0.0016711 | 0.016655 | 0.00039681 | 0.0082672 | 0.1472 | 147196.5285 | 45685.8171 | 86009.4814 | 1748.0215 | 17302.3184 | 365.6749 | 11476.9413 | 162588.2546 |  | 44476.6579 | 17330.5759 | 82707.0006 | 11655.7634 | 770.5281 | 343.1713 | 157283.6973
2004 | 9 | 8 | 23 | 0.036995 | 0.069353 | 0.0016711 | 0.015732 | 0.00039681 | 0.0072446 | 0.13139 | 131393.1304 | 37154.2565 | 79836.4948 | 1748.0215 | 16343.1825 | 365.6749 | 10057.2683 | 145504.8985 |  | 36170.9007 | 16369.8736 | 76771.0363 | 10213.9705 | 770.5281 | 343.1713 | 140639.4806
2004 | 9 | 8 | 24 | 0.030016 | 0.066679 | 0.0016711 | 0.013001 | 0.00039681 | 0.0068493 | 0.11861 | 118613.1172 | 30144.5525 | 76758.2355 | 1748.0215 | 13506.1807 | 365.6749 | 9508.4947 | 132031.1599 |  | 29346.7215 | 13528.2385 | 73810.9721 | 9656.6465 | 770.5281 | 343.1713 | 127456.2781
2004 | 9 | 9 | 1 | 0.027566 | 0.063334 | 0.0016711 | 0.011798 | 0.00039681 | 0.0063066 | 0.11107 | 111072.2534 | 27684.2659 | 72907.4245 | 1748.0215 | 12256.1706 | 365.6749 | 8755.1402 | 123716.6976 |  | 26951.5508 | 12276.1869 | 70108.0196 | 8891.5539 | 770.5281 | 343.1713 | 119341.0107
2004 | 9 | 9 | 2 | 0.02642 | 0.06054 | 0.0016711 | 0.010879 | 0.00039681 | 0.0060021 | 0.10591 | 105908.9194 | 26533.803 | 69691.0356 | 1748.0215 | 11301.2433 | 365.6749 | 8332.3847 | 117972.163 |  | 25831.5371 | 11319.7 | 67015.1294 | 8462.2115 | 770.5281 | 343.1713 | 113742.2775
2004 | 9 | 9 | 3 | 0.024357 | 0.059407 | 0.0016711 | 0.011293 | 0.00039681 | 0.0058304 | 0.10296 | 102956.345 | 24461.9799 | 68387.2167 | 1748.0215 | 11732.069 | 365.6749 | 8094.0016 | 114788.9637 |  | 23814.5486 | 11751.2294 | 65761.3729 | 8220.1142 | 770.5281 | 343.1713 | 110660.9646
2004 | 9 | 9 | 4 | 0.023821 | 0.059471 | 0.0016711 | 0.011326 | 0.00039681 | 0.0057807 | 0.10247 | 102466.6822 | 23922.9513 | 68460.5452 | 1748.0215 | 11766.4164 | 365.6749 | 8025.0031 | 114288.6125 |  | 23289.7863 | 11785.6329 | 65831.8858 | 8150.0407 | 770.5281 | 343.1713 | 110171.0451
2004 | 9 | 9 | 5 | 0.02343 | 0.062819 | 0.0016711 | 0.013923 | 0.00039681 | 0.0058878 | 0.10813 | 108126.9943 | 23530.4059 | 72314.264 | 1748.0215 | 14463.6114 | 365.6749 | 8173.7449 | 120595.7227 |  | 22907.6304 | 14487.2328 | 69537.6345 | 8301.1 | 770.5281 | 343.1713 | 116347.2972
2004 | 9 | 9 | 6 | 0.027965 | 0.071414 | 0.0014763 | 0.019999 | 0.00039489 | 0.0064932 | 0.12774 | 127742.6105 | 28084.8792 | 82209.4825 | 1544.2238 | 20775.7301 | 363.904 | 9014.1667 | 141992.3862 |  | 27341.5611 | 20809.6602 | 79052.9092 | 9154.6164 | 680.6941 | 341.5094 | 137380.9504
2004 | 9 | 9 | 7 | 0.03403 | 0.084037 | 0 | 0.029991 | 0.00038033 | 0.0074601 | 0.1559 | 155898.0158 | 34175.8216 | 96740.1437 | 0 | 31155.6086 | 350.485 | 10356.5213 | 172778.5801 |  | 33271.2956 | 31206.4907 | 93025.6408 | 10517.8862 | 0 | 328.9162 | 168350.2295
2004 | 9 | 9 | 8 | 0.035299 | 0.091003 | 0 | 0.030722 | 0.00038033 | 0.0085356 | 0.16594 | 165939.664 | 35450.0758 | 104758.6975 | 0 | 31915.7316 | 350.485 | 11849.5974 | 184324.5873 |  | 34511.8243 | 31967.8551 | 100736.3086 | 12034.2259 | 0 | 328.9162 | 179579.1301
2004 | 9 | 9 | 9 | 0.038725 | 0.092828 | 0 | 0.026953 | 0.00038033 | 0.00948 | 0.16837 | 168366.0519 | 38891.4057 | 106859.8317 | 0 | 27999.5226 | 350.485 | 13160.5642 | 187261.8092 |  | 37862.0731 | 28045.2503 | 102756.7661 | 13365.6189 | 0 | 328.9162 | 182358.6247
2004 | 9 | 9 | 10 | 0.036233 | 0.096509 | 0 | 0.028195 | 0.00038033 | 0.010063 | 0.17138 | 171380.7553 | 36388.7332 | 111097.7918 | 0 | 29290.002 | 350.485 | 13969.8793 | 191096.8913 |  | 35425.6385 | 29337.8373 | 106832.0025 | 14187.5439 | 0 | 328.9162 | 186111.9384
2004 | 9 | 9 | 11 | 0.037307 | 0.097836 | 0 | 0.030197 | 0.00038033 | 0.010461 | 0.17618 | 176182.3389 | 37467.6587 | 112625.4244 | 0 | 31369.9823 | 350.485 | 14522.4303 | 196335.9807 |  | 36476.0081 | 31421.2146 | 108300.9791 | 14748.7042 | 0 | 328.9162 | 191275.8223
2004 | 9 | 9 | 12 | 0.041359 | 0.097619 | 0 | 0.027165 | 0.00038033 | 0.010569 | 0.17709 | 177092.2202 | 41536.5543 | 112375.2805 | 0 | 28220.3539 | 350.485 | 14671.7374 | 197154.4112 |  | 40437.2129 | 28266.4424 | 108060.44 | 14900.3377 | 0 | 328.9162 | 191993.3491
2004 | 9 | 9 | 13 | 0.042566 | 0.099454 | 0 | 0.027159 | 0.00038033 | 0.010654 | 0.18021 | 180212.8704 | 42749.0818 | 114487.1632 | 0 | 28213.6979 | 350.485 | 14789.9399 | 200590.3678 |  | 41617.6487 | 28259.7754 | 110091.2333 | 15020.3819 | 0 | 328.9162 | 195317.9554
2004 | 9 | 9 | 14 | 0.044316 | 0.099006 | 0 | 0.024858 | 0.00038033 | 0.010718 | 0.17928 | 179277.414 | 44505.8224 | 113971.3344 | 0 | 25823.793 | 350.485 | 14878.7329 | 199530.1677 |  | 43327.8939 | 25865.9674 | 109595.2106 | 15110.5583 | 0 | 328.9162 | 194228.5465
2004 | 9 | 9 | 15 | 0.039469 | 0.098382 | 0 | 0.032207 | 0.00038033 | 0.010787 | 0.18123 | 181225.0771 | 39638.3127 | 113253.167 | 0 | 33457.5622 | 350.485 | 14975.7258 | 201675.2527 |  | 38589.2118 | 33512.2038 | 108904.6185 | 15209.0625 | 0 | 328.9162 | 196544.0128
2004 | 9 | 9 | 16 | 0.044552 | 0.095223 | 0 | 0.032139 | 0.00038033 | 0.010275 | 0.18257 | 182569.8154 | 44743.3226 | 109617.2717 | 0 | 33387.6672 | 350.485 | 14263.9697 | 202362.7162 |  | 43559.1083 | 33442.1946 | 105408.3295 | 14486.2165 | 0 | 328.9162 | 197224.7651
2004 | 9 | 9 | 17 | 0.047657 | 0.090504 | 0 | 0.029716 | 0.00038033 | 0.0097778 | 0.17804 | 178035.0011 | 47861.5801 | 104185.0323 | 0 | 30869.7298 | 350.485 | 13573.9877 | 196840.8149 |  | 46594.8353 | 30920.145 | 100184.6703 | 13785.4839 | 0 | 328.9162 | 191814.0507
2004 | 9 | 9 | 18 | 0.052684 | 0.086594 | 0 | 0.024675 | 0.00038033 | 0.0093168 | 0.17365 | 173649.9831 | 52909.9527 | 99683.5851 | 0 | 25633.4708 | 350.485 | 12934.0573 | 191511.5509 |  | 51509.5935 | 25675.3345 | 95856.0638 | 13135.5827 | 0 | 328.9162 | 186505.4906
2004 | 9 | 9 | 19 | 0.052263 | 0.085871 | 0.00061301 | 0.026592 | 0.00038638 | 0.009153 | 0.17488 | 174877.8063 | 52486.9191 | 98851.1811 | 641.2174 | 27624.7838 | 356.057 | 12706.7028 | 192666.8612 |  | 51097.7561 | 27669.8996 | 95055.6214 | 12904.6858 | 282.6487 | 334.1453 | 187344.757
2004 | 9 | 9 | 20 | 0.056056 | 0.08297 | 0.0016711 | 0.022605 | 0.00039681 | 0.0090047 | 0.1727 | 172703.5597 | 56296.8271 | 95511.1668 | 1748.0215 | 23483.2461 | 365.6749 | 12500.8393 | 189905.7757 |  | 54806.8279 | 23521.598 | 91843.8526 | 12695.6148 | 770.5281 | 343.1713 | 183981.5929
2004 | 9 | 9 | 21 | 0.059321 | 0.07749 | 0.0016711 | 0.013292 | 0.00039681 | 0.0088208 | 0.16099 | 160991.9359 | 59575.7435 | 89203.4585 | 1748.0215 | 13808.3757 | 365.6749 | 12245.4889 | 176946.763 |  | 57998.9619 | 13830.927 | 85778.3395 | 12436.2858 | 770.5281 | 343.1713 | 171158.2136
2004 | 9 | 9 | 22 | 0.046892 | 0.074349 | 0.0016711 | 0.015747 | 0.00039681 | 0.0082517 | 0.14731 | 147307.0541 | 47092.9612 | 85587.0932 | 1748.0215 | 16358.8819 | 365.6749 | 11455.403 | 162608.0358 |  | 45846.5594 | 16385.5986 | 82300.8307 | 11633.8896 | 770.5281 | 343.1713 | 157280.5777
2004 | 9 | 9 | 23 | 0.038237 | 0.06902 | 0.0016711 | 0.014936 | 0.00039681 | 0.007231 | 0.13149 | 131491.783 | 38401.2069 | 79453.2442 | 1748.0215 | 15515.8034 | 365.6749 | 10038.3942 | 145522.3452 |  | 37384.8482 | 15541.1432 | 76402.5014 | 10194.8024 | 770.5281 | 343.1713 | 140636.9947
2004 | 9 | 9 | 24 | 0.030974 | 0.066173 | 0.0016711 | 0.012651 | 0.00039681 | 0.0068364 | 0.1187 | 118702.1718 | 31106.7975 | 76175.5736 | 1748.0215 | 13142.5134 | 365.6749 | 9490.6507 | 132029.2316 |  | 30283.4989 | 13163.9773 | 73250.6825 | 9638.5244 | 770.5281 | 343.1713 | 127450.3825
2004 | 9 | 10 | 1 | 0.029224 | 0.063899 | 0.0016711 | 0.012329 | 0.00039681 | 0.0063266 | 0.11385 | 113845.9037 | 29349.3106 | 73557.6121 | 1748.0215 | 12807.7117 | 365.6749 | 8782.8967 | 126611.2275 |  | 28572.5271 | 12828.6288 | 70733.2421 | 8919.7429 | 770.5281 | 343.1713 | 122167.8403
2004 | 9 | 10 | 2 | 0.026589 | 0.061597 | 0.0016711 | 0.01092 | 0.00039681 | 0.0058505 | 0.10703 | 107025.3321 | 26703.6749 | 70908.2251 | 1748.0215 | 11344.2858 | 365.6749 | 8122.0294 | 119191.9117 |  | 25996.913 | 11362.8129 | 68185.5829 | 8248.5786 | 770.5281 | 343.1713 | 114907.5869
2004 | 9 | 10 | 3 | 0.027137 | 0.059667 | 0.0016711 | 0.0098923 | 0.00039681 | 0.0057152 | 0.10448 | 104479.4429 | 27253.7093 | 68686.0382 | 1748.0215 | 10276.5047 | 365.6749 | 7934.1667 | 116264.1153 |  | 26532.3897 | 10293.2879 | 66048.7206 | 8057.7889 | 770.5281 | 343.1713 | 112045.8865
2004 | 9 | 10 | 4 | 0.025565 | 0.059772 | 0.0016711 | 0.010985 | 0.00039681 | 0.0056479 | 0.10404 | 104037.5925 | 25674.4068 | 68807.5572 | 1748.0215 | 11411.4469 | 365.6749 | 7840.6378 | 115847.745 |  | 24994.8864 | 11430.0836 | 66165.5736 | 7962.8027 | 770.5281 | 343.1713 | 111667.0457
2004 | 9 | 10 | 5 | 0.025012 | 0.06285 | 0.0016711 | 0.013446 | 0.00039681 | 0.0056768 | 0.10905 | 109052.2183 | 25119.0022 | 72350.581 | 1748.0215 | 13967.9418 | 365.6749 | 7880.8371 | 121432.0585 |  | 24454.1816 | 13990.7537 | 69572.557 | 8003.6284 | 770.5281 | 343.1713 | 117134.8201
2004 | 9 | 10 | 6 | 0.028521 | 0.070583 | 0.0015317 | 0.020884 | 0.00039544 | 0.0061996 | 0.12811 | 128114.7845 | 28643.7137 | 81252.3647 | 1602.215 | 21694.8873 | 364.4079 | 8606.5593 | 142164.1479 |  | 27885.6051 | 21730.3186 | 78132.5415 | 8740.658 | 706.2566 | 341.9823 | 137537.3622
2004 | 9 | 10 | 7 | 0.034411 | 0.081697 | 0 | 0.024037 | 0.00038033 | 0.0067965 | 0.14732 | 147321.14 | 34558.4042 | 94045.9863 | 0 | 24970.5897 | 350.485 | 9435.1888 | 163360.654 |  | 33643.7524 | 25011.3708 | 90434.9302 | 9582.1984 | 0 | 328.9162 | 159001.168
2004 | 9 | 10 | 8 | 0.036508 | 0.08852 | 0 | 0.03042 | 0.00038033 | 0.0080512 | 0.16388 | 163879.9059 | 36664.9317 | 101901.0228 | 0 | 31601.3835 | 350.485 | 11177.1375 | 181694.9604 |  | 35694.5268 | 31652.9937 | 97988.3592 | 11351.2884 | 0 | 328.9162 | 177016.0842
2004 | 9 | 10 | 9 | 0.040491 | 0.091019 | 0 | 0.028784 | 0.00038033 | 0.0092087 | 0.16988 | 169883.425 | 40664.8347 | 104777.8689 | 0 | 29901.9964 | 350.485 | 12784.0163 | 188479.2013 |  | 39588.565 | 29950.8312 | 100754.7438 | 12983.204 | 0 | 328.9162 | 183606.2602
2004 | 9 | 10 | 10 | 0.037263 | 0.094452 | 0 | 0.031428 | 0.00038033 | 0.0094253 | 0.17295 | 172948.2948 | 37422.8554 | 108729.312 | 0 | 32648.5006 | 350.485 | 13084.7031 | 192235.856 |  | 36432.3906 | 32701.8209 | 104554.4646 | 13288.5757 | 0 | 328.9162 | 187306.1681
2004 | 9 | 10 | 11 | 0.041003 | 0.093753 | 0 | 0.03117 | 0.00038033 | 0.009833 | 0.17614 | 176139.4364 | 41179.0294 | 107925.0004 | 0 | 32380.4996 | 350.485 | 13650.7006 | 195485.7151 |  | 40089.1506 | 32433.3822 | 103781.0359 | 13863.3921 | 0 | 328.9162 | 190495.8771
2004 | 9 | 10 | 12 | 0.038758 | 0.094547 | 0 | 0.031827 | 0.00038033 | 0.0099332 | 0.17545 | 175445.0937 | 38924.0725 | 108838.8632 | 0 | 33062.9348 | 350.485 | 13789.7894 | 194966.1448 |  | 37893.8753 | 33116.9319 | 104659.8094 | 14004.648 | 0 | 328.9162 | 190004.1807
2004 | 9 | 10 | 13 | 0.043695 | 0.094375 | 0 | 0.025139 | 0.00038033 | 0.010165 | 0.17375 | 173754.8445 | 43883.1104 | 108640.758 | 0 | 26114.9408 | 350.485 | 14112.1837 | 193101.4779 |  | 42721.6631 | 26157.5908 | 104469.3107 | 14332.0655 | 0 | 328.9162 | 188009.5463
2004 | 9 | 10 | 14 | 0.047143 | 0.092672 | 0 | 0.021023 | 0.00038033 | 0.010081 | 0.1713 | 171300.1423 | 47345.719 | 106680.5524 | 0 | 21839.9648 | 350.485 | 13994.8024 | 190211.5237 |  | 46092.6275 | 21875.633 | 102584.3706 | 14212.8553 | 0 | 328.9162 | 185094.4027
2004 | 9 | 10 | 15 | 0.045241 | 0.089791 | 0 | 0.022685 | 0.00038033 | 0.010026 | 0.16812 | 168123.0365 | 45435.1542 | 103363.429 | 0 | 23565.7661 | 350.485 | 13919.2285 | 186634.0628 |  | 44232.6293 | 23604.2529 | 99394.6138 | 14136.1039 | 0 | 328.9162 | 181696.516
2004 | 9 | 10 | 16 | 0.052224 | 0.085742 | 0 | 0.018066 | 0.00038033 | 0.0096701 | 0.16608 | 166082.1343 | 52448.1359 | 98702.9558 | 0 | 18767.3217 | 350.485 | 13424.517 | 183693.4153 |  | 51059.9995 | 18797.9717 | 94913.0874 | 13633.6843 | 0 | 328.9162 | 178733.6591
2004 | 9 | 10 | 17 | 0.06205 | 0.081047 | 0 | 0.0099861 | 0.00038033 | 0.0087682 | 0.16223 | 162231.7534 | 62316.1947 | 93298.459 | 0 | 10373.9881 | 350.485 | 12172.4591 | 178511.5859 |  | 60666.8819 | 10390.9305 | 89716.1056 | 12362.1181 | 0 | 328.9162 | 173464.9523
2004 | 9 | 10 | 18 | 0.055048 | 0.079577 | 0 | 0.016505 | 0.00038033 | 0.0086838 | 0.16019 | 160194.342 | 55284.2828 | 91605.7783 | 0 | 17146.4029 | 350.485 | 12055.3456 | 176442.2946 |  | 53821.0825 | 17174.4058 | 88088.4181 | 12243.1799 | 0 | 328.9162 | 171656.0025
2004 | 9 | 10 | 19 | 0.059073 | 0.076778 | 0.00063994 | 0.012768 | 0.00038664 | 0.008623 | 0.15827 | 158269.1364 | 59326.6311 | 88384.2796 | 669.3846 | 13264.0168 | 356.3018 | 11970.928 | 173971.5419 |  | 57756.4426 | 13285.6791 | 84990.6144 | 12157.447 | 295.0648 | 334.375 | 168819.623
2004 | 9 | 10 | 20 | 0.051204 | 0.075242 | 0.0016711 | 0.01825 | 0.00039681 | 0.0085738 | 0.15534 | 155337.5108 | 51423.7608 | 86615.6624 | 1748.0215 | 18958.6263 | 365.6749 | 11902.5898 | 171014.3357 |  | 50062.7363 | 18989.5888 | 83289.9063 | 12088.044 | 770.5281 | 343.1713 | 165543.9748
2004 | 9 | 10 | 21 | 0.046233 | 0.072681 | 0.0016711 | 0.023408 | 0.00039681 | 0.0083423 | 0.15273 | 152732.0181 | 46431.1739 | 83667.6491 | 1748.0215 | 24317.0803 | 365.6749 | 11581.2679 | 168110.8677 |  | 45202.2875 | 24356.794 | 80455.087 | 11761.7156 | 770.5281 | 343.1713 | 162889.5835
2004 | 9 | 10 | 22 | 0.042159 | 0.06643 | 0.0016711 | 0.017651 | 0.00039681 | 0.0077107 | 0.13602 | 136018.9497 | 42339.639 | 76471.9917 | 1748.0215 | 18336.8903 | 365.6749 | 10704.3985 | 149966.616 |  | 41219.0426 | 18366.8374 | 73535.7192 | 10871.1836 | 770.5281 | 343.1713 | 145106.4822
2004 | 9 | 10 | 23 | 0.038823 | 0.059211 | 0.0016711 | 0.012504 | 0.00039681 | 0.0072009 | 0.11981 | 119807.3459 | 38989.694 | 68161.5269 | 1748.0215 | 12990.0358 | 365.6749 | 9996.632 | 132251.5853 |  | 37957.76 | 13011.2507 | 65544.3488 | 10152.3895 | 770.5281 | 343.1713 | 127779.4485
2004 | 9 | 10 | 24 | 0.033276 | 0.055918 | 0.0016711 | 0.012906 | 0.00039681 | 0.006532 | 0.1107 | 110700.3708 | 33418.8966 | 64370.9481 | 1748.0215 | 13407.3696 | 365.6749 | 9068.0409 | 122378.9516 |  | 32534.404 | 13429.266 | 61899.3157 | 9209.3299 | 770.5281 | 343.1713 | 118186.0151
2004 | 9 | 11 | 1 | 0.029836 | 0.054736 | 0.0016711 | 0.011798 | 0.00039681 | 0.0061219 | 0.10456 | 104560.1259 | 29964.0328 | 63010.0994 | 1748.0215 | 12256.411 | 365.6749 | 8498.7577 | 115842.9973 |  | 29170.9796 | 12276.4277 | 60590.7191 | 8631.1767 | 770.5281 | 343.1713 | 111783.0026
2004 | 9 | 11 | 2 | 0.028086 | 0.052421 | 0.0016711 | 0.009656 | 0.00039681 | 0.0057255 | 0.097956 | 97956.4183 | 28206.5542 | 60344.9364 | 1748.0215 | 10031.035 | 365.6749 | 7948.4941 | 108644.7162 |  | 27460.0159 | 10047.4173 | 58027.8897 | 8072.3396 | 770.5281 | 343.1713 | 104721.3618
2004 | 9 | 11 | 3 | 0.025467 | 0.05169 | 0.0016711 | 0.010664 | 0.00039681 | 0.0055558 | 0.095445 | 95444.9506 | 25576.6672 | 59502.9642 | 1748.0215 | 11078.5477 | 365.6749 | 7712.8224 | 105984.698 |  | 24899.7337 | 11096.6407 | 57218.2464 | 7832.9958 | 770.5281 | 343.1713 | 102161.3161
2004 | 9 | 11 | 4 | 0.024776 | 0.050901 | 0.0016711 | 0.011383 | 0.00039681 | 0.005469 | 0.094597 | 94596.9583 | 24882.1474 | 58594.8937 | 1748.0215 | 11825.6285 | 365.6749 | 7592.3775 | 105008.7436 |  | 24223.5956 | 11844.9417 | 56345.0428 | 7710.6743 | 770.5281 | 343.1713 | 101237.9539
2004 | 9 | 11 | 5 | 0.023422 | 0.052014 | 0.0016711 | 0.013818 | 0.00039681 | 0.0055083 | 0.096831 | 96830.6897 | 23522.8363 | 59876.3511 | 1748.0215 | 14354.9282 | 365.6749 | 7646.9473 | 107514.7593 |  | 22900.2611 | 14378.3721 | 57577.2964 | 7766.0944 | 770.5281 | 343.1713 | 103735.7235
2004 | 9 | 11 | 6 | 0.024897 | 0.054408 | 0.0015602 | 0.014468 | 0.00039572 | 0.0056316 | 0.10136 | 101360.1999 | 25004.1786 | 62631.9345 | 1632.0391 | 15029.6356 | 364.667 | 7818.048 | 112480.5028 |  | 24342.397 | 15054.1814 | 60227.0745 | 7939.8609 | 719.403 | 342.2255 | 108625.1425
2004 | 9 | 11 | 7 | 0.028952 | 0.057987 | 0 | 0.017753 | 0.00038033 | 0.0058729 | 0.11095 | 110945.1771 | 29076.2995 | 66752.0265 | 0 | 18442.7374 | 350.485 | 8153.0772 | 122774.6256 |  | 28306.7417 | 18472.8574 | 64188.9686 | 8280.1102 | 0 | 328.9162 | 119577.5941
2004 | 9 | 11 | 8 | 0.033837 | 0.06064 | 0 | 0.020337 | 0.00038033 | 0.0060211 | 0.12122 | 121215.6427 | 33982.1933 | 69806.2544 | 0 | 21127.3326 | 350.485 | 8358.7464 | 133625.0118 |  | 33082.7921 | 21161.8369 | 67125.9242 | 8488.984 | 0 | 328.9162 | 130188.4534
2004 | 9 | 11 | 9 | 0.035866 | 0.062597 | 0 | 0.023637 | 0.00038033 | 0.0064596 | 0.12894 | 128939.1628 | 36019.6578 | 72059.2922 | 0 | 24554.5483 | 350.485 | 8967.4931 | 141951.4763 |  | 35066.3313 | 24594.6498 | 69292.4527 | 9107.2155 | 0 | 328.9162 | 138389.5656
2004 | 9 | 11 | 10 | 0.039399 | 0.064523 | 0 | 0.025799 | 0.00038033 | 0.0067469 | 0.13685 | 136848.8312 | 39568.6131 | 74276.5672 | 0 | 26800.9269 | 350.485 | 9366.44 | 150363.0322 |  | 38521.3569 | 26844.6972 | 71424.5917 | 9512.3785 | 0 | 328.9162 | 146631.9405
2004 | 9 | 11 | 11 | 0.050235 | 0.063692 | 0 | 0.020536 | 0.00038033 | 0.0070692 | 0.14191 | 141913.1513 | 50450.8312 | 73319.9906 | 0 | 21333.826 | 350.485 | 9813.8676 | 155269.0003 |  | 49115.5571 | 21368.6676 | 70504.7445 | 9966.7774 | 0 | 328.9162 | 151284.6627
2004 | 9 | 11 | 12 | 0.060225 | 0.061643 | 0 | 0.010305 | 0.00038033 | 0.0073154 | 0.13987 | 139868.5156 | 60484.1042 | 70960.6278 | 0 | 10704.7842 | 350.485 | 10155.6367 | 152655.6378 |  | 58883.281 | 10722.2669 | 68235.9734 | 10313.8716 | 0 | 328.9162 | 148484.3091
2004 | 9 | 11 | 13 | 0.04488 | 0.063571 | 0 | 0.022189 | 0.00038033 | 0.007353 | 0.13837 | 138373.4391 | 45072.7379 | 73180.878 | 0 | 23050.467 | 350.485 | 10207.8149 | 151862.3827 |  | 43879.8049 | 23088.1121 | 70370.9733 | 10366.8628 | 0 | 328.9162 | 148034.6694
2004 | 9 | 11 | 14 | 0.043285 | 0.062731 | 0 | 0.020966 | 0.00038033 | 0.0073834 | 0.13475 | 134745.105 | 43470.4577 | 72212.9611 | 0 | 21780.5189 | 350.485 | 10249.9918 | 148064.4145 |  | 42319.932 | 21816.09 | 69440.2213 | 10409.6969 | 0 | 328.9162 | 144314.8564
2004 | 9 | 11 | 15 | 0.040036 | 0.061402 | 0 | 0.022244 | 0.00038033 | 0.0074183 | 0.13148 | 131480.1817 | 40208.1408 | 70683.1974 | 0 | 23107.544 | 350.485 | 10298.4744 | 144647.8416 |  | 39143.9584 | 23145.2824 | 67969.1954 | 10458.9349 | 0 | 328.9162 | 141046.2873
2004 | 9 | 11 | 16 | 0.037482 | 0.061083 | 0 | 0.026148 | 0.00038033 | 0.0072471 | 0.13234 | 132339.9969 | 37642.7717 | 70315.8759 | 0 | 27163.669 | 350.485 | 10060.846 | 145533.6477 |  | 36646.4865 | 27208.0317 | 67615.9779 | 10217.604 | 0 | 328.9162 | 142017.0163
2004 | 9 | 11 | 17 | 0.043286 | 0.06 | 0 | 0.024868 | 0.00038033 | 0.0071624 | 0.1357 | 135696.5095 | 43471.9922 | 69069.4317 | 0 | 25833.6553 | 350.485 | 9943.2276 | 148668.7917 |  | 42321.426 | 25875.8458 | 66417.393 | 10098.1529 | 0 | 328.9162 | 145041.7339
2004 | 9 | 11 | 18 | 0.056868 | 0.059141 | 0 | 0.020519 | 0.00038033 | 0.0070265 | 0.14393 | 143934.1517 | 57111.7036 | 68080.449 | 0 | 21316.0544 | 350.485 | 9754.5166 | 156613.2085 |  | 55600.1372 | 21350.8669 | 65466.384 | 9906.5016 | 0 | 328.9162 | 152652.8061
2004 | 9 | 11 | 19 | 0.042656 | 0.060887 | 0.00069696 | 0.033454 | 0.00038721 | 0.0069544 | 0.14504 | 145036.2372 | 42839.4282 | 70090.9166 | 729.0327 | 34753.5222 | 356.8201 | 9654.5071 | 158424.227 |  | 41705.6039 | 34810.2804 | 67399.6563 | 9804.9339 | 321.3577 | 334.8615 | 154376.6937
2004 | 9 | 11 | 20 | 0.049106 | 0.058395 | 0.0016711 | 0.022534 | 0.00039681 | 0.0068913 | 0.13899 | 138993.9301 | 49316.5298 | 67222.246 | 1748.0215 | 23408.9808 | 365.6749 | 9566.8912 | 151628.3442 |  | 48011.2771 | 23447.2114 | 64641.1332 | 9715.9529 | 770.5281 | 343.1713 | 146929.274
2004 | 9 | 11 | 21 | 0.052386 | 0.055809 | 0.0016711 | 0.016833 | 0.00039681 | 0.0068334 | 0.13393 | 133929.6114 | 52611.135 | 64245.3372 | 1748.0215 | 17486.6728 | 365.6749 | 9486.4501 | 145943.2915 |  | 51218.6845 | 17515.2313 | 61778.5279 | 9634.2584 | 770.5281 | 343.1713 | 141260.4016
2004 | 9 | 11 | 22 | 0.048269 | 0.052988 | 0.0016711 | 0.016217 | 0.00039681 | 0.0066173 | 0.12616 | 126158.8118 | 48476.0227 | 60997.8518 | 1748.0215 | 16846.5442 | 365.6749 | 9186.425 | 137620.5401 |  | 47193.0156 | 16874.0573 | 58655.7353 | 9329.5586 | 770.5281 | 343.1713 | 133166.0662
2004 | 9 | 11 | 23 | 0.044485 | 0.050315 | 0.0016711 | 0.014034 | 0.00039681 | 0.0062741 | 0.11718 | 117176.5893 | 44676.3773 | 57920.9452 | 1748.0215 | 14578.9404 | 365.6749 | 8710.0806 | 128000.04 |  | 43493.9348 | 14602.7502 | 55696.9717 | 8845.7923 | 770.5281 | 343.1713 | 123753.1485
2004 | 9 | 11 | 24 | 0.038784 | 0.04823 | 0.0016711 | 0.011303 | 0.00039681 | 0.0059486 | 0.10633 | 106332.9307 | 38950.1446 | 55520.6359 | 1748.0215 | 11741.6595 | 365.6749 | 8258.0849 | 116584.2214 |  | 37919.2574 | 11760.8356 | 53388.8264 | 8386.7541 | 770.5281 | 343.1713 | 112569.3728
2004 | 9 | 12 | 1 | 0.032136 | 0.047501 | 0.0016711 | 0.011951 | 0.00039681 | 0.0057676 | 0.099423 | 99423.4246 | 32273.9306 | 54681.6083 | 1748.0215 | 12414.8221 | 365.6749 | 8006.8421 | 109490.8996 |  | 31419.7416 | 12435.0975 | 52582.0147 | 8131.5967 | 770.5281 | 343.1713 | 105682.15
2004 | 9 | 12 | 2 | 0.029188 | 0.046708 | 0.0016711 | 0.014394 | 0.00039681 | 0.0055682 | 0.097927 | 97926.7972 | 29313.2192 | 53768.8014 | 1748.0215 | 14953.4781 | 365.6749 | 7730.0658 | 107879.261 |  | 28537.3909 | 14977.8995 | 51704.2566 | 7850.5079 | 770.5281 | 343.1713 | 104183.7544
2004 | 9 | 12 | 3 | 0.02768 | 0.046334 | 0.0016711 | 0.012063 | 0.00039681 | 0.0053766 | 0.093521 | 93521.1442 | 27798.5829 | 53338.2575 | 1748.0215 | 12531.011 | 365.6749 | 7464.0933 | 103245.6412 |  | 27062.8423 | 12551.4762 | 51290.2441 | 7580.3913 | 770.5281 | 343.1713 | 99598.6533
2004 | 9 | 12 | 4 | 0.025494 | 0.046396 | 0.0016711 | 0.012538 | 0.00039681 | 0.0053397 | 0.091836 | 91835.6135 | 25603.8813 | 53409.0666 | 1748.0215 | 13024.6279 | 365.6749 | 7412.8868 | 101564.1591 |  | 24926.2274 | 13045.8992 | 51358.3344 | 7528.387 | 770.5281 | 343.1713 | 97972.5475
2004 | 9 | 12 | 5 | 0.024308 | 0.0471 | 0.0016711 | 0.013738 | 0.00039681 | 0.0053077 | 0.092521 | 92521.4448 | 24412.2297 | 54219.8789 | 1748.0215 | 14271.3457 | 365.6749 | 7368.3773 | 102385.528 |  | 23766.1151 | 14294.6531 | 52138.0141 | 7483.184 | 770.5281 | 343.1713 | 98795.6658
2004 | 9 | 12 | 6 | 0.025113 | 0.048418 | 0.0015872 | 0.014081 | 0.00039599 | 0.0054754 | 0.09507 | 95070.0994 | 25220.7706 | 55736.6319 | 1660.2062 | 14627.6554 | 364.9118 | 7601.2933 | 105211.4692 |  | 24553.2565 | 14651.5447 | 53596.5288 | 7719.729 | 731.8191 | 342.4552 | 101595.3333
2004 | 9 | 12 | 7 | 0.028421 | 0.050996 | 0 | 0.019011 | 0.00038033 | 0.0056691 | 0.10448 | 104477.139 | 28542.5826 | 58704.2381 | 0 | 19749.8873 | 350.485 | 7870.0743 | 115217.2673 |  | 27787.1506 | 19782.1421 | 56450.1887 | 7992.6979 | 0 | 328.9162 | 112341.0955
2004 | 9 | 12 | 8 | 0.033345 | 0.053574 | 0 | 0.020427 | 0.00038033 | 0.0059189 | 0.11365 | 113645.8818 | 33488.0237 | 61672.7267 | 0 | 21220.84 | 350.485 | 8216.8547 | 124948.9301 |  | 32601.7015 | 21255.497 | 59304.6971 | 8344.8815 | 0 | 328.9162 | 121835.6934
2004 | 9 | 12 | 9 | 0.037745 | 0.055561 | 0 | 0.018874 | 0.00038033 | 0.0063627 | 0.11892 | 118923.3535 | 37906.964 | 63959.7258 | 0 | 19607.3751 | 350.485 | 8833.0648 | 130657.6147 |  | 36903.6864 | 19639.3971 | 61503.883 | 8970.6927 | 0 | 328.9162 | 127346.5755
2004 | 9 | 12 | 10 | 0.039225 | 0.05788 | 0 | 0.020627 | 0.00038033 | 0.0066784 | 0.12479 | 124790.7707 | 39393.7093 | 66628.5996 | 0 | 21428.4375 | 350.485 | 9271.2395 | 137072.4709 |  | 38351.0823 | 21463.4336 | 64070.2809 | 9415.6946 | 0 | 328.9162 | 133629.4076
2004 | 9 | 12 | 11 | 0.042956 | 0.059342 | 0 | 0.018619 | 0.00038033 | 0.0068986 | 0.1282 | 128196.7058 | 43140.8505 | 68312.7036 | 0 | 19342.0591 | 350.485 | 9576.9681 | 140723.0664 |  | 41999.0485 | 19373.6478 | 65689.7209 | 9726.1868 | 0 | 328.9162 | 137117.5202
2004 | 9 | 12 | 12 | 0.046307 | 0.06018 | 0 | 0.017703 | 0.00038033 | 0.0071191 | 0.13169 | 131689.8426 | 46505.7368 | 69277.058 | 0 | 18390.8728 | 350.485 | 9883.1289 | 144407.2815 |  | 45274.8769 | 18420.9081 | 66617.0472 | 10037.1179 | 0 | 328.9162 | 140678.8663
2004 | 9 | 12 | 13 | 0.044906 | 0.061708 | 0 | 0.017977 | 0.00038033 | 0.0072857 | 0.13226 | 132256.5366 | 45098.8359 | 71035.397 | 0 | 18675.098 | 350.485 | 10114.3157 | 145274.1316 |  | 43905.2123 | 18705.5975 | 68307.8718 | 10271.9068 | 0 | 328.9162 | 141519.5045
2004 | 9 | 12 | 14 | 0.041422 | 0.06244 | 0 | 0.019491 | 0.00038033 | 0.0073641 | 0.1311 | 131096.9998 | 41599.4648 | 71877.9386 | 0 | 20248.4475 | 350.485 | 10223.2105 | 144299.5463 |  | 40498.4584 | 20281.5165 | 69118.0625 | 10382.4982 | 0 | 328.9162 | 140609.4519
2004 | 9 | 12 | 15 | 0.047452 | 0.060767 | 0 | 0.01369 | 0.00038033 | 0.0073946 | 0.12968 | 129684.6292 | 47655.8798 | 69952.8136 | 0 | 14222.0737 | 350.485 | 10265.5587 | 142446.8108 |  | 46394.5793 | 14245.3007 | 67266.856 | 10425.5063 | 0 | 328.9162 | 138661.1584
2004 | 9 | 12 | 16 | 0.045212 | 0.061797 | 0 | 0.021183 | 0.00038033 | 0.0073308 | 0.1359 | 135903.6857 | 45406.0852 | 71138.6166 | 0 | 22006.0488 | 350.485 | 10176.9738 | 149078.2094 |  | 44204.3296 | 22041.9882 | 68407.128 | 10335.5412 | 0 | 328.9162 | 145317.9033
2004 | 9 | 12 | 17 | 0.055918 | 0.059498 | 0 | 0.015722 | 0.00038033 | 0.0072475 | 0.13877 | 138766.1888 | 56158.4485 | 68492.2408 | 0 | 16332.1711 | 350.485 | 10061.38 | 151394.7255 |  | 54672.1118 | 16358.8442 | 65862.3644 | 10218.1463 | 0 | 328.9162 | 147440.383
2004 | 9 | 12 | 18 | 0.063487 | 0.058048 | 0 | 0.018376 | 0.00038033 | 0.0071873 | 0.14748 | 147478.6734 | 63760.0563 | 66822.1448 | 0 | 19089.6733 | 350.485 | 9977.7636 | 160000.123 |  | 62072.5291 | 19120.8498 | 64256.3946 | 10133.227 | 0 | 328.9162 | 155911.9167
2004 | 9 | 12 | 19 | 0.060007 | 0.057728 | 0.0007524 | 0.023423 | 0.00038775 | 0.0070844 | 0.14938 | 149382.1759 | 60264.9096 | 66453.7564 | 787.0239 | 24332.4609 | 357.3241 | 9834.9474 | 162030.4223 |  | 58669.8879 | 24372.1997 | 63902.1511 | 9988.1856 | 346.9203 | 335.3344 | 157614.6789
2004 | 9 | 12 | 20 | 0.052601 | 0.057686 | 0.0016711 | 0.025361 | 0.00039681 | 0.0070071 | 0.14472 | 144723.6865 | 52827.0785 | 66405.8189 | 1748.0215 | 26346.5111 | 365.6749 | 9727.5633 | 157420.6682 |  | 51428.9126 | 26389.5392 | 63856.0542 | 9879.1284 | 770.5281 | 343.1713 | 152667.3339
2004 | 9 | 12 | 21 | 0.054433 | 0.056831 | 0.0016711 | 0.021207 | 0.00039681 | 0.0069509 | 0.14149 | 141489.2098 | 54666.805 | 65421.3459 | 1748.0215 | 22030.1806 | 365.6749 | 9649.5651 | 153881.593 |  | 53219.9474 | 22066.1595 | 62909.3817 | 9799.9149 | 770.5281 | 343.1713 | 149109.1029
2004 | 9 | 12 | 22 | 0.051375 | 0.056481 | 0.0016711 | 0.016614 | 0.00039681 | 0.0067767 | 0.13331 | 133314.3507 | 51595.1898 | 65019.0168 | 1748.0215 | 17259.0772 | 365.6749 | 9407.7916 | 145394.7718 |  | 50229.6281 | 17287.2641 | 62522.5008 | 9554.3743 | 770.5281 | 343.1713 | 140707.4668
2004 | 9 | 12 | 23 | 0.03913 | 0.057341 | 0.0016711 | 0.016386 | 0.00039681 | 0.0064767 | 0.1214 | 121402.2526 | 39298.4579 | 66008.542 | 1748.0215 | 17022.7769 | 365.6749 | 8991.2226 | 133434.6957 |  | 38258.3519 | 17050.5778 | 63474.0314 | 9131.3147 | 770.5281 | 343.1713 | 129027.9753
2004 | 9 | 12 | 24 | 0.033325 | 0.056412 | 0.0016711 | 0.010715 | 0.00039681 | 0.0060488 | 0.10857 | 108568.9146 | 33468.4645 | 64939.1395 | 1748.0215 | 11131.0476 | 365.6749 | 8397.2673 | 120049.6153 |  | 32582.66 | 11149.2264 | 62445.6904 | 8528.105 | 770.5281 | 343.1713 | 115819.3813
2004 | 9 | 13 | 1 | 0.029978 | 0.059792 | 0.0016711 | 0.021145 | 0.00039681 | 0.0061047 | 0.11909 | 119088.0097 | 30106.382 | 68830.4919 | 1748.0215 | 21966.7141 | 365.6749 | 8474.8486 | 131492.133 |  | 29309.5612 | 22002.5893 | 66187.6277 | 8606.8952 | 770.5281 | 343.1713 | 127220.3728
2004 | 9 | 13 | 2 | 0.027748 | 0.058424 | 0.0016711 | 0.018093 | 0.00039681 | 0.0058099 | 0.11214 | 112143.4491 | 27867.3237 | 67255.7978 | 1748.0215 | 18795.7777 | 365.6749 | 8065.627 | 124098.2227 |  | 27129.7637 | 18826.4743 | 64673.3968 | 8191.2975 | 770.5281 | 343.1713 | 119934.6317
2004 | 9 | 13 | 3 | 0.025958 | 0.058722 | 0.0016711 | 0.018836 | 0.00039681 | 0.0056437 | 0.11123 | 111227.8245 | 26069.6965 | 67598.3896 | 1748.0215 | 19567.561 | 365.6749 | 7834.8758 | 123184.2195 |  | 25379.714 | 19599.518 | 65002.8342 | 7956.9509 | 770.5281 | 343.1713 | 119052.7166
2004 | 9 | 13 | 4 | 0.024806 | 0.059264 | 0.0016711 | 0.018495 | 0.00039681 | 0.0055956 | 0.11023 | 110228.9401 | 24912.946 | 68222.3216 | 1748.0215 | 19213.3447 | 365.6749 | 7768.0872 | 122230.3961 |  | 24253.5791 | 19244.7232 | 65602.8092 | 7889.1217 | 770.5281 | 343.1713 | 118103.9327
2004 | 9 | 13 | 5 | 0.024353 | 0.063017 | 0.0016711 | 0.019697 | 0.00039681 | 0.0056993 | 0.11483 | 114834.8577 | 24457.6507 | 72542.7298 | 1748.0215 | 20462.5105 | 365.6749 | 7912.0667 | 127488.6542 |  | 23810.334 | 20495.9291 | 69757.328 | 8035.3445 | 770.5281 | 343.1713 | 123212.6351
2004 | 9 | 13 | 6 | 0.027874 | 0.070347 | 0.0016157 | 0.021096 | 0.00039627 | 0.0062853 | 0.12761 | 127614.1152 | 27993.317 | 80980.8473 | 1690.0303 | 21915.4273 | 365.171 | 8725.5823 | 141670.3751 |  | 27252.4223 | 21951.2187 | 77871.4495 | 8861.5355 | 744.9656 | 342.6984 | 137024.29
2004 | 9 | 13 | 7 | 0.034438 | 0.083395 | 0 | 0.037227 | 0.00038033 | 0.0072213 | 0.16266 | 162661.9115 | 34586.1843 | 96001.4456 | 0 | 38672.4669 | 350.485 | 10024.963 | 179635.5447 |  | 33670.7973 | 38735.6253 | 92315.3063 | 10181.1618 | 0 | 328.9162 | 175231.8069
2004 | 9 | 13 | 8 | 0.037406 | 0.091043 | 0 | 0.039269 | 0.00038033 | 0.0082624 | 0.17636 | 176360.7698 | 37566.7993 | 104805.1049 | 0 | 40794.0575 | 350.485 | 11470.2382 | 194986.6849 |  | 36572.5248 | 40860.6808 | 100780.9342 | 11648.9559 | 0 | 328.9162 | 190192.0119
2004 | 9 | 13 | 9 | 0.038806 | 0.094849 | 0 | 0.038084 | 0.00038033 | 0.0091765 | 0.1813 | 181295.6688 | 38972.5247 | 109185.9385 | 0 | 39563.556 | 350.485 | 12739.2349 | 200811.7391 |  | 37941.0451 | 39628.1697 | 104993.5581 | 12937.7248 | 0 | 328.9162 | 195829.414
2004 | 9 | 13 | 10 | 0.040188 | 0.098663 | 0 | 0.036537 | 0.00038033 | 0.0097408 | 0.18551 | 185509.1783 | 40360.6874 | 113577.3381 | 0 | 37955.6499 | 350.485 | 13522.6405 | 205766.8009 |  | 39292.4675 | 38017.6376 | 109216.3425 | 13733.3367 | 0 | 328.9162 | 200588.7004
2004 | 9 | 13 | 11 | 0.041337 | 0.10002 | 0 | 0.038355 | 0.00038033 | 0.010126 | 0.19021 | 190214.1916 | 41514.8424 | 115133.7307 | 0 | 39844.7745 | 350.485 | 14057.5029 | 210901.3355 |  | 40416.0757 | 39909.8475 | 110712.9747 | 14276.5327 | 0 | 328.9162 | 205644.3468
2004 | 9 | 13 | 12 | 0.041881 | 0.10024 | 0 | 0.038887 | 0.00038033 | 0.01023 | 0.19162 | 191621.3306 | 42061.0953 | 115394.7425 | 0 | 40397.8287 | 350.485 | 14202.0295 | 212406.181 |  | 40947.871 | 40463.8049 | 110963.9645 | 14423.3112 | 0 | 328.9162 | 207127.8678
2004 | 9 | 13 | 13 | 0.043547 | 0.10042 | 0 | 0.033543 | 0.00038033 | 0.010313 | 0.1882 | 188200.5855 | 43734.1292 | 115597.0176 | 0 | 34845.479 | 350.485 | 14316.4476 | 208843.5584 |  | 42576.625 | 34902.3873 | 111158.4729 | 14539.5121 | 0 | 328.9162 | 203505.9135
2004 | 9 | 13 | 14 | 0.059835 | 0.098249 | 0 | 0.018126 | 0.00038033 | 0.010374 | 0.18696 | 186963.8883 | 60091.4632 | 113099.9331 | 0 | 18829.8739 | 350.485 | 14402.3968 | 206774.152 |  | 58501.0321 | 18860.6261 | 108757.2682 | 14626.8004 | 0 | 328.9162 | 201074.643
2004 | 9 | 13 | 15 | 0.04425 | 0.099165 | 0 | 0.032195 | 0.00038033 | 0.010442 | 0.18643 | 186432.7419 | 44439.771 | 114155.3157 | 0 | 33445.516 | 350.485 | 14496.2865 | 206887.3743 |  | 43263.5907 | 33500.138 | 109772.1277 | 14722.153 | 0 | 328.9162 | 201586.9256
2004 | 9 | 13 | 16 | 0.046427 | 0.097547 | 0 | 0.035018 | 0.00038033 | 0.0099458 | 0.18932 | 189318.3777 | 46626.1346 | 112292.1622 | 0 | 36378.5859 | 350.485 | 13807.3158 | 209454.6835 |  | 45392.0882 | 36437.998 | 107980.5131 | 14022.4475 | 0 | 328.9162 | 204161.963
2004 | 9 | 13 | 17 | 0.051986 | 0.094091 | 0 | 0.037115 | 0.00038033 | 0.0094647 | 0.19304 | 193036.4191 | 52209.2719 | 108313.3352 | 0 | 38556.2467 | 350.485 | 13139.4242 | 212568.7629 |  | 50827.4574 | 38619.2153 | 104154.46 | 13344.1494 | 0 | 328.9162 | 207274.1983
2004 | 9 | 13 | 18 | 0.053229 | 0.092819 | 0 | 0.044495 | 0.00038033 | 0.0090185 | 0.19994 | 199941.3174 | 53457.5913 | 106849.4161 | 0 | 46222.6908 | 350.485 | 12519.9804 | 219400.1635 |  | 52042.7378 | 46298.1799 | 102746.7505 | 12715.0541 | 0 | 328.9162 | 214131.6385
2004 | 9 | 13 | 19 | 0.056146 | 0.091001 | 0.00080784 | 0.044208 | 0.0003883 | 0.00886 | 0.20141 | 201411.9042 | 56387.2504 | 104757.2015 | 845.0152 | 45925.2238 | 357.828 | 12299.9033 | 220572.4222 |  | 54894.8581 | 46000.2271 | 100734.8701 | 12491.548 | 372.4828 | 335.8073 | 214829.7934
2004 | 9 | 13 | 20 | 0.051477 | 0.08945 | 0.0016711 | 0.044718 | 0.00039681 | 0.0087165 | 0.19643 | 196429.4144 | 51698.4745 | 102971.2191 | 1748.0215 | 46454.456 | 365.6749 | 12100.6307 | 215338.4767 |  | 50330.1793 | 46530.3236 | 99017.4635 | 12289.1705 | 770.5281 | 343.1713 | 209280.8364
2004 | 9 | 13 | 21 | 0.055367 | 0.084229 | 0.0016711 | 0.032325 | 0.00039681 | 0.0085384 | 0.18253 | 182528.4018 | 55605.1764 | 96961.482 | 1748.0215 | 33580.7652 | 365.6749 | 11853.4552 | 200114.5752 |  | 54133.483 | 33635.6081 | 93238.4805 | 12038.1438 | 770.5281 | 343.1713 | 194159.4148
2004 | 9 | 13 | 22 | 0.055899 | 0.078562 | 0.0016711 | 0.025304 | 0.00039681 | 0.0079875 | 0.16982 | 169820.5008 | 56138.9477 | 90437.5537 | 1748.0215 | 26286.8379 | 365.6749 | 11088.6636 | 186065.6995 |  | 54653.1272 | 26329.7686 | 86965.0496 | 11261.436 | 770.5281 | 343.1713 | 180323.0808
2004 | 9 | 13 | 23 | 0.039796 | 0.073217 | 0.0016711 | 0.023521 | 0.00039681 | 0.0069995 | 0.1456 | 145601.7826 | 39967.0161 | 84284.625 | 1748.0215 | 24434.6757 | 365.6749 | 9717.0195 | 160517.0328 |  | 38909.2155 | 24474.5815 | 81048.373 | 9868.4203 | 770.5281 | 343.1713 | 155414.2898
2004 | 9 | 13 | 24 | 0.033513 | 0.070946 | 0.0016711 | 0.028157 | 0.00039681 | 0.0066175 | 0.1413 | 141301.0701 | 33656.4258 | 81669.9349 | 1748.0215 | 29250.9183 | 365.6749 | 9186.8121 | 155877.7876 |  | 32765.6466 | 29298.6898 | 78534.0784 | 9329.9518 | 770.5281 | 343.1713 | 151042.066
2004 | 9 | 14 | 1 | 0.030319 | 0.066199 | 0.0016711 | 0.015092 | 0.00039681 | 0.0058975 | 0.11958 | 119575.5387 | 30448.9275 | 76205.9494 | 1748.0215 | 15678.2538 | 365.6749 | 8187.2255 | 132634.0527 |  | 29643.0406 | 15703.8589 | 73279.892 | 8314.7906 | 770.5281 | 343.1713 | 128055.2816
2004 | 9 | 14 | 2 | 0.028545 | 0.06396 | 0.0016711 | 0.013831 | 0.00039681 | 0.0056127 | 0.11402 | 114016.9085 | 28667.1967 | 73628.3479 | 1748.0215 | 14368.6788 | 365.6749 | 7791.8923 | 126569.8122 |  | 27908.4666 | 14392.1452 | 70801.2619 | 7913.2977 | 770.5281 | 343.1713 | 122128.8708
2004 | 9 | 14 | 3 | 0.02607 | 0.062526 | 0.0016711 | 0.014722 | 0.00039681 | 0.0054522 | 0.11084 | 110838.3032 | 26182.413 | 71977.614 | 1748.0215 | 15293.3556 | 365.6749 | 7568.972 | 123136.0512 |  | 25489.4473 | 15318.3321 | 69213.9108 | 7686.9041 | 770.5281 | 343.1713 | 118822.2938
2004 | 9 | 14 | 4 | 0.025072 | 0.062778 | 0.0016711 | 0.014988 | 0.00039681 | 0.0054057 | 0.11031 | 110311.1515 | 25179.6203 | 72267.0997 | 1748.0215 | 15570.0584 | 365.6749 | 7504.4501 | 122634.925 |  | 24513.1953 | 15595.4868 | 69492.2811 | 7621.3769 | 770.5281 | 343.1713 | 118336.0396
2004 | 9 | 14 | 5 | 0.02489 | 0.065791 | 0.0016711 | 0.01815 | 0.00039681 | 0.0055059 | 0.1164 | 116404.8026 | 24996.6598 | 75736.0997 | 1748.0215 | 18855.0305 | 365.6749 | 7643.5437 | 129345.0301 |  | 24335.0772 | 18885.8238 | 72828.0829 | 7762.6377 | 770.5281 | 343.1713 | 124925.3211
2004 | 9 | 14 | 6 | 0.029732 | 0.075084 | 0.0016426 | 0.024595 | 0.00039653 | 0.006072 | 0.13752 | 137522.1064 | 29859.5936 | 86433.7924 | 1718.1975 | 25550.225 | 365.4157 | 8429.4498 | 152356.674 |  | 29069.3045 | 25591.9527 | 83115.0195 | 8560.789 | 757.3817 | 342.9281 | 147437.3754
2004 | 9 | 14 | 7 | 0.035956 | 0.088523 | 0 | 0.035997 | 0.00038033 | 0.0069762 | 0.16783 | 167832.9842 | 36110.0108 | 101904.5573 | 0 | 37395.6001 | 350.485 | 9684.7309 | 185445.384 |  | 35154.2929 | 37456.6732 | 97991.758 | 9835.6286 | 0 | 328.9162 | 180767.2688
2004 | 9 | 14 | 8 | 0.038182 | 0.095223 | 0 | 0.036876 | 0.00038033 | 0.007982 | 0.17864 | 178643.3989 | 38346.0304 | 109617.1041 | 0 | 38308.1247 | 350.485 | 11080.9554 | 197702.6995 |  | 37331.1321 | 38370.688 | 105408.1684 | 11253.6077 | 0 | 328.9162 | 192692.5124
2004 | 9 | 14 | 9 | 0.042897 | 0.097699 | 0 | 0.031414 | 0.00038033 | 0.008865 | 0.18126 | 181255.5436 | 43081.1042 | 112467.6771 | 0 | 32633.959 | 350.485 | 12306.8853 | 200840.1107 |  | 41940.8835 | 32687.2556 | 108149.2888 | 12498.6388 | 0 | 328.9162 | 195604.9829
2004 | 9 | 14 | 10 | 0.042017 | 0.10167 | 0 | 0.031026 | 0.00038033 | 0.0094102 | 0.1845 | 184501.0176 | 42197.2787 | 117035.9577 | 0 | 32230.833 | 350.485 | 13063.7031 | 204878.2574 |  | 41080.45 | 32283.4711 | 112542.1625 | 13267.2486 | 0 | 328.9162 | 199502.2484
2004 | 9 | 14 | 11 | 0.042923 | 0.10347 | 0 | 0.033118 | 0.00038033 | 0.0097824 | 0.18967 | 189670.2069 | 43106.9559 | 119107.0914 | 0 | 34404.1168 | 350.485 | 13580.4121 | 210549.0611 |  | 41966.051 | 34460.3043 | 114533.7715 | 13792.0084 | 0 | 328.9162 | 205081.0513
2004 | 9 | 14 | 12 | 0.046886 | 0.10364 | 0 | 0.029859 | 0.00038033 | 0.009883 | 0.19065 | 190649.7541 | 47087.684 | 119307.019 | 0 | 31019.1497 | 350.485 | 13720.0348 | 211484.3725 |  | 45841.4218 | 31069.809 | 114726.0225 | 13933.8066 | 0 | 328.9162 | 205899.976
2004 | 9 | 14 | 13 | 0.047699 | 0.10562 | 0 | 0.030348 | 0.00038033 | 0.0099626 | 0.19401 | 194009.3051 | 47904.0763 | 121584.9628 | 0 | 31526.3152 | 350.485 | 13830.5686 | 215196.4079 |  | 46636.2068 | 31577.8028 | 116916.5007 | 14046.0626 | 0 | 328.9162 | 209505.4891
2004 | 9 | 14 | 14 | 0.049219 | 0.10561 | 0 | 0.027769 | 0.00038033 | 0.010022 | 0.193 | 193002.2298 | 49430.4256 | 121575.522 | 0 | 28847.6569 | 350.485 | 13913.6018 | 214117.6913 |  | 48122.1584 | 28894.7698 | 116907.4225 | 14130.3895 | 0 | 328.9162 | 208383.6564
2004 | 9 | 14 | 15 | 0.044645 | 0.10494 | 0 | 0.035047 | 0.00038033 | 0.010088 | 0.1951 | 195099.0047 | 44836.2887 | 120802.2811 | 0 | 36407.9596 | 350.485 | 14004.305 | 216401.3193 |  | 43649.6138 | 36467.4197 | 116163.8714 | 14222.506 | 0 | 328.9162 | 210832.3271
2004 | 9 | 14 | 16 | 0.049861 | 0.10176 | 0 | 0.03494 | 0.00038033 | 0.0096083 | 0.19655 | 196546.6908 | 50075.064 | 117138.6291 | 0 | 36297.1453 | 350.485 | 13338.7162 | 217200.0396 |  | 48749.7352 | 36356.4244 | 112640.8916 | 13546.5466 | 0 | 328.9162 | 211622.5141
2004 | 9 | 14 | 17 | 0.053475 | 0.096927 | 0 | 0.03174 | 0.00038033 | 0.0091435 | 0.19166 | 191664.696 | 53704.1654 | 111577.9788 | 0 | 32972.5157 | 350.485 | 12693.4921 | 211298.637 |  | 52282.7858 | 33026.3652 | 107293.752 | 12891.2693 | 0 | 328.9162 | 205823.0885
2004 | 9 | 14 | 18 | 0.059525 | 0.091651 | 0 | 0.026675 | 0.00038033 | 0.0087125 | 0.18694 | 186943.9866 | 59780.1333 | 105505.1715 | 0 | 27711.5627 | 350.485 | 12095.072 | 205442.4245 |  | 58197.9421 | 27756.8201 | 101454.1205 | 12283.5252 | 0 | 328.9162 | 200021.3242
2004 | 9 | 14 | 19 | 0.058596 | 0.089775 | 0.00086328 | 0.030084 | 0.00038885 | 0.0085593 | 0.18827 | 188265.7847 | 58847.5286 | 103345.0626 | 903.0064 | 31252.1667 | 358.3319 | 11882.4638 | 206588.5599 |  | 57290.0205 | 31303.2065 | 99376.9526 | 12067.6044 | 398.0453 | 336.2802 | 200772.1095
2004 | 9 | 14 | 20 | 0.06213 | 0.087591 | 0.0016711 | 0.025715 | 0.00039681 | 0.0084206 | 0.18593 | 185925.1002 | 62396.9095 | 100831.4478 | 1748.0215 | 26714.0141 | 365.6749 | 11689.9539 | 203746.0217 |  | 60745.4604 | 26757.6424 | 96959.8524 | 11872.095 | 770.5281 | 343.1713 | 197448.7496
2004 | 9 | 14 | 21 | 0.064797 | 0.082008 | 0.0016711 | 0.016196 | 0.00039681 | 0.0082486 | 0.17332 | 173316.8871 | 65074.9625 | 94404.2633 | 1748.0215 | 16824.6864 | 365.6749 | 11451.1678 | 189868.7764 |  | 63352.6339 | 16852.1638 | 90779.4506 | 11629.5884 | 770.5281 | 343.1713 | 183727.536
2004 | 9 | 14 | 22 | 0.051991 | 0.078559 | 0.0016711 | 0.01825 | 0.00039681 | 0.0077164 | 0.15858 | 158584.3326 | 52213.9745 | 90434.088 | 1748.0215 | 18958.9816 | 365.6749 | 10712.3314 | 174433.0719 |  | 50832.0355 | 18989.9447 | 86961.7169 | 10879.2401 | 770.5281 | 343.1713 | 168776.6367
2004 | 9 | 14 | 23 | 0.041906 | 0.073445 | 0.0016711 | 0.017378 | 0.00039681 | 0.0067619 | 0.14156 | 141558.302 | 42086.0153 | 84546.543 | 1748.0215 | 18052.6717 | 365.6749 | 9387.2389 | 156186.1654 |  | 40972.1315 | 18082.1547 | 81300.2343 | 9533.5014 | 770.5281 | 343.1713 | 151001.7213
2004 | 9 | 14 | 24 | 0.034446 | 0.069561 | 0.0016711 | 0.015321 | 0.00039681 | 0.006393 | 0.12779 | 127789.5775 | 34593.7261 | 80076.4059 | 1748.0215 | 15916.4547 | 365.6749 | 8875.026 | 141575.3092 |  | 33678.1395 | 15942.4488 | 77001.7357 | 9013.3077 | 770.5281 | 343.1713 | 136749.3312
2004 | 9 | 15 | 1 | 0.030485 | 0.066259 | 0.0016711 | 0.014093 | 0.00039681 | 0.0058668 | 0.11877 | 118772.472 | 30616.1444 | 76274.9013 | 1748.0215 | 14640.7306 | 365.6749 | 8144.5589 | 131790.0316 |  | 29805.8318 | 14664.6413 | 73346.1963 | 8271.4592 | 770.5281 | 343.1713 | 127201.8281
2004 | 9 | 15 | 2 | 0.028682 | 0.063988 | 0.0016711 | 0.01293 | 0.00039681 | 0.0055835 | 0.11325 | 113251.179 | 28805.2038 | 73659.9922 | 1748.0215 | 13432.2836 | 365.6749 | 7751.2857 | 125762.4616 |  | 28042.821 | 13454.2207 | 70831.6911 | 7872.0584 | 770.5281 | 343.1713 | 121314.4907
2004 | 9 | 15 | 3 | 0.026253 | 0.062091 | 0.0016711 | 0.014258 | 0.00039681 | 0.0054238 | 0.11009 | 110093.9142 | 26365.3097 | 71477.2262 | 1748.0215 | 14811.9472 | 365.6749 | 7529.528 | 122297.7076 |  | 25667.5033 | 14836.1376 | 68732.7362 | 7646.8455 | 770.5281 | 343.1713 | 117996.922
2004 | 9 | 15 | 4 | 0.025208 | 0.062528 | 0.0016711 | 0.014389 | 0.00039681 | 0.0053775 | 0.10957 | 109570.3153 | 25316.0925 | 71979.8728 | 1748.0215 | 14947.7484 | 365.6749 | 7465.3418 | 121822.7519 |  | 24646.0555 | 14972.1605 | 69216.0828 | 7581.6593 | 770.5281 | 343.1713 | 117529.6575
2004 | 9 | 15 | 5 | 0.024982 | 0.065831 | 0.0016711 | 0.017265 | 0.00039681 | 0.0054772 | 0.11562 | 115623.0341 | 25089.4518 | 75782.0396 | 1748.0215 | 17935.2641 | 365.6749 | 7603.7105 | 128524.1625 |  | 24425.4133 | 17964.5553 | 72872.2589 | 7722.1839 | 770.5281 | 343.1713 | 124098.1108
2004 | 9 | 15 | 6 | 0.029759 | 0.075575 | 0.0016711 | 0.023157 | 0.00039681 | 0.0060403 | 0.1366 | 136598.5216 | 29886.4682 | 86998.8156 | 1748.0215 | 24056.0364 | 365.6749 | 8385.5208 | 151440.5375 |  | 29095.4678 | 24095.3238 | 83658.3477 | 8516.1756 | 770.5281 | 343.1713 | 146479.0143
2004 | 9 | 15 | 7 | 0.036127 | 0.088158 | 0 | 0.035101 | 0.00038033 | 0.0069399 | 0.16671 | 166705.826 | 36281.7786 | 101483.5016 | 0 | 36464.727 | 350.485 | 9634.2604 | 184214.7526 |  | 35321.5146 | 36524.2798 | 97586.8695 | 9784.3717 | 0 | 328.9162 | 179545.9517
2004 | 9 | 15 | 8 | 0.038343 | 0.095178 | 0 | 0.035601 | 0.00038033 | 0.0079404 | 0.17744 | 177443.6275 | 38507.9274 | 109565.6348 | 0 | 36983.9476 | 350.485 | 11023.2089 | 196431.2036 |  | 37488.7442 | 37044.3483 | 105358.6753 | 11194.9614 | 0 | 328.9162 | 191415.6455
2004 | 9 | 15 | 9 | 0.043142 | 0.097396 | 0 | 0.030302 | 0.00038033 | 0.0088188 | 0.18004 | 180038.2231 | 43326.7849 | 112118.0088 | 0 | 31478.7705 | 350.485 | 12242.7491 | 199516.7983 |  | 42180.0619 | 31530.1804 | 107813.0466 | 12433.5033 | 0 | 328.9162 | 194285.7083
2004 | 9 | 15 | 10 | 0.042246 | 0.10148 | 0 | 0.029799 | 0.00038033 | 0.0093611 | 0.18326 | 183261.9241 | 42427.5018 | 116814.4792 | 0 | 30956.284 | 350.485 | 12995.623 | 203544.373 |  | 41304.5799 | 31006.8407 | 112329.188 | 13198.1077 | 0 | 328.9162 | 198167.6325
2004 | 9 | 15 | 11 | 0.043261 | 0.1036 | 0 | 0.031428 | 0.00038033 | 0.0097314 | 0.1884 | 188396.3821 | 43446.5259 | 119255.938 | 0 | 32648.2021 | 350.485 | 13509.6393 | 209210.7903 |  | 42296.6336 | 32701.5219 | 114676.9028 | 13720.1329 | 0 | 328.9162 | 203724.1074
2004 | 9 | 15 | 12 | 0.047351 | 0.1034 | 0 | 0.02841 | 0.00038033 | 0.0098315 | 0.18937 | 189369.3683 | 47554.7497 | 119025.8562 | 0 | 29513.1349 | 350.485 | 13648.5352 | 210092.7609 |  | 46296.1257 | 29561.3346 | 114455.6554 | 13861.1929 | 0 | 328.9162 | 204503.2248
2004 | 9 | 15 | 13 | 0.048141 | 0.10513 | 0 | 0.029143 | 0.00038033 | 0.0099107 | 0.19271 | 192706.3418 | 48347.3768 | 121023.7085 | 0 | 30274.6222 | 350.485 | 13758.4933 | 213754.6857 |  | 47067.7745 | 30324.0655 | 116376.7967 | 13972.8643 | 0 | 328.9162 | 208070.4172
2004 | 9 | 15 | 14 | 0.049701 | 0.10479 | 0 | 0.026864 | 0.00038033 | 0.0099702 | 0.19171 | 191706.0292 | 49914.2238 | 120631.0712 | 0 | 27907.23 | 350.485 | 13841.0936 | 212644.1036 |  | 48593.152 | 27952.807 | 115999.2354 | 14056.7516 | 0 | 328.9162 | 206930.8622
2004 | 9 | 15 | 15 | 0.045291 | 0.1041 | 0 | 0.033982 | 0.00038033 | 0.010035 | 0.19379 | 193788.7366 | 45485.2762 | 119835.7095 | 0 | 35302.3647 | 350.485 | 13931.3224 | 214905.1578 |  | 44281.4247 | 35360.0192 | 115234.413 | 14148.3862 | 0 | 328.9162 | 209353.1593
2004 | 9 | 15 | 16 | 0.050525 | 0.10081 | 0 | 0.033949 | 0.00038033 | 0.0095582 | 0.19523 | 195226.6849 | 50741.7425 | 116053.6751 | 0 | 35267.3693 | 350.485 | 13269.2045 | 215682.4763 |  | 49398.769 | 35324.9666 | 111597.5962 | 13475.9518 | 0 | 328.9162 | 210126.1998
2004 | 9 | 15 | 17 | 0.054182 | 0.096147 | 0 | 0.030573 | 0.00038033 | 0.0090959 | 0.19038 | 190377.4895 | 54414.4729 | 110680.0959 | 0 | 31760.3496 | 350.485 | 12627.3416 | 209832.745 |  | 52974.2937 | 31812.2194 | 106430.3448 | 12824.0882 | 0 | 328.9162 | 204369.8623
2004 | 9 | 15 | 18 | 0.060313 | 0.090828 | 0 | 0.0255 | 0.00038033 | 0.008667 | 0.18569 | 185688.4742 | 60572.1479 | 104557.2957 | 0 | 26490.5856 | 350.485 | 12032.04 | 204002.5542 |  | 58968.9945 | 26533.849 | 100542.64 | 12219.5111 | 0 | 328.9162 | 198593.9109
2004 | 9 | 15 | 19 | 0.059449 | 0.08905 | 0.0008918 | 0.028706 | 0.00038913 | 0.0085147 | 0.187 | 187001.4181 | 59704.4992 | 102510.9208 | 932.8305 | 29821.4229 | 358.5911 | 11820.5402 | 205148.8047 |  | 58124.3098 | 29870.1261 | 98574.8391 | 12004.716 | 411.1918 | 336.5234 | 199321.7063
2004 | 9 | 15 | 20 | 0.062823 | 0.087255 | 0.0016711 | 0.024154 | 0.00039681 | 0.0083768 | 0.18468 | 184676.4495 | 63092.5439 | 100444.1218 | 1748.0215 | 25092.4237 | 365.6749 | 11629.034 | 202371.8197 |  | 61422.6836 | 25133.4037 | 96587.3984 | 11810.2259 | 770.5281 | 343.1713 | 196067.411
2004 | 9 | 15 | 21 | 0.065608 | 0.08101 | 0.0016711 | 0.015262 | 0.00039681 | 0.0082056 | 0.17215 | 172152.8941 | 65889.5292 | 93255.4013 | 1748.0215 | 15854.32 | 365.6749 | 11391.4916 | 188504.4385 |  | 64145.6415 | 15880.2127 | 89674.701 | 11568.9824 | 770.5281 | 343.1713 | 182383.2371
2004 | 9 | 15 | 22 | 0.052731 | 0.077746 | 0.0016711 | 0.017298 | 0.00039681 | 0.0076762 | 0.15752 | 157519.2942 | 52957.8247 | 89498.0151 | 1748.0215 | 17969.6535 | 365.6749 | 10656.5061 | 173195.6958 |  | 51556.1984 | 17999.0008 | 86061.5861 | 10822.5451 | 770.5281 | 343.1713 | 167553.0299
2004 | 9 | 15 | 23 | 0.042505 | 0.072148 | 0.0016711 | 0.017161 | 0.00039681 | 0.0067267 | 0.14061 | 140607.6124 | 42687.0196 | 83053.3598 | 1748.0215 | 17827.4787 | 365.6749 | 9338.3187 | 155019.8732 |  | 41557.229 | 17856.5939 | 79864.3844 | 9483.819 | 770.5281 | 343.1713 | 149875.7257
2004 | 9 | 15 | 24 | 0.034844 | 0.068871 | 0.0016711 | 0.014789 | 0.00039681 | 0.0063596 | 0.12693 | 126931.3528 | 34993.3763 | 79281.8896 | 1748.0215 | 15363.1037 | 365.6749 | 8828.7747 | 140580.8408 |  | 34067.2122 | 15388.1942 | 76237.7262 | 8966.3358 | 770.5281 | 343.1713 | 135773.1678
2004 | 9 | 16 | 1 | 0.028759 | 0.064796 | 0.0016711 | 0.011674 | 0.00039681 | 0.0058953 | 0.11319 | 113192.1992 | 28882.3109 | 74590.6767 | 1748.0215 | 12127.4837 | 365.6749 | 8184.1194 | 125898.2871 |  | 28117.8873 | 12147.2898 | 71726.6404 | 8311.6361 | 770.5281 | 343.1713 | 121417.1531
2004 | 9 | 16 | 2 | 0.02728 | 0.062445 | 0.0016711 | 0.010527 | 0.00039681 | 0.0056106 | 0.10793 | 107930.3115 | 27397.2272 | 71883.8737 | 1748.0215 | 10935.8084 | 365.6749 | 7788.936 | 120119.5418 |  | 26672.1092 | 10953.6684 | 69123.7697 | 7910.2954 | 770.5281 | 343.1713 | 115773.5421
2004 | 9 | 16 | 3 | 0.024997 | 0.061167 | 0.0016711 | 0.011239 | 0.00039681 | 0.0054501 | 0.10492 | 104921.3936 | 25103.9547 | 70413.4521 | 1748.0215 | 11675.882 | 365.6749 | 7566.1004 | 116873.0857 |  | 24439.5323 | 11694.9506 | 67709.8075 | 7683.9878 | 770.5281 | 343.1713 | 112641.9777
2004 | 9 | 16 | 4 | 0.02421 | 0.060964 | 0.0016711 | 0.011776 | 0.00039681 | 0.0054036 | 0.10442 | 104422.3846 | 24314.038 | 70179.866 | 1748.0215 | 12233.639 | 365.6749 | 7501.6028 | 116342.8422 |  | 23670.5222 | 12253.6185 | 67485.1904 | 7618.4852 | 770.5281 | 343.1713 | 112141.5157
2004 | 9 | 16 | 5 | 0.023872 | 0.064284 | 0.0016711 | 0.014463 | 0.00039681 | 0.0055038 | 0.11019 | 110190.7258 | 23974.7765 | 74000.8602 | 1748.0215 | 15024.7332 | 365.6749 | 7640.6437 | 122754.71 |  | 23340.2399 | 15049.271 | 71159.471 | 7759.6925 | 770.5281 | 343.1713 | 118422.3738
2004 | 9 | 16 | 6 | 0.028415 | 0.073413 | 0.0016711 | 0.020215 | 0.00039681 | 0.0060697 | 0.13018 | 130180.7211 | 28536.6405 | 84510.4231 | 1748.0215 | 21000.3458 | 365.6749 | 8426.2515 | 144587.3574 |  | 27781.3658 | 21034.6428 | 81265.5012 | 8557.5409 | 770.5281 | 343.1713 | 139752.7502
2004 | 9 | 16 | 7 | 0.03425 | 0.086227 | 2.8512e-05 | 0.031014 | 0.00038061 | 0.0069736 | 0.15887 | 158873.5106 | 34396.7632 | 99260.7415 | 29.8241 | 32219.0138 | 350.7442 | 9681.0567 | 175938.1434 |  | 33486.3896 | 32271.6326 | 95449.456 | 9831.8972 | 13.1465 | 329.1594 | 171381.6813
2004 | 9 | 16 | 8 | 0.036059 | 0.09259 | 0 | 0.032099 | 0.00038033 | 0.0079789 | 0.16911 | 169106.8183 | 36213.7374 | 106585.8609 | 0 | 33345.4101 | 350.485 | 11076.7513 | 187572.2448 |  | 35255.2742 | 33399.8686 | 102493.3149 | 11249.3381 | 0 | 328.9162 | 182726.7121
2004 | 9 | 16 | 9 | 0.040289 | 0.094978 | 0 | 0.027071 | 0.00038033 | 0.0088617 | 0.17158 | 171579.5099 | 40461.6885 | 109334.4925 | 0 | 28122.5973 | 350.485 | 12302.2159 | 190571.4791 |  | 39390.7955 | 28168.526 | 105136.4081 | 12493.8966 | 0 | 328.9162 | 185518.5425
2004 | 9 | 16 | 10 | 0.038613 | 0.098604 | 0 | 0.027648 | 0.00038033 | 0.0094066 | 0.17465 | 174651.7451 | 38778.8167 | 113508.425 | 0 | 28722.1221 | 350.485 | 13058.7465 | 194418.5951 |  | 37752.4639 | 28769.0299 | 109150.0754 | 13262.2147 | 0 | 328.9162 | 189262.7001
2004 | 9 | 16 | 11 | 0.040074 | 0.1002 | 0 | 0.029115 | 0.00038033 | 0.0097787 | 0.17954 | 179544.9891 | 40245.9015 | 115342.604 | 0 | 30246.1423 | 350.485 | 13575.2599 | 199760.3927 |  | 39180.7197 | 30295.5391 | 110913.828 | 13786.7759 | 0 | 328.9162 | 194505.7789
2004 | 9 | 16 | 12 | 0.044299 | 0.1003 | 0 | 0.025611 | 0.00038033 | 0.0098792 | 0.18047 | 180472.2361 | 44488.8328 | 115465.0922 | 0 | 26605.5442 | 350.485 | 13714.8299 | 200624.7841 |  | 43311.354 | 26648.9953 | 111031.613 | 13928.5206 | 0 | 328.9162 | 195249.3991
2004 | 9 | 16 | 13 | 0.04526 | 0.10198 | 0 | 0.026078 | 0.00038033 | 0.0099588 | 0.18365 | 183652.4516 | 45454.1505 | 117389.9377 | 0 | 27091.0378 | 350.485 | 13825.3221 | 204110.9332 |  | 44251.1228 | 27135.2819 | 112882.5508 | 14040.7344 | 0 | 328.9162 | 198638.606
2004 | 9 | 16 | 14 | 0.046903 | 0.10172 | 0 | 0.023677 | 0.00038033 | 0.010019 | 0.1827 | 182699.1257 | 47104.7966 | 117095.7447 | 0 | 24596.6368 | 350.485 | 13908.3234 | 203055.9865 |  | 45858.0815 | 24636.8071 | 112599.6539 | 14125.0289 | 0 | 328.9162 | 197548.4875
2004 | 9 | 16 | 15 | 0.042644 | 0.101 | 0 | 0.030575 | 0.00038033 | 0.010084 | 0.18468 | 184683.9745 | 42826.7589 | 116268.2955 | 0 | 31762.6387 | 350.485 | 13998.9919 | 205207.17 |  | 41693.2699 | 31814.5123 | 111803.976 | 14217.1101 | 0 | 328.9162 | 199857.7844
2004 | 9 | 16 | 16 | 0.047708 | 0.09785 | 0 | 0.030511 | 0.00038033 | 0.0096046 | 0.18605 | 186054.3696 | 47912.3786 | 112641.532 | 0 | 31696.4772 | 350.485 | 13333.6555 | 205934.5283 |  | 46644.2893 | 31748.2427 | 108316.4682 | 13541.4071 | 0 | 328.9162 | 200579.3236
2004 | 9 | 16 | 17 | 0.051076 | 0.093294 | 0 | 0.027543 | 0.00038033 | 0.00914 | 0.18143 | 181433.0078 | 51294.9961 | 107395.9572 | 0 | 28613.0501 | 350.485 | 12688.6756 | 200343.1641 |  | 49937.3797 | 28659.7799 | 103272.3062 | 12886.3778 | 0 | 328.9162 | 195084.7598
2004 | 9 | 16 | 18 | 0.056634 | 0.088723 | 0 | 0.022518 | 0.00038033 | 0.0087091 | 0.17696 | 176964.2986 | 56876.7564 | 102134.0932 | 0 | 23393.1037 | 350.485 | 12090.483 | 194844.9213 |  | 55371.4084 | 23431.3084 | 98212.4805 | 12278.8647 | 0 | 328.9162 | 189622.9782
2004 | 9 | 16 | 19 | 0.05602 | 0.086922 | 0.00094724 | 0.025381 | 0.00038967 | 0.0085561 | 0.17822 | 178215.5447 | 56260.2603 | 100061.3262 | 990.8217 | 26366.4797 | 359.095 | 11877.9553 | 195915.9382 |  | 54771.229 | 26409.5404 | 96219.3009 | 12063.0256 | 436.7543 | 336.9964 | 190236.8466
2004 | 9 | 16 | 20 | 0.059493 | 0.084575 | 0.0016711 | 0.021447 | 0.00039681 | 0.0084174 | 0.176 | 175999.8238 | 59748.3291 | 97359.0032 | 1748.0215 | 22279.8795 | 365.6749 | 11685.5189 | 193186.4271 |  | 58166.9796 | 22316.2662 | 93620.7381 | 11867.5909 | 770.5281 | 343.1713 | 187085.2743
2004 | 9 | 16 | 21 | 0.062607 | 0.079127 | 0.0016711 | 0.012017 | 0.00039681 | 0.0082455 | 0.16406 | 164064.655 | 62876.238 | 91087.7215 | 1748.0215 | 12483.6484 | 365.6749 | 11446.823 | 180008.1273 |  | 61212.1027 | 12504.0362 | 87590.2531 | 11625.1759 | 770.5281 | 343.1713 | 174045.2672
2004 | 9 | 16 | 22 | 0.050118 | 0.075289 | 0.0016711 | 0.01493 | 0.00039681 | 0.0077135 | 0.15012 | 150118.5758 | 50333.2387 | 86670.2166 | 1748.0215 | 15509.5117 | 365.6749 | 10708.2675 | 165334.9308 |  | 49001.0769 | 15534.8412 | 83342.3657 | 10875.113 | 770.5281 | 343.1713 | 159867.0963
2004 | 9 | 16 | 23 | 0.040322 | 0.070293 | 0.0016711 | 0.014559 | 0.00039681 | 0.0067594 | 0.134 | 134001.4598 | 40495.3913 | 80918.2725 | 1748.0215 | 15124.5811 | 365.6749 | 9383.6779 | 148035.6193 |  | 39423.6063 | 15149.282 | 77811.2774 | 9529.8849 | 770.5281 | 343.1713 | 143027.7501
2004 | 9 | 16 | 24 | 0.032858 | 0.0672 | 0.0016711 | 0.012452 | 0.00039681 | 0.0063905 | 0.12097 | 120967.7478 | 32998.8638 | 77357.7461 | 1748.0215 | 12935.3047 | 365.6749 | 8871.6585 | 134277.2696 |  | 32125.4882 | 12956.4302 | 74387.4635 | 9009.8877 | 770.5281 | 343.1713 | 129592.969
2004 | 9 | 17 | 1 | 0.029851 | 0.066772 | 0.0016711 | 0.016024 | 0.00039681 | 0.0062072 | 0.12092 | 120923.1454 | 29979.3154 | 76865.8183 | 1748.0215 | 16646.749 | 365.6749 | 8617.1737 | 134222.7528 |  | 29185.8576 | 16673.9358 | 73914.4241 | 8751.4378 | 770.5281 | 343.1713 | 129639.3548
2004 | 9 | 17 | 2 | 0.027012 | 0.06447 | 0.0016711 | 0.014388 | 0.00039681 | 0.0057402 | 0.11368 | 113678.5611 | 27128.4441 | 74215.2171 | 1748.0215 | 14946.9016 | 365.6749 | 7968.7762 | 126373.0355 |  | 26410.4399 | 14971.3124 | 71365.5972 | 8092.9377 | 770.5281 | 343.1713 | 121953.9866
2004 | 9 | 17 | 3 | 0.027419 | 0.062186 | 0.0016711 | 0.013694 | 0.00039681 | 0.0056074 | 0.11097 | 110974.4052 | 27537.1188 | 71585.5671 | 1748.0215 | 14225.9823 | 365.6749 | 7784.4588 | 123246.8235 |  | 26808.2983 | 14249.2157 | 68836.9171 | 7905.7484 | 770.5281 | 343.1713 | 118913.879
2004 | 9 | 17 | 4 | 0.025574 | 0.062173 | 0.0016711 | 0.015148 | 0.00039681 | 0.0055413 | 0.11051 | 110505.0978 | 25683.9842 | 71571.4685 | 1748.0215 | 15736.7175 | 365.6749 | 7692.6943 | 122798.5609 |  | 25004.2103 | 15762.4181 | 68823.3599 | 7812.5541 | 770.5281 | 343.1713 | 118516.2418
2004 | 9 | 17 | 5 | 0.025081 | 0.065245 | 0.0016711 | 0.017868 | 0.00039681 | 0.0055697 | 0.11583 | 115831.458 | 25188.4166 | 75107.8899 | 1748.0215 | 18561.6854 | 365.6749 | 7732.1348 | 128703.8232 |  | 24521.7588 | 18591.9996 | 72223.9944 | 7852.6091 | 770.5281 | 343.1713 | 124304.0614
2004 | 9 | 17 | 6 | 0.028623 | 0.073437 | 0.0016711 | 0.025868 | 0.00039681 | 0.0060826 | 0.13608 | 136079.0465 | 28745.8684 | 84538.1902 | 1748.0215 | 26872.8764 | 365.6749 | 8444.1636 | 150714.795 |  | 27985.0561 | 26916.7641 | 81292.2021 | 8575.732 | 770.5281 | 343.1713 | 145883.4539
2004 | 9 | 17 | 7 | 0.034048 | 0.084961 | 5.544e-05 | 0.030366 | 0.00038088 | 0.0066682 | 0.15648 | 156479.3589 | 34194.3454 | 97803.4225 | 57.9912 | 31545.3375 | 350.9889 | 9257.1582 | 173209.2437 |  | 33289.3291 | 31596.8561 | 94048.0932 | 9401.3939 | 25.5625 | 329.3891 | 168690.6241
2004 | 9 | 17 | 8 | 0.036479 | 0.092665 | 0 | 0.036643 | 0.00038033 | 0.0078993 | 0.17407 | 174067.4954 | 36636.1235 | 106672.765 | 0 | 38066.1187 | 350.485 | 10966.2377 | 192691.73 |  | 35666.4811 | 38128.2868 | 102576.8822 | 11137.1026 | 0 | 328.9162 | 187837.669
2004 | 9 | 17 | 9 | 0.041478 | 0.094891 | 0 | 0.034659 | 0.00038033 | 0.009035 | 0.18044 | 180444.2252 | 41656.4871 | 109235.2232 | 0 | 36005.2757 | 350.485 | 12542.7977 | 199790.2687 |  | 40553.9715 | 36064.0781 | 105040.9504 | 12738.227 | 0 | 328.9162 | 194726.1432
2004 | 9 | 17 | 10 | 0.039324 | 0.09812 | 0 | 0.036628 | 0.00038033 | 0.0092475 | 0.1837 | 183699.6401 | 39492.7532 | 112951.9093 | 0 | 38050.4878 | 350.485 | 12837.8107 | 203683.446 |  | 38447.5048 | 38112.6304 | 108614.9281 | 13037.8366 | 0 | 328.9162 | 198541.8161
2004 | 9 | 17 | 11 | 0.042729 | 0.098277 | 0 | 0.036055 | 0.00038033 | 0.0096475 | 0.18709 | 187089.1538 | 42912.8178 | 113132.3363 | 0 | 37455.5692 | 350.485 | 13393.1292 | 207244.3377 |  | 41777.0511 | 37516.7402 | 108788.4273 | 13601.8075 | 0 | 328.9162 | 202012.9424
2004 | 9 | 17 | 12 | 0.040489 | 0.098637 | 0 | 0.0371 | 0.00038033 | 0.0097458 | 0.18635 | 186351.6462 | 40663.057 | 113546.4061 | 0 | 38540.7798 | 350.485 | 13529.5934 | 206630.3213 |  | 39586.8344 | 38603.7232 | 109186.5981 | 13740.3979 | 0 | 328.9162 | 201446.4697
2004 | 9 | 17 | 13 | 0.045351 | 0.098225 | 0 | 0.030626 | 0.00038033 | 0.0099736 | 0.18456 | 184556.3153 | 45545.7631 | 113072.9575 | 0 | 31815.6113 | 350.485 | 13845.9032 | 204630.72 |  | 44340.3107 | 31867.5713 | 108731.3284 | 14061.6361 | 0 | 328.9162 | 199329.7627
2004 | 9 | 17 | 14 | 0.04871 | 0.096655 | 0 | 0.026313 | 0.00038033 | 0.0098907 | 0.18195 | 181949.0211 | 48919.1555 | 111265.8828 | 0 | 27334.5541 | 350.485 | 13730.7374 | 201600.8148 |  | 47624.42 | 27379.1959 | 106993.6394 | 13944.6759 | 0 | 328.9162 | 196270.8475
2004 | 9 | 17 | 15 | 0.046799 | 0.09339 | 0 | 0.028168 | 0.00038033 | 0.0098373 | 0.17857 | 178574.4175 | 46999.9835 | 107506.6821 | 0 | 29261.9663 | 350.485 | 13656.5895 | 197775.7064 |  | 45756.0425 | 29309.7558 | 103378.7797 | 13869.3727 | 0 | 328.9162 | 192642.8669
2004 | 9 | 17 | 16 | 0.053719 | 0.089368 | 0 | 0.023452 | 0.00038033 | 0.0094876 | 0.17641 | 176406.6303 | 53949.5148 | 102877.1216 | 0 | 24362.4608 | 350.485 | 13171.2113 | 194710.7935 |  | 52521.6416 | 24402.2486 | 98926.9791 | 13376.4318 | 0 | 328.9162 | 189556.2173
2004 | 9 | 17 | 17 | 0.063665 | 0.08429 | 0 | 0.015379 | 0.00038033 | 0.0086028 | 0.17232 | 172316.8962 | 63938.1771 | 97031.6722 | 0 | 15975.9743 | 350.485 | 11942.7796 | 189239.0882 |  | 62245.9356 | 16002.0657 | 93305.9756 | 12128.8599 | 0 | 328.9162 | 184011.753
2004 | 9 | 17 | 18 | 0.056954 | 0.082453 | 0 | 0.021846 | 0.00038033 | 0.00852 | 0.17015 | 170152.8306 | 57198.3708 | 94916.5089 | 0 | 22694.2688 | 350.485 | 11827.876 | 186987.5095 |  | 55684.5107 | 22731.3322 | 91272.0276 | 12012.166 | 0 | 328.9162 | 182028.9528
2004 | 9 | 17 | 19 | 0.060055 | 0.079997 | 0.0010027 | 0.018203 | 0.00039022 | 0.0084603 | 0.16811 | 168107.9444 | 60312.6288 | 92089.4044 | 1048.8129 | 18909.9214 | 359.5989 | 11745.0509 | 184465.4173 |  | 58716.3441 | 18940.8044 | 88553.4746 | 11928.0505 | 462.3169 | 337.4693 | 178938.4597
2004 | 9 | 17 | 20 | 0.052269 | 0.079069 | 0.0016711 | 0.023177 | 0.00039681 | 0.008412 | 0.16499 | 164994.0648 | 52493.1497 | 91020.6833 | 1748.0215 | 24076.9094 | 365.6749 | 11678.0029 | 181382.4417 |  | 51103.8219 | 24116.2309 | 87525.7889 | 11859.9577 | 770.5281 | 343.1713 | 175719.4989
2004 | 9 | 17 | 21 | 0.047222 | 0.075693 | 0.0016711 | 0.029058 | 0.00039681 | 0.0081849 | 0.16223 | 162226.6022 | 47425.1749 | 87134.6906 | 1748.0215 | 30187.0072 | 365.6749 | 11362.7431 | 178223.3124 |  | 46169.9804 | 30236.3075 | 83789.0056 | 11539.7859 | 770.5281 | 343.1713 | 172848.7789
2004 | 9 | 17 | 22 | 0.043197 | 0.068799 | 0.0016711 | 0.022846 | 0.00039681 | 0.0075652 | 0.14447 | 144474.5638 | 43382.4483 | 79198.5811 | 1748.0215 | 23732.8306 | 365.6749 | 10502.4193 | 158929.9758 |  | 42234.252 | 23771.5901 | 76157.6165 | 10666.0574 | 770.5281 | 343.1713 | 153943.2155
2004 | 9 | 17 | 23 | 0.039536 | 0.061024 | 0.0016711 | 0.017562 | 0.00039681 | 0.007065 | 0.12726 | 127255.1711 | 39705.9107 | 70247.9514 | 1748.0215 | 18244.5818 | 365.6749 | 9808.0072 | 140120.1475 |  | 38655.0207 | 18274.3781 | 67550.6615 | 9960.8256 | 770.5281 | 343.1713 | 135554.5855
2004 | 9 | 17 | 24 | 0.03421 | 0.057791 | 0.0016711 | 0.017104 | 0.00039681 | 0.0064087 | 0.11758 | 117582.0665 | 34356.8752 | 66527.0897 | 1748.0215 | 17768.381 | 365.6749 | 8896.9375 | 129662.9798 |  | 33447.5573 | 17797.3996 | 63972.6686 | 9035.5606 | 770.5281 | 343.1713 | 125366.8855
2004 | 9 | 18 | 1 | 0.032322 | 0.053356 | 0.0016711 | 0.010963 | 0.00039681 | 0.0060809 | 0.10479 | 104790.001 | 32460.8639 | 61421.4506 | 1748.0215 | 11388.72 | 365.6749 | 8441.8552 | 115826.5861 |  | 31601.7274 | 11407.3197 | 59063.0692 | 8573.3877 | 770.5281 | 343.1713 | 111759.2034
2004 | 9 | 18 | 2 | 0.030205 | 0.05112 | 0.0016711 | 0.0090912 | 0.00039681 | 0.0056872 | 0.098172 | 98171.7855 | 30335.1311 | 58847.347 | 1748.0215 | 9444.2628 | 365.6749 | 7895.2755 | 108635.7129 |  | 29532.256 | 9459.6869 | 56587.8027 | 8018.2917 | 770.5281 | 343.1713 | 104711.7368
2004 | 9 | 18 | 3 | 0.02733 | 0.050542 | 0.0016711 | 0.010196 | 0.00039681 | 0.0055186 | 0.095655 | 95654.7935 | 27447.2927 | 58182.2282 | 1748.0215 | 10592.0827 | 365.6749 | 7661.1817 | 105996.4817 |  | 26720.8496 | 10609.3813 | 55948.2223 | 7780.5506 | 770.5281 | 343.1713 | 102172.7032
2004 | 9 | 18 | 4 | 0.026485 | 0.050349 | 0.0016711 | 0.010471 | 0.00039681 | 0.0054324 | 0.094805 | 94804.9298 | 26598.8942 | 57959.1959 | 1748.0215 | 10877.5893 | 365.6749 | 7541.5435 | 105090.9194 |  | 25894.9055 | 10895.3541 | 55733.7537 | 7659.0483 | 770.5281 | 343.1713 | 101296.7611
2004 | 9 | 18 | 5 | 0.025192 | 0.051655 | 0.0016711 | 0.012658 | 0.00039681 | 0.0054715 | 0.097044 | 97043.5803 | 25300.046 | 59462.617 | 1748.0215 | 13149.4234 | 365.6749 | 7595.7478 | 107621.5306 |  | 24630.4337 | 13170.8985 | 57179.4484 | 7714.0971 | 770.5281 | 343.1713 | 103808.5771
2004 | 9 | 18 | 6 | 0.026959 | 0.054181 | 0.0016711 | 0.012781 | 0.00039681 | 0.0055939 | 0.10158 | 101583.0525 | 27075.1227 | 62370.5013 | 1748.0215 | 13277.7343 | 365.6749 | 7765.7033 | 112602.7581 |  | 26358.5298 | 13299.419 | 59975.6795 | 7886.7007 | 770.5281 | 343.1713 | 108634.0284
2004 | 9 | 18 | 7 | 0.031774 | 0.058191 | 8.3952e-05 | 0.014926 | 0.00038116 | 0.0058336 | 0.11119 | 111189.0972 | 31910.2528 | 66986.7137 | 87.8153 | 15505.6815 | 351.2481 | 8098.4893 | 122940.2007 |  | 31065.6893 | 15531.0047 | 64414.6445 | 8224.6719 | 38.709 | 329.6323 | 119604.3517
2004 | 9 | 18 | 8 | 0.037078 | 0.061253 | 0 | 0.01679 | 0.00038033 | 0.0059807 | 0.12148 | 121482.1417 | 37237.1058 | 70512.0881 | 0 | 17442.2209 | 350.485 | 8302.781 | 133844.6808 |  | 36251.5573 | 17470.7069 | 67804.6562 | 8432.1466 | 0 | 328.9162 | 130287.9831
2004 | 9 | 18 | 9 | 0.039298 | 0.063125 | 0 | 0.020003 | 0.00038033 | 0.0064163 | 0.12922 | 129222.645 | 39466.5952 | 72667.1307 | 0 | 20779.9327 | 350.485 | 8907.4521 | 142171.5956 |  | 38422.0391 | 20813.8697 | 69876.9522 | 9046.239 | 0 | 328.9162 | 138488.0162
2004 | 9 | 18 | 10 | 0.043163 | 0.06491 | 0 | 0.021995 | 0.00038033 | 0.0067018 | 0.13715 | 137149.7094 | 43347.9132 | 74721.8109 | 0 | 22849.3167 | 350.485 | 9303.7279 | 150573.2536 |  | 42200.6309 | 22886.6333 | 71852.7395 | 9448.6892 | 0 | 328.9162 | 146717.6091
2004 | 9 | 18 | 11 | 0.054244 | 0.064144 | 0 | 0.016435 | 0.00038033 | 0.0070219 | 0.14223 | 142225.1468 | 54476.4949 | 73840.461 | 0 | 17073.2811 | 350.485 | 9748.1603 | 155488.8824 |  | 53034.6742 | 17101.1646 | 71005.2306 | 9900.0464 | 0 | 328.9162 | 151370.0319
2004 | 9 | 18 | 12 | 0.064344 | 0.061823 | 0 | 0.0063621 | 0.00038033 | 0.0072664 | 0.14018 | 140176.0247 | 64620.2288 | 71168.4604 | 0 | 6609.1643 | 350.485 | 10087.6405 | 152835.979 |  | 62909.9356 | 6619.9581 | 68435.8259 | 10244.8159 | 0 | 328.9162 | 148539.4518
2004 | 9 | 18 | 13 | 0.048666 | 0.063686 | 0 | 0.018641 | 0.00038033 | 0.0073038 | 0.13868 | 138677.6684 | 48874.8834 | 73313.0491 | 0 | 19365.4481 | 350.485 | 10139.4691 | 152043.3347 |  | 47581.3197 | 19397.075 | 70498.0695 | 10297.4521 | 0 | 328.9162 | 148102.8325
2004 | 9 | 18 | 14 | 0.046982 | 0.062701 | 0 | 0.017644 | 0.00038033 | 0.007334 | 0.13504 | 135041.3557 | 47184.0646 | 72178.3181 | 0 | 18329.5444 | 350.485 | 10181.3644 | 148223.7765 |  | 45935.2515 | 18359.4795 | 69406.9084 | 10340.0002 | 0 | 328.9162 | 144370.5558
2004 | 9 | 18 | 15 | 0.044141 | 0.061336 | 0 | 0.018542 | 0.00038033 | 0.0073686 | 0.13177 | 131769.2489 | 44330.9273 | 70608.0346 | 0 | 19262.662 | 350.485 | 10229.5217 | 144781.6307 |  | 43157.6278 | 19294.1211 | 67896.9187 | 10388.9078 | 0 | 328.9162 | 141066.4915
2004 | 9 | 18 | 16 | 0.041763 | 0.06113 | 0 | 0.022159 | 0.00038033 | 0.0071986 | 0.13263 | 132630.9552 | 41942.2614 | 70370.3433 | 0 | 23019.7974 | 350.485 | 9993.4844 | 145676.3716 |  | 40832.1823 | 23057.3925 | 67668.354 | 10149.1928 | 0 | 328.9162 | 142036.0378
2004 | 9 | 18 | 17 | 0.048073 | 0.059982 | 0 | 0.020445 | 0.00038033 | 0.0071145 | 0.13599 | 135994.8424 | 48279.7895 | 69049.08 | 0 | 21238.5814 | 350.485 | 9876.654 | 148794.5899 |  | 47001.976 | 21273.2675 | 66397.8228 | 10030.5421 | 0 | 328.9162 | 145032.5246
2004 | 9 | 18 | 18 | 0.062336 | 0.058814 | 0 | 0.01574 | 0.00038033 | 0.0069794 | 0.14425 | 144250.5955 | 62603.8283 | 67704.569 | 0 | 16351.8215 | 350.485 | 9689.2061 | 156699.9099 |  | 60946.9027 | 16378.5267 | 65104.9366 | 9840.1736 | 0 | 328.9162 | 152599.4558
2004 | 9 | 18 | 19 | 0.048593 | 0.06035 | 0.0010581 | 0.028055 | 0.00039077 | 0.0069079 | 0.14536 | 145355.1049 | 48801.5701 | 69472.5883 | 1106.8042 | 29145.032 | 360.1029 | 9589.8667 | 158475.9642 |  | 47509.9468 | 29192.6306 | 66805.0698 | 9739.2863 | 487.8794 | 337.9422 | 154072.7551
2004 | 9 | 18 | 20 | 0.054669 | 0.057686 | 0.0016711 | 0.018031 | 0.00039681 | 0.0068452 | 0.1393 | 139299.5177 | 54903.924 | 66405.5115 | 1748.0215 | 18731.8229 | 365.6749 | 9502.8375 | 151657.7923 |  | 53450.7906 | 18762.415 | 63855.7586 | 9650.9012 | 770.5281 | 343.1713 | 146833.5648
2004 | 9 | 18 | 21 | 0.057665 | 0.055159 | 0.0016711 | 0.012544 | 0.00039681 | 0.0067876 | 0.13422 | 134224.0606 | 57912.3021 | 63497.2481 | 1748.0215 | 13031.6669 | 365.6749 | 9422.934 | 145977.8475 |  | 56379.5464 | 13052.9497 | 61059.163 | 9569.7526 | 770.5281 | 343.1713 | 141175.1112
2004 | 9 | 18 | 22 | 0.05298 | 0.05289 | 0.0016711 | 0.011925 | 0.00039681 | 0.006573 | 0.12644 | 126436.1761 | 53207.8174 | 60885.1105 | 1748.0215 | 12387.8883 | 365.6749 | 9124.9176 | 137719.4303 |  | 51799.5746 | 12408.1198 | 58547.3228 | 9267.0929 | 770.5281 | 343.1713 | 133135.8095
2004 | 9 | 18 | 23 | 0.048089 | 0.050374 | 0.0016711 | 0.010671 | 0.00039681 | 0.0062321 | 0.11743 | 117434.2036 | 48295.8309 | 57988.1094 | 1748.0215 | 11085.6322 | 365.6749 | 8651.7631 | 128135.0321 |  | 47017.5929 | 11103.7369 | 55761.557 | 8786.5662 | 770.5281 | 343.1713 | 123783.1524
2004 | 9 | 18 | 24 | 0.041585 | 0.04858 | 0.0016711 | 0.0084257 | 0.00039681 | 0.0059087 | 0.10657 | 106566.7094 | 41763.176 | 55923.0586 | 1748.0215 | 8752.9402 | 365.6749 | 8202.7937 | 116755.6649 |  | 40657.8367 | 8767.2351 | 53775.7974 | 8330.6014 | 770.5281 | 343.1713 | 112645.17
2004 | 9 | 19 | 1 | 0.034671 | 0.046982 | 0.0016711 | 0.0065864 | 0.00039681 | 0.005749 | 0.096056 | 96056.0651 | 34819.7779 | 54083.6516 | 1748.0215 | 6842.1656 | 365.6749 | 7981.0526 | 105840.3442 |  | 33898.2084 | 6853.34 | 52007.0176 | 8105.4054 | 770.5281 | 343.1713 | 101977.6708
2004 | 9 | 19 | 2 | 0.031375 | 0.046074 | 0.0016711 | 0.0095429 | 0.00039681 | 0.0055503 | 0.09461 | 94610.1184 | 31509.8198 | 53038.4091 | 1748.0215 | 9913.5777 | 365.6749 | 7705.1676 | 104280.6707 |  | 30675.8544 | 9929.7682 | 51001.9089 | 7825.2218 | 770.5281 | 343.1713 | 100546.4528
2004 | 9 | 19 | 3 | 0.029783 | 0.045369 | 0.0016711 | 0.007774 | 0.00039681 | 0.0053593 | 0.090354 | 90353.6866 | 29911.0454 | 52227.3312 | 1748.0215 | 8075.9239 | 365.6749 | 7440.0517 | 99768.0487 |  | 29119.3945 | 8089.1132 | 50221.9738 | 7555.9751 | 770.5281 | 343.1713 | 96100.1561
2004 | 9 | 19 | 4 | 0.027887 | 0.045324 | 0.0016711 | 0.0081235 | 0.00039681 | 0.0053225 | 0.088725 | 88725.234 | 28006.589 | 52175.6423 | 1748.0215 | 8439.0293 | 365.6749 | 7389.0097 | 98123.9668 |  | 27265.3431 | 8452.8116 | 50172.2695 | 7504.1378 | 770.5281 | 343.1713 | 94508.2615
2004 | 9 | 19 | 5 | 0.02687 | 0.045809 | 0.0016711 | 0.0093503 | 0.00039681 | 0.0052906 | 0.089388 | 89387.8442 | 26985.803 | 52733.0382 | 1748.0215 | 9713.4635 | 365.6749 | 7344.6444 | 98890.6455 |  | 26271.574 | 9729.3271 | 50708.2632 | 7459.0812 | 770.5281 | 343.1713 | 95281.9451
2004 | 9 | 19 | 6 | 0.028273 | 0.046882 | 0.0016711 | 0.0091693 | 0.00039681 | 0.0054578 | 0.09185 | 91850.1715 | 28394.8228 | 53968.3641 | 1748.0215 | 9525.4147 | 365.6749 | 7576.8099 | 101579.108 |  | 27643.3016 | 9540.9713 | 51896.1567 | 7694.8642 | 770.5281 | 343.1713 | 97888.9931
2004 | 9 | 19 | 7 | 0.033631 | 0.049414 | 0.00011088 | 0.01175 | 0.00038142 | 0.0056508 | 0.10094 | 100938.6032 | 33775.5696 | 56883.8756 | 115.9825 | 12206.3149 | 351.4929 | 7844.7253 | 111177.9607 |  | 32881.637 | 12226.2498 | 54699.7221 | 7966.9539 | 51.1251 | 329.862 | 108155.5499
2004 | 9 | 19 | 8 | 0.039007 | 0.051463 | 0 | 0.013047 | 0.00038033 | 0.0058998 | 0.1098 | 109796.8183 | 39174.1014 | 59242.6851 | 0 | 13553.354 | 350.485 | 8190.3884 | 120511.014 |  | 38137.2867 | 13575.4888 | 56967.9612 | 8318.0028 | 0 | 328.9162 | 117327.6557
2004 | 9 | 19 | 9 | 0.042651 | 0.052913 | 0 | 0.012609 | 0.00038033 | 0.0063422 | 0.1149 | 114895.5492 | 42834.0298 | 60911.7298 | 0 | 13098.4719 | 350.485 | 8804.614 | 125999.3304 |  | 41700.3483 | 13119.8638 | 58572.92 | 8941.7986 | 0 | 328.9162 | 122663.8469
2004 | 9 | 19 | 10 | 0.043811 | 0.054938 | 0 | 0.014778 | 0.00038033 | 0.0066568 | 0.12056 | 120564.2316 | 43999.4616 | 63242.2326 | 0 | 15351.8588 | 350.485 | 9241.377 | 132185.4151 |  | 42834.9349 | 15376.9309 | 60813.9392 | 9385.3668 | 0 | 328.9162 | 128740.088
2004 | 9 | 19 | 11 | 0.047324 | 0.05568 | 0 | 0.013594 | 0.00038033 | 0.0068764 | 0.12385 | 123854.821 | 47527.4172 | 64096.2986 | 0 | 14122.1669 | 350.485 | 9546.1214 | 135642.4891 |  | 46269.5167 | 14145.2306 | 61635.2118 | 9694.8595 | 0 | 328.9162 | 132073.7349
2004 | 9 | 19 | 12 | 0.050392 | 0.056444 | 0 | 0.012917 | 0.00038033 | 0.0070962 | 0.12723 | 127229.6554 | 50608.008 | 64976.362 | 0 | 13418.9627 | 350.485 | 9851.296 | 139205.1137 |  | 49268.5739 | 13440.8781 | 62481.4837 | 10004.789 | 0 | 328.9162 | 135524.6409
2004 | 9 | 19 | 13 | 0.048839 | 0.057153 | 0 | 0.014142 | 0.00038033 | 0.0072622 | 0.12778 | 127777.152 | 49048.9991 | 65792.6917 | 0 | 14691.2391 | 350.485 | 10081.7378 | 139965.1527 |  | 47750.8271 | 14715.2323 | 63266.469 | 10238.8213 | 0 | 328.9162 | 136300.2659
2004 | 9 | 19 | 14 | 0.045289 | 0.05756 | 0 | 0.016087 | 0.00038033 | 0.0073404 | 0.12666 | 126656.8858 | 45483.8593 | 66260.5595 | 0 | 16711.794 | 350.485 | 10190.2823 | 138996.9802 |  | 44280.0453 | 16739.0871 | 63716.3723 | 10349.057 | 0 | 328.9162 | 135413.4779
2004 | 9 | 19 | 15 | 0.051094 | 0.056224 | 0 | 0.010223 | 0.00038033 | 0.0073708 | 0.12529 | 125292.346 | 51313.4287 | 64723.2381 | 0 | 10619.8946 | 350.485 | 10232.4939 | 137239.5403 |  | 49955.3244 | 10637.2386 | 62238.0789 | 10391.9263 | 0 | 328.9162 | 133551.4845
2004 | 9 | 19 | 16 | 0.049305 | 0.056933 | 0 | 0.017376 | 0.00038033 | 0.0073072 | 0.1313 | 131300.7657 | 49516.3213 | 65538.5463 | 0 | 18050.9249 | 350.485 | 10144.194 | 143600.4715 |  | 48205.7807 | 18080.405 | 63022.082 | 10302.2507 | 0 | 328.9162 | 139939.4346
2004 | 9 | 19 | 17 | 0.060495 | 0.05505 | 0 | 0.010917 | 0.00038033 | 0.0072242 | 0.13407 | 134066.3266 | 60755.0703 | 63370.9403 | 0 | 11340.8887 | 350.485 | 10028.9728 | 145846.3571 |  | 59147.0756 | 11359.4102 | 60937.7049 | 10185.2342 | 0 | 328.9162 | 141958.3411
2004 | 9 | 19 | 18 | 0.068508 | 0.054778 | 0 | 0.011653 | 0.00038033 | 0.0071641 | 0.14248 | 142483.7278 | 68802.5887 | 63057.8277 | 0 | 12105.8145 | 350.485 | 9945.6254 | 154262.3413 |  | 66981.6015 | 12125.5852 | 60636.6148 | 10100.5882 | 0 | 328.9162 | 150173.306
2004 | 9 | 19 | 19 | 0.066238 | 0.054443 | 0.0011136 | 0.015075 | 0.00039131 | 0.0070616 | 0.14432 | 144322.7565 | 66522.5996 | 62672.2487 | 1164.7954 | 15660.9549 | 360.6068 | 9803.2691 | 156184.4745 |  | 64761.9566 | 15686.5318 | 60265.8408 | 9956.0137 | 513.442 | 338.4151 | 151522.2
2004 | 9 | 19 | 20 | 0.058488 | 0.054536 | 0.0016711 | 0.017746 | 0.00039681 | 0.0069845 | 0.13982 | 139822.0511 | 58739.3585 | 62779.4935 | 1748.0215 | 18434.7903 | 365.6749 | 9696.2311 | 151763.5699 |  | 57184.7133 | 18464.8973 | 60368.9678 | 9847.308 | 770.5281 | 343.1713 | 146979.5859
2004 | 9 | 19 | 21 | 0.059873 | 0.053612 | 0.0016711 | 0.014215 | 0.00039681 | 0.0069285 | 0.1367 | 136697.1241 | 60130.4022 | 61716.1073 | 1748.0215 | 14767.4069 | 365.6749 | 9618.4839 | 148346.0968 |  | 58538.9405 | 14791.5245 | 59346.4121 | 9768.3495 | 770.5281 | 343.1713 | 143558.926
2004 | 9 | 19 | 22 | 0.056068 | 0.05334 | 0.0016711 | 0.010568 | 0.00039681 | 0.0067549 | 0.1288 | 128799.1269 | 56308.9725 | 61402.5473 | 1748.0215 | 10978.8349 | 365.6749 | 9377.4895 | 140181.5406 |  | 54818.6519 | 10996.7651 | 59044.8918 | 9523.6001 | 770.5281 | 343.1713 | 135497.6084
2004 | 9 | 19 | 23 | 0.043194 | 0.055049 | 0.0016711 | 0.010523 | 0.00039681 | 0.0064558 | 0.11729 | 117290.4843 | 43379.6883 | 63370.6634 | 1748.0215 | 10931.8582 | 365.6749 | 8962.2625 | 128758.1689 |  | 42231.565 | 10949.7117 | 60937.4387 | 9101.9035 | 770.5281 | 343.1713 | 124334.3184
2004 | 9 | 19 | 24 | 0.036298 | 0.054245 | 0.0016711 | 0.0062512 | 0.00039681 | 0.0060293 | 0.10489 | 104891.8028 | 36454.1954 | 62444.7289 | 1748.0215 | 6493.9498 | 365.6749 | 8370.2196 | 115876.7901 |  | 35489.368 | 6504.5555 | 60047.057 | 8500.6359 | 770.5281 | 343.1713 | 111655.3159
2004 | 9 | 20 | 1 | 0.029687 | 0.054819 | 0.0016711 | 0.011001 | 0.00039681 | 0.006297 | 0.10387 | 103872.1318 | 29814.6207 | 63105.6972 | 1748.0215 | 11428.0667 | 365.6749 | 8741.8525 | 115203.9335 |  | 29025.5218 | 11446.7306 | 60682.6463 | 8878.0593 | 770.5281 | 343.1713 | 111146.6575
2004 | 9 | 20 | 2 | 0.027523 | 0.053748 | 0.0016711 | 0.0084822 | 0.00039681 | 0.005993 | 0.097815 | 97814.8843 | 27641.4821 | 61873.107 | 1748.0215 | 8811.643 | 365.6749 | 8319.7379 | 108759.6665 |  | 26909.8994 | 8826.0339 | 59497.3835 | 8449.3677 | 770.5281 | 343.1713 | 104796.3839
2004 | 9 | 20 | 3 | 0.025891 | 0.053716 | 0.0016711 | 0.0095205 | 0.00039681 | 0.0058215 | 0.097016 | 97016.2433 | 26001.8353 | 61835.2378 | 1748.0215 | 9890.3182 | 365.6749 | 8081.7169 | 107922.8045 |  | 25313.6489 | 9906.4706 | 59460.9683 | 8207.6381 | 770.5281 | 343.1713 | 104002.4254
2004 | 9 | 20 | 4 | 0.025098 | 0.05436 | 0.0016711 | 0.0088477 | 0.00039681 | 0.0057719 | 0.096145 | 96144.9891 | 25205.5549 | 62576.6671 | 1748.0215 | 9191.3613 | 365.6749 | 8012.8238 | 107100.1035 |  | 24538.4435 | 9206.3723 | 60173.9292 | 8137.6716 | 770.5281 | 343.1713 | 103170.116
2004 | 9 | 20 | 5 | 0.024643 | 0.057808 | 0.0016711 | 0.0097646 | 0.00039681 | 0.0058789 | 0.10016 | 100162.4106 | 24749.2091 | 66545.8119 | 1748.0215 | 10143.856 | 365.6749 | 8161.3396 | 111713.9131 |  | 24094.1758 | 10160.4226 | 63990.6719 | 8288.5014 | 770.5281 | 343.1713 | 107647.4711
2004 | 9 | 20 | 6 | 0.028279 | 0.064524 | 0.0016711 | 0.0099538 | 0.00039681 | 0.0064833 | 0.11131 | 111308.8596 | 28400.878 | 74277.8564 | 1748.0215 | 10340.3924 | 365.6749 | 9000.4858 | 124133.309 |  | 27649.1965 | 10357.2799 | 71425.8314 | 9140.7223 | 770.5281 | 343.1713 | 119686.7296
2004 | 9 | 20 | 7 | 0.035599 | 0.076809 | 0.0001679 | 0.021472 | 0.00038199 | 0.0074488 | 0.14188 | 141878.5993 | 35751.7234 | 88419.7249 | 175.6306 | 22305.7689 | 352.0112 | 10340.8032 | 157345.6621 |  | 34805.4882 | 22342.1978 | 85024.6988 | 10501.9232 | 77.418 | 330.3485 | 153082.0744
2004 | 9 | 20 | 8 | 0.038277 | 0.084007 | 0 | 0.02264 | 0.00038033 | 0.0085227 | 0.15383 | 153827.1405 | 38441.2392 | 96705.399 | 0 | 23519.6899 | 350.485 | 11831.6132 | 170848.4263 |  | 37423.8211 | 23558.1013 | 92992.2302 | 12015.9615 | 0 | 328.9162 | 166319.0303
2004 | 9 | 20 | 9 | 0.038533 | 0.087213 | 0 | 0.022539 | 0.00038033 | 0.0094656 | 0.15813 | 158131.5257 | 38698.7791 | 100396.5786 | 0 | 23414.3135 | 350.485 | 13140.5894 | 176000.7455 |  | 37674.5447 | 23452.5528 | 96541.6807 | 13345.3328 | 0 | 328.9162 | 171343.0272
2004 | 9 | 20 | 10 | 0.038896 | 0.089929 | 0 | 0.022553 | 0.00038033 | 0.010048 | 0.16181 | 161806.6659 | 39063.2122 | 103522.6716 | 0 | 23429.4517 | 350.485 | 13948.6767 | 180314.4973 |  | 38029.3324 | 23467.7158 | 99547.7421 | 14166.0109 | 0 | 328.9162 | 175539.7174
2004 | 9 | 20 | 11 | 0.040258 | 0.090975 | 0 | 0.023852 | 0.00038033 | 0.010445 | 0.16591 | 165910.5255 | 40431.0285 | 104726.3048 | 0 | 24778.7936 | 350.485 | 14500.3899 | 184787.0018 |  | 39360.9469 | 24819.2614 | 100705.1597 | 14726.3203 | 0 | 328.9162 | 179940.6046
2004 | 9 | 20 | 12 | 0.040746 | 0.091503 | 0 | 0.023957 | 0.00038033 | 0.010552 | 0.16714 | 167137.8766 | 40920.9426 | 105334.0779 | 0 | 24887.0182 | 350.485 | 14649.4709 | 186141.9945 |  | 39837.8945 | 24927.6627 | 101289.5963 | 14877.7242 | 0 | 328.9162 | 181261.7939
2004 | 9 | 20 | 13 | 0.042448 | 0.091571 | 0 | 0.019118 | 0.00038033 | 0.010637 | 0.16415 | 164154.1922 | 42629.8117 | 105412.359 | 0 | 19860.8356 | 350.485 | 14767.493 | 183020.9843 |  | 41501.5353 | 19893.2716 | 101364.8716 | 14997.5852 | 0 | 328.9162 | 178086.1799
2004 | 9 | 20 | 14 | 0.058798 | 0.089097 | 0 | 0.0040988 | 0.00038033 | 0.010701 | 0.16308 | 163075.5098 | 59050.7899 | 102564.5881 | 0 | 4257.9914 | 350.485 | 14856.1515 | 181080.0059 |  | 57487.9021 | 4264.9454 | 98626.4458 | 15087.6251 | 0 | 328.9162 | 175795.8345
2004 | 9 | 20 | 15 | 0.043389 | 0.089636 | 0 | 0.018436 | 0.00038033 | 0.010771 | 0.16261 | 162612.2186 | 43575.473 | 103185.3556 | 0 | 19151.6792 | 350.485 | 14952.9973 | 181215.9901 |  | 42422.1679 | 19182.957 | 99223.3778 | 15185.9799 | 0 | 328.9162 | 176343.3988
2004 | 9 | 20 | 16 | 0.045757 | 0.087664 | 0 | 0.021069 | 0.00038033 | 0.010259 | 0.16513 | 165129.1606 | 45953.2743 | 100915.0432 | 0 | 21887.3871 | 350.485 | 14242.3205 | 183348.5101 |  | 44737.0364 | 21923.1327 | 97040.238 | 14464.23 | 0 | 328.9162 | 178493.5533
2004 | 9 | 20 | 17 | 0.051275 | 0.084991 | 0 | 0.021963 | 0.00038033 | 0.0097629 | 0.16837 | 168372.1487 | 51495.5438 | 97837.8889 | 0 | 22815.867 | 350.485 | 13553.3872 | 186053.1718 |  | 50132.6195 | 22853.129 | 94081.2362 | 13764.5625 | 0 | 328.9162 | 181160.4633
2004 | 9 | 20 | 18 | 0.052363 | 0.084138 | 0 | 0.028212 | 0.00038033 | 0.0093027 | 0.17439 | 174394.8152 | 52587.4461 | 96855.9447 | 0 | 29307.2663 | 350.485 | 12914.4279 | 192015.57 |  | 51195.6226 | 29355.1298 | 93136.9955 | 13115.6475 | 0 | 328.9162 | 187132.3116
2004 | 9 | 20 | 19 | 0.056536 | 0.081986 | 0.0011706 | 0.026454 | 0.00039188 | 0.0091391 | 0.17568 | 175677.4943 | 56778.6363 | 94378.9246 | 1224.4435 | 27481.5727 | 361.1251 | 12687.4174 | 192912.1196 |  | 55275.8852 | 27526.4545 | 90755.0848 | 12885.0999 | 539.7349 | 338.9015 | 187321.1609
2004 | 9 | 20 | 20 | 0.051453 | 0.081717 | 0.0016711 | 0.027102 | 0.00039681 | 0.0089911 | 0.17133 | 171331.615 | 51674.3824 | 94069.056 | 1748.0215 | 28155.0646 | 365.6749 | 12481.866 | 188494.0655 |  | 50306.7248 | 28201.0464 | 90457.1141 | 12676.3459 | 770.5281 | 343.1713 | 182754.9307
2004 | 9 | 20 | 21 | 0.055482 | 0.077435 | 0.0016711 | 0.015414 | 0.00039681 | 0.0088074 | 0.15921 | 159206.7464 | 55719.9179 | 89140.6265 | 1748.0215 | 16012.9175 | 365.6749 | 12226.904 | 175214.0624 |  | 54245.1878 | 16039.0692 | 85717.92 | 12417.4113 | 770.5281 | 343.1713 | 169533.2878
2004 | 9 | 20 | 22 | 0.055623 | 0.073199 | 0.0016711 | 0.0089936 | 0.00039681 | 0.0082392 | 0.14812 | 148122.5385 | 55861.8624 | 84263.5323 | 1748.0215 | 9342.933 | 365.6749 | 11438.0168 | 163020.0409 |  | 54383.3754 | 9358.1915 | 81028.0902 | 11616.2325 | 770.5281 | 343.1713 | 157499.589
2004 | 9 | 20 | 23 | 0.039798 | 0.068242 | 0.0016711 | 0.0096707 | 0.00039681 | 0.00722 | 0.127 | 126998.2413 | 39968.8583 | 78557.0748 | 1748.0215 | 10046.2859 | 365.6749 | 10023.1589 | 140709.0743 |  | 38911.0089 | 10062.6932 | 75540.7419 | 10179.3296 | 770.5281 | 343.1713 | 135807.473
2004 | 9 | 20 | 24 | 0.032705 | 0.066577 | 0.0016711 | 0.015071 | 0.00039681 | 0.006826 | 0.12325 | 123247.0272 | 32845.3163 | 76640.9736 | 1748.0215 | 15656.3591 | 365.6749 | 9476.2462 | 136732.5918 |  | 31976.0046 | 15681.9285 | 73698.2127 | 9623.8956 | 770.5281 | 343.1713 | 132093.7408
2004 | 9 | 21 | 1 | 0.028537 | 0.063913 | 0.0016711 | 0.010955 | 0.00039681 | 0.0058573 | 0.11133 | 111330.7025 | 28659.5417 | 73574.2388 | 1748.0215 | 11380.8533 | 365.6749 | 8131.3711 | 123859.7013 |  | 27901.0142 | 11399.4401 | 70749.2304 | 8258.0659 | 770.5281 | 343.1713 | 119421.4501
2004 | 9 | 21 | 2 | 0.027257 | 0.061181 | 0.0016711 | 0.010075 | 0.00039681 | 0.0055744 | 0.10616 | 106155.3452 | 27374.3726 | 70428.7616 | 1748.0215 | 10466.2439 | 365.6749 | 7738.7353 | 118121.8099 |  | 26649.8595 | 10483.337 | 67724.5292 | 7859.3125 | 770.5281 | 343.1713 | 113830.7376
2004 | 9 | 21 | 3 | 0.025169 | 0.059865 | 0.0016711 | 0.010679 | 0.00039681 | 0.005415 | 0.1032 | 103195.9092 | 25277.1146 | 68913.6485 | 1748.0215 | 11094.2202 | 365.6749 | 7517.3362 | 114916.016 |  | 24608.1092 | 11112.3389 | 66267.5915 | 7634.4638 | 770.5281 | 343.1713 | 110736.2028
2004 | 9 | 21 | 4 | 0.024758 | 0.059655 | 0.0016711 | 0.010856 | 0.00039681 | 0.0053688 | 0.10271 | 102705.0991 | 24864.125 | 68672.3214 | 1748.0215 | 11277.2766 | 365.6749 | 7453.2541 | 114380.6735 |  | 24206.0502 | 11295.6942 | 66035.5304 | 7569.3832 | 770.5281 | 343.1713 | 110220.3575
2004 | 9 | 21 | 5 | 0.024561 | 0.06204 | 0.0016711 | 0.014241 | 0.00039681 | 0.0054683 | 0.10838 | 108378.5818 | 24666.0106 | 71418.4162 | 1748.0215 | 14794.5167 | 365.6749 | 7591.3988 | 120584.0387 |  | 24013.1792 | 14818.6785 | 68676.1842 | 7709.6804 | 770.5281 | 343.1713 | 116331.4218
2004 | 9 | 21 | 6 | 0.029347 | 0.07011 | 0.0016711 | 0.020484 | 0.00039681 | 0.0060306 | 0.12804 | 128039.837 | 29473.1893 | 80708.2806 | 1748.0215 | 21279.3482 | 365.6749 | 8371.9432 | 141946.4578 |  | 28693.1271 | 21314.1008 | 77609.3485 | 8502.3864 | 770.5281 | 343.1713 | 137232.6623
2004 | 9 | 21 | 7 | 0.036193 | 0.082155 | 0.00019483 | 0.030407 | 0.00038225 | 0.0069286 | 0.15626 | 156260.7527 | 36348.2743 | 94573.6377 | 203.7978 | 31588.1213 | 352.2559 | 9618.6609 | 172684.7479 |  | 35386.2504 | 31639.7098 | 90942.3216 | 9768.5292 | 89.8341 | 330.5782 | 168157.2232
2004 | 9 | 21 | 8 | 0.037698 | 0.088703 | 0 | 0.031616 | 0.00038033 | 0.0079275 | 0.16633 | 166325.7736 | 37860.2466 | 102111.794 | 0 | 32844.1532 | 350.485 | 11005.3606 | 184172.0394 |  | 36858.2055 | 32897.793 | 98191.0375 | 11176.8351 | 0 | 328.9162 | 179452.7873
2004 | 9 | 21 | 9 | 0.040748 | 0.091374 | 0 | 0.027451 | 0.00038033 | 0.0088046 | 0.16876 | 168757.8059 | 40923.0784 | 105185.6783 | 0 | 28517.3802 | 350.485 | 12222.9268 | 187199.5487 |  | 39839.9738 | 28563.9537 | 101146.8947 | 12413.3722 | 0 | 328.9162 | 182293.1106
2004 | 9 | 21 | 10 | 0.038229 | 0.094571 | 0 | 0.029253 | 0.00038033 | 0.009346 | 0.17178 | 171779.512 | 38393.3329 | 108866.1035 | 0 | 30389.4222 | 350.485 | 12974.5813 | 190973.9249 |  | 37377.1827 | 30439.053 | 104686.0038 | 13176.7382 | 0 | 328.9162 | 186007.8939
2004 | 9 | 21 | 11 | 0.039206 | 0.095922 | 0 | 0.031368 | 0.00038033 | 0.0097157 | 0.17659 | 176592.2644 | 39374.6062 | 110421.6389 | 0 | 32586.2946 | 350.485 | 13487.7653 | 196220.7901 |  | 38332.4848 | 32639.5133 | 106181.8117 | 13697.9181 | 0 | 328.9162 | 191180.6442
2004 | 9 | 21 | 12 | 0.043224 | 0.09535 | 0 | 0.028734 | 0.00038033 | 0.0098155 | 0.1775 | 177504.2781 | 43409.6608 | 109762.946 | 0 | 29850.5333 | 350.485 | 13626.435 | 197000.06 |  | 42260.7442 | 29899.284 | 105548.4104 | 13838.7484 | 0 | 328.9162 | 191876.1033
2004 | 9 | 21 | 13 | 0.044406 | 0.096787 | 0 | 0.029164 | 0.00038033 | 0.0098946 | 0.18063 | 180632.1935 | 44596.6274 | 111417.6126 | 0 | 30296.7719 | 350.485 | 13736.2156 | 200397.7125 |  | 43416.2956 | 30346.2515 | 107139.5433 | 13950.2395 | 0 | 328.9162 | 195181.246
2004 | 9 | 21 | 14 | 0.046087 | 0.096534 | 0 | 0.026739 | 0.00038033 | 0.009954 | 0.17969 | 179694.5426 | 46285.3218 | 111125.517 | 0 | 27777.8046 | 350.485 | 13818.6828 | 199357.8111 |  | 45060.2956 | 27823.1702 | 106858.6632 | 14033.9916 | 0 | 328.9162 | 194105.0368
2004 | 9 | 21 | 15 | 0.041213 | 0.095718 | 0 | 0.034317 | 0.00038033 | 0.010019 | 0.18165 | 181646.7542 | 41389.5368 | 110186.7526 | 0 | 35649.7906 | 350.485 | 13908.7659 | 201485.3309 |  | 40294.0866 | 35708.0125 | 105955.9443 | 14125.4783 | 0 | 328.9162 | 196412.4378
2004 | 9 | 21 | 16 | 0.046382 | 0.092878 | 0 | 0.033812 | 0.00038033 | 0.0095427 | 0.18299 | 182994.6114 | 46581.2535 | 106916.9276 | 0 | 35125.1477 | 350.485 | 13247.7189 | 202221.5327 |  | 45348.3949 | 35182.5128 | 102811.6698 | 13454.1315 | 0 | 328.9162 | 197125.6252
2004 | 9 | 21 | 17 | 0.049548 | 0.088902 | 0 | 0.030538 | 0.00038033 | 0.0090811 | 0.17845 | 178449.2535 | 49761.1001 | 102339.8588 | 0 | 31724.0332 | 350.485 | 12606.8951 | 196782.3722 |  | 48444.081 | 31775.8437 | 98410.3453 | 12803.323 | 0 | 328.9162 | 191762.5093
2004 | 9 | 21 | 18 | 0.05465 | 0.08587 | 0 | 0.024501 | 0.00038033 | 0.008653 | 0.17405 | 174054.032 | 54884.6842 | 98850.2881 | 0 | 25452.1116 | 350.485 | 12012.5577 | 191550.1265 |  | 53432.06 | 25493.679 | 95054.7626 | 12199.7252 | 0 | 328.9162 | 186509.1431
2004 | 9 | 21 | 19 | 0.054735 | 0.083903 | 0.0011975 | 0.026556 | 0.00039214 | 0.0085009 | 0.17528 | 175284.6932 | 54970.1441 | 96585.3478 | 1252.6107 | 27587.8401 | 361.3699 | 11801.4005 | 192558.7131 |  | 53515.2581 | 27632.8955 | 92876.7886 | 11985.2781 | 552.151 | 339.1313 | 186901.5025
2004 | 9 | 21 | 20 | 0.058284 | 0.082341 | 0.0016711 | 0.022049 | 0.00039681 | 0.0083632 | 0.17311 | 173105.4155 | 58534.0584 | 94788.1373 | 1748.0215 | 22905.4742 | 365.6749 | 11610.2043 | 189951.5707 |  | 56984.8468 | 22942.8826 | 91148.5851 | 11791.1028 | 770.5281 | 343.1713 | 183981.1168
2004 | 9 | 21 | 21 | 0.061288 | 0.077541 | 0.0016711 | 0.012277 | 0.00039681 | 0.0081924 | 0.16137 | 161366.5259 | 61551.008 | 89262.1705 | 1748.0215 | 12754.1769 | 365.6749 | 11373.0469 | 177054.0987 |  | 59921.9473 | 12775.0065 | 85834.7972 | 11550.2502 | 770.5281 | 343.1713 | 171195.7008
2004 | 9 | 21 | 22 | 0.048594 | 0.074423 | 0.0016711 | 0.0149 | 0.00039681 | 0.0076638 | 0.14765 | 147649.8088 | 48803.0465 | 85673.1535 | 1748.0215 | 15479.1101 | 365.6749 | 10639.251 | 162708.2575 |  | 47511.3841 | 15504.3899 | 82383.5866 | 10805.0211 | 770.5281 | 343.1713 | 157318.0812
2004 | 9 | 21 | 23 | 0.03968 | 0.069512 | 0.0016711 | 0.013823 | 0.00039681 | 0.0067158 | 0.1318 | 131797.7319 | 39850.027 | 80019.2344 | 1748.0215 | 14359.3993 | 365.6749 | 9323.1985 | 145665.5557 |  | 38795.3227 | 14382.8505 | 76946.7594 | 9468.4632 | 770.5281 | 343.1713 | 140707.0953
2004 | 9 | 21 | 24 | 0.032079 | 0.066422 | 0.0016711 | 0.01206 | 0.00039681 | 0.0063493 | 0.11898 | 118978.3703 | 32216.6018 | 76462.7457 | 1748.0215 | 12528.2922 | 365.6749 | 8814.4793 | 132135.8154 |  | 31363.9302 | 12548.7529 | 73526.8281 | 8951.8177 | 770.5281 | 343.1713 | 127505.0283
2004 | 9 | 22 | 1 | 0.029595 | 0.063843 | 0.0016711 | 0.010601 | 0.00039681 | 0.0058604 | 0.11197 | 111968.2387 | 29722.1521 | 73493.8856 | 1748.0215 | 11013.213 | 365.6749 | 8135.7665 | 124478.7137 |  | 28935.5006 | 11031.1994 | 70671.9625 | 8262.5298 | 770.5281 | 343.1713 | 120014.8918
2004 | 9 | 22 | 2 | 0.028193 | 0.061101 | 0.0016711 | 0.0098244 | 0.00039681 | 0.0055775 | 0.10676 | 106763.2498 | 28313.808 | 70336.7054 | 1748.0215 | 10205.953 | 365.6749 | 7742.9186 | 118713.0814 |  | 27564.431 | 10222.621 | 67636.0076 | 7863.5609 | 770.5281 | 343.1713 | 114400.32
2004 | 9 | 22 | 3 | 0.02612 | 0.059335 | 0.0016711 | 0.010847 | 0.00039681 | 0.0054179 | 0.10379 | 103786.8609 | 26231.8589 | 68303.7096 | 1748.0215 | 11267.9246 | 365.6749 | 7521.3994 | 115438.589 |  | 25537.5845 | 11286.3269 | 65681.0722 | 7638.5903 | 770.5281 | 343.1713 | 111257.2734
2004 | 9 | 22 | 4 | 0.025776 | 0.059236 | 0.0016711 | 0.010841 | 0.00039681 | 0.0053717 | 0.10329 | 103293.2536 | 25886.8854 | 68190.1975 | 1748.0215 | 11262.4014 | 365.6749 | 7457.2826 | 114910.4634 |  | 25201.7413 | 11280.7947 | 65571.9186 | 7573.4745 | 770.5281 | 343.1713 | 110741.6286
2004 | 9 | 22 | 5 | 0.025603 | 0.061795 | 0.0016711 | 0.014062 | 0.00039681 | 0.0054713 | 0.109 | 108999.2244 | 25712.7189 | 71135.6408 | 1748.0215 | 14608.6659 | 365.6749 | 7595.5022 | 121166.2243 |  | 25032.1845 | 14632.5242 | 68404.2665 | 7713.8477 | 770.5281 | 343.1713 | 116896.5224
2004 | 9 | 22 | 6 | 0.030581 | 0.069954 | 0.0016711 | 0.020136 | 0.00039681 | 0.0060338 | 0.12877 | 128773.0678 | 30712.7364 | 80527.9693 | 1748.0215 | 20918.2043 | 365.6749 | 8376.4684 | 142649.0748 |  | 29899.8673 | 20952.3671 | 77435.9605 | 8506.9821 | 770.5281 | 343.1713 | 137908.8765
2004 | 9 | 22 | 7 | 0.038126 | 0.081962 | 0.00022334 | 0.02953 | 0.00038253 | 0.0069324 | 0.15716 | 157155.592 | 38289.5178 | 94351.221 | 233.6218 | 30676.6101 | 352.5151 | 9623.8602 | 173527.3461 |  | 37276.1152 | 30726.71 | 90728.4449 | 9773.8095 | 102.9805 | 330.8214 | 168938.8816
2004 | 9 | 22 | 8 | 0.039773 | 0.088509 | 0 | 0.030684 | 0.00038033 | 0.0079318 | 0.16728 | 167278.2541 | 39944.0749 | 101888.0956 | 0 | 31875.5402 | 350.485 | 11011.3091 | 185069.5049 |  | 38886.8815 | 31927.5981 | 97975.9284 | 11182.8763 | 0 | 328.9162 | 180302.2005
2004 | 9 | 22 | 9 | 0.042622 | 0.090802 | 0 | 0.027111 | 0.00038033 | 0.0088093 | 0.16972 | 169724.2114 | 42804.7951 | 104527.8882 | 0 | 28163.5418 | 350.485 | 12229.5329 | 188076.2431 |  | 41671.8874 | 28209.5375 | 100514.3616 | 12420.0812 | 0 | 328.9162 | 183144.7839
2004 | 9 | 22 | 10 | 0.040036 | 0.093747 | 0 | 0.029249 | 0.00038033 | 0.009351 | 0.17276 | 172763.2239 | 40207.9978 | 107917.8403 | 0 | 30384.748 | 350.485 | 12981.5938 | 191842.6648 |  | 39143.8192 | 30434.3712 | 103774.1507 | 13183.8599 | 0 | 328.9162 | 186865.1172
2004 | 9 | 22 | 11 | 0.04092 | 0.095085 | 0 | 0.031497 | 0.00038033 | 0.0097209 | 0.1776 | 177603.544 | 41095.4174 | 109458.4599 | 0 | 32720.5928 | 350.485 | 13495.0567 | 197120.0118 |  | 40007.7516 | 32774.0308 | 105255.6156 | 13705.323 | 0 | 328.9162 | 192071.6372
2004 | 9 | 22 | 12 | 0.044804 | 0.094813 | 0 | 0.028702 | 0.00038033 | 0.0098208 | 0.17852 | 178520.7696 | 44996.5841 | 109145.0116 | 0 | 29817.1242 | 350.485 | 13633.8014 | 197943.0062 |  | 43805.6667 | 29865.8203 | 104954.2027 | 13846.2295 | 0 | 328.9162 | 192800.8355
2004 | 9 | 22 | 13 | 0.045885 | 0.096356 | 0 | 0.029145 | 0.00038033 | 0.0099 | 0.18167 | 181666.5953 | 46082.4676 | 110920.7281 | 0 | 30277.2465 | 350.485 | 13743.6401 | 201374.5674 |  | 44862.8103 | 30326.6942 | 106661.7376 | 13957.7797 | 0 | 328.9162 | 196137.9379
2004 | 9 | 22 | 14 | 0.047568 | 0.095831 | 0 | 0.026984 | 0.00038033 | 0.0099594 | 0.18072 | 180723.5915 | 47772.4738 | 110317.1756 | 0 | 28032.396 | 350.485 | 13826.1516 | 200298.682 |  | 46508.0874 | 28078.1775 | 106081.3594 | 14041.5768 | 0 | 328.9162 | 195038.1173
2004 | 9 | 22 | 15 | 0.0426 | 0.095256 | 0 | 0.034426 | 0.00038033 | 0.010024 | 0.18269 | 182686.9705 | 42783.102 | 109655.2319 | 0 | 35762.9409 | 350.485 | 13916.2847 | 202468.0444 |  | 41650.7684 | 35821.3475 | 105444.8322 | 14133.1143 | 0 | 328.9162 | 197378.9786
2004 | 9 | 22 | 16 | 0.04786 | 0.092749 | 0 | 0.033505 | 0.00038033 | 0.0095479 | 0.18404 | 184042.5558 | 48065.4889 | 106769.0539 | 0 | 34806.5907 | 350.485 | 13254.8799 | 203246.4983 |  | 46793.3472 | 34863.4355 | 102669.4739 | 13461.404 | 0 | 328.9162 | 198116.5769
2004 | 9 | 22 | 17 | 0.051258 | 0.088407 | 0 | 0.03034 | 0.00038033 | 0.009086 | 0.17947 | 179471.1585 | 51478.2487 | 101770.4013 | 0 | 31518.2083 | 350.485 | 12613.7106 | 197731.054 |  | 50115.7821 | 31569.6827 | 97862.7532 | 12810.2447 | 0 | 328.9162 | 192687.3789
2004 | 9 | 22 | 18 | 0.05657 | 0.085377 | 0 | 0.024066 | 0.00038033 | 0.0086577 | 0.17505 | 175050.7642 | 56812.965 | 98282.2138 | 0 | 25000.734 | 350.485 | 12019.0513 | 192465.449 |  | 55309.3053 | 25041.5643 | 94508.5005 | 12206.32 | 0 | 328.9162 | 187394.6063
2004 | 9 | 22 | 19 | 0.057002 | 0.083771 | 0.0012529 | 0.025364 | 0.00039269 | 0.0085055 | 0.17629 | 176288.4875 | 57246.6921 | 96433.9236 | 1310.6019 | 26349.4792 | 361.8738 | 11807.779 | 193510.3497 |  | 55731.5531 | 26392.5122 | 92731.1786 | 11991.7559 | 577.7135 | 339.6042 | 187764.3174
2004 | 9 | 22 | 20 | 0.060452 | 0.082053 | 0.0016711 | 0.021156 | 0.00039681 | 0.0083677 | 0.1741 | 174096.713 | 60711.1416 | 94456.3058 | 1748.0215 | 21978.0606 | 365.6749 | 11616.4802 | 190875.6847 |  | 59104.3095 | 22013.9543 | 90829.4948 | 11797.4765 | 770.5281 | 343.1713 | 184858.9347
2004 | 9 | 22 | 21 | 0.063411 | 0.076474 | 0.0016711 | 0.012141 | 0.00039681 | 0.0081968 | 0.16229 | 162290.6026 | 63683.2319 | 88033.9186 | 1748.0215 | 12612.3859 | 365.6749 | 11379.1944 | 177822.4272 |  | 61997.738 | 12632.984 | 84653.7061 | 11556.4935 | 770.5281 | 343.1713 | 171954.6211
2004 | 9 | 22 | 22 | 0.05037 | 0.073925 | 0.0016711 | 0.014464 | 0.00039681 | 0.0076679 | 0.1485 | 148495.3258 | 50586.4761 | 85099.9194 | 1748.0215 | 15025.6901 | 365.6749 | 10645.0018 | 163470.7838 |  | 49247.6119 | 15050.2295 | 81832.3628 | 10810.8615 | 770.5281 | 343.1713 | 158054.7652
2004 | 9 | 22 | 23 | 0.041256 | 0.069046 | 0.0016711 | 0.013463 | 0.00039681 | 0.0067194 | 0.13255 | 132552.4852 | 41433.5009 | 79482.9186 | 1748.0215 | 13985.7401 | 365.6749 | 9328.2383 | 146344.0944 |  | 40336.8871 | 14008.581 | 76431.0364 | 9473.5815 | 770.5281 | 343.1713 | 141363.7855
2004 | 9 | 22 | 24 | 0.033245 | 0.066185 | 0.0016711 | 0.01181 | 0.00039681 | 0.0063528 | 0.11966 | 119659.7138 | 33387.3501 | 76189.2328 | 1748.0215 | 12268.3396 | 365.6749 | 8819.2438 | 132777.8628 |  | 32503.6925 | 12288.3758 | 73263.8173 | 8956.6563 | 770.5281 | 343.1713 | 128126.2413
2004 | 9 | 23 | 1 | 0.027846 | 0.064399 | 0.0016711 | 0.010716 | 0.00039681 | 0.0061524 | 0.11118 | 111181.2096 | 27965.485 | 74133.7844 | 1748.0215 | 11131.899 | 365.6749 | 8541.1433 | 123886.0081 |  | 27225.327 | 11150.0792 | 71287.2913 | 8674.2228 | 770.5281 | 343.1713 | 119450.6197
2004 | 9 | 23 | 2 | 0.02663 | 0.061727 | 0.0016711 | 0.0097333 | 0.00039681 | 0.0058554 | 0.10601 | 106012.8036 | 26744.0189 | 71057.1089 | 1748.0215 | 10111.3346 | 365.6749 | 8128.7207 | 118154.8796 |  | 26036.1892 | 10127.848 | 68328.75 | 8255.3743 | 770.5281 | 343.1713 | 113861.861
2004 | 9 | 23 | 3 | 0.024547 | 0.060579 | 0.0016711 | 0.010176 | 0.00039681 | 0.0056879 | 0.10306 | 103057.3424 | 24652.1867 | 69735.791 | 1748.0215 | 10571.29 | 365.6749 | 7896.1647 | 114969.1289 |  | 23999.7212 | 10588.5546 | 67058.1664 | 8019.1948 | 770.5281 | 343.1713 | 110779.3365
2004 | 9 | 23 | 4 | 0.024053 | 0.060595 | 0.0016711 | 0.010212 | 0.00039681 | 0.0056394 | 0.10257 | 102567.1969 | 24156.0282 | 69754.6723 | 1748.0215 | 10608.6636 | 365.6749 | 7828.8531 | 114461.9137 |  | 23516.6944 | 10625.9892 | 67076.3227 | 7950.8344 | 770.5281 | 343.1713 | 110283.5403
2004 | 9 | 23 | 5 | 0.023828 | 0.06298 | 0.0016711 | 0.013614 | 0.00039681 | 0.0057439 | 0.10823 | 108233.0624 | 23929.9287 | 72499.7505 | 1748.0215 | 14142.6467 | 365.6749 | 7973.959 | 120659.9813 |  | 23296.5791 | 14165.7439 | 69715.9989 | 8098.2012 | 770.5281 | 343.1713 | 116390.2225
2004 | 9 | 23 | 6 | 0.028458 | 0.071308 | 0.0016711 | 0.0197 | 0.00039681 | 0.0063345 | 0.12787 | 127867.9169 | 28580.15 | 82086.6902 | 1748.0215 | 20464.8845 | 365.6749 | 8793.8386 | 142039.2596 |  | 27823.7237 | 20498.3069 | 78934.8317 | 8930.8553 | 770.5281 | 343.1713 | 137301.4171
2004 | 9 | 23 | 7 | 0.034834 | 0.083744 | 0.00025027 | 0.029562 | 0.0003828 | 0.0072778 | 0.15605 | 156050.9309 | 34983.6877 | 96402.5818 | 261.789 | 30710.3002 | 352.7599 | 10103.3835 | 172814.5021 |  | 34057.78 | 30760.4551 | 92701.0402 | 10260.8043 | 115.3966 | 331.0511 | 168226.5273
2004 | 9 | 23 | 8 | 0.036247 | 0.090405 | 0 | 0.030743 | 0.00038033 | 0.008327 | 0.1661 | 166102.4383 | 36402.4693 | 104070.925 | 0 | 31937.0747 | 350.485 | 11559.9641 | 184320.9181 |  | 35439.011 | 31989.2331 | 100074.9443 | 11740.0798 | 0 | 328.9162 | 179572.1844
2004 | 9 | 23 | 9 | 0.03947 | 0.092874 | 0 | 0.026559 | 0.00038033 | 0.0092482 | 0.16853 | 168531.2106 | 39639.9031 | 106912.4549 | 0 | 27590.0754 | 350.485 | 12838.8886 | 187331.807 |  | 38590.7601 | 27635.1345 | 102807.3689 | 13038.9312 | 0 | 328.9162 | 182401.1109
2004 | 9 | 23 | 10 | 0.037131 | 0.095265 | 0 | 0.028956 | 0.00038033 | 0.009817 | 0.17155 | 171548.8628 | 37290.0505 | 109665.4586 | 0 | 30080.4125 | 350.485 | 13628.4216 | 191014.8282 |  | 36303.1007 | 30129.5387 | 105454.6662 | 13840.7659 | 0 | 328.9162 | 186056.9878
2004 | 9 | 23 | 11 | 0.038192 | 0.096416 | 0 | 0.031162 | 0.00038033 | 0.010205 | 0.17636 | 176355.1557 | 38355.8184 | 110989.7625 | 0 | 32372.4907 | 350.485 | 14167.4679 | 196236.0244 |  | 37340.6611 | 32425.3602 | 106728.1212 | 14388.2111 | 0 | 328.9162 | 191211.2698
2004 | 9 | 23 | 12 | 0.042163 | 0.096484 | 0 | 0.027929 | 0.00038033 | 0.01031 | 0.17727 | 177265.9417 | 42344.388 | 111067.9464 | 0 | 29013.3298 | 350.485 | 14313.1251 | 197089.2744 |  | 41223.6659 | 29060.7133 | 106803.3032 | 14536.1378 | 0 | 328.9162 | 191952.7364
2004 | 9 | 23 | 13 | 0.043327 | 0.098365 | 0 | 0.027923 | 0.00038033 | 0.010393 | 0.18039 | 180389.6515 | 43513.512 | 113234.1021 | 0 | 29007.9335 | 350.485 | 14428.438 | 200534.4706 |  | 42361.8468 | 29055.3082 | 108886.2856 | 14653.2474 | 0 | 328.9162 | 195285.6042
2004 | 9 | 23 | 14 | 0.045045 | 0.098018 | 0 | 0.025554 | 0.00038033 | 0.010456 | 0.17945 | 179453.2693 | 45238.6587 | 112834.2437 | 0 | 26546.7171 | 350.485 | 14515.0599 | 199485.1645 |  | 44041.3343 | 26590.0722 | 108501.7804 | 14741.219 | 0 | 328.9162 | 194203.3222
2004 | 9 | 23 | 15 | 0.040129 | 0.097697 | 0 | 0.032673 | 0.00038033 | 0.010524 | 0.1814 | 181402.8433 | 40300.9574 | 112464.7721 | 0 | 33942.1773 | 350.485 | 14609.6835 | 201668.0753 |  | 39234.3184 | 33997.6104 | 108146.4953 | 14837.3169 | 0 | 328.9162 | 196544.6572
2004 | 9 | 23 | 16 | 0.045263 | 0.09458 | 0 | 0.032503 | 0.00038033 | 0.010024 | 0.18275 | 182748.9096 | 45457.0623 | 108876.1749 | 0 | 33765.1086 | 350.485 | 13915.3233 | 202364.1541 |  | 44253.9575 | 33820.2525 | 104695.6884 | 14132.1379 | 0 | 328.9162 | 197230.9525
2004 | 9 | 23 | 17 | 0.048349 | 0.090469 | 0 | 0.029472 | 0.00038033 | 0.0095388 | 0.17821 | 178209.6484 | 48556.884 | 104144.5404 | 0 | 30616.7543 | 350.485 | 13242.2074 | 196910.8711 |  | 47271.7367 | 30666.7564 | 100145.7331 | 13448.5342 | 0 | 328.9162 | 191861.6765
2004 | 9 | 23 | 18 | 0.053414 | 0.086889 | 0 | 0.024047 | 0.00038033 | 0.0090891 | 0.17382 | 173820.3245 | 53643.4142 | 100023.6847 | 0 | 24981.3909 | 350.485 | 12617.9181 | 191616.8929 |  | 52223.6425 | 25022.1896 | 96183.1047 | 12814.5178 | 0 | 328.9162 | 186572.3708
2004 | 9 | 23 | 19 | 0.053213 | 0.085146 | 0.0013084 | 0.02606 | 0.00039324 | 0.0089293 | 0.17505 | 175049.3346 | 53441.3824 | 98016.1157 | 1368.5932 | 27072.1657 | 362.3778 | 12396.1194 | 192656.7542 |  | 52026.9579 | 27116.3789 | 94252.6198 | 12589.2633 | 603.2761 | 340.0771 | 186928.573
2004 | 9 | 23 | 20 | 0.056937 | 0.083041 | 0.0016711 | 0.022043 | 0.00039681 | 0.0087846 | 0.17287 | 172872.9754 | 57181.3626 | 95593.1198 | 1748.0215 | 22898.969 | 365.6749 | 12195.2889 | 189982.4367 |  | 55667.9526 | 22936.3667 | 91922.6589 | 12385.3036 | 770.5281 | 343.1713 | 184025.9813
2004 | 9 | 23 | 21 | 0.060102 | 0.077784 | 0.0016711 | 0.012591 | 0.00039681 | 0.0086052 | 0.16115 | 161149.8518 | 60359.6449 | 89541.7662 | 1748.0215 | 13080.2358 | 365.6749 | 11946.1796 | 177041.5229 |  | 58762.1158 | 13101.5979 | 86103.6573 | 12132.313 | 770.5281 | 343.1713 | 171213.3835
2004 | 9 | 23 | 22 | 0.047498 | 0.075071 | 0.0016711 | 0.014764 | 0.00039681 | 0.00805 | 0.14745 | 147451.5475 | 47701.9842 | 86419.2824 | 1748.0215 | 15337.5479 | 365.6749 | 11175.4056 | 162747.9164 |  | 46439.4634 | 15362.5966 | 83101.0666 | 11349.5295 | 770.5281 | 343.1713 | 157366.3555
2004 | 9 | 23 | 23 | 0.03866 | 0.070412 | 0.0016711 | 0.013426 | 0.00039681 | 0.0070542 | 0.13162 | 131620.761 | 38826.1277 | 81055.5274 | 1748.0215 | 13947.9138 | 365.6749 | 9793.0312 | 145736.2965 |  | 37798.5228 | 13970.693 | 77943.2622 | 9945.6164 | 770.5281 | 343.1713 | 140771.7938
2004 | 9 | 23 | 24 | 0.031327 | 0.066989 | 0.0016711 | 0.011766 | 0.00039681 | 0.0066693 | 0.11882 | 118818.6134 | 31461.0504 | 77114.6427 | 1748.0215 | 12223.1845 | 365.6749 | 9258.6759 | 132171.2499 |  | 30628.3758 | 12243.1469 | 74153.6945 | 9402.9352 | 770.5281 | 343.1713 | 127541.8519
2004 | 9 | 24 | 1 | 0.030333 | 0.063877 | 0.0016711 | 0.012666 | 0.00039681 | 0.0061215 | 0.11507 | 115065.6678 | 30463.6023 | 73532.9798 | 1748.0215 | 13157.5545 | 365.6749 | 8498.1272 | 127765.9602 |  | 29657.327 | 13179.0429 | 70709.5556 | 8630.5364 | 770.5281 | 343.1713 | 123290.1614
2004 | 9 | 24 | 2 | 0.02752 | 0.061932 | 0.0016711 | 0.010991 | 0.00039681 | 0.0056609 | 0.10817 | 108172.0095 | 27637.8612 | 71294.0393 | 1748.0215 | 11418.0709 | 365.6749 | 7858.6871 | 120322.355 |  | 26906.3744 | 11436.7185 | 68556.583 | 7981.1333 | 770.5281 | 343.1713 | 115994.5086
2004 | 9 | 24 | 3 | 0.02807 | 0.05964 | 0.0016711 | 0.010291 | 0.00039681 | 0.0055299 | 0.1056 | 105598.844 | 28190.8838 | 68654.7846 | 1748.0215 | 10690.6789 | 365.6749 | 7676.9158 | 117326.9595 |  | 27444.7601 | 10708.1385 | 66018.667 | 7796.5298 | 770.5281 | 343.1713 | 113081.7949
2004 | 9 | 24 | 4 | 0.02661 | 0.05952 | 0.0016711 | 0.011489 | 0.00039681 | 0.0054647 | 0.10515 | 105152.2644 | 26724.5116 | 68517.316 | 1748.0215 | 11935.342 | 365.6749 | 7586.4193 | 116877.2853 |  | 26017.1982 | 11954.8343 | 65886.4768 | 7704.6232 | 770.5281 | 343.1713 | 112676.832
2004 | 9 | 24 | 5 | 0.026151 | 0.062309 | 0.0016711 | 0.014199 | 0.00039681 | 0.0054927 | 0.11022 | 110220.6186 | 26263.6088 | 71728.033 | 1748.0215 | 14750.7587 | 365.6749 | 7625.3147 | 122481.4117 |  | 25568.4941 | 14774.8491 | 68973.9128 | 7744.1247 | 770.5281 | 343.1713 | 118175.0801
2004 | 9 | 24 | 6 | 0.029799 | 0.070377 | 0.0016711 | 0.021245 | 0.00039681 | 0.0059986 | 0.12949 | 129487.4137 | 29927.0167 | 81014.8719 | 1748.0215 | 22070.2856 | 365.6749 | 8327.5072 | 143453.3779 |  | 29134.9431 | 22106.33 | 77904.1677 | 8457.258 | 770.5281 | 343.1713 | 138716.3983
2004 | 9 | 24 | 7 | 0.036417 | 0.080927 | 0.00027879 | 0.024318 | 0.00038308 | 0.0065761 | 0.1489 | 148899.5567 | 36572.9011 | 93160.458 | 291.6131 | 25262.0983 | 353.019 | 9129.2701 | 164769.3597 |  | 35604.932 | 25303.3554 | 89583.4033 | 9271.5132 | 128.5431 | 331.2943 | 160223.0413
2004 | 9 | 24 | 8 | 0.038666 | 0.088044 | 0 | 0.030755 | 0.00038033 | 0.0077902 | 0.16564 | 165635.7262 | 38831.9336 | 101352.6464 | 0 | 31949.9136 | 350.485 | 10814.7388 | 183299.7175 |  | 37804.175 | 32002.093 | 97461.0387 | 10983.2432 | 0 | 328.9162 | 178579.4661
2004 | 9 | 24 | 9 | 0.042356 | 0.090968 | 0 | 0.029089 | 0.00038033 | 0.0089101 | 0.1717 | 171703.5688 | 42538.0983 | 104718.7841 | 0 | 30218.6265 | 350.485 | 12369.5178 | 190195.5117 |  | 41412.2493 | 30267.9785 | 100697.9277 | 12562.2471 | 0 | 328.9162 | 185269.3188
2004 | 9 | 24 | 10 | 0.039047 | 0.094311 | 0 | 0.031943 | 0.00038033 | 0.0091197 | 0.1748 | 174801.2788 | 39214.7132 | 108567.1526 | 0 | 33183.7659 | 350.485 | 12660.455 | 193976.5715 |  | 38176.8236 | 33237.9603 | 104398.5315 | 12857.7175 | 0 | 328.9162 | 188999.9491
2004 | 9 | 24 | 11 | 0.042584 | 0.09439 | 0 | 0.031158 | 0.00038033 | 0.0095142 | 0.17803 | 178026.6097 | 42766.5069 | 108657.9842 | 0 | 32368.6213 | 350.485 | 13208.1021 | 197351.6995 |  | 41634.6126 | 32421.4845 | 104485.8755 | 13413.8975 | 0 | 328.9162 | 192284.7863
2004 | 9 | 24 | 12 | 0.040313 | 0.094799 | 0 | 0.032222 | 0.00038033 | 0.0096111 | 0.17732 | 177324.8213 | 40485.8464 | 109128.5627 | 0 | 33473.3166 | 350.485 | 13342.6809 | 196780.8916 |  | 39414.314 | 33527.984 | 104938.3853 | 13550.5732 | 0 | 328.9162 | 191760.1726
2004 | 9 | 24 | 13 | 0.045211 | 0.094333 | 0 | 0.025856 | 0.00038033 | 0.0098358 | 0.17562 | 175616.481 | 45405.607 | 108592.288 | 0 | 26860.1544 | 350.485 | 13654.6209 | 194863.1553 |  | 44203.864 | 26904.0214 | 104422.7019 | 13867.3735 | 0 | 328.9162 | 189726.877
2004 | 9 | 24 | 14 | 0.048631 | 0.092551 | 0 | 0.02182 | 0.00038033 | 0.009754 | 0.17314 | 173135.4784 | 48839.4021 | 106540.7937 | 0 | 22667.1942 | 350.485 | 13541.0464 | 191938.9213 |  | 47546.7775 | 22704.2134 | 102449.9781 | 13752.0293 | 0 | 328.9162 | 186781.9145
2004 | 9 | 24 | 15 | 0.046769 | 0.089001 | 0 | 0.024073 | 0.00038033 | 0.0097014 | 0.16992 | 169924.3349 | 46969.7398 | 102454.4176 | 0 | 25007.689 | 350.485 | 13467.9223 | 188250.2537 |  | 45726.5992 | 25048.5306 | 98520.5055 | 13677.7659 | 0 | 328.9162 | 183302.3173
2004 | 9 | 24 | 16 | 0.053888 | 0.08488 | 0 | 0.019356 | 0.00038033 | 0.0093566 | 0.16786 | 167861.5489 | 54119.7418 | 97710.509 | 0 | 20108.0693 | 350.485 | 12989.25 | 185278.0551 |  | 52687.3633 | 20140.909 | 93958.7473 | 13191.6354 | 0 | 328.9162 | 180307.5712
2004 | 9 | 24 | 17 | 0.063798 | 0.080678 | 0 | 0.010629 | 0.00038033 | 0.0084839 | 0.16397 | 163969.9152 | 64072.0371 | 92873.4415 | 0 | 11042.3035 | 350.485 | 11777.7883 | 180116.0555 |  | 62376.2527 | 11060.3374 | 89307.4073 | 11961.298 | 0 | 328.9162 | 175034.2116
2004 | 9 | 24 | 18 | 0.056991 | 0.079224 | 0 | 0.016914 | 0.00038033 | 0.0084023 | 0.16191 | 161910.6807 | 57235.3902 | 91198.9728 | 0 | 17570.7884 | 350.485 | 11664.4731 | 178020.1095 |  | 55720.5502 | 17599.4844 | 87697.2326 | 11846.2172 | 0 | 328.9162 | 173192.4006
2004 | 9 | 24 | 19 | 0.061182 | 0.077105 | 0.0013654 | 0.011576 | 0.0003938 | 0.0083434 | 0.15996 | 159964.8494 | 61444.492 | 88759.7112 | 1428.2413 | 12025.4387 | 362.8961 | 11582.7918 | 175603.5711 |  | 59818.2504 | 12045.0782 | 85351.6306 | 11763.2632 | 629.569 | 340.5635 | 169948.355
2004 | 9 | 24 | 20 | 0.053221 | 0.076075 | 0.0016711 | 0.017342 | 0.00039681 | 0.0082958 | 0.157 | 157001.8012 | 53449.2644 | 87574.7598 | 1748.0215 | 18015.6503 | 365.6749 | 11516.6697 | 172670.0406 |  | 52034.6312 | 18045.0728 | 84212.1775 | 11696.1109 | 770.5281 | 343.1713 | 167101.6918
2004 | 9 | 24 | 21 | 0.048198 | 0.072874 | 0.0016711 | 0.023156 | 0.00039681 | 0.0080719 | 0.15437 | 154368.3979 | 48405.359 | 83889.7353 | 1748.0215 | 24055.4978 | 365.6749 | 11205.766 | 169670.0544 |  | 47124.2221 | 24094.7843 | 80668.6458 | 11380.3629 | 770.5281 | 343.1713 | 164381.7146
2004 | 9 | 24 | 22 | 0.043884 | 0.066465 | 0.0016711 | 0.017598 | 0.00039681 | 0.0074607 | 0.13748 | 137476.2656 | 44072.9004 | 76512.169 | 1748.0215 | 18281.3849 | 365.6749 | 10357.3274 | 151337.4782 |  | 42906.43 | 18311.2414 | 73574.3538 | 10518.7048 | 770.5281 | 343.1713 | 146424.4294
2004 | 9 | 24 | 23 | 0.040315 | 0.059484 | 0.0016711 | 0.012257 | 0.00039681 | 0.0069674 | 0.12109 | 121090.9811 | 40488.205 | 68475.2789 | 1748.0215 | 12732.8752 | 365.6749 | 9672.5093 | 133482.565 |  | 39416.6102 | 12753.6701 | 65846.0538 | 9823.2166 | 770.5281 | 343.1713 | 128953.2501
2004 | 9 | 24 | 24 | 0.034353 | 0.056558 | 0.0016711 | 0.012588 | 0.00039681 | 0.0063202 | 0.11189 | 111886.4296 | 34500.0399 | 65107.1609 | 1748.0215 | 13076.7962 | 365.6749 | 8774.026 | 123571.7194 |  | 33586.9329 | 13098.1527 | 62607.2604 | 8910.7341 | 770.5281 | 343.1713 | 119316.7794
2004 | 9 | 25 | 1 | 0.032233 | 0.055103 | 0.0016711 | 0.011648 | 0.00039681 | 0.006104 | 0.10716 | 107155.6882 | 32370.9811 | 63432.8491 | 1748.0215 | 12100.1303 | 365.6749 | 8473.9149 | 118491.572 |  | 31514.2235 | 12119.8918 | 60997.2367 | 8605.9469 | 770.5281 | 343.1713 | 114350.9984
2004 | 9 | 25 | 2 | 0.030116 | 0.053338 | 0.0016711 | 0.0091571 | 0.00039681 | 0.0057088 | 0.10039 | 100388.059 | 30245.0351 | 61401.121 | 1748.0215 | 9512.7743 | 365.6749 | 7925.2599 | 111197.8868 |  | 29444.5446 | 9528.3102 | 59043.5202 | 8048.7434 | 770.5281 | 343.1713 | 107178.8179
2004 | 9 | 25 | 3 | 0.027381 | 0.052597 | 0.0016711 | 0.010229 | 0.00039681 | 0.0055395 | 0.097814 | 97814.2394 | 27498.1959 | 60547.7508 | 1748.0215 | 10626.259 | 365.6749 | 7690.277 | 108476.1791 |  | 26770.4055 | 10643.6134 | 58222.9166 | 7810.0991 | 770.5281 | 343.1713 | 104560.7342
2004 | 9 | 25 | 4 | 0.02683 | 0.05207 | 0.0016711 | 0.010525 | 0.00039681 | 0.005453 | 0.096945 | 96945.1994 | 26945.1767 | 59940.3545 | 1748.0215 | 10933.5058 | 365.6749 | 7570.1845 | 107502.9179 |  | 26232.023 | 10951.362 | 57638.8423 | 7688.1355 | 770.5281 | 343.1713 | 103624.0623
2004 | 9 | 25 | 5 | 0.025577 | 0.053221 | 0.0016711 | 0.012877 | 0.00039681 | 0.0054922 | 0.099234 | 99234.3789 | 25686.4365 | 61265.7139 | 1748.0215 | 13376.8782 | 365.6749 | 7624.594 | 110067.3191 |  | 25006.5977 | 13398.7248 | 58913.3123 | 7743.3927 | 770.5281 | 343.1713 | 106175.727
2004 | 9 | 25 | 6 | 0.027467 | 0.055564 | 0.0016711 | 0.013162 | 0.00039681 | 0.0056151 | 0.10388 | 103876.3269 | 27584.8109 | 63963.1109 | 1748.0215 | 13673.5728 | 365.6749 | 7795.1953 | 115130.3864 |  | 26854.7281 | 13695.904 | 61507.1382 | 7916.6521 | 770.5281 | 343.1713 | 111088.1219
2004 | 9 | 25 | 7 | 0.03294 | 0.05943 | 0.00030571 | 0.014785 | 0.00038335 | 0.0058557 | 0.1137 | 113699.2383 | 33081.3293 | 68412.9949 | 319.7802 | 15359.1783 | 353.2638 | 8129.2451 | 125655.7916 |  | 32205.771 | 15384.2623 | 65786.1613 | 8255.9068 | 140.9592 | 331.524 | 122104.5846
2004 | 9 | 25 | 8 | 0.038116 | 0.06256 | 0 | 0.017165 | 0.00038033 | 0.0060035 | 0.12422 | 124224.6516 | 38280.1352 | 72016.3461 | 0 | 17831.2606 | 350.485 | 8334.313 | 136812.5399 |  | 37266.981 | 17860.3819 | 69251.1556 | 8464.1699 | 0 | 328.9162 | 133171.6046
2004 | 9 | 25 | 9 | 0.03958 | 0.064729 | 0 | 0.02101 | 0.00038033 | 0.0064407 | 0.13214 | 132139.9038 | 39749.7287 | 74513.3382 | 0 | 21826.2399 | 350.485 | 8941.2805 | 145381.0723 |  | 38697.679 | 21861.8857 | 71652.2715 | 9080.5946 | 0 | 328.9162 | 141621.3469
2004 | 9 | 25 | 10 | 0.042894 | 0.06677 | 0 | 0.023475 | 0.00038033 | 0.0067272 | 0.14025 | 140245.9213 | 43077.9307 | 76862.5105 | 0 | 24386.7858 | 350.485 | 9339.0608 | 154016.7728 |  | 41937.794 | 24426.6134 | 73911.2433 | 9484.5727 | 0 | 328.9162 | 150089.1395
2004 | 9 | 25 | 11 | 0.053658 | 0.065116 | 0 | 0.019233 | 0.00038033 | 0.0070486 | 0.14544 | 145435.95 | 53888.0452 | 74959.008 | 0 | 19980.3719 | 350.485 | 9785.1808 | 158963.0908 |  | 52461.7989 | 20013.0031 | 72080.829 | 9937.6437 | 0 | 328.9162 | 154822.1908
2004 | 9 | 25 | 12 | 0.063487 | 0.062813 | 0 | 0.0093662 | 0.00038033 | 0.007294 | 0.14334 | 143340.5638 | 63759.385 | 72308.1069 | 0 | 9729.9518 | 350.485 | 10125.9511 | 156273.8797 |  | 62071.8755 | 9745.8423 | 69531.7138 | 10283.7235 | 0 | 328.9162 | 151962.0713
2004 | 9 | 25 | 13 | 0.048034 | 0.064167 | 0 | 0.021896 | 0.00038033 | 0.0073315 | 0.14181 | 141808.3703 | 48239.8194 | 73865.9014 | 0 | 22746.931 | 350.485 | 10177.9761 | 155381.1129 |  | 46963.0638 | 22784.0804 | 71029.6941 | 10336.5591 | 0 | 328.9162 | 151442.3136
2004 | 9 | 25 | 14 | 0.046407 | 0.06289 | 0 | 0.021051 | 0.00038033 | 0.0073618 | 0.13809 | 138089.9662 | 46605.889 | 72396.1768 | 0 | 21869.0913 | 350.485 | 10220.0302 | 151441.6722 |  | 45372.3783 | 21904.8071 | 69616.4021 | 10379.2684 | 0 | 328.9162 | 147601.7721
2004 | 9 | 25 | 15 | 0.043055 | 0.061324 | 0 | 0.022588 | 0.00038033 | 0.0073966 | 0.13474 | 134743.9986 | 43240.1218 | 70593.8111 | 0 | 23465.0435 | 350.485 | 10268.3707 | 147917.8321 |  | 42095.6924 | 23503.3657 | 67883.2413 | 10428.3621 | 0 | 328.9162 | 144239.5777
2004 | 9 | 25 | 16 | 0.040847 | 0.060726 | 0 | 0.026445 | 0.00038033 | 0.007226 | 0.13563 | 135625.1529 | 41022.8638 | 69905.8362 | 0 | 27472.0979 | 350.485 | 10031.4372 | 148782.7201 |  | 39937.1182 | 27516.9643 | 67221.6823 | 10187.737 | 0 | 328.9162 | 145192.418
2004 | 9 | 25 | 17 | 0.046999 | 0.060012 | 0 | 0.024533 | 0.00038033 | 0.0071415 | 0.13906 | 139064.9952 | 47200.7153 | 69082.9839 | 0 | 25485.5079 | 350.485 | 9914.1628 | 152033.8549 |  | 45951.4615 | 25527.1299 | 66430.4249 | 10068.6353 | 0 | 328.9162 | 148306.5678
2004 | 9 | 25 | 18 | 0.06109 | 0.059046 | 0 | 0.019985 | 0.00038033 | 0.0070059 | 0.14751 | 147507.1169 | 61352.5825 | 67971.0649 | 0 | 20761.0839 | 350.485 | 9726.0033 | 160161.2196 |  | 59728.7735 | 20794.9902 | 65361.1999 | 9877.5441 | 0 | 328.9162 | 156091.4238
2004 | 9 | 25 | 19 | 0.047707 | 0.060455 | 0.0014209 | 0.031725 | 0.00039435 | 0.0069341 | 0.14864 | 148636.5697 | 47912.234 | 69593.6545 | 1486.2325 | 32956.8272 | 363.4 | 9626.2866 | 161938.6347 |  | 46644.1485 | 33010.651 | 66921.4874 | 9776.2737 | 655.1315 | 341.0364 | 157348.7285
2004 | 9 | 25 | 20 | 0.053963 | 0.057979 | 0.0016711 | 0.021564 | 0.00039681 | 0.0068712 | 0.14244 | 142444.2659 | 54194.3746 | 66743.0262 | 1748.0215 | 22401.0814 | 365.6749 | 9538.9266 | 154991.1053 |  | 52760.0208 | 22437.666 | 64180.3138 | 9687.5525 | 770.5281 | 343.1713 | 150179.2527
2004 | 9 | 25 | 21 | 0.056922 | 0.055215 | 0.0016711 | 0.016236 | 0.00039681 | 0.0068134 | 0.13725 | 137254.2293 | 57166.48 | 63561.6288 | 1748.0215 | 16866.127 | 365.6749 | 9458.7199 | 149166.6521 |  | 55653.4639 | 16893.6721 | 61121.0716 | 9606.0962 | 770.5281 | 343.1713 | 144388.0032
2004 | 9 | 25 | 22 | 0.052122 | 0.053149 | 0.0016711 | 0.015354 | 0.00039681 | 0.0065979 | 0.12929 | 129290.5305 | 52345.8092 | 61182.7382 | 1748.0215 | 15950.2463 | 365.6749 | 9159.5715 | 140752.0617 |  | 50960.381 | 15976.2957 | 58833.5226 | 9302.2867 | 770.5281 | 343.1713 | 136186.1855
2004 | 9 | 25 | 23 | 0.047896 | 0.050599 | 0.0016711 | 0.013267 | 0.00039681 | 0.0062558 | 0.12009 | 120085.3353 | 48101.3187 | 58247.9169 | 1748.0215 | 13781.8926 | 365.6749 | 8684.6198 | 130929.4445 |  | 46828.2288 | 13804.4006 | 56011.3887 | 8819.9348 | 770.5281 | 343.1713 | 126577.6525
2004 | 9 | 25 | 24 | 0.041331 | 0.048727 | 0.0016711 | 0.010916 | 0.00039681 | 0.0059312 | 0.10897 | 108972.4915 | 41508.5254 | 56092.2799 | 1748.0215 | 11339.5518 | 365.6749 | 8233.9456 | 119287.9991 |  | 40409.9259 | 11358.0711 | 53938.5211 | 8362.2386 | 770.5281 | 343.1713 | 115182.4563
2004 | 9 | 26 | 1 | 0.032763 | 0.047814 | 0.0016711 | 0.010346 | 0.00039681 | 0.0055523 | 0.098543 | 98543.1341 | 32903.3554 | 55041.4628 | 1748.0215 | 10748.1616 | 365.6749 | 7707.9817 | 108514.658 |  | 32032.5076 | 10765.7151 | 52928.052 | 7828.0797 | 770.5281 | 343.1713 | 104668.0538
2004 | 9 | 26 | 2 | 0.029707 | 0.047093 | 0.0016711 | 0.012831 | 0.00039681 | 0.0053604 | 0.09706 | 97059.7591 | 29834.7473 | 54211.605 | 1748.0215 | 13329.6067 | 365.6749 | 7441.5361 | 106931.1915 |  | 29045.1158 | 13351.3761 | 52130.058 | 7557.4826 | 770.5281 | 343.1713 | 103197.7319
2004 | 9 | 26 | 3 | 0.028198 | 0.046489 | 0.0016711 | 0.010763 | 0.00039681 | 0.0051759 | 0.092693 | 92693.1129 | 28318.8887 | 53515.9149 | 1748.0215 | 11180.773 | 365.6749 | 7185.4907 | 102314.7637 |  | 27569.3772 | 11199.033 | 51461.08 | 7297.4477 | 770.5281 | 343.1713 | 98640.6375
2004 | 9 | 26 | 4 | 0.026081 | 0.046565 | 0.0016711 | 0.011167 | 0.00039681 | 0.0051404 | 0.091023 | 91022.5042 | 26193.3372 | 53604.1798 | 1748.0215 | 11601.1795 | 365.6749 | 7136.1959 | 100648.5889 |  | 25500.0823 | 11620.1261 | 51545.9559 | 7247.3849 | 770.5281 | 343.1713 | 97027.2487
2004 | 9 | 26 | 5 | 0.024948 | 0.047154 | 0.0016711 | 0.012423 | 0.00039681 | 0.0051096 | 0.091702 | 91702.2678 | 25055.0657 | 54281.2899 | 1748.0215 | 12905.7908 | 365.6749 | 7093.3481 | 101449.191 |  | 24391.9373 | 12926.8681 | 52197.0672 | 7203.8696 | 770.5281 | 343.1713 | 97833.4416
2004 | 9 | 26 | 6 | 0.025889 | 0.048483 | 0.0016711 | 0.012517 | 0.00039681 | 0.0052711 | 0.094228 | 94228.3555 | 26000.5816 | 55811.1976 | 1748.0215 | 13003.5321 | 365.6749 | 7317.5696 | 104246.5773 |  | 25312.4283 | 13024.7689 | 53668.2314 | 7431.5846 | 770.5281 | 343.1713 | 100550.7128
2004 | 9 | 26 | 7 | 0.029662 | 0.051281 | 0.00033423 | 0.016434 | 0.00038363 | 0.0054575 | 0.10355 | 103552.1062 | 29789.2473 | 59032.2259 | 349.6043 | 17072.5808 | 353.523 | 7576.3188 | 114173.5001 |  | 29000.8201 | 17100.4631 | 56765.5829 | 7694.3654 | 154.1056 | 331.7672 | 111047.1043
2004 | 9 | 26 | 8 | 0.034705 | 0.054033 | 0 | 0.017824 | 0.00038033 | 0.0056979 | 0.11264 | 112639.6623 | 34853.9961 | 62200.1198 | 0 | 18516.1504 | 350.485 | 7910.155 | 123830.9063 |  | 33931.5209 | 18546.3902 | 59811.8401 | 8033.4031 | 0 | 328.9162 | 120652.0706
2004 | 9 | 26 | 9 | 0.038989 | 0.055356 | 0 | 0.01702 | 0.00038033 | 0.0061252 | 0.11787 | 117870.4084 | 39156.2621 | 63723.959 | 0 | 17680.7418 | 350.485 | 8503.3646 | 129414.8125 |  | 38119.9195 | 17709.6174 | 61277.1689 | 8635.8555 | 0 | 328.9162 | 126071.4775
2004 | 9 | 26 | 10 | 0.040382 | 0.057632 | 0 | 0.018863 | 0.00038033 | 0.0064291 | 0.12369 | 123685.8788 | 40555.6324 | 66343.2713 | 0 | 19595.1846 | 350.485 | 8925.1844 | 135769.7578 |  | 39482.253 | 19627.1867 | 63795.9083 | 9064.2476 | 0 | 328.9162 | 132298.5118
2004 | 9 | 26 | 11 | 0.044085 | 0.058726 | 0 | 0.01723 | 0.00038033 | 0.0066411 | 0.12706 | 127061.6587 | 44274.0644 | 67602.7046 | 0 | 17898.9511 | 350.485 | 9219.5016 | 139345.7067 |  | 43102.2698 | 17928.1829 | 65006.9835 | 9363.1506 | 0 | 328.9162 | 135729.503
2004 | 9 | 26 | 12 | 0.04738 | 0.059425 | 0 | 0.016484 | 0.00038033 | 0.0068534 | 0.13052 | 130523.8675 | 47583.8831 | 68408.203 | 0 | 17124.5052 | 350.485 | 9514.2344 | 142981.3108 |  | 46324.4881 | 17152.4723 | 65781.5534 | 9662.4756 | 0 | 328.9162 | 139249.9056
2004 | 9 | 26 | 13 | 0.045979 | 0.060489 | 0 | 0.017223 | 0.00038033 | 0.0070137 | 0.13109 | 131085.5396 | 46175.999 | 69633.0184 | 0 | 17892.4551 | 350.485 | 9736.7919 | 143788.7494 |  | 44953.8662 | 17921.6764 | 66959.3399 | 9888.5008 | 0 | 328.9162 | 140052.2995
2004 | 9 | 26 | 14 | 0.042491 | 0.061044 | 0 | 0.018931 | 0.00038033 | 0.0070892 | 0.12994 | 129936.2761 | 42673.8332 | 70271.6641 | 0 | 19666.4104 | 350.485 | 9841.6227 | 142804.0154 |  | 41544.3917 | 19698.5288 | 67573.4637 | 9994.965 | 0 | 328.9162 | 139140.2653
2004 | 9 | 26 | 15 | 0.048427 | 0.0597 | 0 | 0.012911 | 0.00038033 | 0.0071186 | 0.12854 | 128536.4115 | 48634.6721 | 68724.4453 | 0 | 13412.0414 | 350.485 | 9882.3902 | 141004.034 |  | 47347.466 | 13433.9454 | 66085.653 | 10036.3677 | 0 | 328.9162 | 137232.3483
2004 | 9 | 26 | 16 | 0.046344 | 0.06038 | 0 | 0.020539 | 0.00038033 | 0.0070572 | 0.1347 | 134700.4011 | 46543.2485 | 69506.9681 | 0 | 21336.45 | 350.485 | 9797.1111 | 147534.2627 |  | 45311.3958 | 21371.2959 | 66838.1295 | 9949.7598 | 0 | 328.9162 | 143799.4972
2004 | 9 | 26 | 17 | 0.057195 | 0.05807 | 0 | 0.014915 | 0.00038033 | 0.006977 | 0.13754 | 137537.5598 | 57440.4072 | 66848.3597 | 0 | 15494.2776 | 350.485 | 9685.8324 | 149819.3619 |  | 55920.1412 | 15519.5823 | 64281.6029 | 9836.7473 | 0 | 328.9162 | 145886.9898
2004 | 9 | 26 | 18 | 0.064883 | 0.056904 | 0 | 0.017086 | 0.00038033 | 0.006919 | 0.14617 | 146172.9038 | 65161.8304 | 65505.8376 | 0 | 17749.7584 | 350.485 | 9605.3371 | 158373.2484 |  | 63437.2026 | 17778.7466 | 62990.6292 | 9754.9978 | 0 | 328.9162 | 154290.4924
2004 | 9 | 26 | 19 | 0.061654 | 0.0564 | 0.0014478 | 0.021343 | 0.00039461 | 0.00682 | 0.14806 | 148059.5536 | 61919.0027 | 64925.8206 | 1514.3997 | 22171.5185 | 363.6448 | 9467.8514 | 160362.2377 |  | 60280.2023 | 22207.7281 | 62432.883 | 9615.3699 | 667.5476 | 341.2661 | 155544.9972
2004 | 9 | 26 | 20 | 0.054239 | 0.056467 | 0.0016711 | 0.023923 | 0.00039681 | 0.0067455 | 0.14344 | 143442.3156 | 54471.4055 | 65002.7962 | 1748.0215 | 24852.3124 | 365.6749 | 9364.4757 | 155804.6862 |  | 53029.7195 | 24892.9002 | 62506.903 | 9510.3836 | 770.5281 | 343.1713 | 151053.6057
2004 | 9 | 26 | 21 | 0.055968 | 0.055494 | 0.0016711 | 0.020015 | 0.00039681 | 0.0066914 | 0.14024 | 140236.4736 | 56208.7304 | 63882.3341 | 1748.0215 | 20792.1948 | 365.6749 | 9289.3886 | 152286.3445 |  | 54721.063 | 20826.1518 | 61429.4629 | 9434.1265 | 770.5281 | 343.1713 | 147524.5037
2004 | 9 | 26 | 22 | 0.052658 | 0.055531 | 0.0016711 | 0.015353 | 0.00039681 | 0.0065238 | 0.13213 | 132133.9877 | 52884.5309 | 63925.1314 | 1748.0215 | 15949.1008 | 365.6749 | 9056.6391 | 143929.0987 |  | 51484.8445 | 15975.1483 | 61470.6169 | 9197.7506 | 770.5281 | 343.1713 | 139242.0597
2004 | 9 | 26 | 23 | 0.040278 | 0.056412 | 0.0016711 | 0.015335 | 0.00039681 | 0.0062349 | 0.12033 | 120327.3643 | 40451.3102 | 64938.8103 | 1748.0215 | 15930.1226 | 365.6749 | 8655.6196 | 132089.5593 |  | 39380.6919 | 15956.1391 | 62445.3739 | 8790.4828 | 770.5281 | 343.1713 | 127686.3871
2004 | 9 | 26 | 24 | 0.034139 | 0.055822 | 0.0016711 | 0.0097549 | 0.00039681 | 0.005823 | 0.10761 | 107607.6603 | 34285.9611 | 64260.5492 | 1748.0215 | 10133.7653 | 365.6749 | 8083.8338 | 118877.8059 |  | 33378.5201 | 10150.3154 | 61793.1558 | 8209.788 | 770.5281 | 343.1713 | 114645.4787
2004 | 9 | 27 | 1 | 0.028951 | 0.056744 | 0.0016711 | 0.016129 | 0.00039681 | 0.0058025 | 0.10969 | 109694.5443 | 29075.4746 | 65320.9836 | 1748.0215 | 16755.8282 | 365.6749 | 8055.2733 | 121321.2561 |  | 28305.9386 | 16783.1932 | 62812.873 | 8180.7825 | 770.5281 | 343.1713 | 117196.4868
2004 | 9 | 27 | 2 | 0.026909 | 0.055673 | 0.0016711 | 0.013126 | 0.00039681 | 0.0055223 | 0.1033 | 103297.7612 | 27024.0817 | 64088.0161 | 1748.0215 | 13636.2796 | 365.6749 | 7666.3117 | 114528.3855 |  | 26308.8396 | 13658.5498 | 61627.2474 | 7785.7605 | 770.5281 | 343.1713 | 110494.0968
2004 | 9 | 27 | 3 | 0.025299 | 0.055919 | 0.0016711 | 0.013805 | 0.00039681 | 0.0053643 | 0.10245 | 102454.3569 | 25407.3566 | 64371.4062 | 1748.0215 | 14340.8401 | 365.6749 | 7446.9844 | 113680.2838 |  | 24734.9042 | 14364.261 | 61899.7563 | 7563.0159 | 770.5281 | 343.1713 | 109675.6368
2004 | 9 | 27 | 4 | 0.024363 | 0.056626 | 0.0016711 | 0.013159 | 0.00039681 | 0.0053186 | 0.10153 | 101534.2643 | 24468.116 | 65185.2643 | 1748.0215 | 13669.6149 | 365.6749 | 7383.5023 | 112820.194 |  | 23820.5223 | 13691.9396 | 62682.3649 | 7498.5446 | 770.5281 | 343.1713 | 108807.0709
2004 | 9 | 27 | 5 | 0.023777 | 0.060743 | 0.0016711 | 0.013772 | 0.00039681 | 0.0054171 | 0.10578 | 105776.8819 | 23879.1235 | 69924.3354 | 1748.0215 | 14307.1864 | 365.6749 | 7520.3541 | 117744.6959 |  | 23247.1185 | 14330.5524 | 67239.4713 | 7637.5287 | 770.5281 | 343.1713 | 113568.3703
2004 | 9 | 27 | 6 | 0.02713 | 0.068169 | 0.0016711 | 0.014207 | 0.00039681 | 0.0059741 | 0.11755 | 117548.129 | 27246.7686 | 78472.9926 | 1748.0215 | 14758.965 | 365.6749 | 8293.594 | 130886.0167 |  | 26525.6327 | 14783.0688 | 75459.8882 | 8422.8165 | 770.5281 | 343.1713 | 126305.1057
2004 | 9 | 27 | 7 | 0.033704 | 0.080427 | 0.00036239 | 0.02809 | 0.00038391 | 0.0068638 | 0.14983 | 149831.4115 | 33849.0454 | 92584.6543 | 379.0691 | 29180.7524 | 353.779 | 9528.6443 | 165875.9444 |  | 32953.1681 | 29228.4093 | 89029.7085 | 9677.11 | 167.0937 | 332.0075 | 161387.4972
2004 | 9 | 27 | 8 | 0.036304 | 0.08784 | 0 | 0.030072 | 0.00038033 | 0.0078533 | 0.16245 | 162449.716 | 36459.8654 | 101117.9111 | 0 | 31240.0813 | 350.485 | 10902.3664 | 180070.7092 |  | 35494.888 | 31291.1014 | 97235.3164 | 11072.2361 | 0 | 328.9162 | 175422.4581
2004 | 9 | 27 | 9 | 0.036938 | 0.091397 | 0 | 0.029558 | 0.00038033 | 0.0087222 | 0.167 | 166995.3746 | 37096.3925 | 105212.8154 | 0 | 30705.9223 | 350.485 | 12108.5379 | 185474.1531 |  | 36114.5682 | 30756.07 | 101172.9899 | 12297.201 | 0 | 328.9162 | 180669.7453
2004 | 9 | 27 | 10 | 0.037483 | 0.094204 | 0 | 0.02955 | 0.00038033 | 0.0092585 | 0.17088 | 170876.5345 | 37643.8221 | 108444.33 | 0 | 30698.1487 | 350.485 | 12853.1577 | 189989.9435 |  | 36647.5091 | 30748.2837 | 104280.4249 | 13053.4227 | 0 | 328.9162 | 185058.5566
2004 | 9 | 27 | 11 | 0.039027 | 0.095276 | 0 | 0.030902 | 0.00038033 | 0.0096247 | 0.17521 | 175210.4196 | 39194.2881 | 109678.3164 | 0 | 32102.5516 | 350.485 | 13361.5391 | 194687.1802 |  | 38156.9391 | 32154.9803 | 105467.0303 | 13569.7251 | 0 | 328.9162 | 189677.5911
2004 | 9 | 27 | 12 | 0.039644 | 0.095886 | 0 | 0.030872 | 0.00038033 | 0.0097237 | 0.17651 | 176506.5608 | 39814.5998 | 110380.5637 | 0 | 32070.8602 | 350.485 | 13498.9118 | 196115.4205 |  | 38760.8332 | 32123.2371 | 106142.3136 | 13709.2382 | 0 | 328.9162 | 191064.5384
2004 | 9 | 27 | 13 | 0.04141 | 0.096221 | 0 | 0.025542 | 0.00038033 | 0.009802 | 0.17336 | 173355.6249 | 41587.7754 | 110766.2232 | 0 | 26533.9608 | 350.485 | 13607.6644 | 192846.1087 |  | 40487.0784 | 26577.295 | 106513.1651 | 13819.6853 | 0 | 328.9162 | 187726.14
2004 | 9 | 27 | 14 | 0.057729 | 0.094279 | 0 | 0.009967 | 0.00038033 | 0.0098609 | 0.17222 | 172216.483 | 57976.9097 | 108530.5219 | 0 | 10354.1089 | 350.485 | 13689.3602 | 190901.3858 |  | 56442.4441 | 10371.0189 | 104363.3074 | 13902.654 | 0 | 328.9162 | 185408.3406
2004 | 9 | 27 | 15 | 0.042456 | 0.094465 | 0 | 0.0245 | 0.00038033 | 0.0099251 | 0.17173 | 171727.233 | 42638.5176 | 108744.8028 | 0 | 25451.7118 | 350.485 | 13778.5999 | 190964.1172 |  | 41510.0108 | 25493.2786 | 104569.3606 | 13993.2842 | 0 | 328.9162 | 185894.8504
2004 | 9 | 27 | 16 | 0.044601 | 0.092712 | 0 | 0.027238 | 0.00038033 | 0.0094534 | 0.17439 | 174385.2567 | 44792.5209 | 106726.3301 | 0 | 28296.4417 | 350.485 | 13123.74 | 193289.5177 |  | 43607.0044 | 28342.6543 | 102628.3906 | 13328.2209 | 0 | 328.9162 | 188235.1865
2004 | 9 | 27 | 17 | 0.049905 | 0.089846 | 0 | 0.028683 | 0.00038033 | 0.0089961 | 0.17781 | 177810.0266 | 50119.218 | 103426.6419 | 0 | 29797.0842 | 350.485 | 12488.9132 | 196182.3424 |  | 48792.7207 | 29845.7477 | 99455.3995 | 12683.5029 | 0 | 328.9162 | 191106.287
2004 | 9 | 27 | 18 | 0.050836 | 0.088246 | 0 | 0.036137 | 0.00038033 | 0.008572 | 0.18417 | 184170.2756 | 51053.8235 | 101585.0583 | 0 | 37540.0964 | 350.485 | 11900.1372 | 202429.6004 |  | 49702.5901 | 37601.4055 | 97684.5267 | 12085.5532 | 0 | 328.9162 | 197402.9917
2004 | 9 | 27 | 19 | 0.054352 | 0.086187 | 0.0015034 | 0.034666 | 0.00039516 | 0.0084214 | 0.18552 | 185524.8533 | 54585.0573 | 99215.1913 | 1572.5573 | 36012.5746 | 364.1502 | 11690.9568 | 203440.4875 |  | 53140.3633 | 36071.389 | 95405.6548 | 11873.1136 | 693.1835 | 341.7404 | 197525.4446
2004 | 9 | 27 | 20 | 0.049588 | 0.085144 | 0.0016711 | 0.03585 | 0.00039681 | 0.0082849 | 0.18094 | 180935.3861 | 49801.3772 | 98014.9043 | 1748.0215 | 37242.012 | 365.6749 | 11501.5495 | 198673.5395 |  | 48483.2921 | 37302.8342 | 94251.4549 | 11680.7551 | 770.5281 | 343.1713 | 192832.0358
2004 | 9 | 27 | 21 | 0.053879 | 0.079916 | 0.0016711 | 0.024152 | 0.00039681 | 0.0081157 | 0.16813 | 168130.8648 | 54109.9991 | 91996.4319 | 1748.0215 | 25090.3804 | 365.6749 | 11266.6117 | 184577.1195 |  | 52677.8784 | 25131.3571 | 88464.0719 | 11442.1567 | 770.5281 | 343.1713 | 178829.1635
2004 | 9 | 27 | 22 | 0.054346 | 0.075284 | 0.0016711 | 0.017135 | 0.00039681 | 0.0075921 | 0.15643 | 156425.3482 | 54579.4218 | 86664.1487 | 1748.0215 | 17800.6239 | 365.6749 | 10539.6834 | 171697.5742 |  | 53134.877 | 17829.6952 | 83336.5309 | 10703.9021 | 770.5281 | 343.1713 | 166118.7046
2004 | 9 | 27 | 23 | 0.038487 | 0.071049 | 0.0016711 | 0.01586 | 0.00039681 | 0.0066529 | 0.13412 | 134116.9559 | 38651.8207 | 81789.1015 | 1748.0215 | 16476.2366 | 365.6749 | 9235.9467 | 148266.802 |  | 37628.8291 | 16503.145 | 78648.6694 | 9379.8519 | 770.5281 | 343.1713 | 143274.1949
2004 | 9 | 27 | 24 | 0.031972 | 0.068874 | 0.0016711 | 0.020952 | 0.00039681 | 0.0062899 | 0.13016 | 130155.4665 | 32108.9125 | 79284.5848 | 1748.0215 | 21766.1207 | 365.6749 | 8731.9885 | 144005.303 |  | 31259.091 | 21801.6683 | 76240.3179 | 8868.0416 | 770.5281 | 343.1713 | 139282.8184
2004 | 9 | 28 | 1 | 0.028067 | 0.064276 | 0.0016711 | 0.010477 | 0.00039681 | 0.0063529 | 0.11124 | 111242.0106 | 28187.8221 | 73992.3957 | 1748.0215 | 10884.4396 | 365.6749 | 8819.411 | 123997.7648 |  | 27441.7795 | 10902.2157 | 71151.3314 | 8956.8261 | 770.5281 | 343.1713 | 119565.8522
2004 | 9 | 28 | 2 | 0.026791 | 0.061638 | 0.0016711 | 0.0093452 | 0.00039681 | 0.006228 | 0.10607 | 106070.7785 | 26906.2391 | 70955.6889 | 1748.0215 | 9708.1479 | 365.6749 | 8646.0706 | 118329.843 |  | 26194.116 | 9724.0029 | 68231.2242 | 8780.785 | 770.5281 | 343.1713 | 114043.8275
2004 | 9 | 28 | 3 | 0.02474 | 0.060459 | 0.0016711 | 0.010046 | 0.00039681 | 0.0058007 | 0.10311 | 103113.6965 | 24846.56 | 69597.6626 | 1748.0215 | 10436.1876 | 365.6749 | 8052.8339 | 115046.9406 |  | 24188.9501 | 10453.2316 | 66925.3416 | 8178.3051 | 770.5281 | 343.1713 | 110859.5279
2004 | 9 | 28 | 4 | 0.024268 | 0.060478 | 0.0016711 | 0.010072 | 0.00039681 | 0.0057381 | 0.10262 | 102623.2899 | 24372.1941 | 69619.4203 | 1748.0215 | 10462.8403 | 365.6749 | 7965.8936 | 114534.0448 |  | 23727.1392 | 10479.9278 | 66946.2639 | 8090.0102 | 770.5281 | 343.1713 | 110357.0405
2004 | 9 | 28 | 5 | 0.024031 | 0.06315 | 0.0016711 | 0.013335 | 0.00039681 | 0.0057084 | 0.10829 | 108292.2545 | 24133.9591 | 72695.4967 | 1748.0215 | 13853.2945 | 365.6749 | 7924.7114 | 120721.158 |  | 23495.2094 | 13875.9191 | 69904.2291 | 8048.1862 | 770.5281 | 343.1713 | 116437.2434
2004 | 9 | 28 | 6 | 0.028741 | 0.071641 | 0.0016711 | 0.019575 | 0.00039681 | 0.0059135 | 0.12794 | 127937.8439 | 28864.0639 | 82470.3553 | 1748.0215 | 20334.8924 | 365.6749 | 8209.4864 | 141992.4945 |  | 28100.1234 | 20368.1026 | 79303.7653 | 8337.3984 | 770.5281 | 343.1713 | 137223.0891
2004 | 9 | 28 | 7 | 0.035398 | 0.083245 | 0.00041778 | 0.029971 | 0.00038445 | 0.0067193 | 0.15614 | 156136.2823 | 35550.4532 | 95828.3875 | 437.0054 | 31135.2726 | 354.2825 | 9328.1301 | 172633.5312 |  | 34609.545 | 31186.1215 | 92148.8931 | 9473.4717 | 192.632 | 332.48 | 167943.1433
2004 | 9 | 28 | 8 | 0.036991 | 0.089533 | 0 | 0.031963 | 0.00038033 | 0.0073258 | 0.16619 | 166193.2837 | 37150.0643 | 103066.3605 | 0 | 33204.7527 | 350.485 | 10170.0736 | 183941.7361 |  | 36166.8194 | 33258.9814 | 99108.9518 | 10328.5335 | 0 | 328.9162 | 179192.2023
2004 | 9 | 28 | 9 | 0.04016 | 0.0918 | 0 | 0.027879 | 0.00038033 | 0.0084042 | 0.16862 | 168623.3748 | 40332.8783 | 105676.3221 | 0 | 28961.3425 | 350.485 | 11667.1615 | 186988.1894 |  | 39265.3944 | 29008.641 | 101618.6994 | 11848.9475 | 0 | 328.9162 | 182070.5986
2004 | 9 | 28 | 10 | 0.037686 | 0.0947 | 0 | 0.029685 | 0.00038033 | 0.0091918 | 0.17164 | 171642.6755 | 37847.5824 | 109014.3457 | 0 | 30838.2132 | 350.485 | 12760.5027 | 190811.1289 |  | 36845.8765 | 30888.577 | 104828.5539 | 12959.324 | 0 | 328.9162 | 185851.2475
2004 | 9 | 28 | 11 | 0.038756 | 0.095672 | 0 | 0.032095 | 0.00038033 | 0.0095487 | 0.17645 | 176451.6047 | 38922.0335 | 110133.3969 | 0 | 33341.8367 | 350.485 | 13256.034 | 196003.7861 |  | 37891.8902 | 33396.2893 | 105904.6372 | 13462.5762 | 0 | 328.9162 | 190984.3092
2004 | 9 | 28 | 12 | 0.042728 | 0.09551 | 0 | 0.029003 | 0.00038033 | 0.0097418 | 0.17736 | 177362.8944 | 42911.144 | 109947.3356 | 0 | 30129.4872 | 350.485 | 13524.1207 | 196862.5726 |  | 41775.4216 | 30178.6936 | 105725.7201 | 13734.8399 | 0 | 328.9162 | 191743.5914
2004 | 9 | 28 | 13 | 0.043881 | 0.097465 | 0 | 0.029071 | 0.00038033 | 0.0096916 | 0.18049 | 180488.2935 | 44068.9299 | 112198.0676 | 0 | 30199.7073 | 350.485 | 13454.4063 | 200271.5962 |  | 42902.5646 | 30249.0283 | 107890.0314 | 13664.0393 | 0 | 328.9162 | 195034.5799
2004 | 9 | 28 | 14 | 0.045579 | 0.097112 | 0 | 0.026655 | 0.00038033 | 0.009825 | 0.17955 | 179551.4089 | 45775.0301 | 111790.9375 | 0 | 27690.477 | 350.485 | 13639.5917 | 199246.5213 |  | 44563.5097 | 27735.7001 | 107498.5338 | 13852.1101 | 0 | 328.9162 | 193978.7697
2004 | 9 | 28 | 15 | 0.040716 | 0.096389 | 0 | 0.034165 | 0.00038033 | 0.0098516 | 0.1815 | 181502.0498 | 40890.9296 | 110958.903 | 0 | 35492.2444 | 350.485 | 13676.4672 | 201369.0293 |  | 39808.6759 | 35550.209 | 106698.4467 | 13889.5602 | 0 | 328.9162 | 196275.8079
2004 | 9 | 28 | 16 | 0.045836 | 0.093149 | 0 | 0.033698 | 0.00038033 | 0.0097862 | 0.18285 | 182848.8401 | 46032.7574 | 107228.8982 | 0 | 35006.5889 | 350.485 | 13585.7584 | 202204.488 |  | 44814.4158 | 35063.7603 | 103111.6617 | 13797.4381 | 0 | 328.9162 | 197116.1921
2004 | 9 | 28 | 17 | 0.048894 | 0.089353 | 0 | 0.030226 | 0.00038033 | 0.0094543 | 0.17831 | 178307.1036 | 49103.9679 | 102859.0817 | 0 | 31399.8711 | 350.485 | 13124.9511 | 196838.3568 |  | 47804.3411 | 31451.1522 | 98909.6318 | 13329.4509 | 0 | 328.9162 | 191823.492
2004 | 9 | 28 | 18 | 0.053994 | 0.085922 | 0 | 0.024665 | 0.00038033 | 0.0089547 | 0.17392 | 173915.3848 | 54225.7526 | 98909.4961 | 0 | 25622.8852 | 350.485 | 12431.3164 | 191539.9353 |  | 52790.5682 | 25664.7316 | 95111.6973 | 12625.0087 | 0 | 328.9162 | 186520.922
2004 | 9 | 28 | 19 | 0.053867 | 0.08406 | 0.0015604 | 0.026457 | 0.00039572 | 0.0088046 | 0.17515 | 175145.0807 | 54098.1763 | 96766.7358 | 1632.1489 | 27484.9496 | 364.668 | 12222.9837 | 192569.6624 |  | 52666.3685 | 27529.837 | 93051.2119 | 12413.43 | 719.4515 | 342.2264 | 186722.5252
2004 | 9 | 28 | 20 | 0.057554 | 0.082208 | 0.0016711 | 0.022432 | 0.00039681 | 0.0087055 | 0.17297 | 172967.5121 | 57800.7402 | 94634.8551 | 1748.0215 | 23303.4598 | 365.6749 | 12085.4417 | 189938.1933 |  | 56270.9372 | 23341.5182 | 91001.1884 | 12273.7449 | 770.5281 | 343.1713 | 184001.0882
2004 | 9 | 28 | 21 | 0.060592 | 0.077509 | 0.0016711 | 0.01251 | 0.00039681 | 0.0085587 | 0.16124 | 161237.9898 | 60852.6122 | 89224.8698 | 1748.0215 | 12996.1115 | 365.6749 | 11881.6841 | 177068.9741 |  | 59242.0358 | 13017.3362 | 85798.9287 | 12066.8126 | 770.5281 | 343.1713 | 171238.8128
2004 | 9 | 28 | 22 | 0.047958 | 0.07426 | 0.0016711 | 0.0149 | 0.00039681 | 0.0083459 | 0.14753 | 147532.1908 | 48164.3067 | 85484.8148 | 1748.0215 | 15479.0304 | 365.6749 | 11586.1426 | 162827.991 |  | 46889.5497 | 15504.3102 | 82202.4795 | 11766.6662 | 770.5281 | 343.1713 | 157476.7051
2004 | 9 | 28 | 23 | 0.039009 | 0.069328 | 0.0016711 | 0.013216 | 0.00039681 | 0.0080721 | 0.13169 | 131692.7505 | 39176.2659 | 79807.3302 | 1748.0215 | 13729.5273 | 365.6749 | 11206.0836 | 146032.9035 |  | 38139.3939 | 13751.9498 | 76742.9916 | 11380.6855 | 770.5281 | 343.1713 | 141128.7204
2004 | 9 | 28 | 24 | 0.031555 | 0.066649 | 0.0016711 | 0.011449 | 0.00039681 | 0.0071628 | 0.11888 | 118883.591 | 31690.3376 | 76723.853 | 1748.0215 | 11893.5566 | 365.6749 | 9943.7075 | 132365.1511 |  | 30851.5945 | 11912.9807 | 73777.9097 | 10098.6403 | 770.5281 | 343.1713 | 127754.8247
2004 | 9 | 29 | 1 | 0.030011 | 0.063861 | 0.0016711 | 0.010774 | 0.00039681 | 0.0059333 | 0.11265 | 112646.6255 | 30139.3752 | 73513.6996 | 1748.0215 | 11192.8382 | 365.6749 | 8236.8671 | 125196.4767 |  | 29341.6812 | 11211.1179 | 70691.0157 | 8365.2057 | 770.5281 | 343.1713 | 120722.72
2004 | 9 | 29 | 2 | 0.028562 | 0.061124 | 0.0016711 | 0.01001 | 0.00039681 | 0.0056468 | 0.10741 | 107410.0926 | 28684.6701 | 70362.9577 | 1748.0215 | 10398.6085 | 365.6749 | 7839.1368 | 119399.0695 |  | 27925.4775 | 10415.5911 | 67661.2519 | 7961.2783 | 770.5281 | 343.1713 | 115077.2983
2004 | 9 | 29 | 3 | 0.026416 | 0.059713 | 0.0016711 | 0.010734 | 0.00039681 | 0.0054852 | 0.10442 | 104415.6733 | 26529.0104 | 68739.6034 | 1748.0215 | 11150.4827 | 365.6749 | 7614.8653 | 116147.6583 |  | 25826.8713 | 11168.6933 | 66100.2291 | 7733.5125 | 770.5281 | 343.1713 | 111943.0056
2004 | 9 | 29 | 4 | 0.026078 | 0.059769 | 0.0016711 | 0.010567 | 0.00039681 | 0.0054385 | 0.10392 | 103919.0777 | 26189.5976 | 68803.1607 | 1748.0215 | 10976.9064 | 365.6749 | 7549.9523 | 115633.3134 |  | 25496.4417 | 10994.8335 | 66161.346 | 7667.588 | 770.5281 | 343.1713 | 111433.9086
2004 | 9 | 29 | 5 | 0.025983 | 0.061942 | 0.0016711 | 0.014127 | 0.00039681 | 0.0055393 | 0.10966 | 109659.6204 | 26094.4137 | 71305.6209 | 1748.0215 | 14675.8621 | 365.6749 | 7689.8886 | 121879.4818 |  | 25403.7771 | 14699.8301 | 68567.72 | 7809.7047 | 770.5281 | 343.1713 | 117594.7314
2004 | 9 | 29 | 6 | 0.031031 | 0.070183 | 0.0016711 | 0.020163 | 0.00039681 | 0.0061088 | 0.12955 | 129553.2656 | 31164.1282 | 80791.8585 | 1748.0215 | 20945.7523 | 365.6749 | 8480.5598 | 143495.9953 |  | 30339.3122 | 20979.9601 | 77689.7173 | 8612.6954 | 770.5281 | 343.1713 | 138735.3844
2004 | 9 | 29 | 7 | 0.038809 | 0.082107 | 0.00044627 | 0.029342 | 0.00038473 | 0.0070185 | 0.15811 | 158107.7508 | 38975.9338 | 94518.0015 | 466.8012 | 30481.8592 | 354.5414 | 9743.4527 | 174540.5898 |  | 37944.364 | 30531.641 | 90888.8216 | 9895.2654 | 205.766 | 332.723 | 169798.581
2004 | 9 | 29 | 8 | 0.040609 | 0.088213 | 0 | 0.031059 | 0.00038033 | 0.0080304 | 0.16829 | 168291.7374 | 40783.3993 | 101546.9634 | 0 | 32265.6453 | 350.485 | 11148.1429 | 186094.636 |  | 39703.9916 | 32318.3404 | 97647.8945 | 11321.842 | 0 | 328.9162 | 181320.9847
2004 | 9 | 29 | 9 | 0.043444 | 0.090011 | 0 | 0.027999 | 0.00038033 | 0.0089188 | 0.17075 | 170752.5165 | 43630.0953 | 103617.1848 | 0 | 29086.2206 | 350.485 | 12381.5049 | 189065.4905 |  | 42475.3445 | 29133.7231 | 99638.6262 | 12574.421 | 0 | 328.9162 | 184151.0311
2004 | 9 | 29 | 10 | 0.040804 | 0.093079 | 0 | 0.03008 | 0.00038033 | 0.0094672 | 0.17381 | 173809.9405 | 40979.4229 | 107148.401 | 0 | 31247.8071 | 350.485 | 13142.9116 | 192869.0277 |  | 39894.8271 | 31298.8399 | 103034.2553 | 13347.6912 | 0 | 328.9162 | 187904.5297
2004 | 9 | 29 | 11 | 0.041592 | 0.094849 | 0 | 0.032017 | 0.00038033 | 0.0098417 | 0.17868 | 178679.581 | 41770.8196 | 109185.792 | 0 | 33260.3621 | 350.485 | 13662.7544 | 198230.213 |  | 40665.278 | 33314.6817 | 104993.4172 | 13875.6337 | 0 | 328.9162 | 193177.9267
2004 | 9 | 29 | 12 | 0.045479 | 0.094362 | 0 | 0.029438 | 0.00038033 | 0.0099429 | 0.1796 | 179602.3797 | 45674.6133 | 108625.2285 | 0 | 30581.6793 | 350.485 | 13803.2234 | 199035.2295 |  | 44465.7506 | 30631.6241 | 104454.3775 | 14018.2913 | 0 | 328.9162 | 193898.9598
2004 | 9 | 29 | 13 | 0.046542 | 0.095849 | 0 | 0.029974 | 0.00038033 | 0.010023 | 0.18277 | 182767.2618 | 46741.5147 | 110337.0749 | 0 | 31137.849 | 350.485 | 13914.4286 | 202481.3522 |  | 45504.4145 | 31188.7021 | 106100.4947 | 14131.2292 | 0 | 328.9162 | 197253.7567
2004 | 9 | 29 | 14 | 0.048188 | 0.095474 | 0 | 0.027693 | 0.00038033 | 0.010083 | 0.18182 | 181818.5239 | 48394.4624 | 109905.933 | 0 | 28769.0194 | 350.485 | 13997.9653 | 201417.8651 |  | 47113.6139 | 28816.0039 | 105685.9073 | 14216.0675 | 0 | 328.9162 | 196160.5087
2004 | 9 | 29 | 15 | 0.04322 | 0.094776 | 0 | 0.035269 | 0.00038033 | 0.010149 | 0.18379 | 183793.8155 | 43405.2719 | 109102.3227 | 0 | 36638.7592 | 350.485 | 14089.2165 | 203586.0553 |  | 42256.4715 | 36698.5963 | 104913.1529 | 14308.7405 | 0 | 328.9162 | 198505.8774
2004 | 9 | 29 | 16 | 0.048503 | 0.092446 | 0 | 0.034162 | 0.00038033 | 0.0096665 | 0.18516 | 185157.6101 | 48710.9 | 106420.6232 | 0 | 35488.519 | 350.485 | 13419.5936 | 204390.1207 |  | 47421.6764 | 35546.4775 | 102334.4218 | 13628.6842 | 0 | 328.9162 | 199260.1761
2004 | 9 | 29 | 17 | 0.051939 | 0.088238 | 0 | 0.030802 | 0.00038033 | 0.009199 | 0.18056 | 180558.5238 | 52162.1607 | 101576.5172 | 0 | 31998.0422 | 350.485 | 12770.4561 | 198857.6613 |  | 50781.5932 | 32050.3002 | 97676.3135 | 12969.4325 | 0 | 328.9162 | 193806.5556
2004 | 9 | 29 | 18 | 0.057283 | 0.085459 | 0 | 0.024223 | 0.00038033 | 0.0087653 | 0.17611 | 176111.3451 | 57529.3529 | 98377.2442 | 0 | 25163.9551 | 350.485 | 12168.407 | 193589.4442 |  | 56006.7327 | 25205.0519 | 94599.8821 | 12358.0029 | 0 | 328.9162 | 188498.5858
2004 | 9 | 29 | 19 | 0.057787 | 0.083951 | 0.0016157 | 0.024995 | 0.00039627 | 0.0086112 | 0.17736 | 177356.5551 | 58035.0188 | 96641.1698 | 1690.0852 | 25966.1626 | 365.1715 | 11954.5114 | 194652.1192 |  | 56499.0153 | 26008.5695 | 92930.4672 | 12140.7745 | 744.9898 | 342.6989 | 188666.5152
2004 | 9 | 29 | 20 | 0.061335 | 0.08164 | 0.0016711 | 0.021637 | 0.00039681 | 0.0084717 | 0.17515 | 175151.4992 | 61598.7891 | 93980.2785 | 1748.0215 | 22477.1938 | 365.6749 | 11760.8335 | 191930.7913 |  | 59968.4638 | 22513.9027 | 90371.7454 | 11944.079 | 770.5281 | 343.1713 | 185911.8903
2004 | 9 | 29 | 21 | 0.064151 | 0.076598 | 0.0016711 | 0.012158 | 0.00039681 | 0.0082986 | 0.16327 | 163273.8714 | 64426.3853 | 88176.5172 | 1748.0215 | 12630.6283 | 365.6749 | 11520.5998 | 178867.827 |  | 62721.2225 | 12651.2562 | 84790.8294 | 11700.1022 | 770.5281 | 343.1713 | 172977.1097
2004 | 9 | 29 | 22 | 0.051007 | 0.074087 | 0.0016711 | 0.01447 | 0.00039681 | 0.0077632 | 0.1494 | 149395.0142 | 51226.2557 | 85285.7889 | 1748.0215 | 15031.8137 | 365.6749 | 10777.284 | 164434.8387 |  | 49870.4585 | 15056.3631 | 82011.0955 | 10945.2048 | 770.5281 | 343.1713 | 158996.8215
2004 | 9 | 29 | 23 | 0.041738 | 0.069742 | 0.0016711 | 0.013005 | 0.00039681 | 0.0068029 | 0.13336 | 133355.5837 | 41917.0363 | 80284.4151 | 1748.0215 | 13509.8264 | 365.6749 | 9444.1567 | 147269.1309 |  | 40807.6248 | 13531.8902 | 77201.758 | 9591.306 | 770.5281 | 343.1713 | 142246.2784
2004 | 9 | 29 | 24 | 0.033705 | 0.066118 | 0.0016711 | 0.012062 | 0.00039681 | 0.0064317 | 0.12038 | 120384.6943 | 33849.5657 | 76112.3227 | 1748.0215 | 12530.7593 | 365.6749 | 8928.8377 | 133535.1819 |  | 32953.6747 | 12551.224 | 73189.8602 | 9067.9578 | 770.5281 | 343.1713 | 128876.4163
2004 | 9 | 30 | 1 | 0.029347 | 0.064069 | 0.0016711 | 0.010289 | 0.00039681 | 0.005856 | 0.11163 | 111629.0566 | 29473.0917 | 73754.094 | 1748.0215 | 10688.271 | 365.6749 | 8129.6113 | 124158.7645 |  | 28693.0321 | 10705.7267 | 70922.1798 | 8256.2787 | 770.5281 | 343.1713 | 119690.9167
2004 | 9 | 30 | 2 | 0.027916 | 0.061666 | 0.0016711 | 0.0092158 | 0.00039681 | 0.0055732 | 0.10644 | 106439.8231 | 28036.194 | 70988.0002 | 1748.0215 | 9573.7643 | 365.6749 | 7737.0603 | 118448.7152 |  | 27294.1645 | 9589.3998 | 68262.2948 | 7857.6113 | 770.5281 | 343.1713 | 114117.17
2004 | 9 | 30 | 3 | 0.025773 | 0.060432 | 0.0016711 | 0.0097861 | 0.00039681 | 0.0054138 | 0.10347 | 103472.4586 | 25883.6554 | 69566.4623 | 1748.0215 | 10166.2056 | 365.6749 | 7515.7089 | 115245.7287 |  | 25198.5968 | 10182.8086 | 66895.3393 | 7632.8112 | 770.5281 | 343.1713 | 111023.2554
2004 | 9 | 30 | 4 | 0.025445 | 0.060136 | 0.0016711 | 0.0099636 | 0.00039681 | 0.0053676 | 0.10298 | 102980.3415 | 25554.1094 | 69226.5429 | 1748.0215 | 10350.5524 | 365.6749 | 7451.6407 | 114696.5419 |  | 24877.7729 | 10367.4565 | 66568.4717 | 7567.7447 | 770.5281 | 343.1713 | 110495.1453
2004 | 9 | 30 | 5 | 0.02537 | 0.061975 | 0.0016711 | 0.013789 | 0.00039681 | 0.0054671 | 0.10867 | 108669.0271 | 25478.8349 | 71342.8351 | 1748.0215 | 14324.8951 | 365.6749 | 7589.7556 | 120850.0171 |  | 24804.4906 | 14348.2899 | 68603.5052 | 7708.0116 | 770.5281 | 343.1713 | 116577.9968
2004 | 9 | 30 | 6 | 0.030285 | 0.070283 | 0.0016711 | 0.019718 | 0.00039681 | 0.0060293 | 0.12838 | 128382.9636 | 30414.6428 | 80907.453 | 1748.0215 | 20483.5812 | 365.6749 | 8370.1308 | 142289.5043 |  | 29609.6633 | 20517.0342 | 77800.8734 | 8500.5457 | 770.5281 | 343.1713 | 137541.8161
2004 | 9 | 30 | 7 | 0.037604 | 0.08268 | 0.0004732 | 0.028611 | 0.000385 | 0.0069271 | 0.15668 | 156679.5127 | 37765.3186 | 95177.5693 | 494.9713 | 29721.8814 | 354.7862 | 9616.5787 | 173131.1054 |  | 36765.79 | 29770.422 | 91523.0642 | 9766.4145 | 218.1834 | 332.9527 | 168376.8268
2004 | 9 | 30 | 8 | 0.039243 | 0.089356 | 0 | 0.029866 | 0.00038033 | 0.0079258 | 0.16677 | 166771.5065 | 39411.886 | 102862.6571 | 0 | 31026.3675 | 350.485 | 11002.978 | 184654.3736 |  | 38368.7779 | 31077.0386 | 98913.0699 | 11174.4154 | 0 | 328.9162 | 179862.2179
2004 | 9 | 30 | 9 | 0.042217 | 0.091108 | 0 | 0.026702 | 0.00038033 | 0.0088026 | 0.16921 | 169210.0497 | 42398.4115 | 104880.3444 | 0 | 27738.6298 | 350.485 | 12220.2799 | 187588.1507 |  | 41276.2595 | 27783.9315 | 100853.2847 | 12410.684 | 0 | 328.9162 | 182653.076
2004 | 9 | 30 | 10 | 0.039688 | 0.093791 | 0 | 0.029037 | 0.00038033 | 0.009344 | 0.17224 | 172239.8663 | 39858.5963 | 107968.3007 | 0 | 30164.295 | 350.485 | 12971.7735 | 191313.4506 |  | 38803.6652 | 30213.5582 | 103822.6737 | 13173.8866 | 0 | 328.9162 | 186342.6999
2004 | 9 | 30 | 11 | 0.0406 | 0.095042 | 0 | 0.031329 | 0.00038033 | 0.0097135 | 0.17707 | 177065.5163 | 40774.1443 | 109409.0688 | 0 | 32546.2046 | 350.485 | 13484.8465 | 196564.7493 |  | 39694.9816 | 32599.3578 | 105208.121 | 13694.9539 | 0 | 328.9162 | 191526.3304
2004 | 9 | 30 | 12 | 0.044485 | 0.094862 | 0 | 0.028439 | 0.00038033 | 0.0098134 | 0.17798 | 177979.9856 | 44676.331 | 109200.8795 | 0 | 29543.9078 | 350.485 | 13623.4858 | 197395.089 |  | 43493.8897 | 29592.1577 | 105007.9255 | 13835.7532 | 0 | 328.9162 | 192258.6423
2004 | 9 | 30 | 13 | 0.045597 | 0.096293 | 0 | 0.028954 | 0.00038033 | 0.0098925 | 0.18112 | 181116.2515 | 45792.7106 | 110848.615 | 0 | 30078.109 | 350.485 | 13733.2427 | 200803.1622 |  | 44580.7222 | 30127.2314 | 106592.3933 | 13947.2203 | 0 | 328.9162 | 195576.4834
2004 | 9 | 30 | 14 | 0.04722 | 0.096212 | 0 | 0.026412 | 0.00038033 | 0.0099519 | 0.18018 | 180176.1068 | 47422.6484 | 110754.8549 | 0 | 27438.3584 | 350.485 | 13815.6919 | 199782.0385 |  | 46167.5207 | 27483.1696 | 106502.2333 | 14030.9541 | 0 | 328.9162 | 194512.794
2004 | 9 | 30 | 15 | 0.042306 | 0.095337 | 0 | 0.034094 | 0.00038033 | 0.010017 | 0.18213 | 182133.5487 | 42487.9682 | 109747.6852 | 0 | 35417.7564 | 350.485 | 13905.7556 | 201909.6504 |  | 41363.4459 | 35475.5993 | 105533.7356 | 14122.4211 | 0 | 328.9162 | 196824.1182
2004 | 9 | 30 | 16 | 0.04759 | 0.092508 | 0 | 0.033466 | 0.00038033 | 0.0095407 | 0.18349 | 183485.0286 | 47794.4769 | 106491.0542 | 0 | 34766.1227 | 350.485 | 13244.8515 | 202646.9903 |  | 46529.5082 | 34822.9014 | 102402.1485 | 13451.2194 | 0 | 328.9162 | 197534.6936
2004 | 9 | 30 | 17 | 0.050907 | 0.088514 | 0 | 0.030047 | 0.00038033 | 0.0090792 | 0.17893 | 178927.4759 | 51125.3243 | 101893.4937 | 0 | 31214.5322 | 350.485 | 12604.1678 | 197188.003 |  | 49772.1985 | 31265.5106 | 97981.1192 | 12800.5533 | 0 | 328.9162 | 192148.2978
2004 | 9 | 30 | 18 | 0.056169 | 0.085584 | 0 | 0.023737 | 0.00038033 | 0.0086511 | 0.17452 | 174520.483 | 56409.9282 | 98520.5821 | 0 | 24658.4513 | 350.485 | 12009.958 | 191949.4045 |  | 54916.9356 | 24698.7226 | 94737.7163 | 12197.085 | 0 | 328.9162 | 186879.3757
2004 | 9 | 30 | 19 | 0.056486 | 0.083844 | 0.0016711 | 0.024857 | 0.00039681 | 0.0084991 | 0.17575 | 175754.4438 | 56728.851 | 96518.2848 | 1748.0215 | 25822.1967 | 365.6749 | 11798.8466 | 192981.8755 |  | 55227.4176 | 25864.3685 | 92812.3006 | 11982.6843 | 770.5281 | 343.1713 | 187000.4705
2004 | 9 | 30 | 20 | 0.060106 | 0.081577 | 0.0016711 | 0.021457 | 0.00039681 | 0.0083614 | 0.17357 | 173569.3107 | 60363.9682 | 93908.3875 | 1748.0215 | 22290.3237 | 365.6749 | 11607.6914 | 190284.0672 |  | 58766.3247 | 22326.7275 | 90302.6148 | 11788.5507 | 770.5281 | 343.1713 | 184297.9171
2004 | 9 | 30 | 21 | 0.063058 | 0.076254 | 0.0016711 | 0.012229 | 0.00039681 | 0.0081906 | 0.1618 | 161798.9682 | 63328.9277 | 87780.0708 | 1748.0215 | 12703.6701 | 365.6749 | 11370.5852 | 177296.9502 |  | 61652.8111 | 12724.4172 | 84409.6053 | 11547.7502 | 770.5281 | 343.1713 | 171448.2832
2004 | 9 | 30 | 22 | 0.05011 | 0.073417 | 0.0016711 | 0.014789 | 0.00039681 | 0.0076621 | 0.14805 | 148045.4875 | 50325.1841 | 84514.199 | 1748.0215 | 15363.2578 | 365.6749 | 10636.9481 | 162953.2855 |  | 48993.2354 | 15388.3485 | 81269.1322 | 10802.6824 | 770.5281 | 343.1713 | 157567.0979
2004 | 9 | 30 | 23 | 0.040979 | 0.068902 | 0.0016711 | 0.013487 | 0.00039681 | 0.0067143 | 0.13215 | 132150.9406 | 41155.1523 | 79317.5348 | 1748.0215 | 14011.0512 | 365.6749 | 9321.1807 | 145918.6155 |  | 40065.9055 | 14033.9335 | 76272.0028 | 9466.414 | 770.5281 | 343.1713 | 140951.9552
2004 | 9 | 30 | 24 | 0.033138 | 0.065367 | 0.0016711 | 0.012377 | 0.00039681 | 0.006348 | 0.1193 | 119297.2182 | 33280.1761 | 75247.396 | 1748.0215 | 12857.5589 | 365.6749 | 8812.5719 | 132311.3993 |  | 32399.355 | 12878.5574 | 72358.1438 | 8949.8805 | 770.5281 | 343.1713 | 127699.6362
2004 | 10 | 1 | 1 | 0.028512 | 0.064218 | 0.0017247 | 0.013266 | 0.00039729 | 0.0064371 | 0.11455 | 114554.9628 | 28634.3105 | 73925.6798 | 1804.0385 | 13780.7858 | 366.1113 | 8936.3631 | 127447.289 |  | 27876.4508 | 13803.292 | 71087.1772 | 9075.6006 | 795.2204 | 343.5808 | 122981.3218
2004 | 10 | 1 | 2 | 0.02686 | 0.062467 | 0.0017247 | 0.011522 | 0.00039729 | 0.0059528 | 0.10892 | 108924.4874 | 26975.7187 | 71909.8103 | 1804.0385 | 11969.6196 | 366.1113 | 8263.9481 | 121289.2465 |  | 26261.7567 | 11989.168 | 69148.7105 | 8392.7086 | 795.2204 | 343.5808 | 116931.145
2004 | 10 | 1 | 3 | 0.026021 | 0.060215 | 0.0017247 | 0.012024 | 0.00039729 | 0.0058151 | 0.1062 | 106197.636 | 26132.7775 | 69317.5996 | 1804.0385 | 12491.116 | 366.1113 | 8072.8027 | 118184.4456 |  | 25441.1255 | 12511.516 | 66656.0321 | 8198.585 | 795.2204 | 343.5808 | 113946.0598
2004 | 10 | 1 | 4 | 0.025201 | 0.0605 | 0.0017247 | 0.012028 | 0.00039729 | 0.0057465 | 0.1056 | 105597.2997 | 25308.921 | 69645.7172 | 1804.0385 | 12494.7667 | 366.1113 | 7977.6398 | 117597.1945 |  | 24639.0738 | 12515.1727 | 66971.551 | 8101.9394 | 795.2204 | 343.5808 | 113366.5382
2004 | 10 | 1 | 5 | 0.02604 | 0.062479 | 0.0017247 | 0.012486 | 0.00039729 | 0.005776 | 0.1089 | 108903.5288 | 26152.2605 | 71923.5162 | 1804.0385 | 12970.9024 | 366.1113 | 8018.5411 | 121235.37 |  | 25460.0928 | 12992.086 | 69161.8901 | 8143.478 | 795.2204 | 343.5808 | 116896.3481
2004 | 10 | 1 | 6 | 0.029395 | 0.069775 | 0.0017247 | 0.016407 | 0.00039729 | 0.0063079 | 0.12401 | 124006.2535 | 29521.4615 | 80321.6928 | 1804.0385 | 17043.8109 | 366.1113 | 8756.9443 | 137814.0592 |  | 28740.1217 | 17071.6462 | 77237.6044 | 8893.3862 | 795.2204 | 343.5808 | 133081.5597
2004 | 10 | 1 | 7 | 0.03247 | 0.080289 | 0.00051757 | 0.018638 | 0.00038538 | 0.0069152 | 0.13922 | 139215.1995 | 32609.409 | 92424.9928 | 541.3813 | 19362.3983 | 355.139 | 9600.053 | 154893.3735 |  | 31746.341 | 19394.0203 | 88876.1775 | 9749.6314 | 238.6409 | 333.2838 | 150338.0949
2004 | 10 | 1 | 8 | 0.032488 | 0.087001 | 0 | 0.026027 | 0.00038028 | 0.0081919 | 0.15409 | 154089.3254 | 32627.8117 | 100152.5835 | 0 | 27038.2794 | 350.4346 | 11372.439 | 171541.548 |  | 31764.2566 | 27082.4373 | 96307.0542 | 11549.6329 | 0 | 328.8689 | 167032.2498
2004 | 10 | 1 | 9 | 0.035073 | 0.089436 | 0 | 0.026633 | 0.00038028 | 0.0093696 | 0.16089 | 160892.4749 | 35223.9134 | 102955.1546 | 0 | 27667.6878 | 350.4346 | 13007.3949 | 179204.5852 |  | 34291.6477 | 27712.8736 | 99002.0158 | 13210.063 | 0 | 328.8689 | 174545.469
2004 | 10 | 1 | 10 | 0.035321 | 0.092115 | 0 | 0.027085 | 0.00038028 | 0.00959 | 0.16449 | 164491.2466 | 35472.9124 | 106038.7156 | 0 | 28137.0388 | 350.4346 | 13313.3358 | 183312.4371 |  | 34534.0565 | 28182.9911 | 101967.1782 | 13520.7707 | 0 | 328.8689 | 178533.8655
2004 | 10 | 1 | 11 | 0.037811 | 0.092376 | 0 | 0.027491 | 0.00038028 | 0.010005 | 0.16806 | 168063.7697 | 37973.7157 | 106339.4697 | 0 | 28559.1409 | 350.4346 | 13889.2242 | 187111.9851 |  | 36968.6714 | 28605.7826 | 102256.3844 | 14105.6321 | 0 | 328.8689 | 182265.3394
2004 | 10 | 1 | 12 | 0.036946 | 0.092816 | 0 | 0.027882 | 0.00038028 | 0.010107 | 0.16813 | 168132.2038 | 37104.9867 | 106846.5198 | 0 | 28965.3688 | 350.4346 | 14030.7424 | 187298.0523 |  | 36122.9349 | 29012.674 | 102743.9654 | 14249.3553 | 0 | 328.8689 | 182457.7985
2004 | 10 | 1 | 13 | 0.037799 | 0.093298 | 0 | 0.02529 | 0.00038028 | 0.010343 | 0.16711 | 167110.7648 | 37961.1947 | 107401.23 | 0 | 26272.5442 | 350.4346 | 14358.7702 | 186344.1737 |  | 36956.4818 | 26315.4515 | 103277.3766 | 14582.4941 | 0 | 328.8689 | 181460.6729
2004 | 10 | 1 | 14 | 0.037702 | 0.091399 | 0 | 0.024628 | 0.00038028 | 0.010257 | 0.16437 | 164366.2969 | 37863.6161 | 105215.2558 | 0 | 25584.4751 | 350.4346 | 14239.3374 | 183253.1191 |  | 36861.4859 | 25626.2587 | 101175.3366 | 14461.2005 | 0 | 328.8689 | 178453.1505
2004 | 10 | 1 | 15 | 0.040047 | 0.088136 | 0 | 0.022918 | 0.00038028 | 0.010202 | 0.16168 | 161683.2108 | 40218.9163 | 101458.8964 | 0 | 23808.2473 | 350.4346 | 14162.4434 | 179998.938 |  | 39154.4487 | 23847.13 | 97563.209 | 14383.1084 | 0 | 328.8689 | 175276.7649
2004 | 10 | 1 | 16 | 0.044217 | 0.084425 | 0 | 0.020782 | 0.00038028 | 0.0098391 | 0.15964 | 159643.8439 | 44407.2303 | 97186.6449 | 0 | 21589.3566 | 350.4346 | 13659.0861 | 177192.7524 |  | 43231.9112 | 21624.6155 | 93454.9978 | 13871.9082 | 0 | 328.8689 | 172512.3016
2004 | 10 | 1 | 17 | 0.048998 | 0.081081 | 0 | 0.01802 | 0.00038028 | 0.0089214 | 0.1574 | 157400.7965 | 49208.6643 | 93337.0363 | 0 | 18719.888 | 350.4346 | 12385.1518 | 174001.175 |  | 47906.2665 | 18750.4606 | 89753.2016 | 12578.1248 | 0 | 328.8689 | 169316.9223
2004 | 10 | 1 | 18 | 0.051669 | 0.078607 | 2.9204e-05 | 0.016188 | 0.00038056 | 0.0088356 | 0.15571 | 155709.3155 | 51890.6009 | 90488.9939 | 30.5482 | 16817.2049 | 350.7 | 12265.9926 | 171844.0405 |  | 50517.2207 | 16844.6701 | 87014.5147 | 12457.1089 | 13.4656 | 329.118 | 167176.098
2004 | 10 | 1 | 19 | 0.051641 | 0.077037 | 0.0017247 | 0.01514 | 0.00039729 | 0.0087737 | 0.15471 | 154713.1513 | 51862.3757 | 88682.2779 | 1804.0385 | 15727.5527 | 366.1113 | 12180.0992 | 170622.4554 |  | 50489.7425 | 15753.2384 | 85277.1706 | 12369.8772 | 795.2204 | 343.5808 | 165028.83
2004 | 10 | 1 | 20 | 0.049083 | 0.074544 | 0.0017247 | 0.01721 | 0.00039729 | 0.0087236 | 0.15168 | 151681.7945 | 49293.36 | 85811.9745 | 1804.0385 | 17878.1194 | 366.1113 | 12110.5679 | 167264.1715 |  | 47988.7205 | 17907.3172 | 82517.0773 | 12299.2626 | 795.2204 | 343.5808 | 161851.1789
2004 | 10 | 1 | 21 | 0.046722 | 0.071095 | 0.0017247 | 0.019194 | 0.00039729 | 0.0084881 | 0.14762 | 147620.6397 | 46922.7397 | 81841.6089 | 1804.0385 | 19939.0174 | 366.1113 | 11783.6311 | 162657.1468 |  | 45680.843 | 19971.5811 | 78699.1607 | 11967.2318 | 795.2204 | 343.5808 | 157457.6178
2004 | 10 | 1 | 22 | 0.044225 | 0.065742 | 0.0017247 | 0.014781 | 0.00039729 | 0.0078454 | 0.13472 | 134715.1687 | 44414.4465 | 75679.8692 | 1804.0385 | 15355.0383 | 366.1113 | 10891.4392 | 148510.943 |  | 43238.9365 | 15380.1155 | 72774.0116 | 11061.1387 | 795.2204 | 343.5808 | 143593.0034
2004 | 10 | 1 | 23 | 0.040029 | 0.058991 | 0.0017247 | 0.012265 | 0.00039729 | 0.0073267 | 0.12073 | 120734.0828 | 40200.6556 | 67908.4805 | 1804.0385 | 12741.6722 | 366.1113 | 10171.3064 | 133192.2644 |  | 39136.6713 | 12762.4814 | 65301.0185 | 10329.7854 | 795.2204 | 343.5808 | 128668.7579
2004 | 10 | 1 | 24 | 0.034069 | 0.056328 | 0.0017247 | 0.012593 | 0.00039729 | 0.0066461 | 0.11176 | 111758.0635 | 34215.4835 | 64842.666 | 1804.0385 | 13081.7699 | 366.1113 | 9226.4896 | 123536.5587 |  | 33309.9077 | 13103.1346 | 62352.9213 | 9370.2474 | 795.2204 | 343.5808 | 119275.0122
2004 | 10 | 2 | 1 | 0.030627 | 0.056026 | 0.0017247 | 0.011477 | 0.00039729 | 0.0063038 | 0.10656 | 106556.1612 | 30758.7886 | 64494.6435 | 1804.0385 | 11923.126 | 366.1113 | 8751.2367 | 118097.9445 |  | 29944.7006 | 11942.5984 | 62018.2616 | 8887.5897 | 795.2204 | 343.5808 | 113931.9516
2004 | 10 | 2 | 2 | 0.028589 | 0.054414 | 0.0017247 | 0.0096939 | 0.00039729 | 0.0058956 | 0.10071 | 100714.2319 | 28711.3937 | 62639.3271 | 1804.0385 | 10070.4085 | 366.1113 | 8184.6256 | 111775.9047 |  | 27951.4939 | 10086.8551 | 60234.1833 | 8312.1502 | 795.2204 | 343.5808 | 107723.4837
2004 | 10 | 2 | 3 | 0.026738 | 0.053815 | 0.0017247 | 0.010196 | 0.00039729 | 0.0057208 | 0.098592 | 98591.645 | 26853.2254 | 61949.4287 | 1804.0385 | 10591.6448 | 366.1113 | 7941.9528 | 109506.4015 |  | 26142.5054 | 10608.9427 | 59570.7747 | 8065.6963 | 795.2204 | 343.5808 | 105526.7203
2004 | 10 | 2 | 4 | 0.025608 | 0.052888 | 0.0017247 | 0.01072 | 0.00039729 | 0.0056315 | 0.096969 | 96969.406 | 25717.9219 | 60883.0944 | 1804.0385 | 11135.8522 | 366.1113 | 7817.9302 | 107724.9484 |  | 25037.2498 | 11154.0388 | 58545.3841 | 7939.7413 | 795.2204 | 343.5808 | 103815.2153
2004 | 10 | 2 | 5 | 0.025626 | 0.053823 | 0.0017247 | 0.011521 | 0.00039729 | 0.005672 | 0.098763 | 98763.256 | 25735.5782 | 61958.6537 | 1804.0385 | 11968.4483 | 366.1113 | 7874.1205 | 109706.9504 |  | 25054.4387 | 11987.9947 | 59579.6455 | 7996.8071 | 795.2204 | 343.5808 | 105757.6873
2004 | 10 | 2 | 6 | 0.027071 | 0.05667 | 0.0017247 | 0.011809 | 0.00039729 | 0.0057989 | 0.10347 | 103471.347 | 27187.7393 | 65236.0475 | 1804.0385 | 12267.8334 | 366.1113 | 8050.3048 | 114912.0748 |  | 26468.1657 | 12287.8687 | 62731.1982 | 8175.7366 | 795.2204 | 343.5808 | 110801.7705
2004 | 10 | 2 | 7 | 0.029433 | 0.060758 | 0.00054677 | 0.013584 | 0.00038567 | 0.0060474 | 0.11075 | 110754.3306 | 29559.4654 | 69942.0471 | 571.9294 | 14111.1246 | 355.4045 | 8395.287 | 122935.258 |  | 28777.1198 | 14134.1703 | 67256.5028 | 8526.0939 | 252.1066 | 333.533 | 119279.5264
2004 | 10 | 2 | 8 | 0.032746 | 0.06344 | 0 | 0.016766 | 0.00038028 | 0.0061999 | 0.11953 | 119532.4244 | 32887.0393 | 73029.3594 | 0 | 17417.177 | 350.4346 | 8607.0659 | 132291.0762 |  | 32016.6233 | 17445.6221 | 70225.2726 | 8741.1726 | 0 | 328.8689 | 128757.5594
2004 | 10 | 2 | 9 | 0.035874 | 0.064569 | 0 | 0.018855 | 0.00038028 | 0.0066515 | 0.12633 | 126330.2847 | 36028.2414 | 74329.4692 | 0 | 19587.4926 | 350.4346 | 9233.8974 | 139529.5352 |  | 35074.6877 | 19619.4822 | 71475.4624 | 9377.7707 | 0 | 328.8689 | 135876.2719
2004 | 10 | 2 | 10 | 0.039731 | 0.065988 | 0 | 0.020819 | 0.00038028 | 0.0069474 | 0.13387 | 133865.4064 | 39901.545 | 75962.7499 | 0 | 21627.4166 | 350.4346 | 9644.6958 | 147486.8419 |  | 38845.4772 | 21662.7377 | 73046.0305 | 9794.9698 | 0 | 328.8689 | 143678.0841
2004 | 10 | 2 | 11 | 0.043469 | 0.065623 | 0 | 0.022061 | 0.00038028 | 0.0072792 | 0.13881 | 138812.789 | 43655.5603 | 75542.8252 | 0 | 22918.0006 | 350.4346 | 10105.4157 | 152572.2364 |  | 42500.1355 | 22955.4294 | 72642.2296 | 10262.8681 | 0 | 328.8689 | 148689.5315
2004 | 10 | 2 | 12 | 0.046205 | 0.064955 | 0 | 0.018881 | 0.00038028 | 0.0075327 | 0.13795 | 137953.4273 | 46402.9791 | 74773.0892 | 0 | 19614.6217 | 350.4346 | 10457.3376 | 151598.4621 |  | 45174.8389 | 19646.6555 | 71902.0489 | 10620.2733 | 0 | 328.8689 | 147672.6855
2004 | 10 | 2 | 13 | 0.04124 | 0.06452 | 0 | 0.021827 | 0.00038028 | 0.0075714 | 0.13554 | 135538.2796 | 41416.7834 | 74272.8061 | 0 | 22674.6468 | 350.4346 | 10511.0657 | 149225.7365 |  | 40320.612 | 22711.6782 | 71420.975 | 10674.8385 | 0 | 328.8689 | 145456.9726
2004 | 10 | 2 | 14 | 0.040517 | 0.063738 | 0 | 0.021203 | 0.00038028 | 0.0076027 | 0.13344 | 133441.7161 | 40691.3903 | 73372.813 | 0 | 22026.6783 | 350.4346 | 10554.4964 | 146995.8126 |  | 39614.4177 | 22062.6514 | 70555.5387 | 10718.946 | 0 | 328.8689 | 143280.4227
2004 | 10 | 2 | 15 | 0.042403 | 0.062201 | 0 | 0.018504 | 0.00038028 | 0.0076387 | 0.13113 | 131126.817 | 42585.2932 | 71603.1551 | 0 | 19222.4517 | 350.4346 | 10604.4186 | 144365.7531 |  | 41458.195 | 19253.845 | 68853.8298 | 10769.646 | 0 | 328.8689 | 140664.3847
2004 | 10 | 2 | 16 | 0.042457 | 0.060879 | 0 | 0.020082 | 0.00038028 | 0.0074624 | 0.13126 | 131261.4862 | 42639.5624 | 70081.705 | 0 | 20862.318 | 350.4346 | 10359.7312 | 144293.7511 |  | 41511.0279 | 20896.3895 | 67390.7983 | 10521.1461 | 0 | 328.8689 | 140648.2307
2004 | 10 | 2 | 17 | 0.045879 | 0.060276 | 0 | 0.020174 | 0.00038028 | 0.0073752 | 0.13408 | 134084.2651 | 46075.946 | 69387.3426 | 0 | 20957.3872 | 350.4346 | 10238.6181 | 147009.7285 |  | 44856.4613 | 20991.614 | 66723.0972 | 10398.146 | 0 | 328.8689 | 143298.1873
2004 | 10 | 2 | 18 | 0.051604 | 0.060086 | 8.5991e-05 | 0.020579 | 0.00038112 | 0.0072352 | 0.13997 | 139971.429 | 51825.4258 | 69168.5174 | 89.9474 | 21378.6284 | 351.2162 | 10044.3012 | 152858.0364 |  | 50453.7706 | 21413.5432 | 66512.6742 | 10200.8013 | 39.6488 | 329.6024 | 148950.0405
2004 | 10 | 2 | 19 | 0.049138 | 0.059766 | 0.0017247 | 0.02221 | 0.00039729 | 0.007161 | 0.1404 | 140398.0449 | 49349.4565 | 68800.6421 | 1804.0385 | 23072.8681 | 366.1113 | 9941.3209 | 153334.4374 |  | 48043.3323 | 23110.5498 | 66158.9241 | 10096.2166 | 795.2204 | 343.5808 | 148547.824
2004 | 10 | 2 | 20 | 0.048677 | 0.058531 | 0.0017247 | 0.019133 | 0.00039729 | 0.0070961 | 0.13556 | 135559.5482 | 48886.3575 | 67378.2748 | 1804.0385 | 19876.5692 | 366.1113 | 9851.1024 | 148162.4537 |  | 47592.4901 | 19909.0308 | 64791.171 | 10004.5923 | 795.2204 | 343.5808 | 143436.0856
2004 | 10 | 2 | 21 | 0.048172 | 0.056962 | 0.0017247 | 0.016856 | 0.00039729 | 0.0070364 | 0.13115 | 131147.9369 | 48379.0588 | 65571.9941 | 1804.0385 | 17510.3829 | 366.1113 | 9768.271 | 143399.8566 |  | 47098.618 | 17538.9802 | 63054.2456 | 9920.4704 | 795.2204 | 343.5808 | 138751.1153
2004 | 10 | 2 | 22 | 0.045766 | 0.055073 | 0.0017247 | 0.015544 | 0.00039729 | 0.0068138 | 0.12532 | 125319.1706 | 45962.7647 | 63397.5431 | 1804.0385 | 16148.1065 | 366.1113 | 9459.3324 | 137137.8963 |  | 44746.2755 | 16174.4789 | 60963.2863 | 9606.7182 | 795.2204 | 343.5808 | 132629.5601
2004 | 10 | 2 | 23 | 0.039258 | 0.052957 | 0.0017247 | 0.016374 | 0.00039729 | 0.0064605 | 0.11717 | 117172.0945 | 39426.6669 | 60962.0088 | 1804.0385 | 17010.4644 | 366.1113 | 8968.8371 | 128538.1269 |  | 38383.1676 | 17038.2452 | 58621.2685 | 9108.5805 | 795.2204 | 343.5808 | 124290.063
2004 | 10 | 2 | 24 | 0.035509 | 0.051101 | 0.0017247 | 0.012943 | 0.00039729 | 0.0061253 | 0.1078 | 107799.2101 | 35661.1475 | 58825.1322 | 1804.0385 | 13445.2425 | 366.1113 | 8503.4141 | 118605.0861 |  | 34717.3096 | 13467.2008 | 56566.4409 | 8635.9058 | 795.2204 | 343.5808 | 114525.6583
2004 | 10 | 3 | 1 | 0.030626 | 0.049377 | 0.0017247 | 0.010178 | 0.00039729 | 0.0056177 | 0.09792 | 97920.3807 | 30757.3482 | 56840.2667 | 1804.0385 | 10573.7285 | 366.1113 | 7798.7207 | 108140.2137 |  | 29943.2983 | 10590.9971 | 54657.7877 | 7920.2325 | 795.2204 | 343.5808 | 104251.1168
2004 | 10 | 3 | 2 | 0.028365 | 0.048305 | 0.0017247 | 0.012061 | 0.00039729 | 0.0054235 | 0.096277 | 96276.7936 | 28487.2549 | 55606.7668 | 1804.0385 | 12529.3618 | 366.1113 | 7529.1384 | 106322.6717 |  | 27733.2873 | 12549.8243 | 53471.6501 | 7646.4498 | 795.2204 | 343.5808 | 102540.0128
2004 | 10 | 3 | 3 | 0.02695 | 0.048194 | 0.0017247 | 0.010429 | 0.00039729 | 0.0052369 | 0.092932 | 92931.9602 | 27065.9465 | 55478.6642 | 1804.0385 | 10834.2736 | 366.1113 | 7270.079 | 102819.1131 |  | 26349.5964 | 10851.9678 | 53348.4663 | 7383.354 | 795.2204 | 343.5808 | 99072.1857
2004 | 10 | 3 | 4 | 0.025614 | 0.047833 | 0.0017247 | 0.009985 | 0.00039729 | 0.0052009 | 0.090755 | 90755.4919 | 25724.4682 | 55063.5758 | 1804.0385 | 10372.8042 | 366.1113 | 7220.2033 | 100551.2013 |  | 25043.6228 | 10389.7447 | 52949.3159 | 7332.7013 | 795.2204 | 343.5808 | 96854.1859
2004 | 10 | 3 | 5 | 0.025773 | 0.048355 | 0.0017247 | 0.010077 | 0.00039729 | 0.0051697 | 0.091497 | 91496.8639 | 25883.5114 | 55664.7845 | 1804.0385 | 10468.3496 | 366.1113 | 7176.8514 | 101363.6466 |  | 25198.4566 | 10485.4461 | 53527.4401 | 7288.6738 | 795.2204 | 343.5808 | 97638.8179
2004 | 10 | 3 | 6 | 0.026815 | 0.049848 | 0.0017247 | 0.0099711 | 0.00039729 | 0.0053331 | 0.094089 | 94088.74 | 26929.9079 | 57382.7432 | 1804.0385 | 10358.4051 | 366.1113 | 7403.7132 | 104244.9192 |  | 26217.1583 | 10375.3221 | 55179.4349 | 7519.0704 | 795.2204 | 343.5808 | 100429.787
2004 | 10 | 3 | 7 | 0.029084 | 0.051538 | 0.00057435 | 0.013162 | 0.00038594 | 0.0055217 | 0.10027 | 100265.8677 | 29208.5889 | 59328.6065 | 600.7805 | 13673.276 | 355.6552 | 7665.5074 | 110832.4146 |  | 28435.5299 | 13695.6067 | 57050.5835 | 7784.9437 | 264.8241 | 333.7682 | 107565.2561
2004 | 10 | 3 | 8 | 0.032609 | 0.053926 | 0 | 0.015704 | 0.00038028 | 0.005765 | 0.10838 | 108384.6336 | 32749.5267 | 62077.6248 | 0 | 16313.6333 | 350.4346 | 8003.2743 | 119494.4937 |  | 31882.7503 | 16340.2761 | 59694.0485 | 8127.9733 | 0 | 328.8689 | 116373.917
2004 | 10 | 3 | 9 | 0.03706 | 0.055698 | 0 | 0.01472 | 0.00038028 | 0.0061973 | 0.11406 | 114055.7791 | 37219.3161 | 64116.9349 | 0 | 15292.0422 | 350.4346 | 8603.4669 | 125582.1946 |  | 36234.2384 | 15317.0166 | 61655.0558 | 8737.5174 | 0 | 328.8689 | 122272.6971
2004 | 10 | 3 | 10 | 0.03903 | 0.057747 | 0 | 0.016912 | 0.00038028 | 0.0065048 | 0.12057 | 120574.5741 | 39197.978 | 66475.7837 | 0 | 17569.2426 | 350.4346 | 9030.2523 | 132623.6912 |  | 38160.5313 | 17597.936 | 63923.3326 | 9170.9526 | 0 | 328.8689 | 129181.6215
2004 | 10 | 3 | 11 | 0.041752 | 0.059197 | 0 | 0.016366 | 0.00038028 | 0.0067193 | 0.12441 | 124413.9806 | 41931.3467 | 68144.7143 | 0 | 17001.4557 | 350.4346 | 9328.0343 | 136755.9856 |  | 40821.5565 | 17029.2218 | 65528.1818 | 9473.3744 | 0 | 328.8689 | 133181.2033
2004 | 10 | 3 | 12 | 0.043389 | 0.059488 | 0 | 0.017347 | 0.00038028 | 0.0069341 | 0.12754 | 127538.0219 | 43575.0999 | 68480.4573 | 0 | 18020.4074 | 350.4346 | 9626.2373 | 140052.6366 |  | 42421.8047 | 18049.8377 | 65851.0333 | 9776.2237 | 0 | 328.8689 | 136427.7683
2004 | 10 | 3 | 13 | 0.044669 | 0.060368 | 0 | 0.017223 | 0.00038028 | 0.0070963 | 0.12974 | 129736.2362 | 44860.4923 | 69493.7226 | 0 | 17891.4909 | 350.4346 | 9851.4145 | 142447.5548 |  | 43673.1768 | 17920.7106 | 66825.3926 | 10004.9093 | 0 | 328.8689 | 138753.0582
2004 | 10 | 3 | 14 | 0.043364 | 0.060854 | 0 | 0.016878 | 0.00038028 | 0.0071727 | 0.12865 | 128648.7201 | 43550.2132 | 70052.2728 | 0 | 17533.6651 | 350.4346 | 9957.4791 | 141444.0648 |  | 42397.5766 | 17562.3004 | 67362.4963 | 10112.6265 | 0 | 328.8689 | 137763.8688
2004 | 10 | 3 | 15 | 0.04667 | 0.060993 | 0 | 0.012837 | 0.00038028 | 0.0072024 | 0.12808 | 128082.5692 | 46870.247 | 70213.1403 | 0 | 13335.2504 | 350.4346 | 9998.7261 | 140767.7983 |  | 45629.7396 | 13357.029 | 67517.187 | 10154.5162 | 0 | 328.8689 | 136987.3407
2004 | 10 | 3 | 16 | 0.048356 | 0.060392 | 0 | 0.016737 | 0.00038028 | 0.0071402 | 0.13301 | 133005.2913 | 48563.3081 | 69521.1848 | 0 | 17386.8784 | 350.4346 | 9912.4439 | 145734.2498 |  | 47277.9908 | 17415.274 | 66851.8003 | 10066.8897 | 0 | 328.8689 | 141940.8237
2004 | 10 | 3 | 17 | 0.053276 | 0.059166 | 0 | 0.013962 | 0.00038028 | 0.0070591 | 0.13384 | 133843.3761 | 53504.5354 | 68109.3107 | 0 | 14504.6847 | 350.4346 | 9799.855 | 146268.8203 |  | 52088.4394 | 14528.3732 | 65494.1375 | 9952.5464 | 0 | 328.8689 | 142392.3654
2004 | 10 | 3 | 18 | 0.059211 | 0.057528 | 0.0001444 | 0.016166 | 0.0003817 | 0.0070005 | 0.14043 | 140431.1738 | 59465.1898 | 66223.8303 | 151.0437 | 16793.6316 | 351.7471 | 9718.4118 | 152703.8543 |  | 57891.3341 | 16821.0583 | 63681.0534 | 9869.8343 | 66.5801 | 330.1006 | 148659.9608
2004 | 10 | 3 | 19 | 0.056852 | 0.056555 | 0.0017247 | 0.019909 | 0.00039729 | 0.0069003 | 0.14234 | 142338.0492 | 57096.502 | 65103.4752 | 1804.0385 | 20682.0196 | 366.1113 | 9579.3078 | 154631.4543 |  | 55585.338 | 20715.7967 | 62603.7162 | 9728.5629 | 795.2204 | 343.5808 | 149772.2151
2004 | 10 | 3 | 20 | 0.053575 | 0.05614 | 0.0017247 | 0.019953 | 0.00039729 | 0.0068249 | 0.13861 | 138614.8392 | 53805.4777 | 64625.67 | 1804.0385 | 20727.8825 | 366.1113 | 9474.7153 | 150803.8952 |  | 52381.4167 | 20761.7345 | 62144.2572 | 9622.3407 | 795.2204 | 343.5808 | 146048.5504
2004 | 10 | 3 | 21 | 0.051181 | 0.055934 | 0.0017247 | 0.018694 | 0.00039729 | 0.0067702 | 0.1347 | 134701.3087 | 51400.611 | 64389.3542 | 1804.0385 | 19420.0483 | 366.1113 | 9398.7441 | 146778.9074 |  | 50040.1992 | 19451.7644 | 61917.0151 | 9545.1858 | 795.2204 | 343.5808 | 142092.9659
2004 | 10 | 3 | 22 | 0.048489 | 0.05664 | 0.0017247 | 0.015181 | 0.00039729 | 0.0066006 | 0.12903 | 129031.9593 | 48697.254 | 65201.5404 | 1804.0385 | 15770.1267 | 366.1113 | 9163.2551 | 141002.3259 |  | 47408.3916 | 15795.8819 | 62698.016 | 9306.0277 | 795.2204 | 343.5808 | 136347.1184
2004 | 10 | 3 | 23 | 0.039868 | 0.057667 | 0.0017247 | 0.012855 | 0.00039729 | 0.0063083 | 0.11882 | 118819.761 | 40038.8116 | 66383.5696 | 1804.0385 | 13354.4857 | 366.1113 | 8757.5142 | 130704.5308 |  | 38979.1107 | 13376.2957 | 63834.6592 | 8893.9649 | 795.2204 | 343.5808 | 126222.8319
2004 | 10 | 3 | 24 | 0.034435 | 0.057972 | 0.0017247 | 0.0084713 | 0.00039729 | 0.0058916 | 0.10889 | 108891.1495 | 34582.6098 | 66734.5435 | 1804.0385 | 8800.3116 | 366.1113 | 8178.9976 | 120466.6123 |  | 33667.3174 | 8814.6839 | 64172.1569 | 8306.4345 | 795.2204 | 343.5808 | 116099.394
2004 | 10 | 4 | 1 | 0.027119 | 0.060568 | 0.0017247 | 0.018064 | 0.00039729 | 0.0059325 | 0.1138 | 113804.7608 | 27235.3354 | 69723.1635 | 1804.0385 | 18765.2386 | 366.1113 | 8235.82 | 126129.7072 |  | 26514.5021 | 18795.8853 | 67046.0237 | 8364.1423 | 795.2204 | 343.5808 | 121859.3546
2004 | 10 | 4 | 2 | 0.025882 | 0.059728 | 0.0017247 | 0.014945 | 0.00039729 | 0.0056461 | 0.10832 | 108323.0585 | 25992.9039 | 68756.7641 | 1804.0385 | 15525.4891 | 366.1113 | 7838.1406 | 120283.4475 |  | 25304.9539 | 15550.8447 | 66116.7309 | 7960.2666 | 795.2204 | 343.5808 | 116071.5974
2004 | 10 | 4 | 3 | 0.024696 | 0.059188 | 0.0017247 | 0.015411 | 0.00039729 | 0.0054845 | 0.1069 | 106900.8795 | 24801.8612 | 68134.5284 | 1804.0385 | 16009.4121 | 366.1113 | 7613.8971 | 118729.8485 |  | 24145.4343 | 16035.5581 | 65518.387 | 7732.5291 | 795.2204 | 343.5808 | 114570.7097
2004 | 10 | 4 | 4 | 0.02398 | 0.060421 | 0.0017247 | 0.014554 | 0.00039729 | 0.0054378 | 0.10651 | 106514.736 | 24082.9562 | 69554.5438 | 1804.0385 | 15119.0106 | 366.1113 | 7548.9922 | 118475.6525 |  | 23445.5564 | 15143.7023 | 66883.8784 | 7666.613 | 795.2204 | 343.5808 | 114278.5514
2004 | 10 | 4 | 5 | 0.024841 | 0.063997 | 0.0017247 | 0.014632 | 0.00039729 | 0.0055386 | 0.11113 | 111131.2927 | 24948.1389 | 73671.0961 | 1804.0385 | 15200.3325 | 366.1113 | 7688.911 | 123678.6283 |  | 24287.8405 | 15225.1571 | 70842.3687 | 7808.7118 | 795.2204 | 343.5808 | 119302.8794
2004 | 10 | 4 | 6 | 0.027467 | 0.072032 | 0.0017247 | 0.016339 | 0.00039729 | 0.006108 | 0.12407 | 124067.8555 | 27585.351 | 82919.8826 | 1804.0385 | 16973.4609 | 366.1113 | 8479.4815 | 138128.3258 |  | 26855.2539 | 17001.1814 | 79736.0322 | 8611.6003 | 795.2204 | 343.5808 | 133342.869
2004 | 10 | 4 | 7 | 0.031481 | 0.083099 | 0.00060356 | 0.029058 | 0.00038623 | 0.0070176 | 0.15164 | 151644.5598 | 31615.9252 | 95660.0803 | 631.3286 | 30186.1461 | 355.9207 | 9742.2135 | 168191.6144 |  | 30779.1516 | 30235.4449 | 91987.0484 | 9894.0068 | 278.2897 | 334.0174 | 163507.9588
2004 | 10 | 4 | 8 | 0.03342 | 0.090394 | 0 | 0.032086 | 0.00038028 | 0.0080293 | 0.16431 | 164309.6787 | 33563.3879 | 104058.4408 | 0 | 33331.9781 | 350.4346 | 11146.7256 | 182450.9669 |  | 32675.0711 | 33386.4146 | 100062.9395 | 11320.4026 | 0 | 328.8689 | 177773.6967
2004 | 10 | 4 | 9 | 0.035588 | 0.093975 | 0 | 0.031196 | 0.00038028 | 0.0089176 | 0.17006 | 170056.656 | 35740.7449 | 108179.8861 | 0 | 32407.7841 | 350.4346 | 12379.9312 | 189058.7808 |  | 34794.8003 | 32460.7112 | 104026.1349 | 12572.8228 | 0 | 328.8689 | 184183.338
2004 | 10 | 4 | 10 | 0.035035 | 0.096816 | 0 | 0.032481 | 0.00038028 | 0.009466 | 0.17418 | 174179.046 | 35185.8883 | 111450.9757 | 0 | 33742.61 | 350.4346 | 13141.2409 | 193871.1496 |  | 34254.629 | 33797.7172 | 107171.6254 | 13345.9945 | 0 | 328.8689 | 188898.835
2004 | 10 | 4 | 11 | 0.034028 | 0.097388 | 0 | 0.035881 | 0.00038028 | 0.0098405 | 0.17752 | 177516.8587 | 34173.7744 | 112109.0202 | 0 | 37274.2008 | 350.4346 | 13661.0177 | 197568.4478 |  | 33269.3026 | 37335.0756 | 107804.4032 | 13873.87 | 0 | 328.8689 | 192611.5203
2004 | 10 | 4 | 12 | 0.036197 | 0.098243 | 0 | 0.035123 | 0.00038028 | 0.0099416 | 0.17988 | 179884.3646 | 36352.0338 | 113092.9075 | 0 | 36487.4836 | 350.4346 | 13801.4691 | 200084.3286 |  | 35389.9103 | 36547.0735 | 108750.5124 | 14016.5097 | 0 | 328.8689 | 195032.8749
2004 | 10 | 4 | 13 | 0.037644 | 0.099045 | 0 | 0.031174 | 0.00038028 | 0.010022 | 0.17826 | 178264.8998 | 37805.7161 | 114016.536 | 0 | 32384.7188 | 350.4346 | 13912.6585 | 198470.064 |  | 36805.1183 | 32437.6083 | 109638.6766 | 14129.4315 | 0 | 328.8689 | 193339.7036
2004 | 10 | 4 | 14 | 0.040257 | 0.099946 | 0 | 0.028432 | 0.00038028 | 0.010082 | 0.1791 | 179096.929 | 40429.4915 | 115053.8178 | 0 | 29536.4584 | 350.4346 | 13996.185 | 199366.3873 |  | 39359.4506 | 29584.6962 | 110636.1302 | 14214.2595 | 0 | 328.8689 | 194123.4054
2004 | 10 | 4 | 15 | 0.038069 | 0.097676 | 0 | 0.030749 | 0.00038028 | 0.010148 | 0.17702 | 177022.697 | 38232.6185 | 112441.1571 | 0 | 31943.5699 | 350.4346 | 14087.4252 | 197055.2052 |  | 37220.7219 | 31995.7389 | 108123.7871 | 14306.9213 | 0 | 328.8689 | 191976.038
2004 | 10 | 4 | 16 | 0.041702 | 0.095101 | 0 | 0.031692 | 0.00038028 | 0.0096653 | 0.17854 | 178541.5966 | 41881.3977 | 109476.9512 | 0 | 32923.1794 | 350.4346 | 13417.8868 | 198049.8496 |  | 40772.9294 | 32976.9483 | 105273.3969 | 13626.9508 | 0 | 328.8689 | 192979.0943
2004 | 10 | 4 | 17 | 0.045935 | 0.091815 | 0 | 0.032901 | 0.00038028 | 0.0091978 | 0.18023 | 180229.3867 | 46132.5141 | 105693.2407 | 0 | 34179.3985 | 350.4346 | 12768.833 | 199124.4209 |  | 44911.5322 | 34235.219 | 101634.9684 | 12967.7841 | 0 | 328.8689 | 194078.3726
2004 | 10 | 4 | 18 | 0.050886 | 0.089002 | 0.00020119 | 0.034837 | 0.00038226 | 0.0087642 | 0.18407 | 184072.1876 | 51104.0745 | 102455.974 | 210.4429 | 36189.6843 | 352.2633 | 12166.8599 | 202479.2989 |  | 49751.5112 | 36248.7879 | 98522.0021 | 12356.4316 | 92.7632 | 330.585 | 197302.0811
2004 | 10 | 4 | 19 | 0.048304 | 0.086813 | 0.0017247 | 0.037644 | 0.00039729 | 0.0086101 | 0.18349 | 183493.64 | 48511.4686 | 99935.9872 | 1804.0385 | 39106.3248 | 366.1113 | 11952.9911 | 201676.9215 |  | 47227.5233 | 39170.1918 | 96098.7745 | 12139.2305 | 795.2204 | 343.5808 | 195774.5214
2004 | 10 | 4 | 20 | 0.048555 | 0.085147 | 0.0017247 | 0.035605 | 0.00039729 | 0.0084706 | 0.1799 | 179900.2308 | 48763.6263 | 98018.3465 | 1804.0385 | 36987.9623 | 366.1113 | 11759.3384 | 197699.4233 |  | 47473.0072 | 37048.3697 | 94254.7649 | 11942.5605 | 795.2204 | 343.5808 | 191857.5035
2004 | 10 | 4 | 21 | 0.047477 | 0.082929 | 0.0017247 | 0.028278 | 0.00039729 | 0.0082976 | 0.1691 | 169103.7409 | 47680.6802 | 95464.9715 | 1804.0385 | 29376.3191 | 366.1113 | 11519.1349 | 186211.2554 |  | 46418.7232 | 29424.2954 | 91799.431 | 11698.6145 | 795.2204 | 343.5808 | 180479.8654
2004 | 10 | 4 | 22 | 0.045038 | 0.078276 | 0.0017247 | 0.024875 | 0.00039729 | 0.0077622 | 0.15807 | 158072.8608 | 45231.0468 | 90108.7593 | 1804.0385 | 25840.6554 | 366.1113 | 10775.9135 | 174126.5248 |  | 44033.9239 | 25882.8573 | 86648.8798 | 10943.813 | 795.2204 | 343.5808 | 168648.2753
2004 | 10 | 4 | 23 | 0.038937 | 0.073794 | 0.0017247 | 0.016358 | 0.00039729 | 0.0068021 | 0.13801 | 138012.7089 | 39104.3033 | 84948.7786 | 1804.0385 | 16992.838 | 366.1113 | 9442.9559 | 152659.0256 |  | 38069.3359 | 17020.5901 | 81687.0253 | 9590.0865 | 795.2204 | 343.5808 | 147505.8391
2004 | 10 | 4 | 24 | 0.030411 | 0.07101 | 0.0017247 | 0.022285 | 0.00039729 | 0.0064309 | 0.13226 | 132258.7573 | 30541.5681 | 81744.1594 | 1804.0385 | 23150.1916 | 366.1113 | 8927.7024 | 146533.7712 |  | 29733.2293 | 23187.9996 | 78605.4529 | 9066.8049 | 795.2204 | 343.5808 | 141732.2879
2004 | 10 | 5 | 1 | 0.029075 | 0.067118 | 0.0017247 | 0.013596 | 0.00039729 | 0.0061079 | 0.11802 | 118018.6543 | 29200.0718 | 77263.6094 | 1804.0385 | 14123.5529 | 366.1113 | 8479.3154 | 131236.6993 |  | 28427.2382 | 14146.619 | 74296.9413 | 8611.4316 | 795.2204 | 343.5808 | 126621.0313
2004 | 10 | 5 | 2 | 0.026701 | 0.06495 | 0.0017247 | 0.012756 | 0.00039729 | 0.005813 | 0.11234 | 112342.2718 | 26815.6966 | 74767.7918 | 1804.0385 | 13251.7766 | 366.1113 | 8069.8781 | 125075.2929 |  | 26105.9698 | 13273.4189 | 71896.9549 | 8195.6148 | 795.2204 | 343.5808 | 120610.7597
2004 | 10 | 5 | 3 | 0.02515 | 0.063683 | 0.0017247 | 0.012594 | 0.00039729 | 0.0056467 | 0.1092 | 109196.4011 | 25257.9329 | 73309.8678 | 1804.0385 | 13083.5055 | 366.1113 | 7839.0048 | 121660.4608 |  | 24589.4352 | 13104.873 | 70495.0104 | 7961.1443 | 795.2204 | 343.5808 | 117289.2641
2004 | 10 | 5 | 4 | 0.024717 | 0.063542 | 0.0017247 | 0.011678 | 0.00039729 | 0.0055985 | 0.10766 | 107656.429 | 24822.7123 | 73146.7972 | 1804.0385 | 12131.0765 | 366.1113 | 7772.1813 | 120042.9169 |  | 24165.7335 | 12150.8885 | 70338.2011 | 7893.2796 | 795.2204 | 343.5808 | 115686.9039
2004 | 10 | 5 | 5 | 0.025399 | 0.066311 | 0.0017247 | 0.011585 | 0.00039729 | 0.0057023 | 0.11112 | 111119.3158 | 25508.2282 | 76334.6428 | 1804.0385 | 12034.7632 | 366.1113 | 7916.2367 | 123964.0207 |  | 24833.106 | 12054.4179 | 73403.644 | 8039.5796 | 795.2204 | 343.5808 | 119469.5487
2004 | 10 | 5 | 6 | 0.027415 | 0.074501 | 0.0017247 | 0.014032 | 0.00039729 | 0.0062886 | 0.12436 | 124358.4454 | 27532.9023 | 85762.3023 | 1804.0385 | 14576.9076 | 366.1113 | 8730.1808 | 138772.4427 |  | 26804.1933 | 14600.7141 | 82469.3124 | 8866.2057 | 795.2204 | 343.5808 | 133879.2267
2004 | 10 | 5 | 7 | 0.031624 | 0.086017 | 0.00066034 | 0.019001 | 0.00038679 | 0.0072251 | 0.14491 | 144914.9479 | 31759.8181 | 99019.8519 | 690.7278 | 19739.2458 | 356.4368 | 10030.2464 | 161596.3269 |  | 30919.2361 | 19771.4832 | 95217.8158 | 10186.5276 | 304.4729 | 334.5018 | 156734.0374
2004 | 10 | 5 | 8 | 0.032932 | 0.092244 | 0 | 0.027398 | 0.00038028 | 0.0082667 | 0.16122 | 161221.2523 | 33073.1507 | 106187.6334 | 0 | 28462.6413 | 350.4346 | 11476.2834 | 179550.1433 |  | 32197.8089 | 28509.1254 | 102110.3781 | 11655.0953 | 0 | 328.8689 | 174801.2765
2004 | 10 | 5 | 9 | 0.034649 | 0.095227 | 0 | 0.026866 | 0.00038028 | 0.0091813 | 0.1663 | 166303.8084 | 34797.4026 | 109621.6693 | 0 | 27909.966 | 350.4346 | 12745.9485 | 185425.4211 |  | 33876.4253 | 27955.5475 | 105412.5583 | 12944.5431 | 0 | 328.8689 | 180517.9431
2004 | 10 | 5 | 10 | 0.034639 | 0.099445 | 0 | 0.026657 | 0.00038028 | 0.0097459 | 0.17087 | 170867.5956 | 34787.9768 | 114477.1332 | 0 | 27692.5112 | 350.4346 | 13529.7676 | 190837.8233 |  | 33867.249 | 27737.7375 | 110081.5883 | 13740.5749 | 0 | 328.8689 | 185756.0186
2004 | 10 | 5 | 11 | 0.03493 | 0.10052 | 0 | 0.028419 | 0.00038028 | 0.010131 | 0.17439 | 174385.4908 | 35080.4898 | 115719.3255 | 0 | 29523.0237 | 350.4346 | 14064.9116 | 194738.1852 |  | 34152.0201 | 29571.2396 | 111276.0846 | 14284.0568 | 0 | 328.8689 | 189612.27
2004 | 10 | 5 | 12 | 0.03706 | 0.10023 | 0 | 0.028381 | 0.00038028 | 0.010236 | 0.17628 | 176284.9586 | 37218.9501 | 115378.3999 | 0 | 29483.7012 | 350.4346 | 14209.514 | 196640.9998 |  | 36233.8821 | 29531.8528 | 110948.2495 | 14430.9123 | 0 | 328.8689 | 191473.7656
2004 | 10 | 5 | 13 | 0.037755 | 0.10256 | 0 | 0.026884 | 0.00038028 | 0.010318 | 0.1779 | 177899.1064 | 37917.0529 | 118065.6445 | 0 | 27927.7135 | 350.4346 | 14323.9924 | 198584.8379 |  | 36913.5083 | 27973.324 | 113532.3127 | 14547.1744 | 0 | 328.8689 | 193295.1883
2004 | 10 | 5 | 14 | 0.036787 | 0.10298 | 0 | 0.027613 | 0.00038028 | 0.01038 | 0.17814 | 178141.9221 | 36945.2407 | 118548.3978 | 0 | 28685.1998 | 350.4346 | 14409.9875 | 198939.2603 |  | 35967.4169 | 28732.0474 | 113996.5298 | 14634.5094 | 0 | 328.8689 | 193659.3724
2004 | 10 | 5 | 15 | 0.037472 | 0.10079 | 0 | 0.028179 | 0.00038028 | 0.010448 | 0.17727 | 177271.6541 | 37632.7708 | 116028.4737 | 0 | 29273.7075 | 350.4346 | 14503.9268 | 197789.3134 |  | 36636.7503 | 29321.5162 | 111573.3626 | 14729.9124 | 0 | 328.8689 | 192590.4103
2004 | 10 | 5 | 16 | 0.041093 | 0.097505 | 0 | 0.028953 | 0.00038028 | 0.0099511 | 0.17788 | 177882.8041 | 41269.54 | 112244.0818 | 0 | 30077.7066 | 350.4346 | 13814.5925 | 197756.3555 |  | 40177.2657 | 30126.8284 | 107934.2788 | 14029.8375 | 0 | 328.8689 | 192597.0793
2004 | 10 | 5 | 17 | 0.045118 | 0.09368 | 0 | 0.028326 | 0.00038028 | 0.0094697 | 0.17697 | 176973.5218 | 45311.5497 | 107840.2504 | 0 | 29426.2575 | 350.4346 | 13146.3485 | 196074.8407 |  | 44112.2962 | 29474.3154 | 103699.54 | 13351.1817 | 0 | 328.8689 | 190966.2021
2004 | 10 | 5 | 18 | 0.047776 | 0.089925 | 0.00023039 | 0.029125 | 0.00038255 | 0.0090233 | 0.17646 | 176462.5204 | 47980.8828 | 103518.2699 | 240.991 | 30256.616 | 352.5287 | 12526.5784 | 194875.8669 |  | 46710.9805 | 30306.03 | 99543.5093 | 12721.7549 | 106.2289 | 330.8342 | 189719.3378
2004 | 10 | 5 | 19 | 0.049717 | 0.087528 | 0.0017247 | 0.02663 | 0.00039729 | 0.0088647 | 0.17486 | 174861.8935 | 49930.7644 | 100758.9057 | 1804.0385 | 27664.1287 | 366.1113 | 12306.3863 | 192830.3349 |  | 48609.2548 | 27709.3087 | 96890.0956 | 12498.132 | 795.2204 | 343.5808 | 186845.5925
2004 | 10 | 5 | 20 | 0.051995 | 0.085611 | 0.0017247 | 0.024657 | 0.00039729 | 0.0087211 | 0.17311 | 173106.6552 | 52218.483 | 98552.0445 | 1804.0385 | 25615.0363 | 366.1113 | 12107.0082 | 190662.7218 |  | 50836.4248 | 25656.8698 | 94767.9706 | 12295.6475 | 795.2204 | 343.5808 | 184695.7139
2004 | 10 | 5 | 21 | 0.050383 | 0.081512 | 0.0017247 | 0.021261 | 0.00039729 | 0.0085429 | 0.16382 | 163821.3681 | 50599.6947 | 93833.5055 | 1804.0385 | 22086.787 | 366.1113 | 11859.7025 | 180549.8396 |  | 49260.4807 | 22122.8583 | 90230.608 | 12044.4885 | 795.2204 | 343.5808 | 174797.2368
2004 | 10 | 5 | 22 | 0.044038 | 0.077898 | 0.0017247 | 0.020035 | 0.00039729 | 0.0079917 | 0.15208 | 152084.9623 | 44227.4177 | 89673.1739 | 1804.0385 | 20813.0164 | 366.1113 | 11094.508 | 167978.2657 |  | 43056.8577 | 20847.0074 | 86230.0194 | 11267.3715 | 795.2204 | 343.5808 | 162540.0572
2004 | 10 | 5 | 23 | 0.038947 | 0.072931 | 0.0017247 | 0.018017 | 0.00039729 | 0.0070032 | 0.13902 | 139019.3645 | 39114.0466 | 83955.1203 | 1804.0385 | 18716.3032 | 366.1113 | 9722.1412 | 153677.7611 |  | 38078.8214 | 18746.87 | 80731.5203 | 9873.6218 | 795.2204 | 343.5808 | 148569.6347
2004 | 10 | 5 | 24 | 0.030926 | 0.069953 | 0.0017247 | 0.016172 | 0.00039729 | 0.006621 | 0.12579 | 125793.5249 | 31058.8793 | 80526.9102 | 1804.0385 | 16799.7068 | 366.1113 | 9191.6538 | 139747.2998 |  | 30236.8489 | 16827.1435 | 77434.9421 | 9334.8689 | 795.2204 | 343.5808 | 134972.6046
2004 | 10 | 6 | 1 | 0.029075 | 0.066805 | 0.0017247 | 0.013596 | 0.00039729 | 0.0065263 | 0.11812 | 118123.9833 | 29200.0718 | 76903.28 | 1804.0385 | 14123.5529 | 366.1113 | 9060.0808 | 131457.1353 |  | 28427.2382 | 14146.619 | 73950.4474 | 9201.2459 | 795.2204 | 343.5808 | 126864.3516
2004 | 10 | 6 | 2 | 0.026701 | 0.064701 | 0.0017247 | 0.012756 | 0.00039729 | 0.006398 | 0.11268 | 112678.5042 | 26815.6966 | 74481.4164 | 1804.0385 | 13251.7766 | 366.1113 | 8882.01 | 125601.0493 |  | 26105.9698 | 13273.4189 | 71621.5753 | 9020.4005 | 795.2204 | 343.5808 | 121160.1658
2004 | 10 | 6 | 3 | 0.02515 | 0.063426 | 0.0017247 | 0.012594 | 0.00039729 | 0.005959 | 0.10925 | 109250.9386 | 25257.9329 | 73013.1175 | 1804.0385 | 13083.5055 | 366.1113 | 8272.5852 | 121797.2908 |  | 24589.4352 | 13104.873 | 70209.6543 | 8401.4803 | 795.2204 | 343.5808 | 117444.244
2004 | 10 | 6 | 4 | 0.024717 | 0.062944 | 0.0017247 | 0.011678 | 0.00039729 | 0.0058947 | 0.10735 | 107354.6732 | 24822.7123 | 72458.5446 | 1804.0385 | 12131.0765 | 366.1113 | 8183.2725 | 119765.7556 |  | 24165.7335 | 12150.8885 | 69676.3752 | 8310.776 | 795.2204 | 343.5808 | 115442.5744
2004 | 10 | 6 | 5 | 0.025399 | 0.065987 | 0.0017247 | 0.011585 | 0.00039729 | 0.0058642 | 0.11096 | 110956.6279 | 25508.2282 | 75961.0136 | 1804.0385 | 12034.7632 | 366.1113 | 8140.9665 | 123815.1212 |  | 24833.106 | 12054.4179 | 73044.3609 | 8267.8108 | 795.2204 | 343.5808 | 119338.4968
2004 | 10 | 6 | 6 | 0.027415 | 0.074504 | 0.0017247 | 0.014032 | 0.00039729 | 0.0060749 | 0.12415 | 124147.8433 | 27532.9023 | 85765.8675 | 1804.0385 | 14576.9076 | 366.1113 | 8433.5127 | 138479.3399 |  | 26804.1933 | 14600.7141 | 82472.7407 | 8564.9152 | 795.2204 | 343.5808 | 133581.3646
2004 | 10 | 6 | 7 | 0.031624 | 0.0859 | 0.00068955 | 0.019001 | 0.00038708 | 0.0069027 | 0.1445 | 144504.4145 | 31759.8181 | 98884.4394 | 721.276 | 19739.2458 | 356.7023 | 9582.682 | 161044.1636 |  | 30919.2361 | 19771.4832 | 95087.6026 | 9731.9897 | 317.9386 | 334.7509 | 156163.0011
2004 | 10 | 6 | 8 | 0.032932 | 0.09215 | 0 | 0.027398 | 0.00038028 | 0.0075257 | 0.16039 | 160386.0274 | 33073.1507 | 106079.1555 | 0 | 28462.6413 | 350.4346 | 10447.6014 | 178412.9833 |  | 32197.8089 | 28509.1254 | 102006.0653 | 10610.3854 | 0 | 328.8689 | 173652.2538
2004 | 10 | 6 | 9 | 0.034649 | 0.094793 | 0 | 0.026866 | 0.00038028 | 0.0086336 | 0.16532 | 165321.5566 | 34797.4026 | 109121.4814 | 0 | 27909.966 | 350.4346 | 11985.5423 | 184164.8269 |  | 33876.4253 | 27955.5475 | 104931.576 | 12172.2889 | 0 | 328.8689 | 179264.7066
2004 | 10 | 6 | 10 | 0.034639 | 0.098886 | 0 | 0.026657 | 0.00038028 | 0.0094426 | 0.17001 | 170005.5713 | 34787.9768 | 113833.9449 | 0 | 27692.5112 | 350.4346 | 13108.7198 | 189773.5873 |  | 33867.249 | 27737.7375 | 109463.0964 | 13312.9667 | 0 | 328.8689 | 184709.9185
2004 | 10 | 6 | 11 | 0.03493 | 0.10049 | 0 | 0.028419 | 0.00038028 | 0.0098093 | 0.17403 | 174028.7334 | 35080.4898 | 115679.4149 | 0 | 29523.0237 | 350.4346 | 13617.7732 | 194251.1362 |  | 34152.0201 | 29571.2396 | 111237.7064 | 13829.9517 | 0 | 328.8689 | 189119.7866
2004 | 10 | 6 | 12 | 0.03706 | 0.10053 | 0 | 0.028381 | 0.00038028 | 0.010008 | 0.17636 | 176355.6911 | 37218.9501 | 115722.1379 | 0 | 29483.7012 | 350.4346 | 13893.1748 | 196668.3985 |  | 36233.8821 | 29531.8528 | 111278.789 | 14109.6442 | 0 | 328.8689 | 191483.037
2004 | 10 | 6 | 13 | 0.037755 | 0.10203 | 0 | 0.026884 | 0.00038028 | 0.0099561 | 0.177 | 177001.41 | 37917.0529 | 117448.8772 | 0 | 27927.7135 | 350.4346 | 13821.5601 | 197465.6383 |  | 36913.5083 | 27973.324 | 112939.2272 | 14036.9137 | 0 | 328.8689 | 192191.8422
2004 | 10 | 6 | 14 | 0.036787 | 0.10238 | 0 | 0.027613 | 0.00038028 | 0.010093 | 0.17725 | 177250.2907 | 36945.2407 | 117852.1734 | 0 | 28685.1998 | 350.4346 | 14011.7969 | 197844.8453 |  | 35967.4169 | 28732.0474 | 113327.0382 | 14230.1146 | 0 | 328.8689 | 192585.4859
2004 | 10 | 6 | 15 | 0.037472 | 0.10034 | 0 | 0.028179 | 0.00038028 | 0.01012 | 0.17649 | 176487.9221 | 37632.7708 | 115502.9423 | 0 | 29273.7075 | 350.4346 | 14049.6791 | 196809.5343 |  | 36636.7503 | 29321.5162 | 111068.0098 | 14268.587 | 0 | 328.8689 | 191623.7322
2004 | 10 | 6 | 16 | 0.041093 | 0.097962 | 0 | 0.028953 | 0.00038028 | 0.010053 | 0.17844 | 178441.9634 | 41269.54 | 112770.0949 | 0 | 30077.7066 | 350.4346 | 13956.4959 | 198424.272 |  | 40177.2657 | 30126.8284 | 108440.0947 | 14173.9519 | 0 | 328.8689 | 193247.0096
2004 | 10 | 6 | 17 | 0.045118 | 0.093804 | 0 | 0.028326 | 0.00038028 | 0.0097123 | 0.17734 | 177340.5522 | 45311.5497 | 107983.5099 | 0 | 29426.2575 | 350.4346 | 13483.1137 | 196554.8655 |  | 44112.2962 | 29474.3154 | 103837.2989 | 13693.194 | 0 | 328.8689 | 191445.9733
2004 | 10 | 6 | 18 | 0.047776 | 0.089608 | 0.00028718 | 0.029125 | 0.00038311 | 0.009199 | 0.17638 | 176377.9527 | 47980.8828 | 103152.5991 | 300.3902 | 30256.616 | 353.0449 | 12770.5499 | 194814.0829 |  | 46710.9805 | 30306.03 | 99191.8791 | 12969.5277 | 132.4121 | 331.3186 | 189642.1478
2004 | 10 | 6 | 19 | 0.049717 | 0.088211 | 0.0017247 | 0.02663 | 0.00039729 | 0.0090449 | 0.17572 | 175724.778 | 49930.7644 | 101544.7989 | 1804.0385 | 27664.1287 | 366.1113 | 12556.5321 | 193866.3738 |  | 48609.2548 | 27709.3087 | 97645.8131 | 12752.1753 | 795.2204 | 343.5808 | 187855.3532
2004 | 10 | 6 | 20 | 0.051995 | 0.085926 | 0.0017247 | 0.024657 | 0.00039729 | 0.0089431 | 0.17364 | 173643.2455 | 52218.483 | 98914.1573 | 1804.0385 | 25615.0363 | 366.1113 | 12415.2373 | 191333.0637 |  | 50836.4248 | 25656.8698 | 95116.1795 | 12608.6791 | 795.2204 | 343.5808 | 185356.9544
2004 | 10 | 6 | 21 | 0.050383 | 0.08196 | 0.0017247 | 0.021261 | 0.00039729 | 0.0087923 | 0.16452 | 164519.0364 | 50599.6947 | 94349.5451 | 1804.0385 | 22086.787 | 366.1113 | 12205.919 | 181412.0956 |  | 49260.4807 | 22122.8583 | 90726.8334 | 12396.0994 | 795.2204 | 343.5808 | 175645.073
2004 | 10 | 6 | 22 | 0.044038 | 0.077565 | 0.0017247 | 0.020035 | 0.00039729 | 0.0085736 | 0.15233 | 152333.5994 | 44227.4177 | 89289.5498 | 1804.0385 | 20813.0164 | 366.1113 | 11902.3135 | 168402.4471 |  | 43056.8577 | 20847.0074 | 85861.1252 | 12087.7634 | 795.2204 | 343.5808 | 162991.5549
2004 | 10 | 6 | 23 | 0.038947 | 0.072405 | 0.0017247 | 0.018017 | 0.00039729 | 0.0082924 | 0.13978 | 139783.08 | 39114.0466 | 83350.1965 | 1804.0385 | 18716.3032 | 366.1113 | 11511.8831 | 154862.5792 |  | 38078.8214 | 18746.87 | 80149.8235 | 11691.2497 | 795.2204 | 343.5808 | 149805.5658
2004 | 10 | 6 | 24 | 0.030926 | 0.069395 | 0.0017247 | 0.016172 | 0.00039729 | 0.0073582 | 0.12597 | 125973.1497 | 31058.8793 | 79885.0635 | 1804.0385 | 16799.7068 | 366.1113 | 10215.0585 | 140128.8579 |  | 30236.8489 | 16827.1435 | 76817.7402 | 10374.2193 | 795.2204 | 343.5808 | 135394.7531
2004 | 10 | 7 | 1 | 0.029075 | 0.065536 | 0.0017247 | 0.013596 | 0.00039729 | 0.0066577 | 0.11699 | 116986.0564 | 29200.0718 | 75442.0429 | 1804.0385 | 14123.5529 | 366.1113 | 9242.544 | 130178.3613 |  | 28427.2382 | 14146.619 | 72545.3169 | 9386.552 | 795.2204 | 343.5808 | 125644.5273
2004 | 10 | 7 | 2 | 0.026701 | 0.063731 | 0.0017247 | 0.012756 | 0.00039729 | 0.0065268 | 0.11184 | 111837.4662 | 26815.6966 | 73364.9196 | 1804.0385 | 13251.7766 | 366.1113 | 9060.8869 | 124663.4295 |  | 26105.9698 | 13273.4189 | 70547.9484 | 9202.0645 | 795.2204 | 343.5808 | 120268.2029
2004 | 10 | 7 | 3 | 0.02515 | 0.062579 | 0.0017247 | 0.012594 | 0.00039729 | 0.006079 | 0.10852 | 108524.7097 | 25257.9329 | 72038.9615 | 1804.0385 | 13083.5055 | 366.1113 | 8439.1888 | 120989.7384 |  | 24589.4352 | 13104.873 | 69272.9027 | 8570.6797 | 795.2204 | 343.5808 | 116676.6919
2004 | 10 | 7 | 4 | 0.024717 | 0.062082 | 0.0017247 | 0.011678 | 0.00039729 | 0.0060134 | 0.10661 | 106611.8387 | 24822.7123 | 71466.7644 | 1804.0385 | 12131.0765 | 366.1113 | 8348.0775 | 118938.7804 |  | 24165.7335 | 12150.8885 | 68722.6761 | 8478.1488 | 795.2204 | 343.5808 | 114656.2481
2004 | 10 | 7 | 5 | 0.025399 | 0.064694 | 0.0017247 | 0.011585 | 0.00039729 | 0.0059823 | 0.10978 | 109782.5981 | 25508.2282 | 74473.5651 | 1804.0385 | 12034.7632 | 366.1113 | 8304.9196 | 122491.6258 |  | 24833.106 | 12054.4179 | 71614.0255 | 8434.3185 | 795.2204 | 343.5808 | 118074.6691
2004 | 10 | 7 | 6 | 0.027415 | 0.07265 | 0.0017247 | 0.014032 | 0.00039729 | 0.0061973 | 0.12242 | 122416.4472 | 27532.9023 | 83631.9159 | 1804.0385 | 14576.9076 | 366.1113 | 8603.3573 | 136515.2328 |  | 26804.1933 | 14600.7141 | 80420.7258 | 8737.4062 | 795.2204 | 343.5808 | 131701.8406
2004 | 10 | 7 | 7 | 0.031624 | 0.083784 | 0.00071875 | 0.019001 | 0.00038737 | 0.0070417 | 0.14256 | 142556.9443 | 31759.8181 | 96448.6104 | 751.8241 | 19739.2458 | 356.9677 | 9775.6703 | 158832.1366 |  | 30919.2361 | 19771.4832 | 92745.3015 | 9927.985 | 331.4042 | 335 | 154030.4099
2004 | 10 | 7 | 8 | 0.032932 | 0.090502 | 0 | 0.027398 | 0.00038028 | 0.0076773 | 0.15889 | 158889.6125 | 33073.1507 | 104182.0702 | 0 | 28462.6413 | 350.4346 | 10658.0079 | 176726.3046 |  | 32197.8089 | 28509.1254 | 100181.8219 | 10824.0703 | 0 | 328.8689 | 172041.6953
2004 | 10 | 7 | 9 | 0.034649 | 0.093255 | 0 | 0.026866 | 0.00038028 | 0.0088074 | 0.16396 | 163957.8501 | 34797.4026 | 107351.4813 | 0 | 27909.966 | 350.4346 | 12226.922 | 182636.2065 |  | 33876.4253 | 27955.5475 | 103229.538 | 12417.4296 | 0 | 328.8689 | 177807.8094
2004 | 10 | 7 | 10 | 0.034639 | 0.097176 | 0 | 0.026657 | 0.00038028 | 0.0096328 | 0.16849 | 168485.8136 | 34787.9768 | 111865.5472 | 0 | 27692.5112 | 350.4346 | 13372.7206 | 188069.1904 |  | 33867.249 | 27737.7375 | 107570.2787 | 13581.0809 | 0 | 328.8689 | 183085.215
2004 | 10 | 7 | 11 | 0.03493 | 0.099378 | 0 | 0.028419 | 0.00038028 | 0.010007 | 0.17311 | 173114.4199 | 35080.4898 | 114399.48 | 0 | 29523.0237 | 350.4346 | 13892.0249 | 193245.453 |  | 34152.0201 | 29571.2396 | 110006.9168 | 14108.4765 | 0 | 328.8689 | 188167.5218
2004 | 10 | 7 | 12 | 0.03706 | 0.09906 | 0 | 0.028381 | 0.00038028 | 0.010209 | 0.17509 | 175090.3591 | 37218.9501 | 114033.5249 | 0 | 29483.7012 | 350.4346 | 14172.9736 | 195259.5843 |  | 36233.8821 | 29531.8528 | 109655.0131 | 14393.8026 | 0 | 328.8689 | 190143.4195
2004 | 10 | 7 | 13 | 0.037755 | 0.1008 | 0 | 0.026884 | 0.00038028 | 0.010157 | 0.17597 | 175973.2052 | 37917.0529 | 116034.4324 | 0 | 27927.7135 | 350.4346 | 14099.9156 | 196329.549 |  | 36913.5083 | 27973.324 | 111579.0924 | 14319.6062 | 0 | 328.8689 | 191114.3999
2004 | 10 | 7 | 14 | 0.036787 | 0.10065 | 0 | 0.027613 | 0.00038028 | 0.010296 | 0.17572 | 175722.0931 | 36945.2407 | 115858.9794 | 0 | 28685.1998 | 350.4346 | 14293.9842 | 196133.8387 |  | 35967.4169 | 28732.0474 | 111410.3763 | 14516.6987 | 0 | 328.8689 | 190955.4081
2004 | 10 | 7 | 15 | 0.037472 | 0.099043 | 0 | 0.028179 | 0.00038028 | 0.010324 | 0.1754 | 175398.7912 | 37632.7708 | 114014.5515 | 0 | 29273.7075 | 350.4346 | 14332.6295 | 195604.0939 |  | 36636.7503 | 29321.5162 | 109636.7683 | 14555.9461 | 0 | 328.8689 | 190479.8498
2004 | 10 | 7 | 16 | 0.041093 | 0.09597 | 0 | 0.028953 | 0.00038028 | 0.010256 | 0.17665 | 176652.0682 | 41269.54 | 110476.569 | 0 | 30077.7066 | 350.4346 | 14237.5691 | 196411.8193 |  | 40177.2657 | 30126.8284 | 106234.6327 | 14459.4046 | 0 | 328.8689 | 191327.0002
2004 | 10 | 7 | 17 | 0.045118 | 0.091904 | 0 | 0.028326 | 0.00038028 | 0.0099079 | 0.17564 | 175636.4956 | 45311.5497 | 105796.7033 | 0 | 29426.2575 | 350.4346 | 13754.6534 | 194639.5986 |  | 44112.2962 | 29474.3154 | 101734.4584 | 13968.9646 | 0 | 328.8689 | 189618.9034
2004 | 10 | 7 | 18 | 0.047776 | 0.088353 | 0.00034558 | 0.029125 | 0.00038368 | 0.0093843 | 0.17537 | 175368.1062 | 47980.8828 | 101708.9378 | 361.4865 | 30256.616 | 353.5758 | 13027.7392 | 193689.2382 |  | 46710.9805 | 30306.03 | 97803.6496 | 13230.7243 | 159.3433 | 331.8168 | 188542.5445
2004 | 10 | 7 | 19 | 0.049717 | 0.086957 | 0.0017247 | 0.02663 | 0.00039729 | 0.009227 | 0.17465 | 174652.9531 | 49930.7644 | 100101.2655 | 1804.0385 | 27664.1287 | 366.1113 | 12809.4114 | 192675.7198 |  | 48609.2548 | 27709.3087 | 96257.7066 | 13008.9948 | 795.2204 | 343.5808 | 186724.0662
2004 | 10 | 7 | 20 | 0.051995 | 0.084428 | 0.0017247 | 0.024657 | 0.00039729 | 0.0091232 | 0.17233 | 172326.1128 | 52218.483 | 97190.5959 | 1804.0385 | 25615.0363 | 366.1113 | 12665.27 | 189859.535 |  | 50836.4248 | 25656.8698 | 93458.7972 | 12862.6075 | 795.2204 | 343.5808 | 183953.5005
2004 | 10 | 7 | 21 | 0.050383 | 0.080854 | 0.0017247 | 0.021261 | 0.00039729 | 0.0089694 | 0.16359 | 163590.0083 | 50599.6947 | 93076.2486 | 1804.0385 | 22086.787 | 366.1113 | 12451.7376 | 180384.6177 |  | 49260.4807 | 22122.8583 | 89502.4272 | 12645.7481 | 795.2204 | 343.5808 | 174670.3156
2004 | 10 | 7 | 22 | 0.044038 | 0.076538 | 0.0017247 | 0.020035 | 0.00039729 | 0.0087463 | 0.15148 | 151479.5118 | 44227.4177 | 88107.5929 | 1804.0385 | 20813.0164 | 366.1113 | 12142.0166 | 167460.1933 |  | 43056.8577 | 20847.0074 | 84724.5516 | 12331.2012 | 795.2204 | 343.5808 | 162098.4191
2004 | 10 | 7 | 23 | 0.038947 | 0.071822 | 0.0017247 | 0.018017 | 0.00039729 | 0.0084594 | 0.13937 | 139366.9416 | 39114.0466 | 82678.9089 | 1804.0385 | 18716.3032 | 366.1113 | 11743.7236 | 154423.1321 |  | 38078.8214 | 18746.87 | 79504.3111 | 11926.7025 | 795.2204 | 343.5808 | 149395.5062
2004 | 10 | 7 | 24 | 0.030926 | 0.068471 | 0.0017247 | 0.016172 | 0.00039729 | 0.0075064 | 0.1252 | 125197.3055 | 31058.8793 | 78821.3536 | 1804.0385 | 16799.7068 | 366.1113 | 10420.782 | 139270.8715 |  | 30236.8489 | 16827.1435 | 75794.8733 | 10583.1482 | 795.2204 | 343.5808 | 134580.815
2004 | 10 | 8 | 1 | 0.030258 | 0.064151 | 0.0017247 | 0.013266 | 0.00039729 | 0.0065268 | 0.11632 | 116322.6412 | 30387.6987 | 73847.5139 | 1804.0385 | 13780.7858 | 366.1113 | 9060.8741 | 129247.0222 |  | 29583.4323 | 13803.292 | 71012.0126 | 9202.0515 | 795.2204 | 343.5808 | 124739.5897
2004 | 10 | 8 | 2 | 0.028387 | 0.062468 | 0.0017247 | 0.011522 | 0.00039729 | 0.0060357 | 0.11053 | 110534.4338 | 28508.5158 | 71910.6883 | 1804.0385 | 11969.6196 | 366.1113 | 8379.0901 | 122938.0637 |  | 27753.9855 | 11989.168 | 69149.5548 | 8509.6447 | 795.2204 | 343.5808 | 118541.1542
2004 | 10 | 8 | 3 | 0.027455 | 0.060223 | 0.0017247 | 0.012024 | 0.00039729 | 0.0058961 | 0.10772 | 107719.9891 | 27573.1435 | 69325.7997 | 1804.0385 | 12491.116 | 366.1113 | 8185.2821 | 119745.491 |  | 26843.3695 | 12511.516 | 66663.9174 | 8312.8169 | 795.2204 | 343.5808 | 115470.421
2004 | 10 | 8 | 4 | 0.026791 | 0.060012 | 0.0017247 | 0.012028 | 0.00039729 | 0.0058266 | 0.10678 | 106779.1065 | 26905.737 | 69083.6651 | 1804.0385 | 12494.7667 | 366.1113 | 8088.7927 | 118743.1112 |  | 26193.6272 | 12515.1727 | 66431.0799 | 8214.8241 | 795.2204 | 343.5808 | 114493.5051
2004 | 10 | 8 | 5 | 0.027713 | 0.062396 | 0.0017247 | 0.012486 | 0.00039729 | 0.0058565 | 0.11057 | 110573.2596 | 27832.1793 | 71827.4146 | 1804.0385 | 12970.9024 | 366.1113 | 8130.2638 | 122930.9099 |  | 27095.5494 | 12992.086 | 69069.4785 | 8256.9414 | 795.2204 | 343.5808 | 118552.8566
2004 | 10 | 8 | 6 | 0.031414 | 0.06909 | 0.0017247 | 0.016407 | 0.00039729 | 0.0063958 | 0.12543 | 125428.5827 | 31548.6677 | 79534.1868 | 1804.0385 | 17043.8109 | 366.1113 | 8878.9558 | 139175.7709 |  | 30713.6742 | 17071.6462 | 76480.336 | 9017.2987 | 795.2204 | 343.5808 | 134421.7563
2004 | 10 | 8 | 7 | 0.035723 | 0.079637 | 0.00074796 | 0.018638 | 0.00038765 | 0.0070116 | 0.14215 | 142146.3668 | 35876.8765 | 91675.194 | 782.3723 | 19362.3983 | 357.2332 | 9733.8111 | 157787.8854 |  | 34927.329 | 19394.0203 | 88155.1685 | 9885.4735 | 344.8698 | 335.2491 | 153042.1102
2004 | 10 | 8 | 8 | 0.035978 | 0.086245 | 0 | 0.026027 | 0.00038028 | 0.0083061 | 0.15694 | 156937.3079 | 36132.637 | 99282.3113 | 0 | 27038.2794 | 350.4346 | 11530.8922 | 174334.5544 |  | 35176.3202 | 27082.4373 | 95470.1976 | 11710.5549 | 0 | 328.8689 | 169768.3789
2004 | 10 | 8 | 9 | 0.038086 | 0.088239 | 0 | 0.026633 | 0.00038028 | 0.0095002 | 0.16284 | 162838.1031 | 38249.2672 | 101576.8273 | 0 | 27667.6878 | 350.4346 | 13188.6279 | 181032.8447 |  | 37236.9299 | 27712.8736 | 97676.6117 | 13394.1199 | 0 | 328.8689 | 176349.404
2004 | 10 | 8 | 10 | 0.038137 | 0.090628 | 0 | 0.027085 | 0.00038028 | 0.0097236 | 0.16595 | 165953.8433 | 38300.295 | 104327.7292 | 0 | 28137.0388 | 350.4346 | 13498.8316 | 184614.3291 |  | 37286.6072 | 28182.9911 | 100321.8881 | 13709.1568 | 0 | 328.8689 | 179829.5121
2004 | 10 | 8 | 11 | 0.040444 | 0.090909 | 0 | 0.027491 | 0.00038028 | 0.010144 | 0.16937 | 169369.2498 | 40617.6994 | 104651.1817 | 0 | 28559.1409 | 350.4346 | 14082.7443 | 188261.201 |  | 39542.6772 | 28605.7826 | 100632.9211 | 14302.1675 | 0 | 328.8689 | 183412.4173
2004 | 10 | 8 | 12 | 0.039416 | 0.090557 | 0 | 0.027882 | 0.00038028 | 0.010248 | 0.16848 | 168483.1931 | 39585.3865 | 104245.3314 | 0 | 28965.3688 | 350.4346 | 14226.2342 | 187372.7555 |  | 38537.6864 | 29012.674 | 100242.6541 | 14447.8931 | 0 | 328.8689 | 182569.7764
2004 | 10 | 8 | 13 | 0.040108 | 0.090842 | 0 | 0.02529 | 0.00038028 | 0.010487 | 0.16711 | 167108.352 | 40280.4498 | 104574.1396 | 0 | 26272.5442 | 350.4346 | 14558.8327 | 186036.4007 |  | 39214.3535 | 26315.4515 | 100558.8371 | 14785.6737 | 0 | 328.8689 | 181203.1847
2004 | 10 | 8 | 14 | 0.03994 | 0.090024 | 0 | 0.024628 | 0.00038028 | 0.0104 | 0.16537 | 165372.6081 | 40111.4746 | 103632.585 | 0 | 25584.4751 | 350.4346 | 14437.7361 | 184116.7055 |  | 39049.8506 | 25626.2587 | 99653.4352 | 14662.6904 | 0 | 328.8689 | 179321.1038
2004 | 10 | 8 | 15 | 0.042178 | 0.086558 | 0 | 0.022918 | 0.00038028 | 0.010344 | 0.16238 | 162378.128 | 42358.918 | 99642.2802 | 0 | 23808.2473 | 350.4346 | 14359.7696 | 180519.6497 |  | 41237.8113 | 23847.13 | 95816.3449 | 14583.5091 | 0 | 328.8689 | 175813.6642
2004 | 10 | 8 | 16 | 0.046604 | 0.082917 | 0 | 0.020782 | 0.00038028 | 0.0099761 | 0.16066 | 160659.1548 | 46804.1006 | 95450.235 | 0 | 21589.3566 | 350.4346 | 13849.4003 | 178043.527 |  | 45565.3439 | 21624.6155 | 91785.2604 | 14065.1877 | 0 | 328.8689 | 173369.2764
2004 | 10 | 8 | 17 | 0.051716 | 0.079824 | 0 | 0.01802 | 0.00038028 | 0.0090457 | 0.15899 | 158986.0106 | 51938.0674 | 91890.2339 | 0 | 18719.888 | 350.4346 | 12557.7149 | 175456.3388 |  | 50563.4309 | 18750.4606 | 88361.9516 | 12753.3765 | 0 | 328.8689 | 170758.0885
2004 | 10 | 8 | 18 | 0.054779 | 0.077271 | 0.00040237 | 0.016188 | 0.00038424 | 0.0089587 | 0.15798 | 157984.5035 | 55014.6048 | 88951.7199 | 420.8857 | 16817.2049 | 354.092 | 12436.8961 | 173995.4034 |  | 53558.5421 | 16844.6701 | 85536.2669 | 12630.6753 | 185.5265 | 332.3012 | 169087.982
2004 | 10 | 8 | 19 | 0.055501 | 0.076705 | 0.0017247 | 0.01514 | 0.00039729 | 0.0088959 | 0.15836 | 158363.8446 | 55739.6087 | 88299.8551 | 1804.0385 | 15727.5527 | 366.1113 | 12349.8056 | 174286.9719 |  | 54264.3574 | 15753.2384 | 84909.4316 | 12542.2278 | 795.2204 | 343.5808 | 168608.0564
2004 | 10 | 8 | 20 | 0.052706 | 0.074432 | 0.0017247 | 0.01721 | 0.00039729 | 0.0088452 | 0.15532 | 155315.0036 | 52932.3812 | 85683.2758 | 1804.0385 | 17878.1194 | 366.1113 | 12279.3049 | 170943.231 |  | 51531.4283 | 17907.3172 | 82393.3203 | 12470.6287 | 795.2204 | 343.5808 | 165441.4957
2004 | 10 | 8 | 21 | 0.050066 | 0.070725 | 0.0017247 | 0.019194 | 0.00039729 | 0.0086064 | 0.15071 | 150713.0825 | 50281.4189 | 81415.5172 | 1804.0385 | 19939.0174 | 366.1113 | 11947.8133 | 165753.9166 |  | 48950.6287 | 19971.5811 | 78289.4295 | 12133.9721 | 795.2204 | 343.5808 | 160484.4126
2004 | 10 | 8 | 22 | 0.047111 | 0.065408 | 0.0017247 | 0.014781 | 0.00039729 | 0.0079547 | 0.13738 | 137376.4303 | 47313.4086 | 75294.6722 | 1804.0385 | 15355.0383 | 366.1113 | 11043.1904 | 151176.4593 |  | 46061.1722 | 15380.1155 | 72403.6048 | 11215.2543 | 795.2204 | 343.5808 | 146198.9481
2004 | 10 | 8 | 23 | 0.042584 | 0.05954 | 0.0017247 | 0.012265 | 0.00039729 | 0.0074288 | 0.12394 | 123939.8637 | 42766.841 | 68539.8738 | 1804.0385 | 12741.6722 | 366.1113 | 10313.0236 | 136531.5604 |  | 41634.9379 | 12762.4814 | 65908.1685 | 10473.7107 | 795.2204 | 343.5808 | 131918.0997
2004 | 10 | 8 | 24 | 0.035954 | 0.05646 | 0.0017247 | 0.012593 | 0.00039729 | 0.0067387 | 0.11387 | 113867.2928 | 36108.433 | 64994.3574 | 1804.0385 | 13081.7699 | 366.1113 | 9355.0427 | 125709.7528 |  | 35152.7569 | 13103.1346 | 62498.7882 | 9500.8035 | 795.2204 | 343.5808 | 121394.2844
2004 | 10 | 9 | 1 | 0.033362 | 0.055039 | 0.0017247 | 0.011477 | 0.00039729 | 0.0063937 | 0.10839 | 108394.1246 | 33504.9402 | 63359.2176 | 1804.0385 | 11923.126 | 366.1113 | 8876.0204 | 119833.4539 |  | 32618.1703 | 11942.5984 | 60926.4323 | 9014.3176 | 795.2204 | 343.5808 | 115640.3199
2004 | 10 | 9 | 2 | 0.030979 | 0.053467 | 0.0017247 | 0.0096939 | 0.00039729 | 0.0059797 | 0.10224 | 102241.9842 | 31112.0562 | 61549.5111 | 1804.0385 | 10070.4085 | 366.1113 | 8301.3298 | 113203.4554 |  | 30288.6184 | 10086.8551 | 59186.2126 | 8430.6728 | 795.2204 | 343.5808 | 109131.1602
2004 | 10 | 9 | 3 | 0.028985 | 0.052319 | 0.0017247 | 0.010196 | 0.00039729 | 0.0058024 | 0.099423 | 99423.4093 | 29109.1225 | 60227.2239 | 1804.0385 | 10591.6448 | 366.1113 | 8055.1968 | 110153.3379 |  | 28338.6961 | 10608.9427 | 57914.6969 | 8180.7048 | 795.2204 | 343.5808 | 106181.8417
2004 | 10 | 9 | 4 | 0.028098 | 0.051631 | 0.0017247 | 0.01072 | 0.00039729 | 0.0057118 | 0.098282 | 98282.2279 | 28218.8507 | 59435.2662 | 1804.0385 | 11135.8522 | 366.1113 | 7929.4052 | 108889.524 |  | 27471.9869 | 11154.0388 | 57153.1478 | 8052.9532 | 795.2204 | 343.5808 | 104970.9279
2004 | 10 | 9 | 5 | 0.028245 | 0.051932 | 0.0017247 | 0.011521 | 0.00039729 | 0.0057528 | 0.099573 | 99573.0847 | 28366.6622 | 59781.9461 | 1804.0385 | 11968.4483 | 366.1113 | 7986.3973 | 110273.6037 |  | 27615.8863 | 11987.9947 | 57486.5163 | 8110.8333 | 795.2204 | 343.5808 | 106340.0319
2004 | 10 | 9 | 6 | 0.030233 | 0.053417 | 0.0017247 | 0.011809 | 0.00039729 | 0.0058816 | 0.10346 | 103462.3804 | 30362.7439 | 61491.2302 | 1804.0385 | 12267.8334 | 366.1113 | 8165.0939 | 114457.0511 |  | 29559.1381 | 12287.8687 | 59130.1695 | 8292.3142 | 795.2204 | 343.5808 | 110408.2917
2004 | 10 | 9 | 7 | 0.034529 | 0.057534 | 0.00077554 | 0.013584 | 0.00038793 | 0.0061336 | 0.11294 | 112943.3597 | 34676.9638 | 66230.8901 | 811.2233 | 14111.1246 | 357.4839 | 8514.9946 | 124702.6804 |  | 33759.1742 | 14134.1703 | 63687.8421 | 8647.6667 | 357.5874 | 335.4844 | 120921.9251
2004 | 10 | 9 | 8 | 0.038212 | 0.059599 | 0 | 0.016766 | 0.00038028 | 0.0062883 | 0.12125 | 121245.4659 | 38376.2868 | 68607.5932 | 0 | 17417.177 | 350.4346 | 8729.7934 | 133481.285 |  | 37360.5878 | 17445.6221 | 65973.2876 | 8865.8123 | 0 | 328.8689 | 129974.1786
2004 | 10 | 9 | 9 | 0.040592 | 0.060741 | 0 | 0.018855 | 0.00038028 | 0.0067463 | 0.12732 | 127315.425 | 40766.5419 | 69923.1246 | 0 | 19587.4926 | 350.4346 | 9365.5628 | 139993.1566 |  | 39687.5804 | 19619.4822 | 67238.307 | 9511.4876 | 0 | 328.8689 | 136385.726
2004 | 10 | 9 | 10 | 0.04414 | 0.061751 | 0 | 0.020819 | 0.00038028 | 0.0070464 | 0.13414 | 134136.8357 | 44329.7836 | 71085.3573 | 0 | 21627.4166 | 350.4346 | 9782.2191 | 147175.2111 |  | 43156.5143 | 21662.7377 | 68355.9137 | 9934.6358 | 0 | 328.8689 | 143438.6703
2004 | 10 | 9 | 11 | 0.047592 | 0.061691 | 0 | 0.022061 | 0.00038028 | 0.007383 | 0.13911 | 139107.2855 | 47796.5601 | 71015.7831 | 0 | 22918.0006 | 350.4346 | 10249.5084 | 152330.2868 |  | 46531.5362 | 22955.4294 | 68289.0109 | 10409.2059 | 0 | 328.8689 | 148514.0514
2004 | 10 | 9 | 12 | 0.050073 | 0.061855 | 0 | 0.018881 | 0.00038028 | 0.0076402 | 0.13883 | 138828.9869 | 50287.7743 | 71204.454 | 0 | 19614.6217 | 350.4346 | 10606.4483 | 152063.7328 |  | 48956.8158 | 19646.6555 | 68470.4375 | 10771.7073 | 0 | 328.8689 | 148174.485
2004 | 10 | 9 | 13 | 0.044857 | 0.061258 | 0 | 0.021827 | 0.00038028 | 0.0076794 | 0.136 | 136001.0378 | 45049.1941 | 70517.6277 | 0 | 22674.6468 | 350.4346 | 10660.9426 | 149252.8458 |  | 43856.8843 | 22711.6782 | 67809.9831 | 10827.0507 | 0 | 328.8689 | 145534.4651
2004 | 10 | 9 | 14 | 0.044023 | 0.060203 | 0 | 0.021203 | 0.00038028 | 0.0077111 | 0.13352 | 133520.2767 | 44211.9799 | 69303.0224 | 0 | 22026.6783 | 350.4346 | 10704.9919 | 146597.1071 |  | 43041.8285 | 22062.6514 | 66642.0147 | 10871.7863 | 0 | 328.8689 | 142947.1498
2004 | 10 | 9 | 15 | 0.045741 | 0.058794 | 0 | 0.018504 | 0.00038028 | 0.0077476 | 0.13117 | 131165.8951 | 45936.9579 | 67680.9514 | 0 | 19222.4517 | 350.4346 | 10755.6264 | 143946.4219 |  | 44721.1518 | 19253.845 | 65082.2258 | 10923.2098 | 0 | 328.8689 | 140309.3013
2004 | 10 | 9 | 16 | 0.046195 | 0.057783 | 0 | 0.020082 | 0.00038028 | 0.0075688 | 0.13201 | 132009.2329 | 46393.5339 | 66517.0457 | 0 | 20862.318 | 350.4346 | 10507.4502 | 144630.7823 |  | 45165.6436 | 20896.3895 | 63963.0103 | 10671.1667 | 0 | 328.8689 | 141025.079
2004 | 10 | 9 | 17 | 0.050135 | 0.057348 | 0 | 0.020174 | 0.00038028 | 0.0074804 | 0.13552 | 135517.7123 | 50350.7295 | 66016.4918 | 0 | 20957.3872 | 350.4346 | 10384.6103 | 148059.6533 |  | 49018.1048 | 20991.614 | 63481.676 | 10546.4128 | 0 | 328.8689 | 144366.6764
2004 | 10 | 9 | 18 | 0.056476 | 0.057158 | 0.00043158 | 0.020579 | 0.00038453 | 0.0073384 | 0.14237 | 142367.5822 | 56718.2319 | 65798.0444 | 451.4339 | 21378.6284 | 354.3574 | 10187.5226 | 154888.2186 |  | 55217.0795 | 21413.5432 | 63271.6162 | 10346.2543 | 198.9921 | 332.5503 | 150780.0357
2004 | 10 | 9 | 19 | 0.055185 | 0.056899 | 0.0017247 | 0.02221 | 0.00039729 | 0.0072631 | 0.14368 | 143679.0967 | 55421.9678 | 65499.5711 | 1804.0385 | 23072.8681 | 366.1113 | 10083.0739 | 156247.6307 |  | 53955.1234 | 23110.5498 | 62984.6034 | 10240.1782 | 795.2204 | 343.5808 | 151429.256
2004 | 10 | 9 | 20 | 0.054352 | 0.056233 | 0.0017247 | 0.019133 | 0.00039729 | 0.0071972 | 0.13904 | 139037.7902 | 54585.7823 | 64732.9141 | 1804.0385 | 19876.5692 | 366.1113 | 9991.5688 | 151356.9841 |  | 53141.0691 | 19909.0308 | 62247.3834 | 10147.2474 | 795.2204 | 343.5808 | 146583.532
2004 | 10 | 9 | 21 | 0.05341 | 0.054882 | 0.0017247 | 0.016856 | 0.00039729 | 0.0071367 | 0.13441 | 134406.0691 | 53639.4128 | 63177.5109 | 1804.0385 | 17510.3829 | 366.1113 | 9907.5562 | 146405.0124 |  | 52219.747 | 17538.9802 | 60751.7026 | 10061.9257 | 795.2204 | 343.5808 | 141711.1567
2004 | 10 | 9 | 22 | 0.050287 | 0.052965 | 0.0017247 | 0.015544 | 0.00039729 | 0.006911 | 0.12783 | 127829.2009 | 50503.111 | 60970.8273 | 1804.0385 | 16148.1065 | 366.1113 | 9594.213 | 139386.4075 |  | 49166.4532 | 16174.4789 | 58629.7483 | 9743.7004 | 795.2204 | 343.5808 | 134853.1821
2004 | 10 | 9 | 23 | 0.04326 | 0.050979 | 0.0017247 | 0.016374 | 0.00039729 | 0.0065527 | 0.11929 | 119288.0495 | 43445.8193 | 58684.8612 | 1804.0385 | 17010.4644 | 366.1113 | 9096.7237 | 130408.0182 |  | 42295.9457 | 17038.2452 | 56431.5558 | 9238.4596 | 795.2204 | 343.5808 | 126143.0076
2004 | 10 | 9 | 24 | 0.038461 | 0.049314 | 0.0017247 | 0.012943 | 0.00039729 | 0.0062126 | 0.10905 | 109052.2948 | 38625.8798 | 56768.8024 | 1804.0385 | 13445.2425 | 366.1113 | 8624.6639 | 119634.7384 |  | 37603.5748 | 13467.2008 | 54589.0674 | 8759.0448 | 795.2204 | 343.5808 | 115557.689
2004 | 10 | 10 | 1 | 0.032234 | 0.048847 | 0.0017247 | 0.010178 | 0.00039729 | 0.0059448 | 0.099327 | 99326.7009 | 32372.4409 | 56231.2377 | 1804.0385 | 10573.7285 | 366.1113 | 8252.9425 | 109600.4994 |  | 31515.6447 | 10590.9971 | 54072.1434 | 8381.5316 | 795.2204 | 343.5808 | 105699.118
2004 | 10 | 10 | 2 | 0.029771 | 0.047774 | 0.0017247 | 0.012061 | 0.00039729 | 0.0057394 | 0.097467 | 97467.3653 | 29899.1554 | 54995.3027 | 1804.0385 | 12529.3618 | 366.1113 | 7967.6595 | 107561.6292 |  | 29107.8192 | 12549.8243 | 52883.6642 | 8091.8036 | 795.2204 | 343.5808 | 103771.9126
2004 | 10 | 10 | 3 | 0.028271 | 0.047243 | 0.0017247 | 0.010429 | 0.00039729 | 0.0055419 | 0.093607 | 93607.326 | 28392.7061 | 54384.2189 | 1804.0385 | 10834.2736 | 366.1113 | 7693.5117 | 103474.8601 |  | 27641.2409 | 10851.9678 | 52296.0441 | 7813.3842 | 795.2204 | 343.5808 | 99741.4382
2004 | 10 | 10 | 4 | 0.027079 | 0.047261 | 0.0017247 | 0.009985 | 0.00039729 | 0.0055039 | 0.091951 | 91951.2919 | 27195.3381 | 54405.4574 | 1804.0385 | 10372.8042 | 366.1113 | 7640.7314 | 101784.4809 |  | 26475.5635 | 10389.7447 | 52316.4671 | 7759.7816 | 795.2204 | 343.5808 | 98080.3581
2004 | 10 | 10 | 5 | 0.027314 | 0.047499 | 0.0017247 | 0.010077 | 0.00039729 | 0.0054708 | 0.092483 | 92482.6155 | 27430.9295 | 54679.2182 | 1804.0385 | 10468.3496 | 366.1113 | 7594.8543 | 102343.5014 |  | 26704.9195 | 10485.4461 | 52579.7164 | 7713.1897 | 795.2204 | 343.5808 | 98622.0729
2004 | 10 | 10 | 6 | 0.028674 | 0.048527 | 0.0017247 | 0.0099711 | 0.00039729 | 0.0056437 | 0.094937 | 94937.4733 | 28797.2218 | 55861.8141 | 1804.0385 | 10358.4051 | 366.1113 | 7834.9289 | 105022.5197 |  | 28035.0503 | 10375.3221 | 53716.9045 | 7957.0049 | 795.2204 | 343.5808 | 101223.083
2004 | 10 | 10 | 7 | 0.032081 | 0.050381 | 0.00083395 | 0.013162 | 0.0003885 | 0.0058433 | 0.10269 | 102689.2054 | 32218.3407 | 57996.3672 | 872.3197 | 13673.276 | 358.0148 | 8111.9713 | 113230.2897 |  | 31365.623 | 13695.6067 | 55769.4977 | 8238.3639 | 384.5186 | 335.9826 | 109789.5927
2004 | 10 | 10 | 8 | 0.035824 | 0.051837 | 0 | 0.015704 | 0.00038028 | 0.0061008 | 0.10985 | 109845.9958 | 35977.9151 | 59672.858 | 0 | 16313.6333 | 350.4346 | 8469.4103 | 120784.2513 |  | 35025.6934 | 16340.2761 | 57381.6168 | 8601.3721 | 0 | 328.8689 | 117677.8273
2004 | 10 | 10 | 9 | 0.039835 | 0.052543 | 0 | 0.01472 | 0.00038028 | 0.0065583 | 0.11404 | 114036.7695 | 40006.0504 | 60485.2768 | 0 | 15292.0422 | 350.4346 | 9104.5604 | 125238.3643 |  | 38947.2167 | 15317.0166 | 58162.8414 | 9246.4185 | 0 | 328.8689 | 122002.362
2004 | 10 | 10 | 10 | 0.041624 | 0.05446 | 0 | 0.016912 | 0.00038028 | 0.0068836 | 0.12026 | 120259.549 | 41802.3557 | 62691.7766 | 0 | 17569.2426 | 350.4346 | 9556.2028 | 131970.0122 |  | 40695.9794 | 17597.936 | 60284.6189 | 9705.0979 | 0 | 328.8689 | 128612.5011
2004 | 10 | 10 | 11 | 0.044177 | 0.055467 | 0 | 0.016366 | 0.00038028 | 0.0071106 | 0.1235 | 123500.4101 | 44366.7909 | 63850.9416 | 0 | 17001.4557 | 350.4346 | 9871.3292 | 135440.9519 |  | 43192.5421 | 17029.2218 | 61399.2758 | 10025.1343 | 0 | 328.8689 | 131975.0429
2004 | 10 | 10 | 12 | 0.045664 | 0.05604 | 0 | 0.017347 | 0.00038028 | 0.0073379 | 0.12677 | 126768.3331 | 45859.8626 | 64510.631 | 0 | 18020.4074 | 350.4346 | 10186.8996 | 138928.2352 |  | 44646.0969 | 18049.8377 | 62033.6352 | 10345.6217 | 0 | 328.8689 | 135404.0603
2004 | 10 | 10 | 13 | 0.046796 | 0.056537 | 0 | 0.017223 | 0.00038028 | 0.0075096 | 0.12845 | 128445.1488 | 46996.8202 | 65082.9491 | 0 | 17891.4909 | 350.4346 | 10425.1922 | 140746.887 |  | 45752.9628 | 17920.7106 | 62583.9782 | 10587.6271 | 0 | 328.8689 | 137174.1476
2004 | 10 | 10 | 14 | 0.045426 | 0.056658 | 0 | 0.016878 | 0.00038028 | 0.0075904 | 0.12693 | 126932.4961 | 45620.7758 | 65222.3589 | 0 | 17533.6651 | 350.4346 | 10537.4347 | 139264.6691 |  | 44413.338 | 17562.3004 | 62718.0351 | 10701.6184 | 0 | 328.8689 | 135724.1609
2004 | 10 | 10 | 15 | 0.048633 | 0.056573 | 0 | 0.012837 | 0.00038028 | 0.0076219 | 0.12604 | 126043.9906 | 48841.4598 | 65124.0313 | 0 | 13335.2504 | 350.4346 | 10581.0838 | 138232.2598 |  | 47548.7807 | 13357.029 | 62623.483 | 10745.9476 | 0 | 328.8689 | 134604.1092
2004 | 10 | 10 | 16 | 0.050554 | 0.055708 | 0 | 0.016737 | 0.00038028 | 0.0075561 | 0.13094 | 130935.6474 | 50771.1295 | 64129.2721 | 0 | 17386.8784 | 350.4346 | 10489.7764 | 143127.4909 |  | 49427.3781 | 17415.274 | 61666.9193 | 10653.2175 | 0 | 328.8689 | 139491.6577
2004 | 10 | 10 | 17 | 0.055779 | 0.054827 | 0 | 0.013962 | 0.00038028 | 0.0074703 | 0.13242 | 132418.8844 | 56018.6616 | 63114.4105 | 0 | 14504.6847 | 350.4346 | 10370.63 | 144358.8214 |  | 54536.0247 | 14528.3732 | 60691.025 | 10532.2147 | 0 | 328.8689 | 140616.5065
2004 | 10 | 10 | 18 | 0.062076 | 0.054308 | 0.00048836 | 0.016166 | 0.00038509 | 0.0074082 | 0.14083 | 140831.369 | 62342.7934 | 62516.8775 | 510.8331 | 16793.6316 | 354.8736 | 10284.443 | 152803.4521 |  | 60692.7766 | 16821.0583 | 60116.4353 | 10444.6848 | 225.1753 | 333.0347 | 148633.1651
2004 | 10 | 10 | 19 | 0.060409 | 0.053933 | 0.0017247 | 0.019909 | 0.00039729 | 0.0073022 | 0.14367 | 143674.7769 | 60667.925 | 62085.9187 | 1804.0385 | 20682.0196 | 366.1113 | 10137.2366 | 155743.2498 |  | 59062.2367 | 20715.7967 | 59702.024 | 10295.1849 | 795.2204 | 343.5808 | 150914.0435
2004 | 10 | 10 | 20 | 0.056913 | 0.053314 | 0.0017247 | 0.019953 | 0.00039729 | 0.0072224 | 0.13952 | 139524.045 | 57157.4775 | 61372.5298 | 1804.0385 | 20727.8825 | 366.1113 | 10026.5528 | 151454.5923 |  | 55644.6997 | 20761.7345 | 59016.0268 | 10182.7765 | 795.2204 | 343.5808 | 146744.0387
2004 | 10 | 10 | 21 | 0.054261 | 0.052667 | 0.0017247 | 0.018694 | 0.00039729 | 0.0071645 | 0.13491 | 134909.1999 | 54494.3803 | 60628.5511 | 1804.0385 | 19420.0483 | 366.1113 | 9946.1571 | 146659.2866 |  | 53052.0863 | 19451.7644 | 58300.6144 | 10101.1281 | 795.2204 | 343.5808 | 142044.3944
2004 | 10 | 10 | 22 | 0.051148 | 0.05221 | 0.0017247 | 0.015181 | 0.00039729 | 0.006985 | 0.12765 | 127645.913 | 51367.5656 | 60102.6172 | 1804.0385 | 15770.1267 | 366.1113 | 9696.952 | 139107.4113 |  | 50008.0284 | 15795.8819 | 57794.8747 | 9848.0402 | 795.2204 | 343.5808 | 134585.6264
2004 | 10 | 10 | 23 | 0.042221 | 0.051837 | 0.0017247 | 0.012855 | 0.00039729 | 0.0066757 | 0.11571 | 115711.485 | 42402.5936 | 59673.0359 | 1804.0385 | 13354.4857 | 366.1113 | 9267.5799 | 126867.8448 |  | 41280.3309 | 13376.2957 | 57381.7879 | 9411.978 | 795.2204 | 343.5808 | 122589.1938
2004 | 10 | 10 | 24 | 0.036171 | 0.05067 | 0.0017247 | 0.0084713 | 0.00039729 | 0.0062347 | 0.10367 | 103668.7496 | 36326.2563 | 58329.0788 | 1804.0385 | 8800.3116 | 366.1113 | 8655.368 | 114281.1644 |  | 35364.8151 | 8814.6839 | 56089.4343 | 8790.2272 | 795.2204 | 343.5808 | 110197.9618
2004 | 10 | 11 | 1 | 0.027119 | 0.051934 | 0.0017247 | 0.018064 | 0.00039729 | 0.0058002 | 0.10504 | 105038.4694 | 27235.3354 | 59784.1134 | 1804.0385 | 18765.2386 | 366.1113 | 8052.0889 | 116006.926 |  | 26514.5021 | 18795.8853 | 57488.6003 | 8177.5485 | 795.2204 | 343.5808 | 112115.3374
2004 | 10 | 11 | 2 | 0.025882 | 0.051087 | 0.0017247 | 0.014945 | 0.00039729 | 0.0055201 | 0.099555 | 99555.4191 | 25992.9039 | 58808.806 | 1804.0385 | 15525.4891 | 366.1113 | 7663.2808 | 110160.6295 |  | 25304.9539 | 15550.8447 | 56550.7415 | 7782.6823 | 795.2204 | 343.5808 | 106328.0237
2004 | 10 | 11 | 3 | 0.024696 | 0.051006 | 0.0017247 | 0.015411 | 0.00039729 | 0.0053622 | 0.098597 | 98596.7054 | 24801.8612 | 58715.9443 | 1804.0385 | 16009.4121 | 366.1113 | 7444.0403 | 109141.4076 |  | 24145.4343 | 16035.5581 | 56461.4455 | 7560.0258 | 795.2204 | 343.5808 | 105341.2649
2004 | 10 | 11 | 4 | 0.02398 | 0.051163 | 0.0017247 | 0.014554 | 0.00039729 | 0.0053165 | 0.097135 | 97135.0606 | 24082.9562 | 58896.6853 | 1804.0385 | 15119.0106 | 366.1113 | 7380.5831 | 107649.3848 |  | 23445.5564 | 15143.7023 | 56635.2466 | 7495.5799 | 795.2204 | 343.5808 | 103858.8865
2004 | 10 | 11 | 5 | 0.024841 | 0.053169 | 0.0017247 | 0.014632 | 0.00039729 | 0.005415 | 0.10018 | 100179.8709 | 24948.1389 | 61206.4946 | 1804.0385 | 15200.3325 | 366.1113 | 7517.3803 | 111042.4961 |  | 24287.8405 | 15225.1571 | 58856.3669 | 7634.5086 | 795.2204 | 343.5808 | 107142.6743
2004 | 10 | 11 | 6 | 0.027467 | 0.057988 | 0.0017247 | 0.016339 | 0.00039729 | 0.0059718 | 0.10989 | 109887.7378 | 27585.351 | 66753.1598 | 1804.0385 | 16973.4609 | 366.1113 | 8290.315 | 121772.4365 |  | 26855.2539 | 17001.1814 | 64190.0584 | 8419.4863 | 795.2204 | 343.5808 | 117604.7812
2004 | 10 | 11 | 7 | 0.031481 | 0.064176 | 0.00086315 | 0.029058 | 0.00038879 | 0.0068611 | 0.13283 | 132827.0435 | 31615.9252 | 73876.5476 | 902.8678 | 30186.1461 | 358.2803 | 9524.8766 | 146464.6435 |  | 30779.1516 | 30235.4449 | 71039.9315 | 9673.2836 | 397.9843 | 336.2318 | 142462.0276
2004 | 10 | 11 | 8 | 0.03342 | 0.069458 | 0 | 0.032086 | 0.00038028 | 0.0078502 | 0.14319 | 143193.9224 | 33563.3879 | 79957.0308 | 0 | 33331.9781 | 350.4346 | 10898.0553 | 158100.8865 |  | 32675.0711 | 33386.4146 | 76886.9442 | 11067.8578 | 0 | 328.8689 | 154345.1565
2004 | 10 | 11 | 9 | 0.035588 | 0.07262 | 0 | 0.031196 | 0.00038028 | 0.0087187 | 0.1485 | 148502.8706 | 35740.7449 | 83597.0476 | 0 | 32407.7841 | 350.4346 | 12103.7493 | 164199.7603 |  | 34794.8003 | 32460.7112 | 80387.1963 | 12292.3377 | 0 | 328.8689 | 160263.9144
2004 | 10 | 11 | 10 | 0.035035 | 0.074702 | 0 | 0.032481 | 0.00038028 | 0.0092549 | 0.15185 | 151853.5174 | 35185.8883 | 85993.8204 | 0 | 33742.61 | 350.4346 | 12848.0753 | 168120.8287 |  | 34254.629 | 33797.7172 | 82691.941 | 13048.2611 | 0 | 328.8689 | 164121.4172
2004 | 10 | 11 | 11 | 0.034028 | 0.076153 | 0 | 0.035881 | 0.00038028 | 0.0096209 | 0.15606 | 156062.0725 | 34173.7744 | 87663.8438 | 0 | 37274.2008 | 350.4346 | 13356.2567 | 172818.5104 |  | 33269.3026 | 37335.0756 | 84297.841 | 13564.3604 | 0 | 328.8689 | 168795.4486
2004 | 10 | 11 | 12 | 0.036197 | 0.076359 | 0 | 0.035123 | 0.00038028 | 0.0097198 | 0.15778 | 157779.3808 | 36352.0338 | 87901.8477 | 0 | 36487.4836 | 350.4346 | 13493.5752 | 174585.3748 |  | 35389.9103 | 36547.0735 | 84526.7063 | 13703.8185 | 0 | 328.8689 | 170496.3775
2004 | 10 | 11 | 13 | 0.037644 | 0.077072 | 0 | 0.031174 | 0.00038028 | 0.0097981 | 0.15607 | 156068.8427 | 37805.7161 | 88722.6927 | 0 | 32384.7188 | 350.4346 | 13602.2844 | 172865.8466 |  | 36805.1183 | 32437.6083 | 85316.0336 | 13814.2215 | 0 | 328.8689 | 168701.8506
2004 | 10 | 11 | 14 | 0.040257 | 0.077583 | 0 | 0.028432 | 0.00038028 | 0.009857 | 0.15651 | 156509.0369 | 40429.4915 | 89310.4557 | 0 | 29536.4584 | 350.4346 | 13683.9466 | 173310.7868 |  | 39359.4506 | 29584.6962 | 85881.2284 | 13897.1561 | 0 | 328.8689 | 169051.4002
2004 | 10 | 11 | 15 | 0.038069 | 0.077539 | 0 | 0.030749 | 0.00038028 | 0.0099212 | 0.15666 | 156659.0779 | 38232.6185 | 89259.976 | 0 | 31943.5699 | 350.4346 | 13773.1521 | 173559.7511 |  | 37220.7219 | 31995.7389 | 85832.687 | 13987.7515 | 0 | 328.8689 | 169365.7682
2004 | 10 | 11 | 16 | 0.041702 | 0.076291 | 0 | 0.031692 | 0.00038028 | 0.0094497 | 0.15952 | 159515.9067 | 41881.3977 | 87823.5552 | 0 | 32923.1794 | 350.4346 | 13118.5498 | 176097.1167 |  | 40772.9294 | 32976.9483 | 84451.42 | 13322.9498 | 0 | 328.8689 | 171853.1164
2004 | 10 | 11 | 17 | 0.045935 | 0.074002 | 0 | 0.032901 | 0.00038028 | 0.0089926 | 0.16221 | 162211.7223 | 46132.5141 | 85188.2368 | 0 | 34179.3985 | 350.4346 | 12483.9753 | 178334.5592 |  | 44911.5322 | 34235.219 | 81917.2891 | 12678.488 | 0 | 328.8689 | 174071.3972
2004 | 10 | 11 | 18 | 0.050886 | 0.071358 | 0.00054677 | 0.034837 | 0.00038567 | 0.0085686 | 0.16658 | 166581.0438 | 51104.0745 | 82144.1954 | 571.9294 | 36189.6843 | 355.4045 | 11895.4326 | 182260.7207 |  | 49751.5112 | 36248.7879 | 78990.1289 | 12080.7752 | 252.1066 | 333.533 | 177656.8427
2004 | 10 | 11 | 19 | 0.048304 | 0.0702 | 0.0017247 | 0.037644 | 0.00039729 | 0.008418 | 0.16669 | 166688.3926 | 48511.4686 | 80811.5769 | 1804.0385 | 39106.3248 | 366.1113 | 11686.334 | 182285.8541 |  | 47227.5233 | 39170.1918 | 77708.6786 | 11868.4187 | 795.2204 | 343.5808 | 177113.6136
2004 | 10 | 11 | 20 | 0.048555 | 0.069129 | 0.0017247 | 0.035605 | 0.00039729 | 0.0082816 | 0.16369 | 163692.8956 | 48763.6263 | 79578.6459 | 1804.0385 | 36987.9623 | 366.1113 | 11497.0022 | 178997.3864 |  | 47473.0072 | 37048.3697 | 76523.088 | 11676.1369 | 795.2204 | 343.5808 | 173859.403
2004 | 10 | 11 | 21 | 0.047477 | 0.066654 | 0.0017247 | 0.028278 | 0.00039729 | 0.0081125 | 0.15264 | 152643.3685 | 47680.6802 | 76729.5416 | 1804.0385 | 29376.3191 | 366.1113 | 11262.1568 | 167218.8474 |  | 46418.7232 | 29424.2954 | 73783.3799 | 11437.6324 | 795.2204 | 343.5808 | 162202.8322
2004 | 10 | 11 | 22 | 0.045038 | 0.064039 | 0.0017247 | 0.024875 | 0.00039729 | 0.0075891 | 0.14366 | 143662.2713 | 45231.0468 | 73719.2083 | 1804.0385 | 25840.6554 | 366.1113 | 10535.516 | 157496.5762 |  | 44033.9239 | 25882.8573 | 70888.6335 | 10699.6698 | 795.2204 | 343.5808 | 152643.8859
2004 | 10 | 11 | 23 | 0.038937 | 0.06319 | 0.0017247 | 0.016358 | 0.00039729 | 0.0066503 | 0.12726 | 127257.3258 | 39104.3033 | 72742.2963 | 1804.0385 | 16992.838 | 366.1113 | 9232.2952 | 140241.8825 |  | 38069.3359 | 17020.5901 | 69949.2317 | 9376.1435 | 795.2204 | 343.5808 | 135554.1025
2004 | 10 | 11 | 24 | 0.030411 | 0.061981 | 0.0017247 | 0.022285 | 0.00039729 | 0.0062874 | 0.12309 | 123086.2172 | 30541.5681 | 71350.251 | 1804.0385 | 23150.1916 | 366.1113 | 8728.5362 | 135940.6966 |  | 29733.2293 | 23187.9996 | 68610.6364 | 8864.5355 | 795.2204 | 343.5808 | 131535.2019
2004 | 10 | 12 | 1 | 0.032375 | 0.058079 | 0.0017247 | 0.013596 | 0.00039729 | 0.0060589 | 0.11223 | 112230.069 | 32514.2224 | 66857.6521 | 1804.0385 | 14123.5529 | 366.1113 | 8411.2575 | 124076.8347 |  | 31653.6737 | 14146.619 | 64290.5385 | 8542.3133 | 795.2204 | 343.5808 | 119771.9457
2004 | 10 | 12 | 2 | 0.029586 | 0.056734 | 0.0017247 | 0.012756 | 0.00039729 | 0.0057663 | 0.10696 | 106964.2317 | 29712.899 | 65309.6345 | 1804.0385 | 13251.7766 | 366.1113 | 8005.1064 | 118449.5662 |  | 28926.4925 | 13273.4189 | 62801.9596 | 8129.8339 | 795.2204 | 343.5808 | 114270.5061
2004 | 10 | 12 | 3 | 0.027861 | 0.056357 | 0.0017247 | 0.012594 | 0.00039729 | 0.0056014 | 0.10454 | 104535.1647 | 27980.4274 | 64875.5859 | 1804.0385 | 13083.5055 | 366.1113 | 7776.0867 | 115885.7553 |  | 27239.8739 | 13104.873 | 62384.5771 | 7897.2459 | 795.2204 | 343.5808 | 111765.3711
2004 | 10 | 12 | 4 | 0.027722 | 0.056521 | 0.0017247 | 0.011678 | 0.00039729 | 0.0055536 | 0.1036 | 103596.1362 | 27840.9194 | 65064.8962 | 1804.0385 | 12131.0765 | 366.1113 | 7709.7987 | 114916.8406 |  | 27104.0583 | 12150.8885 | 62566.6186 | 7829.9251 | 795.2204 | 343.5808 | 110790.2916
2004 | 10 | 12 | 5 | 0.028561 | 0.059788 | 0.0017247 | 0.011585 | 0.00039729 | 0.0056565 | 0.10771 | 107712.0808 | 28683.5113 | 68825.4277 | 1804.0385 | 12034.7632 | 366.1113 | 7852.6986 | 119566.5506 |  | 27924.3494 | 12054.4179 | 66182.758 | 7975.0515 | 795.2204 | 343.5808 | 115275.378
2004 | 10 | 12 | 6 | 0.031231 | 0.066632 | 0.0017247 | 0.014032 | 0.00039729 | 0.0062381 | 0.12025 | 120254.7337 | 31364.6075 | 76704.3325 | 1804.0385 | 14576.9076 | 366.1113 | 8660.1097 | 133476.1071 |  | 30534.4855 | 14600.7141 | 73759.1388 | 8795.0428 | 795.2204 | 343.5808 | 128828.1824
2004 | 10 | 12 | 7 | 0.037774 | 0.077602 | 0.00089073 | 0.019001 | 0.00038906 | 0.0071671 | 0.14282 | 142823.6357 | 37935.792 | 89332.2075 | 931.7189 | 19739.2458 | 358.531 | 9949.7404 | 158247.2354 |  | 36931.7514 | 19771.4832 | 85902.145 | 10104.7672 | 410.7018 | 336.467 | 153457.3156
2004 | 10 | 12 | 8 | 0.039528 | 0.084402 | 0 | 0.027398 | 0.00038028 | 0.0082004 | 0.15991 | 159909.3445 | 39697.7641 | 97160.4165 | 0 | 28462.6413 | 350.4346 | 11384.1705 | 177055.4269 |  | 38647.0897 | 28509.1254 | 93429.7765 | 11561.5472 | 0 | 328.8689 | 172476.4077
2004 | 10 | 12 | 9 | 0.040343 | 0.086686 | 0 | 0.026866 | 0.00038028 | 0.0091076 | 0.16338 | 163382.7754 | 40515.7473 | 99789.3415 | 0 | 27909.966 | 350.4346 | 12643.6455 | 181209.1349 |  | 39443.4235 | 27955.5475 | 95957.7595 | 12840.6461 | 0 | 328.8689 | 176526.2454
2004 | 10 | 12 | 10 | 0.039961 | 0.089559 | 0 | 0.026657 | 0.00038028 | 0.0096677 | 0.16622 | 166224.9375 | 40132.128 | 103097.0714 | 0 | 27692.5112 | 350.4346 | 13421.173 | 184693.3182 |  | 39069.9574 | 27737.7375 | 99138.4835 | 13630.2882 | 0 | 328.8689 | 179905.3355
2004 | 10 | 12 | 11 | 0.039907 | 0.090395 | 0 | 0.028419 | 0.00038028 | 0.01005 | 0.16915 | 169151.1944 | 40077.9914 | 104059.0985 | 0 | 29523.0237 | 350.4346 | 13952.0212 | 187962.5693 |  | 39017.2536 | 29571.2396 | 100063.5719 | 14169.4075 | 0 | 328.8689 | 183150.3415
2004 | 10 | 12 | 12 | 0.041728 | 0.090163 | 0 | 0.028381 | 0.00038028 | 0.010153 | 0.17081 | 170806.2979 | 41907.2551 | 103792.245 | 0 | 29483.7012 | 350.4346 | 14095.4639 | 189629.0997 |  | 40798.1025 | 29531.8528 | 99806.9647 | 14315.0852 | 0 | 328.8689 | 184780.8741
2004 | 10 | 12 | 13 | 0.04212 | 0.091293 | 0 | 0.026884 | 0.00038028 | 0.010235 | 0.17091 | 170911.6891 | 42300.7716 | 105092.5602 | 0 | 27927.7135 | 350.4346 | 14209.0229 | 189880.5029 |  | 41181.2038 | 27973.324 | 101057.3521 | 14430.4136 | 0 | 328.8689 | 184971.1625
2004 | 10 | 12 | 14 | 0.041018 | 0.091389 | 0 | 0.027613 | 0.00038028 | 0.010297 | 0.1707 | 170696.5327 | 41194.0098 | 105203.3697 | 0 | 28685.1998 | 350.4346 | 14294.3293 | 189727.3432 |  | 40103.7345 | 28732.0474 | 101163.9069 | 14517.0491 | 0 | 328.8689 | 184845.6068
2004 | 10 | 12 | 15 | 0.041499 | 0.090263 | 0 | 0.028179 | 0.00038028 | 0.010364 | 0.17069 | 170686.0757 | 41677.6755 | 103907.5298 | 0 | 29273.7075 | 350.4346 | 14387.5125 | 189596.8598 |  | 40574.5991 | 29321.5162 | 99917.8229 | 14611.6842 | 0 | 328.8689 | 184754.4913
2004 | 10 | 12 | 16 | 0.045604 | 0.087947 | 0 | 0.028953 | 0.00038028 | 0.0098712 | 0.17276 | 172755.9224 | 45799.9625 | 101241.2229 | 0 | 30077.7066 | 350.4346 | 13703.7125 | 191173.0391 |  | 44587.7822 | 30126.8284 | 97353.8935 | 13917.23 | 0 | 328.8689 | 186314.6029
2004 | 10 | 12 | 17 | 0.050255 | 0.084356 | 0 | 0.028326 | 0.00038028 | 0.0093937 | 0.17271 | 172710.4619 | 50470.5061 | 97106.8914 | 0 | 29426.2575 | 350.4346 | 13040.8324 | 190394.922 |  | 49134.7113 | 29474.3154 | 93378.3067 | 13244.0215 | 0 | 328.8689 | 185560.2237
2004 | 10 | 12 | 18 | 0.053655 | 0.08226 | 0.00057435 | 0.029125 | 0.00038594 | 0.0089509 | 0.17495 | 174952.1932 | 53885.6902 | 94694.8376 | 600.7805 | 30256.616 | 355.6552 | 12426.0366 | 192219.6161 |  | 52459.5062 | 30306.03 | 91058.8678 | 12619.6466 | 264.8241 | 333.7682 | 187042.6429
2004 | 10 | 12 | 19 | 0.057014 | 0.081056 | 0.0017247 | 0.02663 | 0.00039729 | 0.0087935 | 0.17562 | 175616.2373 | 57259.2808 | 93308.9587 | 1804.0385 | 27664.1287 | 366.1113 | 12207.6115 | 192610.1295 |  | 55743.8085 | 27709.3087 | 89726.2021 | 12397.8182 | 795.2204 | 343.5808 | 186715.9388
2004 | 10 | 12 | 20 | 0.058844 | 0.079596 | 0.0017247 | 0.024657 | 0.00039729 | 0.0086511 | 0.17387 | 173870.2878 | 59096.7456 | 91627.5615 | 1804.0385 | 25615.0363 | 366.1113 | 12009.8336 | 190519.3268 |  | 57532.6415 | 25656.8698 | 88109.365 | 12196.9587 | 795.2204 | 343.5808 | 184634.6363
2004 | 10 | 12 | 21 | 0.056705 | 0.076335 | 0.0017247 | 0.021261 | 0.00039729 | 0.0084743 | 0.1649 | 164896.6884 | 56948.0716 | 87873.5538 | 1804.0385 | 22086.787 | 366.1113 | 11764.5132 | 180843.0754 |  | 55440.8361 | 22122.8583 | 84499.4988 | 11947.816 | 795.2204 | 343.5808 | 175149.8105
2004 | 10 | 12 | 22 | 0.049494 | 0.073717 | 0.0017247 | 0.020035 | 0.00039729 | 0.0079276 | 0.1533 | 153295.7262 | 49706.8644 | 84860.0474 | 1804.0385 | 20813.0164 | 366.1113 | 11005.4601 | 168555.538 |  | 48391.2808 | 20847.0074 | 81601.7012 | 11176.9361 | 795.2204 | 343.5808 | 163155.7266
2004 | 10 | 12 | 23 | 0.043777 | 0.068937 | 0.0017247 | 0.018017 | 0.00039729 | 0.0069469 | 0.1398 | 139798.7108 | 43964.4984 | 79357.2073 | 1804.0385 | 18716.3032 | 366.1113 | 9644.108 | 153852.2668 |  | 42800.8971 | 18746.87 | 76310.152 | 9794.3728 | 795.2204 | 343.5808 | 148791.0931
2004 | 10 | 12 | 24 | 0.034489 | 0.066247 | 0.0017247 | 0.016172 | 0.00039729 | 0.0065679 | 0.1256 | 125596.8853 | 34636.8206 | 76260.5504 | 1804.0385 | 16799.7068 | 366.1113 | 9117.8784 | 138985.106 |  | 33720.0934 | 16827.1435 | 73332.3965 | 9259.944 | 795.2204 | 343.5808 | 134278.3786
2004 | 10 | 13 | 1 | 0.033319 | 0.064151 | 0.0017247 | 0.013596 | 0.00039729 | 0.0060812 | 0.11927 | 119269.0139 | 33462.5337 | 73847.8995 | 1804.0385 | 14123.5529 | 366.1113 | 8442.2667 | 132046.4025 |  | 32576.8862 | 14146.619 | 71012.3834 | 8573.8056 | 795.2204 | 343.5808 | 127448.4954
2004 | 10 | 13 | 2 | 0.030411 | 0.061698 | 0.0017247 | 0.012756 | 0.00039729 | 0.0057876 | 0.11277 | 112774.6876 | 30541.9048 | 71023.6885 | 1804.0385 | 13251.7766 | 366.1113 | 8034.6185 | 125022.1381 |  | 29733.5571 | 13273.4189 | 68296.6128 | 8159.8058 | 795.2204 | 343.5808 | 120602.1958
2004 | 10 | 13 | 3 | 0.028636 | 0.060315 | 0.0017247 | 0.012594 | 0.00039729 | 0.005622 | 0.10929 | 109290.1267 | 28759.4422 | 69432.5997 | 1804.0385 | 13083.5055 | 366.1113 | 7804.7539 | 121250.4512 |  | 27998.2707 | 13104.873 | 66766.6166 | 7926.3598 | 795.2204 | 343.5808 | 116934.9213
2004 | 10 | 13 | 4 | 0.028582 | 0.059853 | 0.0017247 | 0.011678 | 0.00039729 | 0.0055741 | 0.10781 | 107808.8117 | 28704.5495 | 68900.8649 | 1804.0385 | 12131.0765 | 366.1113 | 7738.2218 | 119644.8625 |  | 27944.8308 | 12150.8885 | 66255.2987 | 7858.791 | 795.2204 | 343.5808 | 115348.6102
2004 | 10 | 13 | 5 | 0.029466 | 0.061356 | 0.0017247 | 0.011585 | 0.00039729 | 0.0056774 | 0.11021 | 110205.4916 | 29592.0871 | 70630.2929 | 1804.0385 | 12034.7632 | 366.1113 | 7881.648 | 122308.9409 |  | 28808.878 | 12054.4179 | 67918.3224 | 8004.4519 | 795.2204 | 343.5808 | 117924.8714
2004 | 10 | 13 | 6 | 0.032322 | 0.068434 | 0.0017247 | 0.014032 | 0.00039729 | 0.0062611 | 0.12317 | 123170.9353 | 32461.012 | 78778.1328 | 1804.0385 | 14576.9076 | 366.1113 | 8692.0358 | 136678.238 |  | 31601.8716 | 14600.7141 | 75753.312 | 8827.4664 | 795.2204 | 343.5808 | 131922.1653
2004 | 10 | 13 | 7 | 0.039533 | 0.080046 | 0.00091994 | 0.019001 | 0.00038935 | 0.0071935 | 0.14708 | 147082.9635 | 39702.9857 | 92145.3836 | 962.267 | 19739.2458 | 358.7964 | 9986.4212 | 162895.0997 |  | 38652.1731 | 19771.4832 | 88607.3044 | 10142.0196 | 424.1674 | 336.7162 | 157933.8639
2004 | 10 | 13 | 8 | 0.041415 | 0.085871 | 0 | 0.027398 | 0.00038028 | 0.0082306 | 0.1633 | 163295.9099 | 41593.3316 | 98851.3223 | 0 | 28462.6413 | 350.4346 | 11426.1393 | 180683.869 |  | 40492.4875 | 28509.1254 | 95055.7572 | 11604.1699 | 0 | 328.8689 | 175990.4088
2004 | 10 | 13 | 9 | 0.041972 | 0.088125 | 0 | 0.026866 | 0.00038028 | 0.0091412 | 0.16649 | 166485.0738 | 42151.995 | 101446.4022 | 0 | 27909.966 | 350.4346 | 12690.258 | 184549.0557 |  | 41036.3648 | 27955.5475 | 97551.1945 | 12887.9848 | 0 | 328.8689 | 179759.9605
2004 | 10 | 13 | 10 | 0.041483 | 0.090207 | 0 | 0.026657 | 0.00038028 | 0.0097033 | 0.16843 | 168431.0118 | 41661.3039 | 103842.7875 | 0 | 27692.5112 | 350.4346 | 13470.652 | 187017.6892 |  | 40558.6609 | 27737.7375 | 99855.5665 | 13680.5381 | 0 | 328.8689 | 182161.3719
2004 | 10 | 13 | 11 | 0.041331 | 0.090712 | 0 | 0.028419 | 0.00038028 | 0.010087 | 0.17093 | 170928.8899 | 41507.977 | 104423.7547 | 0 | 29523.0237 | 350.4346 | 14003.4576 | 189808.6475 |  | 40409.392 | 29571.2396 | 100414.2265 | 14221.6454 | 0 | 328.8689 | 184945.3723
2004 | 10 | 13 | 12 | 0.043064 | 0.08987 | 0 | 0.028381 | 0.00038028 | 0.010191 | 0.17189 | 171885.8608 | 43248.7671 | 103454.2127 | 0 | 29483.7012 | 350.4346 | 14147.4286 | 190684.5442 |  | 42104.1089 | 29531.8528 | 99481.9118 | 14367.8596 | 0 | 328.8689 | 185814.602
2004 | 10 | 13 | 13 | 0.043369 | 0.09118 | 0 | 0.026884 | 0.00038028 | 0.010273 | 0.17209 | 172085.5855 | 43555.1293 | 104962.6736 | 0 | 27927.7135 | 350.4346 | 14261.4058 | 191057.3568 |  | 42402.3626 | 27973.324 | 100932.4527 | 14483.6127 | 0 | 328.8689 | 186120.6209
2004 | 10 | 13 | 14 | 0.042228 | 0.091217 | 0 | 0.027613 | 0.00038028 | 0.010335 | 0.17177 | 171772.6647 | 42409.753 | 105004.9421 | 0 | 28685.1998 | 350.4346 | 14347.0258 | 190797.3552 |  | 41287.3009 | 28732.0474 | 100973.0982 | 14570.5667 | 0 | 328.8689 | 185891.882
2004 | 10 | 13 | 15 | 0.042652 | 0.089757 | 0 | 0.028179 | 0.00038028 | 0.010402 | 0.17137 | 171370.6579 | 42835.0849 | 103324.9439 | 0 | 29273.7075 | 350.4346 | 14440.5541 | 190224.725 |  | 41701.3755 | 29321.5162 | 99357.6064 | 14665.5523 | 0 | 328.8689 | 185374.9194
2004 | 10 | 13 | 16 | 0.046895 | 0.087565 | 0 | 0.028953 | 0.00038028 | 0.0099076 | 0.1737 | 173700.6762 | 47096.2979 | 100800.9848 | 0 | 30077.7066 | 350.4346 | 13754.2325 | 192079.6564 |  | 45849.8077 | 30126.8284 | 96930.5591 | 13968.5371 | 0 | 328.8689 | 187204.6012
2004 | 10 | 13 | 17 | 0.051725 | 0.084382 | 0 | 0.028326 | 0.00038028 | 0.0094283 | 0.17424 | 174241.3758 | 51946.6903 | 97137.2947 | 0 | 29426.2575 | 350.4346 | 13088.9082 | 191949.5852 |  | 50571.8256 | 29474.3154 | 93407.5425 | 13292.8464 | 0 | 328.8689 | 187075.3987
2004 | 10 | 13 | 18 | 0.055338 | 0.082176 | 0.00063276 | 0.029125 | 0.00038652 | 0.0089839 | 0.17664 | 176642.0549 | 55575.2923 | 94597.566 | 661.8768 | 30256.616 | 356.1861 | 12471.8458 | 193919.383 |  | 54104.3899 | 30306.03 | 90965.3311 | 12666.1695 | 291.7554 | 334.2665 | 188667.9423
2004 | 10 | 13 | 19 | 0.059102 | 0.080482 | 0.0017247 | 0.02663 | 0.00039729 | 0.0088259 | 0.17716 | 177162.1436 | 59356.2631 | 92647.5852 | 1804.0385 | 27664.1287 | 366.1113 | 12252.6159 | 194090.7426 |  | 57785.2904 | 27709.3087 | 89090.2231 | 12443.5238 | 795.2204 | 343.5808 | 188167.1472
2004 | 10 | 13 | 20 | 0.060804 | 0.0789 | 0.0017247 | 0.024657 | 0.00039729 | 0.0086829 | 0.17517 | 175165.7269 | 61064.8923 | 90826.1402 | 1804.0385 | 25615.0363 | 366.1113 | 12054.1098 | 191730.3284 |  | 59448.6976 | 25656.8698 | 87338.7156 | 12241.9248 | 795.2204 | 343.5808 | 185825.0091
2004 | 10 | 13 | 21 | 0.058513 | 0.075397 | 0.0017247 | 0.021261 | 0.00039729 | 0.0085056 | 0.1658 | 165798.9969 | 58764.5967 | 86794.1216 | 1804.0385 | 22086.787 | 366.1113 | 11807.8838 | 181623.539 |  | 57209.2835 | 22122.8583 | 83461.5133 | 11991.8624 | 795.2204 | 343.5808 | 175924.3188
2004 | 10 | 13 | 22 | 0.051056 | 0.073182 | 0.0017247 | 0.020035 | 0.00039729 | 0.0079568 | 0.15435 | 154351.5843 | 51274.7538 | 84244.6912 | 1804.0385 | 20813.0164 | 366.1113 | 11046.0328 | 169548.6439 |  | 49917.673 | 20847.0074 | 81009.9726 | 11218.1409 | 795.2204 | 343.5808 | 164131.5952
2004 | 10 | 13 | 23 | 0.045158 | 0.069504 | 0.0017247 | 0.018017 | 0.00039729 | 0.0069726 | 0.14177 | 141773.1039 | 45352.4071 | 80009.6941 | 1804.0385 | 18716.3032 | 366.1113 | 9679.6619 | 155928.2161 |  | 44152.0722 | 18746.87 | 76937.5854 | 9830.4807 | 795.2204 | 343.5808 | 150805.8095
2004 | 10 | 13 | 24 | 0.035508 | 0.066914 | 0.0017247 | 0.016172 | 0.00039729 | 0.0065921 | 0.12731 | 127307.5661 | 35660.613 | 77028.4343 | 1804.0385 | 16799.7068 | 366.1113 | 9151.4928 | 140810.3967 |  | 34716.7893 | 16827.1435 | 74070.7962 | 9294.0822 | 795.2204 | 343.5808 | 136047.6123
2004 | 10 | 14 | 1 | 0.032731 | 0.0645 | 0.0017247 | 0.013596 | 0.00039729 | 0.006222 | 0.11917 | 119170.455 | 32871.3259 | 74250.08 | 1804.0385 | 14123.5529 | 366.1113 | 8637.6648 | 132052.7733 |  | 32001.3257 | 14146.619 | 71399.1215 | 8772.2482 | 795.2204 | 343.5808 | 127458.1156
2004 | 10 | 14 | 2 | 0.029897 | 0.061848 | 0.0017247 | 0.012756 | 0.00039729 | 0.0059215 | 0.11254 | 112544.1533 | 30025.0757 | 71196.5126 | 1804.0385 | 13251.7766 | 366.1113 | 8220.5811 | 124864.0957 |  | 29230.4068 | 13273.4189 | 68462.801 | 8348.6659 | 795.2204 | 343.5808 | 120454.0938
2004 | 10 | 14 | 3 | 0.028153 | 0.060367 | 0.0017247 | 0.012594 | 0.00039729 | 0.0057521 | 0.10899 | 108988.0787 | 28273.7789 | 69491.7876 | 1804.0385 | 13083.5055 | 366.1113 | 7985.3972 | 121004.6189 |  | 27525.4613 | 13104.873 | 66823.5319 | 8109.8176 | 795.2204 | 343.5808 | 116702.485
2004 | 10 | 14 | 4 | 0.028046 | 0.060234 | 0.0017247 | 0.011678 | 0.00039729 | 0.0057031 | 0.10778 | 107782.2003 | 28166.1345 | 69338.8674 | 1804.0385 | 12131.0765 | 366.1113 | 7917.325 | 119723.5531 |  | 27420.6659 | 12150.8885 | 66676.4833 | 8040.6848 | 795.2204 | 343.5808 | 115427.5237
2004 | 10 | 14 | 5 | 0.028902 | 0.061831 | 0.0017247 | 0.011585 | 0.00039729 | 0.0058088 | 0.11025 | 110248.3853 | 29025.6513 | 71177.6725 | 1804.0385 | 12034.7632 | 366.1113 | 8064.071 | 122472.3078 |  | 28257.434 | 12054.4179 | 68444.6844 | 8189.7173 | 795.2204 | 343.5808 | 118085.0548
2004 | 10 | 14 | 6 | 0.031642 | 0.068686 | 0.0017247 | 0.014032 | 0.00039729 | 0.0064061 | 0.12289 | 122888.0004 | 31777.4784 | 79069.1004 | 1804.0385 | 14576.9076 | 366.1113 | 8893.2153 | 136486.8515 |  | 30936.4289 | 14600.7141 | 76033.1075 | 9031.7804 | 795.2204 | 343.5808 | 131740.8321
2004 | 10 | 14 | 7 | 0.038436 | 0.079409 | 0.00094914 | 0.019001 | 0.00038964 | 0.00736 | 0.14554 | 145544.8995 | 38601.2601 | 91412.0522 | 992.8152 | 19739.2458 | 359.0619 | 10217.5586 | 161321.9939 |  | 37579.6067 | 19771.4832 | 87902.1306 | 10376.7584 | 437.6331 | 336.9653 | 156404.5772
2004 | 10 | 14 | 8 | 0.040239 | 0.084721 | 0 | 0.027398 | 0.00038028 | 0.0084211 | 0.16116 | 161159.4098 | 40411.5733 | 97527.1498 | 0 | 28462.6413 | 350.4346 | 11690.6004 | 178442.3994 |  | 39342.0067 | 28509.1254 | 93782.4285 | 11872.7516 | 0 | 328.8689 | 173835.181
2004 | 10 | 14 | 9 | 0.040956 | 0.087354 | 0 | 0.026866 | 0.00038028 | 0.0093528 | 0.16491 | 164909.5509 | 41131.9047 | 100558.4336 | 0 | 27909.966 | 350.4346 | 12983.9762 | 182934.7151 |  | 40043.2731 | 27955.5475 | 96697.321 | 13186.2795 | 0 | 328.8689 | 178211.29
2004 | 10 | 14 | 10 | 0.040534 | 0.089491 | 0 | 0.026657 | 0.00038028 | 0.0099279 | 0.16699 | 166990.2142 | 40707.9659 | 103018.4182 | 0 | 27692.5112 | 350.4346 | 13782.4322 | 185551.762 |  | 39630.5547 | 27737.7375 | 99062.8503 | 13997.1762 | 0 | 328.8689 | 180757.1876
2004 | 10 | 14 | 11 | 0.040443 | 0.090583 | 0 | 0.028419 | 0.00038028 | 0.010321 | 0.17015 | 170145.5865 | 40616.4775 | 104275.158 | 0 | 29523.0237 | 350.4346 | 14327.5707 | 189092.6644 |  | 39541.4877 | 29571.2396 | 100271.3354 | 14550.8085 | 0 | 328.8689 | 184263.74
2004 | 10 | 14 | 12 | 0.042231 | 0.08995 | 0 | 0.028381 | 0.00038028 | 0.010427 | 0.17137 | 171369.2804 | 42412.4253 | 103546.6701 | 0 | 29483.7012 | 350.4346 | 14474.8737 | 190268.1047 |  | 41289.9024 | 29531.8528 | 99570.8191 | 14700.4066 | 0 | 328.8689 | 185421.8497
2004 | 10 | 14 | 13 | 0.04259 | 0.091033 | 0 | 0.026884 | 0.00038028 | 0.010511 | 0.1714 | 171397.6287 | 42773.1218 | 104793.3811 | 0 | 27927.7135 | 350.4346 | 14591.4899 | 190436.1409 |  | 41641.0524 | 27973.324 | 100769.6604 | 14818.8398 | 0 | 328.8689 | 185531.7455
2004 | 10 | 14 | 14 | 0.041474 | 0.090445 | 0 | 0.027613 | 0.00038028 | 0.010574 | 0.17049 | 170485.5458 | 41651.8192 | 104116.6806 | 0 | 28685.1998 | 350.4346 | 14679.0916 | 189483.2258 |  | 40549.4271 | 28732.0474 | 100118.9431 | 14907.8064 | 0 | 328.8689 | 184637.0929
2004 | 10 | 14 | 15 | 0.041933 | 0.08951 | 0 | 0.028179 | 0.00038028 | 0.010643 | 0.17065 | 170645.4204 | 42113.5186 | 103040.0178 | 0 | 29273.7075 | 350.4346 | 14774.7835 | 189552.4621 |  | 40998.9069 | 29321.5162 | 99083.6206 | 15004.9893 | 0 | 328.8689 | 184737.9019
2004 | 10 | 14 | 16 | 0.04609 | 0.087012 | 0 | 0.028953 | 0.00038028 | 0.010137 | 0.17257 | 172572.1432 | 46288.1203 | 100164.2508 | 0 | 30077.7066 | 350.4346 | 14072.5764 | 190953.0887 |  | 45063.02 | 30126.8284 | 96318.2736 | 14291.8412 | 0 | 328.8689 | 186128.832
2004 | 10 | 14 | 17 | 0.050808 | 0.084195 | 0 | 0.028326 | 0.00038028 | 0.0096466 | 0.17336 | 173356.4363 | 51026.3897 | 96922.2641 | 0 | 29426.2575 | 350.4346 | 13391.8536 | 191117.1995 |  | 49675.8824 | 29474.3154 | 93200.7684 | 13600.512 | 0 | 328.8689 | 186280.347
2004 | 10 | 14 | 18 | 0.054289 | 0.082693 | 0.00068955 | 0.029125 | 0.00038708 | 0.0091918 | 0.17638 | 176375.258 | 54521.9398 | 95192.4534 | 721.276 | 30256.616 | 356.7023 | 12760.5094 | 193809.4968 |  | 53078.9163 | 30306.03 | 91537.3768 | 12959.3308 | 317.9386 | 334.7509 | 188534.3433
2004 | 10 | 14 | 19 | 0.057801 | 0.080893 | 0.0017247 | 0.02663 | 0.00039729 | 0.0090302 | 0.17648 | 176475.7189 | 58048.9365 | 93120.7514 | 1804.0385 | 27664.1287 | 366.1113 | 12536.2049 | 193540.1712 |  | 56512.5645 | 27709.3087 | 89545.2213 | 12731.5315 | 795.2204 | 343.5808 | 187637.4272
2004 | 10 | 14 | 20 | 0.059582 | 0.078709 | 0.0017247 | 0.024657 | 0.00039729 | 0.0088839 | 0.17395 | 173954.1874 | 59837.8858 | 90606.5593 | 1804.0385 | 25615.0363 | 366.1113 | 12333.104 | 190562.7353 |  | 58254.1661 | 25656.8698 | 87127.5659 | 12525.266 | 795.2204 | 343.5808 | 184702.6691
2004 | 10 | 14 | 21 | 0.057386 | 0.07604 | 0.0017247 | 0.021261 | 0.00039729 | 0.0087024 | 0.16551 | 165511.0591 | 57632.1159 | 87534.1302 | 1804.0385 | 22086.787 | 366.1113 | 12081.1798 | 181504.3627 |  | 56106.7759 | 22122.8583 | 84173.108 | 12269.4166 | 795.2204 | 343.5808 | 175810.96
2004 | 10 | 14 | 22 | 0.050082 | 0.073168 | 0.0017247 | 0.020035 | 0.00039729 | 0.008141 | 0.15355 | 153548.1632 | 50297.2808 | 84228.2419 | 1804.0385 | 20813.0164 | 366.1113 | 11301.6956 | 168810.3845 |  | 48966.0707 | 20847.0074 | 80994.1549 | 11477.7873 | 795.2204 | 343.5808 | 163423.8215
2004 | 10 | 14 | 23 | 0.044297 | 0.069325 | 0.0017247 | 0.018017 | 0.00039729 | 0.0071339 | 0.14089 | 140894.0121 | 44487.1397 | 79803.7452 | 1804.0385 | 18716.3032 | 366.1113 | 9903.7001 | 155081.0379 |  | 43309.7057 | 18746.87 | 76739.5443 | 10058.0095 | 795.2204 | 343.5808 | 149992.9307
2004 | 10 | 14 | 24 | 0.034873 | 0.066694 | 0.0017247 | 0.016172 | 0.00039729 | 0.0067447 | 0.1266 | 126604.4684 | 35022.3475 | 76775.0215 | 1804.0385 | 16799.7068 | 366.1113 | 9363.3062 | 140130.5318 |  | 34095.4166 | 16827.1435 | 73827.1136 | 9509.1958 | 795.2204 | 343.5808 | 135397.6707
2004 | 10 | 15 | 1 | 0.031736 | 0.064339 | 0.0017247 | 0.013266 | 0.00039729 | 0.0063577 | 0.11782 | 117820.363 | 31872.4869 | 74064.3673 | 1804.0385 | 13780.7858 | 366.1113 | 8826.1261 | 130713.9159 |  | 31028.9229 | 13803.292 | 71220.5396 | 8963.6459 | 795.2204 | 343.5808 | 126155.2017
2004 | 10 | 15 | 2 | 0.029659 | 0.062467 | 0.0017247 | 0.011522 | 0.00039729 | 0.0058793 | 0.11165 | 111648.8 | 29786.0821 | 71909.1168 | 1804.0385 | 11969.6196 | 366.1113 | 8162.006 | 123996.9743 |  | 28997.7386 | 11989.168 | 69148.0436 | 8289.1781 | 795.2204 | 343.5808 | 119562.9296
2004 | 10 | 15 | 3 | 0.028535 | 0.060076 | 0.0017247 | 0.012024 | 0.00039729 | 0.0057434 | 0.1085 | 108500.6932 | 28657.4297 | 69157.5112 | 1804.0385 | 12491.116 | 366.1113 | 7973.2189 | 120449.4256 |  | 27898.958 | 12511.516 | 66502.0906 | 8097.4496 | 795.2204 | 343.5808 | 116148.8155
2004 | 10 | 15 | 4 | 0.028112 | 0.059586 | 0.0017247 | 0.012028 | 0.00039729 | 0.0056757 | 0.10752 | 107523.2869 | 28233.1863 | 68592.5362 | 1804.0385 | 12494.7667 | 366.1113 | 7879.2295 | 119369.8685 |  | 27485.9431 | 12515.1727 | 65958.8087 | 8001.9957 | 795.2204 | 343.5808 | 115100.7215
2004 | 10 | 15 | 5 | 0.029139 | 0.062196 | 0.0017247 | 0.012486 | 0.00039729 | 0.0057048 | 0.11165 | 111647.9724 | 29263.9806 | 71598.0601 | 1804.0385 | 12970.9024 | 366.1113 | 7919.626 | 123922.719 |  | 28489.4555 | 12992.086 | 68848.9304 | 8043.0217 | 795.2204 | 343.5808 | 119512.2949
2004 | 10 | 15 | 6 | 0.032905 | 0.068266 | 0.0017247 | 0.016407 | 0.00039729 | 0.0062301 | 0.12593 | 125929.8966 | 33046.4249 | 78585.2424 | 1804.0385 | 17043.8109 | 366.1113 | 8648.9202 | 139494.5481 |  | 32171.7904 | 17071.6462 | 75567.828 | 8783.6789 | 795.2204 | 343.5808 | 134733.7448
2004 | 10 | 15 | 7 | 0.038351 | 0.079213 | 0.0010059 | 0.018638 | 0.0003902 | 0.0068299 | 0.14443 | 144428.7989 | 38515.9215 | 91186.8824 | 1052.2144 | 19362.3983 | 359.5781 | 9481.6291 | 159958.6238 |  | 37496.5268 | 19394.0203 | 87685.6065 | 9629.3623 | 463.8162 | 337.4497 | 155006.7817
2004 | 10 | 15 | 8 | 0.038764 | 0.085379 | 0 | 0.026027 | 0.00038028 | 0.0080909 | 0.15864 | 158641.0038 | 38930.1963 | 98284.5904 | 0 | 27038.2794 | 350.4346 | 11232.1508 | 175835.6515 |  | 37899.837 | 27082.4373 | 94510.7859 | 11407.1589 | 0 | 328.8689 | 171229.0879
2004 | 10 | 15 | 9 | 0.041224 | 0.087331 | 0 | 0.026633 | 0.00038028 | 0.009254 | 0.16482 | 164822.9726 | 41401.1101 | 100532.3021 | 0 | 27667.6878 | 350.4346 | 12846.9384 | 182798.4729 |  | 40305.3535 | 27712.8736 | 96672.1929 | 13047.1065 | 0 | 328.8689 | 178066.3953
2004 | 10 | 15 | 10 | 0.04032 | 0.089782 | 0 | 0.027085 | 0.00038028 | 0.0094717 | 0.16704 | 167038.7329 | 40493.2307 | 103352.9836 | 0 | 28137.0388 | 350.4346 | 13149.1049 | 185482.7925 |  | 39421.5029 | 28182.9911 | 99384.5695 | 13353.981 | 0 | 328.8689 | 180671.9133
2004 | 10 | 15 | 11 | 0.041968 | 0.089498 | 0 | 0.027491 | 0.00038028 | 0.0098814 | 0.16922 | 169218.849 | 42148.1955 | 103026.2772 | 0 | 28559.1409 | 350.4346 | 13717.8897 | 187801.9378 |  | 41032.6659 | 28605.7826 | 99070.4075 | 13931.628 | 0 | 328.8689 | 182969.3529
2004 | 10 | 15 | 12 | 0.041366 | 0.089106 | 0 | 0.027882 | 0.00038028 | 0.0099821 | 0.16872 | 168717.1999 | 41543.6318 | 102575.7215 | 0 | 28965.3688 | 350.4346 | 13857.6623 | 187292.819 |  | 40444.1031 | 29012.674 | 98637.1517 | 14073.5785 | 0 | 328.8689 | 182496.3761
2004 | 10 | 15 | 13 | 0.041877 | 0.089846 | 0 | 0.02529 | 0.00038028 | 0.010215 | 0.16761 | 167609.2916 | 42056.6676 | 103427.6041 | 0 | 26272.5442 | 350.4346 | 14181.6437 | 186288.8941 |  | 40943.5605 | 26315.4515 | 99456.3248 | 14402.6078 | 0 | 328.8689 | 181446.8135
2004 | 10 | 15 | 14 | 0.041624 | 0.087709 | 0 | 0.024628 | 0.00038028 | 0.010131 | 0.16447 | 164471.8007 | 41802.597 | 100967.3528 | 0 | 25584.4751 | 350.4346 | 14063.6844 | 182768.5439 |  | 40696.2144 | 25626.2587 | 97090.539 | 14282.8106 | 0 | 328.8689 | 178024.6915
2004 | 10 | 15 | 15 | 0.044727 | 0.084437 | 0 | 0.022918 | 0.00038028 | 0.010076 | 0.16254 | 162538.2355 | 44918.9731 | 97200.6518 | 0 | 23808.2473 | 350.4346 | 13987.7383 | 180266.045 |  | 43730.1098 | 23847.13 | 93468.4669 | 14205.6811 | 0 | 328.8689 | 175580.2568
2004 | 10 | 15 | 16 | 0.049484 | 0.080965 | 0 | 0.020782 | 0.00038028 | 0.0097177 | 0.16133 | 161329.6668 | 49696.7255 | 93203.9956 | 0 | 21589.3566 | 350.4346 | 13490.5911 | 178331.1034 |  | 48381.4102 | 21624.6155 | 89625.2692 | 13700.7879 | 0 | 328.8689 | 173660.9517
2004 | 10 | 15 | 17 | 0.05444 | 0.078145 | 0 | 0.01802 | 0.00038028 | 0.0088114 | 0.1598 | 159796.2394 | 54673.3387 | 89957.4449 | 0 | 18719.888 | 350.4346 | 12232.3718 | 175933.478 |  | 53226.3082 | 18750.4606 | 86503.3754 | 12422.9643 | 0 | 328.8689 | 171231.9773
2004 | 10 | 15 | 18 | 0.05721 | 0.07621 | 0.00071875 | 0.016188 | 0.00038737 | 0.0087266 | 0.15944 | 159440.8654 | 57455.6991 | 87729.5389 | 751.8241 | 16817.2049 | 356.9677 | 12114.6818 | 175225.9165 |  | 55935.0283 | 16844.6701 | 84361.0136 | 12303.4405 | 331.4042 | 335 | 170110.5567
2004 | 10 | 15 | 19 | 0.058121 | 0.075392 | 0.0017247 | 0.01514 | 0.00039729 | 0.0086655 | 0.15944 | 159440.1398 | 58371.0415 | 86787.9092 | 1804.0385 | 15727.5527 | 366.1113 | 12029.8478 | 175086.501 |  | 56826.1445 | 15753.2384 | 83455.5394 | 12217.2848 | 795.2204 | 343.5808 | 169391.0082
2004 | 10 | 15 | 20 | 0.056455 | 0.073139 | 0.0017247 | 0.01721 | 0.00039729 | 0.008616 | 0.15754 | 157541.4512 | 56697.291 | 84194.5897 | 1804.0385 | 17878.1194 | 366.1113 | 11961.1743 | 172901.3241 |  | 55196.6929 | 17907.3172 | 80961.7948 | 12147.5413 | 795.2204 | 343.5808 | 167352.1474
2004 | 10 | 15 | 21 | 0.053669 | 0.069643 | 0.0017247 | 0.019194 | 0.00039729 | 0.0083834 | 0.15301 | 153011.3321 | 53899.5756 | 80170.5796 | 1804.0385 | 19939.0174 | 366.1113 | 11638.2705 | 167817.5928 |  | 52473.0241 | 19971.5811 | 77092.2935 | 11819.6063 | 795.2204 | 343.5808 | 162495.3062
2004 | 10 | 15 | 22 | 0.050002 | 0.065026 | 0.0017247 | 0.014781 | 0.00039729 | 0.0077487 | 0.13968 | 139679.3627 | 50216.2601 | 74855.6006 | 1804.0385 | 15355.0383 | 366.1113 | 10757.0848 | 153354.1336 |  | 48887.1944 | 15380.1155 | 71981.3922 | 10924.6909 | 795.2204 | 343.5808 | 148312.1942
2004 | 10 | 15 | 23 | 0.044852 | 0.059204 | 0.0017247 | 0.012265 | 0.00039729 | 0.0072363 | 0.12568 | 125679.3189 | 45044.3495 | 68153.2552 | 1804.0385 | 12741.6722 | 366.1113 | 10045.8354 | 138155.262 |  | 43852.1679 | 12762.4814 | 65536.3947 | 10202.3595 | 795.2204 | 343.5808 | 133492.2047
2004 | 10 | 15 | 24 | 0.037855 | 0.05613 | 0.0017247 | 0.012593 | 0.00039729 | 0.0065641 | 0.11526 | 115263.9144 | 38017.8475 | 64614.4254 | 1804.0385 | 13081.7699 | 366.1113 | 9112.6734 | 126996.866 |  | 37011.6352 | 13103.1346 | 62133.4443 | 9254.6579 | 795.2204 | 343.5808 | 122641.6732
2004 | 10 | 16 | 1 | 0.034643 | 0.05517 | 0.0017247 | 0.011477 | 0.00039729 | 0.0062327 | 0.10964 | 109644.9284 | 34791.9536 | 63509.1217 | 1804.0385 | 11923.126 | 366.1113 | 8652.6137 | 121046.9647 |  | 33871.1205 | 11942.5984 | 61070.5806 | 8787.4301 | 795.2204 | 343.5808 | 116810.5308
2004 | 10 | 16 | 2 | 0.03238 | 0.053782 | 0.0017247 | 0.0096939 | 0.00039729 | 0.0058292 | 0.10381 | 103806.8739 | 32518.9366 | 61911.5875 | 1804.0385 | 10070.4085 | 366.1113 | 8092.3881 | 114763.4705 |  | 31658.2631 | 10086.8551 | 59534.3865 | 8218.4755 | 795.2204 | 343.5808 | 110636.7815
2004 | 10 | 16 | 3 | 0.030183 | 0.052789 | 0.0017247 | 0.010196 | 0.00039729 | 0.0056564 | 0.10095 | 100946.5781 | 30312.8658 | 60768.9793 | 1804.0385 | 10591.6448 | 366.1113 | 7852.4502 | 111696.09 |  | 29510.58 | 10608.9427 | 58435.6507 | 7974.7992 | 795.2204 | 343.5808 | 107668.7739
2004 | 10 | 16 | 4 | 0.02925 | 0.05216 | 0.0017247 | 0.01072 | 0.00039729 | 0.005568 | 0.099819 | 99819.3521 | 29375.5967 | 60044.3313 | 1804.0385 | 11135.8522 | 366.1113 | 7729.8245 | 110455.7544 |  | 28598.1175 | 11154.0388 | 57738.8268 | 7850.2628 | 795.2204 | 343.5808 | 106480.0471
2004 | 10 | 16 | 5 | 0.029841 | 0.052921 | 0.0017247 | 0.011521 | 0.00039729 | 0.0056081 | 0.10201 | 102013.9303 | 29969.611 | 60921.0743 | 1804.0385 | 11968.4483 | 366.1113 | 7785.3819 | 112814.6652 |  | 29176.4101 | 11987.9947 | 58581.9057 | 7906.6859 | 795.2204 | 343.5808 | 108791.7976
2004 | 10 | 16 | 6 | 0.03146 | 0.055255 | 0.0017247 | 0.011809 | 0.00039729 | 0.0057335 | 0.10638 | 106379.0821 | 31594.9035 | 63606.8869 | 1804.0385 | 12267.8334 | 366.1113 | 7959.5808 | 117599.3543 |  | 30758.6862 | 12287.8687 | 61164.592 | 8083.599 | 795.2204 | 343.5808 | 113433.5471
2004 | 10 | 16 | 7 | 0.034933 | 0.060205 | 0.0010351 | 0.013584 | 0.00039049 | 0.0059792 | 0.11613 | 116126.4873 | 35083.2587 | 69305.4036 | 1082.7625 | 14111.1246 | 359.8435 | 8300.6747 | 128243.0677 |  | 34154.7157 | 14134.1703 | 66644.3044 | 8430.0075 | 477.2819 | 337.6988 | 124178.1786
2004 | 10 | 16 | 8 | 0.039659 | 0.063136 | 0 | 0.016766 | 0.00038028 | 0.0061301 | 0.12607 | 126071.9398 | 39829.5833 | 72680.0137 | 0 | 17417.177 | 350.4346 | 8510.0667 | 138787.2753 |  | 38775.42 | 17445.6221 | 69889.3406 | 8642.662 | 0 | 328.8689 | 135081.9136
2004 | 10 | 16 | 9 | 0.043729 | 0.063687 | 0 | 0.018855 | 0.00038028 | 0.0065765 | 0.13323 | 133227.7284 | 43916.8173 | 73313.6358 | 0 | 19587.4926 | 350.4346 | 9129.8347 | 146298.215 |  | 42754.4779 | 19619.4822 | 70498.6337 | 9272.0866 | 0 | 328.8689 | 142473.5493
2004 | 10 | 16 | 10 | 0.047357 | 0.065498 | 0 | 0.020819 | 0.00038028 | 0.0068691 | 0.14092 | 140923.4735 | 47560.6219 | 75398.7195 | 0 | 21627.4166 | 350.4346 | 9536.003 | 154473.1957 |  | 46301.8425 | 21662.7377 | 72503.6571 | 9684.5834 | 0 | 328.8689 | 150481.6896
2004 | 10 | 16 | 11 | 0.050161 | 0.065686 | 0 | 0.022061 | 0.00038028 | 0.0071972 | 0.14549 | 145485.0326 | 50375.9111 | 75614.959 | 0 | 22918.0006 | 350.4346 | 9991.5309 | 159250.8362 |  | 49042.6199 | 22955.4294 | 72711.5937 | 10147.2089 | 0 | 328.8689 | 155185.7207
2004 | 10 | 16 | 12 | 0.053562 | 0.0635 | 0 | 0.018881 | 0.00038028 | 0.0074479 | 0.14377 | 143771.3007 | 53791.6972 | 73098.8868 | 0 | 19614.6217 | 350.4346 | 10339.4871 | 157195.1273 |  | 52368.0009 | 19646.6555 | 70292.1303 | 10500.5866 | 0 | 328.8689 | 153136.2422
2004 | 10 | 16 | 13 | 0.048456 | 0.062877 | 0 | 0.021827 | 0.00038028 | 0.0074861 | 0.14103 | 141026.9085 | 48664.4317 | 72381.7923 | 0 | 22674.6468 | 350.4346 | 10392.6096 | 154463.9149 |  | 47376.4379 | 22711.6782 | 69602.5699 | 10554.5368 | 0 | 328.8689 | 150574.0917
2004 | 10 | 16 | 14 | 0.046516 | 0.061381 | 0 | 0.021203 | 0.00038028 | 0.007517 | 0.137 | 136997.6591 | 46716.0854 | 70659.1701 | 0 | 22026.6783 | 350.4346 | 10435.5505 | 150187.9189 |  | 45479.6583 | 22062.6514 | 67946.0908 | 10598.1468 | 0 | 328.8689 | 146415.4161
2004 | 10 | 16 | 15 | 0.048532 | 0.059867 | 0 | 0.018504 | 0.00038028 | 0.0075526 | 0.13484 | 134836.2705 | 48740.6189 | 68916.9597 | 0 | 19222.4517 | 350.4346 | 10484.9107 | 147715.3755 |  | 47450.6087 | 19253.845 | 66270.7755 | 10648.2761 | 0 | 328.8689 | 143952.3741
2004 | 10 | 16 | 16 | 0.048208 | 0.05893 | 0 | 0.020082 | 0.00038028 | 0.0073783 | 0.13498 | 134979.2659 | 48415.2231 | 67837.9945 | 0 | 20862.318 | 350.4346 | 10242.9804 | 147708.9505 |  | 47133.8251 | 20896.3895 | 65233.2389 | 10402.5762 | 0 | 328.8689 | 143994.8986
2004 | 10 | 16 | 17 | 0.052366 | 0.058284 | 0 | 0.020174 | 0.00038028 | 0.0072921 | 0.1385 | 138496.6255 | 52590.9563 | 67094.6028 | 0 | 20957.3872 | 350.4346 | 10123.2327 | 151116.6135 |  | 51199.0398 | 20991.614 | 64518.391 | 10280.9628 | 0 | 328.8689 | 147318.8765
2004 | 10 | 16 | 18 | 0.060125 | 0.058697 | 0.00077554 | 0.020579 | 0.00038793 | 0.0071537 | 0.14772 | 147718.9146 | 60383.2635 | 67570.0497 | 811.2233 | 21378.6284 | 357.4839 | 9931.1051 | 160431.7539 |  | 58785.1093 | 21413.5432 | 64975.5824 | 10085.8415 | 357.5874 | 335.4844 | 155953.1482
2004 | 10 | 16 | 19 | 0.058726 | 0.058435 | 0.0017247 | 0.02221 | 0.00039729 | 0.0070803 | 0.14857 | 148573.5416 | 58977.9935 | 67268.2538 | 1804.0385 | 23072.8681 | 366.1113 | 9829.2853 | 161318.5505 |  | 57417.0324 | 23110.5498 | 64685.3744 | 9982.4353 | 795.2204 | 343.5808 | 156334.1933
2004 | 10 | 16 | 20 | 0.057536 | 0.057377 | 0.0017247 | 0.019133 | 0.00039729 | 0.0070161 | 0.14318 | 143184.5569 | 57783.1513 | 66050.0957 | 1804.0385 | 19876.5692 | 366.1113 | 9740.0835 | 155620.0494 |  | 56253.8138 | 19909.0308 | 63513.9897 | 9891.8436 | 795.2204 | 343.5808 | 150707.4792
2004 | 10 | 16 | 21 | 0.056369 | 0.056697 | 0.0017247 | 0.016856 | 0.00039729 | 0.0069571 | 0.139 | 139000.4529 | 56610.9146 | 65267.1153 | 1804.0385 | 17510.3829 | 366.1113 | 9658.1857 | 151216.7482 |  | 55112.6025 | 17538.9802 | 62761.073 | 9808.6698 | 795.2204 | 343.5808 | 146360.1268
2004 | 10 | 16 | 22 | 0.052073 | 0.054065 | 0.0017247 | 0.015544 | 0.00039729 | 0.0067371 | 0.13054 | 130541.9382 | 52297.0381 | 62237.5965 | 1804.0385 | 16148.1065 | 366.1113 | 9352.7295 | 142205.6203 |  | 50912.9007 | 16174.4789 | 59847.8778 | 9498.4543 | 795.2204 | 343.5808 | 137572.513
2004 | 10 | 16 | 23 | 0.044485 | 0.050783 | 0.0017247 | 0.016374 | 0.00039729 | 0.0063877 | 0.12015 | 120151.3052 | 44675.6277 | 58458.8128 | 1804.0385 | 17010.4644 | 366.1113 | 8867.7612 | 131182.8158 |  | 43493.205 | 17038.2452 | 56214.1869 | 9005.9298 | 795.2204 | 343.5808 | 126890.3681
2004 | 10 | 16 | 24 | 0.040272 | 0.04897 | 0.0017247 | 0.012943 | 0.00039729 | 0.0060562 | 0.11036 | 110362.6203 | 40444.8463 | 56372.2349 | 1804.0385 | 13445.2425 | 366.1113 | 8407.5833 | 120840.0568 |  | 39374.399 | 13467.2008 | 54207.7268 | 8538.5818 | 795.2204 | 343.5808 | 116726.7096
2004 | 10 | 17 | 1 | 0.034468 | 0.048277 | 0.0017247 | 0.010178 | 0.00039729 | 0.0056699 | 0.10072 | 100715.2365 | 34615.567 | 55574.9915 | 1804.0385 | 10573.7285 | 366.1113 | 7871.2767 | 110805.7134 |  | 33699.4023 | 10590.9971 | 53441.0949 | 7993.919 | 795.2204 | 343.5808 | 106864.2146
2004 | 10 | 17 | 2 | 0.031645 | 0.047137 | 0.0017247 | 0.012061 | 0.00039729 | 0.0054739 | 0.098439 | 98438.9441 | 31781.2181 | 54261.9969 | 1804.0385 | 12529.3618 | 366.1113 | 7599.1872 | 108341.9137 |  | 30940.0696 | 12549.8243 | 52178.5149 | 7717.5901 | 795.2204 | 343.5808 | 104524.8002
2004 | 10 | 17 | 3 | 0.030133 | 0.046711 | 0.0017247 | 0.010429 | 0.00039729 | 0.0052856 | 0.094681 | 94680.6717 | 30262.4388 | 53771.6835 | 1804.0385 | 10834.2736 | 366.1113 | 7337.7173 | 104376.263 |  | 29461.4877 | 10851.9678 | 51707.028 | 7452.0462 | 795.2204 | 343.5808 | 100611.3309
2004 | 10 | 17 | 4 | 0.029393 | 0.046531 | 0.0017247 | 0.009985 | 0.00039729 | 0.0052493 | 0.09328 | 93280.3347 | 29518.7744 | 53565.194 | 1804.0385 | 10372.8042 | 366.1113 | 7287.3777 | 102914.3001 |  | 28737.5057 | 10389.7447 | 51508.467 | 7400.9223 | 795.2204 | 343.5808 | 99175.4409
2004 | 10 | 17 | 5 | 0.029472 | 0.047009 | 0.0017247 | 0.010077 | 0.00039729 | 0.0052178 | 0.093897 | 93897.0765 | 29598.1971 | 54114.5323 | 1804.0385 | 10468.3496 | 366.1113 | 7243.622 | 103594.8507 |  | 28814.8263 | 10485.4461 | 52036.7125 | 7356.4848 | 795.2204 | 343.5808 | 99832.271
2004 | 10 | 17 | 6 | 0.03089 | 0.04815 | 0.0017247 | 0.0099711 | 0.00039729 | 0.0053827 | 0.096516 | 96515.7239 | 31022.7182 | 55428.1383 | 1804.0385 | 10358.4051 | 366.1113 | 7472.5943 | 106452.0058 |  | 30201.6449 | 10375.3221 | 53299.8804 | 7589.0248 | 795.2204 | 343.5808 | 102604.6734
2004 | 10 | 17 | 7 | 0.034964 | 0.050034 | 0.0010643 | 0.013162 | 0.00039077 | 0.0055731 | 0.10519 | 105188.369 | 35114.3674 | 57597.0143 | 1113.3107 | 13673.276 | 360.109 | 7736.825 | 115594.9024 |  | 34185.0011 | 13695.6067 | 55385.4787 | 7857.3724 | 490.7475 | 337.9479 | 111952.1543
2004 | 10 | 17 | 8 | 0.039996 | 0.050513 | 0 | 0.015704 | 0.00038028 | 0.0058186 | 0.11241 | 112412.0309 | 40168.0094 | 58148.7147 | 0 | 16313.6333 | 350.4346 | 8077.7334 | 123058.5254 |  | 39104.8891 | 16340.2761 | 55915.9956 | 8203.5925 | 0 | 328.8689 | 119893.6222
2004 | 10 | 17 | 9 | 0.044814 | 0.051971 | 0 | 0.01472 | 0.00038028 | 0.006255 | 0.11814 | 118140.6196 | 45006.7079 | 59826.6627 | 0 | 15292.0422 | 350.4346 | 8683.5103 | 129159.3578 |  | 43815.5226 | 15317.0166 | 57529.516 | 8818.8081 | 0 | 328.8689 | 125809.732
2004 | 10 | 17 | 10 | 0.044962 | 0.053792 | 0 | 0.016912 | 0.00038028 | 0.0065653 | 0.12261 | 122612.033 | 45155.2728 | 61923.0818 | 0 | 17569.2426 | 350.4346 | 9114.2665 | 134112.2983 |  | 43960.1554 | 17597.936 | 59545.4394 | 9256.2758 | 0 | 328.8689 | 130688.6756
2004 | 10 | 17 | 11 | 0.048109 | 0.054465 | 0 | 0.016366 | 0.00038028 | 0.0067818 | 0.1261 | 126101.9237 | 48316.0446 | 62697.4609 | 0 | 17001.4557 | 350.4346 | 9414.8191 | 137780.2149 |  | 47037.2716 | 17029.2218 | 60290.0849 | 9561.5114 | 0 | 328.8689 | 134246.9586
2004 | 10 | 17 | 12 | 0.049258 | 0.055186 | 0 | 0.017347 | 0.00038028 | 0.0069986 | 0.12917 | 129170.1034 | 49469.8991 | 63528.1387 | 0 | 18020.4074 | 350.4346 | 9715.7958 | 141084.6756 |  | 48160.5872 | 18049.8377 | 61088.8675 | 9867.1775 | 0 | 328.8689 | 137495.3388
2004 | 10 | 17 | 13 | 0.048765 | 0.055261 | 0 | 0.017223 | 0.00038028 | 0.0071623 | 0.12879 | 128791.0314 | 48974.4346 | 63614.0835 | 0 | 17891.4909 | 350.4346 | 9943.0685 | 140773.512 |  | 47678.236 | 17920.7106 | 61171.5122 | 10097.9914 | 0 | 328.8689 | 137197.3191
2004 | 10 | 17 | 14 | 0.047747 | 0.055928 | 0 | 0.016878 | 0.00038028 | 0.0072394 | 0.12817 | 128172.6637 | 47951.9059 | 64382.0498 | 0 | 17533.6651 | 350.4346 | 10050.1196 | 140268.1751 |  | 46682.7705 | 17562.3004 | 61909.9912 | 10206.7105 | 0 | 328.8689 | 136690.6415
2004 | 10 | 17 | 15 | 0.052174 | 0.056611 | 0 | 0.012837 | 0.00038028 | 0.0072694 | 0.12927 | 129270.9399 | 52397.6132 | 65168.3312 | 0 | 13335.2504 | 350.4346 | 10091.7505 | 141343.3799 |  | 51010.814 | 13357.029 | 62666.082 | 10248.99 | 0 | 328.8689 | 137611.7838
2004 | 10 | 17 | 16 | 0.053418 | 0.056035 | 0 | 0.016737 | 0.00038028 | 0.0072067 | 0.13378 | 133777.3881 | 53647.7918 | 64505.4923 | 0 | 17386.8784 | 350.4346 | 10004.6657 | 145895.2627 |  | 52227.9042 | 17415.274 | 62028.6939 | 10160.5483 | 0 | 328.8689 | 142161.2893
2004 | 10 | 17 | 17 | 0.061918 | 0.055295 | 0 | 0.013962 | 0.00038028 | 0.0071248 | 0.13868 | 138680.345 | 62183.9725 | 63653.1327 | 0 | 14504.6847 | 350.4346 | 9891.0293 | 150583.2537 |  | 60538.1592 | 14528.3732 | 61209.0621 | 10045.1413 | 0 | 328.8689 | 146649.6047
2004 | 10 | 17 | 18 | 0.067163 | 0.055058 | 0.00083395 | 0.016166 | 0.0003885 | 0.0070656 | 0.14668 | 146675.3849 | 67451.7111 | 63380.8787 | 872.3197 | 16793.6316 | 358.0148 | 9808.8287 | 158665.3845 |  | 65666.4774 | 16821.0583 | 60947.2618 | 9961.6599 | 384.5186 | 335.9826 | 154116.9587
2004 | 10 | 17 | 19 | 0.063444 | 0.05439 | 0.0017247 | 0.019909 | 0.00039729 | 0.0069645 | 0.14683 | 146829.2048 | 63715.9472 | 62612.1536 | 1804.0385 | 20682.0196 | 366.1113 | 9668.4294 | 158848.6995 |  | 62029.5874 | 20715.7967 | 60208.0531 | 9819.0731 | 795.2204 | 343.5808 | 153911.3116
2004 | 10 | 17 | 20 | 0.058979 | 0.05406 | 0.0017247 | 0.019953 | 0.00039729 | 0.0068884 | 0.142 | 142001.8087 | 59231.9477 | 62231.4933 | 1804.0385 | 20727.8825 | 366.1113 | 9562.8646 | 153924.3378 |  | 57664.2652 | 20761.7345 | 59842.0089 | 9711.8635 | 795.2204 | 343.5808 | 149118.6734
2004 | 10 | 17 | 21 | 0.058451 | 0.053901 | 0.0017247 | 0.018694 | 0.00039729 | 0.0068332 | 0.14 | 140001.9787 | 58702.4888 | 62049.0752 | 1804.0385 | 19420.0483 | 366.1113 | 9486.1868 | 151827.9489 |  | 57148.8194 | 19451.7644 | 59666.5951 | 9633.991 | 795.2204 | 343.5808 | 147039.9712
2004 | 10 | 17 | 22 | 0.054876 | 0.054605 | 0.0017247 | 0.015181 | 0.00039729 | 0.006662 | 0.13345 | 133445.4759 | 55111.21 | 62859.5926 | 1804.0385 | 15770.1267 | 366.1113 | 9248.5063 | 145159.5854 |  | 53652.5904 | 15795.8819 | 60445.9913 | 9392.6072 | 795.2204 | 343.5808 | 140425.8721
2004 | 10 | 17 | 23 | 0.04532 | 0.056475 | 0.0017247 | 0.012855 | 0.00039729 | 0.006367 | 0.12314 | 123139.5082 | 45514.5787 | 65012.1959 | 1804.0385 | 13354.4857 | 366.1113 | 8838.991 | 134890.401 |  | 44309.9516 | 13376.2957 | 62515.9418 | 8976.7112 | 795.2204 | 343.5808 | 130317.7016
2004 | 10 | 17 | 24 | 0.038676 | 0.056313 | 0.0017247 | 0.0084713 | 0.00039729 | 0.0059464 | 0.11153 | 111528.719 | 38842.2104 | 64825.1942 | 1804.0385 | 8800.3116 | 366.1113 | 8255.0911 | 122892.9572 |  | 37814.1799 | 8814.6839 | 62336.1203 | 8383.7136 | 795.2204 | 343.5808 | 118487.499
2004 | 10 | 18 | 1 | 0.030521 | 0.055592 | 0.0017247 | 0.018064 | 0.00039729 | 0.0058947 | 0.11219 | 112192.842 | 30651.7191 | 63995.1283 | 1804.0385 | 18765.2386 | 366.1113 | 8183.3254 | 123765.5611 |  | 29840.4649 | 18795.8853 | 61537.9262 | 8310.8297 | 795.2204 | 343.5808 | 119623.9074
2004 | 10 | 18 | 2 | 0.029175 | 0.055068 | 0.0017247 | 0.014945 | 0.00039729 | 0.0056101 | 0.10692 | 106919.9555 | 29300.0509 | 63392.2189 | 1804.0385 | 15525.4891 | 366.1113 | 7788.1805 | 118176.0891 |  | 28524.5711 | 15550.8447 | 60958.1665 | 7909.5281 | 795.2204 | 343.5808 | 114081.9117
2004 | 10 | 18 | 3 | 0.02822 | 0.054977 | 0.0017247 | 0.015411 | 0.00039729 | 0.0054496 | 0.10618 | 106179.6436 | 28341.4236 | 63287.3323 | 1804.0385 | 16009.4121 | 366.1113 | 7565.3666 | 117373.6844 |  | 27591.3157 | 16035.5581 | 60857.3072 | 7683.2425 | 795.2204 | 343.5808 | 113306.2248
2004 | 10 | 18 | 4 | 0.027743 | 0.055968 | 0.0017247 | 0.014554 | 0.00039729 | 0.0054031 | 0.10579 | 105789.6162 | 27862.121 | 64427.8922 | 1804.0385 | 15119.0106 | 366.1113 | 7500.8757 | 117080.0492 |  | 27124.6987 | 15143.7023 | 61954.0733 | 7617.7468 | 795.2204 | 343.5808 | 112979.0224
2004 | 10 | 18 | 5 | 0.028822 | 0.058905 | 0.0017247 | 0.014632 | 0.00039729 | 0.0055033 | 0.10998 | 109984.7088 | 28946.2089 | 67809.0943 | 1804.0385 | 15200.3325 | 366.1113 | 7639.9023 | 121765.6877 |  | 28180.0942 | 15225.1571 | 65205.4484 | 7758.9396 | 795.2204 | 343.5808 | 117508.4405
2004 | 10 | 18 | 6 | 0.031649 | 0.065026 | 0.0017247 | 0.016339 | 0.00039729 | 0.0060691 | 0.1212 | 121204.0709 | 31784.5031 | 74854.7985 | 1804.0385 | 16973.4609 | 366.1113 | 8425.434 | 134208.3463 |  | 30943.2678 | 17001.1814 | 71980.6208 | 8556.7106 | 795.2204 | 343.5808 | 129620.5818
2004 | 10 | 18 | 7 | 0.038677 | 0.07526 | 0.0010919 | 0.029058 | 0.00039105 | 0.0069729 | 0.15145 | 151450.5911 | 38843.5261 | 86636.0052 | 1142.1617 | 30186.1461 | 360.3597 | 9680.1172 | 166848.316 |  | 37815.4607 | 30235.4449 | 83309.468 | 9830.9431 | 503.465 | 338.1832 | 162032.965
2004 | 10 | 18 | 8 | 0.04108 | 0.081459 | 0 | 0.032086 | 0.00038028 | 0.0079782 | 0.16298 | 162983.94 | 41256.8262 | 93772.7079 | 0 | 33331.9781 | 350.4346 | 11075.6772 | 179787.6239 |  | 40164.8884 | 33386.4146 | 90172.1448 | 11248.2472 | 0 | 328.8689 | 175300.5639
2004 | 10 | 18 | 9 | 0.042612 | 0.084459 | 0 | 0.031196 | 0.00038028 | 0.0088608 | 0.16751 | 167507.8027 | 42794.5731 | 97225.8159 | 0 | 32407.7841 | 350.4346 | 12301.0224 | 185079.63 |  | 41661.936 | 32460.7112 | 93492.6648 | 12492.6845 | 0 | 328.8689 | 180436.8655
2004 | 10 | 18 | 10 | 0.041619 | 0.086908 | 0 | 0.032481 | 0.00038028 | 0.0094057 | 0.17079 | 170793.8834 | 41798.0258 | 100044.4863 | 0 | 33742.61 | 350.4346 | 13057.4796 | 188993.0363 |  | 40691.7641 | 33797.7172 | 96203.1076 | 13260.9281 | 0 | 328.8689 | 184282.3859
2004 | 10 | 18 | 11 | 0.040388 | 0.087002 | 0 | 0.035881 | 0.00038028 | 0.0097777 | 0.17343 | 173428.7304 | 40561.6889 | 100153.0654 | 0 | 37274.2008 | 350.4346 | 13573.943 | 191913.3326 |  | 39488.1492 | 37335.0756 | 96307.5176 | 13785.4385 | 0 | 328.8689 | 187245.0497
2004 | 10 | 18 | 12 | 0.042012 | 0.08727 | 0 | 0.035123 | 0.00038028 | 0.0098783 | 0.17466 | 174663.9798 | 42192.1827 | 100462.1561 | 0 | 36487.4836 | 350.4346 | 13713.4995 | 193205.7564 |  | 41075.4889 | 36547.0735 | 96604.7402 | 13927.1695 | 0 | 328.8689 | 188483.341
2004 | 10 | 18 | 13 | 0.043105 | 0.08826 | 0 | 0.031174 | 0.00038028 | 0.0099578 | 0.17288 | 172876.7557 | 43289.6951 | 101601.5088 | 0 | 32384.7188 | 350.4346 | 13823.9814 | 191450.3387 |  | 42143.9537 | 32437.6083 | 97700.3456 | 14039.3727 | 0 | 328.8689 | 186650.1492
2004 | 10 | 18 | 14 | 0.04528 | 0.087948 | 0 | 0.028432 | 0.00038028 | 0.010018 | 0.17206 | 172057.9813 | 45474.7981 | 101241.7174 | 0 | 29536.4584 | 350.4346 | 13906.9739 | 190510.3824 |  | 44271.2238 | 29584.6962 | 97354.369 | 14123.6584 | 0 | 328.8689 | 185662.8163
2004 | 10 | 18 | 15 | 0.043298 | 0.086163 | 0 | 0.030749 | 0.00038028 | 0.010083 | 0.17067 | 170673.7594 | 43484.1822 | 99187.4298 | 0 | 31943.5699 | 350.4346 | 13997.6341 | 188963.2507 |  | 42333.2933 | 31995.7389 | 95378.9593 | 14215.7312 | 0 | 328.8689 | 184252.5916
2004 | 10 | 18 | 16 | 0.047351 | 0.084127 | 0 | 0.031692 | 0.00038028 | 0.0096037 | 0.17315 | 173153.4258 | 47553.9542 | 96843.1239 | 0 | 32923.1794 | 350.4346 | 13332.3628 | 191003.0549 |  | 46295.3513 | 32976.9483 | 93124.667 | 13540.0942 | 0 | 328.8689 | 186265.9297
2004 | 10 | 18 | 17 | 0.052775 | 0.081465 | 0 | 0.032901 | 0.00038028 | 0.0091392 | 0.17666 | 176660.2559 | 53001.3584 | 93778.7587 | 0 | 34179.3985 | 350.4346 | 12687.4458 | 193997.3959 |  | 51598.5799 | 34235.219 | 90177.9633 | 12885.1288 | 0 | 328.8689 | 189225.7598
2004 | 10 | 18 | 18 | 0.05883 | 0.079991 | 0.00086315 | 0.034837 | 0.00038879 | 0.0087083 | 0.18362 | 183617.3251 | 59082.392 | 92082.0664 | 902.8678 | 36189.6843 | 358.2803 | 12089.31 | 200704.6007 |  | 57518.6677 | 36248.7879 | 88546.4183 | 12277.6735 | 397.9843 | 336.2318 | 195325.7634
2004 | 10 | 18 | 19 | 0.057457 | 0.079014 | 0.0017247 | 0.037644 | 0.00039729 | 0.0085552 | 0.18479 | 184793.0448 | 57703.8963 | 90958.2771 | 1804.0385 | 39106.3248 | 366.1113 | 11876.8037 | 201815.4517 |  | 56176.6565 | 39170.1918 | 87465.7789 | 12061.8561 | 795.2204 | 343.5808 | 196013.2845
2004 | 10 | 18 | 20 | 0.056828 | 0.077448 | 0.0017247 | 0.035605 | 0.00039729 | 0.0084166 | 0.18042 | 180419.7358 | 57072.0978 | 89155.0469 | 1804.0385 | 36987.9623 | 366.1113 | 11684.386 | 197069.6428 |  | 55561.5797 | 37048.3697 | 85731.7868 | 11866.4404 | 795.2204 | 343.5808 | 191346.9778
2004 | 10 | 18 | 21 | 0.056032 | 0.075975 | 0.0017247 | 0.028278 | 0.00039729 | 0.0082447 | 0.17065 | 170651.6085 | 56272.8795 | 87458.9933 | 1804.0385 | 29376.3191 | 366.1113 | 11445.7125 | 186724.0543 |  | 54783.5142 | 29424.2954 | 84100.8561 | 11624.0481 | 795.2204 | 343.5808 | 181071.5151
2004 | 10 | 18 | 22 | 0.052475 | 0.072521 | 0.0017247 | 0.024875 | 0.00039729 | 0.0077127 | 0.15971 | 159705.2143 | 52700.4061 | 83483.1515 | 1804.0385 | 25840.6554 | 366.1113 | 10707.2285 | 174901.5912 |  | 51305.5929 | 25882.8573 | 80277.6734 | 10874.0577 | 795.2204 | 343.5808 | 169478.9827
2004 | 10 | 18 | 23 | 0.04512 | 0.068749 | 0.0017247 | 0.016358 | 0.00039729 | 0.0067587 | 0.13911 | 139106.608 | 45313.5578 | 79140.6577 | 1804.0385 | 16992.838 | 366.1113 | 9382.7677 | 152999.9711 |  | 44114.2511 | 17020.5901 | 76101.9172 | 9528.9606 | 795.2204 | 343.5808 | 147904.5202
2004 | 10 | 18 | 24 | 0.034998 | 0.066598 | 0.0017247 | 0.022285 | 0.00039729 | 0.0063899 | 0.13239 | 132391.9324 | 35147.9148 | 76664.682 | 1804.0385 | 23150.1916 | 366.1113 | 8870.7983 | 146003.7364 |  | 34217.6605 | 23187.9996 | 73721.0107 | 9009.0141 | 795.2204 | 343.5808 | 141274.4862
2004 | 10 | 19 | 1 | 0.034465 | 0.064878 | 0.0017247 | 0.013596 | 0.00039729 | 0.0060622 | 0.12112 | 121122.7391 | 34613.1151 | 74684.944 | 1804.0385 | 14123.5529 | 366.1113 | 8415.7953 | 134007.5571 |  | 33697.0153 | 14146.619 | 71817.2882 | 8546.9217 | 795.2204 | 343.5808 | 129346.6455
2004 | 10 | 19 | 2 | 0.031413 | 0.062386 | 0.0017247 | 0.012756 | 0.00039729 | 0.0057694 | 0.11445 | 114446.4372 | 31547.7327 | 71816.1122 | 1804.0385 | 13251.7766 | 366.1113 | 8009.425 | 126795.1963 |  | 30712.7639 | 13273.4189 | 69058.6101 | 8134.2198 | 795.2204 | 343.5808 | 122317.814
2004 | 10 | 19 | 3 | 0.029578 | 0.060898 | 0.0017247 | 0.012594 | 0.00039729 | 0.0056044 | 0.1108 | 110795.9849 | 29704.6163 | 70102.9819 | 1804.0385 | 13083.5055 | 366.1113 | 7780.2815 | 122841.5349 |  | 28918.429 | 13104.873 | 67411.2583 | 7901.506 | 795.2204 | 343.5808 | 118474.8675
2004 | 10 | 19 | 4 | 0.029625 | 0.060393 | 0.0017247 | 0.011678 | 0.00039729 | 0.0055566 | 0.10937 | 109373.8247 | 29752.387 | 69521.4937 | 1804.0385 | 12131.0765 | 366.1113 | 7713.9583 | 121289.0653 |  | 28964.9354 | 12150.8885 | 66852.0974 | 7834.1494 | 795.2204 | 343.5808 | 116940.8719
2004 | 10 | 19 | 5 | 0.030563 | 0.062291 | 0.0017247 | 0.011585 | 0.00039729 | 0.0056596 | 0.11222 | 112220.551 | 30694.4571 | 71706.8627 | 1804.0385 | 12034.7632 | 366.1113 | 7856.9349 | 124463.1677 |  | 29882.0719 | 12054.4179 | 68953.5554 | 7979.3537 | 795.2204 | 343.5808 | 120008.2001
2004 | 10 | 19 | 6 | 0.033647 | 0.068628 | 0.0017247 | 0.014032 | 0.00039729 | 0.0062415 | 0.12467 | 124670.4545 | 33791.2742 | 79002.1215 | 1804.0385 | 14576.9076 | 366.1113 | 8664.7819 | 138205.2351 |  | 32896.9259 | 14600.7141 | 75968.7003 | 8799.7879 | 795.2204 | 343.5808 | 133404.9294
2004 | 10 | 19 | 7 | 0.041668 | 0.079767 | 0.0011211 | 0.019001 | 0.00039133 | 0.007171 | 0.14912 | 149120.1847 | 41847.1126 | 91824.9558 | 1172.7099 | 19739.2458 | 360.6251 | 9955.1078 | 164899.7571 |  | 40739.5518 | 19771.4832 | 88299.18 | 10110.2183 | 516.9307 | 338.4323 | 159775.7963
2004 | 10 | 19 | 8 | 0.043706 | 0.085419 | 0 | 0.027398 | 0.00038028 | 0.0082048 | 0.16511 | 165108.0924 | 43893.2139 | 98330.9306 | 0 | 28462.6413 | 350.4346 | 11390.3119 | 182427.5322 |  | 42731.4992 | 28509.1254 | 94555.3468 | 11567.7843 | 0 | 328.8689 | 177692.6245
2004 | 10 | 19 | 9 | 0.043949 | 0.087896 | 0 | 0.026866 | 0.00038028 | 0.0091125 | 0.1682 | 168204.1064 | 44137.2447 | 101182.7102 | 0 | 27909.966 | 350.4346 | 12650.4671 | 186230.8226 |  | 42969.0713 | 27955.5475 | 97297.6275 | 12847.5739 | 0 | 328.8689 | 181398.6891
2004 | 10 | 19 | 10 | 0.043331 | 0.090135 | 0 | 0.026657 | 0.00038028 | 0.0096729 | 0.17018 | 170175.7585 | 43516.645 | 103759.6334 | 0 | 27692.5112 | 350.4346 | 13428.4126 | 188747.6367 |  | 42364.8969 | 27737.7375 | 99775.6052 | 13637.6406 | 0 | 328.8689 | 183844.7492
2004 | 10 | 19 | 11 | 0.043058 | 0.09136 | 0 | 0.028419 | 0.00038028 | 0.010055 | 0.17327 | 173273.4457 | 43242.9709 | 105170.4075 | 0 | 29523.0237 | 350.4346 | 13959.5487 | 192246.3854 |  | 42098.4661 | 29571.2396 | 101132.2103 | 14177.0523 | 0 | 328.8689 | 187307.8372
2004 | 10 | 19 | 12 | 0.044685 | 0.090524 | 0 | 0.028381 | 0.00038028 | 0.010159 | 0.17413 | 174128.6105 | 44876.4163 | 104207.0871 | 0 | 29483.7012 | 350.4346 | 14103.0686 | 193020.7077 |  | 43688.6793 | 29531.8528 | 100205.8782 | 14322.8084 | 0 | 328.8689 | 188078.0876
2004 | 10 | 19 | 13 | 0.044884 | 0.091822 | 0 | 0.026884 | 0.00038028 | 0.010241 | 0.17421 | 174210.5639 | 45077.0341 | 105701.4783 | 0 | 27927.7135 | 350.4346 | 14216.6892 | 193273.3498 |  | 43883.9874 | 27973.324 | 101642.8898 | 14438.1994 | 0 | 328.8689 | 188267.2695
2004 | 10 | 19 | 14 | 0.043697 | 0.091011 | 0 | 0.027613 | 0.00038028 | 0.010302 | 0.173 | 173003.2827 | 43884.8077 | 104768.1195 | 0 | 28685.1998 | 350.4346 | 14302.0401 | 191990.6017 |  | 42723.3155 | 28732.0474 | 100745.3688 | 14524.8801 | 0 | 328.8689 | 187054.4807
2004 | 10 | 19 | 15 | 0.04405 | 0.089474 | 0 | 0.028179 | 0.00038028 | 0.010369 | 0.17245 | 172453.5351 | 44239.3633 | 102999.418 | 0 | 29273.7075 | 350.4346 | 14395.2748 | 191258.1982 |  | 43068.4872 | 29321.5162 | 99044.5797 | 14619.5675 | 0 | 328.8689 | 186383.0194
2004 | 10 | 19 | 16 | 0.048461 | 0.087301 | 0 | 0.028953 | 0.00038028 | 0.0098765 | 0.17497 | 174971.7004 | 48669.1351 | 100497.0531 | 0 | 30077.7066 | 350.4346 | 13711.1054 | 193305.4348 |  | 47381.0169 | 30126.8284 | 96638.2974 | 13924.738 | 0 | 328.8689 | 188399.7495
2004 | 10 | 19 | 17 | 0.053508 | 0.084158 | 0 | 0.028326 | 0.00038028 | 0.0093988 | 0.17577 | 175771.0211 | 53737.7367 | 96879.2276 | 0 | 29426.2575 | 350.4346 | 13047.8672 | 193441.5236 |  | 52315.4686 | 29474.3154 | 93159.3844 | 13251.166 | 0 | 328.8689 | 188529.2032
2004 | 10 | 19 | 18 | 0.057379 | 0.082595 | 0.00091994 | 0.029125 | 0.00038935 | 0.0089557 | 0.17936 | 179364.4634 | 57625.2775 | 95080.304 | 962.267 | 30256.616 | 358.7964 | 12432.7393 | 196716.0003 |  | 56100.1185 | 30306.03 | 91429.5335 | 12626.4538 | 424.1674 | 336.7162 | 191223.0194
2004 | 10 | 19 | 19 | 0.061636 | 0.080958 | 0.0017247 | 0.02663 | 0.00039729 | 0.0087983 | 0.18014 | 180144.1896 | 61900.5204 | 93195.9306 | 1804.0385 | 27664.1287 | 366.1113 | 12214.1968 | 197144.9262 |  | 60262.2093 | 27709.3087 | 89617.5138 | 12404.5061 | 795.2204 | 343.5808 | 191132.3391
2004 | 10 | 19 | 20 | 0.063182 | 0.079491 | 0.0017247 | 0.024657 | 0.00039729 | 0.0086557 | 0.17811 | 178107.8536 | 63452.8334 | 91507.1923 | 1804.0385 | 25615.0363 | 366.1113 | 12016.3122 | 194761.524 |  | 61773.4374 | 25656.8698 | 87993.6176 | 12203.5382 | 795.2204 | 343.5808 | 188766.2643
2004 | 10 | 19 | 21 | 0.060708 | 0.076405 | 0.0017247 | 0.021261 | 0.00039729 | 0.0084789 | 0.16898 | 168975.2567 | 60968.577 | 87954.9201 | 1804.0385 | 22086.787 | 366.1113 | 11770.8594 | 184951.2932 |  | 59354.9314 | 22122.8583 | 84577.7409 | 11954.261 | 795.2204 | 343.5808 | 179148.5929
2004 | 10 | 19 | 22 | 0.05295 | 0.074078 | 0.0017247 | 0.020035 | 0.00039729 | 0.0079318 | 0.15712 | 157116.1858 | 53177.065 | 85275.4091 | 1804.0385 | 20813.0164 | 366.1113 | 11011.3967 | 172447.037 |  | 51769.6361 | 20847.0074 | 82001.1143 | 11182.9652 | 795.2204 | 343.5808 | 166939.5243
2004 | 10 | 19 | 23 | 0.046835 | 0.070359 | 0.0017247 | 0.018017 | 0.00039729 | 0.0069507 | 0.14428 | 144283.519 | 47036.3492 | 80994.5527 | 1804.0385 | 18716.3032 | 366.1113 | 9649.3108 | 158566.6657 |  | 45791.4456 | 18746.87 | 77884.6287 | 9799.6567 | 795.2204 | 343.5808 | 153361.4022
2004 | 10 | 19 | 24 | 0.036745 | 0.066845 | 0.0017247 | 0.016172 | 0.00039729 | 0.0065714 | 0.12845 | 128454.9237 | 36902.7748 | 76949.2085 | 1804.0385 | 16799.7068 | 366.1113 | 9122.797 | 141944.6369 |  | 35926.075 | 16827.1435 | 73994.6124 | 9264.9392 | 795.2204 | 343.5808 | 137151.5713
2004 | 10 | 20 | 1 | 0.035801 | 0.064464 | 0.0017247 | 0.013596 | 0.00039729 | 0.0061057 | 0.12209 | 122088.0698 | 35954.7013 | 74208.2885 | 1804.0385 | 14123.5529 | 366.1113 | 8476.2483 | 134932.9408 |  | 35003.094 | 14146.619 | 71358.9347 | 8608.3166 | 795.2204 | 343.5808 | 130255.7656
2004 | 10 | 20 | 2 | 0.032581 | 0.062348 | 0.0017247 | 0.012756 | 0.00039729 | 0.0058109 | 0.11562 | 115617.4654 | 32720.5365 | 71772.1326 | 1804.0385 | 13251.7766 | 366.1113 | 8066.9592 | 127981.5546 |  | 31854.5273 | 13273.4189 | 69016.3192 | 8192.6504 | 795.2204 | 343.5808 | 123475.717
2004 | 10 | 20 | 3 | 0.030675 | 0.060717 | 0.0017247 | 0.012594 | 0.00039729 | 0.0056446 | 0.11175 | 111752.7054 | 30806.6975 | 69894.7296 | 1804.0385 | 13083.5055 | 366.1113 | 7836.1697 | 123791.2521 |  | 29991.3415 | 13104.873 | 67211.0022 | 7958.265 | 795.2204 | 343.5808 | 119404.283
2004 | 10 | 20 | 4 | 0.030842 | 0.060188 | 0.0017247 | 0.011678 | 0.00039729 | 0.0055965 | 0.11043 | 110426.1576 | 30974.1741 | 69286.4905 | 1804.0385 | 12131.0765 | 366.1113 | 7769.3697 | 122331.2606 |  | 30154.3856 | 12150.8885 | 66626.1175 | 7890.4242 | 795.2204 | 343.5808 | 117960.617
2004 | 10 | 20 | 5 | 0.031843 | 0.062346 | 0.0017247 | 0.011585 | 0.00039729 | 0.0057002 | 0.1136 | 113596.4532 | 31979.8294 | 71770.6044 | 1804.0385 | 12034.7632 | 366.1113 | 7913.373 | 125868.7197 |  | 31133.4243 | 12054.4179 | 69014.8496 | 8036.6712 | 795.2204 | 343.5808 | 121378.1643
2004 | 10 | 20 | 6 | 0.035191 | 0.06899 | 0.0017247 | 0.014032 | 0.00039729 | 0.0062863 | 0.12662 | 126621.0614 | 35342.37 | 79418.0457 | 1804.0385 | 14576.9076 | 366.1113 | 8727.0234 | 140234.4965 |  | 34406.9691 | 14600.7141 | 76368.6543 | 8862.9991 | 795.2204 | 343.5808 | 135378.1379
2004 | 10 | 20 | 7 | 0.044158 | 0.079839 | 0.0011779 | 0.019001 | 0.00039189 | 0.0072225 | 0.15179 | 151790.2707 | 44347.181 | 91907.6665 | 1232.1091 | 19739.2458 | 361.1413 | 10026.618 | 167613.9616 |  | 43173.4512 | 19771.4832 | 88378.7148 | 10182.8426 | 543.1139 | 338.9167 | 162388.5225
2004 | 10 | 20 | 8 | 0.046376 | 0.086291 | 0 | 0.027398 | 0.00038028 | 0.0082637 | 0.16871 | 168708.9798 | 46574.8944 | 99334.4377 | 0 | 28462.6413 | 350.4346 | 11472.1316 | 186194.5396 |  | 45342.2041 | 28509.1254 | 95520.3225 | 11650.8788 | 0 | 328.8689 | 181351.3997
2004 | 10 | 20 | 9 | 0.046253 | 0.088783 | 0 | 0.026866 | 0.00038028 | 0.009178 | 0.17146 | 171460.9594 | 46452.0623 | 102203.1857 | 0 | 27909.966 | 350.4346 | 12741.3379 | 189656.9865 |  | 45222.623 | 27955.5475 | 98278.92 | 12939.8606 | 0 | 328.8689 | 184725.82
2004 | 10 | 20 | 10 | 0.045485 | 0.0913 | 0 | 0.026657 | 0.00038028 | 0.0097424 | 0.17356 | 173564.66 | 45679.9871 | 105101.1092 | 0 | 27692.5112 | 350.4346 | 13524.8735 | 192348.9155 |  | 44470.9822 | 27737.7375 | 101065.5728 | 13735.6045 | 0 | 328.8689 | 187338.7659
2004 | 10 | 20 | 11 | 0.045072 | 0.092744 | 0 | 0.028419 | 0.00038028 | 0.010128 | 0.17674 | 176743.4942 | 45265.9877 | 106762.9797 | 0 | 29523.0237 | 350.4346 | 14059.8241 | 195962.2498 |  | 44067.94 | 29571.2396 | 102663.633 | 14278.8901 | 0 | 328.8689 | 190910.5716
2004 | 10 | 20 | 12 | 0.046574 | 0.091379 | 0 | 0.028381 | 0.00038028 | 0.010232 | 0.17695 | 176947.0491 | 46774.2686 | 105192.1656 | 0 | 29483.7012 | 350.4346 | 14204.375 | 196004.9449 |  | 45536.3015 | 29531.8528 | 101153.1329 | 14425.6933 | 0 | 328.8689 | 190975.8494
2004 | 10 | 20 | 13 | 0.046651 | 0.092329 | 0 | 0.026884 | 0.00038028 | 0.010314 | 0.17656 | 176558.6967 | 46851.5883 | 106285.8117 | 0 | 27927.7135 | 350.4346 | 14318.8118 | 195734.3599 |  | 45611.5748 | 27973.324 | 102204.7866 | 14541.9131 | 0 | 328.8689 | 190660.4674
2004 | 10 | 20 | 14 | 0.04541 | 0.091819 | 0 | 0.027613 | 0.00038028 | 0.010376 | 0.1756 | 175597.9104 | 45604.7328 | 105698.3178 | 0 | 28685.1998 | 350.4346 | 14404.7754 | 194743.4604 |  | 44397.7196 | 28732.0474 | 101639.8506 | 14629.2161 | 0 | 328.8689 | 189727.7026
2004 | 10 | 20 | 15 | 0.045681 | 0.089983 | 0 | 0.028179 | 0.00038028 | 0.010444 | 0.17467 | 174667.3507 | 45876.7634 | 103585.2782 | 0 | 29273.7075 | 350.4346 | 14498.6803 | 193584.864 |  | 44662.5504 | 29321.5162 | 99607.9447 | 14724.5842 | 0 | 328.8689 | 188645.4644
2004 | 10 | 20 | 16 | 0.050287 | 0.087595 | 0 | 0.028953 | 0.00038028 | 0.0099475 | 0.17716 | 177162.9892 | 50503.0754 | 100835.7757 | 0 | 30077.7066 | 350.4346 | 13809.5952 | 195576.5875 |  | 49166.4186 | 30126.8284 | 96964.0141 | 14024.7624 | 0 | 328.8689 | 190610.8923
2004 | 10 | 20 | 17 | 0.055587 | 0.084516 | 0 | 0.028326 | 0.00038028 | 0.0094663 | 0.17828 | 178276.3676 | 55826.1111 | 97291.789 | 0 | 29426.2575 | 350.4346 | 13141.5932 | 196036.1854 |  | 54348.5703 | 29474.3154 | 93556.1048 | 13346.3523 | 0 | 328.8689 | 191054.2117
2004 | 10 | 20 | 18 | 0.059759 | 0.083496 | 0.00094914 | 0.029125 | 0.00038964 | 0.00902 | 0.18274 | 182738.7158 | 60015.5767 | 96116.75 | 992.8152 | 30256.616 | 359.0619 | 12522.0479 | 200262.8677 |  | 58427.154 | 30306.03 | 92426.1834 | 12717.1538 | 437.6331 | 336.9653 | 194651.1196
2004 | 10 | 20 | 19 | 0.06459 | 0.081912 | 0.0017247 | 0.02663 | 0.00039729 | 0.0088615 | 0.18411 | 184114.9253 | 64867.1449 | 94293.6714 | 1804.0385 | 27664.1287 | 366.1113 | 12301.9345 | 201297.0293 |  | 63150.3166 | 27709.3087 | 90673.105 | 12493.6109 | 795.2204 | 343.5808 | 195165.1424
2004 | 10 | 20 | 20 | 0.065954 | 0.079876 | 0.0017247 | 0.024657 | 0.00039729 | 0.0087179 | 0.18133 | 181327.5961 | 66237.1925 | 91950.5172 | 1804.0385 | 25615.0363 | 366.1113 | 12102.6295 | 198075.5253 |  | 64484.1033 | 25656.8698 | 88419.9202 | 12291.2004 | 795.2204 | 343.5808 | 191990.8951
2004 | 10 | 20 | 21 | 0.063267 | 0.077471 | 0.0017247 | 0.021261 | 0.00039729 | 0.0085398 | 0.17266 | 172660.1942 | 63538.4355 | 89181.0904 | 1804.0385 | 22086.787 | 366.1113 | 11855.4126 | 188831.8752 |  | 61856.7738 | 22122.8583 | 85756.8303 | 12040.1317 | 795.2204 | 343.5808 | 182915.3954
2004 | 10 | 20 | 22 | 0.055158 | 0.074621 | 0.0017247 | 0.020035 | 0.00039729 | 0.0079888 | 0.15993 | 159925.4144 | 55395.1757 | 85901.2083 | 1804.0385 | 20813.0164 | 366.1113 | 11090.4951 | 175370.0453 |  | 53929.0405 | 20847.0074 | 82602.8848 | 11263.2961 | 795.2204 | 343.5808 | 169781.03
2004 | 10 | 20 | 23 | 0.04879 | 0.07084 | 0.0017247 | 0.018017 | 0.00039729 | 0.0070006 | 0.14677 | 146769.9412 | 48999.8392 | 81548.7196 | 1804.0385 | 18716.3032 | 366.1113 | 9718.6244 | 161153.6362 |  | 47702.9683 | 18746.87 | 78417.5174 | 9870.0502 | 795.2204 | 343.5808 | 155876.2071
2004 | 10 | 20 | 24 | 0.038187 | 0.067767 | 0.0017247 | 0.016172 | 0.00039729 | 0.0066186 | 0.13087 | 130866.278 | 38351.1455 | 78010.5453 | 1804.0385 | 16799.7068 | 366.1113 | 9188.329 | 144519.8764 |  | 37336.1119 | 16827.1435 | 75015.1974 | 9331.4922 | 795.2204 | 343.5808 | 139648.7462
2004 | 10 | 21 | 1 | 0.034728 | 0.064862 | 0.0017247 | 0.013596 | 0.00039729 | 0.0060139 | 0.12132 | 121320.8852 | 34876.8844 | 74666.2406 | 1804.0385 | 14123.5529 | 366.1113 | 8348.815 | 134185.6427 |  | 33953.8035 | 14146.619 | 71799.303 | 8478.8978 | 795.2204 | 343.5808 | 129517.4245
2004 | 10 | 21 | 2 | 0.031642 | 0.062518 | 0.0017247 | 0.012756 | 0.00039729 | 0.0057235 | 0.11476 | 114762.1223 | 31778.3183 | 71968.0694 | 1804.0385 | 13251.7766 | 366.1113 | 7945.6793 | 127113.9933 |  | 30937.2466 | 13273.4189 | 69204.7326 | 8069.4808 | 795.2204 | 343.5808 | 122623.6802
2004 | 10 | 21 | 3 | 0.029793 | 0.060603 | 0.0017247 | 0.012594 | 0.00039729 | 0.0055598 | 0.11067 | 110672.0052 | 29921.2971 | 69763.2407 | 1804.0385 | 13083.5055 | 366.1113 | 7718.3592 | 122656.5523 |  | 29129.3749 | 13104.873 | 67084.562 | 7838.6189 | 795.2204 | 343.5808 | 118296.2301
2004 | 10 | 21 | 4 | 0.029864 | 0.060691 | 0.0017247 | 0.011678 | 0.00039729 | 0.0055124 | 0.10987 | 109866.8972 | 29992.6034 | 69864.6632 | 1804.0385 | 12131.0765 | 366.1113 | 7652.5638 | 121811.0567 |  | 29198.794 | 12150.8885 | 67182.0903 | 7771.7984 | 795.2204 | 343.5808 | 117442.3724
2004 | 10 | 21 | 5 | 0.030815 | 0.062713 | 0.0017247 | 0.011585 | 0.00039729 | 0.0056145 | 0.11285 | 112849.1451 | 30947.1745 | 72192.6539 | 1804.0385 | 12034.7632 | 366.1113 | 7794.402 | 125139.1434 |  | 30128.1006 | 12054.4179 | 69420.6938 | 7915.8466 | 795.2204 | 343.5808 | 120657.8601
2004 | 10 | 21 | 6 | 0.03395 | 0.068953 | 0.0017247 | 0.014032 | 0.00039729 | 0.0061918 | 0.12525 | 125248.9253 | 34096.2353 | 79375.6604 | 1804.0385 | 14576.9076 | 366.1113 | 8595.8199 | 138814.773 |  | 33193.8157 | 14600.7141 | 76327.8966 | 8729.7513 | 795.2204 | 343.5808 | 133990.9789
2004 | 10 | 21 | 7 | 0.042158 | 0.079615 | 0.0012076 | 0.019001 | 0.00039219 | 0.0071139 | 0.14949 | 149487.3281 | 42338.6521 | 91649.3448 | 1263.1661 | 19739.2458 | 361.4112 | 9875.8763 | 165227.6962 |  | 41218.0817 | 19771.4832 | 88130.3118 | 10029.7522 | 556.8038 | 339.17 | 160045.6027
2004 | 10 | 21 | 8 | 0.044231 | 0.086069 | 0 | 0.027398 | 0.00038028 | 0.0081395 | 0.16622 | 166217.4657 | 44420.4592 | 99078.8196 | 0 | 28462.6413 | 350.4346 | 11299.6581 | 183612.0127 |  | 43244.79 | 28509.1254 | 95274.5193 | 11475.718 | 0 | 328.8689 | 178833.0215
2004 | 10 | 21 | 9 | 0.044402 | 0.088272 | 0 | 0.026866 | 0.00038028 | 0.00904 | 0.16896 | 168960.4726 | 44592.3626 | 101615.2237 | 0 | 27909.966 | 350.4346 | 12549.7837 | 187017.7705 |  | 43412.1437 | 27955.5475 | 97713.5338 | 12745.3217 | 0 | 328.8689 | 182155.4156
2004 | 10 | 21 | 10 | 0.043754 | 0.090398 | 0 | 0.026657 | 0.00038028 | 0.0095959 | 0.17079 | 170785.1768 | 43941.9805 | 104062.258 | 0 | 27692.5112 | 350.4346 | 13321.5376 | 189368.7219 |  | 42778.9752 | 27737.7375 | 100066.6101 | 13529.1004 | 0 | 328.8689 | 184441.292
2004 | 10 | 21 | 11 | 0.043454 | 0.091195 | 0 | 0.028419 | 0.00038028 | 0.0099755 | 0.17342 | 173423.9185 | 43640.7165 | 104979.8434 | 0 | 29523.0237 | 350.4346 | 13848.4453 | 192342.4635 |  | 42485.6847 | 29571.2396 | 100948.9633 | 14064.2178 | 0 | 328.8689 | 187398.9742
2004 | 10 | 21 | 12 | 0.045056 | 0.090196 | 0 | 0.028381 | 0.00038028 | 0.010078 | 0.17409 | 174091.3965 | 45249.5538 | 103829.6185 | 0 | 29483.7012 | 350.4346 | 13990.824 | 192904.132 |  | 44051.9411 | 29531.8528 | 99842.9032 | 14208.815 | 0 | 328.8689 | 187964.3809
2004 | 10 | 21 | 13 | 0.045232 | 0.091422 | 0 | 0.026884 | 0.00038028 | 0.010159 | 0.17408 | 174076.3256 | 45425.9298 | 105240.8565 | 0 | 27927.7135 | 350.4346 | 14103.5397 | 193048.4741 |  | 44223.649 | 27973.324 | 101199.9543 | 14323.2868 | 0 | 328.8689 | 188049.083
2004 | 10 | 21 | 14 | 0.044034 | 0.090615 | 0 | 0.027613 | 0.00038028 | 0.01022 | 0.17286 | 172862.5342 | 44222.9625 | 104312.8779 | 0 | 28685.1998 | 350.4346 | 14188.2117 | 191759.6865 |  | 43052.5204 | 28732.0474 | 100307.607 | 14409.2782 | 0 | 328.8689 | 186830.3219
2004 | 10 | 21 | 15 | 0.044371 | 0.088954 | 0 | 0.028179 | 0.00038028 | 0.010287 | 0.17217 | 172170.7555 | 44561.2935 | 102399.8881 | 0 | 29273.7075 | 350.4346 | 14280.7049 | 190866.0286 |  | 43381.8968 | 29321.5162 | 98468.0698 | 14503.2124 | 0 | 328.8689 | 186003.5641
2004 | 10 | 21 | 16 | 0.04882 | 0.087089 | 0 | 0.028953 | 0.00038028 | 0.0097979 | 0.17504 | 175040.7729 | 49029.7066 | 100253.7549 | 0 | 30077.7066 | 350.4346 | 13601.9794 | 193313.582 |  | 47732.0452 | 30126.8284 | 96404.341 | 13813.9117 | 0 | 328.8689 | 188405.9951
2004 | 10 | 21 | 17 | 0.053917 | 0.084207 | 0 | 0.028326 | 0.00038028 | 0.009324 | 0.17615 | 176153.9767 | 54148.3331 | 96935.5407 | 0 | 29426.2575 | 350.4346 | 12944.0207 | 193804.5866 |  | 52715.1978 | 29474.3154 | 93213.5353 | 13145.7014 | 0 | 328.8689 | 188877.6187
2004 | 10 | 21 | 18 | 0.057847 | 0.082817 | 0.0010066 | 0.029125 | 0.0003902 | 0.0088844 | 0.18007 | 180070.6086 | 58095.2355 | 95335.8074 | 1052.921 | 30256.616 | 359.5842 | 12333.7884 | 197433.9525 |  | 56557.6382 | 30306.03 | 91675.2265 | 12525.9611 | 464.1277 | 337.4555 | 191866.4389
2004 | 10 | 21 | 19 | 0.062217 | 0.080457 | 0.0017247 | 0.02663 | 0.00039729 | 0.0087282 | 0.18015 | 180154.0887 | 62483.7889 | 92619.3706 | 1804.0385 | 27664.1287 | 366.1113 | 12116.9856 | 197054.4237 |  | 60830.0405 | 27709.3087 | 89063.0919 | 12305.7803 | 795.2204 | 343.5808 | 191047.0226
2004 | 10 | 21 | 20 | 0.063727 | 0.078932 | 0.0017247 | 0.024657 | 0.00039729 | 0.0085868 | 0.17802 | 178024.7734 | 64000.2676 | 90863.3669 | 1804.0385 | 25615.0363 | 366.1113 | 11920.6761 | 194569.4967 |  | 62306.3828 | 25656.8698 | 87374.5129 | 12106.4121 | 795.2204 | 343.5808 | 188582.9789
2004 | 10 | 21 | 21 | 0.061211 | 0.076989 | 0.0017247 | 0.021261 | 0.00039729 | 0.0084114 | 0.16999 | 169994.4256 | 61473.8377 | 88626.6809 | 1804.0385 | 22086.787 | 366.1113 | 11677.1764 | 186034.6318 |  | 59846.8195 | 22122.8583 | 85223.7083 | 11859.1184 | 795.2204 | 343.5808 | 180191.3057
2004 | 10 | 21 | 22 | 0.053384 | 0.073828 | 0.0017247 | 0.020035 | 0.00039729 | 0.0078687 | 0.15724 | 157237.5232 | 53613.1689 | 84987.8803 | 1804.0385 | 20813.0164 | 366.1113 | 10923.7584 | 172507.9737 |  | 52194.1977 | 20847.0074 | 81724.6256 | 11093.9615 | 795.2204 | 343.5808 | 166998.5934
2004 | 10 | 21 | 23 | 0.04722 | 0.069868 | 0.0017247 | 0.018017 | 0.00039729 | 0.0068954 | 0.14412 | 144121.8843 | 47422.3919 | 80429.6708 | 1804.0385 | 18716.3032 | 366.1113 | 9572.5127 | 158311.0284 |  | 46167.271 | 18746.87 | 77341.4364 | 9721.662 | 795.2204 | 343.5808 | 153116.0406
2004 | 10 | 21 | 24 | 0.037029 | 0.06748 | 0.0017247 | 0.016172 | 0.00039729 | 0.0065191 | 0.12932 | 129321.6107 | 37187.5396 | 77680.7025 | 1804.0385 | 16799.7068 | 366.1113 | 9050.19 | 142888.2887 |  | 36203.3029 | 16827.1435 | 74698.0194 | 9191.201 | 795.2204 | 343.5808 | 138058.4681
2004 | 10 | 22 | 1 | 0.032152 | 0.064084 | 0.0017247 | 0.013266 | 0.00039729 | 0.0063322 | 0.11796 | 117956.2191 | 32290.3995 | 73771.1107 | 1804.0385 | 13780.7858 | 366.1113 | 8790.6968 | 130803.1426 |  | 31435.7747 | 13803.292 | 70938.5431 | 8927.6646 | 795.2204 | 343.5808 | 126244.0756
2004 | 10 | 22 | 2 | 0.03002 | 0.061767 | 0.0017247 | 0.011522 | 0.00039729 | 0.0058557 | 0.11129 | 111287.2881 | 30149.1005 | 71104.0218 | 1804.0385 | 11969.6196 | 366.1113 | 8129.2421 | 123522.1338 |  | 29351.1491 | 11989.168 | 68373.8616 | 8255.9038 | 795.2204 | 343.5808 | 119108.8836
2004 | 10 | 22 | 3 | 0.028861 | 0.060031 | 0.0017247 | 0.012024 | 0.00039729 | 0.0057203 | 0.10876 | 108759.1118 | 28985.3662 | 69105.6387 | 1804.0385 | 12491.116 | 366.1113 | 7941.2132 | 120693.4838 |  | 28218.2151 | 12511.516 | 66452.2098 | 8064.9452 | 795.2204 | 343.5808 | 116385.6874
2004 | 10 | 22 | 4 | 0.028489 | 0.059669 | 0.0017247 | 0.012028 | 0.00039729 | 0.0056529 | 0.10796 | 107959.6842 | 28610.9719 | 68688.0939 | 1804.0385 | 12494.7667 | 366.1113 | 7847.6011 | 119811.5834 |  | 27853.7299 | 12515.1727 | 66050.6973 | 7969.8746 | 795.2204 | 343.5808 | 115528.2757
2004 | 10 | 22 | 5 | 0.029539 | 0.062517 | 0.0017247 | 0.012486 | 0.00039729 | 0.0056819 | 0.11235 | 112345.4172 | 29665.4293 | 71967.1357 | 1804.0385 | 12970.9024 | 366.1113 | 7887.8359 | 124661.4531 |  | 28880.2791 | 12992.086 | 69203.8348 | 8010.7362 | 795.2204 | 343.5808 | 120225.7374
2004 | 10 | 22 | 6 | 0.033362 | 0.068932 | 0.0017247 | 0.016407 | 0.00039729 | 0.0062051 | 0.12703 | 127026.7605 | 33504.76 | 79351.3356 | 1804.0385 | 17043.8109 | 366.1113 | 8614.2025 | 140684.2587 |  | 32617.9948 | 17071.6462 | 76304.5057 | 8748.4203 | 795.2204 | 343.5808 | 135881.3683
2004 | 10 | 22 | 7 | 0.039112 | 0.079775 | 0.0012368 | 0.018638 | 0.00039248 | 0.0068025 | 0.14596 | 145957.8779 | 39280.1969 | 91834.2504 | 1293.6855 | 19362.3983 | 361.6764 | 9443.5687 | 161575.7762 |  | 38240.5742 | 19394.0203 | 88308.1177 | 9590.7089 | 570.2568 | 339.4189 | 156443.0967
2004 | 10 | 22 | 8 | 0.039576 | 0.085756 | 0 | 0.026027 | 0.00038028 | 0.0080584 | 0.1598 | 159797.9077 | 39746.2238 | 98718.3974 | 0 | 27038.2794 | 350.4346 | 11187.0634 | 177040.3985 |  | 38694.2668 | 27082.4373 | 94927.9361 | 11361.3689 | 0 | 328.8689 | 172394.878
2004 | 10 | 22 | 9 | 0.042009 | 0.087818 | 0 | 0.026633 | 0.00038028 | 0.0092169 | 0.16606 | 166056.6954 | 42189.1371 | 101092.0091 | 0 | 27667.6878 | 350.4346 | 12795.3703 | 184094.6388 |  | 41072.524 | 27712.8736 | 97210.4089 | 12994.7349 | 0 | 328.8689 | 179319.4102
2004 | 10 | 22 | 10 | 0.040968 | 0.090201 | 0 | 0.027085 | 0.00038028 | 0.0094337 | 0.16807 | 168067.906 | 41144.2797 | 103835.2362 | 0 | 28137.0388 | 350.4346 | 13096.3239 | 186563.3132 |  | 40055.3206 | 28182.9911 | 99848.3052 | 13300.3777 | 0 | 328.8689 | 181715.8634
2004 | 10 | 22 | 11 | 0.042515 | 0.089633 | 0 | 0.027491 | 0.00038028 | 0.0098418 | 0.16986 | 169862.263 | 42697.982 | 103182.4241 | 0 | 28559.1409 | 350.4346 | 13662.8248 | 188452.8064 |  | 41567.9013 | 28605.7826 | 99220.5589 | 13875.7052 | 0 | 328.8689 | 183598.8169
2004 | 10 | 22 | 12 | 0.041939 | 0.08883 | 0 | 0.027882 | 0.00038028 | 0.009942 | 0.16897 | 168972.9467 | 42118.6899 | 102257.0996 | 0 | 28965.3688 | 350.4346 | 13802.0362 | 187493.6291 |  | 41003.9413 | 29012.674 | 98330.7638 | 14017.0857 | 0 | 328.8689 | 182693.3336
2004 | 10 | 22 | 13 | 0.042406 | 0.089323 | 0 | 0.02529 | 0.00038028 | 0.010174 | 0.16757 | 167574.2581 | 42588.1464 | 102825.278 | 0 | 26272.5442 | 350.4346 | 14124.7174 | 186161.1205 |  | 41460.9727 | 26315.4515 | 98877.126 | 14344.7945 | 0 | 328.8689 | 181327.2136
2004 | 10 | 22 | 14 | 0.042133 | 0.087898 | 0 | 0.024628 | 0.00038028 | 0.01009 | 0.16513 | 165129.8549 | 42314.2627 | 101185.2002 | 0 | 25584.4751 | 350.4346 | 14007.2306 | 183441.6032 |  | 41194.3379 | 25626.2587 | 97300.0218 | 14225.4772 | 0 | 328.8689 | 178674.9645
2004 | 10 | 22 | 15 | 0.045319 | 0.084391 | 0 | 0.022918 | 0.00038028 | 0.010035 | 0.16304 | 163043.6043 | 45513.9024 | 97147.0398 | 0 | 23808.2473 | 350.4346 | 13931.591 | 180751.215 |  | 44309.2932 | 23847.13 | 93416.9135 | 14148.659 | 0 | 328.8689 | 176050.8646
2004 | 10 | 22 | 16 | 0.050151 | 0.08122 | 0 | 0.020782 | 0.00038028 | 0.0096787 | 0.16221 | 162211.6397 | 50365.9348 | 93497.1186 | 0 | 21589.3566 | 350.4346 | 13436.4384 | 179239.283 |  | 49032.9077 | 21624.6155 | 89907.1373 | 13645.7915 | 0 | 328.8689 | 174539.3208
2004 | 10 | 22 | 17 | 0.055135 | 0.078111 | 0 | 0.01802 | 0.00038028 | 0.008776 | 0.16042 | 160422.537 | 55371.9941 | 89918.3048 | 0 | 18719.888 | 350.4346 | 12183.2694 | 176543.8909 |  | 53906.4724 | 18750.4606 | 86465.7381 | 12373.0968 | 0 | 328.8689 | 171824.6368
2004 | 10 | 22 | 18 | 0.057928 | 0.077044 | 0.0010342 | 0.016188 | 0.00039048 | 0.0086915 | 0.16128 | 161276.8797 | 58177.1028 | 88689.8434 | 1081.7449 | 16817.2049 | 359.8347 | 12066.0518 | 177191.7825 |  | 56637.3387 | 16844.6701 | 85284.4455 | 12254.0529 | 476.8333 | 337.6905 | 171835.0311
2004 | 10 | 22 | 19 | 0.058968 | 0.075821 | 0.0017247 | 0.01514 | 0.00039729 | 0.0086307 | 0.16068 | 160681.0368 | 59221.1922 | 87281.9465 | 1804.0385 | 15727.5527 | 366.1113 | 11981.5595 | 176382.4006 |  | 57653.7943 | 15753.2384 | 83930.6073 | 12168.2441 | 795.2204 | 343.5808 | 170644.6853
2004 | 10 | 22 | 20 | 0.057396 | 0.073298 | 0.0017247 | 0.01721 | 0.00039729 | 0.0085814 | 0.15861 | 158607.0094 | 57642.1828 | 84377.9604 | 1804.0385 | 17878.1194 | 366.1113 | 11913.1608 | 173981.5732 |  | 56116.5764 | 17907.3172 | 81138.1247 | 12098.7797 | 795.2204 | 343.5808 | 168399.5992
2004 | 10 | 22 | 21 | 0.054554 | 0.070405 | 0.0017247 | 0.019194 | 0.00039729 | 0.0083498 | 0.15462 | 154624.3766 | 54787.9356 | 81047.9182 | 1804.0385 | 19939.0174 | 366.1113 | 11591.5536 | 169536.5746 |  | 53337.8721 | 19971.5811 | 77935.9452 | 11772.1615 | 795.2204 | 343.5808 | 164156.361
2004 | 10 | 22 | 22 | 0.05074 | 0.065619 | 0.0017247 | 0.014781 | 0.00039729 | 0.0077176 | 0.14098 | 140979.8457 | 50958.0526 | 75538.1996 | 1804.0385 | 15355.0383 | 366.1113 | 10713.9047 | 154735.3449 |  | 49609.3539 | 15380.1155 | 72637.7816 | 10880.838 | 795.2204 | 343.5808 | 149646.8902
2004 | 10 | 22 | 23 | 0.045473 | 0.059457 | 0.0017247 | 0.012265 | 0.00039729 | 0.0072073 | 0.12652 | 126524.3047 | 45667.8403 | 68444.7387 | 1804.0385 | 12741.6722 | 366.1113 | 10005.5098 | 139029.9108 |  | 44459.1569 | 12762.4814 | 65816.6862 | 10161.4055 | 795.2204 | 343.5808 | 134338.5313
2004 | 10 | 22 | 24 | 0.038339 | 0.055948 | 0.0017247 | 0.012593 | 0.00039729 | 0.0065378 | 0.11554 | 115539.6796 | 38503.7993 | 64405.1909 | 1804.0385 | 13081.7699 | 366.1113 | 9076.0943 | 127237.0042 |  | 37484.7254 | 13103.1346 | 61932.2437 | 9217.5089 | 795.2204 | 343.5808 | 122876.4138
2004 | 10 | 23 | 1 | 0.034992 | 0.055145 | 0.0017247 | 0.011477 | 0.00039729 | 0.0062268 | 0.10996 | 109962.8881 | 35142.0497 | 63480.7349 | 1804.0385 | 11923.126 | 366.1113 | 8644.3116 | 121360.3719 |  | 34211.9507 | 11942.5984 | 61043.2838 | 8778.9985 | 795.2204 | 343.5808 | 117115.6326
2004 | 10 | 23 | 2 | 0.032709 | 0.053493 | 0.0017247 | 0.0096939 | 0.00039729 | 0.0058236 | 0.10384 | 103841.0672 | 32849.4476 | 61578.5436 | 1804.0385 | 10070.4085 | 366.1113 | 8084.6237 | 114753.1732 |  | 31980.0265 | 10086.8551 | 59214.1304 | 8210.5902 | 795.2204 | 343.5808 | 110630.4035
2004 | 10 | 23 | 3 | 0.030482 | 0.05245 | 0.0017247 | 0.010196 | 0.00039729 | 0.0056509 | 0.1009 | 100901.2784 | 30613.1773 | 60378.8515 | 1804.0385 | 10591.6448 | 366.1113 | 7844.9156 | 111598.7391 |  | 29802.9433 | 10608.9427 | 58060.5025 | 7967.1472 | 795.2204 | 343.5808 | 107578.3369
2004 | 10 | 23 | 4 | 0.029566 | 0.052302 | 0.0017247 | 0.01072 | 0.00039729 | 0.0055627 | 0.10027 | 100272.4806 | 29693.0984 | 60208.1721 | 1804.0385 | 11135.8522 | 366.1113 | 7722.408 | 110929.6804 |  | 28907.2159 | 11154.0388 | 57896.3766 | 7842.7308 | 795.2204 | 343.5808 | 106939.1634
2004 | 10 | 23 | 5 | 0.030207 | 0.05327 | 0.0017247 | 0.011521 | 0.00039729 | 0.0056027 | 0.10272 | 102723.2984 | 30337.1436 | 61322.5844 | 1804.0385 | 11968.4483 | 366.1113 | 7777.9124 | 113576.2384 |  | 29534.2152 | 11987.9947 | 58967.9992 | 7899.1 | 795.2204 | 343.5808 | 109528.1104
2004 | 10 | 23 | 6 | 0.031841 | 0.056075 | 0.0017247 | 0.011809 | 0.00039729 | 0.005728 | 0.10757 | 107574.5608 | 31977.4642 | 64550.9011 | 1804.0385 | 12267.8334 | 366.1113 | 7951.9439 | 118918.2923 |  | 31131.1218 | 12287.8687 | 62072.3592 | 8075.8431 | 795.2204 | 343.5808 | 114705.994
2004 | 10 | 23 | 7 | 0.035411 | 0.060735 | 0.0012643 | 0.013584 | 0.00039275 | 0.0059735 | 0.11736 | 117360.0185 | 35562.7473 | 69915.9424 | 1322.5094 | 14111.1246 | 361.9269 | 8292.7105 | 129566.9611 |  | 34621.5138 | 14134.1703 | 67231.4005 | 8421.9192 | 582.9623 | 339.6539 | 125331.6201
2004 | 10 | 23 | 8 | 0.040259 | 0.063927 | 0 | 0.016766 | 0.00038028 | 0.0061242 | 0.12746 | 127457.0287 | 40432.2253 | 73590.4716 | 0 | 17417.177 | 350.4346 | 8501.9021 | 140292.2106 |  | 39362.1121 | 17445.6221 | 70764.8399 | 8634.3702 | 0 | 328.8689 | 136535.8131
2004 | 10 | 23 | 9 | 0.044411 | 0.064704 | 0 | 0.018855 | 0.00038028 | 0.0065702 | 0.13492 | 134920.1587 | 44601.5798 | 74484.2571 | 0 | 19587.4926 | 350.4346 | 9121.0744 | 148144.8385 |  | 43421.1169 | 19619.4822 | 71624.307 | 9263.1898 | 0 | 328.8689 | 144256.9648
2004 | 10 | 23 | 10 | 0.048019 | 0.066172 | 0 | 0.020819 | 0.00038028 | 0.0068625 | 0.14225 | 142252.8926 | 48225.4622 | 76174.6153 | 0 | 21627.4166 | 350.4346 | 9526.8533 | 155904.782 |  | 46949.0866 | 21662.7377 | 73249.761 | 9675.2912 | 0 | 328.8689 | 151865.7454
2004 | 10 | 23 | 11 | 0.050741 | 0.066062 | 0 | 0.022061 | 0.00038028 | 0.0071903 | 0.14644 | 146435.0145 | 50959.2665 | 76047.8252 | 0 | 22918.0006 | 350.4346 | 9981.9443 | 160257.4712 |  | 49610.5358 | 22955.4294 | 73127.8392 | 10137.473 | 0 | 328.8689 | 156160.1462
2004 | 10 | 23 | 12 | 0.0542 | 0.064599 | 0 | 0.018881 | 0.00038028 | 0.0074407 | 0.1455 | 145501.2862 | 54433.069 | 74363.438 | 0 | 19614.6217 | 350.4346 | 10329.5669 | 159091.1301 |  | 52992.3976 | 19646.6555 | 71508.127 | 10490.5118 | 0 | 328.8689 | 154966.5608
2004 | 10 | 23 | 13 | 0.049083 | 0.064127 | 0 | 0.021827 | 0.00038028 | 0.0074789 | 0.1429 | 142895.8587 | 49293.5587 | 73820.3917 | 0 | 22674.6468 | 350.4346 | 10382.6386 | 156521.6704 |  | 47988.914 | 22711.6782 | 70985.9319 | 10544.4104 | 0 | 328.8689 | 152559.8033
2004 | 10 | 23 | 14 | 0.047037 | 0.062317 | 0 | 0.021203 | 0.00038028 | 0.0075098 | 0.13845 | 138447.1603 | 47239.0553 | 71736.6324 | 0 | 22026.6783 | 350.4346 | 10425.538 | 151778.3386 |  | 45988.7868 | 22062.6514 | 68982.1821 | 10587.9783 | 0 | 328.8689 | 147950.4674
2004 | 10 | 23 | 15 | 0.049064 | 0.060827 | 0 | 0.018504 | 0.00038028 | 0.0075454 | 0.13632 | 136320.2667 | 49274.9276 | 70021.174 | 0 | 19222.4517 | 350.4346 | 10474.8503 | 149343.8381 |  | 47970.7759 | 19253.845 | 67332.5916 | 10638.0589 | 0 | 328.8689 | 145524.1403
2004 | 10 | 23 | 16 | 0.048707 | 0.059894 | 0 | 0.020082 | 0.00038028 | 0.0073713 | 0.13644 | 136435.2464 | 48916.5754 | 68947.541 | 0 | 20862.318 | 350.4346 | 10233.1527 | 149310.0217 |  | 47621.9082 | 20896.3895 | 66300.1826 | 10392.5954 | 0 | 328.8689 | 145539.9446
2004 | 10 | 23 | 17 | 0.052929 | 0.059247 | 0 | 0.020174 | 0.00038028 | 0.0072851 | 0.14002 | 140015.2241 | 53156.4868 | 68202.5744 | 0 | 20957.3872 | 350.4346 | 10113.5195 | 152780.4024 |  | 51749.6026 | 20991.614 | 65583.8202 | 10271.0982 | 0 | 328.8689 | 148925.0038
2004 | 10 | 23 | 18 | 0.060865 | 0.059766 | 0.0010925 | 0.020579 | 0.00039105 | 0.0071468 | 0.14984 | 149840.2187 | 61126.1203 | 68799.9321 | 1142.7838 | 21378.6284 | 360.3651 | 9921.5765 | 162729.4063 |  | 59508.3051 | 21413.5432 | 66158.2414 | 10076.1645 | 503.7393 | 338.1883 | 157998.1817
2004 | 10 | 23 | 19 | 0.059558 | 0.05934 | 0.0017247 | 0.02221 | 0.00039729 | 0.0070735 | 0.1503 | 150303.5935 | 59813.792 | 68309.6162 | 1804.0385 | 23072.8681 | 366.1113 | 9819.8549 | 163186.281 |  | 58230.71 | 23110.5498 | 65686.7519 | 9972.858 | 795.2204 | 343.5808 | 158139.671
2004 | 10 | 23 | 20 | 0.058305 | 0.058222 | 0.0017247 | 0.019133 | 0.00039729 | 0.0070094 | 0.14479 | 144791.4363 | 58555.4306 | 67022.4042 | 1804.0385 | 19876.5692 | 366.1113 | 9730.7383 | 157355.292 |  | 57005.6534 | 19909.0308 | 64448.9647 | 9882.3528 | 795.2204 | 343.5808 | 152384.8029
2004 | 10 | 23 | 21 | 0.05708 | 0.057636 | 0.0017247 | 0.016856 | 0.00039729 | 0.0069504 | 0.14064 | 140643.9872 | 57325.4753 | 66347.7134 | 1804.0385 | 17510.3829 | 366.1113 | 9648.9192 | 153002.6406 |  | 55808.2511 | 17538.9802 | 63800.1797 | 9799.259 | 795.2204 | 343.5808 | 148085.4713
2004 | 10 | 23 | 22 | 0.052621 | 0.054948 | 0.0017247 | 0.015544 | 0.00039729 | 0.0067306 | 0.13197 | 131965.4253 | 52846.8799 | 63253.45 | 1804.0385 | 16148.1065 | 366.1113 | 9343.7551 | 143762.3411 |  | 51448.1899 | 16174.4789 | 60824.7258 | 9489.34 | 795.2204 | 343.5808 | 139075.536
2004 | 10 | 23 | 23 | 0.044938 | 0.051847 | 0.0017247 | 0.016374 | 0.00039729 | 0.0063816 | 0.12166 | 121663.3993 | 45131.2593 | 59684.2679 | 1804.0385 | 17010.4644 | 366.1113 | 8859.2529 | 132855.3942 |  | 43936.7774 | 17038.2452 | 57392.5887 | 8997.2889 | 795.2204 | 343.5808 | 128503.7014
2004 | 10 | 23 | 24 | 0.040685 | 0.04986 | 0.0017247 | 0.012943 | 0.00039729 | 0.0060504 | 0.11166 | 111660.6543 | 40860.0918 | 57397.1984 | 1804.0385 | 13445.2425 | 366.1113 | 8399.5168 | 122272.1992 |  | 39778.6542 | 13467.2008 | 55193.335 | 8530.3896 | 795.2204 | 343.5808 | 118108.3809
2004 | 10 | 24 | 1 | 0.0364 | 0.050714 | 0.0017247 | 0.010178 | 0.00039729 | 0.0054834 | 0.1049 | 104897.9049 | 36556.4366 | 58379.8946 | 1804.0385 | 10573.7285 | 366.1113 | 7612.3799 | 115292.5893 |  | 35588.9032 | 10590.9971 | 56138.2989 | 7730.9884 | 795.2204 | 343.5808 | 111187.9889
2004 | 10 | 24 | 2 | 0.033342 | 0.04971 | 0.0017247 | 0.012061 | 0.00039729 | 0.0052939 | 0.10253 | 102528.8319 | 33485.3333 | 57224.0507 | 1804.0385 | 12529.3618 | 366.1113 | 7349.2397 | 112758.1353 |  | 32599.0823 | 12549.8243 | 55026.8357 | 7463.7481 | 795.2204 | 343.5808 | 108778.2917
2004 | 10 | 24 | 3 | 0.031757 | 0.049036 | 0.0017247 | 0.010429 | 0.00039729 | 0.0051117 | 0.098456 | 98456.0794 | 31893.5511 | 56448.2679 | 1804.0385 | 10834.2736 | 366.1113 | 7096.3697 | 108442.6121 |  | 31049.4295 | 10851.9678 | 54280.8404 | 7206.9382 | 795.2204 | 343.5808 | 104527.9772
2004 | 10 | 24 | 4 | 0.031189 | 0.048995 | 0.0017247 | 0.009985 | 0.00039729 | 0.0050767 | 0.097367 | 97367.4663 | 31322.4769 | 56401.4199 | 1804.0385 | 10372.8042 | 366.1113 | 7047.6861 | 107314.537 |  | 30493.4699 | 10389.7447 | 54235.7912 | 7157.4961 | 795.2204 | 343.5808 | 103415.3031
2004 | 10 | 24 | 5 | 0.031314 | 0.049616 | 0.0017247 | 0.010077 | 0.00039729 | 0.0050462 | 0.098175 | 98174.8082 | 31448.3874 | 57115.69 | 1804.0385 | 10468.3496 | 366.1113 | 7005.3694 | 108207.9462 |  | 30616.0479 | 10485.4461 | 54922.6357 | 7114.52 | 795.2204 | 343.5808 | 104277.451
2004 | 10 | 24 | 6 | 0.032926 | 0.050542 | 0.0017247 | 0.0099711 | 0.00039729 | 0.0052057 | 0.10077 | 100766.0189 | 33067.0717 | 58181.3996 | 1804.0385 | 10358.4051 | 366.1113 | 7226.8108 | 111003.837 |  | 32191.8908 | 10375.3221 | 55947.4255 | 7339.4117 | 795.2204 | 343.5808 | 106992.8513
2004 | 10 | 24 | 7 | 0.037693 | 0.052488 | 0.0013227 | 0.013162 | 0.00039332 | 0.0053898 | 0.11045 | 110449.2809 | 37855.274 | 60422.1127 | 1383.5483 | 13673.276 | 362.4573 | 7482.3505 | 121179.0189 |  | 36853.3645 | 13695.6067 | 58102.1026 | 7598.933 | 609.8683 | 340.1517 | 117200.0269
2004 | 10 | 24 | 8 | 0.043497 | 0.054757 | 0 | 0.015704 | 0.00038028 | 0.0056273 | 0.11996 | 119964.6903 | 43683.4821 | 63033.7777 | 0 | 16313.6333 | 350.4346 | 7812.0458 | 131193.3734 |  | 42527.3183 | 16340.2761 | 60613.4882 | 7933.7653 | 0 | 328.8689 | 127743.7168
2004 | 10 | 24 | 9 | 0.048705 | 0.055962 | 0 | 0.01472 | 0.00038028 | 0.0060493 | 0.12582 | 125817.2452 | 48914.4743 | 64421.2908 | 0 | 15292.0422 | 350.4346 | 8397.898 | 137376.1398 |  | 47619.8627 | 15317.0166 | 61947.7254 | 8528.7456 | 0 | 328.8689 | 133742.2192
2004 | 10 | 24 | 10 | 0.048287 | 0.057958 | 0 | 0.016912 | 0.00038028 | 0.0063493 | 0.12989 | 129886.6153 | 48493.9099 | 66718.9995 | 0 | 17569.2426 | 350.4346 | 8814.4862 | 141947.0728 |  | 47210.4294 | 17597.936 | 64157.2097 | 8951.8247 | 0 | 328.8689 | 138246.2686
2004 | 10 | 24 | 11 | 0.051285 | 0.058732 | 0 | 0.016366 | 0.00038028 | 0.0065587 | 0.13332 | 133321.0107 | 51504.8493 | 67609.4355 | 0 | 17001.4557 | 350.4346 | 9105.1532 | 145571.3282 |  | 50141.6787 | 17029.2218 | 65013.4559 | 9247.0205 | 0 | 328.8689 | 141760.2458
2004 | 10 | 24 | 12 | 0.05218 | 0.059615 | 0 | 0.017347 | 0.00038028 | 0.0067684 | 0.13629 | 136290.75 | 52404.2033 | 68626.7196 | 0 | 18020.4074 | 350.4346 | 9396.2304 | 148797.9953 |  | 51017.2296 | 18049.8377 | 65991.6796 | 9542.633 | 0 | 328.8689 | 144930.2488
2004 | 10 | 24 | 13 | 0.051194 | 0.059949 | 0 | 0.017223 | 0.00038028 | 0.0069267 | 0.13567 | 135672.5307 | 51413.796 | 69010.8881 | 0 | 17891.4909 | 350.4346 | 9616.028 | 148282.6375 |  | 50053.0353 | 17920.7106 | 66361.0974 | 9765.8552 | 0 | 328.8689 | 144429.5673
2004 | 10 | 24 | 14 | 0.050348 | 0.059978 | 0 | 0.016878 | 0.00038028 | 0.0070013 | 0.13459 | 134585.5851 | 50564.5535 | 69043.7391 | 0 | 17533.6651 | 350.4346 | 9719.558 | 147211.9503 |  | 49226.2695 | 17562.3004 | 66392.687 | 9870.9984 | 0 | 328.8689 | 143381.1242
2004 | 10 | 24 | 15 | 0.055218 | 0.05924 | 0 | 0.012837 | 0.00038028 | 0.0070303 | 0.13471 | 134705.0744 | 55455.1662 | 68194.4479 | 0 | 13335.2504 | 350.4346 | 9759.82 | 147095.119 |  | 53987.4432 | 13357.029 | 65576.0058 | 9911.8877 | 0 | 328.8689 | 143161.2345
2004 | 10 | 24 | 16 | 0.056518 | 0.05872 | 0 | 0.016737 | 0.00038028 | 0.0069696 | 0.13932 | 139324.8288 | 56760.5319 | 67596.4103 | 0 | 17386.8784 | 350.4346 | 9675.5989 | 151769.854 |  | 55258.2599 | 17415.274 | 65000.9308 | 9826.3544 | 0 | 328.8689 | 147829.688
2004 | 10 | 24 | 17 | 0.066432 | 0.057919 | 0 | 0.013962 | 0.00038028 | 0.0068905 | 0.14558 | 145583.7716 | 66716.8897 | 66674.0474 | 0 | 14504.6847 | 350.4346 | 9565.6998 | 157811.7561 |  | 64951.1044 | 14528.3732 | 64113.9836 | 9714.7429 | 0 | 328.8689 | 153637.073
2004 | 10 | 24 | 18 | 0.07126 | 0.057686 | 0.0011217 | 0.016166 | 0.00039134 | 0.0068332 | 0.15346 | 153457.4675 | 71565.8887 | 66405.3348 | 1173.3032 | 16793.6316 | 360.6303 | 9486.2026 | 165784.9911 |  | 69671.7657 | 16821.0583 | 63855.5887 | 9634.007 | 517.1922 | 338.4372 | 160838.0491
2004 | 10 | 24 | 19 | 0.067066 | 0.056693 | 0.0017247 | 0.019909 | 0.00039729 | 0.0067354 | 0.15253 | 152525.0473 | 67354.1126 | 65262.4729 | 1804.0385 | 20682.0196 | 366.1113 | 9350.422 | 164819.1768 |  | 65571.4621 | 20715.7967 | 62756.6089 | 9496.1108 | 795.2204 | 343.5808 | 159678.7797
2004 | 10 | 24 | 20 | 0.062389 | 0.05633 | 0.0017247 | 0.019953 | 0.00039729 | 0.0066619 | 0.14745 | 147454.9703 | 62656.5316 | 64844.3846 | 1804.0385 | 20727.8825 | 366.1113 | 9248.3288 | 159647.2772 |  | 60998.2112 | 20761.7345 | 62354.5738 | 9392.4269 | 795.2204 | 343.5808 | 154645.7476
2004 | 10 | 24 | 21 | 0.062208 | 0.056251 | 0.0017247 | 0.018694 | 0.00039729 | 0.0066084 | 0.14588 | 145883.5369 | 62475.176 | 64754.0186 | 1804.0385 | 19420.0483 | 366.1113 | 9174.1732 | 157993.5659 |  | 60821.6555 | 19451.7644 | 62267.6776 | 9317.1159 | 795.2204 | 343.5808 | 152997.0147
2004 | 10 | 24 | 22 | 0.058112 | 0.057016 | 0.0017247 | 0.015181 | 0.00039729 | 0.0064429 | 0.13887 | 138873.722 | 58361.604 | 65634.8909 | 1804.0385 | 15770.1267 | 366.1113 | 8944.3109 | 150881.0822 |  | 56816.9568 | 15795.8819 | 63114.7273 | 9083.6721 | 795.2204 | 343.5808 | 145950.0393
2004 | 10 | 24 | 23 | 0.048132 | 0.059026 | 0.0017247 | 0.012855 | 0.00039729 | 0.0061576 | 0.12829 | 128292.7172 | 48338.5093 | 67948.5421 | 1804.0385 | 13354.4857 | 366.1113 | 8548.2646 | 140359.9514 |  | 47059.1417 | 13376.2957 | 65339.5419 | 8681.4551 | 795.2204 | 343.5808 | 135595.2356
2004 | 10 | 24 | 24 | 0.04088 | 0.059476 | 0.0017247 | 0.0084713 | 0.00039729 | 0.0057508 | 0.1167 | 116700.139 | 41055.5348 | 68466.4783 | 1804.0385 | 8800.3116 | 366.1113 | 7983.5707 | 128476.0452 |  | 39968.9246 | 8814.6839 | 65837.5911 | 8107.9627 | 795.2204 | 343.5808 | 123867.9635
2004 | 10 | 25 | 1 | 0.032083 | 0.056354 | 0.0017247 | 0.018064 | 0.00039729 | 0.0059703 | 0.11459 | 114593.1996 | 32220.5845 | 64872.9726 | 1804.0385 | 18765.2386 | 366.1113 | 8288.3139 | 126317.2593 |  | 31367.8074 | 18795.8853 | 62382.0641 | 8417.4541 | 795.2204 | 343.5808 | 122102.0122
2004 | 10 | 25 | 2 | 0.030687 | 0.055879 | 0.0017247 | 0.014945 | 0.00039729 | 0.005682 | 0.10931 | 109314.625 | 30818.7527 | 64325.218 | 1804.0385 | 15525.4891 | 366.1113 | 7888.1001 | 120727.7096 |  | 30003.0777 | 15550.8447 | 61855.3415 | 8011.0045 | 795.2204 | 343.5808 | 116559.0697
2004 | 10 | 25 | 3 | 0.029839 | 0.055496 | 0.0017247 | 0.015411 | 0.00039729 | 0.0055195 | 0.10839 | 108386.7121 | 29966.8555 | 63884.4051 | 1804.0385 | 16009.4121 | 366.1113 | 7662.4274 | 119693.2498 |  | 29173.7275 | 16035.5581 | 61431.4544 | 7781.8156 | 795.2204 | 343.5808 | 115561.3568
2004 | 10 | 25 | 4 | 0.029471 | 0.056475 | 0.0017247 | 0.014554 | 0.00039729 | 0.0054724 | 0.10809 | 108094.4118 | 29597.5827 | 65012.0305 | 1804.0385 | 15119.0106 | 366.1113 | 7597.1088 | 119495.8822 |  | 28814.2282 | 15143.7023 | 62515.7826 | 7715.4793 | 795.2204 | 343.5808 | 115327.9937
2004 | 10 | 25 | 5 | 0.030651 | 0.060281 | 0.0017247 | 0.014632 | 0.00039729 | 0.0055739 | 0.11326 | 113259.1936 | 30782.1958 | 69392.7947 | 1804.0385 | 15200.3325 | 366.1113 | 7737.9196 | 125283.3923 |  | 29967.4883 | 15225.1571 | 66728.34 | 7858.4841 | 795.2204 | 343.5808 | 120918.2707
2004 | 10 | 25 | 6 | 0.033569 | 0.066386 | 0.0017247 | 0.016339 | 0.00039729 | 0.006147 | 0.12456 | 124562.2525 | 33712.8305 | 76420.6465 | 1804.0385 | 16973.4609 | 366.1113 | 8533.529 | 137810.6167 |  | 32820.5584 | 17001.1814 | 73486.3455 | 8666.4898 | 795.2204 | 343.5808 | 133113.3762
2004 | 10 | 25 | 7 | 0.041982 | 0.076717 | 0.0013502 | 0.029058 | 0.00039359 | 0.0070623 | 0.15656 | 156562.6107 | 42162.5728 | 88313.0523 | 1412.3723 | 30186.1461 | 362.7078 | 9804.3096 | 172241.1608 |  | 41046.6627 | 30235.4449 | 84922.122 | 9957.0705 | 622.5739 | 340.3868 | 167124.2608
2004 | 10 | 25 | 8 | 0.044598 | 0.083613 | 0 | 0.032086 | 0.00038028 | 0.0080805 | 0.16876 | 168757.6653 | 44789.7935 | 96251.739 | 0 | 33331.9781 | 350.4346 | 11217.7739 | 185941.7191 |  | 43604.3492 | 33386.4146 | 92555.9893 | 11392.558 | 0 | 328.8689 | 181268.1799
2004 | 10 | 25 | 9 | 0.045837 | 0.086373 | 0 | 0.031196 | 0.00038028 | 0.0089745 | 0.17276 | 172760.4902 | 46033.8193 | 99428.6877 | 0 | 32407.7841 | 350.4346 | 12458.8398 | 190679.5654 |  | 44815.4496 | 32460.7112 | 95610.9536 | 12652.9609 | 0 | 328.8689 | 185868.9442
2004 | 10 | 25 | 10 | 0.044643 | 0.088865 | 0 | 0.032481 | 0.00038028 | 0.0095264 | 0.1759 | 175895.4026 | 44834.4395 | 102297.7856 | 0 | 33742.61 | 350.4346 | 13225.0023 | 194450.272 |  | 43647.8135 | 33797.7172 | 98369.8876 | 13431.061 | 0 | 328.8689 | 189575.3482
2004 | 10 | 25 | 11 | 0.043309 | 0.08904 | 0 | 0.035881 | 0.00038028 | 0.0099032 | 0.17851 | 178513.2189 | 43495.1359 | 102499.2901 | 0 | 37274.2008 | 350.4346 | 13748.0911 | 197367.1524 |  | 42343.9571 | 37335.0756 | 98563.655 | 13962.3 | 0 | 328.8689 | 192533.8566
2004 | 10 | 25 | 12 | 0.044682 | 0.089282 | 0 | 0.035123 | 0.00038028 | 0.010005 | 0.17947 | 179473.0538 | 44874.0851 | 102778.1804 | 0 | 36487.4836 | 350.4346 | 13889.4375 | 198379.6212 |  | 43686.4099 | 36547.0735 | 98831.8369 | 14105.8487 | 0 | 328.8689 | 193500.0379
2004 | 10 | 25 | 13 | 0.045612 | 0.090075 | 0 | 0.031174 | 0.00038028 | 0.010086 | 0.17733 | 177327.3794 | 45808.0381 | 103691.2021 | 0 | 32384.7188 | 350.4346 | 14001.337 | 196235.7306 |  | 44595.644 | 32437.6083 | 99709.8016 | 14219.4917 | 0 | 328.8689 | 191291.4145
2004 | 10 | 25 | 14 | 0.047587 | 0.089518 | 0 | 0.028432 | 0.00038028 | 0.010146 | 0.17606 | 176064.4032 | 47791.6952 | 103050.0849 | 0 | 29536.4584 | 350.4346 | 14085.3948 | 194814.0679 |  | 46526.8 | 29584.6962 | 99093.3011 | 14304.8592 | 0 | 328.8689 | 189838.5255
2004 | 10 | 25 | 15 | 0.0457 | 0.087153 | 0 | 0.030749 | 0.00038028 | 0.010212 | 0.17419 | 174194.6699 | 45895.7953 | 100327.3651 | 0 | 31943.5699 | 350.4346 | 14177.2177 | 192694.3825 |  | 44681.0786 | 31995.7389 | 96475.1247 | 14398.1128 | 0 | 328.8689 | 187878.924
2004 | 10 | 25 | 16 | 0.049944 | 0.085024 | 0 | 0.031692 | 0.00038028 | 0.0097269 | 0.17677 | 176767.5766 | 50158.8956 | 97875.87 | 0 | 32923.1794 | 350.4346 | 13503.4123 | 194811.7918 |  | 48831.3481 | 32976.9483 | 94117.759 | 13713.8088 | 0 | 328.8689 | 189968.7331
2004 | 10 | 25 | 17 | 0.055916 | 0.082579 | 0 | 0.032901 | 0.00038028 | 0.0092564 | 0.18103 | 181033.0777 | 56155.6566 | 95062.0245 | 0 | 34179.3985 | 350.4346 | 12850.2203 | 198597.7344 |  | 54669.3938 | 34235.219 | 91411.9559 | 13050.4395 | 0 | 328.8689 | 193695.877
2004 | 10 | 25 | 18 | 0.062478 | 0.081164 | 0.0011784 | 0.034837 | 0.0003919 | 0.00882 | 0.18887 | 188868.5198 | 62746.1805 | 93432.3372 | 1232.6466 | 36189.6843 | 361.146 | 12244.4112 | 206206.4058 |  | 61085.4874 | 36248.7879 | 89844.8433 | 12435.1912 | 543.3508 | 338.9211 | 200496.5817
2004 | 10 | 25 | 19 | 0.06166 | 0.079661 | 0.0017247 | 0.037644 | 0.00039729 | 0.008665 | 0.18975 | 189752.3559 | 61925.2263 | 91702.2378 | 1804.0385 | 39106.3248 | 366.1113 | 12029.1777 | 206933.1163 |  | 60286.2612 | 39170.1918 | 88181.1739 | 12216.6042 | 795.2204 | 343.5808 | 200993.0324
2004 | 10 | 25 | 20 | 0.060627 | 0.078124 | 0.0017247 | 0.035605 | 0.00039729 | 0.0085246 | 0.185 | 185003.2142 | 60887.4989 | 89933.7021 | 1804.0385 | 36987.9623 | 366.1113 | 11834.2915 | 201813.6047 |  | 59275.9992 | 37048.3697 | 86480.5442 | 12018.6815 | 795.2204 | 343.5808 | 195962.3959
2004 | 10 | 25 | 21 | 0.059961 | 0.076336 | 0.0017247 | 0.028278 | 0.00039729 | 0.0083505 | 0.17505 | 175047.1027 | 60218.5743 | 87874.4397 | 1804.0385 | 29376.3191 | 366.1113 | 11592.5566 | 191232.0395 |  | 58624.7789 | 29424.2954 | 84500.3507 | 11773.1802 | 795.2204 | 343.5808 | 185461.4065
2004 | 10 | 25 | 22 | 0.05589 | 0.07275 | 0.0017247 | 0.024875 | 0.00039729 | 0.0078117 | 0.16345 | 163449.0999 | 56130.473 | 83747.3805 | 1804.0385 | 25840.6554 | 366.1113 | 10844.5985 | 178733.2571 |  | 54644.8767 | 25882.8573 | 80531.757 | 11013.5681 | 795.2204 | 343.5808 | 173211.8604
2004 | 10 | 25 | 23 | 0.047959 | 0.068932 | 0.0017247 | 0.016358 | 0.00039729 | 0.0068454 | 0.14222 | 142215.6409 | 48164.9612 | 79351.4467 | 1804.0385 | 16992.838 | 366.1113 | 9503.1447 | 156182.5404 |  | 46890.1868 | 17020.5901 | 76304.6126 | 9651.2131 | 795.2204 | 343.5808 | 151005.4038
2004 | 10 | 25 | 24 | 0.037104 | 0.066686 | 0.0017247 | 0.022285 | 0.00039729 | 0.0064719 | 0.13467 | 134668.4413 | 37263.2326 | 76766.2782 | 1804.0385 | 23150.1916 | 366.1113 | 8984.6072 | 148334.4593 |  | 36276.9926 | 23187.9996 | 73818.706 | 9124.5963 | 795.2204 | 343.5808 | 143547.0957
2004 | 10 | 26 | 1 | 0.03552 | 0.064794 | 0.0017247 | 0.013596 | 0.00039729 | 0.0060629 | 0.12209 | 122094.4027 | 35672.7415 | 74588.084 | 1804.0385 | 14123.5529 | 366.1113 | 8416.7797 | 134971.3079 |  | 34728.5967 | 14146.619 | 71724.1473 | 8547.9215 | 795.2204 | 343.5808 | 130286.0857
2004 | 10 | 26 | 2 | 0.032335 | 0.061938 | 0.0017247 | 0.012756 | 0.00039729 | 0.0057701 | 0.11492 | 114921.285 | 32474.0495 | 71300.1814 | 1804.0385 | 13251.7766 | 366.1113 | 8010.3622 | 127206.5195 |  | 31614.5641 | 13273.4189 | 68562.4893 | 8135.1716 | 795.2204 | 343.5808 | 122724.4451
2004 | 10 | 26 | 3 | 0.030444 | 0.060383 | 0.0017247 | 0.012594 | 0.00039729 | 0.005605 | 0.11115 | 111148.8081 | 30575.0743 | 69510.6308 | 1804.0385 | 13083.5055 | 366.1113 | 7781.1921 | 123120.5525 |  | 29765.8487 | 13104.873 | 66841.6515 | 7902.4308 | 795.2204 | 343.5808 | 118753.6053
2004 | 10 | 26 | 4 | 0.030586 | 0.059766 | 0.0017247 | 0.011678 | 0.00039729 | 0.0055573 | 0.10971 | 109708.666 | 30717.3922 | 68800.0761 | 1804.0385 | 12131.0765 | 366.1113 | 7714.8605 | 121533.555 |  | 29904.3999 | 12150.8885 | 66158.3798 | 7835.0657 | 795.2204 | 343.5808 | 117187.5351
2004 | 10 | 26 | 5 | 0.031574 | 0.061694 | 0.0017247 | 0.011585 | 0.00039729 | 0.0056603 | 0.11264 | 112635.5189 | 31709.6837 | 71020.1035 | 1804.0385 | 12034.7632 | 366.1113 | 7857.8542 | 124792.5545 |  | 30870.4286 | 12054.4179 | 68293.1655 | 7980.2874 | 795.2204 | 343.5808 | 120337.1007
2004 | 10 | 26 | 6 | 0.034867 | 0.06804 | 0.0017247 | 0.014032 | 0.00039729 | 0.0062422 | 0.1253 | 125303.1073 | 35016.3774 | 78325.3064 | 1804.0385 | 14576.9076 | 366.1113 | 8665.795 | 138754.5362 |  | 34089.6045 | 14600.7141 | 75317.8726 | 8800.8167 | 795.2204 | 343.5808 | 133947.8092
2004 | 10 | 26 | 7 | 0.043634 | 0.079223 | 0.0013794 | 0.019001 | 0.00039388 | 0.0071718 | 0.1508 | 150804.1483 | 43821.7431 | 91198.8321 | 1442.8917 | 19739.2458 | 362.973 | 9956.2719 | 166521.9576 |  | 42661.92 | 19771.4832 | 87697.0974 | 10111.4005 | 636.0269 | 340.6357 | 161218.5637
2004 | 10 | 26 | 8 | 0.045815 | 0.085927 | 0 | 0.027398 | 0.00038028 | 0.0082058 | 0.16773 | 167725.8705 | 46011.2872 | 98915.4911 | 0 | 28462.6413 | 350.4346 | 11391.6443 | 185131.4984 |  | 44793.5138 | 28509.1254 | 95117.4621 | 11569.1374 | 0 | 328.8689 | 180318.1075
2004 | 10 | 26 | 9 | 0.045769 | 0.088418 | 0 | 0.026866 | 0.00038028 | 0.0091136 | 0.17055 | 170547.7726 | 45965.5591 | 101783.7351 | 0 | 27909.966 | 350.4346 | 12651.9463 | 188661.641 |  | 44748.996 | 27955.5475 | 97875.5749 | 12849.0762 | 0 | 328.8689 | 183758.0635
2004 | 10 | 26 | 10 | 0.045032 | 0.090653 | 0 | 0.026657 | 0.00038028 | 0.009674 | 0.1724 | 172396.1877 | 45225.3198 | 104355.8509 | 0 | 27692.5112 | 350.4346 | 13429.9848 | 191054.1013 |  | 44028.3485 | 27737.7375 | 100348.93 | 13639.2373 | 0 | 328.8689 | 186083.1222
2004 | 10 | 26 | 11 | 0.044649 | 0.091336 | 0 | 0.028419 | 0.00038028 | 0.010057 | 0.17484 | 174840.9049 | 44840.812 | 105141.9441 | 0 | 29523.0237 | 350.4346 | 13961.181 | 193817.3955 |  | 43654.0174 | 29571.2396 | 101104.8398 | 14178.7101 | 0 | 328.8689 | 188837.6758
2004 | 10 | 26 | 12 | 0.046177 | 0.090494 | 0 | 0.028381 | 0.00038028 | 0.01016 | 0.17559 | 175593.0712 | 46375.3988 | 104173.3573 | 0 | 29483.7012 | 350.4346 | 14104.7181 | 194487.6099 |  | 45147.9885 | 29531.8528 | 100173.4435 | 14324.4836 | 0 | 328.8689 | 189506.6373
2004 | 10 | 26 | 13 | 0.04628 | 0.092666 | 0 | 0.026884 | 0.00038028 | 0.010242 | 0.17645 | 176452.0668 | 46478.6314 | 106673.8641 | 0 | 27927.7135 | 350.4346 | 14218.3517 | 195648.9953 |  | 45248.4889 | 27973.324 | 102577.9391 | 14439.8878 | 0 | 328.8689 | 190568.5086
2004 | 10 | 26 | 14 | 0.04505 | 0.092798 | 0 | 0.027613 | 0.00038028 | 0.010303 | 0.17614 | 176143.9772 | 45243.2576 | 106825.0674 | 0 | 28685.1998 | 350.4346 | 14303.7125 | 195407.6719 |  | 44045.8116 | 28732.0474 | 102723.3367 | 14526.5785 | 0 | 328.8689 | 190356.6431
2004 | 10 | 26 | 15 | 0.045338 | 0.090544 | 0 | 0.028179 | 0.00038028 | 0.010371 | 0.17481 | 174812.1708 | 45532.6325 | 104230.7942 | 0 | 29273.7075 | 350.4346 | 14396.9588 | 193784.5276 |  | 44327.5276 | 29321.5162 | 100228.6751 | 14621.2777 | 0 | 328.8689 | 188827.8654
2004 | 10 | 26 | 16 | 0.049903 | 0.088367 | 0 | 0.028953 | 0.00038028 | 0.0098777 | 0.17748 | 177481.3656 | 50117.6379 | 101724.4204 | 0 | 30077.7066 | 350.4346 | 13712.7091 | 195982.9086 |  | 48791.1824 | 30126.8284 | 97818.5378 | 13926.3667 | 0 | 328.8689 | 190991.7841
2004 | 10 | 26 | 17 | 0.05515 | 0.08539 | 0 | 0.028326 | 0.00038028 | 0.0093999 | 0.17865 | 178646.2077 | 55387.1995 | 98297.0846 | 0 | 29426.2575 | 350.4346 | 13049.3936 | 196510.3698 |  | 53921.2753 | 29474.3154 | 94522.8004 | 13252.7162 | 0 | 328.8689 | 191499.9761
2004 | 10 | 26 | 18 | 0.059259 | 0.083334 | 0.0012076 | 0.029125 | 0.00039219 | 0.0089567 | 0.18227 | 182274.4187 | 59513.2101 | 95930.4896 | 1263.1661 | 30256.616 | 361.4112 | 12434.1941 | 199759.0871 |  | 57938.0835 | 30306.03 | 92247.0748 | 12627.9312 | 556.8038 | 339.17 | 194015.0933
2004 | 10 | 26 | 19 | 0.063969 | 0.081663 | 0.0017247 | 0.02663 | 0.00039729 | 0.0087993 | 0.18318 | 183182.6596 | 64243.6518 | 94006.7244 | 1804.0385 | 27664.1287 | 366.1113 | 12215.6258 | 200300.2805 |  | 62543.3254 | 27709.3087 | 90397.1759 | 12405.9574 | 795.2204 | 343.5808 | 194194.5685
2004 | 10 | 26 | 20 | 0.065371 | 0.079629 | 0.0017247 | 0.024657 | 0.00039729 | 0.0086567 | 0.18044 | 180436.6886 | 65652.006 | 91666.1129 | 1804.0385 | 25615.0363 | 366.1113 | 12017.7183 | 197121.0232 |  | 63914.4048 | 25656.8698 | 88146.4361 | 12204.9663 | 795.2204 | 343.5808 | 191061.4783
2004 | 10 | 26 | 21 | 0.062729 | 0.077416 | 0.0017247 | 0.021261 | 0.00039729 | 0.0084799 | 0.17201 | 172008.035 | 62998.3298 | 89118.4111 | 1804.0385 | 22086.787 | 366.1113 | 11772.2368 | 188145.9145 |  | 61330.9631 | 22122.8583 | 85696.5576 | 11955.66 | 795.2204 | 343.5808 | 182244.8402
2004 | 10 | 26 | 22 | 0.054694 | 0.0753 | 0.0017247 | 0.020035 | 0.00039729 | 0.0079328 | 0.16008 | 160083.4853 | 54928.997 | 86682.0465 | 1804.0385 | 20813.0164 | 366.1113 | 11012.6847 | 175606.8944 |  | 53475.2 | 20847.0074 | 83353.7415 | 11184.2733 | 795.2204 | 343.5808 | 169999.0234
2004 | 10 | 26 | 23 | 0.048379 | 0.070931 | 0.0017247 | 0.018017 | 0.00039729 | 0.0069515 | 0.1464 | 146400.0624 | 48587.1737 | 81652.4832 | 1804.0385 | 18716.3032 | 366.1113 | 9650.4392 | 160776.549 |  | 47301.2247 | 18746.87 | 78517.2968 | 9800.8026 | 795.2204 | 343.5808 | 155504.9953
2004 | 10 | 26 | 24 | 0.037884 | 0.068188 | 0.0017247 | 0.016172 | 0.00039729 | 0.0065722 | 0.13094 | 130937.9808 | 38046.7425 | 78495.46 | 1804.0385 | 16799.7068 | 366.1113 | 9123.8644 | 144635.9235 |  | 37039.7654 | 16827.1435 | 75481.4929 | 9266.0233 | 795.2204 | 343.5808 | 139753.2263
2004 | 10 | 27 | 1 | 0.033487 | 0.064951 | 0.0017247 | 0.013596 | 0.00039729 | 0.0062648 | 0.12042 | 120420.1761 | 33630.8011 | 74768.8572 | 1804.0385 | 14123.5529 | 366.1113 | 8697.1334 | 133390.4943 |  | 32740.7 | 14146.619 | 71897.9794 | 8832.6433 | 795.2204 | 343.5808 | 128756.743
2004 | 10 | 27 | 2 | 0.030558 | 0.062419 | 0.0017247 | 0.012756 | 0.00039729 | 0.0059623 | 0.11382 | 113817.8577 | 30689.0023 | 71854.8009 | 1804.0385 | 13251.7766 | 366.1113 | 8277.1781 | 126242.9077 |  | 29876.7614 | 13273.4189 | 69095.8133 | 8406.1447 | 795.2204 | 343.5808 | 121790.9395
2004 | 10 | 27 | 3 | 0.028774 | 0.061021 | 0.0017247 | 0.012594 | 0.00039729 | 0.0057917 | 0.1103 | 110302.8899 | 28897.6693 | 70244.6305 | 1804.0385 | 13083.5055 | 366.1113 | 8040.3746 | 122436.3297 |  | 28132.8393 | 13104.873 | 67547.4681 | 8165.6517 | 795.2204 | 343.5808 | 118089.6333
2004 | 10 | 27 | 4 | 0.028734 | 0.060719 | 0.0017247 | 0.011678 | 0.00039729 | 0.0057424 | 0.109 | 108995.3396 | 28857.7907 | 69897.3823 | 1804.0385 | 12131.0765 | 366.1113 | 7971.8342 | 121028.2334 |  | 28094.0162 | 12150.8885 | 67213.5531 | 8096.0433 | 795.2204 | 343.5808 | 116693.3022
2004 | 10 | 27 | 5 | 0.029626 | 0.062418 | 0.0017247 | 0.011585 | 0.00039729 | 0.0058488 | 0.1116 | 111599.483 | 29753.3035 | 71852.9019 | 1804.0385 | 12034.7632 | 366.1113 | 8119.5904 | 123930.7088 |  | 28965.8276 | 12054.4179 | 69093.9871 | 8246.1017 | 795.2204 | 343.5808 | 119499.1356
2004 | 10 | 27 | 6 | 0.032516 | 0.069362 | 0.0017247 | 0.014032 | 0.00039729 | 0.0064502 | 0.12448 | 124481.6111 | 32655.5567 | 79846.3435 | 1804.0385 | 14576.9076 | 366.1113 | 8954.443 | 138203.4006 |  | 31791.2673 | 14600.7141 | 76780.507 | 9093.9621 | 795.2204 | 343.5808 | 133405.2517
2004 | 10 | 27 | 7 | 0.039845 | 0.079858 | 0.0014378 | 0.019001 | 0.00039446 | 0.0074107 | 0.14795 | 147947.154 | 40016.5536 | 91928.7949 | 1503.9306 | 19739.2458 | 363.5034 | 10287.9047 | 163839.9329 |  | 38957.4419 | 19771.4832 | 88399.032 | 10448.2004 | 662.9328 | 341.1334 | 158580.2237
2004 | 10 | 27 | 8 | 0.04175 | 0.085376 | 0 | 0.027398 | 0.00038028 | 0.0084791 | 0.16338 | 163384.1806 | 41929.6782 | 98281.366 | 0 | 28462.6413 | 350.4346 | 11771.0878 | 180795.2078 |  | 40819.9321 | 28509.1254 | 94507.6853 | 11954.493 | 0 | 328.8689 | 176120.1046
2004 | 10 | 27 | 9 | 0.042261 | 0.087886 | 0 | 0.026866 | 0.00038028 | 0.0094172 | 0.16681 | 166811.1098 | 42442.3281 | 101171.2489 | 0 | 27909.966 | 350.4346 | 13073.3692 | 184947.3468 |  | 41319.0138 | 27955.5475 | 97286.6062 | 13277.0653 | 0 | 328.8689 | 180167.1017
2004 | 10 | 27 | 10 | 0.041753 | 0.089777 | 0 | 0.026657 | 0.00038028 | 0.0099963 | 0.16856 | 168564.1479 | 41932.6386 | 103347.817 | 0 | 27692.5112 | 350.4346 | 13877.3223 | 187200.7235 |  | 40822.8141 | 27737.7375 | 99379.6012 | 14093.5447 | 0 | 328.8689 | 182362.5665
2004 | 10 | 27 | 11 | 0.041583 | 0.090647 | 0 | 0.028419 | 0.00038028 | 0.010392 | 0.17142 | 171421.7687 | 41761.7116 | 104349.7419 | 0 | 29523.0237 | 350.4346 | 14426.2123 | 190411.124 |  | 40656.411 | 29571.2396 | 100343.0555 | 14650.987 | 0 | 328.8689 | 185550.562
2004 | 10 | 27 | 12 | 0.043301 | 0.089803 | 0 | 0.028381 | 0.00038028 | 0.010498 | 0.17236 | 172363.5598 | 43486.8027 | 103377.1154 | 0 | 29483.7012 | 350.4346 | 14574.5306 | 191272.5844 |  | 42335.8445 | 29531.8528 | 99407.7747 | 14801.6162 | 0 | 328.8689 | 186405.9571
2004 | 10 | 27 | 13 | 0.043591 | 0.091676 | 0 | 0.026884 | 0.00038028 | 0.010583 | 0.17311 | 173113.3616 | 43777.7003 | 105533.6761 | 0 | 27927.7135 | 350.4346 | 14691.9486 | 192281.473 |  | 42619.0429 | 27973.324 | 101481.5306 | 14920.8637 | 0 | 328.8689 | 187323.63
2004 | 10 | 27 | 14 | 0.042443 | 0.091697 | 0 | 0.027613 | 0.00038028 | 0.010647 | 0.17278 | 172779.9202 | 42625.4722 | 105558.0327 | 0 | 28685.1998 | 350.4346 | 14780.1531 | 191999.2923 |  | 41497.3106 | 28732.0474 | 101504.9519 | 15010.4425 | 0 | 328.8689 | 187073.6213
2004 | 10 | 27 | 15 | 0.042856 | 0.090701 | 0 | 0.028179 | 0.00038028 | 0.010716 | 0.17283 | 172832.7608 | 43040.4539 | 104411.159 | 0 | 29273.7075 | 350.4346 | 14876.5051 | 191952.26 |  | 41901.3091 | 29321.5162 | 100402.1144 | 15108.2958 | 0 | 328.8689 | 187062.1044
2004 | 10 | 27 | 16 | 0.047124 | 0.088773 | 0 | 0.028953 | 0.00038028 | 0.010207 | 0.17544 | 175437.0557 | 47326.3178 | 102191.8612 | 0 | 30077.7066 | 350.4346 | 14169.464 | 194115.7842 |  | 46073.7397 | 30126.8284 | 98268.0303 | 14390.2383 | 0 | 328.8689 | 189187.7056
2004 | 10 | 27 | 17 | 0.051985 | 0.085086 | 0 | 0.028326 | 0.00038028 | 0.009713 | 0.17549 | 175490.2724 | 52208.6226 | 97947.076 | 0 | 29426.2575 | 350.4346 | 13484.0545 | 193416.4451 |  | 50826.8254 | 29474.3154 | 94186.2309 | 13694.1494 | 0 | 328.8689 | 188510.3899
2004 | 10 | 27 | 18 | 0.055636 | 0.083319 | 0.0012643 | 0.029125 | 0.00039275 | 0.0092551 | 0.17899 | 178992.4155 | 55875.0934 | 95913.1381 | 1322.5094 | 30256.616 | 361.9269 | 12848.3631 | 196577.647 |  | 54396.2562 | 30306.03 | 92230.3896 | 13048.5534 | 582.9623 | 339.6539 | 190903.8454
2004 | 10 | 27 | 19 | 0.059473 | 0.081704 | 0.0017247 | 0.02663 | 0.00039729 | 0.0090924 | 0.17902 | 179021.0256 | 59728.348 | 94054.2327 | 1804.0385 | 27664.1287 | 366.1113 | 12622.5137 | 196239.3728 |  | 58147.5274 | 27709.3087 | 90442.86 | 12819.185 | 795.2204 | 343.5808 | 190257.6822
2004 | 10 | 27 | 20 | 0.061152 | 0.079751 | 0.0017247 | 0.024657 | 0.00039729 | 0.0089451 | 0.17663 | 176627.0936 | 61414.1168 | 91806.3564 | 1804.0385 | 25615.0363 | 366.1113 | 12418.0152 | 193423.6745 |  | 59788.6792 | 25656.8698 | 88281.2948 | 12611.5002 | 795.2204 | 343.5808 | 187477.1453
2004 | 10 | 27 | 21 | 0.058834 | 0.076284 | 0.0017247 | 0.021261 | 0.00039729 | 0.0087624 | 0.16726 | 167263.5267 | 59086.9176 | 87814.9801 | 1804.0385 | 22086.787 | 366.1113 | 12164.3569 | 183323.1914 |  | 57523.0736 | 22122.8583 | 84443.1741 | 12353.8896 | 795.2204 | 343.5808 | 177581.7969
2004 | 10 | 27 | 22 | 0.051333 | 0.073359 | 0.0017247 | 0.020035 | 0.00039729 | 0.008197 | 0.15505 | 155045.7604 | 51552.9579 | 84448.3899 | 1804.0385 | 20813.0164 | 366.1113 | 11379.5054 | 170364.0194 |  | 50188.514 | 20847.0074 | 81205.8499 | 11556.8094 | 795.2204 | 343.5808 | 164936.982
2004 | 10 | 27 | 23 | 0.045404 | 0.069569 | 0.0017247 | 0.018017 | 0.00039729 | 0.0071831 | 0.14229 | 142294.2468 | 45598.6752 | 80085.0154 | 1804.0385 | 18716.3032 | 366.1113 | 9971.8847 | 156542.0282 |  | 44391.8223 | 18746.87 | 77010.0147 | 10127.2565 | 795.2204 | 343.5808 | 151414.7647
2004 | 10 | 27 | 24 | 0.035689 | 0.066857 | 0.0017247 | 0.016172 | 0.00039729 | 0.0067911 | 0.12763 | 127631.0316 | 35842.2735 | 76963.4754 | 1804.0385 | 16799.7068 | 366.1113 | 9427.7699 | 141203.3754 |  | 34893.6418 | 16827.1435 | 74008.3315 | 9574.6639 | 795.2204 | 343.5808 | 136442.5819
2004 | 10 | 28 | 1 | 0.032989 | 0.064373 | 0.0017247 | 0.013596 | 0.00039729 | 0.0065816 | 0.11966 | 119660.4729 | 33130.5478 | 74103.0588 | 1804.0385 | 14123.5529 | 366.1113 | 9136.9076 | 132664.2169 |  | 32253.6869 | 14146.619 | 71257.7455 | 9279.2697 | 795.2204 | 343.5808 | 128076.1222
2004 | 10 | 28 | 2 | 0.030122 | 0.062239 | 0.0017247 | 0.012756 | 0.00039729 | 0.0064522 | 0.11369 | 113691.7848 | 30251.6851 | 71646.9502 | 1804.0385 | 13251.7766 | 366.1113 | 8957.3268 | 126277.8885 |  | 29451.0186 | 13273.4189 | 68895.9433 | 9096.8909 | 795.2204 | 343.5808 | 121856.073
2004 | 10 | 28 | 3 | 0.028365 | 0.060221 | 0.0017247 | 0.012594 | 0.00039729 | 0.0060095 | 0.10931 | 109311.9385 | 28486.7235 | 69324.2071 | 1804.0385 | 13083.5055 | 366.1113 | 8342.7344 | 121407.3203 |  | 27732.77 | 13104.873 | 66662.3859 | 8472.7225 | 795.2204 | 343.5808 | 117111.5526
2004 | 10 | 28 | 4 | 0.028281 | 0.059764 | 0.0017247 | 0.011678 | 0.00039729 | 0.0059446 | 0.10779 | 107789.2422 | 28402.2086 | 68798.3082 | 1804.0385 | 12131.0765 | 366.1113 | 8252.664 | 119754.4071 |  | 27650.4919 | 12150.8885 | 66156.6798 | 8381.2487 | 795.2204 | 343.5808 | 115478.1101
2004 | 10 | 28 | 5 | 0.029149 | 0.061984 | 0.0017247 | 0.011585 | 0.00039729 | 0.0059139 | 0.11075 | 110753.0682 | 29274.0113 | 71352.9574 | 1804.0385 | 12034.7632 | 366.1113 | 8209.9995 | 123041.8812 |  | 28499.2207 | 12054.4179 | 68613.2389 | 8337.9194 | 795.2204 | 343.5808 | 118643.5982
2004 | 10 | 28 | 6 | 0.03194 | 0.069212 | 0.0017247 | 0.014032 | 0.00039729 | 0.0061264 | 0.12343 | 123432.5369 | 32077.1814 | 79674.3103 | 1804.0385 | 14576.9076 | 366.1113 | 8505.0265 | 137003.5756 |  | 31228.1997 | 14600.7141 | 76615.0793 | 8637.5433 | 795.2204 | 343.5808 | 132220.3376
2004 | 10 | 28 | 7 | 0.038917 | 0.080247 | 0.0014653 | 0.019001 | 0.00039473 | 0.0069612 | 0.14699 | 146987.0885 | 39084.3238 | 92377.5298 | 1532.7545 | 19739.2458 | 363.7539 | 9663.9405 | 162761.5483 |  | 38049.8853 | 19771.4832 | 88830.537 | 9814.5142 | 675.6384 | 341.3685 | 157483.4266
2004 | 10 | 28 | 8 | 0.040755 | 0.085795 | 0 | 0.027398 | 0.00038028 | 0.0075895 | 0.16192 | 161918.0359 | 40929.7289 | 98763.7723 | 0 | 28462.6413 | 350.4346 | 10536.194 | 179042.771 |  | 39846.4484 | 28509.1254 | 94971.5687 | 10700.3584 | 0 | 328.8689 | 174356.3697
2004 | 10 | 28 | 9 | 0.041401 | 0.088352 | 0 | 0.026866 | 0.00038028 | 0.0087068 | 0.16571 | 165706.9084 | 41579.1748 | 101707.2822 | 0 | 27909.966 | 350.4346 | 12087.1766 | 183634.0341 |  | 40478.7054 | 27955.5475 | 97802.0576 | 12275.5068 | 0 | 328.8689 | 178840.6862
2004 | 10 | 28 | 10 | 0.04095 | 0.090595 | 0 | 0.026657 | 0.00038028 | 0.0095227 | 0.16811 | 168105.0287 | 41125.9677 | 104289.0965 | 0 | 27692.5112 | 350.4346 | 13219.879 | 186677.8889 |  | 40037.4933 | 27737.7375 | 100284.7387 | 13425.8578 | 0 | 328.8689 | 181814.6962
2004 | 10 | 28 | 11 | 0.040832 | 0.091022 | 0 | 0.028419 | 0.00038028 | 0.0098925 | 0.17055 | 170545.5352 | 41007.3655 | 104780.334 | 0 | 29523.0237 | 350.4346 | 13733.2481 | 189394.4059 |  | 39922.0301 | 29571.2396 | 100757.1143 | 13947.2258 | 0 | 328.8689 | 184526.4787
2004 | 10 | 28 | 12 | 0.042596 | 0.090445 | 0 | 0.028381 | 0.00038028 | 0.010093 | 0.1719 | 171895.5099 | 42779.1283 | 104116.7793 | 0 | 29483.7012 | 350.4346 | 14010.9851 | 190741.0284 |  | 41646.8999 | 29531.8528 | 100119.0379 | 14229.2902 | 0 | 328.8689 | 185855.9497
2004 | 10 | 28 | 13 | 0.042932 | 0.091847 | 0 | 0.026884 | 0.00038028 | 0.010041 | 0.17208 | 172082.9698 | 43116.0017 | 105730.5487 | 0 | 27927.7135 | 350.4346 | 13938.7619 | 191063.4604 |  | 41974.8574 | 27973.324 | 101670.8439 | 14155.9416 | 0 | 328.8689 | 186103.8358
2004 | 10 | 28 | 14 | 0.041805 | 0.091189 | 0 | 0.027613 | 0.00038028 | 0.010179 | 0.17116 | 171164.8595 | 41984.1439 | 104972.5624 | 0 | 28685.1998 | 350.4346 | 14130.614 | 190122.9547 |  | 40872.9563 | 28732.0474 | 100941.9618 | 14350.783 | 0 | 328.8689 | 185226.6174
2004 | 10 | 28 | 15 | 0.042248 | 0.089271 | 0 | 0.028179 | 0.00038028 | 0.010206 | 0.17029 | 170285.493 | 42429.8977 | 102765.5154 | 0 | 29273.7075 | 350.4346 | 14168.8168 | 188988.372 |  | 41306.9124 | 29321.5162 | 98819.6582 | 14389.581 | 0 | 328.8689 | 184166.5367
2004 | 10 | 28 | 16 | 0.046443 | 0.087447 | 0 | 0.028953 | 0.00038028 | 0.010139 | 0.17336 | 173362.2523 | 46642.4746 | 100665.7388 | 0 | 30077.7066 | 350.4346 | 14074.8432 | 191811.1978 |  | 45407.9957 | 30126.8284 | 96800.5061 | 14294.1432 | 0 | 328.8689 | 186958.3422
2004 | 10 | 28 | 17 | 0.05121 | 0.083827 | 0 | 0.028326 | 0.00038028 | 0.0097947 | 0.17354 | 173538.2112 | 51429.9058 | 96498.51 | 0 | 29426.2575 | 350.4346 | 13597.4461 | 191302.554 |  | 50068.7187 | 29474.3154 | 92793.2851 | 13809.3078 | 0 | 328.8689 | 186474.4958
2004 | 10 | 28 | 18 | 0.054749 | 0.081807 | 0.0012935 | 0.029125 | 0.00039303 | 0.009277 | 0.17664 | 176644.5346 | 54983.7943 | 94172.8013 | 1353.0289 | 30256.616 | 362.1921 | 12878.841 | 194007.2735 |  | 53528.547 | 30306.03 | 90556.8759 | 13079.5061 | 596.4153 | 339.9028 | 188407.2772
2004 | 10 | 28 | 19 | 0.058371 | 0.080584 | 0.0017247 | 0.02663 | 0.00039729 | 0.0091216 | 0.17683 | 176829.3282 | 58622.148 | 92765.6286 | 1804.0385 | 27664.1287 | 366.1113 | 12663.0076 | 193885.0627 |  | 57070.605 | 27709.3087 | 89203.734 | 12860.3099 | 795.2204 | 343.5808 | 187982.7588
2004 | 10 | 28 | 20 | 0.060118 | 0.078881 | 0.0017247 | 0.024657 | 0.00039729 | 0.0090189 | 0.1748 | 174796.5245 | 60375.8803 | 90804.1508 | 1804.0385 | 25615.0363 | 366.1113 | 12520.5143 | 191485.7315 |  | 58777.9215 | 25656.8698 | 87317.5706 | 12715.5964 | 795.2204 | 343.5808 | 185606.7595
2004 | 10 | 28 | 21 | 0.05788 | 0.075916 | 0.0017247 | 0.021261 | 0.00039729 | 0.0088669 | 0.16605 | 166046.1985 | 58128.6643 | 87391.7367 | 1804.0385 | 22086.787 | 366.1113 | 12309.4219 | 182086.7596 |  | 56590.1822 | 22122.8583 | 84036.1819 | 12501.2149 | 795.2204 | 343.5808 | 176389.2385
2004 | 10 | 28 | 22 | 0.050509 | 0.07354 | 0.0017247 | 0.020035 | 0.00039729 | 0.0086463 | 0.15485 | 154852.2947 | 50725.8643 | 84656.5144 | 1804.0385 | 20813.0164 | 366.1113 | 12003.2411 | 170368.786 |  | 49383.311 | 20847.0074 | 81405.9831 | 12190.2635 | 795.2204 | 343.5808 | 164965.3663
2004 | 10 | 28 | 23 | 0.044675 | 0.069448 | 0.0017247 | 0.018017 | 0.00039729 | 0.0083627 | 0.14262 | 142624.038 | 44866.526 | 79945.938 | 1804.0385 | 18716.3032 | 366.1113 | 11609.5002 | 157308.4172 |  | 43679.0508 | 18746.87 | 76876.2774 | 11790.3877 | 795.2204 | 343.5808 | 152231.3872
2004 | 10 | 28 | 24 | 0.035151 | 0.067091 | 0.0017247 | 0.016172 | 0.00039729 | 0.0074206 | 0.12796 | 127956.1648 | 35302.2021 | 77232.1468 | 1804.0385 | 16799.7068 | 366.1113 | 10301.6787 | 141805.8842 |  | 34367.8644 | 16827.1435 | 74266.6868 | 10462.189 | 795.2204 | 343.5808 | 137062.685
2004 | 10 | 29 | 1 | 0.031337 | 0.063804 | 0.0017247 | 0.013266 | 0.00039729 | 0.0064802 | 0.11701 | 117008.0563 | 31471.0924 | 73448.3513 | 1804.0385 | 13780.7858 | 366.1113 | 8996.1841 | 129866.5633 |  | 30638.152 | 13803.292 | 70628.1766 | 9136.3536 | 795.2204 | 343.5808 | 125344.7754
2004 | 10 | 29 | 2 | 0.029312 | 0.061176 | 0.0017247 | 0.011522 | 0.00039729 | 0.0059926 | 0.11012 | 110123.9351 | 29437.4123 | 70423.0081 | 1804.0385 | 11969.6196 | 366.1113 | 8319.2678 | 122319.4576 |  | 28658.297 | 11989.168 | 67718.9966 | 8448.8902 | 795.2204 | 343.5808 | 117954.153
2004 | 10 | 29 | 3 | 0.028221 | 0.059232 | 0.0017247 | 0.012024 | 0.00039729 | 0.005854 | 0.10745 | 107453.6962 | 28342.4552 | 68185.8984 | 1804.0385 | 12491.116 | 366.1113 | 8126.843 | 119316.4624 |  | 27592.32 | 12511.516 | 65567.7845 | 8253.4673 | 795.2204 | 343.5808 | 115063.889
2004 | 10 | 29 | 4 | 0.027751 | 0.058822 | 0.0017247 | 0.012028 | 0.00039729 | 0.005785 | 0.10651 | 106507.7147 | 27870.3328 | 67713.4806 | 1804.0385 | 12494.7667 | 366.1113 | 8031.0429 | 118279.7728 |  | 27132.6931 | 12515.1727 | 65113.506 | 8156.1746 | 795.2204 | 343.5808 | 114056.3477
2004 | 10 | 29 | 5 | 0.028755 | 0.061097 | 0.0017247 | 0.012486 | 0.00039729 | 0.0058147 | 0.11027 | 110274.7954 | 28878.3992 | 70332.7502 | 1804.0385 | 12970.9024 | 366.1113 | 8072.2178 | 122424.4195 |  | 28114.0793 | 12992.086 | 67632.2043 | 8197.991 | 795.2204 | 343.5808 | 118075.1618
2004 | 10 | 29 | 6 | 0.032467 | 0.06828 | 0.0017247 | 0.016407 | 0.00039729 | 0.0063501 | 0.12563 | 125625.129 | 32606.2059 | 78600.8183 | 1804.0385 | 17043.8109 | 366.1113 | 8815.5638 | 139236.5487 |  | 31743.2227 | 17071.6462 | 75582.8058 | 8952.919 | 795.2204 | 343.5808 | 134489.395
2004 | 10 | 29 | 7 | 0.03762 | 0.079214 | 0.0014945 | 0.018638 | 0.00039502 | 0.0069615 | 0.14432 | 144323.4453 | 37781.855 | 91187.5518 | 1563.274 | 19362.3983 | 364.0191 | 9664.3164 | 159923.4145 |  | 36781.8887 | 19394.0203 | 87686.2501 | 9814.896 | 689.0914 | 341.6174 | 154707.7639
2004 | 10 | 29 | 8 | 0.037983 | 0.0852 | 0 | 0.026027 | 0.00038028 | 0.0082468 | 0.15784 | 157837.7809 | 38146.4233 | 98078.887 | 0 | 27038.2794 | 350.4346 | 11448.567 | 175062.5912 |  | 37136.808 | 27082.4373 | 94312.9808 | 11626.947 | 0 | 328.8689 | 170488.042
2004 | 10 | 29 | 9 | 0.04047 | 0.087244 | 0 | 0.026633 | 0.00038028 | 0.0094323 | 0.16416 | 164160.3657 | 40644.2311 | 100431.8433 | 0 | 27667.6878 | 350.4346 | 13094.4682 | 182188.665 |  | 39568.5068 | 27712.8736 | 96575.5914 | 13298.493 | 0 | 328.8689 | 177484.3336
2004 | 10 | 29 | 10 | 0.039697 | 0.090469 | 0 | 0.027085 | 0.00038028 | 0.0096542 | 0.16729 | 167285.5743 | 39867.9154 | 104143.8143 | 0 | 28137.0388 | 350.4346 | 13402.4567 | 185901.6597 |  | 38812.7377 | 28182.9911 | 100145.0349 | 13611.2803 | 0 | 328.8689 | 181080.9128
2004 | 10 | 29 | 11 | 0.041442 | 0.089832 | 0 | 0.027491 | 0.00038028 | 0.010072 | 0.16922 | 169217.3197 | 41620.1401 | 103410.6237 | 0 | 28559.1409 | 350.4346 | 13982.1997 | 187922.5389 |  | 40518.5865 | 28605.7826 | 99439.9964 | 14200.0563 | 0 | 328.8689 | 183093.2906
2004 | 10 | 29 | 12 | 0.040816 | 0.089239 | 0 | 0.027882 | 0.00038028 | 0.010174 | 0.16849 | 168491.7854 | 40991.3036 | 102727.9293 | 0 | 28965.3688 | 350.4346 | 14124.6659 | 187159.7021 |  | 39906.3933 | 29012.674 | 98783.5152 | 14344.7422 | 0 | 328.8689 | 182376.1935
2004 | 10 | 29 | 13 | 0.041369 | 0.0906 | 0 | 0.02529 | 0.00038028 | 0.010412 | 0.16805 | 168050.9383 | 41546.1961 | 104294.5527 | 0 | 26272.5442 | 350.4346 | 14454.8887 | 186918.6163 |  | 40446.5995 | 26315.4515 | 100289.9855 | 14680.1103 | 0 | 328.8689 | 182061.0157
2004 | 10 | 29 | 14 | 0.041135 | 0.089478 | 0 | 0.024628 | 0.00038028 | 0.010326 | 0.16595 | 165946.0972 | 41311.1552 | 103003.1182 | 0 | 25584.4751 | 350.4346 | 14334.6571 | 184583.8402 |  | 40217.7794 | 25626.2587 | 99048.1377 | 14558.0053 | 0 | 328.8689 | 179779.0501
2004 | 10 | 29 | 15 | 0.044158 | 0.086332 | 0 | 0.022918 | 0.00038028 | 0.01027 | 0.16406 | 164057.937 | 44347.5579 | 99381.5662 | 0 | 23808.2473 | 350.4346 | 14257.2491 | 182145.0551 |  | 43173.8182 | 23847.13 | 95565.6415 | 14479.3912 | 0 | 328.8689 | 177394.8497
2004 | 10 | 29 | 16 | 0.048844 | 0.082734 | 0 | 0.020782 | 0.00038028 | 0.0099049 | 0.16265 | 162645.6387 | 49053.9671 | 95240.1045 | 0 | 21589.3566 | 350.4346 | 13750.5225 | 179984.3852 |  | 47755.6636 | 21624.6155 | 91583.1982 | 13964.7693 | 0 | 328.8689 | 175257.1154
2004 | 10 | 29 | 17 | 0.053771 | 0.079582 | 0 | 0.01802 | 0.00038028 | 0.0089811 | 0.16073 | 160734.4795 | 54002.2982 | 91611.2451 | 0 | 18719.888 | 350.4346 | 12468.0598 | 177151.9256 |  | 52573.028 | 18750.4606 | 88093.675 | 12662.3245 | 0 | 328.8689 | 172408.357
2004 | 10 | 29 | 18 | 0.05652 | 0.077575 | 0.0013227 | 0.016188 | 0.00039332 | 0.0088947 | 0.16089 | 160894.6013 | 56762.8089 | 89301.5987 | 1383.5483 | 16817.2049 | 362.4573 | 12348.103 | 176975.7211 |  | 55260.4767 | 16844.6701 | 85872.7115 | 12540.4987 | 609.8683 | 340.1517 | 171468.377
2004 | 10 | 29 | 19 | 0.057308 | 0.07532 | 0.0017247 | 0.01514 | 0.00039729 | 0.0088324 | 0.15872 | 158722.2068 | 57554.4943 | 86705.21 | 1804.0385 | 15727.5527 | 366.1113 | 12261.634 | 174419.0408 |  | 56031.2087 | 15753.2384 | 83376.0156 | 12452.6824 | 795.2204 | 343.5808 | 168751.9463
2004 | 10 | 29 | 20 | 0.055551 | 0.073074 | 0.0017247 | 0.01721 | 0.00039729 | 0.008782 | 0.15674 | 156739.3159 | 55789.7468 | 84120.3617 | 1804.0385 | 17878.1194 | 366.1113 | 12191.6373 | 172150.0149 |  | 54313.1685 | 17907.3172 | 80890.4169 | 12381.5952 | 795.2204 | 343.5808 | 166631.299
2004 | 10 | 29 | 21 | 0.05282 | 0.070174 | 0.0017247 | 0.019194 | 0.00039729 | 0.0085449 | 0.15285 | 152854.162 | 53046.3288 | 80781.7309 | 1804.0385 | 19939.0174 | 366.1113 | 11862.5119 | 167799.7388 |  | 51642.3601 | 19971.5811 | 77679.9785 | 12047.3417 | 795.2204 | 343.5808 | 162480.0626
2004 | 10 | 29 | 22 | 0.049292 | 0.064968 | 0.0017247 | 0.014781 | 0.00039729 | 0.007898 | 0.13906 | 139060.8866 | 49503.7884 | 74788.4322 | 1804.0385 | 15355.0383 | 366.1113 | 10964.3476 | 152781.7563 |  | 48193.5795 | 15380.1155 | 71916.8028 | 11135.1831 | 795.2204 | 343.5808 | 147764.4822
2004 | 10 | 29 | 23 | 0.044255 | 0.058582 | 0.0017247 | 0.012265 | 0.00039729 | 0.0073758 | 0.1246 | 124600.9104 | 44445.5022 | 67437.7545 | 1804.0385 | 12741.6722 | 366.1113 | 10239.3935 | 137034.4721 |  | 43269.1702 | 12762.4814 | 64848.3668 | 10398.9335 | 795.2204 | 343.5808 | 132417.7531
2004 | 10 | 29 | 24 | 0.037391 | 0.055007 | 0.0017247 | 0.012593 | 0.00039729 | 0.0066906 | 0.1138 | 113802.7882 | 37551.1031 | 63321.8425 | 1804.0385 | 13081.7699 | 366.1113 | 9288.2528 | 125413.118 |  | 36557.244 | 13103.1346 | 60890.4923 | 9432.973 | 795.2204 | 343.5808 | 121122.6451
2004 | 10 | 30 | 1 | 0.033832 | 0.054333 | 0.0017247 | 0.011477 | 0.00039729 | 0.0063485 | 0.10811 | 108112.829 | 33977.3715 | 62545.8832 | 1804.0385 | 11923.126 | 366.1113 | 8813.3099 | 119429.8404 |  | 33078.0978 | 11942.5984 | 60144.3274 | 8950.6301 | 795.2204 | 343.5808 | 115254.4549
2004 | 10 | 30 | 2 | 0.031614 | 0.052442 | 0.0017247 | 0.0096939 | 0.00039729 | 0.0059375 | 0.10181 | 101809.7766 | 31749.9235 | 60369.4571 | 1804.0385 | 10070.4085 | 366.1113 | 8242.6795 | 112602.6184 |  | 30909.6034 | 10086.8551 | 58051.4688 | 8371.1086 | 795.2204 | 343.5808 | 108557.8372
2004 | 10 | 30 | 3 | 0.029487 | 0.051439 | 0.0017247 | 0.010196 | 0.00039729 | 0.0057614 | 0.099005 | 99005.0908 | 29614.119 | 59214.0181 | 1804.0385 | 10591.6448 | 366.1113 | 7998.2856 | 109588.2173 |  | 28830.3268 | 10608.9427 | 56940.3949 | 8122.9068 | 795.2204 | 343.5808 | 105641.3725
2004 | 10 | 30 | 4 | 0.028514 | 0.051311 | 0.0017247 | 0.01072 | 0.00039729 | 0.0056714 | 0.098338 | 98338.3868 | 28636.8526 | 59067.2389 | 1804.0385 | 11135.8522 | 366.1113 | 7873.3831 | 108883.4765 |  | 27878.9256 | 11154.0388 | 56799.2515 | 7996.0582 | 795.2204 | 343.5808 | 104967.0754
2004 | 10 | 30 | 5 | 0.02899 | 0.052155 | 0.0017247 | 0.011521 | 0.00039729 | 0.0057122 | 0.1005 | 100500.4031 | 29114.4593 | 60039.073 | 1804.0385 | 11968.4483 | 366.1113 | 7929.9722 | 111222.1026 |  | 28343.8916 | 11987.9947 | 57733.7704 | 8053.529 | 795.2204 | 343.5808 | 107257.987
2004 | 10 | 30 | 6 | 0.030573 | 0.054711 | 0.0017247 | 0.011809 | 0.00039729 | 0.00584 | 0.10506 | 105055.653 | 30704.7842 | 62981.118 | 1804.0385 | 12267.8334 | 366.1113 | 8107.4058 | 116231.2912 |  | 29892.1256 | 12287.8687 | 60562.8506 | 8233.7273 | 795.2204 | 343.5808 | 112115.3734
2004 | 10 | 30 | 7 | 0.033822 | 0.058667 | 0.0015237 | 0.013584 | 0.00039531 | 0.0060903 | 0.11408 | 114082.2962 | 33967.613 | 67535.2286 | 1593.7934 | 14111.1246 | 364.2843 | 8454.8351 | 126026.8789 |  | 33068.5976 | 14134.1703 | 64942.0983 | 8586.5698 | 702.5444 | 341.8663 | 121775.8466
2004 | 10 | 30 | 8 | 0.038263 | 0.061658 | 0 | 0.016766 | 0.00038028 | 0.0062439 | 0.12331 | 123310.8947 | 38427.391 | 70977.7982 | 0 | 17417.177 | 350.4346 | 8668.1161 | 135840.9169 |  | 37410.3394 | 17445.6221 | 68252.4845 | 8803.174 | 0 | 328.8689 | 132240.4889
2004 | 10 | 30 | 9 | 0.042143 | 0.06313 | 0 | 0.018855 | 0.00038028 | 0.0066986 | 0.13121 | 131206.301 | 42323.5546 | 72672.3067 | 0 | 19587.4926 | 350.4346 | 9299.3937 | 144233.1821 |  | 41203.3838 | 19619.4822 | 69881.9295 | 9444.2875 | 0 | 328.8689 | 140477.9518
2004 | 10 | 30 | 10 | 0.045817 | 0.064347 | 0 | 0.020819 | 0.00038028 | 0.0069966 | 0.13836 | 138360.0462 | 46013.7109 | 74074.0763 | 0 | 21627.4166 | 350.4346 | 9713.1059 | 151778.7443 |  | 44795.8733 | 21662.7377 | 71229.8758 | 9864.4458 | 0 | 328.8689 | 147881.8015
2004 | 10 | 30 | 11 | 0.048809 | 0.064538 | 0 | 0.022061 | 0.00038028 | 0.0073309 | 0.14312 | 143118.9563 | 49018.5956 | 74293.1613 | 0 | 22918.0006 | 350.4346 | 10177.0941 | 156757.2862 |  | 47721.2283 | 22955.4294 | 71440.5487 | 10335.6633 | 0 | 328.8689 | 152781.7385
2004 | 10 | 30 | 12 | 0.052076 | 0.063152 | 0 | 0.018881 | 0.00038028 | 0.0075862 | 0.14208 | 142075.9472 | 52299.3903 | 72698.5721 | 0 | 19614.6217 | 350.4346 | 10531.5124 | 155494.531 |  | 50915.1907 | 19646.6555 | 69907.1864 | 10695.6038 | 0 | 328.8689 | 151493.5053
2004 | 10 | 30 | 13 | 0.046999 | 0.063201 | 0 | 0.021827 | 0.00038028 | 0.0076251 | 0.14003 | 140031.7221 | 47200.617 | 72754.005 | 0 | 22674.6468 | 350.4346 | 10585.6215 | 153565.3248 |  | 45951.3658 | 22711.6782 | 69960.4908 | 10750.556 | 0 | 328.8689 | 149702.9597
2004 | 10 | 30 | 14 | 0.045305 | 0.061302 | 0 | 0.021203 | 0.00038028 | 0.0076567 | 0.13585 | 135847.2638 | 45499.2722 | 70568.9293 | 0 | 22026.6783 | 350.4346 | 10629.3593 | 149074.6736 |  | 44295.0502 | 22062.6514 | 67859.3149 | 10794.9753 | 0 | 328.8689 | 145340.8606
2004 | 10 | 30 | 15 | 0.047294 | 0.059115 | 0 | 0.018504 | 0.00038028 | 0.0076929 | 0.13299 | 132985.939 | 47497.4217 | 68050.4621 | 0 | 19222.4517 | 350.4346 | 10679.6367 | 145800.4067 |  | 46240.315 | 19253.845 | 65437.5485 | 10846.036 | 0 | 328.8689 | 142106.6134
2004 | 10 | 30 | 16 | 0.047047 | 0.058339 | 0 | 0.020082 | 0.00038028 | 0.0075154 | 0.13336 | 133363.3042 | 47248.7076 | 67157.1246 | 0 | 20862.318 | 350.4346 | 10433.213 | 146051.7977 |  | 45998.1836 | 20896.3895 | 64578.5122 | 10595.7728 | 0 | 328.8689 | 142397.727
2004 | 10 | 30 | 17 | 0.051056 | 0.057684 | 0 | 0.020174 | 0.00038028 | 0.0074275 | 0.13672 | 136721.7628 | 51275.1134 | 66403.821 | 0 | 20957.3872 | 350.4346 | 10311.2416 | 149297.9978 |  | 49918.0232 | 20991.614 | 63854.133 | 10471.901 | 0 | 328.8689 | 145564.5401
2004 | 10 | 30 | 18 | 0.058404 | 0.057781 | 0.0013794 | 0.020579 | 0.00039388 | 0.0072865 | 0.14582 | 145824.0516 | 58654.8288 | 66514.9947 | 1442.8917 | 21378.6284 | 362.973 | 10115.5456 | 158469.8621 |  | 57102.4208 | 21413.5432 | 63961.038 | 10273.1558 | 636.0269 | 340.6357 | 153726.8203
2004 | 10 | 30 | 19 | 0.056789 | 0.05718 | 0.0017247 | 0.02221 | 0.00039729 | 0.0072118 | 0.14551 | 145513.9521 | 57033.3089 | 65823.8752 | 1804.0385 | 23072.8681 | 366.1113 | 10011.8351 | 158112.037 |  | 55523.8174 | 23110.5498 | 63296.4552 | 10167.8294 | 795.2204 | 343.5808 | 153237.4531
2004 | 10 | 30 | 20 | 0.055747 | 0.056558 | 0.0017247 | 0.019133 | 0.00039729 | 0.0071464 | 0.14071 | 140706.6509 | 55986.257 | 65107.2987 | 1804.0385 | 19876.5692 | 366.1113 | 9920.9766 | 153061.2511 |  | 54504.4777 | 19909.0308 | 62607.3929 | 10075.5552 | 795.2204 | 343.5808 | 148235.2578
2004 | 10 | 30 | 21 | 0.054713 | 0.055673 | 0.0017247 | 0.016856 | 0.00039729 | 0.0070863 | 0.13645 | 136449.9796 | 54948.3188 | 64088.1051 | 1804.0385 | 17510.3829 | 366.1113 | 9837.5574 | 148554.514 |  | 53494.0104 | 17538.9802 | 61627.333 | 9990.8363 | 795.2204 | 343.5808 | 143789.9612
2004 | 10 | 30 | 22 | 0.0508 | 0.0537 | 0.0017247 | 0.015544 | 0.00039729 | 0.0068622 | 0.12903 | 129027.9989 | 51017.6986 | 61817.204 | 1804.0385 | 16148.1065 | 366.1113 | 9526.428 | 140679.5869 |  | 49667.4214 | 16174.4789 | 59443.627 | 9674.8592 | 795.2204 | 343.5808 | 136099.1877
2004 | 10 | 30 | 23 | 0.043429 | 0.051197 | 0.0017247 | 0.016374 | 0.00039729 | 0.0065064 | 0.11963 | 119628.4344 | 43615.4898 | 58935.51 | 1804.0385 | 17010.4644 | 366.1113 | 9032.4532 | 130764.067 |  | 42461.1256 | 17038.2452 | 56672.5805 | 9173.1878 | 795.2204 | 343.5808 | 126483.9403
2004 | 10 | 30 | 24 | 0.03931 | 0.049671 | 0.0017247 | 0.012943 | 0.00039729 | 0.0061687 | 0.11021 | 110214.4954 | 39478.6779 | 57179.6998 | 1804.0385 | 13445.2425 | 366.1113 | 8563.729 | 120837.4989 |  | 38433.802 | 13467.2008 | 54984.1877 | 8697.1604 | 795.2204 | 343.5808 | 116721.1521
2004 | 10 | 31 | 1 | 0.035528 | 0.049672 | 0.0017247 | 0.010178 | 0.00039729 | 0.0061179 | 0.10362 | 103618.0427 | 35680.7216 | 57179.9144 | 1804.0385 | 10573.7285 | 366.1113 | 8493.2506 | 114097.7648 |  | 34736.3656 | 10590.9971 | 54984.394 | 8625.5838 | 795.2204 | 343.5808 | 110076.1418
2004 | 10 | 31 | 2 | 0.032577 | 0.04848 | 0.0017247 | 0.012061 | 0.00039729 | 0.0059065 | 0.10115 | 101146.3684 | 32716.441 | 55808.7651 | 1804.0385 | 12529.3618 | 366.1113 | 8199.6605 | 111424.3782 |  | 31850.5402 | 12549.8243 | 53665.8924 | 8327.4193 | 795.2204 | 343.5808 | 107532.4775
2004 | 10 | 31 | 3 | 0.031024 | 0.048035 | 0.0017247 | 0.010429 | 0.00039729 | 0.0057032 | 0.097314 | 97313.9224 | 31157.5975 | 55296.1215 | 1804.0385 | 10834.2736 | 366.1113 | 7917.5297 | 107375.6722 |  | 30332.9544 | 10851.9678 | 53172.9326 | 8040.8927 | 795.2204 | 343.5808 | 103537.5487
2004 | 10 | 31 | 4 | 0.030378 | 0.047956 | 0.0017247 | 0.009985 | 0.00039729 | 0.0056641 | 0.096106 | 96105.5303 | 30508.6508 | 55205.3208 | 1804.0385 | 10372.8042 | 366.1113 | 7863.2123 | 106120.1379 |  | 29701.1832 | 10389.7447 | 53085.6183 | 7985.729 | 795.2204 | 343.5808 | 102301.0765
2004 | 10 | 31 | 5 | 0.030483 | 0.048314 | 0.0017247 | 0.010077 | 0.00039729 | 0.0056301 | 0.096626 | 96626.0133 | 30613.5862 | 55617.4725 | 1804.0385 | 10468.3496 | 366.1113 | 7816 | 106685.558 |  | 29803.3413 | 10485.4461 | 53481.9448 | 7937.781 | 795.2204 | 343.5808 | 102847.3144
2004 | 10 | 31 | 6 | 0.032007 | 0.04919 | 0.0017247 | 0.0099711 | 0.00039729 | 0.0058081 | 0.099098 | 99098.4343 | 32144.6651 | 56625.6051 | 1804.0385 | 10358.4051 | 366.1113 | 8063.0651 | 109361.8902 |  | 31293.8974 | 10375.3221 | 54451.3684 | 8188.6956 | 795.2204 | 343.5808 | 105448.0848
2004 | 10 | 31 | 7 | 0.036462 | 0.049994 | 0.0015806 | 0.013162 | 0.00039587 | 0.0060134 | 0.10761 | 107608.1943 | 36618.5837 | 57551.3828 | 1653.2785 | 13673.276 | 364.8012 | 8348.1741 | 118209.4963 |  | 35649.4055 | 13695.6067 | 55341.5993 | 8478.247 | 728.7654 | 342.3514 | 114235.9752
2004 | 10 | 31 | 8 | 0.041917 | 0.052057 | 0 | 0.015704 | 0.00038028 | 0.0062784 | 0.11634 | 116336.8928 | 42097.3099 | 59926.143 | 0 | 16313.6333 | 350.4346 | 8716.0207 | 127403.5415 |  | 40983.1271 | 16340.2761 | 57625.1765 | 8851.825 | 0 | 328.8689 | 124129.2736
2004 | 10 | 31 | 9 | 0.04695 | 0.053773 | 0 | 0.01472 | 0.00038028 | 0.0067493 | 0.12257 | 122572.1466 | 47151.3 | 61900.8758 | 0 | 15292.0422 | 350.4346 | 9369.6652 | 134064.3177 |  | 45903.3541 | 15317.0166 | 59524.0861 | 9515.6539 | 0 | 328.8689 | 130588.9794
2004 | 10 | 31 | 10 | 0.046787 | 0.055222 | 0 | 0.016912 | 0.00038028 | 0.0070841 | 0.12639 | 126385.727 | 46987.5257 | 63569.8144 | 0 | 17569.2426 | 350.4346 | 9834.4587 | 138311.4761 |  | 45743.9144 | 17597.936 | 61128.943 | 9987.6894 | 0 | 328.8689 | 134787.3517
2004 | 10 | 31 | 11 | 0.049852 | 0.056176 | 0 | 0.016366 | 0.00038028 | 0.0073177 | 0.13009 | 130091.8435 | 50066.0696 | 64667.6634 | 0 | 17001.4557 | 350.4346 | 10158.7608 | 142244.384 |  | 48740.9789 | 17029.2218 | 62184.6381 | 10317.0444 | 0 | 328.8689 | 138600.7521
2004 | 10 | 31 | 12 | 0.050862 | 0.057022 | 0 | 0.017347 | 0.00038028 | 0.0075516 | 0.13316 | 133162.8171 | 51080.2526 | 65641.9336 | 0 | 18020.4074 | 350.4346 | 10483.5197 | 145576.5479 |  | 49728.3197 | 18049.8377 | 63121.4995 | 10646.8634 | 0 | 328.8689 | 141875.3892
2004 | 10 | 31 | 13 | 0.050098 | 0.05786 | 0 | 0.017223 | 0.00038028 | 0.0077282 | 0.13329 | 133289.1019 | 50313.1629 | 66606.0799 | 0 | 17891.4909 | 350.4346 | 10728.7513 | 145889.9196 |  | 48981.5325 | 17920.7106 | 64048.6259 | 10895.9159 | 0 | 328.8689 | 142175.6537
2004 | 10 | 31 | 14 | 0.049175 | 0.058237 | 0 | 0.016878 | 0.00038028 | 0.0078115 | 0.13248 | 132481.7277 | 49385.7335 | 67040.4486 | 0 | 17533.6651 | 350.4346 | 10844.262 | 145154.5438 |  | 48078.6492 | 17562.3004 | 64466.3162 | 11013.2263 | 0 | 328.8689 | 141449.3611
2004 | 10 | 31 | 15 | 0.053844 | 0.057843 | 0 | 0.012837 | 0.00038028 | 0.0078438 | 0.13275 | 132748.6386 | 54075.6065 | 66587.0962 | 0 | 13335.2504 | 350.4346 | 10889.1819 | 145237.5695 |  | 52644.3961 | 13357.029 | 64030.371 | 11058.8462 | 0 | 328.8689 | 141419.5111
2004 | 10 | 31 | 16 | 0.055119 | 0.057671 | 0 | 0.016737 | 0.00038028 | 0.0077761 | 0.13768 | 137683.8528 | 55356.0714 | 66388.8265 | 0 | 17386.8784 | 350.4346 | 10795.2154 | 150277.4262 |  | 53890.9711 | 17415.274 | 63839.7142 | 10963.4156 | 0 | 328.8689 | 146438.2438
2004 | 10 | 31 | 17 | 0.064395 | 0.05666 | 0 | 0.013962 | 0.00038028 | 0.0076878 | 0.14309 | 143085.3771 | 64671.6494 | 65224.4688 | 0 | 14504.6847 | 350.4346 | 10672.5996 | 155423.837 |  | 62959.9952 | 14528.3732 | 62720.064 | 10838.8893 | 0 | 328.8689 | 151376.1906
2004 | 10 | 31 | 18 | 0.069412 | 0.056294 | 0.0014089 | 0.016166 | 0.00039417 | 0.0076239 | 0.1513 | 151298.108 | 69709.5834 | 64803.225 | 1473.7216 | 16793.6316 | 363.2409 | 10583.9039 | 163727.3063 |  | 67864.591 | 16821.0583 | 62314.9946 | 10748.8116 | 649.6167 | 340.8871 | 158739.9593
2004 | 10 | 31 | 19 | 0.065432 | 0.055253 | 0.0017247 | 0.019909 | 0.00039729 | 0.0075148 | 0.15023 | 150229.6548 | 65712.5815 | 63604.4915 | 1804.0385 | 20682.0196 | 366.1113 | 10432.4112 | 162601.6536 |  | 63973.3771 | 20715.7967 | 61162.2886 | 10594.9585 | 795.2204 | 343.5808 | 157585.2222
2004 | 10 | 31 | 20 | 0.06085 | 0.054635 | 0.0017247 | 0.019953 | 0.00039729 | 0.0074327 | 0.14499 | 144992.6338 | 61111.3684 | 62893.5596 | 1804.0385 | 20727.8825 | 366.1113 | 10318.5042 | 157221.4644 |  | 59493.9436 | 20761.7345 | 60478.6541 | 10479.2767 | 795.2204 | 343.5808 | 152352.4101
2004 | 10 | 31 | 21 | 0.060513 | 0.054643 | 0.0017247 | 0.018694 | 0.00039729 | 0.0073731 | 0.14335 | 143345.1481 | 60772.9491 | 62902.7936 | 1804.0385 | 19420.0483 | 366.1113 | 10235.7673 | 155501.7081 |  | 59164.4812 | 19451.7644 | 60487.5336 | 10395.2507 | 795.2204 | 343.5808 | 150637.8311
2004 | 10 | 31 | 22 | 0.056652 | 0.05453 | 0.0017247 | 0.015181 | 0.00039729 | 0.0071884 | 0.13567 | 135672.424 | 56895.0354 | 62772.487 | 1804.0385 | 15770.1267 | 366.1113 | 9979.3061 | 147587.105 |  | 55389.2036 | 15795.8819 | 60362.2303 | 10134.7936 | 795.2204 | 343.5808 | 142820.9106
2004 | 10 | 31 | 23 | 0.046863 | 0.055374 | 0.0017247 | 0.012855 | 0.00039729 | 0.0068701 | 0.12408 | 124084.3576 | 47064.3594 | 63744.2934 | 1804.0385 | 13354.4857 | 366.1113 | 9537.4314 | 135870.7196 |  | 45818.7145 | 13376.2957 | 61296.7225 | 9686.034 | 795.2204 | 343.5808 | 131316.568
2004 | 10 | 31 | 24 | 0.039886 | 0.056764 | 0.0017247 | 0.0084713 | 0.00039729 | 0.0064163 | 0.11366 | 113659.2135 | 40056.8889 | 65344.5244 | 1804.0385 | 8800.3116 | 366.1113 | 8907.3932 | 125279.2678 |  | 38996.7096 | 8814.6839 | 62835.5099 | 9046.1792 | 795.2204 | 343.5808 | 120831.8839
2004 | 11 | 1 | 1 | 0.031887 | 0.057755 | 0.001698 | 0.015633 | 0.0004039 | 0.005835 | 0.11321 | 113212.1868 | 32024.2308 | 66485.3014 | 1776.1451 | 16240.0645 | 372.2043 | 8100.4925 | 124998.4385 |  | 31176.6506 | 16266.5872 | 63932.4848 | 8226.7062 | 782.925 | 349.2989 | 120734.6527
2004 | 11 | 1 | 2 | 0.02989 | 0.056196 | 0.001698 | 0.012702 | 0.0004039 | 0.0057203 | 0.10661 | 106610.2745 | 30018.1149 | 64691.0081 | 1776.1451 | 13195.217 | 372.2043 | 7941.282 | 117993.9713 |  | 29223.6302 | 13216.767 | 62207.0865 | 8065.015 | 782.925 | 349.2989 | 113844.7225
2004 | 11 | 1 | 3 | 0.028951 | 0.056372 | 0.001698 | 0.012987 | 0.0004039 | 0.0053279 | 0.10574 | 105739.8188 | 29075.3302 | 64893.6943 | 1776.1451 | 13490.9948 | 372.2043 | 7396.4037 | 117004.7723 |  | 28305.7981 | 13513.0277 | 62401.9902 | 7511.647 | 782.925 | 349.2989 | 112864.687
2004 | 11 | 1 | 4 | 0.028356 | 0.056766 | 0.001698 | 0.012296 | 0.0004039 | 0.0052703 | 0.10479 | 104790.2226 | 28477.9405 | 65346.8594 | 1776.1451 | 12773.2601 | 372.2043 | 7316.5509 | 116062.9603 |  | 27724.2194 | 12794.1209 | 62837.7553 | 7430.55 | 782.925 | 349.2989 | 111918.8696
2004 | 11 | 1 | 5 | 0.02973 | 0.058934 | 0.001698 | 0.01316 | 0.0004039 | 0.0052431 | 0.10917 | 109168.8859 | 29857.3345 | 67842.3043 | 1776.1451 | 13671.4916 | 372.2043 | 7278.7253 | 120798.2051 |  | 29067.1052 | 13693.8194 | 65237.3833 | 7392.1351 | 782.925 | 349.2989 | 116522.6669
2004 | 11 | 1 | 6 | 0.03323 | 0.065114 | 0.001698 | 0.015441 | 0.0004039 | 0.0054315 | 0.12132 | 121317.6124 | 33372.2134 | 74956.293 | 1776.1451 | 16040.6925 | 372.2043 | 7540.2868 | 134057.8351 |  | 32488.9564 | 16066.8895 | 72078.2182 | 7657.772 | 782.925 | 349.2989 | 129424.0601
2004 | 11 | 1 | 7 | 0.043541 | 0.075436 | 0.0015848 | 0.0275 | 0.00040278 | 0.0061716 | 0.15464 | 154636.1541 | 43728.037 | 86839.2153 | 1657.7354 | 28567.6927 | 371.1753 | 8567.7431 | 169731.5988 |  | 42570.6941 | 28614.3484 | 83504.8755 | 8701.237 | 730.73 | 348.3333 | 164470.2181
2004 | 11 | 1 | 8 | 0.046507 | 0.085088 | 0 | 0.028948 | 0.00038715 | 0.0067286 | 0.16766 | 167659.0926 | 46706.3217 | 97950.3968 | 0 | 30072.5875 | 356.77 | 9341.0554 | 184427.1313 |  | 45470.1529 | 30121.7009 | 94189.4242 | 9486.5983 | 0 | 334.8144 | 179602.6907
2004 | 11 | 1 | 9 | 0.047701 | 0.089732 | 0 | 0.026811 | 0.00038715 | 0.0077191 | 0.17235 | 172350.5092 | 47905.9608 | 103295.971 | 0 | 27852.3502 | 356.77 | 10716.1072 | 190127.1591 |  | 46638.0414 | 27897.8376 | 99329.746 | 10883.0748 | 0 | 334.8144 | 185083.5141
2004 | 11 | 1 | 10 | 0.046853 | 0.091993 | 0 | 0.028681 | 0.00038715 | 0.0084425 | 0.17636 | 176356.1325 | 47054.5677 | 105898.0829 | 0 | 29794.5456 | 356.77 | 11720.3253 | 194824.2915 |  | 45809.1819 | 29843.205 | 101831.9454 | 11902.9396 | 0 | 334.8144 | 189722.0863
2004 | 11 | 1 | 11 | 0.045938 | 0.094175 | 0 | 0.031558 | 0.00038715 | 0.0087704 | 0.18083 | 180829.0051 | 46135.4323 | 108410.9696 | 0 | 32783.6127 | 356.77 | 12175.462 | 199862.2466 |  | 44914.3731 | 32837.1536 | 104248.3455 | 12365.1678 | 0 | 334.8144 | 194699.8545
2004 | 11 | 1 | 12 | 0.047597 | 0.093761 | 0 | 0.031474 | 0.00038715 | 0.0089477 | 0.18217 | 182166.7087 | 47801.1758 | 107934.03 | 0 | 32696.3762 | 356.77 | 12421.6954 | 201210.0473 |  | 46536.0297 | 32749.7747 | 103789.7188 | 12615.2377 | 0 | 334.8144 | 196025.5753
2004 | 11 | 1 | 13 | 0.048175 | 0.092944 | 0 | 0.028508 | 0.00038715 | 0.0089016 | 0.17891 | 178914.7347 | 48381.6967 | 106992.8646 | 0 | 29614.8545 | 356.77 | 12357.665 | 197703.8509 |  | 47101.1861 | 29663.2204 | 102884.6911 | 12550.2097 | 0 | 334.8144 | 192534.1217
2004 | 11 | 1 | 14 | 0.049761 | 0.093514 | 0 | 0.025053 | 0.00038715 | 0.0090241 | 0.17774 | 177739.0739 | 49974.7617 | 107649.1522 | 0 | 26026.1349 | 356.77 | 12527.7543 | 196534.5731 |  | 48652.0877 | 26068.6398 | 103515.7793 | 12722.9492 | 0 | 334.8144 | 191294.2704
2004 | 11 | 1 | 15 | 0.048123 | 0.092344 | 0 | 0.027331 | 0.00038715 | 0.0090485 | 0.17723 | 177234.1179 | 48329.9041 | 106302.821 | 0 | 28392.6279 | 356.77 | 12561.6239 | 195943.7468 |  | 47050.7643 | 28438.9976 | 102221.1428 | 12757.3465 | 0 | 334.8144 | 190803.0656
2004 | 11 | 1 | 16 | 0.052646 | 0.090465 | 0 | 0.02749 | 0.00038715 | 0.0089885 | 0.17998 | 179977.3718 | 52872.1942 | 104139.9591 | 0 | 28558.0671 | 356.77 | 12478.3094 | 198405.2998 |  | 51472.8343 | 28604.707 | 100141.3278 | 12672.7339 | 0 | 334.8144 | 193226.4173
2004 | 11 | 1 | 17 | 0.058837 | 0.087626 | 0 | 0.027978 | 0.00038715 | 0.0086836 | 0.18351 | 183511.9632 | 59089.7402 | 100871.2246 | 0 | 29065.0416 | 356.77 | 12055.0648 | 201437.8412 |  | 57525.8215 | 29112.5095 | 96998.1018 | 12242.8947 | 0 | 334.8144 | 196214.142
2004 | 11 | 1 | 18 | 0.065783 | 0.085487 | 0.0014158 | 0.028764 | 0.00040112 | 0.0082247 | 0.19008 | 190076.1873 | 66065.9761 | 98408.9832 | 1480.9548 | 29881.4483 | 369.6391 | 11417.9723 | 207624.9739 |  | 64317.4185 | 29930.2496 | 94630.4024 | 11595.8756 | 652.8051 | 346.8916 | 201473.6428
2004 | 11 | 1 | 19 | 0.065055 | 0.08437 | 0.001698 | 0.031861 | 0.0004039 | 0.0080869 | 0.19147 | 191474.2079 | 65334.1981 | 97123.0223 | 1776.1451 | 33098.3386 | 372.2043 | 11226.6215 | 208930.5298 |  | 63605.0083 | 33152.3935 | 93393.8182 | 11401.5434 | 782.925 | 349.2989 | 202684.9873
2004 | 11 | 1 | 20 | 0.063934 | 0.082503 | 0.001698 | 0.030202 | 0.0004039 | 0.0079959 | 0.18674 | 186737.5443 | 64208.7883 | 94974.6281 | 1776.1451 | 31375.1313 | 372.2043 | 11100.2917 | 203807.1888 |  | 62509.3845 | 31426.372 | 91327.9153 | 11273.2453 | 782.925 | 349.2989 | 197669.141
2004 | 11 | 1 | 21 | 0.061685 | 0.079644 | 0.001698 | 0.022231 | 0.0004039 | 0.0078611 | 0.17352 | 173522.4243 | 61949.7117 | 91682.6782 | 1776.1451 | 23094.3156 | 372.2043 | 10913.1433 | 189788.1981 |  | 60310.0986 | 23132.0323 | 88162.3653 | 11083.1809 | 782.925 | 349.2989 | 183819.9011
2004 | 11 | 1 | 22 | 0.056976 | 0.076022 | 0.001698 | 0.018676 | 0.0004039 | 0.0076655 | 0.16144 | 161441.5339 | 57220.1995 | 87513.752 | 1776.1451 | 19401.6899 | 372.2043 | 10641.6933 | 176925.6841 |  | 55705.7616 | 19433.376 | 84153.5122 | 10807.5015 | 782.925 | 349.2989 | 171232.3752
2004 | 11 | 1 | 23 | 0.047365 | 0.071147 | 0.001698 | 0.01039 | 0.0004039 | 0.0074141 | 0.13842 | 138417.764 | 47568.1971 | 81902.0394 | 1776.1451 | 10793.0802 | 372.2043 | 10292.6148 | 152704.2808 |  | 46309.2172 | 10810.7071 | 78757.2708 | 10452.9839 | 782.925 | 349.2989 | 147462.4029
2004 | 11 | 1 | 24 | 0.037566 | 0.069067 | 0.001698 | 0.019016 | 0.0004039 | 0.0065789 | 0.13433 | 134329.2464 | 37727.3092 | 79506.8061 | 1776.1451 | 19754.3337 | 372.2043 | 9133.142 | 148269.9404 |  | 36728.7865 | 19786.5958 | 76454.0067 | 9275.4454 | 782.925 | 349.2989 | 143377.0583
2004 | 11 | 2 | 1 | 0.036169 | 0.067809 | 0.001698 | 0.017368 | 0.0004039 | 0.0060648 | 0.12951 | 129512.9487 | 36324.3841 | 78058.8025 | 1776.1451 | 18042.889 | 372.2043 | 8419.5132 | 142993.9381 |  | 35362.9924 | 18072.3559 | 75061.6016 | 8550.6976 | 782.925 | 349.2989 | 138179.8714
2004 | 11 | 2 | 2 | 0.032532 | 0.065112 | 0.001698 | 0.015796 | 0.0004039 | 0.005772 | 0.12131 | 121313.0935 | 32671.2871 | 74954.2944 | 1776.1451 | 16409.1308 | 372.2043 | 8012.9634 | 134196.0251 |  | 31806.5814 | 16435.9295 | 72076.2964 | 8137.8133 | 782.925 | 349.2989 | 129588.8446
2004 | 11 | 2 | 3 | 0.030448 | 0.06329 | 0.001698 | 0.015366 | 0.0004039 | 0.0056069 | 0.11681 | 116812.5904 | 30578.692 | 72857.2466 | 1776.1451 | 15962.3868 | 372.2043 | 7783.7193 | 129330.3939 |  | 29769.3706 | 15988.4559 | 70059.7683 | 7904.9973 | 782.925 | 349.2989 | 124854.8161
2004 | 11 | 2 | 4 | 0.030207 | 0.062334 | 0.001698 | 0.013492 | 0.0004039 | 0.0055591 | 0.11369 | 113694.4547 | 30336.6564 | 71756.4756 | 1776.1451 | 14016.5238 | 372.2043 | 7717.366 | 125975.3712 |  | 29533.741 | 14039.4151 | 69001.2633 | 7837.6102 | 782.925 | 349.2989 | 121544.2535
2004 | 11 | 2 | 5 | 0.031059 | 0.062841 | 0.001698 | 0.012407 | 0.0004039 | 0.0056621 | 0.11407 | 114071.4594 | 31192.5405 | 72339.988 | 1776.1451 | 12889.2296 | 372.2043 | 7860.4062 | 126430.5137 |  | 30366.9725 | 12910.2798 | 69562.3708 | 7982.8791 | 782.925 | 349.2989 | 121954.7261
2004 | 11 | 2 | 6 | 0.034278 | 0.068102 | 0.001698 | 0.011294 | 0.0004039 | 0.0062443 | 0.12202 | 122019.9746 | 34425.167 | 78395.7462 | 1776.1451 | 11732.9651 | 372.2043 | 8668.6095 | 135370.8371 |  | 33514.0416 | 11752.1269 | 75385.6078 | 8803.6751 | 782.925 | 349.2989 | 130587.6752
2004 | 11 | 2 | 7 | 0.043699 | 0.077629 | 0.0016135 | 0.013964 | 0.00040307 | 0.0071741 | 0.14448 | 144483.1831 | 43887.04 | 89363.6076 | 1687.7547 | 14506.2459 | 371.4362 | 9959.506 | 159775.5905 |  | 42725.4887 | 14529.937 | 85932.3394 | 10114.685 | 743.9625 | 348.5781 | 154394.9908
2004 | 11 | 2 | 8 | 0.048359 | 0.089571 | 0 | 0.027741 | 0.00038715 | 0.0082084 | 0.17427 | 174266.5516 | 48566.8699 | 103110.8199 | 0 | 28817.9756 | 356.77 | 11395.3442 | 192247.7794 |  | 47281.4583 | 28865.04 | 99151.704 | 11572.8949 | 0 | 334.8144 | 187205.9116
2004 | 11 | 2 | 9 | 0.0484 | 0.094229 | 0 | 0.026953 | 0.00038715 | 0.0091165 | 0.17909 | 179085.1529 | 48607.7306 | 108472.3333 | 0 | 27999.6785 | 356.77 | 12656.0564 | 198092.5687 |  | 47321.2375 | 28045.4065 | 104307.353 | 12853.2503 | 0 | 334.8144 | 192862.0618
2004 | 11 | 2 | 10 | 0.047804 | 0.096023 | 0 | 0.027573 | 0.00038715 | 0.0096772 | 0.18147 | 181465.0208 | 48009.2248 | 110538.3127 | 0 | 28644.2734 | 356.77 | 13434.3462 | 200982.927 |  | 46738.5723 | 28691.0541 | 106294.0056 | 13643.6667 | 0 | 334.8144 | 195702.1131
2004 | 11 | 2 | 11 | 0.047493 | 0.098515 | 0 | 0.027786 | 0.00038715 | 0.01006 | 0.18424 | 184241.4928 | 47697.1651 | 113406.8699 | 0 | 28865.0804 | 356.77 | 13965.7155 | 204291.6009 |  | 46434.7718 | 28912.2218 | 109052.4197 | 14183.3152 | 0 | 334.8144 | 198917.5429
2004 | 11 | 2 | 12 | 0.049383 | 0.09712 | 0 | 0.028806 | 0.00038715 | 0.010163 | 0.18586 | 185859.4784 | 49595.1305 | 111800.4332 | 0 | 29924.9071 | 356.77 | 14109.2987 | 205786.5395 |  | 48282.5041 | 29973.7793 | 107507.6649 | 14329.1356 | 0 | 334.8144 | 200427.8983
2004 | 11 | 2 | 13 | 0.049012 | 0.097042 | 0 | 0.025619 | 0.00038715 | 0.010245 | 0.18231 | 182305.4195 | 49222.1934 | 111710.6871 | 0 | 26614.5023 | 356.77 | 14222.9696 | 202127.1223 |  | 47919.4375 | 26657.9681 | 107421.3647 | 14444.5776 | 0 | 334.8144 | 196778.1622
2004 | 11 | 2 | 14 | 0.047849 | 0.097643 | 0 | 0.026567 | 0.00038715 | 0.010307 | 0.18275 | 182753.0997 | 48054.5717 | 112402.6781 | 0 | 27598.9862 | 356.77 | 14308.3586 | 202721.3646 |  | 46782.719 | 27644.0598 | 108086.7855 | 14531.2971 | 0 | 334.8144 | 197379.6759
2004 | 11 | 2 | 15 | 0.048129 | 0.095124 | 0 | 0.02592 | 0.00038715 | 0.010374 | 0.17993 | 179933.4231 | 48335.713 | 109502.4436 | 0 | 26926.4382 | 356.77 | 14401.6338 | 199522.9986 |  | 47056.4194 | 26970.4134 | 105297.9105 | 14626.0255 | 0 | 334.8144 | 194285.5833
2004 | 11 | 2 | 16 | 0.053154 | 0.093236 | 0 | 0.027069 | 0.00038715 | 0.0098809 | 0.18373 | 183727.0346 | 53382.6512 | 107329.3265 | 0 | 28120.1295 | 356.77 | 13717.1621 | 202906.0393 |  | 51969.7811 | 28166.0542 | 103208.234 | 13930.8891 | 0 | 334.8144 | 197609.7728
2004 | 11 | 2 | 17 | 0.059102 | 0.090373 | 0 | 0.029316 | 0.00038715 | 0.0094029 | 0.18858 | 188580.9691 | 59355.8181 | 104034.0041 | 0 | 30454.2774 | 356.77 | 13053.6319 | 207254.5015 |  | 57784.8572 | 30504.0141 | 100039.4411 | 13257.0204 | 0 | 334.8144 | 201920.1472
2004 | 11 | 2 | 18 | 0.064205 | 0.089692 | 0.0014716 | 0.034089 | 0.00040167 | 0.0089596 | 0.19882 | 198819.0192 | 64481.0968 | 103249.5469 | 1539.3257 | 35412.9725 | 370.1464 | 12438.2322 | 217491.3205 |  | 62774.4859 | 35470.8077 | 99285.1044 | 12632.0322 | 678.535 | 347.3676 | 211188.3328
2004 | 11 | 2 | 19 | 0.068188 | 0.087362 | 0.001698 | 0.029522 | 0.0004039 | 0.0088021 | 0.19598 | 195975.7678 | 68480.3207 | 100567.7891 | 1776.1451 | 30668.6894 | 372.2043 | 12219.5924 | 214084.7409 |  | 66667.863 | 30718.7763 | 96706.3173 | 12409.9857 | 782.925 | 349.2989 | 207635.1663
2004 | 11 | 2 | 20 | 0.069329 | 0.085337 | 0.001698 | 0.026731 | 0.0004039 | 0.0086595 | 0.19216 | 192158.5816 | 69626.6339 | 98236.3859 | 1776.1451 | 27769.5683 | 372.2043 | 12021.621 | 209802.5585 |  | 67783.8369 | 27814.9205 | 94464.4323 | 12208.9298 | 782.925 | 349.2989 | 203404.3434
2004 | 11 | 2 | 21 | 0.066108 | 0.08243 | 0.001698 | 0.024262 | 0.0004039 | 0.0084827 | 0.18339 | 183385.3709 | 66392.2978 | 94889.9912 | 1776.1451 | 25204.8362 | 372.2043 | 11776.06 | 200411.5345 |  | 64635.1035 | 25245.9998 | 91246.5281 | 11959.5427 | 782.925 | 349.2989 | 194219.3979
2004 | 11 | 2 | 22 | 0.057683 | 0.079443 | 0.001698 | 0.024531 | 0.0004039 | 0.0079354 | 0.17169 | 171694.3004 | 57931.0382 | 91451.6844 | 1776.1451 | 25483.3877 | 372.2043 | 11016.2615 | 188030.7211 |  | 56397.7866 | 25525.0062 | 87940.241 | 11187.9058 | 782.925 | 349.2989 | 182183.1635
2004 | 11 | 2 | 23 | 0.051049 | 0.074929 | 0.001698 | 0.024809 | 0.0004039 | 0.0069538 | 0.15984 | 159842.2017 | 51268.1844 | 86254.8531 | 1776.1451 | 25772.4797 | 372.2043 | 9653.5735 | 175097.4399 |  | 49911.2775 | 25814.5703 | 82942.9508 | 9803.9857 | 782.925 | 349.2989 | 169605.0083
2004 | 11 | 2 | 24 | 0.039416 | 0.071356 | 0.001698 | 0.021682 | 0.0004039 | 0.0065743 | 0.14113 | 141129.4107 | 39584.754 | 82142.3323 | 1776.1451 | 22523.6289 | 372.2043 | 9126.828 | 155525.8926 |  | 38537.0706 | 22560.4137 | 78988.3373 | 9269.033 | 782.925 | 349.2989 | 150487.0785
2004 | 11 | 3 | 1 | 0.035183 | 0.068328 | 0.001698 | 0.016025 | 0.0004039 | 0.0060126 | 0.12765 | 127650.9721 | 35333.8393 | 78656.8202 | 1776.1451 | 16647.8038 | 372.2043 | 8347.0008 | 141133.8135 |  | 34398.6642 | 16674.9924 | 75636.6574 | 8477.0554 | 782.925 | 349.2989 | 136319.5933
2004 | 11 | 3 | 2 | 0.031715 | 0.065146 | 0.001698 | 0.014884 | 0.0004039 | 0.0057223 | 0.11957 | 119568.9999 | 31851.1495 | 74993.141 | 1776.1451 | 15462.2302 | 372.2043 | 7943.9528 | 132398.8229 |  | 31008.1502 | 15487.4825 | 72113.6515 | 8067.7275 | 782.925 | 349.2989 | 127809.2356
2004 | 11 | 3 | 3 | 0.02962 | 0.063692 | 0.001698 | 0.01416 | 0.0004039 | 0.0055586 | 0.11513 | 115133.2125 | 29747.1662 | 73320.2464 | 1776.1451 | 14710.2503 | 372.2043 | 7716.6823 | 127642.6946 |  | 28959.8527 | 14734.2745 | 70504.9905 | 7836.9159 | 782.925 | 349.2989 | 123168.2575
2004 | 11 | 3 | 4 | 0.029295 | 0.062958 | 0.001698 | 0.012193 | 0.0004039 | 0.0055112 | 0.11206 | 112059.9002 | 29421.2409 | 72475.0381 | 1776.1451 | 12666.6719 | 372.2043 | 7650.9012 | 124362.2014 |  | 28642.5536 | 12687.3586 | 69692.2354 | 7770.1098 | 782.925 | 349.2989 | 119924.4813
2004 | 11 | 3 | 5 | 0.03011 | 0.063513 | 0.001698 | 0.011094 | 0.0004039 | 0.0056133 | 0.11243 | 112431.481 | 30238.8233 | 73113.4526 | 1776.1451 | 11524.739 | 372.2043 | 7792.7092 | 124818.0735 |  | 29438.4972 | 11543.5608 | 70306.1369 | 7914.1273 | 782.925 | 349.2989 | 120334.5461
2004 | 11 | 3 | 6 | 0.033133 | 0.069123 | 0.001698 | 0.0097166 | 0.0004039 | 0.0061905 | 0.12027 | 120265.7256 | 33275.5592 | 79572.1694 | 1776.1451 | 10093.9616 | 372.2043 | 8593.952 | 133683.9916 |  | 32394.8603 | 10110.4467 | 76516.8602 | 8727.8544 | 782.925 | 349.2989 | 128882.2454
2004 | 11 | 3 | 7 | 0.04207 | 0.078488 | 0.0016693 | 0.012663 | 0.00040362 | 0.0071124 | 0.14241 | 142405.9833 | 42250.7644 | 90351.7924 | 1746.1257 | 13154.8055 | 371.9434 | 9873.7306 | 157749.1621 |  | 41132.5202 | 13176.2894 | 86882.5812 | 10027.5731 | 769.6925 | 349.0541 | 152337.7105
2004 | 11 | 3 | 8 | 0.046649 | 0.09003 | 0 | 0.026558 | 0.00038715 | 0.0081377 | 0.17176 | 171761.1787 | 46848.8306 | 103638.9248 | 0 | 27589.2933 | 356.77 | 11297.2029 | 189731.0216 |  | 45608.8901 | 27634.3511 | 99659.5315 | 11473.2245 | 0 | 334.8144 | 184710.8116
2004 | 11 | 3 | 9 | 0.046853 | 0.094702 | 0 | 0.02553 | 0.00038715 | 0.009038 | 0.17651 | 176510.486 | 47054.5533 | 109017.5081 | 0 | 26521.1986 | 356.77 | 12547.0572 | 195497.0871 |  | 45809.1679 | 26564.512 | 104831.5949 | 12742.5528 | 0 | 334.8144 | 190282.6421
2004 | 11 | 3 | 10 | 0.046433 | 0.095771 | 0 | 0.026671 | 0.00038715 | 0.0095938 | 0.17886 | 178856.129 | 46632.3733 | 110247.4449 | 0 | 27707.3336 | 356.77 | 13318.6436 | 198262.5654 |  | 45398.1618 | 27752.5841 | 106014.3061 | 13526.1613 | 0 | 334.8144 | 193026.0278
2004 | 11 | 3 | 11 | 0.046184 | 0.098259 | 0 | 0.026789 | 0.00038715 | 0.0099733 | 0.18159 | 181592.6989 | 46382.7677 | 113112.1511 | 0 | 27828.9858 | 356.77 | 13845.4369 | 201526.1115 |  | 45155.1624 | 27874.435 | 108769.0171 | 14061.1626 | 0 | 334.8144 | 196194.5915
2004 | 11 | 3 | 12 | 0.048134 | 0.096842 | 0 | 0.027748 | 0.00038715 | 0.010076 | 0.18319 | 183187.4119 | 48340.7588 | 111480.6479 | 0 | 28826.091 | 356.77 | 13987.7843 | 202992.052 |  | 47061.3317 | 28873.1687 | 107200.1583 | 14205.7279 | 0 | 334.8144 | 197675.2009
2004 | 11 | 3 | 13 | 0.047796 | 0.096989 | 0 | 0.024355 | 0.00038715 | 0.010157 | 0.17968 | 179684.4686 | 48001.2461 | 111650.3416 | 0 | 25300.8192 | 356.77 | 14100.4766 | 199409.6535 |  | 46730.8048 | 25342.1395 | 107363.3363 | 14320.176 | 0 | 334.8144 | 194091.271
2004 | 11 | 3 | 14 | 0.046664 | 0.097553 | 0 | 0.025303 | 0.00038715 | 0.010218 | 0.18013 | 180125.7062 | 46864.5407 | 112299.2852 | 0 | 26286.0284 | 356.77 | 14185.1298 | 199991.7541 |  | 45624.1844 | 26328.9578 | 107987.3626 | 14406.1482 | 0 | 334.8144 | 194681.4674
2004 | 11 | 3 | 15 | 0.046782 | 0.096435 | 0 | 0.023457 | 0.00038715 | 0.010285 | 0.17735 | 177346.5558 | 46983.1282 | 111012.3921 | 0 | 24368.4008 | 356.77 | 14277.6021 | 196998.2931 |  | 45739.6332 | 24408.1983 | 106749.8819 | 14500.0613 | 0 | 334.8144 | 191732.5892
2004 | 11 | 3 | 16 | 0.051821 | 0.093761 | 0 | 0.02532 | 0.00038715 | 0.0097958 | 0.18109 | 181085.6293 | 52043.8261 | 107933.9022 | 0 | 26303.8264 | 356.77 | 13599.0251 | 200237.3497 |  | 50666.3904 | 26346.7848 | 103789.5959 | 13810.9114 | 0 | 334.8144 | 194948.497
2004 | 11 | 3 | 17 | 0.05763 | 0.090941 | 0 | 0.02759 | 0.00038715 | 0.009322 | 0.18587 | 185869.7854 | 57877.542 | 104687.1003 | 0 | 28661.6722 | 356.77 | 12941.2082 | 204524.2925 |  | 56345.7063 | 28708.4813 | 100667.4605 | 13142.845 | 0 | 334.8144 | 199199.3075
2004 | 11 | 3 | 18 | 0.06267 | 0.089531 | 0.0015003 | 0.032975 | 0.00040195 | 0.0088825 | 0.19596 | 195960.649 | 62939.3344 | 103064.0084 | 1569.3451 | 34255.8674 | 370.4072 | 12331.1103 | 214530.0728 |  | 61273.5291 | 34311.8128 | 99106.69 | 12523.2412 | 691.7675 | 347.6124 | 208254.6531
2004 | 11 | 3 | 19 | 0.066344 | 0.087494 | 0.001698 | 0.028493 | 0.0004039 | 0.0087263 | 0.19316 | 193158.2867 | 66628.4219 | 100719.2784 | 1776.1451 | 29599.4208 | 372.2043 | 12114.3534 | 211209.824 |  | 64864.9781 | 29647.7615 | 96851.9899 | 12303.1071 | 782.925 | 349.2989 | 204800.0605
2004 | 11 | 3 | 20 | 0.067616 | 0.085224 | 0.001698 | 0.025869 | 0.0004039 | 0.008585 | 0.1894 | 189395.9605 | 67906.5753 | 98106.511 | 1776.1451 | 26873.5511 | 372.2043 | 11918.0865 | 206953.0732 |  | 66109.3028 | 26917.44 | 94339.5441 | 12103.7821 | 782.925 | 349.2989 | 200602.2929
2004 | 11 | 3 | 21 | 0.064542 | 0.082146 | 0.001698 | 0.023549 | 0.0004039 | 0.0084096 | 0.18075 | 180748.8789 | 64819.1849 | 94563.3633 | 1776.1451 | 24463.8199 | 372.2043 | 11674.6399 | 197669.3574 |  | 63103.6259 | 24503.7733 | 90932.4417 | 11856.5424 | 782.925 | 349.2989 | 191528.6071
2004 | 11 | 3 | 22 | 0.056292 | 0.079276 | 0.001698 | 0.023689 | 0.0004039 | 0.007867 | 0.16923 | 169225.8914 | 56533.8415 | 91259.1044 | 1776.1451 | 24609.1496 | 372.2043 | 10921.3853 | 185471.8302 |  | 55037.5693 | 24649.3404 | 87755.0555 | 11091.5514 | 782.925 | 349.2989 | 179665.7404
2004 | 11 | 3 | 23 | 0.049826 | 0.074612 | 0.001698 | 0.024111 | 0.0004039 | 0.0068939 | 0.15754 | 157544.1911 | 50039.6027 | 85889.917 | 1776.1451 | 25047.6003 | 372.2043 | 9570.4333 | 172695.9026 |  | 48715.2125 | 25088.5071 | 82592.0271 | 9719.5501 | 782.925 | 349.2989 | 167247.5207
2004 | 11 | 3 | 24 | 0.038516 | 0.070782 | 0.001698 | 0.021183 | 0.0004039 | 0.0065177 | 0.1391 | 139100.4264 | 38681.367 | 81480.852 | 1776.1451 | 22006.0599 | 372.2043 | 9048.2238 | 153364.852 |  | 37657.5935 | 22041.9993 | 78352.2557 | 9189.2041 | 782.925 | 349.2989 | 148373.2764
2004 | 11 | 4 | 1 | 0.034147 | 0.06725 | 0.001698 | 0.015327 | 0.0004039 | 0.0065634 | 0.12539 | 125389.2392 | 34293.4173 | 77415.3921 | 1776.1451 | 15922.5968 | 372.2043 | 9111.5783 | 138891.3338 |  | 33385.7789 | 15948.601 | 74442.8961 | 9253.5457 | 782.925 | 349.2989 | 134163.0455
2004 | 11 | 4 | 2 | 0.030763 | 0.064144 | 0.001698 | 0.014007 | 0.0004039 | 0.0064344 | 0.11745 | 117450.469 | 30895.1278 | 73839.8082 | 1776.1451 | 14551.3887 | 372.2043 | 8932.4955 | 130367.1696 |  | 30077.4314 | 14575.1535 | 71004.6028 | 9071.6726 | 782.925 | 349.2989 | 125861.0842
2004 | 11 | 4 | 3 | 0.028769 | 0.062645 | 0.001698 | 0.013585 | 0.0004039 | 0.0059929 | 0.11309 | 113093.2668 | 28892.1404 | 72114.4739 | 1776.1451 | 14112.4614 | 372.2043 | 8319.6061 | 125587.031 |  | 28127.4567 | 14135.5093 | 69345.5156 | 8449.2338 | 782.925 | 349.2989 | 121189.9393
2004 | 11 | 4 | 4 | 0.028483 | 0.061251 | 0.001698 | 0.01231 | 0.0004039 | 0.0059282 | 0.11007 | 110074.4121 | 28605.0403 | 70510.2673 | 1776.1451 | 12788.2254 | 372.2043 | 8229.7861 | 122281.6685 |  | 27847.9553 | 12809.1106 | 67802.9053 | 8358.0144 | 782.925 | 349.2989 | 117950.2095
2004 | 11 | 4 | 5 | 0.029241 | 0.06206 | 0.001698 | 0.011139 | 0.0004039 | 0.0058975 | 0.11044 | 110439.4091 | 29366.5336 | 71441.0771 | 1776.1451 | 11571.5598 | 372.2043 | 8187.2395 | 122714.7593 |  | 28589.2942 | 11590.458 | 68697.9751 | 8314.8048 | 782.925 | 349.2989 | 118324.756
2004 | 11 | 4 | 6 | 0.032026 | 0.06847 | 0.001698 | 0.0094283 | 0.0004039 | 0.0061094 | 0.11813 | 118134.8427 | 32163.166 | 78819.3955 | 1776.1451 | 9794.485 | 372.2043 | 8481.4484 | 131406.8443 |  | 31311.9086 | 9810.481 | 75792.9904 | 8613.5978 | 782.925 | 349.2989 | 126661.2017
2004 | 11 | 4 | 7 | 0.040385 | 0.077677 | 0.001698 | 0.012776 | 0.0004039 | 0.0069419 | 0.13988 | 139882.8251 | 40558.6595 | 89418.9233 | 1776.1451 | 13272.7339 | 372.2043 | 9637.1501 | 155035.8161 |  | 39485.2 | 13294.4104 | 85985.5312 | 9787.3065 | 782.925 | 349.2989 | 149684.6719
2004 | 11 | 4 | 8 | 0.044903 | 0.088824 | 0 | 0.027035 | 0.00038715 | 0.0075685 | 0.16872 | 168717.8942 | 45095.8473 | 102250.6239 | 0 | 28085.2601 | 356.77 | 10506.9851 | 186295.4864 |  | 43902.3027 | 28131.1279 | 98324.5368 | 10670.6944 | 0 | 334.8144 | 181363.4762
2004 | 11 | 4 | 9 | 0.045262 | 0.093594 | 0 | 0.025457 | 0.00038715 | 0.0086826 | 0.17338 | 173383.0697 | 45456.8493 | 107741.2731 | 0 | 26445.8946 | 356.77 | 12053.6676 | 192054.4546 |  | 44253.7501 | 26489.0851 | 103604.3631 | 12241.4757 | 0 | 334.8144 | 186923.4884
2004 | 11 | 4 | 10 | 0.044897 | 0.094583 | 0 | 0.026323 | 0.00038715 | 0.0094963 | 0.17569 | 175687.1402 | 45090.2824 | 108880.2441 | 0 | 27345.5303 | 356.77 | 13183.2297 | 194856.0565 |  | 43896.8851 | 27390.19 | 104699.6014 | 13388.6375 | 0 | 334.8144 | 189710.1284
2004 | 11 | 4 | 11 | 0.044804 | 0.096536 | 0 | 0.026783 | 0.00038715 | 0.0098651 | 0.17838 | 178375.2109 | 44996.5195 | 111128.4677 | 0 | 27823.0379 | 356.77 | 13695.1762 | 197999.9713 |  | 43805.6039 | 27868.4774 | 106861.5006 | 13908.5607 | 0 | 334.8144 | 192778.9569
2004 | 11 | 4 | 12 | 0.046792 | 0.095223 | 0 | 0.027474 | 0.00038715 | 0.010065 | 0.17994 | 179941.6772 | 46993.3675 | 109617.4336 | 0 | 28541.154 | 356.77 | 13972.1432 | 199480.8683 |  | 45749.6015 | 28587.7663 | 105408.4853 | 14189.8431 | 0 | 334.8144 | 194270.5106
2004 | 11 | 4 | 13 | 0.046469 | 0.095952 | 0 | 0.02368 | 0.00038715 | 0.010013 | 0.1765 | 176500.803 | 46668.3538 | 110456.5916 | 0 | 24599.4438 | 356.77 | 13900.1209 | 195981.2801 |  | 45433.1899 | 24639.6186 | 106215.4224 | 14116.6986 | 0 | 334.8144 | 190739.7439
2004 | 11 | 4 | 14 | 0.045274 | 0.097074 | 0 | 0.024049 | 0.00038715 | 0.01015 | 0.17693 | 176934.2285 | 45468.0265 | 111747.7082 | 0 | 24983.0132 | 356.77 | 14091.4402 | 196646.9581 |  | 44264.6315 | 25023.8145 | 107456.9643 | 14310.9989 | 0 | 334.8144 | 191391.2236
2004 | 11 | 4 | 15 | 0.045546 | 0.095324 | 0 | 0.022769 | 0.00038715 | 0.010178 | 0.1742 | 174204.3229 | 45741.8801 | 109732.9161 | 0 | 23653.5026 | 356.77 | 14129.5373 | 193614.6059 |  | 44531.237 | 23692.1325 | 105519.5336 | 14349.6895 | 0 | 334.8144 | 188427.4071
2004 | 11 | 4 | 16 | 0.050316 | 0.093208 | 0 | 0.023855 | 0.00038715 | 0.01011 | 0.17788 | 177877.1408 | 50532.5011 | 107296.8954 | 0 | 24782.0244 | 356.77 | 14035.8248 | 197004.0157 |  | 49195.0654 | 24822.4975 | 103177.048 | 14254.5169 | 0 | 334.8144 | 191783.9423
2004 | 11 | 4 | 17 | 0.055968 | 0.090232 | 0 | 0.026222 | 0.00038715 | 0.0097675 | 0.18258 | 182576.5397 | 56208.8031 | 103871.339 | 0 | 27239.963 | 356.77 | 13559.7508 | 201236.6259 |  | 54721.1337 | 27284.4503 | 99883.0218 | 13771.0252 | 0 | 334.8144 | 195994.4453
2004 | 11 | 4 | 18 | 0.060803 | 0.088896 | 0.001529 | 0.031607 | 0.00040223 | 0.0092513 | 0.19249 | 192488.5885 | 61064.0037 | 102333.1794 | 1599.3644 | 32835.0495 | 370.6681 | 12843.1383 | 211045.4034 |  | 59447.8325 | 32888.6744 | 98403.9224 | 13043.2472 | 705.0001 | 347.8572 | 204836.5338
2004 | 11 | 4 | 19 | 0.06432 | 0.085732 | 0.001698 | 0.028486 | 0.0004039 | 0.0090963 | 0.18974 | 189735.8931 | 64595.8137 | 98691.6758 | 1776.1451 | 29592.1017 | 372.2043 | 12627.9029 | 207655.8435 |  | 62886.1666 | 29640.4304 | 94902.2406 | 12824.6582 | 782.925 | 349.2989 | 201385.7197
2004 | 11 | 4 | 20 | 0.065718 | 0.083358 | 0.001698 | 0.025868 | 0.0004039 | 0.0089939 | 0.18604 | 186040.2248 | 65999.9417 | 95958.6041 | 1776.1451 | 26873.2014 | 372.2043 | 12485.8056 | 203465.9021 |  | 64253.1318 | 26917.0897 | 92274.1098 | 12680.3468 | 782.925 | 349.2989 | 197256.902
2004 | 11 | 4 | 21 | 0.062919 | 0.079391 | 0.001698 | 0.024292 | 0.0004039 | 0.0088423 | 0.17755 | 177546.3488 | 63189.0929 | 91391.873 | 1776.1451 | 25235.6353 | 372.2043 | 12275.2977 | 194240.2482 |  | 61516.6773 | 25276.8491 | 87882.7261 | 12466.5591 | 782.925 | 349.2989 | 188275.0355
2004 | 11 | 4 | 22 | 0.054812 | 0.07682 | 0.001698 | 0.023872 | 0.0004039 | 0.0086223 | 0.16623 | 166227.5319 | 55046.9422 | 88431.582 | 1776.1451 | 24799.3563 | 372.2043 | 11969.966 | 182396.1958 |  | 53590.0236 | 24839.8576 | 85036.1006 | 12156.4699 | 782.925 | 349.2989 | 176754.6756
2004 | 11 | 4 | 23 | 0.048157 | 0.073941 | 0.001698 | 0.022213 | 0.0004039 | 0.0083395 | 0.15475 | 154752.8114 | 48364.0428 | 85117.7897 | 1776.1451 | 23076.0217 | 372.2043 | 11577.3165 | 170283.52 |  | 47083.9995 | 23113.7086 | 81849.5469 | 11757.7025 | 782.925 | 349.2989 | 164937.1814
2004 | 11 | 4 | 24 | 0.037224 | 0.070476 | 0.001698 | 0.019433 | 0.0004039 | 0.0074 | 0.13664 | 136635.833 | 37384.2735 | 81129.6661 | 1776.1451 | 20187.7724 | 372.2043 | 10273.1205 | 151123.1819 |  | 36394.8299 | 20220.7423 | 78014.5542 | 10433.1859 | 782.925 | 349.2989 | 146195.5362
2004 | 11 | 5 | 1 | 0.031618 | 0.066375 | 0.001698 | 0.011981 | 0.0004039 | 0.0064602 | 0.11854 | 118535.4024 | 31753.8149 | 76407.8526 | 1776.1451 | 12445.9143 | 372.2043 | 8968.3688 | 131724.3 |  | 30913.3918 | 12466.2405 | 73474.0428 | 9108.1049 | 782.925 | 349.2989 | 127094.0038
2004 | 11 | 5 | 2 | 0.02913 | 0.063838 | 0.001698 | 0.010389 | 0.0004039 | 0.0059741 | 0.11143 | 111433.8697 | 29255.3105 | 73487.935 | 1776.1451 | 10793.0005 | 372.2043 | 8293.5456 | 123978.1409 |  | 28481.0149 | 10810.6272 | 70666.2404 | 8422.7673 | 782.925 | 349.2989 | 119512.8736
2004 | 11 | 5 | 3 | 0.027903 | 0.06266 | 0.001698 | 0.010282 | 0.0004039 | 0.0058359 | 0.10878 | 108783.1125 | 28023.311 | 72131.7354 | 1776.1451 | 10681.0878 | 372.2043 | 8101.7155 | 121086.1991 |  | 27281.6225 | 10698.5317 | 69362.1144 | 8227.9483 | 782.925 | 349.2989 | 116702.4408
2004 | 11 | 5 | 4 | 0.027578 | 0.061662 | 0.001698 | 0.011213 | 0.0004039 | 0.0057671 | 0.10832 | 108323.0723 | 27696.66 | 70983.1958 | 1776.1451 | 11649.009 | 372.2043 | 8006.2115 | 120483.4256 |  | 26963.6169 | 11668.0337 | 68257.6749 | 8130.9562 | 782.925 | 349.2989 | 116152.5056
2004 | 11 | 5 | 5 | 0.029029 | 0.063436 | 0.001698 | 0.013181 | 0.0004039 | 0.0057967 | 0.11354 | 113544.2573 | 29153.378 | 73024.6659 | 1776.1451 | 13693.1602 | 372.2043 | 8047.2594 | 126066.8129 |  | 28381.7802 | 13715.5234 | 70220.7592 | 8172.6437 | 782.925 | 349.2989 | 121622.9304
2004 | 11 | 5 | 6 | 0.034326 | 0.070292 | 0.001698 | 0.020342 | 0.0004039 | 0.0063305 | 0.13339 | 133392.0418 | 34473.7386 | 80917.0348 | 1776.1451 | 21131.6274 | 372.2043 | 8788.3074 | 147459.0576 |  | 33561.3277 | 21166.1388 | 77810.0872 | 8925.238 | 782.925 | 349.2989 | 142595.0155
2004 | 11 | 5 | 7 | 0.040708 | 0.079263 | 0.001698 | 0.024377 | 0.0004039 | 0.00694 | 0.15339 | 153389.5289 | 40882.3639 | 91244.3629 | 1776.1451 | 25323.902 | 372.2043 | 9634.4357 | 169233.4139 |  | 39800.3369 | 25365.26 | 87740.88 | 9784.5498 | 782.925 | 349.2989 | 163823.2505
2004 | 11 | 5 | 8 | 0.042214 | 0.089139 | 2.8699e-05 | 0.030639 | 0.00038743 | 0.0082213 | 0.17063 | 170630.3729 | 42395.6329 | 102613.6054 | 30.0194 | 31829.3392 | 357.0308 | 11413.1691 | 188638.7969 |  | 41273.5545 | 31881.3217 | 98673.581 | 11590.9976 | 13.2325 | 335.0592 | 183767.7465
2004 | 11 | 5 | 9 | 0.044751 | 0.09271 | 0 | 0.02963 | 0.00038715 | 0.0094032 | 0.17688 | 176881.1801 | 44943.5073 | 106723.858 | 0 | 30780.4734 | 356.77 | 13053.9819 | 195858.5906 |  | 43753.9947 | 30830.7429 | 102626.0134 | 13257.3759 | 0 | 334.8144 | 190802.9414
2004 | 11 | 5 | 10 | 0.044118 | 0.094897 | 0 | 0.031046 | 0.00038715 | 0.0096244 | 0.18007 | 180072.316 | 44307.3673 | 109241.9484 | 0 | 32251.4199 | 356.77 | 13361.0181 | 199518.5237 |  | 43134.6913 | 32304.0917 | 105047.4175 | 13569.196 | 0 | 334.8144 | 194390.2109
2004 | 11 | 5 | 11 | 0.045882 | 0.096404 | 0 | 0.030682 | 0.00038715 | 0.010041 | 0.18339 | 183394.8942 | 46078.5703 | 110976.3455 | 0 | 31873.263 | 356.77 | 13938.9679 | 203223.9166 |  | 44859.0161 | 31925.3172 | 106715.2194 | 14156.1509 | 0 | 334.8144 | 197990.518
2004 | 11 | 5 | 12 | 0.045386 | 0.095173 | 0 | 0.031583 | 0.00038715 | 0.010143 | 0.18267 | 182671.947 | 45581.0155 | 109559.0663 | 0 | 32809.621 | 356.77 | 14080.9938 | 202387.4666 |  | 44374.63 | 32863.2045 | 105352.359 | 14300.3897 | 0 | 334.8144 | 197225.3976
2004 | 11 | 5 | 13 | 0.045545 | 0.095296 | 0 | 0.029304 | 0.00038715 | 0.01038 | 0.18091 | 180912.0907 | 45740.3718 | 109701.4505 | 0 | 30441.7373 | 356.77 | 14410.1958 | 200650.5255 |  | 44529.7687 | 30491.4536 | 105489.2762 | 14634.721 | 0 | 334.8144 | 195480.0339
2004 | 11 | 5 | 14 | 0.045141 | 0.093921 | 0 | 0.028614 | 0.00038715 | 0.010294 | 0.17836 | 178356.287 | 45335.0588 | 108117.6682 | 0 | 29724.8643 | 356.77 | 14290.3359 | 197824.6973 |  | 44135.1831 | 29773.4098 | 103966.3059 | 14512.9935 | 0 | 334.8144 | 192722.7068
2004 | 11 | 5 | 15 | 0.047918 | 0.091112 | 0 | 0.025393 | 0.00038715 | 0.010238 | 0.17505 | 175048.3051 | 48123.4647 | 104884.3819 | 0 | 26379.6359 | 356.77 | 14213.1661 | 193957.4186 |  | 46849.7886 | 26422.7181 | 100857.1671 | 14434.6214 | 0 | 334.8144 | 188899.1097
2004 | 11 | 5 | 16 | 0.052649 | 0.086622 | 0 | 0.023391 | 0.00038715 | 0.0098743 | 0.17292 | 172923.3105 | 52875.0956 | 99715.6177 | 0 | 24299.4849 | 356.77 | 13708.0071 | 190954.9753 |  | 51475.6589 | 24339.1699 | 95886.8664 | 13921.5915 | 0 | 334.8144 | 185958.1011
2004 | 11 | 5 | 17 | 0.057335 | 0.082479 | 0 | 0.01976 | 0.00038715 | 0.0089534 | 0.16891 | 168914.3452 | 57581.2412 | 94946.3292 | 0 | 20527.4374 | 356.77 | 12429.5088 | 185841.2865 |  | 56057.2477 | 20560.962 | 91300.7029 | 12623.1729 | 0 | 334.8144 | 180876.8998
2004 | 11 | 5 | 18 | 0.059814 | 0.079713 | 0.0015561 | 0.01644 | 0.0004025 | 0.0088672 | 0.16679 | 166793.0054 | 60070.6432 | 91762.9642 | 1627.716 | 17078.421 | 370.9145 | 12309.9231 | 183220.5819 |  | 58480.7631 | 17106.3128 | 88239.5686 | 12501.7239 | 717.4975 | 348.0884 | 177393.9543
2004 | 11 | 5 | 19 | 0.060454 | 0.078348 | 0.001698 | 0.01508 | 0.0004039 | 0.0088051 | 0.16479 | 164788.5023 | 60713.1414 | 90191.4462 | 1776.1451 | 15665.2865 | 372.2043 | 12223.7226 | 180941.9461 |  | 59106.2564 | 15690.8705 | 86728.3917 | 12414.1804 | 782.925 | 349.2989 | 175071.9229
2004 | 11 | 5 | 20 | 0.058679 | 0.076716 | 0.001698 | 0.015484 | 0.0004039 | 0.0087549 | 0.16174 | 161736.1075 | 58930.9175 | 88312.4509 | 1776.1451 | 16085.7433 | 372.2043 | 12153.9419 | 177631.403 |  | 57371.2023 | 16112.0139 | 84921.5437 | 12343.3124 | 782.925 | 349.2989 | 171880.2962
2004 | 11 | 5 | 21 | 0.056189 | 0.073999 | 0.001698 | 0.018215 | 0.0004039 | 0.0085185 | 0.15902 | 159023.2931 | 56430.3566 | 85184.9002 | 1776.1451 | 18922.0573 | 372.2043 | 11825.8343 | 174511.4977 |  | 54936.8234 | 18952.9601 | 81914.0807 | 12010.0925 | 782.925 | 349.2989 | 168946.1805
2004 | 11 | 5 | 22 | 0.051141 | 0.069013 | 0.001698 | 0.011493 | 0.0004039 | 0.0078735 | 0.14162 | 141621.7837 | 51360.144 | 79444.6558 | 1776.1451 | 11939.4794 | 372.2043 | 10930.4475 | 155823.0761 |  | 50000.8033 | 11958.9785 | 76394.2428 | 11100.7547 | 782.925 | 349.2989 | 150587.0032
2004 | 11 | 5 | 23 | 0.04495 | 0.062791 | 0.001698 | 0.0075461 | 0.0004039 | 0.0073529 | 0.12474 | 124742.402 | 45143.0444 | 72282.9974 | 1776.1451 | 7839.159 | 372.2043 | 10207.7344 | 137621.2846 |  | 43948.2507 | 7851.9616 | 69507.5684 | 10366.7811 | 782.925 | 349.2989 | 132806.7856
2004 | 11 | 5 | 24 | 0.037986 | 0.057845 | 0.001698 | 0.010657 | 0.0004039 | 0.0066699 | 0.11526 | 115260.2969 | 38149.4382 | 66589.0271 | 1776.1451 | 11070.8927 | 372.2043 | 9259.5346 | 127217.242 |  | 37139.7432 | 11088.9733 | 64032.2278 | 9403.8073 | 782.925 | 349.2989 | 122796.9755
2004 | 11 | 6 | 1 | 0.034226 | 0.056776 | 0.001698 | 0.010814 | 0.0004039 | 0.0063568 | 0.11028 | 110275.5535 | 34373.4415 | 65358.5974 | 1776.1451 | 11234.1295 | 372.2043 | 8824.7836 | 121939.3013 |  | 33463.6851 | 11252.4766 | 62849.0425 | 8962.2825 | 782.925 | 349.2989 | 117659.7106
2004 | 11 | 6 | 2 | 0.031486 | 0.05476 | 0.001698 | 0.0090187 | 0.0004039 | 0.0059452 | 0.10331 | 103310.8791 | 31620.7431 | 63037.018 | 1776.1451 | 9368.9569 | 372.2043 | 8253.4106 | 114428.478 |  | 30783.842 | 9384.2579 | 60616.6041 | 8382.007 | 782.925 | 349.2989 | 110298.9349
2004 | 11 | 6 | 3 | 0.029314 | 0.053582 | 0.001698 | 0.009896 | 0.0004039 | 0.0057689 | 0.10066 | 100662.1248 | 29439.6596 | 61680.8879 | 1776.1451 | 10280.3649 | 372.2043 | 8008.6989 | 111557.9606 |  | 28660.4849 | 10297.1544 | 59312.545 | 8133.4824 | 782.925 | 349.2989 | 107535.8905
2004 | 11 | 6 | 4 | 0.028303 | 0.053573 | 0.001698 | 0.010112 | 0.0004039 | 0.0056788 | 0.099768 | 99767.7817 | 28424.3589 | 61670.6961 | 1776.1451 | 10504.2957 | 372.2043 | 7883.6335 | 110631.3335 |  | 27672.0559 | 10521.4509 | 59302.7445 | 8006.4683 | 782.925 | 349.2989 | 106634.9435
2004 | 11 | 6 | 5 | 0.029077 | 0.053871 | 0.001698 | 0.011355 | 0.0004039 | 0.0057196 | 0.10212 | 102123.6117 | 29201.4117 | 62014.1076 | 1776.1451 | 11795.5385 | 372.2043 | 7940.2961 | 113099.7034 |  | 28428.5426 | 11814.8026 | 59632.9702 | 8064.0138 | 782.925 | 349.2989 | 109072.5531
2004 | 11 | 6 | 6 | 0.031007 | 0.055458 | 0.001698 | 0.012487 | 0.0004039 | 0.0058476 | 0.1069 | 106900.7223 | 31139.7161 | 63840.8796 | 1776.1451 | 12971.7337 | 372.2043 | 8117.961 | 118218.6397 |  | 30315.5462 | 12992.9186 | 61389.6002 | 8244.4469 | 782.925 | 349.2989 | 114074.7357
2004 | 11 | 6 | 7 | 0.035051 | 0.058629 | 0.001698 | 0.015129 | 0.0004039 | 0.0060982 | 0.11701 | 117009.6232 | 35201.9834 | 67491.8951 | 1776.1451 | 15716.1581 | 372.2043 | 8465.8422 | 129024.2281 |  | 34270.2981 | 15741.8251 | 64900.4286 | 8597.7484 | 782.925 | 349.2989 | 124642.5241
2004 | 11 | 6 | 8 | 0.040358 | 0.063313 | 5.7398e-05 | 0.017473 | 0.00038772 | 0.006252 | 0.12784 | 127841.4832 | 40531.5047 | 72883.2753 | 60.0387 | 18151.8829 | 357.2917 | 8679.4011 | 140663.3943 |  | 39458.7638 | 18181.5278 | 70084.7976 | 8814.6348 | 26.4651 | 335.304 | 136901.4931
2004 | 11 | 6 | 9 | 0.04489 | 0.065079 | 0 | 0.018923 | 0.00038715 | 0.0067074 | 0.13599 | 135987.1935 | 45082.9914 | 74916.3364 | 0 | 19658.4396 | 356.77 | 9311.5005 | 149326.0378 |  | 43889.7871 | 19690.545 | 72039.7959 | 9456.5829 | 0 | 334.8144 | 145411.5252
2004 | 11 | 6 | 10 | 0.049259 | 0.06661 | 0 | 0.021067 | 0.00038715 | 0.0070058 | 0.14433 | 144329.2229 | 49470.1096 | 76679.3134 | 0 | 21885.4974 | 356.77 | 9725.7515 | 158117.4418 |  | 48160.7921 | 21921.2399 | 73735.0804 | 9877.2883 | 0 | 334.8144 | 154029.2152
2004 | 11 | 6 | 11 | 0.052527 | 0.067613 | 0 | 0.021803 | 0.00038715 | 0.0073404 | 0.14967 | 149670.3557 | 52752.3743 | 77833.2907 | 0 | 22649.8706 | 356.77 | 10190.3432 | 163782.6488 |  | 51356.1857 | 22686.8616 | 74844.7487 | 10349.1189 | 0 | 334.8144 | 159571.7292
2004 | 11 | 6 | 12 | 0.055342 | 0.066499 | 0 | 0.01769 | 0.00038715 | 0.007596 | 0.14751 | 147513.9651 | 55579.2867 | 76550.543 | 0 | 18377.6008 | 356.77 | 10545.2235 | 161409.4241 |  | 54108.2786 | 18407.6144 | 73611.2543 | 10709.5286 | 0 | 334.8144 | 157171.4904
2004 | 11 | 6 | 13 | 0.050575 | 0.065635 | 0 | 0.021704 | 0.00038715 | 0.0076351 | 0.14594 | 145937.1614 | 50792.5184 | 75556.7418 | 0 | 22547.2712 | 356.77 | 10599.4031 | 159852.7045 |  | 49448.2009 | 22584.0945 | 72655.6118 | 10764.5523 | 0 | 334.8144 | 155787.274
2004 | 11 | 6 | 14 | 0.048537 | 0.064599 | 0 | 0.020921 | 0.00038715 | 0.0076666 | 0.14211 | 142110.4927 | 48745.0518 | 74364.3487 | 0 | 21733.1487 | 356.77 | 10643.1977 | 155842.5168 |  | 47454.9243 | 21768.6424 | 71509.0027 | 10809.0292 | 0 | 334.8144 | 151876.4131
2004 | 11 | 6 | 15 | 0.050088 | 0.063213 | 0 | 0.017276 | 0.00038715 | 0.0077029 | 0.13867 | 138667.1012 | 50303.2601 | 72768.6566 | 0 | 17946.5346 | 356.77 | 10693.5398 | 152068.7611 |  | 48971.8918 | 17975.8442 | 69974.5799 | 10860.1558 | 0 | 334.8144 | 148117.2861
2004 | 11 | 6 | 16 | 0.050214 | 0.061911 | 0 | 0.019537 | 0.00038715 | 0.0075251 | 0.13957 | 139573.9164 | 50429.5784 | 71269.5126 | 0 | 20295.419 | 356.77 | 10446.7957 | 152798.0758 |  | 49094.8668 | 20328.5647 | 68532.9981 | 10609.5672 | 0 | 334.8144 | 148900.8113
2004 | 11 | 6 | 17 | 0.05459 | 0.061194 | 0 | 0.019505 | 0.00038715 | 0.0074372 | 0.14311 | 143113.9014 | 54824.3999 | 70444.3894 | 0 | 20262.9075 | 356.77 | 10324.6656 | 156213.1325 |  | 53373.3713 | 20296.0001 | 67739.5569 | 10485.5342 | 0 | 334.8144 | 152229.2769
2004 | 11 | 6 | 18 | 0.062511 | 0.061265 | 0.0016135 | 0.018713 | 0.00040307 | 0.007296 | 0.1518 | 151801.8323 | 62779.4995 | 70525.6032 | 1687.7547 | 19440.1654 | 371.4362 | 10128.7152 | 164933.1742 |  | 61117.9245 | 19471.9143 | 67817.6524 | 10286.5307 | 743.9625 | 348.5781 | 159786.5624
2004 | 11 | 6 | 19 | 0.061302 | 0.061172 | 0.001698 | 0.021166 | 0.0004039 | 0.0072212 | 0.15296 | 152964.1648 | 61565.5485 | 70419.1766 | 1776.1451 | 21988.4532 | 372.2043 | 10024.8692 | 166146.3968 |  | 59936.103 | 22024.3639 | 67715.3122 | 10181.0666 | 782.925 | 349.2989 | 160989.0695
2004 | 11 | 6 | 20 | 0.05953 | 0.059895 | 0.001698 | 0.017909 | 0.0004039 | 0.0071557 | 0.14659 | 146591.5679 | 59785.4814 | 68948.9575 | 1776.1451 | 18604.4893 | 372.2043 | 9933.8927 | 159421.1702 |  | 58203.1486 | 18634.8734 | 66301.5446 | 10088.6727 | 782.925 | 349.2989 | 154360.4632
2004 | 11 | 6 | 21 | 0.057864 | 0.058939 | 0.001698 | 0.01525 | 0.0004039 | 0.0070955 | 0.14125 | 141250.4246 | 58112.4856 | 67848.3206 | 1776.1451 | 15842.1903 | 372.2043 | 9850.3654 | 153801.7112 |  | 56574.4317 | 15868.0631 | 65243.1686 | 10003.8438 | 782.925 | 349.2989 | 148821.7312
2004 | 11 | 6 | 22 | 0.053318 | 0.056718 | 0.001698 | 0.014046 | 0.0004039 | 0.0068711 | 0.13305 | 133054.8574 | 53546.6999 | 65291.8995 | 1776.1451 | 14591.2599 | 372.2043 | 9538.8309 | 145117.0396 |  | 52129.4879 | 14615.0898 | 62784.9057 | 9687.4554 | 782.925 | 349.2989 | 140349.1627
2004 | 11 | 6 | 23 | 0.045427 | 0.054458 | 0.001698 | 0.01508 | 0.0004039 | 0.0065148 | 0.12358 | 123581.6594 | 45621.5905 | 62690.3338 | 1776.1451 | 15665.6974 | 372.2043 | 9044.2128 | 135170.1838 |  | 44414.1311 | 15691.282 | 60283.2315 | 9185.1306 | 782.925 | 349.2989 | 130705.9991
2004 | 11 | 6 | 24 | 0.040395 | 0.051474 | 0.001698 | 0.011997 | 0.0004039 | 0.0061767 | 0.11215 | 112145.2604 | 40568.9061 | 59255.1864 | 1776.1451 | 12462.7792 | 372.2043 | 8574.8786 | 123010.0995 |  | 39495.1753 | 12483.1329 | 56979.9824 | 8708.4837 | 782.925 | 349.2989 | 118798.9982
2004 | 11 | 7 | 1 | 0.035342 | 0.051451 | 0.001698 | 0.010935 | 0.0004039 | 0.0058502 | 0.10568 | 105679.9861 | 35493.595 | 59228.6518 | 1776.1451 | 11359.4546 | 372.2043 | 8121.5591 | 116351.6098 |  | 34554.1917 | 11378.0065 | 56954.4667 | 8248.101 | 782.925 | 349.2989 | 112266.9897
2004 | 11 | 7 | 2 | 0.032584 | 0.050719 | 0.001698 | 0.013036 | 0.0004039 | 0.005648 | 0.10409 | 104089.1798 | 32724.2324 | 58385.6044 | 1776.1451 | 13542.3575 | 372.2043 | 7840.8169 | 114641.3606 |  | 31858.1254 | 13564.4744 | 56143.7895 | 7962.9846 | 782.925 | 349.2989 | 110661.5978
2004 | 11 | 7 | 3 | 0.030639 | 0.049726 | 0.001698 | 0.011486 | 0.0004039 | 0.0054536 | 0.099406 | 99406.289 | 30770.4416 | 57242.3626 | 1776.1451 | 11932.1566 | 372.2043 | 7571.0334 | 109664.3435 |  | 29956.0452 | 11951.6437 | 55044.4444 | 7688.9976 | 782.925 | 349.2989 | 105773.3549
2004 | 11 | 7 | 4 | 0.029745 | 0.049539 | 0.001698 | 0.010813 | 0.0004039 | 0.0054162 | 0.097615 | 97614.683 | 29872.2331 | 57026.8332 | 1776.1451 | 11233.437 | 372.2043 | 7519.0932 | 107799.9459 |  | 29081.6095 | 11251.783 | 54837.1906 | 7636.2482 | 782.925 | 349.2989 | 103939.0552
2004 | 11 | 7 | 5 | 0.029924 | 0.049843 | 0.001698 | 0.011091 | 0.0004039 | 0.0053837 | 0.098344 | 98343.6809 | 30052.697 | 57377.6229 | 1776.1451 | 11521.2987 | 372.2043 | 7473.9464 | 108573.9143 |  | 29257.297 | 11540.1148 | 55174.5112 | 7590.3979 | 782.925 | 349.2989 | 104694.5448
2004 | 11 | 7 | 6 | 0.031541 | 0.050734 | 0.001698 | 0.011121 | 0.0004039 | 0.0055539 | 0.10105 | 101052.7099 | 31676.6021 | 58403.3889 | 1776.1451 | 11553.3105 | 372.2043 | 7710.1997 | 111491.8507 |  | 30838.2225 | 11572.1789 | 56160.8912 | 7830.3323 | 782.925 | 349.2989 | 107533.8489
2004 | 11 | 7 | 7 | 0.036701 | 0.052153 | 0.001698 | 0.014346 | 0.0004039 | 0.0057503 | 0.11105 | 111051.7207 | 36858.1943 | 60036.5342 | 1776.1451 | 14903.0434 | 372.2043 | 7982.8313 | 121928.9526 |  | 35882.6744 | 14927.3825 | 57731.3291 | 8107.2117 | 782.925 | 349.2989 | 117780.8215
2004 | 11 | 7 | 8 | 0.042873 | 0.054491 | 0.0001132 | 0.016928 | 0.00038827 | 0.0060037 | 0.1208 | 120797.4374 | 43057.2794 | 62727.9152 | 118.4097 | 17585.5703 | 357.7989 | 8334.58 | 132181.5535 |  | 41917.6893 | 17614.2904 | 60319.3699 | 8464.441 | 52.195 | 335.78 | 128703.7656
2004 | 11 | 7 | 9 | 0.048018 | 0.05622 | 0 | 0.015329 | 0.00038715 | 0.0064539 | 0.12641 | 126407.0133 | 48223.7424 | 64717.9701 | 0 | 15923.9943 | 356.77 | 8959.6189 | 138182.0957 |  | 46947.4123 | 15950.0008 | 62233.0132 | 9099.2187 | 0 | 334.8144 | 134564.4594
2004 | 11 | 7 | 10 | 0.048629 | 0.058461 | 0 | 0.018392 | 0.00038715 | 0.006774 | 0.13264 | 132643.6569 | 48838.2052 | 67298.0459 | 0 | 19106.3477 | 356.77 | 9404.0713 | 145003.4401 |  | 47545.6122 | 19137.5515 | 64714.0227 | 9550.5961 | 0 | 334.8144 | 141282.5968
2004 | 11 | 7 | 11 | 0.051763 | 0.059347 | 0 | 0.017769 | 0.00038715 | 0.0069974 | 0.13626 | 136263.9303 | 51984.9084 | 68318.394 | 0 | 18459.4393 | 356.77 | 9714.1806 | 148833.6923 |  | 50609.0321 | 18489.5865 | 65695.1927 | 9865.5372 | 0 | 334.8144 | 144994.163
2004 | 11 | 7 | 12 | 0.053109 | 0.060356 | 0 | 0.018903 | 0.00038715 | 0.0072211 | 0.13998 | 139976.8826 | 53336.9387 | 69479.7144 | 0 | 19637.6708 | 356.77 | 10024.7278 | 152835.8217 |  | 51925.2784 | 19669.7423 | 66811.9223 | 10180.923 | 0 | 334.8144 | 148922.6804
2004 | 11 | 7 | 13 | 0.052601 | 0.060948 | 0 | 0.019253 | 0.00038715 | 0.00739 | 0.14058 | 140579.2276 | 52826.4113 | 70161.4581 | 0 | 20000.7968 | 356.77 | 10259.2266 | 153604.6628 |  | 51428.2631 | 20033.4613 | 67467.4892 | 10419.0756 | 0 | 334.8144 | 149683.1037
2004 | 11 | 7 | 14 | 0.051466 | 0.06137 | 0 | 0.018653 | 0.00038715 | 0.0074696 | 0.13935 | 139346.7343 | 51687.3882 | 70647.0556 | 0 | 19377.7652 | 356.77 | 10369.6817 | 152438.6607 |  | 50319.3864 | 19409.4122 | 67934.4414 | 10531.2516 | 0 | 334.8144 | 148529.306
2004 | 11 | 7 | 15 | 0.055524 | 0.060571 | 0 | 0.013863 | 0.00038715 | 0.0075005 | 0.13785 | 137845.4759 | 55761.9817 | 69726.9294 | 0 | 14401.6497 | 356.77 | 10412.6369 | 150659.9677 |  | 54286.1383 | 14425.17 | 67049.645 | 10574.8761 | 0 | 334.8144 | 146670.6438
2004 | 11 | 7 | 16 | 0.057682 | 0.061205 | 0 | 0.017747 | 0.00038715 | 0.0074358 | 0.14446 | 144455.8838 | 57929.4338 | 70456.2408 | 0 | 18435.8847 | 356.77 | 10322.7827 | 157501.112 |  | 56396.2248 | 18465.9935 | 67750.9532 | 10483.6219 | 0 | 334.8144 | 153431.6078
2004 | 11 | 7 | 17 | 0.066512 | 0.059713 | 0 | 0.013536 | 0.00038715 | 0.0073514 | 0.1475 | 147498.5349 | 66797.198 | 68738.9888 | 0 | 14061.3493 | 356.77 | 10205.5328 | 160159.8389 |  | 65029.2872 | 14084.3138 | 66099.6381 | 10364.5452 | 0 | 334.8144 | 155912.5986
2004 | 11 | 7 | 18 | 0.072379 | 0.059524 | 0.0016422 | 0.01552 | 0.00040335 | 0.0072903 | 0.15676 | 156759.2764 | 72690.1273 | 68521.3342 | 1717.7741 | 16123.2073 | 371.697 | 10120.7182 | 169544.8582 |  | 70766.2494 | 16149.5391 | 65890.3407 | 10278.4091 | 757.1951 | 348.8229 | 164190.5562
2004 | 11 | 7 | 19 | 0.069154 | 0.059668 | 0.001698 | 0.020673 | 0.0004039 | 0.0071859 | 0.15878 | 158782.5623 | 69450.5007 | 68687.5457 | 1776.1451 | 21476.0076 | 372.2043 | 9975.8557 | 171738.2591 |  | 67612.3654 | 21511.0814 | 66050.1702 | 10131.2895 | 782.925 | 349.2989 | 166437.1304
2004 | 11 | 7 | 20 | 0.064485 | 0.05886 | 0.001698 | 0.021277 | 0.0004039 | 0.0071075 | 0.15383 | 153830.9275 | 64762.2447 | 67756.885 | 1776.1451 | 22102.9375 | 372.2043 | 9866.9337 | 166637.3503 |  | 63048.1927 | 22139.0352 | 65155.2438 | 10020.6703 | 782.925 | 349.2989 | 161495.3659
2004 | 11 | 7 | 21 | 0.063459 | 0.058555 | 0.001698 | 0.019226 | 0.0004039 | 0.0070505 | 0.15039 | 150392.9005 | 63731.9122 | 67406.5624 | 1776.1451 | 19972.4962 | 372.2043 | 9787.8173 | 163047.1374 |  | 62045.1298 | 20005.1146 | 64818.3724 | 9940.3212 | 782.925 | 349.2989 | 157941.1619
2004 | 11 | 7 | 22 | 0.058788 | 0.058122 | 0.001698 | 0.015818 | 0.0004039 | 0.0068738 | 0.1417 | 141703.6106 | 59040.1769 | 66908.2622 | 1776.1451 | 16432.0302 | 372.2043 | 9542.5798 | 154071.3985 |  | 57477.57 | 16458.8664 | 64339.2054 | 9691.2626 | 782.925 | 349.2989 | 149099.1283
2004 | 11 | 7 | 23 | 0.048022 | 0.058153 | 0.001698 | 0.014195 | 0.0004039 | 0.0065694 | 0.12904 | 129041.9062 | 48228.5434 | 66943.2555 | 1776.1451 | 14746.6889 | 372.2043 | 9120.0425 | 141186.8796 |  | 46952.0862 | 14770.7726 | 64372.855 | 9262.1418 | 782.925 | 349.2989 | 136490.0795
2004 | 11 | 7 | 24 | 0.039675 | 0.058659 | 0.001698 | 0.0088299 | 0.0004039 | 0.0061355 | 0.1154 | 115400.9907 | 39845.0088 | 67525.999 | 1776.1451 | 9172.8181 | 372.2043 | 8517.5773 | 127209.7524 |  | 38790.4373 | 9187.7988 | 64933.223 | 8650.2896 | 782.925 | 349.2989 | 122693.9726
2004 | 11 | 8 | 1 | 0.031018 | 0.057219 | 0.001698 | 0.013263 | 0.0004039 | 0.0057588 | 0.10936 | 109360.3839 | 31150.6973 | 65868.3322 | 1776.1451 | 13778.1702 | 372.2043 | 7994.7064 | 120940.2554 |  | 30326.2368 | 13800.6722 | 63339.2052 | 8119.2719 | 782.925 | 349.2989 | 116717.6099
2004 | 11 | 8 | 2 | 0.029106 | 0.055551 | 0.001698 | 0.010744 | 0.0004039 | 0.0054808 | 0.10298 | 102983.0861 | 29231.1056 | 63947.6286 | 1776.1451 | 11160.9732 | 372.2043 | 7608.6696 | 114096.7263 |  | 28457.4506 | 11179.2009 | 61492.2503 | 7727.2202 | 782.925 | 349.2989 | 109988.3459
2004 | 11 | 8 | 3 | 0.028129 | 0.055601 | 0.001698 | 0.010986 | 0.0004039 | 0.005324 | 0.10214 | 102142.244 | 28249.6288 | 64006.2026 | 1776.1451 | 11412.7424 | 372.2043 | 7390.9912 | 113207.9144 |  | 27501.9504 | 11431.3813 | 61548.5753 | 7506.1502 | 782.925 | 349.2989 | 109120.281
2004 | 11 | 8 | 4 | 0.027499 | 0.056064 | 0.001698 | 0.010281 | 0.0004039 | 0.0052786 | 0.10122 | 101224.9608 | 27617.4755 | 64538.8943 | 1776.1451 | 10680.1609 | 372.2043 | 7327.986 | 112312.8661 |  | 26886.5282 | 10697.6034 | 62060.8134 | 7442.1633 | 782.925 | 349.2989 | 108219.3321
2004 | 11 | 8 | 5 | 0.02885 | 0.057943 | 0.001698 | 0.011183 | 0.0004039 | 0.0053764 | 0.10545 | 105454.6564 | 28973.985 | 66701.5497 | 1776.1451 | 11617.687 | 372.2043 | 7463.8086 | 116905.3797 |  | 28207.1352 | 11636.6606 | 64140.4299 | 7580.1021 | 782.925 | 349.2989 | 112696.5517
2004 | 11 | 8 | 6 | 0.032223 | 0.064047 | 0.001698 | 0.012889 | 0.0004039 | 0.0059292 | 0.11719 | 117190.049 | 32361.4252 | 73728.5874 | 1776.1451 | 13389.2466 | 372.2043 | 8231.2348 | 129858.8433 |  | 31504.9206 | 13411.1134 | 70897.6525 | 8359.4856 | 782.925 | 349.2989 | 125305.3959
2004 | 11 | 8 | 7 | 0.041929 | 0.074731 | 0.001698 | 0.023801 | 0.0004039 | 0.0068122 | 0.14937 | 149374.9865 | 42109.411 | 86026.7714 | 1776.1451 | 24725.4626 | 372.2043 | 9456.9987 | 164466.9931 |  | 40994.9079 | 24765.8433 | 82723.6268 | 9604.3482 | 782.925 | 349.2989 | 159220.95
2004 | 11 | 8 | 8 | 0.044685 | 0.084544 | 0.0001419 | 0.024401 | 0.00038855 | 0.0077943 | 0.16195 | 161954.8548 | 44876.944 | 97323.5383 | 148.429 | 25348.9317 | 358.0598 | 10820.3917 | 178876.2947 |  | 43689.1931 | 25390.3306 | 93586.6351 | 10988.9842 | 65.4275 | 336.0248 | 174056.5954
2004 | 11 | 8 | 9 | 0.046019 | 0.088851 | 0 | 0.022573 | 0.00038715 | 0.0086566 | 0.16649 | 166486.6629 | 46216.5813 | 102282.0476 | 0 | 23449.398 | 356.77 | 12017.4937 | 184322.2905 |  | 44993.3745 | 23487.6946 | 98354.7539 | 12204.7381 | 0 | 334.8144 | 179375.3755
2004 | 11 | 8 | 10 | 0.045237 | 0.091062 | 0 | 0.024481 | 0.00038715 | 0.0091889 | 0.17036 | 170355.9912 | 45431.4166 | 104826.7687 | 0 | 25431.7384 | 356.77 | 12756.515 | 188803.2086 |  | 44228.9905 | 25473.2726 | 100801.7661 | 12955.2742 | 0 | 334.8144 | 183794.1177
2004 | 11 | 8 | 11 | 0.044296 | 0.093403 | 0 | 0.027038 | 0.00038715 | 0.0095524 | 0.17468 | 174676.6847 | 44486.6492 | 107521.3005 | 0 | 28088.3235 | 356.77 | 13261.0752 | 193714.1184 |  | 43309.2282 | 28134.1963 | 103392.8368 | 13467.6959 | 0 | 334.8144 | 188638.7716
2004 | 11 | 8 | 12 | 0.046062 | 0.092726 | 0 | 0.027144 | 0.00038715 | 0.0096506 | 0.17597 | 175968.8696 | 46259.2968 | 106741.9308 | 0 | 28198.3759 | 356.77 | 13397.4136 | 194953.7871 |  | 45034.9594 | 28244.4285 | 102643.3923 | 13606.1586 | 0 | 334.8144 | 189863.7531
2004 | 11 | 8 | 13 | 0.046601 | 0.092432 | 0 | 0.02368 | 0.00038715 | 0.0097283 | 0.17283 | 172827.5417 | 46800.8885 | 106403.6108 | 0 | 24599.3582 | 356.77 | 13505.3484 | 191665.9759 |  | 45562.2169 | 24639.5329 | 102318.0627 | 13715.7752 | 0 | 334.8144 | 186570.402
2004 | 11 | 8 | 14 | 0.048337 | 0.092428 | 0 | 0.020752 | 0.00038715 | 0.0097867 | 0.17169 | 171691.8635 | 48544.9874 | 106399.813 | 0 | 21558.2303 | 356.77 | 13586.4299 | 190446.2306 |  | 47260.155 | 21593.4384 | 102314.4107 | 13798.12 | 0 | 334.8144 | 185300.9384
2004 | 11 | 8 | 15 | 0.046679 | 0.091213 | 0 | 0.023074 | 0.00038715 | 0.0098505 | 0.1712 | 171204.1005 | 46879.9414 | 105000.9657 | 0 | 23969.9267 | 356.77 | 13674.9991 | 189882.6029 |  | 45639.1775 | 24009.0735 | 100969.2745 | 13888.0691 | 0 | 334.8144 | 184840.409
2004 | 11 | 8 | 16 | 0.051203 | 0.089322 | 0 | 0.023559 | 0.00038715 | 0.0093824 | 0.17385 | 173854.0225 | 51422.4834 | 102824.3977 | 0 | 24474.5252 | 356.77 | 13025.0627 | 192103.2389 |  | 50061.4928 | 24514.496 | 98876.2795 | 13228.0061 | 0 | 334.8144 | 187015.0888
2004 | 11 | 8 | 17 | 0.057174 | 0.087072 | 0 | 0.023707 | 0.00038715 | 0.0089285 | 0.17727 | 177268.3625 | 57419.5261 | 100233.3484 | 0 | 24627.8592 | 356.77 | 12395.0106 | 195032.5142 |  | 55899.8126 | 24668.0804 | 96384.718 | 12588.1372 | 0 | 334.8144 | 189875.5626
2004 | 11 | 8 | 18 | 0.063959 | 0.084651 | 0.0016693 | 0.024419 | 0.00040362 | 0.0085076 | 0.18361 | 183609.2414 | 64233.483 | 97446.3872 | 1746.1257 | 25367.7255 | 371.9434 | 11810.661 | 200976.3259 |  | 62533.4257 | 25409.1551 | 93704.7669 | 11994.6829 | 769.6925 | 349.0541 | 194760.7771
2004 | 11 | 8 | 19 | 0.063075 | 0.083868 | 0.001698 | 0.027558 | 0.0004039 | 0.008358 | 0.18496 | 184959.6889 | 63345.4483 | 96545.0333 | 1776.1451 | 28627.8619 | 372.2043 | 11603.0526 | 202269.7453 |  | 61668.8944 | 28674.6158 | 92838.022 | 11783.8397 | 782.925 | 349.2989 | 196097.5958
2004 | 11 | 8 | 20 | 0.062078 | 0.082052 | 0.001698 | 0.02593 | 0.0004039 | 0.0082226 | 0.18038 | 180384.2039 | 62344.5482 | 94454.5722 | 1776.1451 | 26937.1557 | 372.2043 | 11415.0699 | 197299.6953 |  | 60694.485 | 26981.1484 | 90827.8277 | 11592.9281 | 782.925 | 349.2989 | 191228.6131
2004 | 11 | 8 | 21 | 0.059897 | 0.078991 | 0.001698 | 0.018574 | 0.0004039 | 0.0080547 | 0.16762 | 167618.697 | 60154.5763 | 90930.9564 | 1776.1451 | 19295.4358 | 372.2043 | 11181.8982 | 183711.2161 |  | 58562.4747 | 19326.9484 | 87439.5073 | 11356.1233 | 782.925 | 349.2989 | 177817.2775
2004 | 11 | 8 | 22 | 0.055444 | 0.075239 | 0.001698 | 0.015628 | 0.0004039 | 0.007535 | 0.15595 | 155948.8343 | 55682.5195 | 86612.2407 | 1776.1451 | 16235.4132 | 372.2043 | 10460.4361 | 171138.9587 |  | 54208.7791 | 16261.9282 | 83286.6159 | 10623.42 | 782.925 | 349.2989 | 165512.9672
2004 | 11 | 8 | 23 | 0.04612 | 0.070865 | 0.001698 | 0.0080187 | 0.0004039 | 0.0066029 | 0.13371 | 133708.3984 | 46318.3378 | 81576.4615 | 1776.1451 | 8330.1451 | 372.2043 | 9166.5022 | 147539.796 |  | 45092.4378 | 8343.7496 | 78444.1941 | 9309.3254 | 782.925 | 349.2989 | 142321.9308
2004 | 11 | 8 | 24 | 0.036385 | 0.069258 | 0.001698 | 0.015772 | 0.0004039 | 0.0062426 | 0.12976 | 129758.9848 | 36541.0359 | 79726.7836 | 1776.1451 | 16384.4449 | 372.2043 | 8666.3329 | 143466.9467 |  | 35573.9102 | 16411.2033 | 76665.5377 | 8801.363 | 782.925 | 349.2989 | 138584.2381
2004 | 11 | 9 | 1 | 0.036416 | 0.068453 | 0.001698 | 0.017196 | 0.0004039 | 0.0060309 | 0.1302 | 130196.7392 | 36572.0137 | 78799.7832 | 1776.1451 | 17863.6402 | 372.2043 | 8372.4305 | 143756.2169 |  | 35604.0681 | 17892.8144 | 75774.1311 | 8502.8813 | 782.925 | 349.2989 | 138906.1187
2004 | 11 | 9 | 2 | 0.032791 | 0.065427 | 0.001698 | 0.015894 | 0.0004039 | 0.0057397 | 0.12195 | 121953.5885 | 32931.319 | 75316.9145 | 1776.1451 | 16511.818 | 372.2043 | 7968.1546 | 134876.5554 |  | 32059.731 | 16538.7845 | 72424.9931 | 8092.3063 | 782.925 | 349.2989 | 130248.0388
2004 | 11 | 9 | 3 | 0.030643 | 0.063926 | 0.001698 | 0.015183 | 0.0004039 | 0.0055755 | 0.11743 | 117429.3298 | 30774.9254 | 73588.9822 | 1776.1451 | 15772.3295 | 372.2043 | 7740.1918 | 130024.7781 |  | 29960.4103 | 15798.0882 | 70763.4077 | 7860.7917 | 782.925 | 349.2989 | 125514.9218
2004 | 11 | 9 | 4 | 0.030406 | 0.063068 | 0.001698 | 0.01319 | 0.0004039 | 0.005528 | 0.11429 | 114294.7255 | 30536.9045 | 72601.3762 | 1776.1451 | 13702.8042 | 372.2043 | 7674.21 | 126663.6442 |  | 29728.6891 | 13725.1831 | 69813.7225 | 7793.7818 | 782.925 | 349.2989 | 122193.6004
2004 | 11 | 9 | 5 | 0.031236 | 0.063807 | 0.001698 | 0.011899 | 0.0004039 | 0.0056304 | 0.11467 | 114673.7146 | 31369.9639 | 73451.4869 | 1776.1451 | 12361.1938 | 372.2043 | 7816.4502 | 127147.4442 |  | 30539.7001 | 12381.3817 | 70631.1918 | 7938.2382 | 782.925 | 349.2989 | 122622.7356
2004 | 11 | 9 | 6 | 0.034526 | 0.068945 | 0.001698 | 0.010882 | 0.0004039 | 0.0062093 | 0.12266 | 122664.206 | 34674.2667 | 79367.1628 | 1776.1451 | 11304.1903 | 372.2043 | 8620.134 | 136114.1031 |  | 33756.5485 | 11322.6518 | 76319.7252 | 8754.4442 | 782.925 | 349.2989 | 131285.5936
2004 | 11 | 9 | 7 | 0.044183 | 0.078048 | 0.001698 | 0.013779 | 0.0004039 | 0.007134 | 0.14525 | 145246.0127 | 44372.3609 | 89846.1019 | 1776.1451 | 14314.2987 | 372.2043 | 9903.8113 | 160584.9222 |  | 43197.9647 | 14337.6763 | 86396.3076 | 10058.1226 | 782.925 | 349.2989 | 155122.295
2004 | 11 | 9 | 8 | 0.048893 | 0.089941 | 0.0001706 | 0.027631 | 0.00038883 | 0.0081625 | 0.17519 | 175186.6332 | 49102.9272 | 103536.0323 | 178.4484 | 28704.2847 | 358.3207 | 11331.6204 | 193211.6337 |  | 47803.3279 | 28751.1635 | 99560.5897 | 11508.1783 | 78.6601 | 336.2697 | 188038.1891
2004 | 11 | 9 | 9 | 0.048886 | 0.094685 | 0 | 0.027006 | 0.00038715 | 0.0090656 | 0.18003 | 180030.6617 | 49096.2811 | 108997.778 | 0 | 28055.3402 | 356.77 | 12585.2813 | 199091.4505 |  | 47796.8577 | 28101.1591 | 104812.6223 | 12781.3724 | 0 | 334.8144 | 193826.826
2004 | 11 | 9 | 10 | 0.048297 | 0.096272 | 0 | 0.027844 | 0.00038715 | 0.0096231 | 0.18242 | 182423.0927 | 48504.2765 | 110824.5399 | 0 | 28925.3935 | 356.77 | 13359.2208 | 201970.2007 |  | 47220.5216 | 28972.6334 | 106569.2426 | 13567.3707 | 0 | 334.8144 | 196664.5827
2004 | 11 | 9 | 11 | 0.048001 | 0.098515 | 0 | 0.028307 | 0.00038715 | 0.010004 | 0.18521 | 185214.2205 | 48206.9077 | 113406.9497 | 0 | 29406.6806 | 356.77 | 13887.6186 | 205264.9266 |  | 46931.0232 | 29454.7065 | 109052.4964 | 14104.0014 | 0 | 334.8144 | 199877.042
2004 | 11 | 9 | 12 | 0.049776 | 0.097758 | 0 | 0.028814 | 0.00038715 | 0.010107 | 0.18684 | 186840.7412 | 49989.3356 | 112534.8841 | 0 | 29932.7688 | 356.77 | 14030.3987 | 206844.1573 |  | 48666.2759 | 29981.6539 | 108213.9153 | 14249.0063 | 0 | 334.8144 | 201445.6657
2004 | 11 | 9 | 13 | 0.049305 | 0.098189 | 0 | 0.025199 | 0.00038715 | 0.010188 | 0.18327 | 183267.9405 | 49516.2858 | 113031.0505 | 0 | 26178.1818 | 356.77 | 14143.4339 | 203225.7221 |  | 48205.7462 | 26220.935 | 108691.0305 | 14363.8027 | 0 | 334.8144 | 197816.3288
2004 | 11 | 9 | 14 | 0.04818 | 0.098468 | 0 | 0.026433 | 0.00038715 | 0.010249 | 0.18372 | 183717.9757 | 48387.2609 | 113352.5777 | 0 | 27459.8623 | 356.77 | 14228.3457 | 203784.8166 |  | 47106.603 | 27504.7087 | 109000.2122 | 14450.0375 | 0 | 334.8144 | 198396.3757
2004 | 11 | 9 | 15 | 0.048306 | 0.096882 | 0 | 0.024992 | 0.00038715 | 0.010316 | 0.18088 | 180883.402 | 48512.9306 | 111527.0589 | 0 | 25963.1936 | 356.77 | 14321.0995 | 200681.0526 |  | 47228.9466 | 26005.5957 | 107244.7872 | 14544.2365 | 0 | 334.8144 | 195358.3804
2004 | 11 | 9 | 16 | 0.05355 | 0.093762 | 0 | 0.027172 | 0.00038715 | 0.0098256 | 0.1847 | 184697.0444 | 53780.3068 | 107934.9689 | 0 | 28227.3315 | 356.77 | 13640.4552 | 203939.8323 |  | 52356.912 | 28273.4313 | 103790.6216 | 13852.987 | 0 | 334.8144 | 198608.7664
2004 | 11 | 9 | 17 | 0.05951 | 0.091143 | 0 | 0.029186 | 0.00038715 | 0.0093504 | 0.18958 | 189576.6277 | 59765.6065 | 104919.7005 | 0 | 30320.0689 | 356.77 | 12980.6353 | 208342.7811 |  | 58183.7998 | 30369.5865 | 100891.1296 | 13182.8865 | 0 | 334.8144 | 202962.2167
2004 | 11 | 9 | 18 | 0.064751 | 0.089716 | 0.001698 | 0.034391 | 0.0004039 | 0.0089095 | 0.19987 | 199868.7118 | 65028.5783 | 103277.387 | 1776.1451 | 35726.5311 | 372.2043 | 12368.6773 | 218549.523 |  | 63307.4773 | 35784.8783 | 99311.8756 | 12561.3936 | 782.925 | 349.2989 | 212097.8486
2004 | 11 | 9 | 19 | 0.068879 | 0.087297 | 0.001698 | 0.02998 | 0.0004039 | 0.0087529 | 0.19701 | 197010.463 | 69174.3245 | 100493.0104 | 1776.1451 | 31144.3119 | 372.2043 | 12151.2603 | 215111.2564 |  | 67343.4987 | 31195.1756 | 96634.4098 | 12340.589 | 782.925 | 349.2989 | 208645.897
2004 | 11 | 9 | 20 | 0.070011 | 0.085093 | 0.001698 | 0.027356 | 0.0004039 | 0.0086111 | 0.19317 | 193173.1047 | 70312.0182 | 97955.2391 | 1776.1451 | 28418.5557 | 372.2043 | 11954.3956 | 210788.5579 |  | 68451.0812 | 28464.9678 | 94194.0806 | 12140.6569 | 782.925 | 349.2989 | 204383.0104
2004 | 11 | 9 | 21 | 0.066725 | 0.082329 | 0.001698 | 0.024763 | 0.0004039 | 0.0084352 | 0.18435 | 184353.589 | 67011.5551 | 94773.5415 | 1776.1451 | 25724.4668 | 372.2043 | 11710.2074 | 201368.1202 |  | 65237.971 | 25766.479 | 91134.5497 | 11892.6641 | 782.925 | 349.2989 | 195163.8877
2004 | 11 | 9 | 22 | 0.058231 | 0.079323 | 0.001698 | 0.025054 | 0.0004039 | 0.007891 | 0.1726 | 172600.7726 | 58481.5001 | 91312.9485 | 1776.1451 | 26026.9683 | 372.2043 | 10954.6577 | 188924.4241 |  | 56933.6796 | 26069.4746 | 87806.8321 | 11125.3422 | 782.925 | 349.2989 | 183067.5524
2004 | 11 | 9 | 23 | 0.05149 | 0.075158 | 0.001698 | 0.025021 | 0.0004039 | 0.0069149 | 0.16069 | 160686.1127 | 51711.6014 | 86519.0345 | 1776.1451 | 25992.4894 | 372.2043 | 9599.5903 | 175971.065 |  | 50342.9587 | 26034.9394 | 83196.9886 | 9749.1615 | 782.925 | 349.2989 | 170456.272
2004 | 11 | 9 | 24 | 0.039722 | 0.071786 | 0.001698 | 0.021727 | 0.0004039 | 0.0065376 | 0.14187 | 141874.5328 | 39892.5886 | 82636.7667 | 1776.1451 | 22571.2682 | 372.2043 | 9075.7901 | 156324.7629 |  | 38836.7578 | 22608.1307 | 79463.7871 | 9217.1999 | 782.925 | 349.2989 | 151258.0994
2004 | 11 | 10 | 1 | 0.0376 | 0.068831 | 0.001698 | 0.017793 | 0.0004039 | 0.0065426 | 0.13287 | 132868.7147 | 37761.5592 | 79235.0341 | 1776.1451 | 18484.5481 | 372.2043 | 9082.8334 | 146712.3241 |  | 36762.13 | 18514.7363 | 76192.6698 | 9224.353 | 782.925 | 349.2989 | 141826.113
2004 | 11 | 10 | 2 | 0.033804 | 0.065846 | 0.001698 | 0.016291 | 0.0004039 | 0.0064141 | 0.12446 | 124456.3939 | 33949.1999 | 75798.7991 | 1776.1451 | 16923.5344 | 372.2043 | 8904.3157 | 137724.1984 |  | 33050.6719 | 16951.1732 | 72888.3749 | 9043.0538 | 782.925 | 349.2989 | 133065.4976
2004 | 11 | 10 | 3 | 0.03164 | 0.064311 | 0.001698 | 0.015812 | 0.0004039 | 0.005974 | 0.11984 | 119839.2849 | 31776.195 | 74032.6802 | 1776.1451 | 16425.8294 | 372.2043 | 8293.3599 | 132676.4139 |  | 30935.1795 | 16452.6554 | 71190.0692 | 8422.5787 | 782.925 | 349.2989 | 128132.7067
2004 | 11 | 10 | 4 | 0.031583 | 0.062749 | 0.001698 | 0.014297 | 0.0004039 | 0.0059095 | 0.11664 | 116640.3593 | 31718.2862 | 72234.5767 | 1776.1451 | 14852.2201 | 372.2043 | 8203.8228 | 129157.2552 |  | 30878.8034 | 14876.4762 | 69461.0069 | 8331.6465 | 782.925 | 349.2989 | 124680.1569
2004 | 11 | 10 | 5 | 0.032511 | 0.063256 | 0.001698 | 0.013279 | 0.0004039 | 0.0058789 | 0.11703 | 117027.1288 | 32650.4886 | 72818.3089 | 1776.1451 | 13794.7038 | 372.2043 | 8161.4105 | 129573.2611 |  | 31786.3333 | 13817.2328 | 70022.3257 | 8288.5734 | 782.925 | 349.2989 | 125046.6891
2004 | 11 | 10 | 6 | 0.035925 | 0.069323 | 0.001698 | 0.011742 | 0.0004039 | 0.0060902 | 0.12518 | 125181.5959 | 36079.1485 | 79801.3211 | 1776.1451 | 12198.1535 | 372.2043 | 8454.6914 | 138681.6639 |  | 35124.2475 | 12218.0751 | 76737.2132 | 8586.4239 | 782.925 | 349.2989 | 133798.1835
2004 | 11 | 10 | 7 | 0.046292 | 0.078585 | 0.001698 | 0.014328 | 0.0004039 | 0.00692 | 0.14823 | 148226.8467 | 46490.585 | 90463.7837 | 1776.1451 | 14884.7028 | 372.2043 | 9606.7473 | 163594.1681 |  | 45260.1261 | 14909.0119 | 86990.2724 | 9756.4299 | 782.925 | 349.2989 | 158048.0642
2004 | 11 | 10 | 8 | 0.051268 | 0.090486 | 0.0002264 | 0.028867 | 0.00038938 | 0.0075446 | 0.17878 | 178781.9215 | 51487.9604 | 104164.1278 | 236.8193 | 29988.6717 | 358.8279 | 10473.8384 | 196710.2454 |  | 50125.2368 | 30037.648 | 100164.5684 | 10637.0312 | 104.39 | 336.7457 | 191405.62
2004 | 11 | 10 | 9 | 0.051069 | 0.094775 | 0 | 0.028839 | 0.00038715 | 0.0086552 | 0.18373 | 183725.3841 | 51288.5131 | 109101.1415 | 0 | 29958.9125 | 356.77 | 12015.642 | 202720.9791 |  | 49931.0682 | 30007.8403 | 104912.0171 | 12202.8577 | 0 | 334.8144 | 197388.5976
2004 | 11 | 10 | 10 | 0.050328 | 0.096477 | 0 | 0.029508 | 0.00038715 | 0.0094663 | 0.18617 | 186166.8962 | 50544.6088 | 111060.359 | 0 | 30654.0983 | 356.77 | 13141.6396 | 205757.4757 |  | 49206.8527 | 30704.1614 | 106796.007 | 13346.3994 | 0 | 334.8144 | 200388.235
2004 | 11 | 10 | 11 | 0.049965 | 0.098595 | 0 | 0.030234 | 0.00038715 | 0.0098339 | 0.18902 | 189015.301 | 50179.6353 | 113498.2001 | 0 | 31408.7989 | 356.77 | 13651.9717 | 209095.3761 |  | 48851.5389 | 31460.0946 | 109140.2431 | 13864.683 | 0 | 334.8144 | 203651.3741
2004 | 11 | 10 | 12 | 0.051662 | 0.097718 | 0 | 0.030875 | 0.00038715 | 0.010033 | 0.19068 | 190675.2219 | 51884.2021 | 112488.9178 | 0 | 32074.1925 | 356.77 | 13928.0658 | 210732.1482 |  | 50510.9912 | 32126.5749 | 108169.7139 | 14145.0789 | 0 | 334.8144 | 205287.1733
2004 | 11 | 10 | 13 | 0.051162 | 0.097836 | 0 | 0.027663 | 0.00038715 | 0.0099811 | 0.18703 | 187029.078 | 51381.5861 | 112624.7157 | 0 | 28737.515 | 356.77 | 13856.2691 | 206956.856 |  | 50021.6779 | 28784.448 | 108300.2977 | 14072.1636 | 0 | 334.8144 | 201513.4015
2004 | 11 | 10 | 14 | 0.04982 | 0.099268 | 0 | 0.027895 | 0.00038715 | 0.010118 | 0.18749 | 187488.3542 | 50033.6647 | 114272.9342 | 0 | 28978.8022 | 356.77 | 14046.9857 | 207689.1568 |  | 48709.4317 | 29026.1293 | 109885.23 | 14265.8517 | 0 | 334.8144 | 202221.457
2004 | 11 | 10 | 15 | 0.049959 | 0.097183 | 0 | 0.026921 | 0.00038715 | 0.010146 | 0.1846 | 184595.6181 | 50173.8547 | 111872.8741 | 0 | 27966.165 | 356.77 | 14084.9627 | 204454.6265 |  | 48845.9113 | 28011.8383 | 107577.3243 | 14304.4204 | 0 | 334.8144 | 199074.3086
2004 | 11 | 10 | 16 | 0.055227 | 0.094472 | 0 | 0.028322 | 0.00038715 | 0.010079 | 0.18849 | 188487.5158 | 55464.5402 | 108752.5901 | 0 | 29422.2887 | 356.77 | 13991.5445 | 207987.7335 |  | 53996.5691 | 29470.3401 | 104576.8489 | 14209.5467 | 0 | 334.8144 | 202588.1191
2004 | 11 | 10 | 17 | 0.061333 | 0.091986 | 2.8699e-05 | 0.029995 | 0.00038743 | 0.0097367 | 0.19347 | 193467.235 | 61596.1155 | 105890.9221 | 30.0194 | 31160.3997 | 357.0308 | 13516.9736 | 212551.4611 |  | 59965.861 | 31211.2897 | 101825.0596 | 13727.5814 | 13.2325 | 335.0592 | 207078.0834
2004 | 11 | 10 | 18 | 0.066887 | 0.090151 | 0.001698 | 0.035608 | 0.0004039 | 0.0092221 | 0.20397 | 203970.5472 | 67174.5097 | 103778.7715 | 1776.1451 | 36990.7467 | 372.2043 | 12802.6211 | 222894.9983 |  | 65396.6127 | 37051.1585 | 99794.0085 | 13002.0986 | 782.925 | 349.2989 | 216376.1023
2004 | 11 | 10 | 19 | 0.071369 | 0.087954 | 0.001698 | 0.030561 | 0.0004039 | 0.0090676 | 0.20105 | 201053.6334 | 71675.5959 | 101248.8897 | 1776.1451 | 31748.2157 | 372.2043 | 12588.0658 | 219409.1165 |  | 69778.5694 | 31800.0657 | 97361.2658 | 12784.2004 | 782.925 | 349.2989 | 212856.3252
2004 | 11 | 10 | 20 | 0.072369 | 0.085684 | 0.001698 | 0.028017 | 0.0004039 | 0.0089655 | 0.19714 | 197137.5369 | 72679.6837 | 98636.5241 | 1776.1451 | 29104.8634 | 372.2043 | 12446.4156 | 215015.8362 |  | 70756.0821 | 29152.3964 | 94849.2065 | 12640.3432 | 782.925 | 349.2989 | 208530.252
2004 | 11 | 10 | 21 | 0.06897 | 0.082479 | 0.001698 | 0.025772 | 0.0004039 | 0.0088144 | 0.18814 | 188137.0135 | 69266.4372 | 94946.4443 | 1776.1451 | 26772.4781 | 372.2043 | 12236.5721 | 205370.281 |  | 67433.1735 | 26816.2019 | 91300.8136 | 12427.23 | 782.925 | 349.2989 | 199109.6428
2004 | 11 | 10 | 22 | 0.060084 | 0.079927 | 0.001698 | 0.025435 | 0.0004039 | 0.0085951 | 0.17614 | 176143.0138 | 60342.3468 | 92008.2534 | 1776.1451 | 26422.9649 | 372.2043 | 11932.2032 | 192854.1177 |  | 58745.2756 | 26466.1179 | 88475.4395 | 12118.1188 | 782.925 | 349.2989 | 186937.1757
2004 | 11 | 10 | 23 | 0.053066 | 0.075516 | 0.001698 | 0.024987 | 0.0004039 | 0.0083132 | 0.16398 | 163983.8272 | 53294.0187 | 86931.0286 | 1776.1451 | 25957.0241 | 372.2043 | 11540.7924 | 179871.2132 |  | 51883.4945 | 25999.4161 | 83593.1635 | 11720.6094 | 782.925 | 349.2989 | 174328.9074
2004 | 11 | 10 | 24 | 0.040975 | 0.072106 | 0.001698 | 0.022226 | 0.0004039 | 0.0073767 | 0.14479 | 144786.1731 | 41151.2801 | 83005.5122 | 1776.1451 | 23089.5216 | 372.2043 | 10240.711 | 159635.3743 |  | 40062.1357 | 23127.2305 | 79818.374 | 10400.2715 | 782.925 | 349.2989 | 154540.2356
2004 | 11 | 11 | 1 | 0.037977 | 0.069212 | 0.001698 | 0.017857 | 0.0004039 | 0.0066255 | 0.13377 | 133773.4163 | 38140.131 | 79673.8714 | 1776.1451 | 18550.7339 | 372.2043 | 9197.8138 | 147710.8995 |  | 37130.6823 | 18581.0302 | 76614.6572 | 9341.1249 | 782.925 | 349.2989 | 142799.7185
2004 | 11 | 11 | 2 | 0.034101 | 0.06645 | 0.001698 | 0.016156 | 0.0004039 | 0.0064952 | 0.1253 | 125303.8183 | 34246.9307 | 76494.6381 | 1776.1451 | 16783.6053 | 372.2043 | 9017.0366 | 138690.5601 |  | 33340.5227 | 16811.0157 | 73557.496 | 9157.531 | 782.925 | 349.2989 | 133998.7892
2004 | 11 | 11 | 3 | 0.031997 | 0.06437 | 0.001698 | 0.016136 | 0.0004039 | 0.0060496 | 0.12066 | 120655.2737 | 32134.6902 | 74100.2815 | 1776.1451 | 16763.1166 | 372.2043 | 8398.3467 | 133544.7844 |  | 31284.1865 | 16790.4935 | 71255.0748 | 8529.2013 | 782.925 | 349.2989 | 128991.18
2004 | 11 | 11 | 4 | 0.031907 | 0.063195 | 0.001698 | 0.014246 | 0.0004039 | 0.0059843 | 0.11743 | 117434.5638 | 32044.0737 | 72747.7332 | 1776.1451 | 14799.4756 | 372.2043 | 8307.6766 | 130047.3084 |  | 31195.9683 | 14823.6456 | 69954.4599 | 8437.1185 | 782.925 | 349.2989 | 125543.4161
2004 | 11 | 11 | 5 | 0.032824 | 0.063881 | 0.001698 | 0.013064 | 0.0004039 | 0.0059533 | 0.11782 | 117823.9615 | 32964.9887 | 73537.2894 | 1776.1451 | 13571.0256 | 372.2043 | 8264.7272 | 130486.3802 |  | 32092.5096 | 13593.1893 | 70713.6997 | 8393.4998 | 782.925 | 349.2989 | 125925.1223
2004 | 11 | 11 | 6 | 0.036391 | 0.069383 | 0.001698 | 0.011991 | 0.0004039 | 0.0061673 | 0.12603 | 126033.9536 | 36547.3501 | 79870.9629 | 1776.1451 | 12456.3723 | 372.2043 | 8561.7205 | 139584.7552 |  | 35580.0572 | 12476.7155 | 76804.1811 | 8695.1206 | 782.925 | 349.2989 | 134688.2984
2004 | 11 | 11 | 7 | 0.047034 | 0.078417 | 0.001698 | 0.014676 | 0.0004039 | 0.0070076 | 0.14924 | 149236.1148 | 47235.9939 | 90270.1456 | 1776.1451 | 15245.8619 | 372.2043 | 9728.3602 | 164628.7109 |  | 45985.8064 | 15270.7609 | 86804.0694 | 9879.9377 | 782.925 | 349.2989 | 159072.7981
2004 | 11 | 11 | 8 | 0.052049 | 0.090512 | 0.0002551 | 0.029153 | 0.00038967 | 0.0076401 | 0.18 | 179999.2564 | 52272.3488 | 104193.8925 | 266.8387 | 30285.7319 | 359.0887 | 10606.4279 | 197984.3286 |  | 50888.8649 | 30335.1934 | 100193.1903 | 10771.6866 | 117.6225 | 336.9905 | 192643.5482
2004 | 11 | 11 | 9 | 0.051677 | 0.095446 | 0 | 0.028702 | 0.00038715 | 0.0087648 | 0.18498 | 184976.3593 | 51898.6663 | 109873.2217 | 0 | 29816.7641 | 356.77 | 12167.7487 | 204113.1707 |  | 50525.0726 | 29865.4597 | 105654.4519 | 12357.3343 | 0 | 334.8144 | 198737.1328
2004 | 11 | 11 | 10 | 0.050991 | 0.096546 | 0 | 0.029925 | 0.00038715 | 0.0095862 | 0.18743 | 187434.5009 | 51209.8333 | 111139.4309 | 0 | 31086.983 | 356.77 | 13308.0015 | 207101.0187 |  | 49854.4708 | 31137.7531 | 106872.0429 | 13515.3534 | 0 | 334.8144 | 201714.4346
2004 | 11 | 11 | 11 | 0.050516 | 0.09921 | 0 | 0.030231 | 0.00038715 | 0.0099584 | 0.1903 | 190302.3126 | 50733.0739 | 114206.4342 | 0 | 31404.8679 | 356.77 | 13824.7927 | 210525.9386 |  | 49390.3297 | 31456.1571 | 109821.2833 | 14040.1967 | 0 | 334.8144 | 205042.7812
2004 | 11 | 11 | 12 | 0.052285 | 0.097661 | 0 | 0.03148 | 0.00038715 | 0.01016 | 0.19197 | 191973.5274 | 52509.6083 | 112423.6246 | 0 | 32702.9882 | 356.77 | 14104.3826 | 212097.3738 |  | 51119.8449 | 32756.3975 | 108106.9278 | 14324.1429 | 0 | 334.8144 | 206642.1275
2004 | 11 | 11 | 13 | 0.051731 | 0.097923 | 0 | 0.028154 | 0.00038715 | 0.010107 | 0.1883 | 188302.5606 | 51953.3186 | 112724.4607 | 0 | 29247.7884 | 356.77 | 14031.6774 | 208314.0151 |  | 50578.2784 | 29295.5548 | 108396.2127 | 14250.3049 | 0 | 334.8144 | 202855.1653
2004 | 11 | 11 | 14 | 0.050486 | 0.098617 | 0 | 0.029028 | 0.00038715 | 0.010247 | 0.18876 | 188764.9572 | 50702.4131 | 113524.1101 | 0 | 30155.9309 | 356.77 | 14224.8083 | 208964.0323 |  | 49360.4804 | 30205.1804 | 109165.1582 | 14446.4449 | 0 | 334.8144 | 203512.0783
2004 | 11 | 11 | 15 | 0.050442 | 0.097619 | 0 | 0.02713 | 0.00038715 | 0.010274 | 0.18585 | 185852.5319 | 50658.9053 | 112374.6166 | 0 | 28183.9495 | 356.77 | 14263.2653 | 205837.5067 |  | 49318.1242 | 28229.9785 | 108059.8015 | 14485.5012 | 0 | 334.8144 | 200428.2197
2004 | 11 | 11 | 16 | 0.05592 | 0.093831 | 0 | 0.029427 | 0.00038715 | 0.010206 | 0.18977 | 189770.9228 | 56159.6461 | 108014.1088 | 0 | 30570.4127 | 356.77 | 14168.6658 | 209269.6033 |  | 54673.2777 | 30620.3391 | 103866.7228 | 14389.4277 | 0 | 334.8144 | 203884.5817
2004 | 11 | 11 | 17 | 0.062102 | 0.091234 | 5.7398e-05 | 0.031144 | 0.00038772 | 0.00986 | 0.19478 | 194784.5462 | 62368.4301 | 105024.9796 | 60.0387 | 32353.293 | 357.2917 | 13688.0872 | 213852.1202 |  | 60717.7348 | 32406.1311 | 100992.3664 | 13901.3612 | 26.4651 | 335.304 | 208379.3625
2004 | 11 | 11 | 18 | 0.067664 | 0.089925 | 0.001698 | 0.036329 | 0.0004039 | 0.0093389 | 0.20536 | 205359.3875 | 67955.0128 | 103518.3221 | 1776.1451 | 37739.9371 | 372.2043 | 12964.6913 | 224326.3127 |  | 66156.4584 | 37801.5725 | 99543.5596 | 13166.6941 | 782.925 | 349.2989 | 217800.5084
2004 | 11 | 11 | 19 | 0.072282 | 0.0877 | 0.001698 | 0.031157 | 0.0004039 | 0.0091824 | 0.20242 | 202422.6024 | 72592.0774 | 100956.3134 | 1776.1451 | 32367.1331 | 372.2043 | 12747.4186 | 220811.2918 |  | 70670.7945 | 32419.9938 | 97079.9235 | 12946.036 | 782.925 | 349.2989 | 214248.9718
2004 | 11 | 11 | 20 | 0.073173 | 0.085855 | 0.001698 | 0.028271 | 0.0004039 | 0.009079 | 0.19848 | 198479.8517 | 73486.7086 | 98833.0752 | 1776.1451 | 29369.252 | 372.2043 | 12603.9755 | 216441.3606 |  | 71541.7476 | 29417.2167 | 95038.2107 | 12800.358 | 782.925 | 349.2989 | 209929.7568
2004 | 11 | 11 | 21 | 0.069723 | 0.082594 | 0.001698 | 0.026073 | 0.0004039 | 0.008926 | 0.18942 | 189418.0258 | 70022.8548 | 95078.8967 | 1776.1451 | 27085.3631 | 372.2043 | 12391.4761 | 206726.94 |  | 68169.5711 | 27129.5979 | 91428.1803 | 12584.5476 | 782.925 | 349.2989 | 200444.1207
2004 | 11 | 11 | 22 | 0.060784 | 0.07977 | 0.001698 | 0.025982 | 0.0004039 | 0.0087039 | 0.17734 | 177342.3694 | 61045.2881 | 91828.3217 | 1776.1451 | 26991.1243 | 372.2043 | 12083.2555 | 194096.3389 |  | 59429.6122 | 27035.2052 | 88302.4166 | 12271.5246 | 782.925 | 349.2989 | 188170.9825
2004 | 11 | 11 | 23 | 0.053662 | 0.075584 | 0.001698 | 0.025334 | 0.0004039 | 0.0084184 | 0.1651 | 165100.3901 | 53892.385 | 87009.6478 | 1776.1451 | 26317.7323 | 372.2043 | 11686.8886 | 181055.0029 |  | 52466.0239 | 26360.7134 | 83668.7639 | 11868.9819 | 782.925 | 349.2989 | 175496.7069
2004 | 11 | 11 | 24 | 0.041458 | 0.072012 | 0.001698 | 0.022731 | 0.0004039 | 0.0074701 | 0.14577 | 145772.0168 | 41635.9571 | 82896.7949 | 1776.1451 | 23613.4065 | 372.2043 | 10370.3497 | 160664.8575 |  | 40533.9848 | 23651.971 | 79713.831 | 10531.93 | 782.925 | 349.2989 | 155563.9408
2004 | 11 | 12 | 1 | 0.035093 | 0.068048 | 0.001698 | 0.025413 | 0.0004039 | 0.006493 | 0.13715 | 137149.0219 | 35243.862 | 78334.3478 | 1776.1451 | 26399.7714 | 372.2043 | 9013.9299 | 151140.2604 |  | 34311.0684 | 26442.8865 | 75326.5669 | 9154.3759 | 782.925 | 349.2989 | 146367.1214
2004 | 11 | 12 | 2 | 0.032264 | 0.065961 | 0.001698 | 0.02272 | 0.0004039 | 0.0060044 | 0.12905 | 129052.0127 | 32402.6138 | 75931.828 | 1776.1451 | 23602.9006 | 372.2043 | 8335.6786 | 142421.3703 |  | 31545.019 | 23641.448 | 73016.2959 | 8465.5568 | 782.925 | 349.2989 | 137800.5435
2004 | 11 | 12 | 3 | 0.030976 | 0.063977 | 0.001698 | 0.022814 | 0.0004039 | 0.0058656 | 0.12573 | 125734.6882 | 31109.4591 | 73647.4461 | 1776.1451 | 23700.1378 | 372.2043 | 8142.8741 | 138748.2664 |  | 30286.0901 | 23738.8439 | 70819.6267 | 8269.7482 | 782.925 | 349.2989 | 134246.5328
2004 | 11 | 12 | 4 | 0.03044 | 0.062904 | 0.001698 | 0.021745 | 0.0004039 | 0.0057964 | 0.12299 | 122986.9353 | 30570.6151 | 72412.0387 | 1776.1451 | 22589.7378 | 372.2043 | 8046.8852 | 135767.6263 |  | 29761.5076 | 22626.6305 | 69631.655 | 8172.2637 | 782.925 | 349.2989 | 131324.2806
2004 | 11 | 12 | 5 | 0.031314 | 0.064301 | 0.001698 | 0.020024 | 0.0004039 | 0.0058261 | 0.12357 | 123568.0408 | 31448.8041 | 74021.2591 | 1776.1451 | 20801.9371 | 372.2043 | 8088.141 | 136508.4906 |  | 30616.4536 | 20835.91 | 71179.0866 | 8214.1623 | 782.925 | 349.2989 | 131977.8364
2004 | 11 | 12 | 6 | 0.035178 | 0.06885 | 0.001698 | 0.018037 | 0.0004039 | 0.0063626 | 0.13053 | 130529.7861 | 35329.4744 | 79257.5952 | 1776.1451 | 18737.1471 | 372.2043 | 8832.9534 | 144305.5195 |  | 34394.4149 | 18767.7479 | 76214.3647 | 8970.5796 | 782.925 | 349.2989 | 139479.3309
2004 | 11 | 12 | 7 | 0.042077 | 0.077301 | 0.001698 | 0.020235 | 0.0004039 | 0.0069752 | 0.14869 | 148690.3503 | 42257.2557 | 88986.3045 | 1776.1451 | 21021.1326 | 372.2043 | 9683.3805 | 164096.4226 |  | 41138.8397 | 21055.4635 | 85569.5235 | 9834.2572 | 782.925 | 349.2989 | 158730.3078
2004 | 11 | 12 | 8 | 0.044116 | 0.087715 | 0.0002838 | 0.02875 | 0.00038995 | 0.008263 | 0.16952 | 169517.8473 | 44305.5409 | 100973.6999 | 296.858 | 29866.8852 | 359.3496 | 11471.1503 | 187273.4839 |  | 43132.9132 | 29915.6627 | 97096.6425 | 11649.8822 | 130.8551 | 337.2353 | 182263.1909
2004 | 11 | 12 | 9 | 0.047035 | 0.092058 | 0 | 0.030377 | 0.00038715 | 0.009451 | 0.17931 | 179308.1578 | 47236.564 | 105973.4614 | 0 | 31557.336 | 356.77 | 13120.2981 | 198244.4295 |  | 45986.3614 | 31608.8742 | 101904.4296 | 13324.7253 | 0 | 334.8144 | 193159.205
2004 | 11 | 12 | 10 | 0.046099 | 0.094033 | 0 | 0.032209 | 0.00038715 | 0.0096732 | 0.1824 | 182402.2755 | 46297.0708 | 108247.4634 | 0 | 33460.3891 | 356.77 | 13428.8944 | 201790.5877 |  | 45071.7336 | 33515.0354 | 104091.1173 | 13638.1299 | 0 | 334.8144 | 196650.8306
2004 | 11 | 12 | 11 | 0.047373 | 0.09513 | 0 | 0.030618 | 0.00038715 | 0.010092 | 0.1836 | 183599.1151 | 47576.1956 | 109509.7888 | 0 | 31806.7476 | 356.77 | 14009.7816 | 203259.2835 |  | 46317.004 | 31858.6931 | 105304.9736 | 14228.0679 | 0 | 334.8144 | 198043.5531
2004 | 11 | 12 | 12 | 0.047075 | 0.09418 | 0 | 0.032262 | 0.00038715 | 0.010195 | 0.1841 | 184099.4004 | 47277.5951 | 108416.7509 | 0 | 33514.906 | 356.77 | 14152.5289 | 203718.5509 |  | 46026.3066 | 33569.6412 | 104253.9048 | 14373.0394 | 0 | 334.8144 | 198557.7064
2004 | 11 | 12 | 13 | 0.046961 | 0.093742 | 0 | 0.029094 | 0.00038715 | 0.010433 | 0.18062 | 180616.6094 | 47162.3774 | 107911.8087 | 0 | 30224.1019 | 356.77 | 14483.4039 | 200138.4618 |  | 45914.1383 | 30273.4627 | 103768.3507 | 14709.0697 | 0 | 334.8144 | 194999.8358
2004 | 11 | 12 | 14 | 0.046284 | 0.092438 | 0 | 0.027141 | 0.00038715 | 0.010346 | 0.1766 | 176595.0413 | 46482.315 | 106410.3989 | 0 | 28194.8555 | 356.77 | 14362.9339 | 195807.2733 |  | 45252.075 | 28240.9023 | 102324.5901 | 14586.7227 | 0 | 334.8144 | 190739.1045
2004 | 11 | 12 | 15 | 0.049319 | 0.090213 | 0 | 0.024104 | 0.00038715 | 0.01029 | 0.17431 | 174312.9557 | 49531.1697 | 103849.063 | 0 | 25039.8668 | 356.77 | 14285.3727 | 193062.2421 |  | 48220.2361 | 25080.761 | 99861.601 | 14507.953 | 0 | 334.8144 | 188005.3655
2004 | 11 | 12 | 16 | 0.054246 | 0.084533 | 0 | 0.022059 | 0.00038715 | 0.0099245 | 0.17115 | 171149.5624 | 54479.224 | 97310.9105 | 0 | 22915.5024 | 356.77 | 13777.6464 | 188840.0533 |  | 53037.3311 | 22952.9271 | 93574.492 | 13992.3159 | 0 | 334.8144 | 183891.8805
2004 | 11 | 12 | 17 | 0.059703 | 0.080827 | 8.4502e-05 | 0.022403 | 0.00038798 | 0.0089988 | 0.1724 | 172404.1409 | 59959.5748 | 93044.7997 | 88.3903 | 23272.7267 | 357.5381 | 12492.6533 | 189215.6828 |  | 58372.6343 | 23310.7349 | 89472.1858 | 12687.3012 | 38.9625 | 335.5352 | 184217.3539
2004 | 11 | 12 | 18 | 0.062796 | 0.079355 | 0.001698 | 0.02226 | 0.0004039 | 0.0089123 | 0.17543 | 175425.1396 | 63065.71 | 91350.0787 | 1776.1451 | 23124.6738 | 372.2043 | 12372.4604 | 192061.2722 |  | 61396.5599 | 23162.4401 | 87842.5366 | 12565.2356 | 782.925 | 349.2989 | 186098.9961
2004 | 11 | 12 | 19 | 0.064354 | 0.078506 | 0.001698 | 0.024158 | 0.0004039 | 0.0088499 | 0.17797 | 177968.9237 | 64629.8916 | 90372.5905 | 1776.1451 | 25096.2185 | 372.2043 | 12285.8213 | 194532.8713 |  | 62919.3426 | 25137.2046 | 86902.5808 | 12477.2466 | 782.925 | 349.2989 | 188568.5985
2004 | 11 | 12 | 20 | 0.063707 | 0.077078 | 0.001698 | 0.029565 | 0.0004039 | 0.0087993 | 0.18125 | 181251.5999 | 63980.3822 | 88729.155 | 1776.1451 | 30713.8121 | 372.2043 | 12215.6863 | 197787.3851 |  | 62287.0237 | 30763.9728 | 85322.2477 | 12406.0188 | 782.925 | 349.2989 | 191911.4869
2004 | 11 | 12 | 21 | 0.06037 | 0.073828 | 0.001698 | 0.028312 | 0.0004039 | 0.0085618 | 0.17317 | 173173.8154 | 60629.6627 | 84987.9541 | 1776.1451 | 29411.2055 | 372.2043 | 11885.9121 | 189063.0838 |  | 59024.9871 | 29459.2388 | 81724.6966 | 12071.1064 | 782.925 | 349.2989 | 183412.2528
2004 | 11 | 12 | 22 | 0.055858 | 0.070321 | 0.001698 | 0.026985 | 0.0004039 | 0.0079135 | 0.16318 | 163179.5465 | 56098.3167 | 80950.4239 | 1776.1451 | 28032.9889 | 372.2043 | 10985.9764 | 178216.0553 |  | 54613.5715 | 28078.7713 | 77842.1943 | 11157.1489 | 782.925 | 349.2989 | 172823.9099
2004 | 11 | 12 | 23 | 0.04996 | 0.064969 | 0.001698 | 0.026582 | 0.0004039 | 0.0073903 | 0.151 | 151003.229 | 50174.7877 | 74789.5842 | 1776.1451 | 27614.3104 | 372.2043 | 10259.5925 | 164986.6242 |  | 48846.8196 | 27659.4091 | 71917.9105 | 10419.4471 | 782.925 | 349.2989 | 159975.8102
2004 | 11 | 12 | 24 | 0.041773 | 0.05928 | 0.001698 | 0.024815 | 0.0004039 | 0.0067038 | 0.13467 | 134674.5028 | 41952.8163 | 68241.2518 | 1776.1451 | 25778.7251 | 372.2043 | 9306.5743 | 147427.7169 |  | 40842.4578 | 25820.8259 | 65621.0125 | 9451.58 | 782.925 | 349.2989 | 142868.1002
2004 | 11 | 13 | 1 | 0.038131 | 0.056661 | 0.001698 | 0.01612 | 0.0004039 | 0.0064047 | 0.11942 | 119418.2299 | 38295.1155 | 65225.5558 | 1776.1451 | 16745.6477 | 372.2043 | 8891.2647 | 131305.933 |  | 37281.5648 | 16772.996 | 62721.1093 | 9029.7994 | 782.925 | 349.2989 | 126937.6935
2004 | 11 | 13 | 2 | 0.035188 | 0.054478 | 0.001698 | 0.014119 | 0.0004039 | 0.00599 | 0.11188 | 111876.1443 | 35338.9868 | 62712.4102 | 1776.1451 | 14667.1612 | 372.2043 | 8315.5872 | 123182.4947 |  | 34403.6755 | 14691.115 | 60304.4602 | 8445.1523 | 782.925 | 349.2989 | 118976.627
2004 | 11 | 13 | 3 | 0.032767 | 0.053281 | 0.001698 | 0.015045 | 0.0004039 | 0.0058124 | 0.10901 | 109007.7785 | 32908.0611 | 61334.5656 | 1776.1451 | 15629.8398 | 372.2043 | 8069.0318 | 120089.8476 |  | 32037.0887 | 15655.3658 | 58979.5203 | 8194.7553 | 782.925 | 349.2989 | 115998.9541
2004 | 11 | 13 | 4 | 0.031887 | 0.053162 | 0.001698 | 0.015167 | 0.0004039 | 0.0057216 | 0.10804 | 108039.2887 | 32023.4662 | 61198.2759 | 1776.1451 | 15756.0415 | 372.2043 | 7943.0242 | 119069.1572 |  | 31175.9063 | 15781.7736 | 58848.4637 | 8066.7844 | 782.925 | 349.2989 | 115005.1519
2004 | 11 | 13 | 5 | 0.03299 | 0.053881 | 0.001698 | 0.015854 | 0.0004039 | 0.0057627 | 0.11059 | 110590.4416 | 33131.7933 | 62025.8572 | 1776.1451 | 16470.2756 | 372.2043 | 8000.114 | 121776.3894 |  | 32254.8994 | 16497.1743 | 59644.2686 | 8124.7637 | 782.925 | 349.2989 | 117653.3299
2004 | 11 | 13 | 6 | 0.035014 | 0.055964 | 0.001698 | 0.016792 | 0.0004039 | 0.0058917 | 0.11576 | 115763.601 | 35164.7221 | 64423.2843 | 1776.1451 | 17444.0458 | 372.2043 | 8179.1167 | 127359.5183 |  | 34234.023 | 17472.5347 | 61949.6424 | 8306.5555 | 782.925 | 349.2989 | 123094.9795
2004 | 11 | 13 | 7 | 0.039876 | 0.059205 | 0.001698 | 0.019383 | 0.0004039 | 0.0061441 | 0.12671 | 126710.6168 | 40047.6446 | 68154.7989 | 1776.1451 | 20135.6472 | 372.2043 | 8529.6189 | 139016.0589 |  | 38987.71 | 20168.532 | 65537.8791 | 8662.5188 | 782.925 | 349.2989 | 134488.8637
2004 | 11 | 13 | 8 | 0.046238 | 0.063445 | 0.0003109 | 0.021757 | 0.00039022 | 0.0062991 | 0.13844 | 138440.5233 | 46436.3338 | 73035.5411 | 325.2097 | 22602.3581 | 359.596 | 8744.7864 | 151503.825 |  | 45207.3108 | 22639.2714 | 70231.2169 | 8881.0389 | 143.3525 | 337.4665 | 147439.6569
2004 | 11 | 13 | 9 | 0.051459 | 0.065513 | 0 | 0.023145 | 0.00038715 | 0.0067579 | 0.14726 | 147261.5683 | 51679.6537 | 75416.0931 | 0 | 24043.6491 | 356.77 | 9381.6476 | 160877.8136 |  | 50311.8566 | 24082.9163 | 72520.3636 | 9527.823 | 0 | 334.8144 | 156777.7739
2004 | 11 | 13 | 10 | 0.055813 | 0.066851 | 0 | 0.026186 | 0.00038715 | 0.0070585 | 0.1563 | 156295.2095 | 56052.7623 | 76956.0646 | 0 | 27202.5839 | 356.77 | 9799.0196 | 170367.2003 |  | 54569.2228 | 27247.0102 | 74001.2052 | 9951.698 | 0 | 334.8144 | 166103.9505
2004 | 11 | 13 | 11 | 0.058502 | 0.068208 | 0 | 0.027586 | 0.00038715 | 0.0073957 | 0.16208 | 162079.1711 | 58753.557 | 78518.625 | 0 | 28657.1205 | 356.77 | 10267.1116 | 176553.1841 |  | 57198.536 | 28703.9222 | 75503.7684 | 10427.0834 | 0 | 334.8144 | 172168.1244
2004 | 11 | 13 | 12 | 0.061783 | 0.06661 | 0 | 0.02331 | 0.00038715 | 0.0076533 | 0.15974 | 159743.9868 | 62048.5769 | 76678.7651 | 0 | 24215.657 | 356.77 | 10624.6649 | 173924.4339 |  | 60406.3471 | 24255.2051 | 73734.5531 | 10790.2077 | 0 | 334.8144 | 169521.1275
2004 | 11 | 13 | 13 | 0.056948 | 0.065484 | 0 | 0.027525 | 0.00038715 | 0.0076926 | 0.15804 | 158036.4638 | 57192.0961 | 75382.5276 | 0 | 28594.2636 | 356.77 | 10679.2523 | 172204.9096 |  | 55678.4021 | 28640.9627 | 72488.0868 | 10845.6457 | 0 | 334.8144 | 167987.9116
2004 | 11 | 13 | 14 | 0.054086 | 0.06448 | 0 | 0.027215 | 0.00038715 | 0.0077244 | 0.15389 | 153892.5414 | 54318.6526 | 74226.766 | 0 | 28271.6493 | 356.77 | 10723.3777 | 167897.2156 |  | 52881.0095 | 28317.8215 | 71376.7027 | 10890.4586 | 0 | 334.8144 | 163800.8067
2004 | 11 | 13 | 15 | 0.055727 | 0.06276 | 0 | 0.023529 | 0.00038715 | 0.0077609 | 0.15016 | 150163.6654 | 55966.7553 | 72246.2571 | 0 | 24442.4621 | 356.77 | 10774.0991 | 163786.3437 |  | 54485.4922 | 24482.3806 | 69472.2388 | 10941.9703 | 0 | 334.8144 | 159716.8963
2004 | 11 | 13 | 16 | 0.055592 | 0.061679 | 0 | 0.025905 | 0.00038715 | 0.0075818 | 0.15115 | 151145.6539 | 55831.1875 | 71002.3386 | 0 | 26911.4026 | 356.77 | 10525.4957 | 164627.1943 |  | 54353.5123 | 26955.3533 | 68276.0827 | 10689.4934 | 0 | 334.8144 | 160609.2561
2004 | 11 | 13 | 17 | 0.060429 | 0.061178 | 0.0001132 | 0.025378 | 0.00038827 | 0.0074932 | 0.15498 | 154979.1372 | 60688.6997 | 70425.0963 | 118.4097 | 26363.4184 | 357.7989 | 10402.4455 | 168355.8685 |  | 59082.4615 | 26406.4741 | 67721.0046 | 10564.5259 | 52.195 | 335.78 | 164162.4412
2004 | 11 | 13 | 18 | 0.069736 | 0.061335 | 0.001698 | 0.023863 | 0.0004039 | 0.007351 | 0.16439 | 164387.3581 | 70035.3774 | 70606.489 | 1776.1451 | 24790.3037 | 372.2043 | 10205.0193 | 177785.5388 |  | 68181.7623 | 24830.7903 | 67895.4324 | 10364.0236 | 782.925 | 349.2989 | 172404.2325
2004 | 11 | 13 | 19 | 0.069237 | 0.061191 | 0.001698 | 0.025841 | 0.0004039 | 0.0072756 | 0.16565 | 165646.053 | 69533.8412 | 70440.9285 | 1776.1451 | 26844.3756 | 372.2043 | 10100.3911 | 179067.8857 |  | 67693.5001 | 26888.2168 | 67736.2289 | 10257.7652 | 782.925 | 349.2989 | 173707.9349
2004 | 11 | 13 | 20 | 0.066927 | 0.059901 | 0.001698 | 0.022606 | 0.0004039 | 0.0072096 | 0.15875 | 158745.1274 | 67214.1388 | 68955.4739 | 1776.1451 | 23484.0224 | 372.2043 | 10008.7288 | 171810.7133 |  | 65435.193 | 23522.3756 | 66307.8109 | 10164.6747 | 782.925 | 349.2989 | 166562.2781
2004 | 11 | 13 | 21 | 0.064819 | 0.058659 | 0.001698 | 0.020233 | 0.0004039 | 0.007149 | 0.15296 | 152961.1552 | 65096.9927 | 67525.9231 | 1776.1451 | 21018.4159 | 372.2043 | 9924.5721 | 165714.2531 |  | 63374.081 | 21052.7424 | 64933.1501 | 10079.2068 | 782.925 | 349.2989 | 160571.4041
2004 | 11 | 13 | 22 | 0.058989 | 0.056353 | 0.001698 | 0.019719 | 0.0004039 | 0.0069229 | 0.14409 | 144086.1159 | 59242.0795 | 64871.3756 | 1776.1451 | 20485.4025 | 372.2043 | 9610.6904 | 156357.8974 |  | 57674.1289 | 20518.8585 | 62380.5285 | 9760.4345 | 782.925 | 349.2989 | 151466.1742
2004 | 11 | 13 | 23 | 0.050286 | 0.054169 | 0.001698 | 0.020706 | 0.0004039 | 0.0065639 | 0.13383 | 133827.5111 | 50502.433 | 62357.042 | 1776.1451 | 21510.5505 | 372.2043 | 9112.347 | 145630.7219 |  | 49165.7932 | 21545.6808 | 59962.737 | 9254.3264 | 782.925 | 349.2989 | 141060.7612
2004 | 11 | 13 | 24 | 0.044784 | 0.051445 | 0.001698 | 0.016889 | 0.0004039 | 0.0062233 | 0.12144 | 121442.9565 | 44976.115 | 59220.9072 | 1776.1451 | 17545.3845 | 372.2043 | 8639.4768 | 132530.2328 |  | 43785.7394 | 17574.0389 | 56947.0194 | 8774.0884 | 782.925 | 349.2989 | 128213.11
2004 | 11 | 14 | 1 | 0.039807 | 0.054865 | 0.001698 | 0.024206 | 0.0004039 | 0.006795 | 0.12778 | 127775.6604 | 39978.1315 | 63158.7068 | 1776.1451 | 25146.3988 | 372.2043 | 9433.232 | 139864.8185 |  | 38920.0367 | 25187.4669 | 60733.6205 | 9580.2111 | 782.925 | 349.2989 | 135553.5592
2004 | 11 | 14 | 2 | 0.036755 | 0.054304 | 0.001698 | 0.02613 | 0.0004039 | 0.0065602 | 0.12585 | 125852.2401 | 36913.2511 | 62512.914 | 1776.1451 | 27145.3724 | 372.2043 | 9107.1494 | 137827.0362 |  | 35936.2739 | 27189.7052 | 60112.624 | 9249.0478 | 782.925 | 349.2989 | 133619.8749
2004 | 11 | 14 | 3 | 0.034648 | 0.052991 | 0.001698 | 0.024115 | 0.0004039 | 0.0063344 | 0.12019 | 120190.2397 | 34796.6628 | 61001.1254 | 1776.1451 | 25051.6229 | 372.2043 | 8793.7942 | 131791.5547 |  | 33875.7051 | 25092.5363 | 58658.8832 | 8930.8102 | 782.925 | 349.2989 | 127690.1587
2004 | 11 | 14 | 4 | 0.033857 | 0.052841 | 0.001698 | 0.022933 | 0.0004039 | 0.006291 | 0.11802 | 118024.0448 | 34002.4607 | 60828.818 | 1776.1451 | 23823.4537 | 372.2043 | 8733.4656 | 129536.5473 |  | 33102.523 | 23862.3613 | 58493.1918 | 8869.5417 | 782.925 | 349.2989 | 125459.8416
2004 | 11 | 14 | 5 | 0.034103 | 0.053157 | 0.001698 | 0.023291 | 0.0004039 | 0.0062532 | 0.11891 | 118905.4632 | 34249.0208 | 61192.0757 | 1776.1451 | 24195.4913 | 372.2043 | 8681.0269 | 130465.9639 |  | 33342.5574 | 24235.0064 | 58842.5015 | 8816.2859 | 782.925 | 349.2989 | 126368.5751
2004 | 11 | 14 | 6 | 0.035961 | 0.054199 | 0.001698 | 0.023468 | 0.0004039 | 0.0064509 | 0.12218 | 122180.9012 | 36115.4312 | 62392.1275 | 1776.1451 | 24379.2316 | 372.2043 | 8955.4358 | 133990.5754 |  | 35159.5699 | 24419.0468 | 59996.4753 | 9094.9703 | 782.925 | 349.2989 | 129802.2863
2004 | 11 | 14 | 7 | 0.04199 | 0.056266 | 0.001698 | 0.027234 | 0.0004039 | 0.006679 | 0.13427 | 134270.5101 | 42170.0758 | 64771.1651 | 1776.1451 | 28291.6131 | 372.2043 | 9272.0998 | 146653.3031 |  | 41053.9671 | 28337.8179 | 62284.1657 | 9416.5683 | 782.925 | 349.2989 | 142224.7429
2004 | 11 | 14 | 8 | 0.049083 | 0.059085 | 0.0003683 | 0.030153 | 0.00039078 | 0.0069733 | 0.14605 | 146053.8781 | 49293.7733 | 68016.4274 | 385.2484 | 31324.5445 | 360.1177 | 9680.6575 | 159060.7687 |  | 47989.1229 | 31375.7026 | 65404.8206 | 9831.4918 | 169.8175 | 337.9561 | 155108.9114
2004 | 11 | 14 | 9 | 0.054737 | 0.06124 | 0 | 0.028976 | 0.00038715 | 0.0074962 | 0.15284 | 152836.3059 | 54972.2689 | 70497.2309 | 0 | 30100.9461 | 356.77 | 10406.6429 | 166333.8588 |  | 53517.3267 | 30150.1058 | 67790.3695 | 10568.7887 | 0 | 334.8144 | 162361.4051
2004 | 11 | 14 | 10 | 0.054987 | 0.063535 | 0 | 0.0336 | 0.00038715 | 0.0078681 | 0.16038 | 160376.9124 | 55222.9134 | 73138.7952 | 0 | 34905.0379 | 356.77 | 10922.8769 | 174546.3933 |  | 53761.3374 | 34962.0435 | 70330.5064 | 11093.0661 | 0 | 334.8144 | 170481.7678
2004 | 11 | 14 | 11 | 0.057986 | 0.065086 | 0 | 0.033168 | 0.00038715 | 0.0081275 | 0.16475 | 164754.1165 | 58235.3363 | 74923.8196 | 0 | 34455.814 | 356.77 | 11283.0705 | 179254.8103 |  | 56694.0309 | 34512.0859 | 72046.9918 | 11458.8719 | 0 | 334.8144 | 175046.7949
2004 | 11 | 14 | 12 | 0.0593 | 0.065426 | 0 | 0.035743 | 0.00038715 | 0.0083874 | 0.16924 | 169243.3851 | 59554.3666 | 75315.601 | 0 | 37131.5721 | 356.77 | 11643.7726 | 184002.0824 |  | 57978.1507 | 37192.214 | 72423.7301 | 11825.1942 | 0 | 334.8144 | 179754.1033
2004 | 11 | 14 | 13 | 0.058345 | 0.065965 | 0 | 0.036692 | 0.00038715 | 0.0085836 | 0.16997 | 169971.6679 | 58595.0786 | 75935.9552 | 0 | 38116.7839 | 356.77 | 11916.1443 | 184920.7318 |  | 57044.252 | 38179.0348 | 73020.2646 | 12101.8096 | 0 | 334.8144 | 180680.1754
2004 | 11 | 14 | 14 | 0.057355 | 0.066247 | 0 | 0.035816 | 0.00038715 | 0.008676 | 0.16848 | 168481.4725 | 57601.6059 | 76260.9453 | 0 | 37207.0716 | 356.77 | 12044.4384 | 183470.831 |  | 56077.0734 | 37267.8367 | 73332.7762 | 12232.1027 | 0 | 334.8144 | 179244.6034
2004 | 11 | 14 | 15 | 0.061827 | 0.065181 | 0 | 0.03056 | 0.00038715 | 0.0087119 | 0.16667 | 166666.3432 | 62092.1309 | 75033.898 | 0 | 31746.4391 | 356.77 | 12094.3305 | 181323.5685 |  | 60448.7484 | 31798.2861 | 72152.8435 | 12282.7722 | 0 | 334.8144 | 177017.4647
2004 | 11 | 14 | 16 | 0.06426 | 0.065703 | 0 | 0.035672 | 0.00038715 | 0.0086367 | 0.17466 | 174658.8678 | 64535.7632 | 75634.2645 | 0 | 37058.0149 | 356.77 | 11989.9645 | 189574.7771 |  | 62827.7055 | 37118.5367 | 72730.1579 | 12176.7801 | 0 | 334.8144 | 185187.9945
2004 | 11 | 14 | 17 | 0.074474 | 0.064465 | 0.0001419 | 0.03033 | 0.00038855 | 0.0085386 | 0.17834 | 178337.6652 | 74793.4862 | 74209.7674 | 148.429 | 31507.6773 | 358.0598 | 11853.7784 | 192871.198 |  | 72813.9389 | 31559.1344 | 71360.3568 | 12038.472 | 65.4275 | 336.0248 | 188173.3545
2004 | 11 | 14 | 18 | 0.080096 | 0.065286 | 0.001698 | 0.033583 | 0.0004039 | 0.0084677 | 0.18953 | 189534.6515 | 80439.6797 | 75154.8814 | 1776.1451 | 34887.4642 | 372.2043 | 11755.2656 | 204385.6401 |  | 78310.6955 | 34944.441 | 72269.1815 | 11938.4243 | 782.925 | 349.2989 | 198594.9662
2004 | 11 | 14 | 19 | 0.076507 | 0.065331 | 0.001698 | 0.039694 | 0.0004039 | 0.0083465 | 0.19198 | 191980.9556 | 76835.2235 | 75206.9216 | 1776.1451 | 41236.1732 | 372.2043 | 11587.0072 | 207013.6748 |  | 74801.6379 | 41303.5185 | 72319.2235 | 11767.5443 | 782.925 | 349.2989 | 201324.1481
2004 | 11 | 14 | 20 | 0.0715 | 0.06442 | 0.001698 | 0.039717 | 0.0004039 | 0.0082553 | 0.18599 | 185994.0411 | 71806.8381 | 74158.0813 | 1776.1451 | 41259.2546 | 372.2043 | 11460.4939 | 200833.0173 |  | 69906.338 | 41326.6377 | 71310.6552 | 11639.0597 | 782.925 | 349.2989 | 195314.9146
2004 | 11 | 14 | 21 | 0.070777 | 0.06359 | 0.001698 | 0.03718 | 0.0004039 | 0.0081892 | 0.18184 | 181837.1847 | 71080.7703 | 73201.8864 | 1776.1451 | 38623.6516 | 372.2043 | 11368.6002 | 196423.2579 |  | 69199.4869 | 38686.7303 | 70391.1751 | 11545.7343 | 782.925 | 349.2989 | 190955.3505
2004 | 11 | 14 | 22 | 0.065428 | 0.062595 | 0.001698 | 0.033222 | 0.0004039 | 0.007984 | 0.17133 | 171331.1347 | 65709.4191 | 72056.3888 | 1776.1451 | 34512.5442 | 372.2043 | 11083.7555 | 185510.457 |  | 63970.2984 | 34568.9087 | 69289.6608 | 11256.4515 | 782.925 | 349.2989 | 180217.5433
2004 | 11 | 14 | 23 | 0.05397 | 0.061979 | 0.001698 | 0.030341 | 0.0004039 | 0.0076304 | 0.15602 | 156022.1062 | 54201.4814 | 71347.9155 | 1776.1451 | 31519.3041 | 372.2043 | 10592.9762 | 169810.0266 |  | 52766.9395 | 31570.7803 | 68608.3906 | 10758.0253 | 782.925 | 349.2989 | 164836.3594
2004 | 11 | 14 | 24 | 0.044701 | 0.062016 | 0.001698 | 0.023584 | 0.0004039 | 0.0071264 | 0.13953 | 139529.1418 | 44892.7578 | 71390.1411 | 1776.1451 | 24500.2147 | 372.2043 | 9893.2099 | 152824.6728 |  | 43704.5883 | 24540.2275 | 68648.9949 | 10047.3559 | 782.925 | 349.2989 | 148073.3904
2004 | 11 | 15 | 1 | 0.034625 | 0.058959 | 0.001698 | 0.022966 | 0.0004039 | 0.0068658 | 0.12552 | 125517.9346 | 34773.538 | 67871.1362 | 1776.1451 | 23858.4313 | 372.2043 | 9531.5083 | 138182.9631 |  | 33853.1924 | 23897.396 | 65265.1081 | 9680.0186 | 782.925 | 349.2989 | 133827.939
2004 | 11 | 15 | 2 | 0.032484 | 0.057404 | 0.001698 | 0.019478 | 0.0004039 | 0.0067309 | 0.1182 | 118198.4198 | 32623.1586 | 66081.2744 | 1776.1451 | 20234.3837 | 372.2043 | 9344.1714 | 130431.3374 |  | 31759.7266 | 20267.4297 | 63543.9712 | 9489.7629 | 782.925 | 349.2989 | 126193.1143
2004 | 11 | 15 | 3 | 0.031665 | 0.057318 | 0.001698 | 0.01988 | 0.0004039 | 0.0062691 | 0.11723 | 117233.3433 | 31800.7987 | 65982.0695 | 1776.1451 | 20651.7634 | 372.2043 | 8703.0363 | 129286.0172 |  | 30959.1321 | 20685.491 | 63448.5754 | 8838.6382 | 782.925 | 349.2989 | 125064.0606
2004 | 11 | 15 | 4 | 0.031138 | 0.057747 | 0.001698 | 0.018992 | 0.0004039 | 0.0062014 | 0.11618 | 116180.5395 | 31272.2085 | 66475.5955 | 1776.1451 | 19729.7805 | 372.2043 | 8609.076 | 128235.0099 |  | 30444.5319 | 19762.0025 | 63923.1516 | 8743.214 | 782.925 | 349.2989 | 124005.1238
2004 | 11 | 15 | 5 | 0.032641 | 0.060066 | 0.001698 | 0.020058 | 0.0004039 | 0.0061693 | 0.12104 | 121035.1481 | 32780.8459 | 69145.0161 | 1776.1451 | 20836.7533 | 372.2043 | 8564.5686 | 133475.5332 |  | 31913.2405 | 20870.7831 | 66490.0752 | 8698.013 | 782.925 | 349.2989 | 129104.3357
2004 | 11 | 15 | 6 | 0.036274 | 0.067127 | 0.001698 | 0.02261 | 0.0004039 | 0.006391 | 0.1345 | 134504.3959 | 36429.696 | 77274.1466 | 1776.1451 | 23488.514 | 372.2043 | 8872.3377 | 148213.0437 |  | 35465.5171 | 23526.8746 | 74307.0739 | 9010.5775 | 782.925 | 349.2989 | 143442.2669
2004 | 11 | 15 | 7 | 0.048176 | 0.077546 | 0.001698 | 0.036358 | 0.0004039 | 0.0072619 | 0.17144 | 171444.5199 | 48383.244 | 89268.3389 | 1776.1451 | 37770.081 | 372.2043 | 10081.3019 | 187651.3151 |  | 47102.6924 | 37831.7656 | 85840.7287 | 10238.3786 | 782.925 | 349.2989 | 182145.7892
2004 | 11 | 15 | 8 | 0.051387 | 0.087725 | 0.000397 | 0.038066 | 0.00039107 | 0.0079173 | 0.18588 | 185883.0123 | 51607.2111 | 100985.6927 | 415.2677 | 39544.3909 | 360.3786 | 10991.2261 | 203904.167 |  | 50241.3313 | 39608.9733 | 97108.1747 | 11162.4803 | 183.0501 | 338.2009 | 198642.2106
2004 | 11 | 15 | 9 | 0.052485 | 0.092179 | 0 | 0.036951 | 0.00038715 | 0.0090828 | 0.19108 | 191084.388 | 52709.9295 | 106112.9344 | 0 | 38385.9169 | 356.77 | 12609.1916 | 210174.7425 |  | 51314.8643 | 38448.6074 | 102038.5473 | 12805.6554 | 0 | 334.8144 | 204942.4887
2004 | 11 | 15 | 10 | 0.051455 | 0.094884 | 0 | 0.038865 | 0.00038715 | 0.0099339 | 0.19553 | 195525.3909 | 51676.3061 | 109226.3892 | 0 | 40374.6989 | 356.77 | 13790.8117 | 215424.9759 |  | 50308.5975 | 40440.6373 | 105032.4557 | 14005.6862 | 0 | 334.8144 | 210122.1912
2004 | 11 | 15 | 11 | 0.050546 | 0.096905 | 0 | 0.042327 | 0.00038715 | 0.01032 | 0.20048 | 200484.4353 | 50762.5985 | 111553.5545 | 0 | 43970.6394 | 356.77 | 14326.3527 | 220969.9152 |  | 49419.073 | 44042.4506 | 107270.2655 | 14549.5715 | 0 | 334.8144 | 215616.175
2004 | 11 | 15 | 12 | 0.052023 | 0.096478 | 0 | 0.042551 | 0.00038715 | 0.010528 | 0.20197 | 201967.5548 | 52246.3623 | 111062.0698 | 0 | 44203.2818 | 356.77 | 14616.0848 | 222484.5687 |  | 50863.5662 | 44275.4729 | 106797.6521 | 14843.818 | 0 | 334.8144 | 217115.3236
2004 | 11 | 15 | 13 | 0.052294 | 0.096514 | 0 | 0.038693 | 0.00038715 | 0.010474 | 0.19836 | 198362.098 | 52518.2117 | 111102.7796 | 0 | 40196.2296 | 356.77 | 14540.7424 | 218714.7333 |  | 51128.2206 | 40261.8766 | 106836.7989 | 14767.3016 | 0 | 334.8144 | 213329.012
2004 | 11 | 15 | 14 | 0.053773 | 0.096574 | 0 | 0.035706 | 0.00038715 | 0.010618 | 0.19706 | 197058.639 | 54004.0852 | 111171.6699 | 0 | 37093.2261 | 356.77 | 14740.8794 | 217366.6307 |  | 52574.7677 | 37153.8054 | 106903.044 | 14970.557 | 0 | 334.8144 | 211936.9885
2004 | 11 | 15 | 15 | 0.052209 | 0.095353 | 0 | 0.037902 | 0.00038715 | 0.010647 | 0.1965 | 196498.8033 | 52433.6458 | 109766.4707 | 0 | 39374.3766 | 356.77 | 14780.7323 | 216711.9954 |  | 51045.8929 | 39438.6814 | 105551.7998 | 15011.0308 | 0 | 334.8144 | 211382.2193
2004 | 11 | 15 | 16 | 0.056995 | 0.093046 | 0 | 0.038536 | 0.00038715 | 0.010576 | 0.19954 | 199540.2551 | 57239.8246 | 107110.5893 | 0 | 40032.5575 | 356.77 | 14682.701 | 219422.4425 |  | 55724.8673 | 40097.9372 | 102997.8955 | 14911.4721 | 0 | 334.8144 | 214066.9866
2004 | 11 | 15 | 17 | 0.063597 | 0.090648 | 0.0001706 | 0.038437 | 0.00038883 | 0.010218 | 0.20346 | 203459.0287 | 63869.7292 | 104350.7694 | 178.4484 | 39929.8116 | 358.3207 | 14184.6869 | 222871.7662 |  | 62179.2993 | 39995.0235 | 100344.0436 | 14405.6984 | 78.6601 | 336.2697 | 217338.9945
2004 | 11 | 15 | 18 | 0.071141 | 0.087884 | 0.001698 | 0.039931 | 0.0004039 | 0.0096777 | 0.21074 | 210736.7585 | 71446.9366 | 101169.0964 | 1776.1451 | 41482.1647 | 372.2043 | 13435.0462 | 229681.5932 |  | 69555.9619 | 41549.9118 | 97284.5364 | 13644.3776 | 782.925 | 349.2989 | 223167.0115
2004 | 11 | 15 | 19 | 0.070917 | 0.086815 | 0.001698 | 0.042937 | 0.0004039 | 0.0095155 | 0.21229 | 212286.7365 | 71221.7926 | 99937.5655 | 1776.1451 | 44605.0869 | 372.2043 | 13209.8916 | 231122.686 |  | 69336.7768 | 44677.9343 | 96100.2922 | 13415.7148 | 782.925 | 349.2989 | 224662.942
2004 | 11 | 15 | 20 | 0.069359 | 0.08523 | 0.001698 | 0.040936 | 0.0004039 | 0.0094084 | 0.20704 | 207035.2321 | 69656.3356 | 98113.327 | 1776.1451 | 42526.3988 | 372.2043 | 13061.2453 | 225505.656 |  | 67812.7525 | 42595.8512 | 94346.0984 | 13264.7524 | 782.925 | 349.2989 | 219151.6785
2004 | 11 | 15 | 21 | 0.067082 | 0.081842 | 0.001698 | 0.032109 | 0.0004039 | 0.0092498 | 0.19238 | 192383.6804 | 67369.9105 | 94212.6861 | 1776.1451 | 33355.6899 | 372.2043 | 12841.0353 | 209927.6711 |  | 65586.8419 | 33410.1651 | 90595.2293 | 13041.1114 | 782.925 | 349.2989 | 203765.5715
2004 | 11 | 15 | 22 | 0.061776 | 0.078201 | 0.001698 | 0.027891 | 0.0004039 | 0.0090197 | 0.17899 | 178989.6256 | 62041.6088 | 90021.389 | 1776.1451 | 28974.356 | 372.2043 | 12521.6311 | 195707.3342 |  | 60399.5635 | 29021.6758 | 86564.8642 | 12716.7305 | 782.925 | 349.2989 | 189835.0578
2004 | 11 | 15 | 23 | 0.051398 | 0.072945 | 0.001698 | 0.018295 | 0.0004039 | 0.0087238 | 0.15346 | 153463.2626 | 51618.9534 | 83970.8198 | 1776.1451 | 19005.2969 | 372.2043 | 12110.886 | 168854.3054 |  | 50252.7628 | 19036.3356 | 80746.6169 | 12299.5857 | 782.925 | 349.2989 | 163467.5249
2004 | 11 | 15 | 24 | 0.040969 | 0.07087 | 0.001698 | 0.027248 | 0.0004039 | 0.0077411 | 0.14893 | 148930.337 | 41145.3467 | 81583.0333 | 1776.1451 | 28305.9209 | 372.2043 | 10746.5829 | 163929.2332 |  | 40056.3594 | 28352.1491 | 78450.5136 | 10914.0254 | 782.925 | 349.2989 | 158905.2713
2004 | 11 | 16 | 1 | 0.038077 | 0.068112 | 0.001698 | 0.018679 | 0.0004039 | 0.0066979 | 0.13367 | 133668.2258 | 38240.7363 | 78408.1792 | 1776.1451 | 19404.303 | 372.2043 | 9298.4224 | 147499.9903 |  | 37228.6249 | 19435.9933 | 75397.5634 | 9443.3011 | 782.925 | 349.2989 | 142637.7066
2004 | 11 | 16 | 2 | 0.034198 | 0.065408 | 0.001698 | 0.016931 | 0.0004039 | 0.0065663 | 0.12521 | 125205.2815 | 34344.8051 | 75294.8674 | 1776.1451 | 17588.902 | 372.2043 | 9115.6672 | 138492.591 |  | 33435.8066 | 17617.6275 | 72403.7925 | 9257.6983 | 782.925 | 349.2989 | 133847.1489
2004 | 11 | 16 | 3 | 0.032038 | 0.063735 | 0.001698 | 0.01657 | 0.0004039 | 0.0061158 | 0.12056 | 120560.3902 | 32175.2715 | 73368.9453 | 1776.1451 | 17213.8073 | 372.2043 | 8490.2104 | 133396.5838 |  | 31323.6937 | 17241.9203 | 70551.8195 | 8622.4963 | 782.925 | 349.2989 | 128872.1536
2004 | 11 | 16 | 4 | 0.03194 | 0.062591 | 0.001698 | 0.01466 | 0.0004039 | 0.0060497 | 0.11734 | 117342.2083 | 32077.3334 | 72051.6772 | 1776.1451 | 15229.2704 | 372.2043 | 8398.5481 | 129905.1784 |  | 31228.3477 | 15254.1423 | 69285.1301 | 8529.4058 | 782.925 | 349.2989 | 125429.2498
2004 | 11 | 16 | 5 | 0.032871 | 0.063174 | 0.001698 | 0.013566 | 0.0004039 | 0.0060185 | 0.11773 | 117731.3025 | 33011.7347 | 72723.4549 | 1776.1451 | 14093.1929 | 372.2043 | 8355.1293 | 130331.8611 |  | 32138.0184 | 14116.2094 | 69931.1138 | 8485.3105 | 782.925 | 349.2989 | 125802.8759
2004 | 11 | 16 | 6 | 0.03643 | 0.068673 | 0.001698 | 0.012496 | 0.0004039 | 0.0062347 | 0.12593 | 125934.8428 | 36586.0921 | 79053.1555 | 1776.1451 | 12981.2707 | 372.2043 | 8655.3714 | 139424.2391 |  | 35617.7739 | 13002.4713 | 76017.7747 | 8790.2307 | 782.925 | 349.2989 | 134560.4744
2004 | 11 | 16 | 7 | 0.046966 | 0.078227 | 0.001698 | 0.01474 | 0.0004039 | 0.0070843 | 0.14912 | 149118.7542 | 47167.4924 | 90051.9295 | 1776.1451 | 15312.097 | 372.2043 | 9834.7714 | 164514.6396 |  | 45919.1179 | 15337.1042 | 86594.2321 | 9988.0069 | 782.925 | 349.2989 | 158970.6849
2004 | 11 | 16 | 8 | 0.051957 | 0.090247 | 0.0004249 | 0.029114 | 0.00039134 | 0.0077237 | 0.17986 | 179857.7063 | 52180.0785 | 103888.3964 | 444.4524 | 30244.8655 | 360.6322 | 10722.444 | 197840.8689 |  | 50799.0367 | 30294.2603 | 99899.4242 | 10889.5103 | 195.9147 | 338.4389 | 192416.585
2004 | 11 | 16 | 9 | 0.051594 | 0.095338 | 0 | 0.02865 | 0.00038715 | 0.0088607 | 0.18483 | 184830.9038 | 51815.9613 | 109749.4857 | 0 | 29763.2756 | 356.77 | 12300.8439 | 203986.3365 |  | 50444.5566 | 29811.8839 | 105535.4669 | 12492.5033 | 0 | 334.8144 | 198619.225
2004 | 11 | 16 | 10 | 0.050838 | 0.096934 | 0 | 0.029437 | 0.00038715 | 0.009691 | 0.18729 | 187287.1125 | 51055.9012 | 111586.6376 | 0 | 30580.5954 | 356.77 | 13453.569 | 207033.4732 |  | 49704.6128 | 30630.5385 | 107302.0783 | 13663.189 | 0 | 334.8144 | 201635.233
2004 | 11 | 16 | 11 | 0.050445 | 0.099064 | 0 | 0.030189 | 0.00038715 | 0.010067 | 0.19015 | 190152.6496 | 50661.4361 | 114038.4312 | 0 | 31361.945 | 356.77 | 13976.0135 | 210394.5957 |  | 49320.5879 | 31413.1641 | 109659.7311 | 14193.7736 | 0 | 334.8144 | 204922.0712
2004 | 11 | 16 | 12 | 0.052235 | 0.09739 | 0 | 0.031539 | 0.00038715 | 0.010271 | 0.19182 | 191822.5556 | 52459.3877 | 112112.0053 | 0 | 32763.8675 | 356.77 | 14258.6607 | 211950.6912 |  | 51070.9534 | 32817.3762 | 107807.2736 | 14480.8248 | 0 | 334.8144 | 206511.2425
2004 | 11 | 16 | 13 | 0.051741 | 0.097276 | 0 | 0.028533 | 0.00038715 | 0.010218 | 0.18815 | 188154.469 | 51962.8169 | 111980.1915 | 0 | 29640.9179 | 356.77 | 14185.1598 | 208125.856 |  | 50587.5253 | 29689.3263 | 107680.521 | 14406.1786 | 0 | 334.8144 | 202698.3657
2004 | 11 | 16 | 14 | 0.050336 | 0.099055 | 0 | 0.02848 | 0.00038715 | 0.010359 | 0.18862 | 188616.5225 | 50552.0043 | 114027.6974 | 0 | 29586.4294 | 356.77 | 14380.4023 | 208903.3034 |  | 49214.0525 | 29634.7488 | 109649.4094 | 14604.4633 | 0 | 334.8144 | 203437.4884
2004 | 11 | 16 | 15 | 0.050417 | 0.09723 | 0 | 0.027285 | 0.00038715 | 0.010387 | 0.18571 | 185706.3731 | 50633.7472 | 111927.7199 | 0 | 28344.6823 | 356.77 | 14419.2808 | 205682.2002 |  | 49293.6319 | 28390.9737 | 107630.0642 | 14643.9475 | 0 | 334.8144 | 200293.4318
2004 | 11 | 16 | 16 | 0.055707 | 0.094671 | 0 | 0.028539 | 0.00038715 | 0.010318 | 0.18962 | 189621.7031 | 55946.2085 | 108981.5182 | 0 | 29647.1847 | 356.77 | 14323.6468 | 209255.3283 |  | 54465.4891 | 29695.6034 | 104796.9869 | 14546.8235 | 0 | 334.8144 | 203839.7173
2004 | 11 | 16 | 17 | 0.061977 | 0.091293 | 0.00019733 | 0.030807 | 0.0003891 | 0.0099678 | 0.19463 | 194631.3802 | 62243.1702 | 105093.0885 | 206.4124 | 32003.4401 | 358.5637 | 13837.8107 | 213742.4855 |  | 60595.7902 | 32055.7069 | 101057.8601 | 14053.4176 | 90.9866 | 336.4977 | 208190.259
2004 | 11 | 16 | 18 | 0.067529 | 0.090141 | 0.001698 | 0.035985 | 0.0004039 | 0.009441 | 0.2052 | 205197.887 | 67818.9538 | 103766.2619 | 1776.1451 | 37383.0364 | 372.2043 | 13106.5028 | 224223.1042 |  | 66024.0004 | 37444.089 | 99781.9792 | 13310.7151 | 782.925 | 349.2989 | 217693.0075
2004 | 11 | 16 | 19 | 0.072134 | 0.087896 | 0.001698 | 0.030849 | 0.0004039 | 0.0092828 | 0.20226 | 202263.4174 | 72443.8773 | 101181.8015 | 1776.1451 | 32047.2353 | 372.2043 | 12886.8542 | 220708.1177 |  | 70526.5168 | 32099.5736 | 97296.7537 | 13087.6442 | 782.925 | 349.2989 | 214142.7122
2004 | 11 | 16 | 20 | 0.073107 | 0.085537 | 0.001698 | 0.0284 | 0.0004039 | 0.0091783 | 0.19832 | 198323.7673 | 73420.4555 | 98467.0405 | 1776.1451 | 29502.7905 | 372.2043 | 12741.8425 | 216280.4784 |  | 71477.2481 | 29550.9734 | 94686.2305 | 12940.3731 | 782.925 | 349.2989 | 209787.0488
2004 | 11 | 16 | 21 | 0.069665 | 0.082272 | 0.001698 | 0.026206 | 0.0004039 | 0.0090236 | 0.18927 | 189269.0674 | 69964.2686 | 94708.693 | 1776.1451 | 27223.8765 | 372.2043 | 12527.0172 | 206572.2047 |  | 68112.5355 | 27268.3375 | 91072.1912 | 12722.2006 | 782.925 | 349.2989 | 200307.4886
2004 | 11 | 16 | 22 | 0.060654 | 0.080012 | 0.001698 | 0.025636 | 0.0004039 | 0.0087991 | 0.1772 | 177202.8934 | 60914.286 | 92106.6298 | 1776.1451 | 26631.6824 | 372.2043 | 12215.4249 | 194016.3726 |  | 59302.0774 | 26675.1763 | 88570.0387 | 12405.7534 | 782.925 | 349.2989 | 188085.2695
2004 | 11 | 16 | 23 | 0.053611 | 0.075346 | 0.001698 | 0.025401 | 0.0004039 | 0.0085105 | 0.16497 | 164970.5469 | 53841.4933 | 86735.6824 | 1776.1451 | 26387.0626 | 372.2043 | 11814.7234 | 180927.3111 |  | 52416.4791 | 26430.157 | 83405.3179 | 11998.8086 | 782.925 | 349.2989 | 175382.9864
2004 | 11 | 16 | 24 | 0.041498 | 0.071283 | 0.001698 | 0.023223 | 0.0004039 | 0.0075518 | 0.14566 | 145657.3847 | 41675.743 | 82058.216 | 1776.1451 | 24125.0421 | 372.2043 | 10483.7834 | 160491.1339 |  | 40572.7178 | 24164.4422 | 78907.4508 | 10647.1312 | 782.925 | 349.2989 | 155423.9659
2004 | 11 | 17 | 1 | 0.037252 | 0.067807 | 0.001698 | 0.017994 | 0.0004039 | 0.006767 | 0.13192 | 131921.9486 | 37412.0511 | 78056.319 | 1776.1451 | 18693.219 | 372.2043 | 9394.2392 | 145704.1777 |  | 36421.8724 | 18723.7481 | 75059.2135 | 9540.6108 | 782.925 | 349.2989 | 140877.6686
2004 | 11 | 17 | 2 | 0.033483 | 0.064978 | 0.001698 | 0.016372 | 0.0004039 | 0.006634 | 0.12357 | 123569.5713 | 33627.2782 | 74799.755 | 1776.1451 | 17008.3815 | 372.2043 | 9209.601 | 136793.3651 |  | 32737.2704 | 17036.159 | 71927.6908 | 9353.0957 | 782.925 | 349.2989 | 132186.4398
2004 | 11 | 17 | 3 | 0.03133 | 0.063538 | 0.001698 | 0.015837 | 0.0004039 | 0.0061788 | 0.11899 | 118985.3572 | 31464.6605 | 73142.1938 | 1776.1451 | 16451.8134 | 372.2043 | 8577.6988 | 131784.7158 |  | 30631.8904 | 16478.6819 | 70333.7745 | 8711.3479 | 782.925 | 349.2989 | 127287.9185
2004 | 11 | 17 | 4 | 0.031247 | 0.061979 | 0.001698 | 0.01437 | 0.0004039 | 0.0061121 | 0.11581 | 115809.2213 | 31380.7698 | 71347.6797 | 1776.1451 | 14927.8123 | 372.2043 | 8485.0922 | 128289.7034 |  | 30550.22 | 14952.1919 | 68608.1639 | 8617.2983 | 782.925 | 349.2989 | 123860.098
2004 | 11 | 17 | 5 | 0.032131 | 0.062674 | 0.001698 | 0.013206 | 0.0004039 | 0.0060805 | 0.11619 | 116193.2425 | 32269.294 | 72147.4809 | 1776.1451 | 13718.723 | 372.2043 | 8441.2255 | 128725.0728 |  | 31415.2278 | 13741.1279 | 69377.2553 | 8572.7482 | 782.925 | 349.2989 | 124238.583
2004 | 11 | 17 | 6 | 0.035535 | 0.068308 | 0.001698 | 0.012046 | 0.0004039 | 0.006299 | 0.12429 | 124289.6092 | 35687.563 | 78633.1288 | 1776.1451 | 12513.8753 | 372.2043 | 8744.5621 | 137727.4786 |  | 34743.026 | 12534.3125 | 75613.8757 | 8880.811 | 782.925 | 349.2989 | 132904.2491
2004 | 11 | 17 | 7 | 0.045612 | 0.077775 | 0.001698 | 0.014524 | 0.0004039 | 0.0071573 | 0.14717 | 147170.6416 | 45808.1997 | 89531.1075 | 1776.1451 | 15088.5376 | 372.2043 | 9936.1158 | 162512.3099 |  | 44595.8014 | 15113.1796 | 86093.4079 | 10090.9303 | 782.925 | 349.2989 | 157025.5431
2004 | 11 | 17 | 8 | 0.050403 | 0.090133 | 0.0004806 | 0.028296 | 0.00039189 | 0.0078033 | 0.17751 | 177507.997 | 50619.5443 | 103757.9952 | 502.714 | 29394.6705 | 361.1384 | 10832.9355 | 195468.9979 |  | 49279.8049 | 29442.6767 | 99774.0299 | 11001.7234 | 221.5964 | 338.914 | 190058.7454
2004 | 11 | 17 | 9 | 0.050264 | 0.094806 | 0 | 0.028007 | 0.00038715 | 0.008952 | 0.18242 | 182416.2267 | 50479.8668 | 109137.131 | 0 | 29094.6201 | 356.77 | 12427.6 | 201495.9878 |  | 49143.8242 | 29142.1363 | 104946.6247 | 12621.2344 | 0 | 334.8144 | 196188.6339
2004 | 11 | 17 | 10 | 0.049605 | 0.096162 | 0 | 0.028896 | 0.00038715 | 0.0097909 | 0.18484 | 184840.3453 | 49817.7094 | 110697.6742 | 0 | 30018.0642 | 356.77 | 13592.2032 | 204482.4211 |  | 48499.1921 | 30067.0886 | 106447.2482 | 13803.9832 | 0 | 334.8144 | 199152.3265
2004 | 11 | 17 | 11 | 0.049264 | 0.098326 | 0 | 0.02952 | 0.00038715 | 0.010171 | 0.18767 | 187668.4567 | 49475.1744 | 113189.28 | 0 | 30666.8621 | 356.77 | 14120.0309 | 207808.1174 |  | 48165.7229 | 30716.946 | 108843.1845 | 14340.035 | 0 | 334.8144 | 202400.7028
2004 | 11 | 17 | 12 | 0.051029 | 0.097177 | 0 | 0.030347 | 0.00038715 | 0.010377 | 0.18932 | 189316.5388 | 51248.0452 | 111866.2475 | 0 | 31525.357 | 356.77 | 14405.5912 | 209402.0109 |  | 49891.6714 | 31576.843 | 107570.9521 | 14630.0446 | 0 | 334.8144 | 204004.3255
2004 | 11 | 17 | 13 | 0.050539 | 0.097451 | 0 | 0.026995 | 0.00038715 | 0.010323 | 0.1857 | 185696.3867 | 50756.4211 | 112182.0952 | 0 | 28043.6708 | 356.77 | 14331.3331 | 205670.2901 |  | 49413.0591 | 28089.4706 | 107874.6722 | 14554.6295 | 0 | 334.8144 | 200266.6458
2004 | 11 | 17 | 14 | 0.049241 | 0.098667 | 0 | 0.027391 | 0.00038715 | 0.010465 | 0.18615 | 186152.4014 | 49452.766 | 113581.6131 | 0 | 28455.3222 | 356.77 | 14528.5886 | 206375.0599 |  | 48143.9075 | 28501.7944 | 109220.4533 | 14754.9584 | 0 | 334.8144 | 200955.9281
2004 | 11 | 17 | 15 | 0.049418 | 0.09649 | 0 | 0.026492 | 0.00038715 | 0.010494 | 0.18328 | 183280.2609 | 49629.7507 | 111075.2966 | 0 | 27520.935 | 356.77 | 14567.8671 | 203150.6195 |  | 48316.208 | 27565.8812 | 106810.3711 | 14794.849 | 0 | 334.8144 | 197822.1237
2004 | 11 | 17 | 16 | 0.05475 | 0.092999 | 0 | 0.028585 | 0.00038715 | 0.010424 | 0.18714 | 187144.4357 | 54984.6701 | 107056.4825 | 0 | 29695.0711 | 356.77 | 14471.2473 | 206564.241 |  | 53529.3997 | 29743.5679 | 102945.8662 | 14696.7238 | 0 | 334.8144 | 201250.372
2004 | 11 | 17 | 17 | 0.060834 | 0.090014 | 0.00022598 | 0.030555 | 0.00038938 | 0.010071 | 0.19209 | 192088.6635 | 61095.1088 | 103620.5538 | 236.3754 | 31741.619 | 358.824 | 13980.4051 | 211032.8863 |  | 59478.1144 | 31793.4582 | 99641.8659 | 14198.2337 | 104.1943 | 336.7421 | 205552.6085
2004 | 11 | 17 | 18 | 0.066194 | 0.089139 | 0.001698 | 0.035544 | 0.0004039 | 0.0095383 | 0.20252 | 202517.1429 | 66478.1612 | 102613.7833 | 1776.1451 | 36924.0504 | 372.2043 | 13241.561 | 221405.9052 |  | 64718.6943 | 36984.3533 | 98673.752 | 13447.8777 | 782.925 | 349.2989 | 214956.9013
2004 | 11 | 17 | 19 | 0.070569 | 0.086744 | 0.001698 | 0.030828 | 0.0004039 | 0.0093785 | 0.19962 | 199621.0054 | 70871.8043 | 99855.9566 | 1776.1451 | 32025.4505 | 372.2043 | 13019.6495 | 217921.2103 |  | 68996.0516 | 32077.7532 | 96021.8169 | 13222.5086 | 782.925 | 349.2989 | 211450.3541
2004 | 11 | 17 | 20 | 0.071543 | 0.084979 | 0.001698 | 0.027836 | 0.0004039 | 0.0092729 | 0.19573 | 195732.8125 | 71850.1376 | 97823.9719 | 1776.1451 | 28917.6084 | 372.2043 | 12873.1418 | 213613.209 |  | 69948.4915 | 28964.8355 | 94067.8537 | 13073.7182 | 782.925 | 349.2989 | 207187.1227
2004 | 11 | 17 | 21 | 0.068173 | 0.081998 | 0.001698 | 0.025407 | 0.0004039 | 0.0091166 | 0.1868 | 186796.4099 | 68466.1626 | 94392.6891 | 1776.1451 | 26393.3928 | 372.2043 | 12656.1049 | 204056.6987 |  | 66654.0796 | 26436.4975 | 90768.3208 | 12853.2996 | 782.925 | 349.2989 | 197844.4213
2004 | 11 | 17 | 22 | 0.059442 | 0.079074 | 0.001698 | 0.02538 | 0.0004039 | 0.0088898 | 0.17489 | 174887.8917 | 59696.9423 | 91027.3897 | 1776.1451 | 26365.7276 | 372.2043 | 12341.301 | 191579.71 |  | 58116.9528 | 26408.7871 | 87532.2378 | 12533.5908 | 782.925 | 349.2989 | 185723.7925
2004 | 11 | 17 | 23 | 0.052527 | 0.074481 | 0.001698 | 0.025108 | 0.0004039 | 0.0085982 | 0.16282 | 162815.3451 | 52752.3092 | 85739.5036 | 1776.1451 | 26082.6795 | 372.2043 | 11936.47 | 178659.3116 |  | 51356.1222 | 26125.2767 | 82447.3891 | 12122.4521 | 782.925 | 349.2989 | 173183.4639
2004 | 11 | 17 | 24 | 0.040736 | 0.07006 | 0.001698 | 0.023227 | 0.0004039 | 0.0076296 | 0.14375 | 143754.4887 | 40910.6956 | 80650.4939 | 1776.1451 | 24129.1292 | 372.2043 | 10591.8154 | 158430.4835 |  | 39827.9188 | 24168.536 | 77553.7806 | 10756.8465 | 782.925 | 349.2989 | 153439.3057
2004 | 11 | 18 | 1 | 0.036722 | 0.06657 | 0.001698 | 0.018251 | 0.0004039 | 0.0068567 | 0.1305 | 130501.8125 | 36880.0291 | 76632.4045 | 1776.1451 | 18960.0176 | 372.2043 | 9518.8024 | 144139.6029 |  | 35903.9312 | 18990.9823 | 73689.9726 | 9667.1148 | 782.925 | 349.2989 | 139384.2249
2004 | 11 | 18 | 2 | 0.03299 | 0.064007 | 0.001698 | 0.016419 | 0.0004039 | 0.0067219 | 0.12224 | 122239.3459 | 33131.1935 | 73681.9149 | 1776.1451 | 17057.0314 | 372.2043 | 9331.7155 | 135350.2046 |  | 32254.3155 | 17084.8883 | 70852.772 | 9477.1129 | 782.925 | 349.2989 | 130801.3126
2004 | 11 | 18 | 3 | 0.030844 | 0.062741 | 0.001698 | 0.015756 | 0.0004039 | 0.0062607 | 0.1177 | 117704.486 | 30976.7808 | 72225.2292 | 1776.1451 | 16368.241 | 372.2043 | 8691.4347 | 130410.035 |  | 30156.9233 | 16394.973 | 69452.0183 | 8826.8559 | 782.925 | 349.2989 | 125962.9943
2004 | 11 | 18 | 4 | 0.030626 | 0.061832 | 0.001698 | 0.013809 | 0.0004039 | 0.0061931 | 0.11456 | 114562.5341 | 30757.6979 | 71178.5461 | 1776.1451 | 14345.6486 | 372.2043 | 8597.6002 | 127027.8422 |  | 29943.6388 | 14369.0774 | 68445.5244 | 8731.5594 | 782.925 | 349.2989 | 122622.0238
2004 | 11 | 18 | 5 | 0.031519 | 0.062311 | 0.001698 | 0.012849 | 0.0004039 | 0.0061611 | 0.11494 | 114942.419 | 31654.3913 | 71730.383 | 1776.1451 | 13348.0174 | 372.2043 | 8553.152 | 127434.2931 |  | 30816.5995 | 13369.8169 | 68976.1726 | 8686.4186 | 782.925 | 349.2989 | 122981.2316
2004 | 11 | 18 | 6 | 0.034825 | 0.067858 | 0.001698 | 0.011784 | 0.0004039 | 0.0063825 | 0.12295 | 122951.6233 | 34974.9061 | 78115.5528 | 1776.1451 | 12241.4034 | 372.2043 | 8860.5104 | 136340.7221 |  | 34049.2309 | 12261.3956 | 75116.1729 | 8998.5659 | 782.925 | 349.2989 | 131557.5892
2004 | 11 | 18 | 7 | 0.044553 | 0.077088 | 0.001698 | 0.01459 | 0.0004039 | 0.0072522 | 0.14559 | 145586.3478 | 44744.7841 | 88741.1006 | 1776.1451 | 15157.0426 | 372.2043 | 10067.863 | 160859.1396 |  | 43560.531 | 15181.7965 | 85333.7346 | 10224.7303 | 782.925 | 349.2989 | 155433.0163
2004 | 11 | 18 | 8 | 0.04931 | 0.088868 | 0.00050924 | 0.028611 | 0.00039217 | 0.0079068 | 0.1756 | 175597.1279 | 49521.5857 | 102301.1472 | 532.6771 | 29722.4742 | 361.3988 | 10976.5743 | 193415.8574 |  | 48210.9058 | 29771.0158 | 98373.1202 | 11147.6003 | 234.8041 | 339.1584 | 188076.6046
2004 | 11 | 18 | 9 | 0.049211 | 0.094133 | 0 | 0.02765 | 0.00038715 | 0.0090707 | 0.18045 | 180452.5123 | 49422.3946 | 108362.5353 | 0 | 28724.1912 | 356.77 | 12592.3832 | 199458.2744 |  | 48114.34 | 28771.1025 | 104201.7709 | 12788.5851 | 0 | 334.8144 | 194210.6129
2004 | 11 | 18 | 10 | 0.048645 | 0.095192 | 0 | 0.028705 | 0.00038715 | 0.0099207 | 0.18285 | 182850.5388 | 48854.3617 | 109581.0005 | 0 | 29820.313 | 356.77 | 13772.4289 | 202384.8742 |  | 47561.3412 | 29869.0144 | 105373.4511 | 13987.0171 | 0 | 334.8144 | 197125.6381
2004 | 11 | 18 | 11 | 0.048335 | 0.097457 | 0 | 0.029163 | 0.00038715 | 0.010306 | 0.18565 | 185648.2107 | 48542.9657 | 112188.7293 | 0 | 30295.2487 | 356.77 | 14307.2557 | 205690.9694 |  | 47258.1868 | 30344.7257 | 107881.0517 | 14530.1769 | 0 | 334.8144 | 200348.9556
2004 | 11 | 18 | 12 | 0.050134 | 0.096374 | 0 | 0.02987 | 0.00038715 | 0.010514 | 0.18728 | 187278.5365 | 50348.8495 | 110941.5502 | 0 | 31029.8648 | 356.77 | 14596.6006 | 207273.6351 |  | 49016.2746 | 31080.5416 | 106681.7601 | 14824.0302 | 0 | 334.8144 | 201937.4208
2004 | 11 | 18 | 13 | 0.049702 | 0.0966 | 0 | 0.026548 | 0.00038715 | 0.01046 | 0.1837 | 183697.3604 | 49915.3789 | 111202.4961 | 0 | 27578.7949 | 356.77 | 14521.3596 | 203574.7994 |  | 48594.2765 | 27623.8356 | 106932.6866 | 14747.6168 | 0 | 334.8144 | 198233.2298
2004 | 11 | 18 | 14 | 0.048408 | 0.097919 | 0 | 0.026831 | 0.00038715 | 0.010604 | 0.18415 | 184148.4617 | 48615.4311 | 112720.4684 | 0 | 27872.6542 | 356.77 | 14721.2295 | 204286.5532 |  | 47328.7343 | 27918.1747 | 108392.3738 | 14950.6009 | 0 | 334.8144 | 198924.6981
2004 | 11 | 18 | 15 | 0.048584 | 0.095971 | 0 | 0.025732 | 0.00038715 | 0.010633 | 0.18131 | 181307.2449 | 48793.0845 | 110478.2894 | 0 | 26730.9446 | 356.77 | 14761.0295 | 201120.118 |  | 47501.6857 | 26774.6006 | 106236.287 | 14991.021 | 0 | 334.8144 | 195838.4087
2004 | 11 | 18 | 16 | 0.053751 | 0.093074 | 0 | 0.027355 | 0.00038715 | 0.010562 | 0.18513 | 185129.8261 | 53981.6955 | 107143.118 | 0 | 28417.9206 | 356.77 | 14663.1282 | 204562.6323 |  | 52552.9706 | 28464.3317 | 103029.1753 | 14891.5943 | 0 | 334.8144 | 199272.8862
2004 | 11 | 18 | 17 | 0.059699 | 0.090331 | 0.00022598 | 0.029171 | 0.00038938 | 0.010204 | 0.19002 | 190020.8247 | 59955.8383 | 103985.0557 | 236.3754 | 30304.2722 | 358.824 | 14165.777 | 209006.1427 |  | 58368.9967 | 30353.764 | 99992.3721 | 14386.4939 | 104.1943 | 336.7421 | 203542.563
2004 | 11 | 18 | 18 | 0.064989 | 0.089086 | 0.001698 | 0.034496 | 0.0004039 | 0.0096648 | 0.20034 | 200337.0271 | 65267.651 | 102552.2808 | 1776.1451 | 35835.5255 | 372.2043 | 13417.1364 | 219220.943 |  | 63540.2225 | 35894.0507 | 98614.6111 | 13626.1887 | 782.925 | 349.2989 | 212807.2968
2004 | 11 | 18 | 19 | 0.069099 | 0.087089 | 0.001698 | 0.029679 | 0.0004039 | 0.0095028 | 0.19747 | 197472.0944 | 69395.9155 | 100253.0504 | 1776.1451 | 30832.2003 | 372.2043 | 13192.2832 | 215821.7987 |  | 67559.2249 | 30882.5543 | 96403.6635 | 13397.832 | 782.925 | 349.2989 | 209375.4986
2004 | 11 | 18 | 20 | 0.070193 | 0.085006 | 0.001698 | 0.026929 | 0.0004039 | 0.0093959 | 0.19363 | 193625.7563 | 70494.6237 | 97855.6523 | 1776.1451 | 27974.5355 | 372.2043 | 13043.834 | 211516.9948 |  | 68628.8538 | 28020.2225 | 94098.3176 | 13247.0699 | 782.925 | 349.2989 | 205126.6875
2004 | 11 | 18 | 21 | 0.066954 | 0.081772 | 0.001698 | 0.02472 | 0.0004039 | 0.0092375 | 0.18479 | 184785.546 | 67241.4258 | 94133.1873 | 1776.1451 | 25679.8992 | 372.2043 | 12823.9169 | 202026.7786 |  | 65461.7577 | 25721.8386 | 90518.783 | 13023.7263 | 782.925 | 349.2989 | 195858.3296
2004 | 11 | 18 | 22 | 0.058327 | 0.079142 | 0.001698 | 0.024427 | 0.0004039 | 0.0090077 | 0.17301 | 173005.2087 | 58576.9815 | 91105.3962 | 1776.1451 | 25375.5589 | 372.2043 | 12504.9398 | 189711.2258 |  | 57026.6339 | 25417.0013 | 87607.2491 | 12699.7792 | 782.925 | 349.2989 | 183882.8874
2004 | 11 | 18 | 23 | 0.051514 | 0.07462 | 0.001698 | 0.024115 | 0.0004039 | 0.0087122 | 0.16106 | 161062.6359 | 51734.9658 | 85899.2195 | 1776.1451 | 25051.6645 | 372.2043 | 12094.742 | 176928.9411 |  | 50365.7047 | 25092.5779 | 82600.9724 | 12283.19 | 782.925 | 349.2989 | 171474.669
2004 | 11 | 18 | 24 | 0.039898 | 0.0705 | 0.001698 | 0.021976 | 0.0004039 | 0.0077308 | 0.14221 | 142206.9661 | 40069.6932 | 81156.929 | 1776.1451 | 22829.3168 | 372.2043 | 10732.2569 | 156936.5453 |  | 39009.1751 | 22866.6008 | 78040.7703 | 10899.4761 | 782.925 | 349.2989 | 151948.2461
2004 | 11 | 19 | 1 | 0.034054 | 0.066988 | 0.001698 | 0.023282 | 0.0004039 | 0.0066051 | 0.13303 | 133030.809 | 34200.0992 | 77114.2617 | 1776.1451 | 24185.8279 | 372.2043 | 9169.596 | 146818.1341 |  | 33294.9306 | 24225.3272 | 74153.3281 | 9312.4674 | 782.925 | 349.2989 | 142118.2773
2004 | 11 | 19 | 2 | 0.031341 | 0.064874 | 0.001698 | 0.020752 | 0.0004039 | 0.0061081 | 0.12518 | 125176.9253 | 31475.5161 | 74680.2193 | 1776.1451 | 21558.0594 | 372.2043 | 8479.6318 | 138341.7758 |  | 30642.4586 | 21593.2672 | 71812.7448 | 8611.7529 | 782.925 | 349.2989 | 133792.4474
2004 | 11 | 19 | 3 | 0.030023 | 0.063516 | 0.001698 | 0.020351 | 0.0004039 | 0.0059669 | 0.12196 | 121959.2064 | 30152.4021 | 73117.5569 | 1776.1451 | 21140.9516 | 372.2043 | 8283.4977 | 134842.7575 |  | 29354.3632 | 21175.4782 | 70310.0835 | 8412.5629 | 782.925 | 349.2989 | 130384.7117
2004 | 11 | 19 | 4 | 0.029409 | 0.062592 | 0.001698 | 0.019294 | 0.0004039 | 0.0058965 | 0.11929 | 119293.9637 | 29535.528 | 72053.9183 | 1776.1451 | 20043.2123 | 372.2043 | 8185.8508 | 131966.8588 |  | 28753.8159 | 20075.9462 | 69287.2852 | 8313.3945 | 782.925 | 349.2989 | 127562.6657
2004 | 11 | 19 | 5 | 0.03031 | 0.063576 | 0.001698 | 0.017943 | 0.0004039 | 0.0059268 | 0.11986 | 119857.6257 | 30440.1617 | 73186.5529 | 1776.1451 | 18639.4875 | 372.2043 | 8227.8195 | 132642.3709 |  | 29634.5068 | 18669.9288 | 70376.4303 | 8356.0171 | 782.925 | 349.2989 | 128169.1069
2004 | 11 | 19 | 6 | 0.033968 | 0.068777 | 0.001698 | 0.015291 | 0.0004039 | 0.0064725 | 0.12661 | 126610.3278 | 34113.5477 | 79173.429 | 1776.1451 | 15885.0149 | 372.2043 | 8985.4951 | 140305.836 |  | 33210.6699 | 15910.9577 | 76133.4301 | 9125.498 | 782.925 | 349.2989 | 135512.7796
2004 | 11 | 19 | 7 | 0.040357 | 0.077289 | 0.001698 | 0.017382 | 0.0004039 | 0.0070957 | 0.14423 | 144225.5813 | 40530.5935 | 88971.6487 | 1776.1451 | 18057.0959 | 372.2043 | 9850.6082 | 159558.2956 |  | 39457.8768 | 18086.5861 | 85555.4304 | 10004.0905 | 782.925 | 349.2989 | 154236.2076
2004 | 11 | 19 | 8 | 0.042271 | 0.087174 | 0.00053789 | 0.025647 | 0.00039246 | 0.0084057 | 0.16443 | 164427.6824 | 42452.0623 | 100351.2038 | 562.6401 | 26643.2071 | 361.6592 | 11669.2523 | 182040.0248 |  | 41328.4904 | 26686.7197 | 96498.0482 | 11851.0709 | 248.0119 | 339.4027 | 176951.7437
2004 | 11 | 19 | 9 | 0.045225 | 0.091478 | 0 | 0.027221 | 0.00038715 | 0.0096142 | 0.17392 | 173924.0224 | 45418.742 | 105305.2724 | 0 | 28277.8721 | 356.77 | 13346.88 | 192705.5365 |  | 44216.6514 | 28324.0544 | 101261.8969 | 13554.8376 | 0 | 334.8144 | 187692.2547
2004 | 11 | 19 | 10 | 0.044396 | 0.093895 | 0 | 0.028406 | 0.00038715 | 0.0098403 | 0.17693 | 176925.2092 | 44586.7627 | 108088.639 | 0 | 29509.5196 | 356.77 | 13660.8052 | 196202.4965 |  | 43406.692 | 29557.7135 | 103938.3913 | 13873.6541 | 0 | 334.8144 | 191111.2653
2004 | 11 | 19 | 11 | 0.045829 | 0.094804 | 0 | 0.0268 | 0.00038715 | 0.010266 | 0.17809 | 178086.1325 | 46026.2001 | 109134.139 | 0 | 27840.902 | 356.77 | 14251.7246 | 197609.7358 |  | 44808.032 | 27886.3707 | 104943.7476 | 14473.7806 | 0 | 334.8144 | 192446.7454
2004 | 11 | 19 | 12 | 0.04547 | 0.094025 | 0 | 0.028319 | 0.00038715 | 0.010371 | 0.17857 | 178571.3993 | 45665.1377 | 108237.3994 | 0 | 29419.0797 | 356.77 | 14396.9364 | 198075.3232 |  | 44456.5258 | 29467.1258 | 104081.4398 | 14621.255 | 0 | 334.8144 | 192961.1608
2004 | 11 | 19 | 13 | 0.045457 | 0.0934 | 0 | 0.025336 | 0.00038715 | 0.010613 | 0.17519 | 175193.1761 | 45652.2531 | 107517.9157 | 0 | 26320.3847 | 356.77 | 14733.5247 | 194580.8482 |  | 44443.9822 | 26363.3702 | 103389.5819 | 14963.0876 | 0 | 334.8144 | 189494.8363
2004 | 11 | 19 | 14 | 0.044811 | 0.092187 | 0 | 0.023382 | 0.00038715 | 0.010525 | 0.17129 | 171292.3607 | 45003.9205 | 106121.7183 | 0 | 24290.3686 | 356.77 | 14610.976 | 190383.7534 |  | 43812.8089 | 24330.0387 | 102046.9939 | 14838.6295 | 0 | 334.8144 | 185363.2855
2004 | 11 | 19 | 15 | 0.04782 | 0.089447 | 0 | 0.020957 | 0.00038715 | 0.010468 | 0.16908 | 169078.8051 | 48025.5363 | 102967.8376 | 0 | 21770.4801 | 356.77 | 14532.0745 | 187652.6985 |  | 46754.4521 | 21806.0348 | 99014.2119 | 14758.4987 | 0 | 334.8144 | 182668.0119
2004 | 11 | 19 | 16 | 0.052632 | 0.083963 | 0 | 0.018932 | 0.00038715 | 0.010096 | 0.16601 | 166010.4062 | 52857.7591 | 96655.2637 | 0 | 19667.6078 | 356.77 | 14015.5805 | 183552.9812 |  | 51458.7813 | 19699.7282 | 92944.02 | 14233.9572 | 0 | 334.8144 | 178671.3011
2004 | 11 | 19 | 17 | 0.057887 | 0.081155 | 0.00025462 | 0.018387 | 0.00038966 | 0.0091542 | 0.16723 | 167227.3162 | 58135.6344 | 93422.1971 | 266.3385 | 19101.0271 | 359.0844 | 12708.3958 | 183992.6773 |  | 56596.9678 | 19132.2221 | 89835.0925 | 12906.4052 | 117.4021 | 336.9864 | 178925.0761
2004 | 11 | 19 | 18 | 0.061044 | 0.079123 | 0.001698 | 0.018823 | 0.0004039 | 0.0090662 | 0.17016 | 170157.5889 | 61306.0658 | 91083.1484 | 1776.1451 | 19553.7007 | 372.2043 | 12586.1271 | 186677.3914 |  | 59683.488 | 19585.6351 | 87585.8556 | 12782.2315 | 782.925 | 349.2989 | 180769.434
2004 | 11 | 19 | 19 | 0.06242 | 0.078235 | 0.001698 | 0.020865 | 0.0004039 | 0.0090027 | 0.17262 | 172624.9912 | 62688.3853 | 90061.4103 | 1776.1451 | 21675.0666 | 372.2043 | 12497.9922 | 189071.2038 |  | 61029.2218 | 21710.4655 | 86603.3488 | 12692.7233 | 782.925 | 349.2989 | 183167.9834
2004 | 11 | 19 | 20 | 0.061621 | 0.076867 | 0.001698 | 0.026268 | 0.0004039 | 0.0089513 | 0.17581 | 175809.1001 | 61885.7171 | 88486.455 | 1776.1451 | 27287.8 | 372.2043 | 12426.6457 | 192234.9672 |  | 60247.7978 | 27332.3654 | 85088.8666 | 12620.2651 | 782.925 | 349.2989 | 186421.5188
2004 | 11 | 19 | 21 | 0.058358 | 0.073888 | 0.001698 | 0.024916 | 0.0004039 | 0.0087096 | 0.16797 | 167973.8791 | 58608.8631 | 85056.9697 | 1776.1451 | 25883.7324 | 372.2043 | 12091.1761 | 183789.0906 |  | 57057.6717 | 25926.0047 | 81791.0622 | 12279.5686 | 782.925 | 349.2989 | 178186.5311
2004 | 11 | 19 | 22 | 0.054146 | 0.07002 | 0.001698 | 0.023962 | 0.0004039 | 0.0080502 | 0.15828 | 158279.7002 | 54378.13 | 80604.6865 | 1776.1451 | 24892.2225 | 372.2043 | 11175.6993 | 173199.0876 |  | 52938.9127 | 24932.8756 | 77509.732 | 11349.8278 | 782.925 | 349.2989 | 167863.5719
2004 | 11 | 19 | 23 | 0.048423 | 0.06495 | 0.001698 | 0.023477 | 0.0004039 | 0.0075179 | 0.14647 | 146469.0038 | 48630.5373 | 74767.7684 | 1776.1451 | 24388.4485 | 372.2043 | 10436.7708 | 160371.8744 |  | 47343.4406 | 24428.2788 | 71896.9324 | 10599.3861 | 782.925 | 349.2989 | 155400.2618
2004 | 11 | 19 | 24 | 0.040443 | 0.059631 | 0.001698 | 0.021635 | 0.0004039 | 0.0068196 | 0.13063 | 130630.5883 | 40616.7264 | 68644.682 | 1776.1451 | 22475.4578 | 372.2043 | 9467.2952 | 143352.5106 |  | 39541.7299 | 22512.1639 | 66008.9523 | 9614.805 | 782.925 | 349.2989 | 138809.875
2004 | 11 | 20 | 1 | 0.037259 | 0.057687 | 0.001698 | 0.014158 | 0.0004039 | 0.0065821 | 0.11779 | 117788.4477 | 37418.8643 | 66407.3839 | 1776.1451 | 14708.0811 | 372.2043 | 9137.6338 | 129820.3125 |  | 36428.5052 | 14732.1018 | 63857.5592 | 9280.0072 | 782.925 | 349.2989 | 125430.3973
2004 | 11 | 20 | 2 | 0.034351 | 0.055549 | 0.001698 | 0.012191 | 0.0004039 | 0.006156 | 0.11035 | 110349.2872 | 34498.5171 | 63945.9749 | 1776.1451 | 12664.753 | 372.2043 | 8546.0051 | 121803.5994 |  | 33585.4503 | 12685.4366 | 61490.6601 | 8679.1604 | 782.925 | 349.2989 | 117572.9312
2004 | 11 | 20 | 3 | 0.031935 | 0.05463 | 0.001698 | 0.012879 | 0.0004039 | 0.0059734 | 0.10752 | 107520.0794 | 32072.0542 | 62888.3426 | 1776.1451 | 13379.6382 | 372.2043 | 8292.617 | 118781.0013 |  | 31223.2082 | 13401.4893 | 60473.6374 | 8421.8242 | 782.925 | 349.2989 | 114652.383
2004 | 11 | 20 | 4 | 0.031043 | 0.054455 | 0.001698 | 0.013085 | 0.0004039 | 0.0058801 | 0.10656 | 106564.7953 | 31175.9053 | 62686.5747 | 1776.1451 | 13593.2122 | 372.2043 | 8163.1178 | 117767.1594 |  | 30350.7776 | 13615.4121 | 60279.6168 | 8290.3073 | 782.925 | 349.2989 | 113668.3376
2004 | 11 | 20 | 5 | 0.032112 | 0.054929 | 0.001698 | 0.014016 | 0.0004039 | 0.0059224 | 0.10908 | 109081.1297 | 32250.3392 | 63231.6037 | 1776.1451 | 14560.134 | 372.2043 | 8221.7898 | 120412.216 |  | 31396.7746 | 14583.913 | 60803.7184 | 8349.8934 | 782.925 | 349.2989 | 116266.5233
2004 | 11 | 20 | 6 | 0.034167 | 0.0566 | 0.001698 | 0.01526 | 0.0004039 | 0.0060549 | 0.11418 | 114183.6967 | 34313.8913 | 65155.1687 | 1776.1451 | 15852.8083 | 372.2043 | 8405.7529 | 125875.9706 |  | 33405.711 | 15878.6985 | 62653.4248 | 8536.7229 | 782.925 | 349.2989 | 121606.7812
2004 | 11 | 20 | 7 | 0.038927 | 0.059527 | 0.001698 | 0.018111 | 0.0004039 | 0.0063144 | 0.12498 | 124981.3015 | 39094.2755 | 68525.0091 | 1776.1451 | 18814.3786 | 372.2043 | 8765.9672 | 137347.9798 |  | 38059.5736 | 18845.1055 | 65893.8745 | 8902.5497 | 782.925 | 349.2989 | 132833.3271
2004 | 11 | 20 | 8 | 0.045049 | 0.063889 | 0.00056653 | 0.020181 | 0.00039274 | 0.0064737 | 0.13655 | 136551.1259 | 45241.9987 | 73545.8788 | 592.6032 | 20964.9491 | 361.9196 | 8987.0966 | 149694.4459 |  | 44044.5859 | 20999.1882 | 70721.9593 | 9127.1245 | 261.2196 | 339.6471 | 145493.7246
2004 | 11 | 20 | 9 | 0.050242 | 0.065551 | 0 | 0.022127 | 0.00038715 | 0.0069451 | 0.14525 | 145251.781 | 50457.4716 | 75459.3349 | 0 | 22986.474 | 356.77 | 9641.6047 | 158901.6551 |  | 49122.0217 | 23024.0146 | 72561.945 | 9791.8305 | 0 | 334.8144 | 154834.6262
2004 | 11 | 20 | 10 | 0.054601 | 0.066897 | 0 | 0.025023 | 0.00038715 | 0.0072541 | 0.15416 | 154162.1416 | 54835.7083 | 77008.6362 | 0 | 25994.9615 | 356.77 | 10070.5418 | 168266.6178 |  | 53384.3804 | 26037.4155 | 74051.7582 | 10227.4508 | 0 | 334.8144 | 164035.8193
2004 | 11 | 20 | 11 | 0.057356 | 0.068436 | 0 | 0.026088 | 0.00038715 | 0.0076006 | 0.15987 | 159867.1553 | 57602.2801 | 78780.4417 | 0 | 27100.9095 | 356.77 | 10551.604 | 174392.0053 |  | 56077.7297 | 27145.1697 | 75755.5323 | 10716.0085 | 0 | 334.8144 | 170029.2546
2004 | 11 | 20 | 12 | 0.06047 | 0.067485 | 0 | 0.021357 | 0.00038715 | 0.0078653 | 0.15756 | 157563.8499 | 60729.3661 | 77685.6803 | 0 | 22186.4616 | 356.77 | 10919.0645 | 171877.3425 |  | 59122.0517 | 22222.6957 | 74702.8061 | 11089.1943 | 0 | 334.8144 | 167471.5622
2004 | 11 | 20 | 13 | 0.055552 | 0.06704 | 0 | 0.024995 | 0.00038715 | 0.0079057 | 0.15588 | 155879.6299 | 55790.8906 | 77173.3541 | 0 | 25965.5348 | 356.77 | 10975.1649 | 170261.7144 |  | 54314.282 | 26007.9407 | 74210.1515 | 11146.1689 | 0 | 334.8144 | 166013.3576
2004 | 11 | 20 | 14 | 0.052866 | 0.065841 | 0 | 0.02476 | 0.00038715 | 0.0079384 | 0.15179 | 151792.2602 | 53092.5818 | 75793.9506 | 0 | 25721.4171 | 356.77 | 11020.5124 | 165985.232 |  | 51687.389 | 25763.4244 | 72883.7126 | 11192.223 | 0 | 334.8144 | 161861.5633
2004 | 11 | 20 | 15 | 0.054535 | 0.06388 | 0 | 0.021337 | 0.00038715 | 0.007976 | 0.14811 | 148114.2676 | 54769.2379 | 73535.5361 | 0 | 22165.2922 | 356.77 | 11072.6397 | 161899.4759 |  | 53319.6692 | 22201.4917 | 70712.0137 | 11245.1625 | 0 | 334.8144 | 157813.1516
2004 | 11 | 20 | 16 | 0.054438 | 0.06282 | 0 | 0.023645 | 0.00038715 | 0.0077919 | 0.14908 | 149082.8683 | 54672.0914 | 72316.1157 | 0 | 24563.6287 | 356.77 | 10817.148 | 162725.7537 |  | 53225.0939 | 24603.7451 | 69539.4151 | 10985.6899 | 0 | 334.8144 | 158688.7583
2004 | 11 | 20 | 17 | 0.059135 | 0.062486 | 0.00028327 | 0.02287 | 0.00038994 | 0.0077008 | 0.15286 | 152864.0275 | 59388.4345 | 71931.0457 | 296.3016 | 23758.0283 | 359.3448 | 10690.6881 | 166423.8429 |  | 57816.6102 | 23796.829 | 69169.1305 | 10857.2597 | 130.6098 | 337.2308 | 162107.6699
2004 | 11 | 20 | 18 | 0.068209 | 0.06271 | 0.001698 | 0.021569 | 0.0004039 | 0.0075547 | 0.16214 | 162143.8446 | 68501.7814 | 72188.8671 | 1776.1451 | 22406.4167 | 372.2043 | 10487.7909 | 175733.2054 |  | 66688.7557 | 22443.01 | 69417.0524 | 10651.2011 | 782.925 | 349.2989 | 170332.2431
2004 | 11 | 20 | 19 | 0.067581 | 0.062609 | 0.001698 | 0.023616 | 0.0004039 | 0.0074772 | 0.16339 | 163385.3678 | 67870.7539 | 72073.2257 | 1776.1451 | 24533.7161 | 372.2043 | 10380.2639 | 177006.309 |  | 66074.4295 | 24573.7837 | 69305.8512 | 10541.9987 | 782.925 | 349.2989 | 171628.287
2004 | 11 | 20 | 20 | 0.065336 | 0.061531 | 0.001698 | 0.0202 | 0.0004039 | 0.0074094 | 0.15658 | 156578.6198 | 65616.2979 | 70832.3999 | 1776.1451 | 20984.8484 | 372.2043 | 10286.0614 | 169867.957 |  | 63879.6418 | 21019.1201 | 68112.6691 | 10446.3285 | 782.925 | 349.2989 | 164589.9834
2004 | 11 | 20 | 21 | 0.063345 | 0.06008 | 0.001698 | 0.017999 | 0.0004039 | 0.0073471 | 0.15087 | 150873.5877 | 63617.2605 | 69161.9594 | 1776.1451 | 18698.2073 | 372.2043 | 10199.5731 | 163825.3495 |  | 61933.5126 | 18728.7445 | 66506.368 | 10358.4926 | 782.925 | 349.2989 | 158659.3415
2004 | 11 | 20 | 22 | 0.057728 | 0.057907 | 0.001698 | 0.017268 | 0.0004039 | 0.0071147 | 0.14212 | 142119.673 | 57975.5848 | 66660.7498 | 1776.1451 | 17938.5821 | 372.2043 | 9876.9943 | 154600.2604 |  | 56441.1543 | 17967.8787 | 64101.1966 | 10030.8877 | 782.925 | 349.2989 | 149673.3411
2004 | 11 | 20 | 23 | 0.049278 | 0.054992 | 0.001698 | 0.018884 | 0.0004039 | 0.0067458 | 0.132 | 132001.0773 | 49489.4005 | 63304.3479 | 1776.1451 | 19617.2369 | 372.2043 | 9364.8414 | 143924.176 |  | 48179.5724 | 19649.275 | 60873.6694 | 9510.7549 | 782.925 | 349.2989 | 139345.4957
2004 | 11 | 20 | 24 | 0.043929 | 0.051761 | 0.001698 | 0.015598 | 0.0004039 | 0.0063957 | 0.11979 | 119785.5319 | 44117.35 | 59585.3805 | 1776.1451 | 16203.84 | 372.2043 | 8878.8689 | 130933.7887 |  | 42949.7032 | 16230.3035 | 57297.4981 | 9017.2105 | 782.925 | 349.2989 | 126626.9391
2004 | 11 | 21 | 1 | 0.038471 | 0.054095 | 0.001698 | 0.019864 | 0.0004039 | 0.0072929 | 0.12182 | 121824.1899 | 38636.2847 | 62271.4908 | 1776.1451 | 20635.2736 | 372.2043 | 10124.3271 | 133815.7256 |  | 37613.7044 | 20668.9744 | 59880.4707 | 10282.0742 | 782.925 | 349.2989 | 129577.4474
2004 | 11 | 21 | 2 | 0.0355 | 0.053506 | 0.001698 | 0.021842 | 0.0004039 | 0.0070408 | 0.11999 | 119990.357 | 35652.1265 | 61593.7942 | 1776.1451 | 22690.4831 | 372.2043 | 9774.3549 | 131859.108 |  | 34708.5273 | 22727.5403 | 59228.7954 | 9926.6491 | 782.925 | 349.2989 | 127723.736
2004 | 11 | 21 | 3 | 0.033463 | 0.052121 | 0.001698 | 0.020108 | 0.0004039 | 0.0067985 | 0.11459 | 114592.0791 | 33606.624 | 59999.0893 | 1776.1451 | 20889.1728 | 372.2043 | 9438.043 | 126081.2785 |  | 32717.1628 | 20923.2882 | 57695.3219 | 9585.0971 | 782.925 | 349.2989 | 122053.094
2004 | 11 | 21 | 4 | 0.032647 | 0.051948 | 0.001698 | 0.019079 | 0.0004039 | 0.0067519 | 0.11253 | 112526.7867 | 32787.0941 | 59799.88 | 1776.1451 | 19819.609 | 372.2043 | 9373.2941 | 123928.2265 |  | 31919.3233 | 19851.9776 | 57503.7616 | 9519.3393 | 782.925 | 349.2989 | 119926.6258
2004 | 11 | 21 | 5 | 0.032872 | 0.05228 | 0.001698 | 0.019401 | 0.0004039 | 0.0067113 | 0.11337 | 113367.1445 | 33013.4986 | 60182.8052 | 1776.1451 | 20154.9658 | 372.2043 | 9317.0144 | 124816.6333 |  | 32139.7356 | 20187.8821 | 57871.9837 | 9462.1828 | 782.925 | 349.2989 | 120794.0081
2004 | 11 | 21 | 6 | 0.034678 | 0.053177 | 0.001698 | 0.01961 | 0.0004039 | 0.0069235 | 0.11649 | 116490.0221 | 34826.9844 | 61214.7286 | 1776.1451 | 20371.6458 | 372.2043 | 9611.5269 | 128173.235 |  | 33905.2241 | 20404.916 | 58864.2847 | 9761.284 | 782.925 | 349.2989 | 124067.9327
2004 | 11 | 21 | 7 | 0.040463 | 0.055109 | 0.001698 | 0.023175 | 0.0004039 | 0.0071683 | 0.12802 | 128016.5325 | 40636.7888 | 63438.7971 | 1776.1451 | 24074.8088 | 372.2043 | 9951.3897 | 140250.1338 |  | 39561.2614 | 24114.1269 | 61002.9563 | 10106.4422 | 782.925 | 349.2989 | 135917.0107
2004 | 11 | 21 | 8 | 0.047226 | 0.057997 | 0.00062223 | 0.025528 | 0.00039329 | 0.0074842 | 0.13925 | 139251.0552 | 47428.5871 | 66764.0137 | 650.8648 | 26519.9455 | 362.4258 | 10389.8796 | 152115.7164 |  | 46173.3023 | 26563.2568 | 64200.4955 | 10551.7642 | 286.9013 | 340.1222 | 148115.8423
2004 | 11 | 21 | 9 | 0.052793 | 0.059966 | 0 | 0.024526 | 0.00038715 | 0.0080454 | 0.14572 | 145717.579 | 53019.5572 | 69030.7727 | 0 | 25478.4657 | 356.77 | 11169.0523 | 159054.6179 |  | 51616.2971 | 25520.0761 | 66380.2184 | 11343.0773 | 0 | 334.8144 | 155194.4833
2004 | 11 | 21 | 10 | 0.053083 | 0.062592 | 0 | 0.0284 | 0.00038715 | 0.0084445 | 0.15291 | 152906.9602 | 53310.6847 | 72053.8205 | 0 | 29503.2523 | 356.77 | 11723.1062 | 166947.6336 |  | 51899.7193 | 29551.4359 | 69287.1911 | 11905.7638 | 0 | 334.8144 | 162978.9245
2004 | 11 | 21 | 11 | 0.056151 | 0.063717 | 0 | 0.028102 | 0.00038715 | 0.008723 | 0.15708 | 157080.2852 | 56391.6899 | 73348.7605 | 0 | 29193.8094 | 356.77 | 12109.6874 | 171400.7172 |  | 54899.1801 | 29241.4877 | 70532.4097 | 12298.3683 | 0 | 334.8144 | 167306.2602
2004 | 11 | 21 | 12 | 0.057467 | 0.064249 | 0 | 0.030255 | 0.00038715 | 0.0090018 | 0.16136 | 161360.4512 | 57713.6011 | 73961.2279 | 0 | 31430.4357 | 356.77 | 12496.815 | 175958.8496 |  | 56186.1044 | 31481.7666 | 71121.3603 | 12691.5278 | 0 | 334.8144 | 171815.5736
2004 | 11 | 21 | 13 | 0.056581 | 0.065129 | 0 | 0.030746 | 0.00038715 | 0.0092124 | 0.16205 | 162054.81 | 56823.5037 | 74973.4076 | 0 | 31940.3078 | 356.77 | 12789.1416 | 176883.1307 |  | 55319.5651 | 31992.4715 | 72094.6758 | 12988.4091 | 0 | 334.8144 | 172729.9359
2004 | 11 | 21 | 14 | 0.055545 | 0.06549 | 0 | 0.029901 | 0.00038715 | 0.0093116 | 0.16063 | 160634.0313 | 55783.1417 | 75389.4116 | 0 | 31062.043 | 356.77 | 12926.8356 | 175518.2019 |  | 54306.7382 | 31112.7724 | 72494.7066 | 13128.2486 | 0 | 334.8144 | 171377.2801
2004 | 11 | 21 | 15 | 0.059918 | 0.0644 | 0 | 0.024848 | 0.00038715 | 0.0093502 | 0.1589 | 158903.4363 | 60175.2842 | 74134.7331 | 0 | 25813.1953 | 356.77 | 12980.3824 | 173460.365 |  | 58582.6346 | 25855.3524 | 71288.2036 | 13182.6296 | 0 | 334.8144 | 169243.6346
2004 | 11 | 21 | 16 | 0.062316 | 0.064698 | 0 | 0.029853 | 0.00038715 | 0.0092695 | 0.16652 | 166523.6861 | 62583.4073 | 74478.2692 | 0 | 31012.2608 | 356.77 | 12868.3701 | 181299.0774 |  | 60927.0223 | 31062.9088 | 71618.549 | 13068.8721 | 0 | 334.8144 | 177012.1666
2004 | 11 | 21 | 17 | 0.072087 | 0.063666 | 0.00031191 | 0.024412 | 0.00039023 | 0.0091642 | 0.17003 | 170031.1391 | 72396.4409 | 73289.8791 | 326.2647 | 25359.9477 | 359.6051 | 12722.2068 | 184454.3443 |  | 70480.3359 | 25401.3646 | 70475.7892 | 12920.4314 | 143.8175 | 337.4751 | 179759.2136
2004 | 11 | 21 | 18 | 0.077784 | 0.06436 | 0.001698 | 0.027373 | 0.0004039 | 0.009088 | 0.18071 | 180706.6006 | 78117.7661 | 74088.2696 | 1776.1451 | 28436.4033 | 372.2043 | 12616.4778 | 195407.2661 |  | 76050.2357 | 28482.8445 | 71243.5241 | 12813.055 | 782.925 | 349.2989 | 189721.8832
2004 | 11 | 21 | 19 | 0.074312 | 0.064329 | 0.001698 | 0.033338 | 0.0004039 | 0.008958 | 0.18304 | 183038.9772 | 74631.0905 | 74052.8565 | 1776.1451 | 34633.0728 | 372.2043 | 12435.892 | 197901.2612 |  | 72655.8414 | 34689.6342 | 71209.4708 | 12629.6556 | 782.925 | 349.2989 | 192316.8258
2004 | 11 | 21 | 20 | 0.069391 | 0.063491 | 0.001698 | 0.033487 | 0.0004039 | 0.0088601 | 0.17733 | 177330.8934 | 69689.0266 | 73088.4342 | 1776.1451 | 34787.279 | 372.2043 | 12300.1096 | 192013.1987 |  | 67844.5783 | 34844.0923 | 70282.0791 | 12491.7575 | 782.925 | 349.2989 | 186594.731
2004 | 11 | 21 | 21 | 0.068591 | 0.062777 | 0.001698 | 0.031108 | 0.0004039 | 0.0087891 | 0.17337 | 173367.6685 | 68885.8738 | 72266.1684 | 1776.1451 | 32316.7409 | 372.2043 | 12201.4839 | 187818.6163 |  | 67062.6823 | 32369.5193 | 69491.3855 | 12391.5952 | 782.925 | 349.2989 | 182447.4063
2004 | 11 | 21 | 22 | 0.063455 | 0.061756 | 0.001698 | 0.027469 | 0.0004039 | 0.0085689 | 0.16335 | 163350.9517 | 63727.2927 | 71090.9766 | 1776.1451 | 28536.2962 | 372.2043 | 11895.7707 | 177398.6855 |  | 62040.6326 | 28582.9006 | 68361.3173 | 12081.1186 | 782.925 | 349.2989 | 172198.193
2004 | 11 | 21 | 23 | 0.052164 | 0.061478 | 0.001698 | 0.024821 | 0.0004039 | 0.0081895 | 0.14875 | 148754.9856 | 52388.3645 | 70771.4149 | 1776.1451 | 25784.931 | 372.2043 | 11369.0366 | 162462.0963 |  | 51001.81 | 25827.042 | 68054.0257 | 11546.1775 | 782.925 | 349.2989 | 157561.279
2004 | 11 | 21 | 24 | 0.043301 | 0.060635 | 0.001698 | 0.019344 | 0.0004039 | 0.0076485 | 0.13303 | 133030.2153 | 43486.6845 | 69800.9255 | 1776.1451 | 20095.0938 | 372.2043 | 10618.0037 | 146149.0569 |  | 42335.7293 | 20127.9123 | 67120.7999 | 10783.4428 | 782.925 | 349.2989 | 141500.1083
2004 | 11 | 22 | 1 | 0.0342 | 0.058602 | 0.001698 | 0.021514 | 0.0004039 | 0.0076488 | 0.12407 | 124067.2587 | 34346.9073 | 67460.6208 | 1776.1451 | 22349.7782 | 372.2043 | 10618.493 | 136924.1487 |  | 33437.8532 | 22386.279 | 64870.3552 | 10783.9397 | 782.925 | 349.2989 | 132610.651
2004 | 11 | 22 | 2 | 0.031938 | 0.057994 | 0.001698 | 0.0173 | 0.0004039 | 0.0074985 | 0.11683 | 116832.3389 | 32075.4491 | 66760.2098 | 1776.1451 | 17971.6895 | 372.2043 | 10409.7924 | 129365.4902 |  | 31226.5133 | 18001.0402 | 64196.8377 | 10571.9873 | 782.925 | 349.2989 | 125128.6023
2004 | 11 | 22 | 3 | 0.031076 | 0.058198 | 0.001698 | 0.017519 | 0.0004039 | 0.006984 | 0.11588 | 115878.4151 | 31209.3769 | 66995.2349 | 1776.1451 | 18198.9654 | 372.2043 | 9695.5414 | 128247.468 |  | 30383.3634 | 18228.6872 | 64422.8386 | 9846.6076 | 782.925 | 349.2989 | 124013.7206
2004 | 11 | 22 | 4 | 0.03055 | 0.058576 | 0.001698 | 0.016701 | 0.0004039 | 0.0069086 | 0.11484 | 114837.7813 | 30680.9146 | 67430.4657 | 1776.1451 | 17350.1184 | 372.2043 | 9590.8661 | 127200.7141 |  | 29868.8877 | 17378.454 | 64841.3579 | 9740.3013 | 782.925 | 349.2989 | 122961.2248
2004 | 11 | 22 | 5 | 0.032009 | 0.061066 | 0.001698 | 0.017586 | 0.0004039 | 0.0068729 | 0.11964 | 119636.2818 | 32146.9012 | 70296.5711 | 1776.1451 | 18269.2255 | 372.2043 | 9541.2833 | 132402.3305 |  | 31296.0743 | 18299.0621 | 67597.4143 | 9689.946 | 782.925 | 349.2989 | 128014.7206
2004 | 11 | 22 | 6 | 0.035602 | 0.068161 | 0.001698 | 0.019965 | 0.0004039 | 0.0071199 | 0.13295 | 132949.8582 | 35755.2192 | 78464.0162 | 1776.1451 | 20740.355 | 372.2043 | 9884.1499 | 146992.0895 |  | 34808.8915 | 20774.2273 | 75451.2564 | 10038.1548 | 782.925 | 349.2989 | 142204.7539
2004 | 11 | 22 | 7 | 0.047365 | 0.078117 | 0.001698 | 0.033789 | 0.0004039 | 0.00809 | 0.16946 | 169463.048 | 47568.4359 | 89925.5938 | 1776.1451 | 35101.0396 | 372.2043 | 11230.9868 | 185974.4055 |  | 46309.4497 | 35158.3653 | 86472.7472 | 11405.9767 | 782.925 | 349.2989 | 180478.7628
2004 | 11 | 22 | 8 | 0.050555 | 0.087801 | 0.00065088 | 0.035514 | 0.00039357 | 0.0088202 | 0.18373 | 183734.6646 | 50771.8 | 101073.3081 | 680.8279 | 36893.3718 | 362.6862 | 12244.6798 | 202026.6739 |  | 49428.0309 | 36953.6246 | 97192.4261 | 12435.4641 | 300.109 | 340.3666 | 196650.0213
2004 | 11 | 22 | 9 | 0.051664 | 0.092429 | 0 | 0.034277 | 0.00038715 | 0.010119 | 0.18888 | 188875.9266 | 51885.724 | 106400.7949 | 0 | 35608.4179 | 356.77 | 14047.1599 | 208298.8667 |  | 50512.4728 | 35666.5722 | 102315.3549 | 14266.0286 | 0 | 334.8144 | 203095.243
2004 | 11 | 22 | 10 | 0.050698 | 0.094685 | 0 | 0.036429 | 0.00038715 | 0.011067 | 0.19327 | 193265.5909 | 50915.8733 | 108997.3243 | 0 | 37843.5519 | 356.77 | 15363.5339 | 213477.0533 |  | 49568.291 | 37905.3566 | 104812.1861 | 15602.913 | 0 | 334.8144 | 208223.5611
2004 | 11 | 22 | 11 | 0.049745 | 0.096962 | 0 | 0.039577 | 0.00038715 | 0.011497 | 0.19817 | 198167.3398 | 49958.8376 | 111618.5313 | 0 | 41113.7367 | 356.77 | 15960.148 | 219008.0236 |  | 48636.585 | 41180.8821 | 107332.7474 | 16208.8229 | 0 | 334.8144 | 213693.8519
2004 | 11 | 22 | 12 | 0.051255 | 0.096438 | 0 | 0.039825 | 0.00038715 | 0.011729 | 0.19963 | 199633.306 | 51474.5988 | 111015.4241 | 0 | 41371.467 | 356.77 | 16282.9224 | 220501.1823 |  | 50112.2288 | 41439.0333 | 106752.7975 | 16536.6265 | 0 | 334.8144 | 215175.5005
2004 | 11 | 22 | 13 | 0.051643 | 0.095828 | 0 | 0.036543 | 0.00038715 | 0.011669 | 0.19607 | 196069.5246 | 51864.8899 | 110313.0978 | 0 | 37962.16 | 356.77 | 16198.9878 | 216695.9055 |  | 50492.1901 | 38024.1583 | 106077.4383 | 16451.3842 | 0 | 334.8144 | 211379.9853
2004 | 11 | 22 | 14 | 0.053037 | 0.096596 | 0 | 0.032932 | 0.00038715 | 0.011829 | 0.19478 | 194781.1237 | 53264.2441 | 111197.3508 | 0 | 34211.4091 | 356.77 | 16421.9481 | 215451.722 |  | 51854.5079 | 34267.2819 | 106927.7388 | 16677.8183 | 0 | 334.8144 | 210062.1613
2004 | 11 | 22 | 15 | 0.0515 | 0.095131 | 0 | 0.035348 | 0.00038715 | 0.011861 | 0.19423 | 194227.7701 | 51721.6133 | 109511.4212 | 0 | 36720.4668 | 356.77 | 16466.3455 | 214776.6168 |  | 50352.7057 | 36780.4372 | 105306.5434 | 16722.9075 | 0 | 334.8144 | 209497.4082
2004 | 11 | 22 | 16 | 0.056375 | 0.092077 | 0 | 0.036613 | 0.00038715 | 0.011783 | 0.19723 | 197234.0511 | 56616.5781 | 105995.7313 | 0 | 38034.5527 | 356.77 | 16357.1349 | 217360.7669 |  | 55118.1161 | 38096.6692 | 101925.8444 | 16611.9953 | 0 | 334.8144 | 212087.4395
2004 | 11 | 22 | 17 | 0.062948 | 0.089378 | 0.00031191 | 0.036697 | 0.00039023 | 0.011383 | 0.20111 | 201107.5474 | 63217.8616 | 102887.8419 | 326.2647 | 38122.7334 | 359.6051 | 15802.3267 | 220716.6334 |  | 61544.6845 | 38184.994 | 98937.2877 | 16048.5426 | 143.8175 | 337.4751 | 215196.8014
2004 | 11 | 22 | 18 | 0.070286 | 0.087803 | 0.001698 | 0.037329 | 0.0004039 | 0.010781 | 0.2083 | 208301.1652 | 70588.2573 | 101074.9481 | 1776.1451 | 38778.6307 | 372.2043 | 14967.1956 | 227557.3811 |  | 68720.0092 | 38841.9625 | 97194.003 | 15200.3994 | 782.925 | 349.2989 | 221088.598
2004 | 11 | 22 | 19 | 0.070027 | 0.086617 | 0.001698 | 0.040486 | 0.0004039 | 0.010601 | 0.20983 | 209833.2259 | 70327.9644 | 99709.9099 | 1776.1451 | 42058.9923 | 372.2043 | 14716.3649 | 228961.5809 |  | 68466.6054 | 42127.6815 | 95881.3778 | 14945.6605 | 782.925 | 349.2989 | 222553.5491
2004 | 11 | 22 | 20 | 0.06859 | 0.084544 | 0.001698 | 0.038925 | 0.0004039 | 0.010481 | 0.20464 | 204642.4198 | 68884.0722 | 97323.9519 | 1776.1451 | 40437.2113 | 372.2043 | 14550.7659 | 223344.3507 |  | 67060.9285 | 40503.2518 | 93587.0328 | 14777.4813 | 782.925 | 349.2989 | 217060.9182
2004 | 11 | 22 | 21 | 0.066321 | 0.081207 | 0.001698 | 0.030226 | 0.0004039 | 0.010305 | 0.19016 | 190160.1991 | 66605.6666 | 93481.9688 | 1776.1451 | 31399.9729 | 372.2043 | 14305.4426 | 207941.4004 |  | 64842.8251 | 31451.2542 | 89892.5692 | 14528.3356 | 782.925 | 349.2989 | 201847.2079
2004 | 11 | 22 | 22 | 0.061089 | 0.077574 | 0.001698 | 0.026107 | 0.0004039 | 0.010048 | 0.17692 | 176920.9621 | 61351.5246 | 89300.5615 | 1776.1451 | 27121.0909 | 372.2043 | 13949.6144 | 193871.1408 |  | 59727.7436 | 27165.384 | 85871.7141 | 14166.9633 | 782.925 | 349.2989 | 188064.0289
2004 | 11 | 22 | 23 | 0.050753 | 0.072729 | 0.001698 | 0.016386 | 0.0004039 | 0.0097187 | 0.15169 | 151689.6055 | 50971.1037 | 83723.1206 | 1776.1451 | 17022.8975 | 372.2043 | 13492.0261 | 167357.4972 |  | 49622.0596 | 17050.6986 | 80508.4286 | 13702.2452 | 782.925 | 349.2989 | 162015.6559
2004 | 11 | 22 | 24 | 0.040493 | 0.070146 | 0.001698 | 0.025845 | 0.0004039 | 0.0086239 | 0.14721 | 147209.0739 | 40666.9412 | 80748.8181 | 1776.1451 | 26848.3933 | 372.2043 | 11972.1368 | 162384.6387 |  | 39590.6157 | 26892.2411 | 77648.3295 | 12158.6746 | 782.925 | 349.2989 | 157422.0848
2004 | 11 | 23 | 1 | 0.035607 | 0.066974 | 0.001698 | 0.016751 | 0.0004039 | 0.0069533 | 0.12839 | 128387.348 | 35759.5372 | 77098.1823 | 1776.1451 | 17401.7495 | 372.2043 | 9652.9463 | 142060.7646 |  | 34813.0953 | 17430.1693 | 74137.8661 | 9803.3487 | 782.925 | 349.2989 | 137316.7033
2004 | 11 | 23 | 2 | 0.031987 | 0.064405 | 0.001698 | 0.014949 | 0.0004039 | 0.0068167 | 0.12026 | 120258.75 | 32123.9408 | 74139.9246 | 1776.1451 | 15529.6797 | 372.2043 | 9463.2234 | 133405.1178 |  | 31273.7216 | 15555.0422 | 71293.1957 | 9610.6698 | 782.925 | 349.2989 | 128864.8532
2004 | 11 | 23 | 3 | 0.029928 | 0.062892 | 0.001698 | 0.014526 | 0.0004039 | 0.0063489 | 0.1158 | 115797.3627 | 30056.6618 | 72399.1876 | 1776.1451 | 15090.173 | 372.2043 | 8813.9192 | 128508.2909 |  | 29261.1569 | 15114.8177 | 69619.2972 | 8951.2488 | 782.925 | 349.2989 | 124078.7446
2004 | 11 | 23 | 4 | 0.029662 | 0.061922 | 0.001698 | 0.01274 | 0.0004039 | 0.0062804 | 0.11271 | 112706.3258 | 29789.1009 | 71281.9964 | 1776.1451 | 13235.2368 | 372.2043 | 8718.7624 | 125173.4458 |  | 29000.6775 | 13256.8521 | 68545.0026 | 8854.6094 | 782.925 | 349.2989 | 120789.3654
2004 | 11 | 23 | 5 | 0.030498 | 0.062545 | 0.001698 | 0.011687 | 0.0004039 | 0.0062479 | 0.11308 | 113080.0492 | 30628.9252 | 71999.119 | 1776.1451 | 12141.3402 | 372.2043 | 8673.6878 | 125591.4216 |  | 29818.2744 | 12161.169 | 69234.59 | 8808.8325 | 782.925 | 349.2989 | 121155.0897
2004 | 11 | 23 | 6 | 0.033566 | 0.068592 | 0.001698 | 0.010227 | 0.0004039 | 0.0064724 | 0.12096 | 120959.4907 | 33710.3261 | 78960.7931 | 1776.1451 | 10623.7668 | 372.2043 | 8985.3779 | 134428.6133 |  | 32818.1203 | 10641.1171 | 75928.9588 | 9125.379 | 782.925 | 349.2989 | 129645.7991
2004 | 11 | 23 | 7 | 0.04277 | 0.077502 | 0.001698 | 0.013499 | 0.0004039 | 0.0073544 | 0.14323 | 143227.4674 | 42953.986 | 89216.8986 | 1776.1451 | 14023.3958 | 372.2043 | 10209.7453 | 158552.3751 |  | 41817.1297 | 14046.2983 | 85791.2636 | 10368.8233 | 782.925 | 349.2989 | 153155.7388
2004 | 11 | 23 | 8 | 0.047289 | 0.089555 | 0.00067952 | 0.026816 | 0.00039385 | 0.0080182 | 0.17275 | 172752.0057 | 47491.7948 | 103092.4962 | 710.7909 | 27857.9315 | 362.9466 | 11131.2625 | 190647.2225 |  | 46234.8371 | 27903.428 | 99134.0839 | 11304.6986 | 313.3167 | 340.6109 | 185230.9753
2004 | 11 | 23 | 9 | 0.047445 | 0.094519 | 0 | 0.025979 | 0.00038715 | 0.0091985 | 0.17753 | 177528.7126 | 47648.9907 | 108806.3719 | 0 | 26987.9121 | 356.77 | 12769.8417 | 196569.8864 |  | 46387.8725 | 27031.9878 | 104628.5657 | 12968.8085 | 0 | 334.8144 | 191352.0488
2004 | 11 | 23 | 10 | 0.046868 | 0.096159 | 0 | 0.026413 | 0.00038715 | 0.010061 | 0.17989 | 179887.8846 | 47069.6223 | 110694.01 | 0 | 27439.0705 | 356.77 | 13966.5171 | 199525.9899 |  | 45823.8381 | 27483.883 | 106443.7246 | 14184.1293 | 0 | 334.8144 | 194270.3894
2004 | 11 | 23 | 11 | 0.046694 | 0.097974 | 0 | 0.027134 | 0.00038715 | 0.010451 | 0.18264 | 182640.2185 | 46894.0589 | 112784.0295 | 0 | 28187.9578 | 356.77 | 14508.8815 | 202731.6975 |  | 45652.9213 | 28233.9933 | 108453.4943 | 14734.9442 | 0 | 334.8144 | 197410.1675
2004 | 11 | 23 | 12 | 0.048633 | 0.096369 | 0 | 0.028193 | 0.00038715 | 0.010663 | 0.18424 | 184244.15 | 48841.4801 | 110935.5871 | 0 | 29288.2934 | 356.77 | 14802.3053 | 204224.4359 |  | 47548.8005 | 29336.126 | 106676.026 | 15032.9399 | 0 | 334.8144 | 198928.7067
2004 | 11 | 23 | 13 | 0.048271 | 0.096635 | 0 | 0.024821 | 0.00038715 | 0.010608 | 0.18072 | 180720.9951 | 48478.1265 | 111241.9949 | 0 | 25784.7377 | 356.77 | 14726.0027 | 200587.6317 |  | 47195.0637 | 25826.8483 | 106970.6687 | 14955.4484 | 0 | 334.8144 | 195282.8435
2004 | 11 | 23 | 14 | 0.046963 | 0.098239 | 0 | 0.024823 | 0.00038715 | 0.010754 | 0.18116 | 181164.7897 | 47164.1745 | 113088.4589 | 0 | 25786.9436 | 356.77 | 14928.69 | 201325.037 |  | 45915.8879 | 25829.0579 | 108746.2346 | 15161.2938 | 0 | 334.8144 | 195987.2885
2004 | 11 | 23 | 15 | 0.047178 | 0.096379 | 0 | 0.023642 | 0.00038715 | 0.010783 | 0.17837 | 178369.5943 | 47380.4637 | 110948.1672 | 0 | 24560.7129 | 356.77 | 14969.0501 | 198215.1639 |  | 46126.4526 | 24600.8245 | 106688.1231 | 15202.2827 | 0 | 334.8144 | 192952.4973
2004 | 11 | 23 | 16 | 0.052377 | 0.092478 | 0 | 0.026176 | 0.00038715 | 0.010711 | 0.18213 | 182130.2489 | 52602.005 | 106457.5344 | 0 | 27193.0488 | 356.77 | 14869.7687 | 201479.1268 |  | 51209.7962 | 27237.4594 | 102369.9158 | 15101.4544 | 0 | 334.8144 | 196253.4402
2004 | 11 | 23 | 17 | 0.058201 | 0.089454 | 0.00033897 | 0.028209 | 0.00039049 | 0.010348 | 0.18694 | 186942.0066 | 58451.1232 | 102976.2305 | 354.5632 | 29304.8185 | 359.8511 | 14365.4098 | 205811.9962 |  | 56904.1067 | 29352.678 | 99022.2824 | 14589.2372 | 156.2915 | 337.7059 | 200362.3017
2004 | 11 | 23 | 18 | 0.063294 | 0.088383 | 0.001698 | 0.033511 | 0.0004039 | 0.009801 | 0.19709 | 197091.0523 | 63565.6744 | 101743.5201 | 1776.1451 | 34812.3559 | 372.2043 | 13606.2184 | 215876.1181 |  | 61883.2918 | 34869.2101 | 97836.9041 | 13818.2168 | 782.925 | 349.2989 | 209539.8467
2004 | 11 | 23 | 19 | 0.067152 | 0.086028 | 0.001698 | 0.029355 | 0.0004039 | 0.0096367 | 0.19427 | 194272.5434 | 67440.1389 | 99031.4672 | 1776.1451 | 30494.7021 | 372.2043 | 13378.1965 | 212492.854 |  | 65655.2115 | 30544.5049 | 95228.9851 | 13586.6421 | 782.925 | 349.2989 | 206147.5674
2004 | 11 | 23 | 20 | 0.068367 | 0.083856 | 0.001698 | 0.026635 | 0.0004039 | 0.0095283 | 0.19049 | 190488.5159 | 68661.0097 | 96531.3208 | 1776.1451 | 27669.6925 | 372.2043 | 13227.6543 | 208238.0266 |  | 66843.7697 | 27714.8815 | 92824.8361 | 13433.7543 | 782.925 | 349.2989 | 201949.4655
2004 | 11 | 23 | 21 | 0.065147 | 0.081424 | 0.001698 | 0.02375 | 0.0004039 | 0.0093676 | 0.18179 | 181791.5459 | 65427.1625 | 93732.5862 | 1776.1451 | 24672.5603 | 372.2043 | 13004.6398 | 198985.2981 |  | 63695.5122 | 24712.8545 | 90133.5637 | 13207.265 | 782.925 | 349.2989 | 192881.4194
2004 | 11 | 23 | 22 | 0.056732 | 0.078846 | 0.001698 | 0.023387 | 0.0004039 | 0.0091346 | 0.1702 | 170202.0811 | 56975.7137 | 90764.4581 | 1776.1451 | 24295.7066 | 372.2043 | 12681.1667 | 186865.3945 |  | 55467.7466 | 24335.3855 | 87279.4019 | 12878.7519 | 782.925 | 349.2989 | 181093.5098
2004 | 11 | 23 | 23 | 0.049996 | 0.074938 | 0.001698 | 0.022582 | 0.0004039 | 0.008835 | 0.15845 | 158452.9986 | 50210.6731 | 86265.2438 | 1776.1451 | 23459.538 | 372.2043 | 12265.187 | 174348.9913 |  | 48881.7553 | 23497.8513 | 82952.9426 | 12456.2908 | 782.925 | 349.2989 | 168921.0638
2004 | 11 | 23 | 24 | 0.038722 | 0.070718 | 0.001698 | 0.020521 | 0.0004039 | 0.0078397 | 0.1399 | 139902.8454 | 38888.7252 | 81407.5057 | 1776.1451 | 21317.9889 | 372.2043 | 10883.5026 | 154646.0719 |  | 37859.4636 | 21352.8046 | 78281.7257 | 11053.0784 | 782.925 | 349.2989 | 149679.2962
2004 | 11 | 24 | 1 | 0.033586 | 0.067086 | 0.001698 | 0.014647 | 0.0004039 | 0.0068739 | 0.1243 | 124295.1955 | 33730.3573 | 77227.0915 | 1776.1451 | 15215.7619 | 372.2043 | 9542.7569 | 137864.3169 |  | 32837.6213 | 15240.6117 | 74261.8256 | 9691.4426 | 782.925 | 349.2989 | 133163.725
2004 | 11 | 24 | 2 | 0.030188 | 0.064473 | 0.001698 | 0.012924 | 0.0004039 | 0.0067388 | 0.11643 | 116425.689 | 30317.6566 | 74218.8058 | 1776.1451 | 13425.8095 | 372.2043 | 9355.2 | 129465.8213 |  | 29515.244 | 13447.7361 | 71369.0481 | 9500.9633 | 782.925 | 349.2989 | 124965.2154
2004 | 11 | 24 | 3 | 0.028251 | 0.062777 | 0.001698 | 0.012699 | 0.0004039 | 0.0062765 | 0.11211 | 112106.5061 | 28372.6365 | 72266.8967 | 1776.1451 | 13192.5876 | 372.2043 | 8713.3077 | 124693.7779 |  | 27621.7025 | 13214.1332 | 69492.0859 | 8849.0697 | 782.925 | 349.2989 | 120309.2152
2004 | 11 | 24 | 4 | 0.02802 | 0.060819 | 0.001698 | 0.011965 | 0.0004039 | 0.0062087 | 0.10911 | 109113.985 | 28140.1265 | 70012.0675 | 1776.1451 | 12429.5621 | 372.2043 | 8619.2367 | 121349.3421 |  | 27395.3463 | 12449.8616 | 67323.8347 | 8753.533 | 782.925 | 349.2989 | 117054.7994
2004 | 11 | 24 | 5 | 0.028742 | 0.061749 | 0.001698 | 0.010706 | 0.0004039 | 0.0061766 | 0.10948 | 109475.801 | 28865.2769 | 71083.3866 | 1776.1451 | 11121.8915 | 372.2043 | 8574.6771 | 121793.5815 |  | 28101.3042 | 11140.0554 | 68354.0187 | 8708.2791 | 782.925 | 349.2989 | 117435.8813
2004 | 11 | 24 | 6 | 0.031349 | 0.068776 | 0.001698 | 0.0084789 | 0.0004039 | 0.0063986 | 0.1171 | 117104.0938 | 31483.7915 | 79171.6321 | 1776.1451 | 8808.2359 | 372.2043 | 8882.8084 | 130494.8173 |  | 30650.515 | 8822.6212 | 76131.7022 | 9021.2114 | 782.925 | 349.2989 | 125758.2737
2004 | 11 | 24 | 7 | 0.039391 | 0.078102 | 0.001698 | 0.011797 | 0.0004039 | 0.0072704 | 0.13866 | 138662.3197 | 39559.7778 | 89907.808 | 1776.1451 | 12255.6159 | 372.2043 | 10093.1998 | 153964.7508 |  | 38512.7554 | 12275.6313 | 86455.6443 | 10250.4619 | 782.925 | 349.2989 | 148626.7169
2004 | 11 | 24 | 8 | 0.043775 | 0.088809 | 0.00070817 | 0.025633 | 0.00039414 | 0.0079267 | 0.16725 | 167245.7982 | 43962.9143 | 102233.8026 | 740.754 | 26628.073 | 363.207 | 11004.1977 | 184932.9486 |  | 42799.3548 | 26671.561 | 98308.3613 | 11175.654 | 326.5245 | 340.8553 | 179622.3109
2004 | 11 | 24 | 9 | 0.044358 | 0.093386 | 0 | 0.024645 | 0.00038715 | 0.0090935 | 0.17187 | 171870.2548 | 44548.4807 | 107502.7054 | 0 | 25602.3883 | 356.77 | 12624.0726 | 190634.417 |  | 43369.4231 | 25644.2012 | 103374.9556 | 12820.7682 | 0 | 334.8144 | 185544.1626
2004 | 11 | 24 | 10 | 0.044026 | 0.094382 | 0 | 0.025414 | 0.00038715 | 0.0099457 | 0.17415 | 174154.2338 | 44215.0517 | 108648.6474 | 0 | 26400.5834 | 356.77 | 13807.0885 | 193428.1411 |  | 43044.819 | 26443.6998 | 104476.8973 | 14022.2167 | 0 | 334.8144 | 188322.4472
2004 | 11 | 24 | 11 | 0.043917 | 0.096664 | 0 | 0.025518 | 0.00038715 | 0.010332 | 0.17682 | 176818.8511 | 44105.8507 | 111276.0781 | 0 | 26509.3598 | 356.77 | 14343.2611 | 196591.3197 |  | 42938.5082 | 26552.6539 | 107003.4432 | 14566.7434 | 0 | 334.8144 | 191396.1631
2004 | 11 | 24 | 12 | 0.045939 | 0.095339 | 0 | 0.026165 | 0.00038715 | 0.010541 | 0.17837 | 178371.6472 | 46136.4622 | 109750.5108 | 0 | 27181.6574 | 356.77 | 14633.3347 | 198058.735 |  | 44915.3758 | 27226.0494 | 105536.4527 | 14861.3366 | 0 | 334.8144 | 192874.0289
2004 | 11 | 24 | 13 | 0.045717 | 0.095652 | 0 | 0.022719 | 0.00038715 | 0.010487 | 0.17496 | 174960.7903 | 45912.9628 | 110110.2967 | 0 | 23601.2742 | 356.77 | 14557.9035 | 194539.2073 |  | 44697.7918 | 23639.8189 | 105882.424 | 14784.7301 | 0 | 334.8144 | 189339.5793
2004 | 11 | 24 | 14 | 0.044574 | 0.096515 | 0 | 0.023284 | 0.00038715 | 0.010631 | 0.17539 | 175390.4306 | 44764.9226 | 111103.9759 | 0 | 24188.4669 | 356.77 | 14758.2765 | 195172.4119 |  | 43580.1365 | 24227.9706 | 106837.9492 | 14988.2251 | 0 | 334.8144 | 189969.0958
2004 | 11 | 24 | 15 | 0.044798 | 0.095266 | 0 | 0.021573 | 0.00038715 | 0.01066 | 0.17268 | 172684.3411 | 44990.8554 | 109666.6449 | 0 | 22410.7999 | 356.77 | 14798.1764 | 192223.2465 |  | 43800.0896 | 22447.4004 | 105455.807 | 15028.7467 | 0 | 334.8144 | 187066.858
2004 | 11 | 24 | 16 | 0.049634 | 0.092308 | 0 | 0.023407 | 0.00038715 | 0.010589 | 0.17633 | 176325.1297 | 49846.8357 | 106261.6148 | 0 | 24316.2215 | 356.77 | 14700.0294 | 195481.4713 |  | 48527.5474 | 24355.9338 | 102181.5188 | 14929.0705 | 0 | 334.8144 | 190328.8849
2004 | 11 | 24 | 17 | 0.055263 | 0.088635 | 0.00033897 | 0.026126 | 0.00039049 | 0.01023 | 0.18098 | 180983.5195 | 55500.4249 | 102033.2627 | 354.5632 | 27140.7721 | 359.8511 | 14201.4267 | 199590.3005 |  | 54031.504 | 27185.0974 | 98115.5215 | 14422.699 | 156.2915 | 337.7059 | 194248.8192
2004 | 11 | 24 | 18 | 0.059935 | 0.087931 | 0.001698 | 0.031152 | 0.0004039 | 0.0096891 | 0.19081 | 190809.08 | 60192.7489 | 101222.8294 | 1776.1451 | 32361.4509 | 372.2043 | 13450.9016 | 209376.2801 |  | 58599.637 | 32414.3024 | 97336.2062 | 13660.48 | 782.925 | 349.2989 | 203142.8495
2004 | 11 | 24 | 19 | 0.063183 | 0.085691 | 0.001698 | 0.027578 | 0.0004039 | 0.0095267 | 0.18808 | 188080.4027 | 63454.7887 | 98643.6239 | 1776.1451 | 28648.7756 | 372.2043 | 13225.4827 | 206121.0203 |  | 61775.3409 | 28695.5637 | 94856.0337 | 13431.5489 | 782.925 | 349.2989 | 199890.7111
2004 | 11 | 24 | 20 | 0.0646 | 0.083574 | 0.001698 | 0.024721 | 0.0004039 | 0.0094195 | 0.18442 | 184416.9854 | 64877.5772 | 96207.1096 | 1776.1451 | 25681.4877 | 372.2043 | 13076.6592 | 201991.1831 |  | 63160.4727 | 25723.4298 | 92513.0735 | 13280.4065 | 782.925 | 349.2989 | 195809.6065
2004 | 11 | 24 | 21 | 0.061797 | 0.080125 | 0.001698 | 0.022713 | 0.0004039 | 0.0092607 | 0.176 | 175997.2364 | 62062.4165 | 92236.2159 | 1776.1451 | 23595.1406 | 372.2043 | 12856.1907 | 192898.313 |  | 60419.8204 | 23633.6752 | 88694.6491 | 13056.5029 | 782.925 | 349.2989 | 186936.8715
2004 | 11 | 24 | 22 | 0.053791 | 0.077648 | 0.001698 | 0.022206 | 0.0004039 | 0.0090304 | 0.16478 | 164777.1569 | 54021.612 | 89385.4517 | 1776.1451 | 23068.5743 | 372.2043 | 12536.4093 | 181160.3966 |  | 52591.8307 | 23106.249 | 85953.3448 | 12731.739 | 782.925 | 349.2989 | 175515.3873
2004 | 11 | 24 | 23 | 0.047328 | 0.074073 | 0.001698 | 0.021165 | 0.0004039 | 0.0087341 | 0.1534 | 153402.5644 | 47530.9046 | 85270.2937 | 1776.1451 | 21987.5338 | 372.2043 | 12125.1785 | 169062.26 |  | 46272.9117 | 22023.443 | 81996.1954 | 12314.1008 | 782.925 | 349.2989 | 163738.8748
2004 | 11 | 24 | 24 | 0.03661 | 0.070333 | 0.001698 | 0.018648 | 0.0004039 | 0.0077502 | 0.13544 | 135443.6641 | 36767.6399 | 80964.364 | 1776.1451 | 19372.5309 | 372.2043 | 10759.266 | 150012.1501 |  | 35794.5166 | 19404.1694 | 77855.5991 | 10926.906 | 782.925 | 349.2989 | 145113.4151
2004 | 11 | 25 | 1 | 0.035589 | 0.061204 | 0.001698 | 0.0079112 | 0.0004039 | 0.0067747 | 0.11358 | 113581.0694 | 35741.8962 | 70455.8118 | 1776.1451 | 8218.4318 | 372.2043 | 9405.0236 | 125969.5128 |  | 34795.9212 | 8231.8538 | 67750.5408 | 9551.5632 | 782.925 | 349.2989 | 121462.1028
2004 | 11 | 25 | 2 | 0.032798 | 0.06007 | 0.001698 | 0.010361 | 0.0004039 | 0.0065405 | 0.11187 | 111871.322 | 32938.7733 | 69149.656 | 1776.1451 | 10763.817 | 372.2043 | 9079.916 | 124080.5117 |  | 32066.9881 | 10781.396 | 66494.537 | 9221.3902 | 782.925 | 349.2989 | 119696.5351
2004 | 11 | 25 | 3 | 0.030876 | 0.05843 | 0.001698 | 0.0091146 | 0.0004039 | 0.0063155 | 0.10684 | 106838.3221 | 31008.7001 | 67262.489 | 1776.1451 | 9468.6186 | 372.2043 | 8767.498 | 118655.6551 |  | 30187.9978 | 9484.0824 | 64679.831 | 8904.1044 | 782.925 | 349.2989 | 114388.2395
2004 | 11 | 25 | 4 | 0.030155 | 0.057339 | 0.001698 | 0.0090446 | 0.0004039 | 0.0062722 | 0.10491 | 104912.767 | 30284.6003 | 66006.2672 | 1776.1451 | 9395.9431 | 372.2043 | 8707.3495 | 116542.5094 |  | 29483.0626 | 9411.2882 | 63471.8439 | 8843.0186 | 782.925 | 349.2989 | 112341.4373
2004 | 11 | 25 | 5 | 0.030362 | 0.057624 | 0.001698 | 0.0093733 | 0.0004039 | 0.0062345 | 0.1057 | 105696.262 | 30492.6396 | 66334.7435 | 1776.1451 | 9737.3699 | 372.2043 | 8655.0679 | 117368.1702 |  | 29685.5957 | 9753.2726 | 63787.7079 | 8789.9224 | 782.925 | 349.2989 | 113148.7226
2004 | 11 | 25 | 6 | 0.031829 | 0.06015 | 0.001698 | 0.008095 | 0.0004039 | 0.0064316 | 0.10861 | 108607.8416 | 31965.788 | 69242.4896 | 1776.1451 | 8409.4504 | 372.2043 | 8928.6559 | 120694.7333 |  | 31119.7546 | 8423.1844 | 66583.8061 | 9067.7733 | 782.925 | 349.2989 | 116326.7423
2004 | 11 | 25 | 7 | 0.037083 | 0.063244 | 0.001698 | 0.010266 | 0.0004039 | 0.006659 | 0.11935 | 119354.4113 | 37242.0614 | 72804.3411 | 1776.1451 | 10665.0779 | 372.2043 | 9244.3728 | 132104.2025 |  | 36256.3817 | 10682.4957 | 70008.8942 | 9388.4093 | 782.925 | 349.2989 | 127468.4048
2004 | 11 | 25 | 8 | 0.043078 | 0.068616 | 0.00073522 | 0.010052 | 0.0003944 | 0.0069524 | 0.12983 | 129828.7631 | 43262.972 | 78988.2751 | 769.0525 | 10442.9112 | 363.4529 | 9651.709 | 143478.3727 |  | 42117.9378 | 10459.9662 | 75955.3855 | 9802.0922 | 338.9984 | 341.086 | 139015.4663
2004 | 11 | 25 | 9 | 0.048301 | 0.071686 | 0 | 0.0080092 | 0.00038715 | 0.0074738 | 0.13586 | 135857.7329 | 48508.8167 | 82522.1927 | 0 | 8320.3188 | 356.77 | 10375.5243 | 150083.6224 |  | 47224.9416 | 8333.9072 | 79353.6123 | 10537.1853 | 0 | 334.8144 | 145784.4608
2004 | 11 | 25 | 10 | 0.048798 | 0.07382 | 0 | 0.011712 | 0.00038715 | 0.0078446 | 0.14256 | 142560.6586 | 49007.2721 | 84978.1826 | 0 | 12166.4824 | 356.77 | 10890.2138 | 157398.9208 |  | 47710.2044 | 12186.3523 | 81715.3003 | 11059.8942 | 0 | 334.8144 | 153006.5655
2004 | 11 | 25 | 11 | 0.051797 | 0.075506 | 0 | 0.010658 | 0.00038715 | 0.0081032 | 0.14645 | 146451.5998 | 52018.9973 | 86919.7209 | 0 | 11072.3941 | 356.77 | 11249.3302 | 161617.2125 |  | 50642.2188 | 11090.4771 | 83582.2899 | 11424.6059 | 0 | 334.8144 | 157074.4062
2004 | 11 | 25 | 12 | 0.053174 | 0.075966 | 0 | 0.012553 | 0.00038715 | 0.0083623 | 0.15044 | 150442.1438 | 53402.0324 | 87448.4992 | 0 | 13041.028 | 356.77 | 11608.9538 | 165857.2833 |  | 51988.6493 | 13062.3261 | 84090.7649 | 11789.8328 | 0 | 334.8144 | 161266.3875
2004 | 11 | 25 | 13 | 0.052541 | 0.076279 | 0 | 0.013324 | 0.00038715 | 0.0085579 | 0.15109 | 151089.5247 | 52767.0523 | 87809.8276 | 0 | 13841.0936 | 356.77 | 11880.511 | 166655.2545 |  | 51370.4752 | 13863.6983 | 84438.2195 | 12065.6212 | 0 | 334.8144 | 162072.8286
2004 | 11 | 25 | 14 | 0.051349 | 0.077389 | 0 | 0.01199 | 0.00038715 | 0.00865 | 0.14976 | 149764.8869 | 51569.3157 | 89086.6819 | 0 | 12455.9565 | 356.77 | 12008.4215 | 165477.1457 |  | 50204.4389 | 12476.2991 | 85666.0468 | 12195.5246 | 0 | 334.8144 | 160877.1239
2004 | 11 | 25 | 15 | 0.055612 | 0.076099 | 0 | 0.0073673 | 0.00038715 | 0.0086859 | 0.14815 | 148151.3912 | 55850.8809 | 87602.1416 | 0 | 7653.4172 | 356.77 | 12058.1651 | 163521.3748 |  | 54372.6845 | 7665.9165 | 84238.5079 | 12246.0433 | 0 | 334.8144 | 158857.9667
2004 | 11 | 25 | 16 | 0.058088 | 0.075214 | 0 | 0.012956 | 0.00038715 | 0.0086109 | 0.15526 | 155256.0257 | 58337.8679 | 86582.8452 | 0 | 13459.169 | 356.77 | 11954.1106 | 170690.7627 |  | 56793.8488 | 13481.1501 | 83258.3492 | 12140.3675 | 0 | 334.8144 | 166008.53
2004 | 11 | 25 | 17 | 0.067467 | 0.073135 | 0.00036761 | 0.0086527 | 0.00039078 | 0.0085131 | 0.15853 | 158526.1492 | 67757.1585 | 84189.5538 | 384.5263 | 8988.7303 | 360.1114 | 11818.3315 | 173498.4117 |  | 65963.8406 | 9003.4103 | 80956.9522 | 12002.4729 | 169.4992 | 337.9502 | 168434.1254
2004 | 11 | 25 | 18 | 0.073359 | 0.072843 | 0.001698 | 0.011733 | 0.0004039 | 0.0084424 | 0.16848 | 168479.2573 | 73673.9215 | 83853.4701 | 1776.1451 | 12189.2098 | 372.2043 | 11720.1139 | 183585.0646 |  | 71724.0056 | 12209.1168 | 80633.773 | 11902.7249 | 782.925 | 349.2989 | 177601.8442
2004 | 11 | 25 | 19 | 0.070071 | 0.072542 | 0.001698 | 0.017617 | 0.0004039 | 0.0083215 | 0.17065 | 170653.8078 | 70371.6019 | 83507.7184 | 1776.1451 | 18301.6835 | 372.2043 | 11552.3583 | 185881.7115 |  | 68509.088 | 18331.5731 | 80301.2971 | 11732.3555 | 782.925 | 349.2989 | 180006.5376
2004 | 11 | 25 | 20 | 0.065312 | 0.0715 | 0.001698 | 0.018188 | 0.0004039 | 0.0082307 | 0.16533 | 165331.971 | 65592.1865 | 82307.896 | 1776.1451 | 18894.1082 | 372.2043 | 11426.2228 | 180368.7628 |  | 63856.1686 | 18924.9653 | 79147.5439 | 11604.2547 | 782.925 | 349.2989 | 174665.1564
2004 | 11 | 25 | 21 | 0.064483 | 0.07041 | 0.001698 | 0.016477 | 0.0004039 | 0.0081647 | 0.16164 | 161636.9162 | 64760.3612 | 81052.7122 | 1776.1451 | 17117.249 | 372.2043 | 11334.6042 | 176413.2759 |  | 63046.359 | 17145.2043 | 77940.5551 | 11511.2085 | 782.925 | 349.2989 | 170775.5508
2004 | 11 | 25 | 22 | 0.059619 | 0.069458 | 0.001698 | 0.013159 | 0.0004039 | 0.0079601 | 0.1523 | 152297.9709 | 59875.4638 | 79957.1971 | 1776.1451 | 13669.6468 | 372.2043 | 11050.6111 | 166701.2681 |  | 58290.7494 | 13691.9716 | 76887.1041 | 11222.7906 | 782.925 | 349.2989 | 161224.8395
2004 | 11 | 25 | 23 | 0.048733 | 0.068429 | 0.001698 | 0.011818 | 0.0004039 | 0.0076076 | 0.13869 | 138689.6296 | 48942.475 | 78772.9369 | 1776.1451 | 12276.6881 | 372.2043 | 10561.2997 | 152701.7491 |  | 47647.1223 | 12296.7379 | 75748.3156 | 10725.8552 | 782.925 | 349.2989 | 147550.255
2004 | 11 | 25 | 24 | 0.040601 | 0.065132 | 0.001698 | 0.0090891 | 0.0004039 | 0.0071051 | 0.12403 | 124028.8567 | 40774.8786 | 74977.596 | 1776.1451 | 9442.1386 | 372.2043 | 9863.6255 | 137206.5881 |  | 39695.6964 | 9457.5591 | 72098.7033 | 10017.3106 | 782.925 | 349.2989 | 132401.4933
2004 | 11 | 26 | 1 | 0.033335 | 0.058935 | 0.001698 | 0.0013658 | 0.0004039 | 0.0064191 | 0.10216 | 102156.9908 | 33478.4581 | 67843.3675 | 1776.1451 | 1418.878 | 372.2043 | 8911.3833 | 113800.4363 |  | 32592.3891 | 1421.1953 | 65238.4056 | 9050.2315 | 782.925 | 349.2989 | 109434.4454
2004 | 11 | 26 | 2 | 0.030689 | 0.057768 | 0.001698 | 0.0038634 | 0.0004039 | 0.0061972 | 0.10062 | 100619.2132 | 30820.4111 | 66500.2702 | 1776.1451 | 4013.4145 | 372.2043 | 8603.3392 | 112085.7842 |  | 30004.6922 | 4019.9691 | 63946.8789 | 8737.3877 | 782.925 | 349.2989 | 107841.1517
2004 | 11 | 26 | 3 | 0.028786 | 0.056736 | 0.001698 | 0.0024842 | 0.0004039 | 0.005984 | 0.096092 | 96092.4371 | 28909.4379 | 65312.7204 | 1776.1451 | 2580.719 | 372.2043 | 8307.3194 | 107258.546 |  | 28144.2964 | 2584.9337 | 62804.927 | 8436.7557 | 782.925 | 349.2989 | 103103.1367
2004 | 11 | 26 | 4 | 0.028006 | 0.055663 | 0.001698 | 0.0026469 | 0.0004039 | 0.005943 | 0.094361 | 94360.5544 | 28126.1706 | 64076.9033 | 1776.1451 | 2749.6643 | 372.2043 | 8250.3283 | 105351.4158 |  | 27381.7597 | 2754.1549 | 61616.5613 | 8378.8766 | 782.925 | 349.2989 | 101263.5764
2004 | 11 | 26 | 5 | 0.028252 | 0.055448 | 0.001698 | 0.0033558 | 0.0004039 | 0.0059073 | 0.095065 | 95065.2519 | 28373.6794 | 63829.4071 | 1776.1451 | 3486.1269 | 372.2043 | 8200.7905 | 106038.3532 |  | 27622.7177 | 3491.8204 | 61378.5681 | 8328.5669 | 782.925 | 349.2989 | 101953.897
2004 | 11 | 26 | 6 | 0.029692 | 0.057232 | 0.001698 | 0.0025639 | 0.0004039 | 0.006094 | 0.097684 | 97683.9783 | 29819.4593 | 65883.4513 | 1776.1451 | 2663.4406 | 372.2043 | 8460.0189 | 108974.7195 |  | 29030.2324 | 2667.7905 | 63353.7438 | 8591.8344 | 782.925 | 349.2989 | 104775.825
2004 | 11 | 26 | 7 | 0.034489 | 0.060038 | 0.001698 | 0.004412 | 0.0004039 | 0.0063095 | 0.10735 | 107349.6493 | 34636.8135 | 69112.8068 | 1776.1451 | 4583.3468 | 372.2043 | 8759.1645 | 119240.481 |  | 33720.0865 | 4590.8322 | 66459.1027 | 8895.641 | 782.925 | 349.2989 | 114797.8863
2004 | 11 | 26 | 8 | 0.039912 | 0.065643 | 0.00076387 | 0.00347 | 0.00039469 | 0.0065875 | 0.11677 | 116770.4836 | 40083.0705 | 75565.3354 | 799.0156 | 3604.7242 | 363.7132 | 9145.1214 | 129560.9804 |  | 39022.1983 | 3610.6113 | 72663.8755 | 9287.6115 | 352.2062 | 341.3304 | 125277.8332
2004 | 11 | 26 | 9 | 0.04499 | 0.067846 | 0 | 0.0018886 | 0.00038715 | 0.0070815 | 0.12219 | 122193.0514 | 45182.7829 | 78101.7617 | 0 | 1961.9815 | 356.77 | 9830.9454 | 135434.2415 |  | 43986.9374 | 1965.1858 | 75102.9113 | 9984.1213 | 0 | 334.8144 | 131373.9702
2004 | 11 | 26 | 10 | 0.045654 | 0.070076 | 0 | 0.0046722 | 0.00038715 | 0.0074328 | 0.12822 | 128221.7903 | 45849.8586 | 80668.4891 | 0 | 4853.6343 | 356.77 | 10318.6209 | 142047.3729 |  | 44636.3578 | 4861.561 | 77571.0849 | 10479.3953 | 0 | 334.8144 | 137883.2134
2004 | 11 | 26 | 11 | 0.048686 | 0.071656 | 0 | 0.0033141 | 0.00038715 | 0.0076779 | 0.13172 | 131721.3705 | 48894.9796 | 82487.8863 | 0 | 3442.7687 | 356.77 | 10658.8881 | 145841.2928 |  | 47600.884 | 3448.3913 | 79320.6232 | 10824.9642 | 0 | 334.8144 | 141529.6771
2004 | 11 | 26 | 12 | 0.050242 | 0.071365 | 0 | 0.0053936 | 0.00038715 | 0.0079234 | 0.13531 | 135310.5501 | 50457.2769 | 82152.4181 | 0 | 5603.0665 | 356.77 | 10999.636 | 149569.1675 |  | 49121.8322 | 5612.2172 | 78998.0359 | 11171.0212 | 0 | 334.8144 | 145237.9209
2004 | 11 | 26 | 13 | 0.049863 | 0.071552 | 0 | 0.0059827 | 0.00038715 | 0.0081087 | 0.13589 | 135892.8233 | 50076.7405 | 82367.4149 | 0 | 6215.0193 | 356.77 | 11256.94 | 150272.8847 |  | 48751.3675 | 6225.1694 | 79204.7775 | 11432.3344 | 0 | 334.8144 | 145948.4631
2004 | 11 | 26 | 14 | 0.048642 | 0.072416 | 0 | 0.0050601 | 0.00038715 | 0.008196 | 0.1347 | 134701.4103 | 48850.521 | 83362.9639 | 0 | 5256.6258 | 356.77 | 11378.1373 | 149205.018 |  | 47557.602 | 5265.2108 | 80162.1007 | 11555.42 | 0 | 334.8144 | 144875.1479
2004 | 11 | 26 | 15 | 0.052726 | 0.071024 | 0 | 0.00088272 | 0.00038715 | 0.00823 | 0.13325 | 133250.2001 | 52952.7054 | 81760.0484 | 0 | 917.0059 | 356.77 | 11425.2692 | 147411.7989 |  | 51551.2146 | 918.5035 | 78620.7319 | 11603.2862 | 0 | 334.8144 | 143028.5507
2004 | 11 | 26 | 16 | 0.055177 | 0.069413 | 0 | 0.0065043 | 0.00038715 | 0.008159 | 0.13964 | 139640.2418 | 55413.5428 | 79905.6803 | 0 | 6756.965 | 356.77 | 11326.6765 | 153759.6346 |  | 53946.9214 | 6768.0003 | 76837.5654 | 11503.1573 | 0 | 334.8144 | 149390.4588
2004 | 11 | 26 | 17 | 0.063802 | 0.067387 | 0.00036761 | 0.0025676 | 0.00039078 | 0.0080663 | 0.14258 | 142581.4561 | 64076.049 | 77573.3229 | 384.5263 | 2667.3369 | 360.1114 | 11198.0244 | 156259.3708 |  | 62380.1585 | 2671.6931 | 74594.7628 | 11372.5007 | 169.4992 | 337.9502 | 151526.5645
2004 | 11 | 26 | 18 | 0.069845 | 0.066451 | 0.001698 | 0.0051356 | 0.0004039 | 0.0079992 | 0.15153 | 151533.4802 | 70145.3423 | 76496.0804 | 1776.1451 | 5335.0587 | 372.2043 | 11104.9621 | 165229.7928 |  | 68288.8167 | 5343.7717 | 73558.8829 | 11277.9884 | 782.925 | 349.2989 | 159601.6837
2004 | 11 | 26 | 19 | 0.066795 | 0.065895 | 0.001698 | 0.010813 | 0.0004039 | 0.0078847 | 0.15349 | 153489.3139 | 67082.0001 | 75855.6508 | 1776.1451 | 11232.4598 | 372.2043 | 10946.0114 | 167264.4714 |  | 65306.5515 | 11250.8042 | 72943.0437 | 11116.5611 | 782.925 | 349.2989 | 161749.1844
2004 | 11 | 26 | 20 | 0.062283 | 0.064425 | 0.001698 | 0.012094 | 0.0004039 | 0.0077987 | 0.1487 | 148702.7525 | 62550.1308 | 74163.7283 | 1776.1451 | 12564.02 | 372.2043 | 10826.4965 | 162252.7249 |  | 60894.6265 | 12584.5391 | 71316.0854 | 10995.1841 | 782.925 | 349.2989 | 156922.6589
2004 | 11 | 26 | 21 | 0.061318 | 0.063472 | 0.001698 | 0.010751 | 0.0004039 | 0.0077361 | 0.14538 | 145379.3377 | 61581.2435 | 73066.4217 | 1776.1451 | 11168.9406 | 372.2043 | 10739.6867 | 158704.6419 |  | 59951.3826 | 11187.1813 | 70260.9118 | 10907.0217 | 782.925 | 349.2989 | 153438.7213
2004 | 11 | 26 | 22 | 0.056857 | 0.062453 | 0.001698 | 0.0080248 | 0.0004039 | 0.0075423 | 0.13698 | 136979.7212 | 57101.4774 | 71893.852 | 1776.1451 | 8336.4658 | 372.2043 | 10470.5996 | 149950.7441 |  | 55590.1817 | 8350.0806 | 69133.3649 | 10633.742 | 782.925 | 349.2989 | 144839.593
2004 | 11 | 26 | 23 | 0.046411 | 0.061212 | 0.001698 | 0.0078064 | 0.0004039 | 0.0072083 | 0.12474 | 124740.1076 | 46610.7561 | 70464.8102 | 1776.1451 | 8109.5956 | 372.2043 | 10006.9701 | 137340.4813 |  | 45377.1166 | 8122.8399 | 67759.1936 | 10162.8887 | 782.925 | 349.2989 | 132554.2626
2004 | 11 | 26 | 24 | 0.038843 | 0.057574 | 0.001698 | 0.0063033 | 0.0004039 | 0.0067322 | 0.11155 | 111553.9376 | 39009.8042 | 66276.4279 | 1776.1451 | 6548.0761 | 372.2043 | 9345.915 | 123328.5726 |  | 37977.3379 | 6558.7702 | 63731.6314 | 9491.5337 | 782.925 | 349.2989 | 118891.4971
2004 | 11 | 27 | 1 | 0.035278 | 0.05627 | 0.001698 | 0.012519 | 0.0004039 | 0.0064216 | 0.11259 | 112591.038 | 35429.6957 | 64775.9661 | 1776.1451 | 13005.4374 | 372.2043 | 8914.7279 | 124274.1764 |  | 34491.9836 | 13026.6774 | 62288.7824 | 9053.6282 | 782.925 | 349.2989 | 119993.2955
2004 | 11 | 27 | 2 | 0.032433 | 0.054572 | 0.001698 | 0.010368 | 0.0004039 | 0.0060058 | 0.10548 | 105480.1232 | 32572.4167 | 62820.7503 | 1776.1451 | 10770.2628 | 372.2043 | 8337.5316 | 116649.3108 |  | 31710.3278 | 10787.8524 | 60408.6404 | 8467.4386 | 782.925 | 349.2989 | 112506.4831
2004 | 11 | 27 | 3 | 0.030162 | 0.053639 | 0.001698 | 0.011045 | 0.0004039 | 0.0058277 | 0.10278 | 102775.7542 | 30291.0472 | 61747.4673 | 1776.1451 | 11474.2494 | 372.2043 | 8090.3247 | 113751.438 |  | 29489.3389 | 11492.9887 | 59376.568 | 8216.38 | 782.925 | 349.2989 | 109707.4995
2004 | 11 | 27 | 4 | 0.029191 | 0.053553 | 0.001698 | 0.01128 | 0.0004039 | 0.0057367 | 0.10186 | 101862.6283 | 29316.2907 | 61648.5576 | 1776.1451 | 11717.7443 | 372.2043 | 7963.985 | 112794.9269 |  | 28540.3811 | 11736.8813 | 59281.4561 | 8088.0718 | 782.925 | 349.2989 | 108779.0141
2004 | 11 | 27 | 5 | 0.030013 | 0.054199 | 0.001698 | 0.012177 | 0.0004039 | 0.0057779 | 0.10427 | 104267.9326 | 30141.4836 | 62391.1668 | 1776.1451 | 12649.9069 | 372.2043 | 8021.2255 | 115352.1322 |  | 29343.7338 | 12670.5663 | 59995.5516 | 8146.2041 | 782.925 | 349.2989 | 111288.2797
2004 | 11 | 27 | 6 | 0.031948 | 0.056032 | 0.001698 | 0.013156 | 0.0004039 | 0.0059072 | 0.10915 | 109145.3415 | 32085.6611 | 64501.3611 | 1776.1451 | 13667.0973 | 372.2043 | 8200.7011 | 120603.17 |  | 31236.455 | 13689.4179 | 62024.7213 | 8328.4762 | 782.925 | 349.2989 | 116411.2943
2004 | 11 | 27 | 7 | 0.036248 | 0.058893 | 0.001698 | 0.016062 | 0.0004039 | 0.0061604 | 0.11947 | 119466.5075 | 36404.1501 | 67795.6496 | 1776.1451 | 16686.2637 | 372.2043 | 8552.1276 | 131586.5404 |  | 35440.6473 | 16713.5151 | 65192.52 | 8685.3783 | 782.925 | 349.2989 | 127164.2845
2004 | 11 | 27 | 8 | 0.041834 | 0.062681 | 0.00082116 | 0.018479 | 0.00039525 | 0.0063158 | 0.13053 | 130525.8094 | 42013.1813 | 72155.753 | 858.9418 | 19196.9151 | 364.234 | 8767.8631 | 143356.8882 |  | 40901.2251 | 19228.2667 | 69385.2097 | 8904.4751 | 378.6216 | 341.8191 | 139139.6175
2004 | 11 | 27 | 9 | 0.046657 | 0.064434 | 0 | 0.020589 | 0.00038715 | 0.0067757 | 0.13884 | 138842.5436 | 46857.6631 | 74173.4699 | 0 | 21388.3408 | 356.77 | 9406.4051 | 152182.6488 |  | 45617.4888 | 21423.2714 | 71325.4529 | 9552.9662 | 0 | 334.8144 | 148253.9938
2004 | 11 | 27 | 10 | 0.051026 | 0.065886 | 0 | 0.022983 | 0.00038715 | 0.0070772 | 0.14736 | 147359.7331 | 51245.2656 | 75845.8869 | 0 | 23875.4252 | 356.77 | 9824.8786 | 161148.2262 |  | 49888.9653 | 23914.4176 | 72933.6547 | 9977.9599 | 0 | 334.8144 | 157049.812
2004 | 11 | 27 | 11 | 0.054114 | 0.067206 | 0 | 0.023691 | 0.00038715 | 0.0074152 | 0.15281 | 152813.0227 | 54346.1254 | 77364.5937 | 0 | 24611.2704 | 356.77 | 10294.2056 | 166972.9651 |  | 52907.7552 | 24651.4646 | 74394.0482 | 10454.5996 | 0 | 334.8144 | 162742.6819
2004 | 11 | 27 | 12 | 0.057005 | 0.066248 | 0 | 0.019297 | 0.00038715 | 0.0076735 | 0.15061 | 150611.3456 | 57249.7332 | 76262.5065 | 0 | 20046.8819 | 356.77 | 10652.7026 | 164568.5942 |  | 55734.5136 | 20079.6217 | 73334.2775 | 10818.6823 | 0 | 334.8144 | 160301.9096
2004 | 11 | 27 | 13 | 0.052095 | 0.066167 | 0 | 0.022639 | 0.00038715 | 0.0077129 | 0.149 | 149001.4439 | 52319.1606 | 76168.7995 | 0 | 23518.2353 | 356.77 | 10707.4344 | 163070.3997 |  | 50934.4378 | 23556.6443 | 73244.1685 | 10874.2668 | 0 | 334.8144 | 158944.3318
2004 | 11 | 27 | 14 | 0.049792 | 0.065522 | 0 | 0.021649 | 0.00038715 | 0.0077448 | 0.14509 | 145094.4273 | 50005.6348 | 75425.871 | 0 | 22489.9112 | 356.77 | 10751.6754 | 159029.8625 |  | 48682.1437 | 22526.6409 | 72529.766 | 10919.1972 | 0 | 334.8144 | 154992.5622
2004 | 11 | 27 | 15 | 0.051454 | 0.063454 | 0 | 0.018502 | 0.00038715 | 0.0077814 | 0.14158 | 141578.7309 | 51675.2096 | 73046.1429 | 0 | 19220.1393 | 356.77 | 10802.5312 | 155100.7929 |  | 50307.5301 | 19251.5289 | 70241.4116 | 10970.8453 | 0 | 334.8144 | 151106.1303
2004 | 11 | 27 | 16 | 0.051493 | 0.062352 | 0 | 0.020671 | 0.00038715 | 0.0076018 | 0.1425 | 142504.5809 | 51714.0867 | 71776.8703 | 0 | 21473.6864 | 356.77 | 10553.2719 | 155874.6852 |  | 50345.3782 | 21508.7564 | 69020.8749 | 10717.7024 | 0 | 334.8144 | 151927.5262
2004 | 11 | 27 | 17 | 0.055909 | 0.061834 | 0.00039626 | 0.020075 | 0.00039106 | 0.007513 | 0.14612 | 146118.9052 | 56149.5738 | 71180.6912 | 414.4893 | 20854.9559 | 360.3718 | 10429.8967 | 159389.9788 |  | 54663.472 | 20889.0154 | 68447.5872 | 10592.4049 | 182.707 | 338.1946 | 155113.381
2004 | 11 | 27 | 18 | 0.064231 | 0.0619 | 0.001698 | 0.019386 | 0.0004039 | 0.0073704 | 0.15499 | 154989.2437 | 64506.9298 | 71256.6752 | 1776.1451 | 20138.8838 | 372.2043 | 10231.949 | 168282.7871 |  | 62799.6352 | 20171.7739 | 68520.6536 | 10391.3729 | 782.925 | 349.2989 | 163015.6594
2004 | 11 | 27 | 19 | 0.063189 | 0.061948 | 0.001698 | 0.021643 | 0.0004039 | 0.0072948 | 0.15618 | 156175.986 | 63460.1644 | 71311.9068 | 1776.1451 | 22483.1497 | 372.2043 | 10127.0451 | 169530.6152 |  | 61780.5743 | 22519.8683 | 68573.7644 | 10284.8345 | 782.925 | 349.2989 | 164291.2655
2004 | 11 | 27 | 20 | 0.061304 | 0.060508 | 0.001698 | 0.018527 | 0.0004039 | 0.0072286 | 0.14967 | 149669.5904 | 61567.2479 | 69653.9727 | 1776.1451 | 19247.0153 | 372.2043 | 10035.1406 | 162651.7259 |  | 59937.7574 | 19278.4488 | 66979.4896 | 10191.4981 | 782.925 | 349.2989 | 157519.4178
2004 | 11 | 27 | 21 | 0.059557 | 0.059274 | 0.001698 | 0.016116 | 0.0004039 | 0.0071678 | 0.14422 | 144216.2916 | 59812.3197 | 68233.9538 | 1776.1451 | 16741.8116 | 372.2043 | 9950.7625 | 156887.197 |  | 58229.2766 | 16769.1537 | 65613.9947 | 10105.8053 | 782.925 | 349.2989 | 151850.4542
2004 | 11 | 27 | 22 | 0.054681 | 0.057065 | 0.001698 | 0.01506 | 0.0004039 | 0.0069411 | 0.13585 | 135848.6437 | 54915.3959 | 65690.8639 | 1776.1451 | 15644.9918 | 372.2043 | 9636.0522 | 148035.6531 |  | 53461.9589 | 15670.5426 | 63168.5511 | 9786.1915 | 782.925 | 349.2989 | 143219.468
2004 | 11 | 27 | 23 | 0.046663 | 0.054291 | 0.001698 | 0.016539 | 0.0004039 | 0.0065812 | 0.12618 | 126176.5301 | 46863.7404 | 62497.1449 | 1776.1451 | 17181.8349 | 372.2043 | 9136.3937 | 137827.4632 |  | 45623.4053 | 17209.8956 | 60097.4604 | 9278.7478 | 782.925 | 349.2989 | 133341.7329
2004 | 11 | 27 | 24 | 0.041537 | 0.051213 | 0.001698 | 0.013408 | 0.0004039 | 0.0062397 | 0.1145 | 114500.0032 | 41715.1707 | 58954.5414 | 1776.1451 | 13929.1972 | 372.2043 | 8662.2755 | 125409.5341 |  | 40611.1019 | 13951.9458 | 56690.8812 | 8797.2423 | 782.925 | 349.2989 | 121183.3952
2004 | 11 | 28 | 1 | 0.035774 | 0.051468 | 0.001698 | 0.012035 | 0.0004039 | 0.0067646 | 0.10814 | 108142.6571 | 35927.2991 | 59247.44 | 1776.1451 | 12502.3254 | 372.2043 | 9390.919 | 119216.3329 |  | 34976.417 | 12522.7437 | 56972.5335 | 9537.2389 | 782.925 | 349.2989 | 115141.157
2004 | 11 | 28 | 2 | 0.032962 | 0.050927 | 0.001698 | 0.013993 | 0.0004039 | 0.0065307 | 0.10651 | 106514.7775 | 33103.4261 | 58625.6609 | 1776.1451 | 14536.2555 | 372.2043 | 9066.2994 | 117479.9912 |  | 32227.283 | 14559.9955 | 56374.6286 | 9207.5614 | 782.925 | 349.2989 | 113501.6924
2004 | 11 | 28 | 3 | 0.03103 | 0.049711 | 0.001698 | 0.012574 | 0.0004039 | 0.006306 | 0.10172 | 101722.7604 | 31163.3772 | 57225.3118 | 1776.1451 | 13062.0494 | 372.2043 | 8754.3499 | 112353.4377 |  | 30338.5811 | 13083.3818 | 55028.0483 | 8890.7514 | 782.925 | 349.2989 | 108472.9865
2004 | 11 | 28 | 4 | 0.030127 | 0.049668 | 0.001698 | 0.011729 | 0.0004039 | 0.0062628 | 0.099889 | 99889.4012 | 30256.6535 | 57176.2883 | 1776.1451 | 12184.5783 | 372.2043 | 8694.2914 | 110460.1609 |  | 29455.8555 | 12204.4777 | 54980.9072 | 8829.7571 | 782.925 | 349.2989 | 106603.2213
2004 | 11 | 28 | 5 | 0.030292 | 0.050131 | 0.001698 | 0.011885 | 0.0004039 | 0.0062252 | 0.10064 | 100635.3901 | 30421.8629 | 57708.8526 | 1776.1451 | 12347.1116 | 372.2043 | 8642.0884 | 111268.2649 |  | 29616.6923 | 12367.2764 | 55493.0228 | 8776.7407 | 782.925 | 349.2989 | 107385.9562
2004 | 11 | 28 | 6 | 0.031943 | 0.050965 | 0.001698 | 0.011975 | 0.0004039 | 0.0064219 | 0.10341 | 103407.553 | 32080.2369 | 58669.3346 | 1776.1451 | 12440.3381 | 372.2043 | 8915.2664 | 114253.5254 |  | 31231.1744 | 12460.6552 | 56416.6254 | 9054.1751 | 782.925 | 349.2989 | 110294.854
2004 | 11 | 28 | 7 | 0.037185 | 0.052529 | 0.001698 | 0.015175 | 0.0004039 | 0.006649 | 0.11364 | 113639.5736 | 37344.2396 | 60469.7177 | 1776.1451 | 15764.0786 | 372.2043 | 9230.5097 | 124956.895 |  | 36355.8556 | 15789.8239 | 58147.8798 | 9374.3302 | 782.925 | 349.2989 | 120800.1133
2004 | 11 | 28 | 8 | 0.043328 | 0.055061 | 0.0008498 | 0.017036 | 0.00039553 | 0.006942 | 0.12361 | 123612.3919 | 43513.9958 | 63384.5629 | 888.9048 | 17697.3066 | 364.4944 | 9637.2351 | 135486.4996 |  | 42362.3178 | 17726.2091 | 60950.8045 | 9787.3928 | 391.8294 | 342.0634 | 131560.6171
2004 | 11 | 28 | 9 | 0.048641 | 0.056732 | 0 | 0.01613 | 0.00038715 | 0.0074626 | 0.12935 | 129352.6871 | 48850.3155 | 65307.3196 | 0 | 16756.2156 | 356.77 | 10359.9645 | 141630.5852 |  | 47557.402 | 16783.5812 | 62799.7336 | 10521.3831 | 0 | 334.8144 | 137996.9144
2004 | 11 | 28 | 10 | 0.04919 | 0.059091 | 0 | 0.019234 | 0.00038715 | 0.0078328 | 0.13573 | 135734.6647 | 49400.9455 | 68023.6165 | 0 | 19980.6648 | 356.77 | 10873.8827 | 148635.8794 |  | 48093.4586 | 20013.2964 | 65411.7337 | 11043.3086 | 0 | 334.8144 | 144896.6117
2004 | 11 | 28 | 11 | 0.052265 | 0.060315 | 0 | 0.018382 | 0.00038715 | 0.0080911 | 0.13944 | 139439.3023 | 52489.0415 | 69431.6399 | 0 | 19095.9014 | 356.77 | 11232.4604 | 152605.8132 |  | 51099.8225 | 19127.0881 | 66765.6937 | 11407.4733 | 0 | 334.8144 | 148734.8919
2004 | 11 | 28 | 12 | 0.05361 | 0.061198 | 0 | 0.019694 | 0.00038715 | 0.0083497 | 0.14324 | 143238.7824 | 53840.4101 | 70448.2256 | 0 | 20458.9982 | 356.77 | 11591.5447 | 156695.9485 |  | 52415.4245 | 20492.411 | 67743.2458 | 11772.1525 | 0 | 334.8144 | 152758.0482
2004 | 11 | 28 | 13 | 0.053032 | 0.061896 | 0 | 0.019995 | 0.00038715 | 0.0085451 | 0.14386 | 143855.159 | 53259.7472 | 71252.0494 | 0 | 20771.6538 | 356.77 | 11862.6947 | 157502.9151 |  | 51850.13 | 20805.5772 | 68516.2054 | 12047.5273 | 0 | 334.8144 | 153554.2544
2004 | 11 | 28 | 14 | 0.051918 | 0.062264 | 0 | 0.019388 | 0.00038715 | 0.0086371 | 0.14259 | 142593.948 | 52141.0388 | 71675.3953 | 0 | 20141.0349 | 356.77 | 11990.4131 | 156304.6521 |  | 50761.0303 | 20173.9285 | 68923.2962 | 12177.2356 | 0 | 334.8144 | 152370.305
2004 | 11 | 28 | 15 | 0.056059 | 0.061175 | 0 | 0.014764 | 0.00038715 | 0.0086728 | 0.14106 | 141057.7101 | 56299.9832 | 70421.8679 | 0 | 15337.1757 | 356.77 | 12040.0823 | 154455.8791 |  | 54809.9005 | 15362.2238 | 67717.9002 | 12227.6788 | 0 | 334.8144 | 150452.5177
2004 | 11 | 28 | 16 | 0.05833 | 0.061254 | 0 | 0.019253 | 0.00038715 | 0.008598 | 0.14782 | 147822.16 | 58580.0382 | 70513.3832 | 0 | 20001.0349 | 356.77 | 11936.1835 | 161387.4098 |  | 57029.6097 | 20033.6998 | 67805.9016 | 12122.1611 | 0 | 334.8144 | 157326.1866
2004 | 11 | 28 | 17 | 0.067257 | 0.059801 | 0.00039626 | 0.01459 | 0.00039106 | 0.0085003 | 0.15094 | 150935.7056 | 67545.8029 | 68840.7648 | 414.4893 | 15156.5033 | 360.3718 | 11800.6081 | 164118.5403 |  | 65758.079 | 15181.2564 | 66197.5062 | 11984.4733 | 182.707 | 338.1946 | 159642.2163
2004 | 11 | 28 | 18 | 0.073113 | 0.059962 | 0.001698 | 0.016806 | 0.0004039 | 0.0084297 | 0.16041 | 160412.2548 | 73426.9344 | 69025.4465 | 1776.1451 | 17458.7589 | 372.2043 | 11702.5375 | 173762.0267 |  | 71483.5554 | 17487.2719 | 66375.0968 | 11884.8747 | 782.925 | 349.2989 | 168363.0227
2004 | 11 | 28 | 19 | 0.069894 | 0.059837 | 0.001698 | 0.02234 | 0.0004039 | 0.008309 | 0.16248 | 162482.6809 | 70194.5109 | 68882.4581 | 1776.1451 | 23207.5959 | 372.2043 | 11535.0335 | 175967.9477 |  | 68336.684 | 23245.4976 | 66237.5986 | 11714.7607 | 782.925 | 349.2989 | 170666.7648
2004 | 11 | 28 | 20 | 0.065176 | 0.059112 | 0.001698 | 0.022807 | 0.0004039 | 0.0082183 | 0.15742 | 157415.6567 | 65455.8927 | 68047.5594 | 1776.1451 | 23693.0701 | 372.2043 | 11409.0873 | 170753.9589 |  | 63723.482 | 23731.7648 | 65434.7573 | 11586.8522 | 782.925 | 349.2989 | 165609.0801
2004 | 11 | 28 | 21 | 0.064226 | 0.058475 | 0.001698 | 0.020943 | 0.0004039 | 0.0081524 | 0.1539 | 153897.5247 | 64501.3944 | 67314.0984 | 1776.1451 | 21755.9772 | 372.2043 | 11317.6066 | 167037.4259 |  | 62794.2463 | 21791.5083 | 64729.4588 | 11493.9461 | 782.925 | 349.2989 | 161941.3832
2004 | 11 | 28 | 22 | 0.059466 | 0.05809 | 0.001698 | 0.0174 | 0.0004039 | 0.0079482 | 0.14501 | 145005.7449 | 59721.1171 | 66870.8892 | 1776.1451 | 18075.7114 | 372.2043 | 11034.0391 | 157850.1061 |  | 58140.4878 | 18105.2319 | 64303.2673 | 11205.9604 | 782.925 | 349.2989 | 152887.1713
2004 | 11 | 28 | 23 | 0.048557 | 0.058536 | 0.001698 | 0.015258 | 0.0004039 | 0.0075962 | 0.13205 | 132048.9828 | 48765.6418 | 67384.485 | 1776.1451 | 15850.1555 | 372.2043 | 10545.4614 | 144694.0931 |  | 47474.9694 | 15876.0414 | 64797.1428 | 10709.7702 | 782.925 | 349.2989 | 139990.1476
2004 | 11 | 28 | 24 | 0.040188 | 0.058499 | 0.001698 | 0.010207 | 0.0004039 | 0.0070944 | 0.11809 | 118090.1895 | 40360.9221 | 67341.4851 | 1776.1451 | 10603.1258 | 372.2043 | 9848.8338 | 130302.7162 |  | 39292.696 | 10620.4424 | 64755.7939 | 10002.2884 | 782.925 | 349.2989 | 125803.4447
2004 | 11 | 29 | 1 | 0.032766 | 0.057318 | 0.001698 | 0.018052 | 0.0004039 | 0.0068267 | 0.11706 | 117063.9805 | 32906.2752 | 65982.5023 | 1776.1451 | 18752.6471 | 372.2043 | 9477.158 | 129266.9319 |  | 32035.3501 | 18783.2732 | 63448.9915 | 9624.8215 | 782.925 | 349.2989 | 125024.6602
2004 | 11 | 29 | 2 | 0.03064 | 0.056334 | 0.001698 | 0.014469 | 0.0004039 | 0.0066925 | 0.11024 | 110237.4536 | 30771.7431 | 64849.6084 | 1776.1451 | 15030.676 | 372.2043 | 9290.8897 | 122091.2665 |  | 29957.3123 | 15055.2235 | 62359.5971 | 9435.651 | 782.925 | 349.2989 | 117940.0077
2004 | 11 | 29 | 3 | 0.029756 | 0.056358 | 0.001698 | 0.014888 | 0.0004039 | 0.0062333 | 0.10934 | 109337.3831 | 29883.7136 | 64877.4614 | 1776.1451 | 15466.119 | 372.2043 | 8653.4099 | 121029.0533 |  | 29092.7861 | 15491.3777 | 62386.3806 | 8788.2386 | 782.925 | 349.2989 | 116891.0069
2004 | 11 | 29 | 4 | 0.029218 | 0.056528 | 0.001698 | 0.014341 | 0.0004039 | 0.006166 | 0.10836 | 108355.4843 | 29343.7385 | 65072.9566 | 1776.1451 | 14898.1219 | 372.2043 | 8559.9861 | 120023.1524 |  | 28567.1025 | 14922.4529 | 62574.3694 | 8693.3591 | 782.925 | 349.2989 | 115889.5078
2004 | 11 | 29 | 5 | 0.030588 | 0.059046 | 0.001698 | 0.015014 | 0.0004039 | 0.0061341 | 0.11288 | 112883.1166 | 30719.0845 | 67971.1288 | 1776.1451 | 15596.6725 | 372.2043 | 8515.7329 | 124950.9681 |  | 29906.0474 | 15622.1444 | 65361.2614 | 8648.4165 | 782.925 | 349.2989 | 120670.0936
2004 | 11 | 29 | 6 | 0.034129 | 0.065482 | 0.001698 | 0.017378 | 0.0004039 | 0.0063546 | 0.12545 | 125445.1771 | 34275.6421 | 75379.976 | 1776.1451 | 18052.7964 | 372.2043 | 8821.7462 | 138678.5101 |  | 33368.4742 | 18082.2796 | 72485.6333 | 8959.1977 | 782.925 | 349.2989 | 134027.8086
2004 | 11 | 29 | 7 | 0.044869 | 0.076141 | 0.001698 | 0.029565 | 0.0004039 | 0.0072205 | 0.1599 | 159897.3032 | 45061.6974 | 87650.7871 | 1776.1451 | 30712.9133 | 372.2043 | 10023.817 | 175597.5642 |  | 43869.0567 | 30763.0725 | 84285.2856 | 10179.998 | 782.925 | 349.2989 | 170229.6366
2004 | 11 | 29 | 8 | 0.047773 | 0.086149 | 0.00087686 | 0.030297 | 0.0003958 | 0.0078722 | 0.17336 | 173363.3198 | 47977.7088 | 99171.6308 | 917.2033 | 31473.3344 | 364.7403 | 10928.5523 | 190833.1699 |  | 46707.8904 | 31524.7355 | 95363.7668 | 11098.83 | 404.3033 | 342.2942 | 185441.8203
2004 | 11 | 29 | 9 | 0.049123 | 0.090125 | 0 | 0.029549 | 0.00038715 | 0.009031 | 0.17821 | 178214.3555 | 49333.5359 | 103748.3465 | 0 | 30696.2227 | 356.77 | 12537.2922 | 196672.1672 |  | 48027.8331 | 30746.3546 | 99764.7517 | 12732.6357 | 0 | 334.8144 | 191606.3894
2004 | 11 | 29 | 10 | 0.048228 | 0.092377 | 0 | 0.031487 | 0.00038715 | 0.0098773 | 0.18236 | 182356.2541 | 48434.6972 | 106340.7274 | 0 | 32710.1359 | 356.77 | 13712.1746 | 201554.5051 |  | 47152.7838 | 32763.5569 | 102257.5938 | 13925.8239 | 0 | 334.8144 | 196434.5728
2004 | 11 | 29 | 11 | 0.047216 | 0.095132 | 0 | 0.033985 | 0.00038715 | 0.010261 | 0.18698 | 186981.3044 | 47419.1956 | 109511.7568 | 0 | 35305.1626 | 356.77 | 14244.6626 | 206837.5476 |  | 46164.1593 | 35362.8216 | 105306.8661 | 14466.6086 | 0 | 334.8144 | 201635.2701
2004 | 11 | 29 | 12 | 0.048798 | 0.094834 | 0 | 0.033878 | 0.00038715 | 0.010468 | 0.18836 | 188364.5281 | 49007.0862 | 109168.6722 | 0 | 35193.637 | 356.77 | 14532.7417 | 208258.907 |  | 47710.0234 | 35251.1139 | 104976.9548 | 14759.1763 | 0 | 334.8144 | 203032.0828
2004 | 11 | 29 | 13 | 0.049305 | 0.094116 | 0 | 0.03078 | 0.00038715 | 0.010414 | 0.185 | 185001.9065 | 49516.6423 | 108342.2453 | 0 | 31975.1759 | 356.77 | 14457.8293 | 204648.6628 |  | 48206.0933 | 32027.3966 | 104182.26 | 14683.0966 | 0 | 334.8144 | 199433.6609
2004 | 11 | 29 | 14 | 0.050917 | 0.094113 | 0 | 0.027811 | 0.00038715 | 0.010558 | 0.18379 | 183786.2433 | 51135.4567 | 108339.1944 | 0 | 28891.6403 | 356.77 | 14656.8249 | 203379.8864 |  | 49782.0628 | 28938.8251 | 104179.3262 | 14885.1928 | 0 | 334.8144 | 198120.2213
2004 | 11 | 29 | 15 | 0.049249 | 0.093285 | 0 | 0.029757 | 0.00038715 | 0.010586 | 0.18326 | 183264.1156 | 49460.3676 | 107385.7929 | 0 | 30912.6675 | 356.77 | 14696.4505 | 202812.0486 |  | 48151.308 | 30963.1529 | 103262.5322 | 14925.4358 | 0 | 334.8144 | 197637.2434
2004 | 11 | 29 | 16 | 0.053947 | 0.090653 | 0 | 0.030598 | 0.00038715 | 0.010516 | 0.1861 | 186100.7014 | 54178.3252 | 104355.6818 | 0 | 31786.579 | 356.77 | 14598.9779 | 205276.3339 |  | 52744.3961 | 31838.4917 | 100348.7674 | 14826.4445 | 0 | 334.8144 | 200092.9141
2004 | 11 | 29 | 17 | 0.060274 | 0.087561 | 0.0004249 | 0.030946 | 0.00039134 | 0.010159 | 0.18976 | 189755.5625 | 60532.4612 | 100796.3911 | 444.4524 | 32147.4796 | 360.6322 | 14103.804 | 208385.2206 |  | 58930.3582 | 32199.9817 | 96926.1417 | 14323.5553 | 195.9147 | 338.4389 | 202914.3905
2004 | 11 | 29 | 18 | 0.067393 | 0.085556 | 0.001698 | 0.03187 | 0.0004039 | 0.0096225 | 0.19654 | 196543.1135 | 67682.2486 | 98488.7764 | 1776.1451 | 33107.5489 | 372.2043 | 13358.438 | 214785.3613 |  | 65890.9134 | 33161.6189 | 94707.1318 | 13566.5757 | 782.925 | 349.2989 | 208458.4637
2004 | 11 | 29 | 19 | 0.066738 | 0.085233 | 0.001698 | 0.034454 | 0.0004039 | 0.0094612 | 0.19799 | 197988.686 | 67024.6791 | 98116.891 | 1776.1451 | 35792.5806 | 372.2043 | 13134.5677 | 216217.0678 |  | 65250.7476 | 35851.0357 | 94349.5256 | 13339.2173 | 782.925 | 349.2989 | 209922.7502
2004 | 11 | 29 | 20 | 0.065543 | 0.083039 | 0.001698 | 0.033052 | 0.0004039 | 0.0093548 | 0.19309 | 193090.8847 | 65824.8608 | 95591.4838 | 1776.1451 | 34335.2395 | 372.2043 | 12986.7671 | 210886.7005 |  | 64082.6848 | 34391.3145 | 91921.0857 | 13189.1138 | 782.925 | 349.2989 | 204716.4227
2004 | 11 | 29 | 21 | 0.06325 | 0.080268 | 0.001698 | 0.024609 | 0.0004039 | 0.009197 | 0.17943 | 179426.1319 | 63521.7586 | 92401.4586 | 1776.1451 | 25564.6867 | 372.2043 | 12767.8143 | 196404.0676 |  | 61840.5384 | 25606.4379 | 88853.547 | 12966.7495 | 782.925 | 349.2989 | 190399.4967
2004 | 11 | 29 | 22 | 0.05836 | 0.076626 | 0.001698 | 0.020878 | 0.0004039 | 0.0089683 | 0.16693 | 166934.2217 | 58610.2929 | 88208.97 | 1776.1451 | 21689.0744 | 372.2043 | 12450.2317 | 183106.9184 |  | 57059.0637 | 21724.4962 | 84822.0362 | 12644.2187 | 782.925 | 349.2989 | 177382.0386
2004 | 11 | 29 | 23 | 0.048518 | 0.0716 | 0.001698 | 0.012233 | 0.0004039 | 0.0086741 | 0.14313 | 143127.119 | 48726.0739 | 82423.3382 | 1776.1451 | 12708.2547 | 372.2043 | 12041.8282 | 158047.8444 |  | 47436.4487 | 12729.0093 | 79258.5535 | 12229.4519 | 782.925 | 349.2989 | 152785.6874
2004 | 11 | 29 | 24 | 0.03857 | 0.069294 | 0.001698 | 0.021237 | 0.0004039 | 0.007697 | 0.1389 | 138899.4974 | 38735.2179 | 79768.2957 | 1776.1451 | 22062.0428 | 372.2043 | 10685.3043 | 153399.21 |  | 37710.0191 | 22098.0737 | 76705.4559 | 10851.7919 | 782.925 | 349.2989 | 148497.5645
2004 | 11 | 30 | 1 | 0.037861 | 0.067743 | 0.001698 | 0.018683 | 0.0004039 | 0.0067428 | 0.13313 | 133131.7221 | 38023.5105 | 77983.4078 | 1776.1451 | 19408.3802 | 372.2043 | 9360.7033 | 146924.3511 |  | 37017.1483 | 19440.0772 | 74989.1018 | 9506.5523 | 782.925 | 349.2989 | 142085.1036
2004 | 11 | 30 | 2 | 0.033972 | 0.065296 | 0.001698 | 0.016723 | 0.0004039 | 0.0066103 | 0.1247 | 124702.7519 | 34117.9456 | 75165.7505 | 1776.1451 | 17372.3463 | 372.2043 | 9176.7244 | 137981.1162 |  | 33214.9514 | 17400.7182 | 72279.6333 | 9319.7069 | 782.925 | 349.2989 | 133347.2337
2004 | 11 | 30 | 3 | 0.031723 | 0.064308 | 0.001698 | 0.015787 | 0.0004039 | 0.0061567 | 0.12008 | 120076.5022 | 31859.6216 | 74028.2662 | 1776.1451 | 16400.0884 | 372.2043 | 8547.0773 | 132983.4028 |  | 31016.3981 | 16426.8724 | 71185.8246 | 8680.2493 | 782.925 | 349.2989 | 128441.5683
2004 | 11 | 30 | 4 | 0.031696 | 0.062589 | 0.001698 | 0.014394 | 0.0004039 | 0.0060903 | 0.11687 | 116871.2344 | 31832.5085 | 72049.5127 | 1776.1451 | 14953.1088 | 372.2043 | 8454.8014 | 129438.2807 |  | 30990.0026 | 14977.5296 | 69283.0488 | 8586.5356 | 782.925 | 349.2989 | 124969.3404
2004 | 11 | 30 | 5 | 0.032701 | 0.062609 | 0.001698 | 0.013788 | 0.0004039 | 0.0060588 | 0.11726 | 117258.7691 | 32841.6505 | 72072.6934 | 1776.1451 | 14323.6299 | 372.2043 | 8411.0919 | 129797.415 |  | 31972.4358 | 14347.0227 | 69305.3394 | 8542.145 | 782.925 | 349.2989 | 125299.1667
2004 | 11 | 30 | 6 | 0.036075 | 0.069078 | 0.001698 | 0.011898 | 0.0004039 | 0.0062765 | 0.12543 | 125429.3841 | 36229.8402 | 79519.9203 | 1776.1451 | 12360.0823 | 372.2043 | 8713.3449 | 138971.537 |  | 35270.9508 | 12380.2683 | 76466.6173 | 8849.1074 | 782.925 | 349.2989 | 134099.1677
2004 | 11 | 30 | 7 | 0.046477 | 0.078559 | 0.001698 | 0.014251 | 0.0004039 | 0.0071317 | 0.14852 | 148520.2434 | 46676.1028 | 90434.5391 | 1776.1451 | 14804.0605 | 372.2043 | 9900.6454 | 163963.697 |  | 45440.7338 | 14828.2379 | 86962.1507 | 10054.9072 | 782.925 | 349.2989 | 158418.2535
2004 | 11 | 30 | 8 | 0.051367 | 0.09048 | 0.0009055 | 0.028213 | 0.00039608 | 0.0077754 | 0.17914 | 179135.8054 | 51587.2412 | 104156.4097 | 947.1664 | 29308.3586 | 365.0006 | 10794.2635 | 197158.4401 |  | 50221.8899 | 29356.2239 | 100157.1467 | 10962.4488 | 417.5111 | 342.5386 | 191457.759
2004 | 11 | 30 | 9 | 0.05119 | 0.095114 | 0 | 0.028478 | 0.00038715 | 0.00892 | 0.18409 | 184089.0525 | 51409.8822 | 109491.2012 | 0 | 29584.0884 | 356.77 | 12383.234 | 203225.1758 |  | 50049.2251 | 29632.404 | 105287.0998 | 12576.1771 | 0 | 334.8144 | 197879.7204
2004 | 11 | 30 | 10 | 0.050509 | 0.096321 | 0 | 0.029562 | 0.00038715 | 0.0097559 | 0.18654 | 186535.3962 | 50726.2509 | 110880.9883 | 0 | 30710.0388 | 356.77 | 13543.6811 | 206217.7291 |  | 49383.6873 | 30760.1933 | 106623.5236 | 13754.7051 | 0 | 334.8144 | 200856.9237
2004 | 11 | 30 | 11 | 0.05005 | 0.09902 | 0 | 0.029797 | 0.00038715 | 0.010135 | 0.18939 | 189389.4585 | 50264.4786 | 113988.3915 | 0 | 30954.831 | 356.77 | 14069.6244 | 209634.0955 |  | 48934.1367 | 31005.3853 | 109611.6127 | 14288.8431 | 0 | 334.8144 | 204174.7922
2004 | 11 | 30 | 12 | 0.051866 | 0.09728 | 0 | 0.03118 | 0.00038715 | 0.01034 | 0.19105 | 191052.6396 | 52088.4892 | 111984.9873 | 0 | 32390.863 | 356.77 | 14354.1647 | 211175.2742 |  | 50709.8715 | 32443.7626 | 107685.1326 | 14577.8169 | 0 | 334.8144 | 205751.3979
2004 | 11 | 30 | 13 | 0.051362 | 0.097361 | 0 | 0.028003 | 0.00038715 | 0.010286 | 0.1874 | 187399.2892 | 51582.2523 | 112077.5658 | 0 | 29091.0901 | 356.77 | 14280.1723 | 207387.8505 |  | 50217.0331 | 29138.6006 | 107774.1565 | 14502.6716 | 0 | 334.8144 | 201967.2761
2004 | 11 | 30 | 14 | 0.050079 | 0.098362 | 0 | 0.028603 | 0.00038715 | 0.010428 | 0.18786 | 187859.4719 | 50294.1244 | 113230.1674 | 0 | 29714.3616 | 356.77 | 14476.7235 | 208072.1469 |  | 48962.9979 | 29762.89 | 108882.5019 | 14702.2852 | 0 | 334.8144 | 202645.4894
2004 | 11 | 30 | 15 | 0.050118 | 0.096915 | 0 | 0.027085 | 0.00038715 | 0.010456 | 0.18496 | 184961.0175 | 50332.9745 | 111564.1025 | 0 | 28137.3622 | 356.77 | 14515.862 | 204907.0712 |  | 49000.8197 | 28183.3151 | 107280.4085 | 14742.0336 | 0 | 334.8144 | 199541.3912
2004 | 11 | 30 | 16 | 0.055398 | 0.094224 | 0 | 0.028465 | 0.00038715 | 0.010387 | 0.18886 | 188860.6257 | 55635.4979 | 108466.6423 | 0 | 29570.7921 | 356.77 | 14419.5865 | 208449.2887 |  | 54163.002 | 29619.0859 | 104301.8805 | 14644.258 | 0 | 334.8144 | 203063.0409
2004 | 11 | 30 | 17 | 0.061545 | 0.091188 | 0.0004249 | 0.030266 | 0.00039134 | 0.010035 | 0.19385 | 193850.1901 | 61809.6265 | 104971.8601 | 444.4524 | 31441.6678 | 360.6322 | 13930.4973 | 212958.7363 |  | 60173.721 | 31493.0171 | 100941.2865 | 14147.5483 | 195.9147 | 338.4389 | 207289.9265
2004 | 11 | 30 | 18 | 0.067152 | 0.089574 | 0.001698 | 0.036042 | 0.0004039 | 0.0095043 | 0.20437 | 204374.2985 | 67440.5531 | 103114.1284 | 1776.1451 | 37441.6885 | 372.2043 | 13194.2905 | 223339.0099 |  | 65655.6148 | 37502.8369 | 99154.8855 | 13399.8706 | 782.925 | 349.2989 | 216845.4317
2004 | 11 | 30 | 19 | 0.071689 | 0.087268 | 0.001698 | 0.031048 | 0.0004039 | 0.009345 | 0.20145 | 201451.6058 | 71996.6631 | 100459.6753 | 1776.1451 | 32253.567 | 372.2043 | 12973.1704 | 219831.4251 |  | 70091.1389 | 32306.2423 | 96602.3547 | 13175.3053 | 782.925 | 349.2989 | 213307.2651
2004 | 11 | 30 | 20 | 0.072667 | 0.08506 | 0.001698 | 0.028459 | 0.0004039 | 0.0092398 | 0.19753 | 197527.7592 | 72978.5673 | 97918.0323 | 1776.1451 | 29564.5306 | 372.2043 | 12827.1871 | 215436.6667 |  | 71047.0552 | 29612.8143 | 94158.3024 | 13027.0474 | 782.925 | 349.2989 | 208977.4433
2004 | 11 | 30 | 21 | 0.0692 | 0.082206 | 0.001698 | 0.025918 | 0.0004039 | 0.009084 | 0.18851 | 188509.4189 | 69496.6487 | 94631.9464 | 1776.1451 | 26924.8994 | 372.2043 | 12610.9231 | 205812.7668 |  | 67657.292 | 26968.8721 | 90998.3914 | 12807.4138 | 782.925 | 349.2989 | 199564.1931
2004 | 11 | 30 | 22 | 0.060273 | 0.079749 | 0.001698 | 0.025509 | 0.0004039 | 0.0088581 | 0.17649 | 176491.6834 | 60531.9323 | 91803.9879 | 1776.1451 | 26500.2424 | 372.2043 | 12297.2436 | 193281.7554 |  | 58929.8433 | 26543.5216 | 88279.0171 | 12488.8468 | 782.925 | 349.2989 | 187373.4527
2004 | 11 | 30 | 23 | 0.053231 | 0.075367 | 0.001698 | 0.025041 | 0.0004039 | 0.0085675 | 0.16431 | 164308.4194 | 53459.8839 | 86758.9225 | 1776.1451 | 26013.7642 | 372.2043 | 11893.8584 | 180274.7783 |  | 52044.9697 | 26056.2489 | 83427.6657 | 12079.1765 | 782.925 | 349.2989 | 174740.2846
2004 | 11 | 30 | 24 | 0.041196 | 0.071336 | 0.001698 | 0.022836 | 0.0004039 | 0.0076024 | 0.14507 | 145072.7657 | 41373.0036 | 82119.3385 | 1776.1451 | 23723.164 | 372.2043 | 10554.0042 | 159917.8597 |  | 40277.9909 | 23761.9078 | 78966.2265 | 10718.4461 | 782.925 | 349.2989 | 154856.7951
2004 | 12 | 1 | 1 | 0.039483 | 0.070328 | 0.0016849 | 0.020328 | 0.00038773 | 0.0068328 | 0.13904 | 139043.9271 | 39652.2915 | 80958.298 | 1762.4474 | 21117.7326 | 357.308 | 9485.577 | 153333.6545 |  | 38602.8207 | 21152.2213 | 77849.766 | 9633.3717 | 776.887 | 335.3194 | 148350.386
2004 | 12 | 1 | 2 | 0.035226 | 0.067704 | 0.0016849 | 0.020191 | 0.00038773 | 0.0064834 | 0.13168 | 131677.4915 | 35377.6188 | 77937.7454 | 1762.4474 | 20975.6873 | 357.308 | 9000.5434 | 145411.3503 |  | 34441.285 | 21009.944 | 74945.1927 | 9140.7808 | 776.887 | 335.3194 | 140649.4089
2004 | 12 | 1 | 3 | 0.033956 | 0.065563 | 0.0016849 | 0.020137 | 0.00038773 | 0.0060866 | 0.12782 | 127815.1682 | 34102.2206 | 75473.2542 | 1762.4474 | 20918.875 | 357.308 | 8449.6664 | 141063.7716 |  | 33199.6426 | 20953.0389 | 72575.3299 | 8581.3206 | 776.887 | 335.3194 | 136421.5383
2004 | 12 | 1 | 4 | 0.035509 | 0.063696 | 0.0016849 | 0.018111 | 0.00038773 | 0.0059275 | 0.12532 | 125315.7755 | 35661.5707 | 73323.8528 | 1762.4474 | 18814.3816 | 357.308 | 8228.7909 | 138148.3515 |  | 34717.7216 | 18845.1086 | 70508.4584 | 8357.0037 | 776.887 | 335.3194 | 133540.4987
2004 | 12 | 1 | 5 | 0.03607 | 0.063745 | 0.0016849 | 0.018039 | 0.00038773 | 0.0058662 | 0.12579 | 125793.4143 | 36225.2596 | 73381.2298 | 1762.4474 | 18739.3154 | 357.308 | 8143.7981 | 138609.3582 |  | 35266.4914 | 18769.9198 | 70563.6323 | 8270.6865 | 776.887 | 335.3194 | 133982.9364
2004 | 12 | 1 | 6 | 0.038384 | 0.067208 | 0.0016849 | 0.01936 | 0.00038773 | 0.0059033 | 0.13293 | 132929.254 | 38549.2491 | 77367.6439 | 1762.4474 | 20112.4506 | 357.308 | 8195.2134 | 146344.3125 |  | 37528.9723 | 20145.2975 | 74396.9813 | 8322.903 | 776.887 | 335.3194 | 141506.3605
2004 | 12 | 1 | 7 | 0.046387 | 0.074893 | 0.0016849 | 0.024563 | 0.00038773 | 0.0064087 | 0.15432 | 154324.428 | 46586.3935 | 86214.0636 | 1762.4474 | 25516.6428 | 357.308 | 8896.9267 | 169333.782 |  | 45353.3989 | 25558.3156 | 82903.7275 | 9035.5497 | 776.887 | 335.3194 | 163963.1981
2004 | 12 | 1 | 8 | 0.05595 | 0.086579 | 0.00092694 | 0.02894 | 0.00038026 | 0.0072456 | 0.18002 | 180022.5165 | 56190.6243 | 99666.3761 | 969.5938 | 30064.2693 | 350.4183 | 10058.7518 | 197300.0337 |  | 54703.436 | 30113.3692 | 95839.5155 | 10215.4772 | 427.3971 | 328.8536 | 191628.0487
2004 | 12 | 1 | 9 | 0.058017 | 0.092294 | 0 | 0.02893 | 0.00037112 | 0.008122 | 0.18773 | 187734.8499 | 58266.4052 | 106245.1915 | 0 | 30054.0643 | 341.9928 | 11275.4029 | 206183.0566 |  | 56724.2775 | 30103.1474 | 102165.7262 | 11451.0848 | 0 | 320.9466 | 200765.1826
2004 | 12 | 1 | 10 | 0.051343 | 0.094359 | 0 | 0.033851 | 0.00037112 | 0.0087448 | 0.18867 | 188669.5467 | 51563.3654 | 108622.5513 | 0 | 35166.2812 | 341.9928 | 12140.0174 | 207834.2081 |  | 50198.646 | 35223.7135 | 104451.8032 | 12329.171 | 0 | 320.9466 | 202524.2802
2004 | 12 | 1 | 11 | 0.050413 | 0.096849 | 0 | 0.032845 | 0.00037112 | 0.0091133 | 0.18959 | 189591.8877 | 50629.6577 | 111488.9716 | 0 | 34120.7492 | 341.9928 | 12651.5467 | 209232.9178 |  | 49289.6506 | 34176.4739 | 107208.1623 | 12848.6703 | 0 | 320.9466 | 203843.9037
2004 | 12 | 1 | 12 | 0.053002 | 0.09629 | 0 | 0.031599 | 0.00037112 | 0.0092932 | 0.19056 | 190555.4086 | 53229.5852 | 110844.8038 | 0 | 32826.7732 | 341.9928 | 12901.2767 | 210144.4317 |  | 51820.7663 | 32880.3846 | 106588.7285 | 13102.2914 | 0 | 320.9466 | 204713.1174
2004 | 12 | 1 | 13 | 0.052952 | 0.094593 | 0 | 0.029808 | 0.00037112 | 0.0092367 | 0.18696 | 186960.7368 | 53179.1964 | 108891.6525 | 0 | 30965.8793 | 341.9928 | 12822.8427 | 206201.5636 |  | 51771.7111 | 31016.4516 | 104710.5717 | 13022.6353 | 0 | 320.9466 | 200842.3163
2004 | 12 | 1 | 14 | 0.04878 | 0.096179 | 0 | 0.031555 | 0.00037112 | 0.0093839 | 0.18627 | 186268.981 | 48989.0493 | 110717.674 | 0 | 32780.7653 | 341.9928 | 13027.1926 | 205856.6739 |  | 47692.4639 | 32834.3016 | 106466.4801 | 13230.1692 | 0 | 320.9466 | 200544.3613
2004 | 12 | 1 | 15 | 0.050453 | 0.094208 | 0 | 0.030418 | 0.00037112 | 0.0094343 | 0.18489 | 184885.4284 | 50670.1309 | 108448.8639 | 0 | 31599.597 | 341.9928 | 13097.2311 | 204157.8157 |  | 49329.0526 | 31651.2043 | 104284.7848 | 13301.299 | 0 | 320.9466 | 198887.2872
2004 | 12 | 1 | 16 | 0.052721 | 0.092015 | 0 | 0.031199 | 0.00037112 | 0.0093448 | 0.18565 | 185651.318 | 52947.209 | 105924.5012 | 0 | 32410.9309 | 341.9928 | 12972.8911 | 204597.525 |  | 51545.8637 | 32463.8632 | 101857.3493 | 13175.0216 | 0 | 320.9466 | 199363.0444
2004 | 12 | 1 | 17 | 0.061549 | 0.089288 | 0.00042162 | 0.031881 | 0.00037527 | 0.0090171 | 0.19253 | 192531.8714 | 61813.4395 | 102784.4843 | 441.0248 | 33119.2137 | 345.8252 | 12518.0252 | 211022.0127 |  | 60177.4331 | 33173.3027 | 98837.8987 | 12713.0684 | 194.4038 | 324.5432 | 205420.6499
2004 | 12 | 1 | 18 | 0.072866 | 0.087268 | 0.0016849 | 0.02923 | 0.00038773 | 0.008568 | 0.20001 | 200005.3349 | 73178.8417 | 100459.8068 | 1762.4474 | 30365.7474 | 357.308 | 11894.4837 | 218018.6349 |  | 71242.029 | 30415.3396 | 96602.4811 | 12079.8116 | 776.887 | 335.3194 | 211451.8676
2004 | 12 | 1 | 19 | 0.079475 | 0.086098 | 0.0016849 | 0.029136 | 0.00038773 | 0.0084574 | 0.20524 | 205238.8564 | 79815.9298 | 99112.3014 | 1762.4474 | 30268.0091 | 357.308 | 11741.0248 | 223057.0205 |  | 77703.4543 | 30317.4416 | 95306.7155 | 11923.9616 | 776.887 | 335.3194 | 216363.7795
2004 | 12 | 1 | 20 | 0.079771 | 0.084382 | 0.0016849 | 0.029013 | 0.00038773 | 0.0083648 | 0.2036 | 203604.1591 | 80113.913 | 97137.4165 | 1762.4474 | 30139.966 | 357.308 | 11612.487 | 221123.5379 |  | 77993.5509 | 30189.1895 | 93407.6596 | 11793.4211 | 776.887 | 335.3194 | 214496.0275
2004 | 12 | 1 | 21 | 0.075194 | 0.08269 | 0.0016849 | 0.026972 | 0.00038773 | 0.0082626 | 0.19519 | 195191.8464 | 75517.0264 | 95189.6485 | 1762.4474 | 28019.8491 | 357.308 | 11470.5713 | 212316.8508 |  | 73518.3293 | 28065.6101 | 91534.6796 | 11649.2942 | 776.887 | 335.3194 | 205880.1196
2004 | 12 | 1 | 22 | 0.069325 | 0.080136 | 0.0016849 | 0.023707 | 0.00038773 | 0.0080151 | 0.18325 | 183254.8634 | 69622.3715 | 92248.9687 | 1762.4474 | 24627.5588 | 357.308 | 11126.929 | 199745.5835 |  | 67779.6874 | 24667.7796 | 88706.9122 | 11300.2976 | 776.887 | 335.3194 | 193566.8832
2004 | 12 | 1 | 23 | 0.063711 | 0.076032 | 0.0016849 | 0.020338 | 0.00038773 | 0.007776 | 0.16993 | 169930.2367 | 63985.0774 | 87525.5281 | 1762.4474 | 21127.497 | 357.308 | 10795.0908 | 185552.9487 |  | 62291.5946 | 21162.0016 | 84164.8361 | 10963.289 | 776.887 | 335.3194 | 179693.9278
2004 | 12 | 1 | 24 | 0.049512 | 0.07189 | 0.0016849 | 0.020077 | 0.00038773 | 0.0070712 | 0.15062 | 150622.687 | 49724.3383 | 82756.4693 | 1762.4474 | 20857.2535 | 357.308 | 9816.6287 | 165274.4452 |  | 48408.2922 | 20891.3168 | 79578.8935 | 9969.5815 | 776.887 | 335.3194 | 159960.2904
2004 | 12 | 2 | 1 | 0.03887 | 0.069515 | 0.0016849 | 0.020672 | 0.00038773 | 0.0068233 | 0.13795 | 137953.1745 | 39037.0788 | 80022.9312 | 1762.4474 | 21474.939 | 357.308 | 9472.4182 | 152127.1226 |  | 38003.8907 | 21510.0111 | 76950.3142 | 9620.0079 | 776.887 | 335.3194 | 147196.4302
2004 | 12 | 2 | 2 | 0.034542 | 0.067562 | 0.0016849 | 0.020016 | 0.00038773 | 0.0064526 | 0.13064 | 130644.5266 | 34690.3341 | 77774.3993 | 1762.4474 | 20792.9177 | 357.308 | 8957.805 | 144335.2116 |  | 33772.1906 | 20826.876 | 74788.1185 | 9097.3765 | 776.887 | 335.3194 | 139596.768
2004 | 12 | 2 | 3 | 0.033251 | 0.065793 | 0.0016849 | 0.01968 | 0.00038773 | 0.0060161 | 0.12681 | 126812.5048 | 33393.42 | 75737.9912 | 1762.4474 | 20444.7293 | 357.308 | 8351.8652 | 140047.7611 |  | 32509.6016 | 20478.1189 | 72829.9018 | 8481.9956 | 776.887 | 335.3194 | 135411.8244
2004 | 12 | 2 | 4 | 0.034774 | 0.063703 | 0.0016849 | 0.017903 | 0.00038773 | 0.0058801 | 0.12433 | 124332.7092 | 34923.3604 | 73331.9017 | 1762.4474 | 18598.6145 | 357.308 | 8163.1207 | 137136.7528 |  | 33999.0494 | 18628.9891 | 70516.1982 | 8290.3103 | 776.887 | 335.3194 | 132546.7534
2004 | 12 | 2 | 5 | 0.035411 | 0.063197 | 0.0016849 | 0.01832 | 0.00038773 | 0.0058062 | 0.12481 | 124806.6112 | 35563.2504 | 72749.4989 | 1762.4474 | 19031.4585 | 357.308 | 8060.4097 | 137524.373 |  | 34622.0035 | 19062.54 | 69956.1578 | 8185.9989 | 776.887 | 335.3194 | 132938.9066
2004 | 12 | 2 | 6 | 0.037649 | 0.066688 | 0.0016849 | 0.01964 | 0.00038773 | 0.0058357 | 0.13189 | 131886.4646 | 37810.8443 | 76769.0668 | 1762.4474 | 20403.3081 | 357.308 | 8101.4408 | 145204.4155 |  | 36810.1107 | 20436.63 | 73821.3876 | 8227.6693 | 776.887 | 335.3194 | 140408.004
2004 | 12 | 2 | 7 | 0.045454 | 0.074512 | 0.0016849 | 0.024752 | 0.00038773 | 0.0063223 | 0.15311 | 153113.8044 | 45649.456 | 85775.5841 | 1762.4474 | 25713.6017 | 357.308 | 8777.0029 | 168035.4001 |  | 44441.2591 | 25755.5961 | 82482.0842 | 8913.7573 | 776.887 | 335.3194 | 162704.9032
2004 | 12 | 2 | 8 | 0.054963 | 0.085763 | 0.00095537 | 0.029176 | 0.00038054 | 0.0073723 | 0.17861 | 178610.303 | 55198.6923 | 98727.3668 | 999.3258 | 30309.2826 | 350.6767 | 10234.5422 | 195819.8864 |  | 53737.7574 | 30358.7826 | 94936.5611 | 10394.0065 | 440.503 | 329.0961 | 190196.7066
2004 | 12 | 2 | 9 | 0.057084 | 0.09127 | 0 | 0.029322 | 0.00037112 | 0.0082149 | 0.18626 | 186262.1341 | 57329.5903 | 105065.9791 | 0 | 30460.8639 | 341.9928 | 11404.3329 | 204602.759 |  | 55812.2572 | 30510.6114 | 101031.7916 | 11582.0237 | 0 | 320.9466 | 199257.6306
2004 | 12 | 2 | 10 | 0.050477 | 0.09313 | 0 | 0.034309 | 0.00037112 | 0.0089023 | 0.18719 | 187189.4994 | 50693.9974 | 107207.5129 | 0 | 35641.3937 | 341.9928 | 12358.6433 | 206243.5401 |  | 49352.2874 | 35699.6019 | 103091.0976 | 12551.2033 | 0 | 320.9466 | 201015.1367
2004 | 12 | 2 | 11 | 0.049598 | 0.095593 | 0 | 0.03327 | 0.00037112 | 0.009273 | 0.1881 | 188104.5886 | 49810.5795 | 110042.5555 | 0 | 34562.3183 | 341.9928 | 12873.2545 | 207630.7006 |  | 48492.2508 | 34618.7642 | 105817.2838 | 13073.8326 | 0 | 320.9466 | 202323.078
2004 | 12 | 2 | 12 | 0.052185 | 0.095312 | 0 | 0.031667 | 0.00037112 | 0.0095247 | 0.18906 | 189060.5537 | 52409.0331 | 109719.8129 | 0 | 32897.3492 | 341.9928 | 13222.6828 | 208590.8708 |  | 51021.9316 | 32951.0759 | 105506.9335 | 13428.7053 | 0 | 320.9466 | 203229.593
2004 | 12 | 2 | 13 | 0.052094 | 0.093733 | 0 | 0.029907 | 0.00037112 | 0.0093895 | 0.18549 | 185494.0768 | 52317.3763 | 107901.7654 | 0 | 31068.2655 | 341.9928 | 13034.9968 | 204664.3967 |  | 50932.7006 | 31119.005 | 103758.693 | 13238.095 | 0 | 320.9466 | 199369.4402
2004 | 12 | 2 | 14 | 0.048082 | 0.09515 | 0 | 0.031783 | 0.00037112 | 0.0094217 | 0.18481 | 184807.749 | 48288.3485 | 109533.1674 | 0 | 33017.1978 | 341.9928 | 13079.7348 | 204260.4414 |  | 47010.3085 | 33071.1203 | 105327.4546 | 13283.5301 | 0 | 320.9466 | 199013.3601
2004 | 12 | 2 | 15 | 0.049652 | 0.093643 | 0 | 0.030206 | 0.00037112 | 0.0095636 | 0.18344 | 183435.0535 | 49865.1877 | 107797.7152 | 0 | 31378.8503 | 341.9928 | 13276.6845 | 202660.4305 |  | 48545.4138 | 31430.097 | 103658.638 | 13483.5484 | 0 | 320.9466 | 197438.6438
2004 | 12 | 2 | 16 | 0.051974 | 0.090831 | 0 | 0.031547 | 0.00037112 | 0.0094717 | 0.18419 | 184194.9484 | 52196.9779 | 104561.0523 | 0 | 32772.5973 | 341.9928 | 13149.0914 | 203021.7116 |  | 50815.4888 | 32826.1203 | 100546.2523 | 13353.9673 | 0 | 320.9466 | 197862.7753
2004 | 12 | 2 | 17 | 0.060624 | 0.088912 | 0.00045005 | 0.031546 | 0.00037555 | 0.0091136 | 0.19102 | 191021.5212 | 60884.2416 | 102352.2574 | 470.7568 | 32771.3804 | 346.0835 | 12651.9492 | 209476.6689 |  | 59272.8281 | 32824.9014 | 98422.2679 | 12849.0791 | 207.5097 | 324.7856 | 203901.3717
2004 | 12 | 2 | 18 | 0.071915 | 0.086322 | 0.0016849 | 0.029451 | 0.00038773 | 0.0086756 | 0.19844 | 198436.3661 | 72223.633 | 99370.9131 | 1762.4474 | 30594.7511 | 357.308 | 12043.8927 | 216352.9453 |  | 70312.1016 | 30644.7173 | 95555.3974 | 12231.5485 | 776.887 | 335.3194 | 209855.9712
2004 | 12 | 2 | 19 | 0.078422 | 0.085384 | 0.0016849 | 0.029154 | 0.00038773 | 0.0085963 | 0.20363 | 203628.8297 | 78759.1786 | 98290.5247 | 1762.4474 | 30285.9127 | 357.308 | 11933.7699 | 221389.1413 |  | 76674.672 | 30335.3745 | 94516.4923 | 12119.7099 | 776.887 | 335.3194 | 214758.4552
2004 | 12 | 2 | 20 | 0.078684 | 0.083651 | 0.0016849 | 0.029107 | 0.00038773 | 0.0084927 | 0.20201 | 202006.9555 | 79021.9487 | 96295.4067 | 1762.4474 | 30237.2518 | 357.308 | 11790.0277 | 219464.3903 |  | 76930.4874 | 30286.6341 | 92597.9802 | 11973.7281 | 776.887 | 335.3194 | 212901.0362
2004 | 12 | 2 | 21 | 0.074313 | 0.081802 | 0.0016849 | 0.027115 | 0.00038773 | 0.0083581 | 0.19366 | 193660.6328 | 74631.9361 | 94167.641 | 1762.4474 | 28167.7891 | 357.308 | 11603.1358 | 210690.2573 |  | 72656.6646 | 28213.7916 | 90551.9137 | 11783.9242 | 776.887 | 335.3194 | 204318.5005
2004 | 12 | 2 | 22 | 0.068401 | 0.079483 | 0.0016849 | 0.023752 | 0.00038773 | 0.0081085 | 0.18182 | 181817.2705 | 68694.7992 | 91497.3843 | 1762.4474 | 24674.8125 | 357.308 | 11256.6189 | 198243.3703 |  | 66876.6649 | 24715.1104 | 87984.1862 | 11432.0082 | 776.887 | 335.3194 | 192120.1761
2004 | 12 | 2 | 23 | 0.062861 | 0.075006 | 0.0016849 | 0.020727 | 0.00038773 | 0.0079312 | 0.1686 | 168597.1907 | 63130.6881 | 86343.6941 | 1762.4474 | 21531.8344 | 357.308 | 11010.4314 | 184136.4034 |  | 61459.8183 | 21566.9993 | 83028.3806 | 11181.9849 | 776.887 | 335.3194 | 178349.3896
2004 | 12 | 2 | 24 | 0.048717 | 0.07112 | 0.0016849 | 0.020392 | 0.00038773 | 0.0071385 | 0.14944 | 149441.0986 | 48926.5831 | 81870.6375 | 1762.4474 | 21184.5 | 357.308 | 9909.998 | 164011.474 |  | 47631.6511 | 21219.0977 | 78727.0747 | 10064.4056 | 776.887 | 335.3194 | 158754.4355
2004 | 12 | 3 | 1 | 0.041099 | 0.069769 | 0.0016849 | 0.019944 | 0.00038773 | 0.0068627 | 0.13975 | 139746.9754 | 41275.0185 | 80315.5154 | 1762.4474 | 20718.5475 | 357.308 | 9527.0832 | 153955.92 |  | 40182.5992 | 20752.3842 | 77231.6642 | 9675.5246 | 776.887 | 335.3194 | 148954.3786
2004 | 12 | 3 | 2 | 0.037888 | 0.067889 | 0.0016849 | 0.019723 | 0.00038773 | 0.0065374 | 0.13411 | 134109.8893 | 38050.8464 | 78150.9022 | 1762.4474 | 20488.8369 | 357.308 | 9075.6216 | 147885.9626 |  | 37043.7607 | 20522.2985 | 75150.165 | 9217.0288 | 776.887 | 335.3194 | 143045.4595
2004 | 12 | 3 | 3 | 0.037099 | 0.06559 | 0.0016849 | 0.019573 | 0.00038773 | 0.0061009 | 0.13044 | 130435.6451 | 37258.5269 | 75504.0741 | 1762.4474 | 20333.5491 | 357.308 | 8469.5668 | 143685.4723 |  | 36272.4114 | 20366.7571 | 72604.9663 | 8601.5311 | 776.887 | 335.3194 | 138957.8723
2004 | 12 | 3 | 4 | 0.038302 | 0.063407 | 0.0016849 | 0.018167 | 0.00038773 | 0.0059561 | 0.12791 | 127905.0402 | 38466.6277 | 72991.6134 | 1762.4474 | 18872.7024 | 357.308 | 8268.5974 | 140719.2963 |  | 37448.5376 | 18903.5246 | 70188.9759 | 8397.4303 | 776.887 | 335.3194 | 136050.6748
2004 | 12 | 3 | 5 | 0.03904 | 0.063618 | 0.0016849 | 0.017927 | 0.00038773 | 0.005871 | 0.12853 | 128529.5794 | 39208.0425 | 73234.914 | 1762.4474 | 18623.4481 | 357.308 | 8150.4254 | 141336.5854 |  | 38170.3295 | 18653.8632 | 70422.9345 | 8277.4171 | 776.887 | 335.3194 | 136636.7508
2004 | 12 | 3 | 6 | 0.041075 | 0.067033 | 0.0016849 | 0.019504 | 0.00038773 | 0.0059012 | 0.13559 | 135586.0791 | 41251.4117 | 77165.6107 | 1762.4474 | 20261.819 | 357.308 | 8192.3485 | 148990.9453 |  | 40159.6172 | 20294.9098 | 74202.7054 | 8319.9934 | 776.887 | 335.3194 | 144089.4323
2004 | 12 | 3 | 7 | 0.051321 | 0.074112 | 0.0016849 | 0.021176 | 0.00038773 | 0.0063948 | 0.15508 | 155076.5945 | 51541.7349 | 85314.5644 | 1762.4474 | 21998.4722 | 357.308 | 8877.5342 | 169852.0612 |  | 50177.588 | 22034.3993 | 82038.7662 | 9015.855 | 776.887 | 335.3194 | 164378.815
2004 | 12 | 3 | 8 | 0.058757 | 0.086271 | 0.00098221 | 0.028221 | 0.0003808 | 0.0073158 | 0.18193 | 181927.783 | 59008.8884 | 99312.1459 | 1027.4061 | 29317.0958 | 350.9207 | 10156.1964 | 199172.6533 |  | 57447.1096 | 29364.9753 | 95498.8867 | 10314.4401 | 452.8807 | 329.3251 | 193407.6175
2004 | 12 | 3 | 9 | 0.058526 | 0.091442 | 0 | 0.029434 | 0.00037112 | 0.0081652 | 0.18794 | 187937.9689 | 58776.9604 | 105264.5293 | 0 | 30577.1187 | 341.9928 | 11335.2905 | 206295.8917 |  | 57221.32 | 30627.0561 | 101222.7181 | 11511.9056 | 0 | 320.9466 | 200903.9464
2004 | 12 | 3 | 10 | 0.055419 | 0.093264 | 0 | 0.033174 | 0.00037112 | 0.0089462 | 0.19117 | 191174.2053 | 55656.8579 | 107361.3549 | 0 | 34462.8954 | 341.9928 | 12419.5332 | 210242.6342 |  | 54183.7967 | 34519.1789 | 103239.0325 | 12613.0418 | 0 | 320.9466 | 204875.9966
2004 | 12 | 3 | 11 | 0.054315 | 0.095063 | 0 | 0.034245 | 0.00037112 | 0.0092289 | 0.19322 | 193222.2094 | 54547.7716 | 109432.6396 | 0 | 35574.7765 | 341.9928 | 12812.0416 | 212709.222 |  | 53104.0644 | 35632.8758 | 105230.7867 | 13011.6659 | 0 | 320.9466 | 207300.3395
2004 | 12 | 3 | 12 | 0.053212 | 0.093229 | 0 | 0.032697 | 0.00037112 | 0.0094843 | 0.18899 | 188992.3748 | 53440.2794 | 107321.1228 | 0 | 33966.4505 | 341.9928 | 13166.5562 | 208236.4016 |  | 52025.884 | 34021.9232 | 103200.3452 | 13371.7042 | 0 | 320.9466 | 202940.8032
2004 | 12 | 3 | 13 | 0.054233 | 0.091707 | 0 | 0.031437 | 0.00037112 | 0.0093471 | 0.18709 | 187094.4211 | 54465.979 | 105568.9166 | 0 | 32657.5852 | 341.9928 | 12976.0661 | 206010.5397 |  | 53024.4366 | 32710.9203 | 101515.4179 | 13178.2461 | 0 | 320.9466 | 200749.9676
2004 | 12 | 3 | 14 | 0.049631 | 0.092341 | 0 | 0.033855 | 0.00037112 | 0.0093914 | 0.18559 | 185589.844 | 49844.4616 | 106298.7251 | 0 | 35170.383 | 341.9928 | 13037.6405 | 204693.203 |  | 48525.2362 | 35227.822 | 102217.2042 | 13240.7799 | 0 | 320.9466 | 199531.9889
2004 | 12 | 3 | 15 | 0.05131 | 0.090716 | 0 | 0.031407 | 0.00037112 | 0.0094258 | 0.18323 | 183229.565 | 51530.4403 | 104428.3838 | 0 | 32626.6214 | 341.9928 | 13085.3291 | 202012.7674 |  | 50166.5924 | 32679.906 | 100418.6778 | 13289.2115 | 0 | 320.9466 | 196875.3343
2004 | 12 | 3 | 16 | 0.058107 | 0.086363 | 0 | 0.02427 | 0.00037112 | 0.0093084 | 0.17842 | 178419.8026 | 58356.2538 | 99417.7439 | 0 | 25213.1412 | 341.9928 | 12922.3519 | 196251.4837 |  | 56811.7481 | 25254.3184 | 95600.43 | 13123.695 | 0 | 320.9466 | 191111.1382
2004 | 12 | 3 | 17 | 0.06287 | 0.083333 | 0.00045005 | 0.024999 | 0.00037555 | 0.0088252 | 0.18085 | 180853.0819 | 63140.3482 | 95929.6903 | 470.7568 | 25969.7971 | 346.0835 | 12251.5778 | 198108.2537 |  | 61469.2227 | 26012.21 | 92246.3062 | 12442.4695 | 207.5097 | 324.7856 | 192702.5037
2004 | 12 | 3 | 18 | 0.073746 | 0.082076 | 0.0016849 | 0.029087 | 0.00038773 | 0.0084134 | 0.1954 | 195395.9584 | 74062.6339 | 94483.1619 | 1762.4474 | 30217.26 | 357.308 | 11679.8488 | 212562.66 |  | 72102.43 | 30266.6097 | 90855.3197 | 11861.8325 | 776.887 | 335.3194 | 206198.3983
2004 | 12 | 3 | 19 | 0.078416 | 0.080452 | 0.0016849 | 0.027795 | 0.00038773 | 0.0083061 | 0.19704 | 197042.4634 | 78752.8063 | 92613.3391 | 1762.4474 | 28874.9608 | 357.308 | 11531.0203 | 213891.882 |  | 76668.4684 | 28922.1183 | 89057.292 | 11710.6851 | 776.887 | 335.3194 | 207470.7701
2004 | 12 | 3 | 20 | 0.07347 | 0.078957 | 0.0016849 | 0.026968 | 0.00038773 | 0.0082267 | 0.18969 | 189693.9749 | 73785.3464 | 90891.7192 | 1762.4474 | 28015.575 | 357.308 | 11420.7093 | 206233.1052 |  | 71832.4814 | 28061.329 | 87401.7766 | 11598.6552 | 776.887 | 335.3194 | 200006.4486
2004 | 12 | 3 | 21 | 0.073118 | 0.076691 | 0.0016849 | 0.02433 | 0.00038773 | 0.0080931 | 0.1843 | 184304.2662 | 73431.5656 | 88283.9283 | 1762.4474 | 25274.6449 | 357.308 | 11235.1987 | 200345.093 |  | 71488.0641 | 25315.9225 | 84894.1163 | 11410.2542 | 776.887 | 335.3194 | 194220.5636
2004 | 12 | 3 | 22 | 0.068264 | 0.073623 | 0.0016849 | 0.021622 | 0.00038773 | 0.0079424 | 0.17352 | 173524.8674 | 68557.4721 | 84752.1004 | 1762.4474 | 22462.0171 | 357.308 | 11026.1061 | 188917.4512 |  | 66742.9724 | 22498.7012 | 81497.899 | 11197.9038 | 776.887 | 335.3194 | 183049.6828
2004 | 12 | 3 | 23 | 0.064311 | 0.068973 | 0.0016849 | 0.018026 | 0.00038773 | 0.0077039 | 0.16109 | 161086.7817 | 64587.6287 | 79399.1213 | 1762.4474 | 18725.7544 | 357.308 | 10694.9106 | 175527.1704 |  | 62878.1983 | 18756.3365 | 76350.4566 | 10861.5479 | 776.887 | 335.3194 | 169958.7457
2004 | 12 | 3 | 24 | 0.055049 | 0.062566 | 0.0016849 | 0.017887 | 0.00038773 | 0.0069938 | 0.14457 | 144568.8999 | 55285.6747 | 72023.6861 | 1762.4474 | 18581.6735 | 357.308 | 9709.188 | 157719.9777 |  | 53822.4376 | 18612.0203 | 69258.2138 | 9860.4668 | 776.887 | 335.3194 | 152665.3449
2004 | 12 | 4 | 1 | 0.045074 | 0.05929 | 0.0016849 | 0.017528 | 0.00038773 | 0.0063875 | 0.13035 | 130353.1257 | 45267.8851 | 68252.666 | 1762.4474 | 18209.0861 | 357.308 | 8867.4683 | 142716.8609 |  | 44069.7872 | 18238.8245 | 65631.9885 | 9005.6322 | 776.887 | 335.3194 | 138058.4388
2004 | 12 | 4 | 2 | 0.042142 | 0.0569 | 0.0016849 | 0.015499 | 0.00038773 | 0.0060908 | 0.1227 | 122704.1301 | 42322.6468 | 65500.856 | 1762.4474 | 16101.0708 | 357.308 | 8455.5989 | 134499.9279 |  | 41202.5001 | 16127.3665 | 62985.8389 | 8587.3455 | 776.887 | 335.3194 | 130015.2573
2004 | 12 | 4 | 3 | 0.039784 | 0.055797 | 0.0016849 | 0.01494 | 0.00038773 | 0.0057186 | 0.11831 | 118311.8892 | 39954.4573 | 64231.7813 | 1762.4474 | 15519.8702 | 357.308 | 7938.7875 | 129764.6517 |  | 38896.9891 | 15545.2166 | 61765.4925 | 8062.4817 | 776.887 | 335.3194 | 125382.3863
2004 | 12 | 4 | 4 | 0.03858 | 0.055208 | 0.0016849 | 0.015375 | 0.00038773 | 0.005627 | 0.11686 | 116862.8922 | 38745.7309 | 63553.4672 | 1762.4474 | 15972.1565 | 357.308 | 7811.6641 | 128202.7741 |  | 37720.2538 | 15998.2416 | 61113.2234 | 7933.3776 | 776.887 | 335.3194 | 123877.3028
2004 | 12 | 4 | 5 | 0.038842 | 0.055014 | 0.0016849 | 0.014834 | 0.00038773 | 0.0055643 | 0.11633 | 116326.494 | 39008.5925 | 63329.5618 | 1762.4474 | 15410.2001 | 357.308 | 7724.6407 | 127592.7505 |  | 37976.1583 | 15435.3674 | 60897.9153 | 7844.9982 | 776.887 | 335.3194 | 123266.6456
2004 | 12 | 4 | 6 | 0.040676 | 0.055501 | 0.0016849 | 0.015688 | 0.00038773 | 0.0055996 | 0.11954 | 119537.947 | 40850.8857 | 63891.0602 | 1762.4474 | 16297.2979 | 357.308 | 7773.6991 | 130932.6983 |  | 39769.6918 | 16323.9141 | 61437.8539 | 7894.8211 | 776.887 | 335.3194 | 126538.4873
2004 | 12 | 4 | 7 | 0.043878 | 0.058085 | 0.0016849 | 0.017282 | 0.00038773 | 0.0057889 | 0.12711 | 127106.8326 | 44066.4401 | 66865.3019 | 1762.4474 | 17953.3157 | 357.308 | 8036.4758 | 139041.2889 |  | 42900.1406 | 17982.6364 | 64297.8946 | 8161.6921 | 776.887 | 335.3194 | 134454.5701
2004 | 12 | 4 | 8 | 0.052187 | 0.063002 | 0.0010106 | 0.017411 | 0.00038108 | 0.0059433 | 0.13994 | 139935.2271 | 52411.0452 | 72525.9052 | 1057.1381 | 18087.0012 | 351.1791 | 8250.8369 | 152683.1056 |  | 51023.8905 | 18116.5402 | 69741.1493 | 8379.3931 | 465.9866 | 329.5676 | 148056.5273
2004 | 12 | 4 | 9 | 0.056129 | 0.064633 | 0 | 0.020517 | 0.00037112 | 0.0060142 | 0.14766 | 147664.3315 | 56369.8996 | 74402.7523 | 0 | 21314.2155 | 341.9928 | 8349.1646 | 160778.0248 |  | 54877.9665 | 21349.0251 | 71545.9317 | 8479.2528 | 0 | 320.9466 | 156573.1227
2004 | 12 | 4 | 10 | 0.059485 | 0.065427 | 0 | 0.021733 | 0.00037112 | 0.0063227 | 0.15334 | 153338.363 | 59740.2095 | 75316.7883 | 0 | 22577.0358 | 341.9928 | 8777.4582 | 166753.4846 |  | 58159.0749 | 22613.9078 | 72424.8717 | 8914.2197 | 0 | 320.9466 | 162433.0207
2004 | 12 | 4 | 11 | 0.061478 | 0.066074 | 0 | 0.021617 | 0.00037112 | 0.0065809 | 0.15612 | 156121.3883 | 61742.3809 | 76061.5174 | 0 | 22456.7425 | 341.9928 | 9136.005 | 169738.6386 |  | 60108.2552 | 22493.418 | 73141.0057 | 9278.353 | 0 | 320.9466 | 165341.9785
2004 | 12 | 4 | 12 | 0.065249 | 0.065413 | 0 | 0.02242 | 0.00037112 | 0.0066888 | 0.16014 | 160140.9542 | 65528.9533 | 75300.4599 | 0 | 23290.3593 | 341.9928 | 9285.737 | 173747.5023 |  | 63794.6089 | 23328.3962 | 72409.1703 | 9430.418 | 0 | 320.9466 | 169283.5401
2004 | 12 | 4 | 13 | 0.067111 | 0.063155 | 0 | 0.01686 | 0.00037112 | 0.0068467 | 0.15434 | 154344.9968 | 67399.5839 | 72701.9139 | 0 | 17515.2342 | 341.9928 | 9505.0024 | 167463.7271 |  | 65615.7298 | 17543.8394 | 69910.3999 | 9653.0998 | 0 | 320.9466 | 163044.0155
2004 | 12 | 4 | 14 | 0.062912 | 0.062948 | 0 | 0.019474 | 0.00037112 | 0.0068881 | 0.15259 | 152592.9719 | 63181.7432 | 72463.0504 | 0 | 20230.7103 | 341.9928 | 9562.3783 | 165779.875 |  | 61509.5221 | 20263.7503 | 69680.708 | 9711.3697 | 0 | 320.9466 | 161486.2967
2004 | 12 | 4 | 15 | 0.060544 | 0.061953 | 0 | 0.021263 | 0.00037112 | 0.0069816 | 0.15111 | 151112.6392 | 60804.1773 | 71317.5203 | 0 | 22088.7885 | 341.9928 | 9692.275 | 164244.7538 |  | 59194.8828 | 22124.8631 | 68579.1624 | 9843.2902 | 0 | 320.9466 | 160063.1452
2004 | 12 | 4 | 16 | 0.061363 | 0.060847 | 0 | 0.020429 | 0.00037112 | 0.0070125 | 0.15002 | 150022.4135 | 61626.5847 | 70044.1201 | 0 | 21222.594 | 341.9928 | 9735.1462 | 162970.4377 |  | 59995.5237 | 21257.2539 | 67354.6566 | 9886.8295 | 0 | 320.9466 | 158815.2102
2004 | 12 | 4 | 17 | 0.070222 | 0.060995 | 0.00045005 | 0.019268 | 0.00037555 | 0.0068005 | 0.15811 | 158110.2786 | 70523.2194 | 70214.7694 | 470.7568 | 20016.0505 | 346.0835 | 9440.8012 | 171011.6809 |  | 68656.6926 | 20048.74 | 67518.7535 | 9587.8983 | 207.5097 | 324.7856 | 166344.3797
2004 | 12 | 4 | 18 | 0.078981 | 0.061562 | 0.0016849 | 0.01721 | 0.00038773 | 0.0069466 | 0.16677 | 166772.8545 | 79320.5084 | 70867.7245 | 1762.4474 | 17878.6613 | 357.308 | 9643.6431 | 179830.2927 |  | 77221.1452 | 17907.8601 | 68146.6373 | 9793.9006 | 776.887 | 335.3194 | 174181.7496
2004 | 12 | 4 | 19 | 0.08341 | 0.061623 | 0.0016849 | 0.01903 | 0.00038773 | 0.0069167 | 0.17305 | 173052.9419 | 83768.3632 | 70938.3652 | 1762.4474 | 19769.1902 | 357.308 | 9602.0506 | 186197.7247 |  | 81551.2793 | 19801.4765 | 68214.5657 | 9751.6601 | 776.887 | 335.3194 | 180431.188
2004 | 12 | 4 | 20 | 0.081452 | 0.060713 | 0.0016849 | 0.019975 | 0.00038773 | 0.0067744 | 0.17099 | 170987.4567 | 81801.6878 | 69890.8534 | 1762.4474 | 20750.9104 | 357.308 | 9404.5409 | 183967.7479 |  | 79636.6556 | 20784.8 | 67207.2749 | 9551.073 | 776.887 | 335.3194 | 178292.0098
2004 | 12 | 4 | 21 | 0.074444 | 0.059573 | 0.0016849 | 0.020651 | 0.00038773 | 0.0067358 | 0.16348 | 163477.7977 | 74764.1305 | 68578.6009 | 1762.4474 | 21453.4893 | 357.308 | 9351.0047 | 176266.9808 |  | 72785.3602 | 21488.5264 | 65945.4086 | 9496.7026 | 776.887 | 335.3194 | 170828.2041
2004 | 12 | 4 | 22 | 0.069096 | 0.057706 | 0.0016849 | 0.019741 | 0.00038773 | 0.0066565 | 0.15527 | 155271.5099 | 69392.8199 | 66428.3781 | 1762.4474 | 20507.3249 | 357.308 | 9240.9456 | 167689.2238 |  | 67556.2112 | 20540.8167 | 63877.7472 | 9384.9287 | 776.887 | 335.3194 | 162471.9101
2004 | 12 | 4 | 23 | 0.064518 | 0.055538 | 0.0016849 | 0.015908 | 0.00038773 | 0.0065172 | 0.14455 | 144553.8811 | 64795.5464 | 63933.0201 | 1762.4474 | 16525.4838 | 357.308 | 9047.4879 | 156421.2935 |  | 63080.613 | 16552.4726 | 61478.2027 | 9188.4567 | 776.887 | 335.3194 | 151411.9514
2004 | 12 | 4 | 24 | 0.054688 | 0.053732 | 0.0016849 | 0.017694 | 0.00038773 | 0.0062388 | 0.13442 | 134424.9094 | 54922.5372 | 61854.3495 | 1762.4474 | 18380.7911 | 357.308 | 8660.9996 | 145938.4328 |  | 53468.9112 | 18410.8099 | 59479.3463 | 8795.9466 | 776.887 | 335.3194 | 141267.2203
2004 | 12 | 5 | 1 | 0.042018 | 0.052515 | 0.0016849 | 0.018421 | 0.00038773 | 0.0060791 | 0.12111 | 121105.153 | 42198.0804 | 60452.8931 | 1762.4474 | 19136.4512 | 357.308 | 8439.3191 | 132346.4993 |  | 41081.2305 | 19167.7041 | 58131.7012 | 8570.8121 | 776.887 | 335.3194 | 128063.6543
2004 | 12 | 5 | 2 | 0.038664 | 0.051847 | 0.0016849 | 0.016626 | 0.00038773 | 0.0059144 | 0.11512 | 115124.2147 | 38830.3186 | 59684.4731 | 1762.4474 | 17271.319 | 357.308 | 8210.7306 | 126116.5968 |  | 37802.6028 | 17299.5259 | 57392.786 | 8338.6619 | 776.887 | 335.3194 | 121945.7829
2004 | 12 | 5 | 3 | 0.036564 | 0.051163 | 0.0016849 | 0.015809 | 0.00038773 | 0.0057281 | 0.11134 | 111336.3796 | 36720.9982 | 58896.8971 | 1762.4474 | 16422.5573 | 357.308 | 7952.0346 | 122112.2427 |  | 35749.1094 | 16449.378 | 56635.4503 | 8075.9352 | 776.887 | 335.3194 | 118022.0794
2004 | 12 | 5 | 4 | 0.036236 | 0.050725 | 0.0016849 | 0.015695 | 0.00038773 | 0.0056113 | 0.11034 | 110340.1066 | 36391.1768 | 58392.8176 | 1762.4474 | 16304.9839 | 357.308 | 7789.8926 | 120998.6263 |  | 35428.0173 | 16331.6125 | 56150.7258 | 7911.2669 | 776.887 | 335.3194 | 116933.829
2004 | 12 | 5 | 5 | 0.035044 | 0.050954 | 0.0016849 | 0.016196 | 0.00038773 | 0.0055569 | 0.10982 | 109823.8816 | 35194.8328 | 58656.7045 | 1762.4474 | 16824.547 | 357.308 | 7714.4139 | 120510.2537 |  | 34263.3368 | 16852.0242 | 56404.4803 | 7834.6121 | 776.887 | 335.3194 | 116466.6599
2004 | 12 | 5 | 6 | 0.037504 | 0.051458 | 0.0016849 | 0.015752 | 0.00038773 | 0.0055887 | 0.11238 | 112375.4004 | 37664.7887 | 59236.9304 | 1762.4474 | 16363.6485 | 357.308 | 7758.4969 | 123143.6199 |  | 36667.9208 | 16390.373 | 56962.4274 | 7879.382 | 776.887 | 335.3194 | 119012.3095
2004 | 12 | 5 | 7 | 0.041359 | 0.052661 | 0.0016849 | 0.015857 | 0.00038773 | 0.0057859 | 0.11773 | 117734.8991 | 41536.5972 | 60621.0222 | 1762.4474 | 16472.4256 | 357.308 | 8032.2451 | 128782.0456 |  | 40437.2548 | 16499.3277 | 58293.3747 | 8157.3955 | 776.887 | 335.3194 | 124499.559
2004 | 12 | 5 | 8 | 0.04592 | 0.054819 | 0.0010391 | 0.017295 | 0.00038136 | 0.0060037 | 0.12546 | 125458.5038 | 46117.158 | 63105.9412 | 1086.8701 | 17966.7403 | 351.4374 | 8334.5942 | 136962.7411 |  | 44896.5825 | 17996.0829 | 60682.8809 | 8464.4554 | 479.0925 | 329.81 | 132848.9042
2004 | 12 | 5 | 9 | 0.054149 | 0.055352 | 0 | 0.015097 | 0.00037112 | 0.0061682 | 0.13114 | 131136.9611 | 54381.6182 | 63718.5327 | 0 | 15683.3534 | 341.9928 | 8562.969 | 142688.4662 |  | 52942.3086 | 15708.9669 | 61271.9509 | 8696.3886 | 0 | 320.9466 | 138940.5617
2004 | 12 | 5 | 10 | 0.05965 | 0.056048 | 0 | 0.014075 | 0.00037112 | 0.0064176 | 0.13656 | 136562.228 | 59906.3695 | 64520.6869 | 0 | 14621.58 | 341.9928 | 8909.1867 | 148299.8158 |  | 58320.8371 | 14645.4594 | 62043.3051 | 9048.0007 | 0 | 320.9466 | 144378.5489
2004 | 12 | 5 | 11 | 0.05794 | 0.057452 | 0 | 0.015774 | 0.00037112 | 0.0066239 | 0.13816 | 138160.2228 | 58188.3943 | 66136.0075 | 0 | 16386.6574 | 341.9928 | 9195.6222 | 150248.6742 |  | 56648.3314 | 16413.4195 | 63596.6027 | 9338.8991 | 0 | 320.9466 | 146318.1992
2004 | 12 | 5 | 12 | 0.059175 | 0.057806 | 0 | 0.015792 | 0.00037112 | 0.0067295 | 0.13987 | 139873.2872 | 59428.9875 | 66543.9692 | 0 | 16405.0877 | 341.9928 | 9342.2805 | 152062.3177 |  | 57856.0899 | 16431.8799 | 63988.9 | 9487.8425 | 0 | 320.9466 | 148085.659
2004 | 12 | 5 | 13 | 0.059914 | 0.058302 | 0 | 0.01795 | 0.00037112 | 0.0068215 | 0.14336 | 143358.6108 | 60171.6079 | 67114.3946 | 0 | 18647.2624 | 341.9928 | 9470.016 | 155745.2737 |  | 58579.0556 | 18677.7164 | 64537.4229 | 9617.5682 | 0 | 320.9466 | 151732.7097
2004 | 12 | 5 | 14 | 0.057683 | 0.058479 | 0 | 0.018459 | 0.00037112 | 0.0068968 | 0.14189 | 141888.8525 | 57931.0404 | 67318.6687 | 0 | 19175.5092 | 341.9928 | 9574.5261 | 154341.7372 |  | 56397.7888 | 19206.8259 | 64733.8536 | 9723.7067 | 0 | 320.9466 | 150383.1216
2004 | 12 | 5 | 15 | 0.057783 | 0.058202 | 0 | 0.017647 | 0.00037112 | 0.007009 | 0.14101 | 141010.9518 | 58030.6795 | 66999.3438 | 0 | 18332.1072 | 341.9928 | 9730.2173 | 153434.3405 |  | 56494.7908 | 18362.0465 | 64426.7897 | 9881.8237 | 0 | 320.9466 | 149486.3973
2004 | 12 | 5 | 16 | 0.061874 | 0.057751 | 0 | 0.015208 | 0.00037112 | 0.0070655 | 0.14227 | 142270.278 | 62140.1183 | 66480.87 | 0 | 15798.701 | 341.9928 | 9808.7061 | 154570.3883 |  | 60495.4658 | 15824.5029 | 63928.2236 | 9961.5355 | 0 | 320.9466 | 150530.6743
2004 | 12 | 5 | 17 | 0.066305 | 0.058225 | 0.00045005 | 0.017697 | 0.00037555 | 0.0068386 | 0.14989 | 149891.9602 | 66589.7959 | 67026.6901 | 470.7568 | 18384.711 | 346.0835 | 9493.6706 | 162311.7081 |  | 64827.3745 | 18414.7362 | 64453.086 | 9641.5915 | 207.5097 | 324.7856 | 157869.0834
2004 | 12 | 5 | 18 | 0.079881 | 0.05883 | 0.0016849 | 0.017464 | 0.00038773 | 0.0069761 | 0.16522 | 165224.0907 | 80224.4223 | 67723.0759 | 1762.4474 | 18141.8895 | 357.308 | 9684.6276 | 177893.7707 |  | 78101.1353 | 18171.5181 | 65122.7329 | 9835.5237 | 776.887 | 335.3194 | 172343.1165
2004 | 12 | 5 | 19 | 0.08388 | 0.058734 | 0.0016849 | 0.018127 | 0.00038773 | 0.0070302 | 0.16984 | 169843.7868 | 84239.8681 | 67612.1562 | 1762.4474 | 18831.382 | 357.308 | 9759.6765 | 182562.8382 |  | 82010.305 | 18862.1367 | 65016.0721 | 9911.7419 | 776.887 | 335.3194 | 176912.4622
2004 | 12 | 5 | 20 | 0.07729 | 0.058254 | 0.0016849 | 0.023581 | 0.00038773 | 0.0069593 | 0.16816 | 168157.0244 | 77622.2157 | 67059.8721 | 1762.4474 | 24496.4909 | 357.308 | 9661.1886 | 180959.5227 |  | 75567.8009 | 24536.4977 | 64484.9939 | 9811.7195 | 776.887 | 335.3194 | 175513.2184
2004 | 12 | 5 | 21 | 0.072945 | 0.057024 | 0.0016849 | 0.02167 | 0.00038773 | 0.0069318 | 0.16064 | 160643.841 | 73258.2445 | 65644.1242 | 1762.4474 | 22511.6739 | 357.308 | 9623.1258 | 173156.9238 |  | 71319.3302 | 22548.4391 | 63123.6061 | 9773.0637 | 776.887 | 335.3194 | 167876.6455
2004 | 12 | 5 | 22 | 0.071843 | 0.056599 | 0.0016849 | 0.018614 | 0.00038773 | 0.0068761 | 0.156 | 156004.435 | 72151.0926 | 65154.3905 | 1762.4474 | 19337.1894 | 357.308 | 9545.7104 | 168308.1383 |  | 70241.4812 | 19368.7702 | 62652.6765 | 9694.4421 | 776.887 | 335.3194 | 163069.5763
2004 | 12 | 5 | 23 | 0.065191 | 0.057146 | 0.0016849 | 0.015004 | 0.00038773 | 0.0067828 | 0.1462 | 146196.2046 | 65470.5326 | 65784.4386 | 1762.4474 | 15586.665 | 357.308 | 9416.2553 | 158377.6469 |  | 63737.7345 | 15612.1205 | 63258.5329 | 9562.9699 | 776.887 | 335.3194 | 153283.5642
2004 | 12 | 5 | 24 | 0.047769 | 0.05956 | 0.0016849 | 0.018606 | 0.00038773 | 0.0065065 | 0.13451 | 134513.7885 | 47973.9176 | 68562.8744 | 1762.4474 | 19328.7078 | 357.308 | 9032.621 | 147017.8761 |  | 46704.1995 | 19360.2747 | 65930.2859 | 9173.3582 | 776.887 | 335.3194 | 142280.3247
2004 | 12 | 6 | 1 | 0.041195 | 0.060336 | 0.0016849 | 0.018967 | 0.00038773 | 0.0063621 | 0.12893 | 128931.8684 | 41371.4152 | 69455.9066 | 1762.4474 | 19703.7336 | 357.308 | 8832.13 | 141482.9408 |  | 40276.4445 | 19735.913 | 66789.0286 | 8969.7434 | 776.887 | 335.3194 | 136883.3359
2004 | 12 | 6 | 2 | 0.037327 | 0.059401 | 0.0016849 | 0.019085 | 0.00038773 | 0.0061697 | 0.12405 | 124054.3625 | 37486.9267 | 68379.9118 | 1762.4474 | 19825.7527 | 357.308 | 8565.0604 | 136377.407 |  | 36494.7662 | 19858.1313 | 65754.3485 | 8698.5125 | 776.887 | 335.3194 | 131917.965
2004 | 12 | 6 | 3 | 0.035517 | 0.059133 | 0.0016849 | 0.019021 | 0.00038773 | 0.0059061 | 0.12165 | 121650.4849 | 35669.9419 | 68071.8141 | 1762.4474 | 19759.8539 | 357.308 | 8199.1374 | 133820.5027 |  | 34725.8713 | 19792.1249 | 65458.0806 | 8326.8881 | 776.887 | 335.3194 | 129415.1714
2004 | 12 | 6 | 4 | 0.036942 | 0.059211 | 0.0016849 | 0.017092 | 0.00038773 | 0.0058234 | 0.12114 | 121141.8051 | 37100.7978 | 68161.5131 | 1762.4474 | 17756.3006 | 357.308 | 8084.3376 | 133222.7045 |  | 36118.8569 | 17785.2995 | 65544.3356 | 8210.2996 | 776.887 | 335.3194 | 128770.998
2004 | 12 | 6 | 5 | 0.036657 | 0.060419 | 0.0016849 | 0.017818 | 0.00038773 | 0.0057713 | 0.12274 | 122737.5618 | 36814.556 | 69551.3582 | 1762.4474 | 18509.9772 | 357.308 | 8012.0558 | 135007.7027 |  | 35840.1911 | 18540.207 | 66880.8152 | 8136.8916 | 776.887 | 335.3194 | 130510.3112
2004 | 12 | 6 | 6 | 0.039462 | 0.064597 | 0.0016849 | 0.018754 | 0.00038773 | 0.0059825 | 0.13087 | 130868.1042 | 39631.3141 | 74361.5357 | 1762.4474 | 19482.4794 | 357.308 | 8305.1671 | 143900.2517 |  | 38582.3985 | 19514.2974 | 71506.2976 | 8434.5699 | 776.887 | 335.3194 | 139149.7698
2004 | 12 | 6 | 7 | 0.048504 | 0.073384 | 0.0016849 | 0.022716 | 0.00038773 | 0.0065039 | 0.15318 | 153179.9165 | 48712.0696 | 84476.4166 | 1762.4474 | 23598.1225 | 357.308 | 9029.0421 | 167935.4062 |  | 47422.815 | 23636.6621 | 81232.8005 | 9169.7235 | 776.887 | 335.3194 | 162574.2075
2004 | 12 | 6 | 8 | 0.058719 | 0.084647 | 0.0010675 | 0.02757 | 0.00038164 | 0.0073605 | 0.17975 | 179745.7096 | 58971.2913 | 97442.6611 | 1116.6021 | 28640.3613 | 351.6958 | 10218.2282 | 196740.8397 |  | 57410.5075 | 28687.1356 | 93701.1839 | 10377.4383 | 492.1984 | 330.0525 | 190998.5162
2004 | 12 | 6 | 9 | 0.061702 | 0.090609 | 0 | 0.026248 | 0.00037112 | 0.0081503 | 0.18708 | 187080.4246 | 61966.9472 | 104305.8845 | 0 | 27267.0886 | 341.9928 | 11314.6712 | 205196.5843 |  | 60326.8779 | 27311.6202 | 100300.8821 | 11490.965 | 0 | 320.9466 | 199751.2918
2004 | 12 | 6 | 10 | 0.054938 | 0.093511 | 0 | 0.032929 | 0.00037112 | 0.0089323 | 0.19068 | 190682.1452 | 55173.8419 | 107646.569 | 0 | 34208.4222 | 341.9928 | 12400.2187 | 209771.0447 |  | 53713.5647 | 34264.2901 | 103513.2954 | 12593.4265 | 0 | 320.9466 | 204405.5232
2004 | 12 | 6 | 11 | 0.054169 | 0.095229 | 0 | 0.033393 | 0.00037112 | 0.0093413 | 0.1925 | 192503.5344 | 54401.7781 | 109623.4992 | 0 | 34690.184 | 341.9928 | 12968.1032 | 212025.5573 |  | 52961.9349 | 34746.8387 | 105414.318 | 13170.1592 | 0 | 320.9466 | 206614.1973
2004 | 12 | 6 | 12 | 0.054454 | 0.095104 | 0 | 0.03232 | 0.00037112 | 0.0094872 | 0.19174 | 191736.409 | 54687.8643 | 109480.2872 | 0 | 33575.0464 | 341.9928 | 13170.5979 | 211255.7885 |  | 53240.4493 | 33629.8799 | 105276.6048 | 13375.8089 | 0 | 320.9466 | 205843.6895
2004 | 12 | 6 | 13 | 0.056229 | 0.093828 | 0 | 0.029746 | 0.00037112 | 0.0094615 | 0.18964 | 189636.085 | 56470.5514 | 108011.0002 | 0 | 30901.7104 | 341.9928 | 13134.9893 | 208860.244 |  | 54975.9543 | 30952.1779 | 103863.7335 | 13339.6455 | 0 | 320.9466 | 203452.4579
2004 | 12 | 6 | 14 | 0.054113 | 0.094937 | 0 | 0.029681 | 0.00037112 | 0.0095915 | 0.18869 | 188692.5978 | 54345.0354 | 109287.4052 | 0 | 30833.3212 | 341.9928 | 13315.4258 | 208123.1803 |  | 52906.694 | 30883.677 | 105091.1289 | 13522.8933 | 0 | 320.9466 | 202725.3398
2004 | 12 | 6 | 15 | 0.054431 | 0.093176 | 0 | 0.02805 | 0.00037112 | 0.0097232 | 0.18575 | 185751.3185 | 54664.5787 | 107261.0215 | 0 | 29139.1215 | 341.9928 | 13498.2555 | 204904.9701 |  | 53217.7801 | 29186.7104 | 103142.5516 | 13708.5718 | 0 | 320.9466 | 199576.5605
2004 | 12 | 6 | 16 | 0.059667 | 0.091017 | 0 | 0.027223 | 0.00037112 | 0.0096719 | 0.18795 | 187950.0819 | 59922.9897 | 104775.4383 | 0 | 28280.3496 | 341.9928 | 13427.0368 | 206747.8072 |  | 58337.0175 | 28326.536 | 100752.4066 | 13636.2434 | 0 | 320.9466 | 201373.1501
2004 | 12 | 6 | 17 | 0.066893 | 0.088687 | 0.00045005 | 0.028858 | 0.00037555 | 0.0092211 | 0.19448 | 194484.8782 | 67180.6874 | 102092.678 | 470.7568 | 29978.773 | 346.0835 | 12801.2198 | 212870.1985 |  | 65402.6268 | 30027.7332 | 98172.6555 | 13000.6756 | 207.5097 | 324.7856 | 207135.9863
2004 | 12 | 6 | 18 | 0.080538 | 0.08658 | 0.0016849 | 0.026893 | 0.00038773 | 0.0087671 | 0.20485 | 204851.1109 | 80884.2464 | 99667.2867 | 1762.4474 | 27937.6359 | 357.308 | 12170.8847 | 222779.8091 |  | 78743.4959 | 27983.2626 | 95840.3912 | 12360.5192 | 776.887 | 335.3194 | 216039.8753
2004 | 12 | 6 | 19 | 0.08021 | 0.085733 | 0.0016849 | 0.029942 | 0.00038773 | 0.0086819 | 0.20664 | 206639.6658 | 80554.1778 | 98692.489 | 1762.4474 | 31105.2573 | 357.308 | 12052.6305 | 224524.31 |  | 78422.1632 | 31156.0572 | 94903.0225 | 12240.4225 | 776.887 | 335.3194 | 217833.8718
2004 | 12 | 6 | 20 | 0.081429 | 0.08369 | 0.0016849 | 0.025203 | 0.00038773 | 0.0085756 | 0.20097 | 200970.4356 | 81778.2791 | 96340.8755 | 1762.4474 | 26182.1549 | 357.308 | 11905.1438 | 218326.2088 |  | 79613.8664 | 26224.9146 | 92641.7033 | 12090.6378 | 776.887 | 335.3194 | 211683.3285
2004 | 12 | 6 | 21 | 0.076604 | 0.082293 | 0.0016849 | 0.026999 | 0.00038773 | 0.0084436 | 0.19641 | 196412.9118 | 76933.0887 | 94732.5363 | 1762.4474 | 28048.0949 | 357.308 | 11721.7842 | 213555.2595 |  | 74896.9129 | 28093.902 | 91095.1189 | 11904.4213 | 776.887 | 335.3194 | 207102.5615
2004 | 12 | 6 | 22 | 0.070123 | 0.079228 | 0.0016849 | 0.023577 | 0.00038773 | 0.0082929 | 0.18329 | 183294.0974 | 70424.0413 | 91204.2737 | 1762.4474 | 24493.1982 | 357.308 | 11512.6464 | 199753.9151 |  | 68560.1395 | 24533.1996 | 87702.33 | 11692.0249 | 776.887 | 335.3194 | 193599.9004
2004 | 12 | 6 | 23 | 0.063937 | 0.075631 | 0.0016849 | 0.019924 | 0.00038773 | 0.0079998 | 0.16956 | 169564.0834 | 64211.1041 | 87063.4982 | 1762.4474 | 20697.7631 | 357.308 | 11105.8005 | 185197.9214 |  | 62511.6391 | 20731.5659 | 83720.5467 | 11278.8399 | 776.887 | 335.3194 | 179354.798
2004 | 12 | 6 | 24 | 0.047357 | 0.072013 | 0.0016849 | 0.020989 | 0.00038773 | 0.0071997 | 0.14963 | 149631.5286 | 47560.3734 | 82898.8387 | 1762.4474 | 21804.04 | 357.308 | 9995.0067 | 164378.0143 |  | 46301.6006 | 21839.6496 | 79715.7964 | 10150.7388 | 776.887 | 335.3194 | 159119.9918
2004 | 12 | 7 | 1 | 0.040088 | 0.069502 | 0.0016849 | 0.021191 | 0.00038773 | 0.0069262 | 0.13978 | 139780.0315 | 40260.3016 | 80007.4397 | 1762.4474 | 22014.5485 | 357.308 | 9615.2512 | 154017.2964 |  | 39194.7386 | 22050.5018 | 76935.4176 | 9765.0664 | 776.887 | 335.3194 | 149057.9308
2004 | 12 | 7 | 2 | 0.035727 | 0.067496 | 0.0016849 | 0.020529 | 0.00038773 | 0.0065499 | 0.13237 | 132374.5955 | 35880.0314 | 77698.7001 | 1762.4474 | 21326.7986 | 357.308 | 9092.8783 | 146118.1638 |  | 34930.4003 | 21361.6287 | 74715.326 | 9234.5544 | 776.887 | 335.3194 | 141354.1158
2004 | 12 | 7 | 3 | 0.034424 | 0.065496 | 0.0016849 | 0.020393 | 0.00038773 | 0.0061068 | 0.12849 | 128491.8229 | 34571.3979 | 75396.3664 | 1762.4474 | 21184.8263 | 357.308 | 8477.8023 | 141750.1483 |  | 33656.4023 | 21219.4245 | 72501.3943 | 8609.8948 | 776.887 | 335.3194 | 137099.3223
2004 | 12 | 7 | 4 | 0.035931 | 0.064179 | 0.0016849 | 0.017828 | 0.00038773 | 0.0059688 | 0.12598 | 125979.1956 | 36085.1886 | 73880.5652 | 1762.4474 | 18520.0178 | 357.308 | 8286.2113 | 138891.7384 |  | 35130.1277 | 18550.2639 | 71043.7949 | 8415.3187 | 776.887 | 335.3194 | 134251.7117
2004 | 12 | 7 | 5 | 0.036507 | 0.064185 | 0.0016849 | 0.017802 | 0.00038773 | 0.0058937 | 0.12646 | 126459.3645 | 36663.6749 | 73886.6832 | 1762.4474 | 18492.9484 | 357.308 | 8181.9519 | 139345.0138 |  | 35693.3033 | 18523.1504 | 71049.678 | 8309.4348 | 776.887 | 335.3194 | 134687.7729
2004 | 12 | 7 | 6 | 0.03901 | 0.066717 | 0.0016849 | 0.019909 | 0.00038773 | 0.0059237 | 0.13363 | 133632.9913 | 39177.4779 | 76802.1275 | 1762.4474 | 20682.7774 | 357.308 | 8223.6019 | 147005.7401 |  | 38140.5739 | 20716.5557 | 73853.1788 | 8351.7338 | 776.887 | 335.3194 | 142174.2486
2004 | 12 | 7 | 7 | 0.04703 | 0.07511 | 0.0016849 | 0.024511 | 0.00038773 | 0.0064177 | 0.15514 | 155141.4309 | 47232.1319 | 86463.454 | 1762.4474 | 25463.0736 | 357.308 | 8909.3503 | 170187.7652 |  | 45982.0466 | 25504.6589 | 83143.5422 | 9048.1668 | 776.887 | 335.3194 | 164790.6209
2004 | 12 | 7 | 8 | 0.056602 | 0.08672 | 0.0010959 | 0.028693 | 0.00038192 | 0.0074834 | 0.18098 | 180975.5652 | 56844.557 | 99828.1312 | 1146.3341 | 29807.6471 | 351.9542 | 10388.8677 | 198367.4914 |  | 55340.0612 | 29856.3278 | 95995.0598 | 10550.7366 | 505.3042 | 330.295 | 192577.7847
2004 | 12 | 7 | 9 | 0.058676 | 0.092513 | 0 | 0.02883 | 0.00037112 | 0.0083388 | 0.18873 | 188728.7123 | 58927.504 | 106497.3077 | 0 | 29950.0097 | 341.9928 | 11576.2978 | 207293.112 |  | 57367.8792 | 29998.9229 | 102408.1619 | 11756.6681 | 0 | 320.9466 | 201852.5786
2004 | 12 | 7 | 10 | 0.052076 | 0.093794 | 0 | 0.034391 | 0.00037112 | 0.0090365 | 0.18967 | 189668.3724 | 52299.3677 | 107971.8969 | 0 | 35726.7015 | 341.9928 | 12544.9972 | 208884.9561 |  | 50915.1687 | 35785.049 | 103826.1317 | 12740.4608 | 0 | 320.9466 | 203587.7567
2004 | 12 | 7 | 11 | 0.051076 | 0.096537 | 0 | 0.033199 | 0.00037112 | 0.0094128 | 0.1906 | 190595.5944 | 51295.1477 | 111129.8388 | 0 | 34487.9869 | 341.9928 | 13067.3687 | 210322.3348 |  | 49937.5272 | 34544.3114 | 106862.819 | 13270.9713 | 0 | 320.9466 | 204936.5755
2004 | 12 | 7 | 12 | 0.053638 | 0.095848 | 0 | 0.032039 | 0.00037112 | 0.0096683 | 0.19156 | 191564.2194 | 53868.7036 | 110336.2398 | 0 | 33282.8955 | 341.9928 | 13422.0655 | 211251.8972 |  | 52442.9692 | 33337.2519 | 106099.6917 | 13631.1946 | 0 | 320.9466 | 205832.054
2004 | 12 | 7 | 13 | 0.053641 | 0.094039 | 0 | 0.030369 | 0.00037112 | 0.0095311 | 0.18795 | 187950.508 | 53871.2029 | 108253.5549 | 0 | 31548.281 | 341.9928 | 13231.5507 | 207246.5823 |  | 52445.4024 | 31599.8045 | 104096.975 | 13437.7114 | 0 | 320.9466 | 201900.8399
2004 | 12 | 7 | 14 | 0.049416 | 0.095556 | 0 | 0.032348 | 0.00037112 | 0.0095638 | 0.18726 | 187255.0858 | 49628.5051 | 110000.2784 | 0 | 33604.2121 | 341.9928 | 13276.9625 | 206851.9509 |  | 48314.9954 | 33659.0933 | 105776.6301 | 13483.8307 | 0 | 320.9466 | 201555.4961
2004 | 12 | 7 | 15 | 0.051015 | 0.094093 | 0 | 0.030678 | 0.00037112 | 0.0097078 | 0.18586 | 185864.2203 | 51233.766 | 108316.1417 | 0 | 31869.0576 | 341.9928 | 13476.8832 | 205237.8412 |  | 49877.7701 | 31921.1049 | 104157.1587 | 13686.8664 | 0 | 320.9466 | 199963.8467
2004 | 12 | 7 | 16 | 0.05339 | 0.091352 | 0 | 0.031907 | 0.00037112 | 0.0096145 | 0.18663 | 186634.1613 | 53619.4206 | 105160.4312 | 0 | 33145.9103 | 341.9928 | 13347.3651 | 205615.12 |  | 52200.2839 | 33200.0429 | 101122.6171 | 13555.3303 | 0 | 320.9466 | 200399.2208
2004 | 12 | 7 | 17 | 0.062104 | 0.08966 | 0.00045005 | 0.031711 | 0.00037555 | 0.009251 | 0.19355 | 193551.1331 | 62370.7468 | 103212.7465 | 470.7568 | 32942.3134 | 346.0835 | 12842.7268 | 212185.3738 |  | 60719.9902 | 32996.1135 | 99249.717 | 13042.8292 | 207.5097 | 324.7856 | 206540.9453
2004 | 12 | 7 | 18 | 0.073614 | 0.086882 | 0.0016849 | 0.029689 | 0.00038773 | 0.0088064 | 0.20106 | 201064.1758 | 73930.3554 | 100015.1125 | 1762.4474 | 30841.9511 | 357.308 | 12225.5011 | 219132.6755 |  | 71973.6525 | 30892.321 | 96174.8616 | 12415.9866 | 776.887 | 335.3194 | 212569.0281
2004 | 12 | 7 | 19 | 0.080249 | 0.085786 | 0.0016849 | 0.029492 | 0.00038773 | 0.0087259 | 0.20633 | 206325.4064 | 80593.7038 | 98753.3358 | 1762.4474 | 30637.2844 | 357.308 | 12113.7175 | 224217.797 |  | 78460.6431 | 30687.32 | 94961.533 | 12302.4612 | 776.887 | 335.3194 | 217524.1639
2004 | 12 | 7 | 20 | 0.080587 | 0.083982 | 0.0016849 | 0.029419 | 0.00038773 | 0.0086208 | 0.20468 | 204682.0408 | 80933.4479 | 96676.6974 | 1762.4474 | 30561.8638 | 357.308 | 11967.808 | 222259.5725 |  | 78791.3953 | 30611.7763 | 92964.6307 | 12154.2784 | 776.887 | 335.3194 | 215634.287
2004 | 12 | 7 | 21 | 0.075855 | 0.08256 | 0.0016849 | 0.027253 | 0.00038773 | 0.0084841 | 0.19623 | 196225.1858 | 76180.7014 | 95040.0751 | 1762.4474 | 28311.6735 | 357.308 | 11778.0984 | 213430.3037 |  | 74164.4389 | 28357.911 | 91390.8492 | 11961.6129 | 776.887 | 335.3194 | 206987.0185
2004 | 12 | 7 | 22 | 0.070001 | 0.079941 | 0.0016849 | 0.02398 | 0.00038773 | 0.0082308 | 0.18423 | 184225.0071 | 70301.76 | 92024.7817 | 1762.4474 | 24910.8736 | 357.308 | 11426.3563 | 200783.5269 |  | 68441.0945 | 24951.5571 | 88491.3332 | 11604.3903 | 776.887 | 335.3194 | 194600.5815
2004 | 12 | 7 | 23 | 0.06441 | 0.075513 | 0.0016849 | 0.020783 | 0.00038773 | 0.0080507 | 0.17083 | 170829.8518 | 64686.3876 | 86927.8384 | 1762.4474 | 21590.6126 | 357.308 | 11176.4564 | 186501.0504 |  | 62974.3433 | 21625.8736 | 83590.0957 | 11350.5967 | 776.887 | 335.3194 | 180653.1157
2004 | 12 | 7 | 24 | 0.05014 | 0.071573 | 0.0016849 | 0.020389 | 0.00038773 | 0.0072461 | 0.15142 | 151420.0835 | 50354.9895 | 82391.4635 | 1762.4474 | 21180.9783 | 357.308 | 10059.4296 | 166106.6163 |  | 49022.2521 | 21215.5702 | 79227.9027 | 10216.1655 | 776.887 | 335.3194 | 160794.0969
2004 | 12 | 8 | 1 | 0.040758 | 0.069678 | 0.0016849 | 0.021432 | 0.00038773 | 0.0068567 | 0.1408 | 140797.1773 | 40932.7371 | 80210.9902 | 1762.4474 | 22264.0905 | 357.308 | 9518.8389 | 155046.4121 |  | 39849.3769 | 22300.4513 | 77131.1524 | 9667.1519 | 776.887 | 335.3194 | 150060.3389
2004 | 12 | 8 | 2 | 0.036427 | 0.067308 | 0.0016849 | 0.021046 | 0.00038773 | 0.0064842 | 0.13334 | 133337.8524 | 36583.0242 | 77482.517 | 1762.4474 | 21863.6104 | 357.308 | 9001.7037 | 147050.6108 |  | 35614.7871 | 21899.3173 | 74507.4436 | 9141.9592 | 776.887 | 335.3194 | 142275.7136
2004 | 12 | 8 | 3 | 0.035062 | 0.065543 | 0.0016849 | 0.020704 | 0.00038773 | 0.0060456 | 0.12943 | 129426.8343 | 35212.2068 | 75450.5421 | 1762.4474 | 21508.0241 | 357.308 | 8392.7949 | 142683.3233 |  | 34280.2509 | 21543.1501 | 72553.4898 | 8523.563 | 776.887 | 335.3194 | 138012.6603
2004 | 12 | 8 | 4 | 0.036633 | 0.064166 | 0.0016849 | 0.018115 | 0.00038773 | 0.005909 | 0.1269 | 126895.9148 | 36790.143 | 73865.4483 | 1762.4474 | 18818.955 | 357.308 | 8203.125 | 139797.4267 |  | 35816.4242 | 18849.6894 | 71029.2584 | 8330.9379 | 776.887 | 335.3194 | 135138.5162
2004 | 12 | 8 | 5 | 0.037243 | 0.063998 | 0.0016849 | 0.018232 | 0.00038773 | 0.0058346 | 0.12738 | 127379.5895 | 37402.8761 | 73671.7506 | 1762.4474 | 18939.64 | 357.308 | 8099.9109 | 140233.933 |  | 36412.9401 | 18970.5715 | 70842.998 | 8226.1155 | 776.887 | 335.3194 | 135564.8317
2004 | 12 | 8 | 6 | 0.039733 | 0.067073 | 0.0016849 | 0.019862 | 0.00038773 | 0.0058643 | 0.13461 | 134605.4035 | 39903.6475 | 77212.2656 | 1762.4474 | 20633.3936 | 357.308 | 8141.1433 | 148010.2053 |  | 38847.524 | 20667.0912 | 74247.5689 | 8267.9904 | 776.887 | 335.3194 | 143142.381
2004 | 12 | 8 | 7 | 0.047959 | 0.075215 | 0.0016849 | 0.02467 | 0.00038773 | 0.0063533 | 0.15627 | 156270.3555 | 48165.0329 | 86584.2513 | 1762.4474 | 25628.6934 | 357.308 | 8820.0158 | 171317.7488 |  | 46890.2566 | 25670.5492 | 83259.7012 | 8957.4405 | 776.887 | 335.3194 | 165890.1539
2004 | 12 | 8 | 8 | 0.057591 | 0.086927 | 0.0011228 | 0.028862 | 0.00038219 | 0.0074084 | 0.18229 | 182292.4774 | 57837.9688 | 100066.3892 | 1174.4143 | 29982.9023 | 352.1982 | 10284.6979 | 199698.5708 |  | 56307.1806 | 30031.8692 | 96224.1695 | 10444.9437 | 517.682 | 330.524 | 193856.369
2004 | 12 | 8 | 9 | 0.059753 | 0.092076 | 0 | 0.029647 | 0.00037112 | 0.0082552 | 0.1901 | 190102.0568 | 60009.1609 | 105994.5587 | 0 | 30798.3873 | 341.9928 | 11460.2213 | 208604.321 |  | 58420.9081 | 30848.6861 | 101924.7168 | 11638.7829 | 0 | 320.9466 | 203154.0404
2004 | 12 | 8 | 10 | 0.053088 | 0.093509 | 0 | 0.035134 | 0.00037112 | 0.0089459 | 0.19105 | 191048.5414 | 53315.9759 | 107644.2867 | 0 | 36498.6721 | 341.9928 | 12419.2087 | 210220.1362 |  | 51904.8705 | 36558.2804 | 103511.1007 | 12612.7123 | 0 | 320.9466 | 204907.9104
2004 | 12 | 8 | 11 | 0.052064 | 0.096128 | 0 | 0.034101 | 0.00037112 | 0.0093184 | 0.19198 | 191982.5094 | 52287.5975 | 110658.6905 | 0 | 35425.4079 | 341.9928 | 12936.3418 | 211650.0304 |  | 50903.71 | 35483.2633 | 106409.7613 | 13137.9029 | 0 | 320.9466 | 206255.584
2004 | 12 | 8 | 12 | 0.054598 | 0.095313 | 0 | 0.033105 | 0.00037112 | 0.0095714 | 0.19296 | 192958.1832 | 54832.7137 | 109720.3451 | 0 | 34390.3412 | 341.9928 | 13287.4829 | 212572.8756 |  | 53381.465 | 34446.5062 | 105507.4452 | 13494.5151 | 0 | 320.9466 | 207150.8781
2004 | 12 | 8 | 13 | 0.054493 | 0.094447 | 0 | 0.030572 | 0.00037112 | 0.0094355 | 0.18932 | 189318.179 | 54726.7393 | 108723.9329 | 0 | 31758.9054 | 341.9928 | 13098.8768 | 208650.4472 |  | 53278.2954 | 31810.7728 | 104549.292 | 13302.9703 | 0 | 320.9466 | 203262.2772
2004 | 12 | 8 | 14 | 0.050217 | 0.095573 | 0 | 0.032989 | 0.00037112 | 0.0094679 | 0.18862 | 188617.694 | 50432.1549 | 110020.0355 | 0 | 34270.242 | 341.9928 | 13143.8339 | 208208.2591 |  | 49097.3752 | 34326.2109 | 105795.6286 | 13348.6279 | 0 | 320.9466 | 202888.7891
2004 | 12 | 8 | 15 | 0.051876 | 0.093831 | 0 | 0.031527 | 0.00037112 | 0.0096105 | 0.18722 | 187216.7014 | 52099.1195 | 108014.9102 | 0 | 32751.9112 | 341.9928 | 13341.7488 | 206549.6825 |  | 50720.2204 | 32805.4004 | 103867.4935 | 13549.6265 | 0 | 320.9466 | 201263.6874
2004 | 12 | 8 | 16 | 0.054184 | 0.091785 | 0 | 0.032134 | 0.00037112 | 0.0095181 | 0.18799 | 187992.2535 | 54416.227 | 105659.5849 | 0 | 33382.2348 | 341.9928 | 13213.5301 | 207013.5696 |  | 52976.0014 | 33436.7534 | 101602.6049 | 13419.41 | 0 | 320.9466 | 201755.7163
2004 | 12 | 8 | 17 | 0.063053 | 0.089408 | 0.00045005 | 0.032515 | 0.00037555 | 0.0091583 | 0.19496 | 194959.5594 | 63323.7948 | 102923.0283 | 470.7568 | 33777.4252 | 346.0835 | 12713.9521 | 213555.0407 |  | 61647.814 | 33832.5892 | 98971.123 | 12912.0481 | 207.5097 | 324.7856 | 207895.8696
2004 | 12 | 8 | 18 | 0.074618 | 0.086971 | 0.0016849 | 0.030148 | 0.00038773 | 0.0087181 | 0.20253 | 202527.2703 | 74938.0688 | 100117.7631 | 1762.4474 | 31318.5926 | 357.308 | 12102.915 | 220597.0949 |  | 72954.6949 | 31369.7409 | 96273.5708 | 12291.4905 | 776.887 | 335.3194 | 214001.7035
2004 | 12 | 8 | 19 | 0.081309 | 0.085882 | 0.0016849 | 0.029925 | 0.00038773 | 0.0086384 | 0.20783 | 207826.783 | 81658.1592 | 98864.0654 | 1762.4474 | 31086.8714 | 357.308 | 11992.2528 | 225721.1041 |  | 79496.9257 | 31137.6413 | 95068.011 | 12179.104 | 776.887 | 335.3194 | 218993.8883
2004 | 12 | 8 | 20 | 0.081606 | 0.084603 | 0.0016849 | 0.029356 | 0.00038773 | 0.0085343 | 0.20617 | 206171.4665 | 81955.9588 | 97391.5504 | 1762.4474 | 30496.1502 | 357.308 | 11847.8055 | 223811.2203 |  | 79786.8435 | 30545.9553 | 93652.0356 | 12032.4061 | 776.887 | 335.3194 | 217129.447
2004 | 12 | 8 | 21 | 0.076765 | 0.082794 | 0.0016849 | 0.027623 | 0.00038773 | 0.0083991 | 0.19765 | 197653.0777 | 77094.518 | 95308.76 | 1762.4474 | 28695.6802 | 357.308 | 11659.999 | 214878.7126 |  | 75054.0697 | 28742.5449 | 91649.2175 | 11841.6734 | 776.887 | 335.3194 | 208399.7119
2004 | 12 | 8 | 22 | 0.07098 | 0.07976 | 0.0016849 | 0.024605 | 0.00038773 | 0.0081482 | 0.18557 | 185565.5783 | 71284.2909 | 91816.9538 | 1762.4474 | 25560.47 | 357.308 | 11311.7838 | 202093.2538 |  | 69397.6209 | 25602.2143 | 88291.4852 | 11488.0326 | 776.887 | 335.3194 | 195891.5595
2004 | 12 | 8 | 23 | 0.065303 | 0.075737 | 0.0016849 | 0.02099 | 0.00038773 | 0.00797 | 0.17207 | 172072.9341 | 65583.3732 | 87185.8684 | 1762.4474 | 21805.1423 | 357.308 | 11064.39 | 187758.5295 |  | 63847.5886 | 21840.7537 | 83838.2183 | 11236.7842 | 776.887 | 335.3194 | 181875.5512
2004 | 12 | 8 | 24 | 0.050981 | 0.071624 | 0.0016849 | 0.020671 | 0.00038773 | 0.0071735 | 0.15252 | 152521.9363 | 51200.2368 | 82450.2495 | 1762.4474 | 21473.734 | 357.308 | 9958.5628 | 167202.5385 |  | 49845.1283 | 21508.8041 | 79284.4316 | 10113.7271 | 776.887 | 335.3194 | 161864.2974
2004 | 12 | 9 | 1 | 0.041041 | 0.069691 | 0.0016849 | 0.021495 | 0.00038773 | 0.006939 | 0.14124 | 141238.833 | 41217.4432 | 80225.7964 | 1762.4474 | 22329.5325 | 357.308 | 9633.1055 | 155525.6329 |  | 40126.5477 | 22366.0002 | 77145.3901 | 9783.1988 | 776.887 | 335.3194 | 150533.3432
2004 | 12 | 9 | 2 | 0.036678 | 0.067475 | 0.0016849 | 0.020969 | 0.00038773 | 0.006562 | 0.13376 | 133756.1118 | 36835.1059 | 77674.794 | 1762.4474 | 21782.984 | 357.308 | 9109.7633 | 147522.4026 |  | 35860.197 | 21818.5591 | 74692.3378 | 9251.7024 | 776.887 | 335.3194 | 142735.0028
2004 | 12 | 9 | 3 | 0.035279 | 0.065865 | 0.0016849 | 0.020498 | 0.00038773 | 0.0061182 | 0.12983 | 129832.8202 | 35430.4931 | 75820.7029 | 1762.4474 | 21294.5477 | 357.308 | 8493.5447 | 143159.0438 |  | 34492.7599 | 21329.3252 | 72909.4376 | 8625.8826 | 776.887 | 335.3194 | 138469.6117
2004 | 12 | 9 | 4 | 0.036901 | 0.064306 | 0.0016849 | 0.018034 | 0.00038773 | 0.0059799 | 0.12729 | 127293.9706 | 37059.9531 | 74026.2024 | 1762.4474 | 18734.6229 | 357.308 | 8301.5978 | 140242.1317 |  | 36079.0933 | 18765.2196 | 71183.8401 | 8430.945 | 776.887 | 335.3194 | 135571.3043
2004 | 12 | 9 | 5 | 0.037615 | 0.063467 | 0.0016849 | 0.01872 | 0.00038773 | 0.0059047 | 0.12778 | 127779.1546 | 37776.9051 | 73060.4974 | 1762.4474 | 19446.6811 | 357.308 | 8197.1446 | 140600.9836 |  | 36777.0698 | 19478.4407 | 70255.2149 | 8324.8642 | 776.887 | 335.3194 | 135947.7961
2004 | 12 | 9 | 6 | 0.040118 | 0.066653 | 0.0016849 | 0.020249 | 0.00038773 | 0.0059347 | 0.13503 | 135027.6334 | 40290.7184 | 76728.148 | 1762.4474 | 21035.3879 | 357.308 | 8238.872 | 148412.8817 |  | 39224.3504 | 21069.7421 | 73782.0399 | 8367.2418 | 776.887 | 335.3194 | 143555.5806
2004 | 12 | 9 | 7 | 0.048459 | 0.074511 | 0.0016849 | 0.025288 | 0.00038773 | 0.0064296 | 0.15676 | 156760.552 | 48666.723 | 85774.2771 | 1762.4474 | 26270.6966 | 357.308 | 8925.8936 | 171757.3458 |  | 47378.6686 | 26313.6009 | 82480.8274 | 9064.9679 | 776.887 | 335.3194 | 166350.2713
2004 | 12 | 9 | 8 | 0.058079 | 0.086484 | 0.0011512 | 0.02927 | 0.00038247 | 0.0074973 | 0.18286 | 182864.3024 | 58328.329 | 99556.9905 | 1204.1463 | 30407.1997 | 352.4565 | 10408.1582 | 200257.2804 |  | 56784.5625 | 30456.8596 | 95734.33 | 10570.3277 | 530.7879 | 330.7664 | 194407.6341
2004 | 12 | 9 | 9 | 0.060152 | 0.092208 | 0 | 0.029613 | 0.00037112 | 0.0083542 | 0.1907 | 190698.3692 | 60410.4021 | 106146.232 | 0 | 30762.9966 | 341.9928 | 11597.7934 | 209259.4169 |  | 58811.5297 | 30813.2375 | 102070.5663 | 11778.4985 | 0 | 320.9466 | 203794.7787
2004 | 12 | 9 | 10 | 0.053343 | 0.094479 | 0 | 0.034402 | 0.00037112 | 0.0090533 | 0.19165 | 191647.8325 | 53571.6442 | 108760.6453 | 0 | 35737.7823 | 341.9928 | 12568.2918 | 210980.3565 |  | 52153.7721 | 35796.1479 | 104584.5948 | 12764.1183 | 0 | 320.9466 | 205619.5797
2004 | 12 | 9 | 11 | 0.052326 | 0.096915 | 0 | 0.033542 | 0.00037112 | 0.0094303 | 0.19258 | 192584.717 | 52551.0695 | 111565.0931 | 0 | 34844.2997 | 341.9928 | 13091.634 | 212394.0891 |  | 51160.2087 | 34901.2061 | 107281.361 | 13295.6147 | 0 | 320.9466 | 206959.3371
2004 | 12 | 9 | 12 | 0.054951 | 0.095354 | 0 | 0.033201 | 0.00037112 | 0.0096863 | 0.19356 | 193563.4492 | 55186.7683 | 109768.0968 | 0 | 34490.4297 | 341.9928 | 13446.9894 | 213234.277 |  | 53726.149 | 34546.7582 | 105553.3634 | 13656.5068 | 0 | 320.9466 | 207803.724
2004 | 12 | 9 | 13 | 0.054918 | 0.094099 | 0 | 0.030975 | 0.00037112 | 0.0095488 | 0.18991 | 189912.0224 | 55153.8069 | 108322.8344 | 0 | 32178.3523 | 341.9928 | 13256.12 | 209253.1063 |  | 53694.0599 | 32230.9047 | 104163.5943 | 13462.6635 | 0 | 320.9466 | 203872.169
2004 | 12 | 9 | 14 | 0.050461 | 0.096113 | 0 | 0.032683 | 0.00037112 | 0.0095816 | 0.18921 | 189209.3484 | 50678.1499 | 110641.0762 | 0 | 33951.9043 | 341.9928 | 13301.6166 | 208914.7397 |  | 49336.8594 | 34007.3532 | 106392.8234 | 13508.869 | 0 | 320.9466 | 203566.8516
2004 | 12 | 9 | 15 | 0.052105 | 0.094535 | 0 | 0.031067 | 0.00037112 | 0.0097258 | 0.1878 | 187803.9607 | 52328.7788 | 108825.3261 | 0 | 32273.2289 | 341.9928 | 13501.9084 | 207271.2349 |  | 50943.8014 | 32325.9363 | 104646.7921 | 13712.2815 | 0 | 320.9466 | 201949.7578
2004 | 12 | 9 | 16 | 0.054512 | 0.091925 | 0 | 0.032141 | 0.00037112 | 0.0096324 | 0.18858 | 188581.9433 | 54746.1006 | 105820.3993 | 0 | 33389.7878 | 341.9928 | 13372.1493 | 207670.4298 |  | 53297.1443 | 33444.3187 | 101757.2446 | 13580.5007 | 0 | 320.9466 | 202400.1549
2004 | 12 | 9 | 17 | 0.063304 | 0.090228 | 0.00045005 | 0.031945 | 0.00037555 | 0.0092682 | 0.19557 | 195571.1043 | 63575.9679 | 103866.575 | 470.7568 | 33186.1825 | 346.0835 | 12866.5745 | 214312.1401 |  | 61893.3129 | 33240.3809 | 99878.4407 | 13067.0485 | 207.5097 | 324.7856 | 208611.4782
2004 | 12 | 9 | 18 | 0.074987 | 0.08731 | 0.0016849 | 0.02997 | 0.00038773 | 0.0088228 | 0.20316 | 203162.5551 | 75309.236 | 100507.9489 | 1762.4474 | 31133.7831 | 357.308 | 12248.2015 | 221318.9249 |  | 73316.0385 | 31184.6296 | 96648.7748 | 12439.0406 | 776.887 | 335.3194 | 214700.6899
2004 | 12 | 9 | 19 | 0.08175 | 0.08591 | 0.0016849 | 0.030004 | 0.00038773 | 0.0087421 | 0.20848 | 208478.6968 | 82101.2087 | 98896.2054 | 1762.4474 | 31169.0865 | 357.308 | 12136.2112 | 226422.4672 |  | 79928.2492 | 31219.9907 | 95098.9169 | 12325.3054 | 776.887 | 335.3194 | 219684.6685
2004 | 12 | 9 | 20 | 0.082045 | 0.084754 | 0.0016849 | 0.029311 | 0.00038773 | 0.0086368 | 0.20682 | 206818.1953 | 82396.8097 | 97564.8991 | 1762.4474 | 30449.1193 | 357.308 | 11990.0306 | 224520.6142 |  | 80216.0265 | 30498.8476 | 93818.7284 | 12176.8472 | 776.887 | 335.3194 | 217822.6562
2004 | 12 | 9 | 21 | 0.077062 | 0.083411 | 0.0016849 | 0.027227 | 0.00038773 | 0.0084999 | 0.19827 | 198273.089 | 77393.3317 | 96019.7824 | 1762.4474 | 28284.2923 | 357.308 | 11799.9691 | 215617.1309 |  | 75344.9748 | 28330.4851 | 92332.9391 | 11983.8243 | 776.887 | 335.3194 | 209104.4297
2004 | 12 | 9 | 22 | 0.071251 | 0.080575 | 0.0016849 | 0.024003 | 0.00038773 | 0.008246 | 0.18615 | 186147.6512 | 71557.0898 | 92754.9971 | 1762.4474 | 24934.8374 | 357.308 | 11447.5738 | 202814.2536 |  | 69663.1997 | 24975.5601 | 89193.5108 | 11625.9384 | 776.887 | 335.3194 | 196570.4154
2004 | 12 | 9 | 23 | 0.065555 | 0.076618 | 0.0016849 | 0.020302 | 0.00038773 | 0.0080657 | 0.17261 | 172612.6946 | 65835.9958 | 88199.1807 | 1762.4474 | 21090.7224 | 357.308 | 11197.2098 | 188442.864 |  | 64093.525 | 21125.1669 | 84812.6227 | 11371.6734 | 776.887 | 335.3194 | 182515.1944
2004 | 12 | 9 | 24 | 0.051183 | 0.072628 | 0.0016849 | 0.019857 | 0.00038773 | 0.0072596 | 0.153 | 153000.3649 | 51402.4325 | 83606.9662 | 1762.4474 | 20628.2819 | 357.308 | 10078.1088 | 167835.5448 |  | 50041.9725 | 20661.9712 | 80396.7341 | 10235.1357 | 776.887 | 335.3194 | 162448.02
2004 | 12 | 10 | 1 | 0.041941 | 0.069679 | 0.0016849 | 0.020677 | 0.00038773 | 0.0068511 | 0.14122 | 141220.339 | 42120.9504 | 80211.8124 | 1762.4474 | 21479.7137 | 357.308 | 9511.0163 | 155443.2482 |  | 41006.142 | 21514.7935 | 77131.943 | 9659.2074 | 776.887 | 335.3194 | 150424.2923
2004 | 12 | 10 | 2 | 0.038693 | 0.068151 | 0.0016849 | 0.020081 | 0.00038773 | 0.0065264 | 0.13552 | 135523.8152 | 38859.237 | 78452.2826 | 1762.4474 | 20860.9609 | 357.308 | 9060.316 | 149352.5519 |  | 37830.7557 | 20895.0302 | 75439.9734 | 9201.4847 | 776.887 | 335.3194 | 144479.4505
2004 | 12 | 10 | 3 | 0.037831 | 0.066372 | 0.0016849 | 0.019444 | 0.00038773 | 0.0060906 | 0.13181 | 131810.8427 | 37993.7015 | 76405.2668 | 1762.4474 | 20199.1222 | 357.308 | 8455.2833 | 145173.1292 |  | 36988.1283 | 20232.1106 | 73471.5563 | 8587.025 | 776.887 | 335.3194 | 140391.0266
2004 | 12 | 10 | 4 | 0.038966 | 0.0648 | 0.0016849 | 0.017469 | 0.00038773 | 0.0059461 | 0.12925 | 129253.5509 | 39133.631 | 74594.8974 | 1762.4474 | 18147.2277 | 357.308 | 8254.652 | 142250.1635 |  | 38097.8874 | 18176.8651 | 71730.6991 | 8383.2677 | 776.887 | 335.3194 | 137500.9256
2004 | 12 | 10 | 5 | 0.039788 | 0.06458 | 0.0016849 | 0.017583 | 0.00038773 | 0.0058611 | 0.12988 | 129884.6729 | 39959.2423 | 74341.4836 | 1762.4474 | 18265.8191 | 357.308 | 8136.6798 | 142822.9803 |  | 38901.6474 | 18295.6501 | 71487.0155 | 8263.4574 | 776.887 | 335.3194 | 138059.9769
2004 | 12 | 10 | 6 | 0.041962 | 0.067492 | 0.0016849 | 0.019598 | 0.00038773 | 0.0058912 | 0.13702 | 137015.5706 | 42142.2729 | 77693.7877 | 1762.4474 | 20359.0232 | 357.308 | 8178.5324 | 150493.3717 |  | 41026.9001 | 20392.2728 | 74710.6022 | 8305.9621 | 776.887 | 335.3194 | 145547.9436
2004 | 12 | 10 | 7 | 0.052526 | 0.074162 | 0.0016849 | 0.021567 | 0.00038773 | 0.006384 | 0.15671 | 156711.5851 | 52751.3793 | 85372.3426 | 1762.4474 | 22404.7745 | 357.308 | 8862.5627 | 171510.8146 |  | 51355.217 | 22441.3652 | 82094.3259 | 9000.6502 | 776.887 | 335.3194 | 166003.7647
2004 | 12 | 10 | 8 | 0.060106 | 0.085647 | 0.0011796 | 0.029227 | 0.00038275 | 0.0073035 | 0.18385 | 183845.87 | 60364.2562 | 98593.3291 | 1233.8783 | 30362.1107 | 352.7149 | 10139.0684 | 201045.3577 |  | 58766.6051 | 30411.6969 | 94807.6701 | 10297.0452 | 543.8937 | 331.0089 | 195157.9199
2004 | 12 | 10 | 9 | 0.059841 | 0.090938 | 0 | 0.030618 | 0.00037112 | 0.0081514 | 0.18992 | 189919.4149 | 60098.0725 | 104683.6579 | 0 | 31807.4686 | 341.9928 | 11316.1739 | 208247.3655 |  | 58507.4664 | 31859.4153 | 100664.1502 | 11492.4911 | 0 | 320.9466 | 202844.4696
2004 | 12 | 10 | 10 | 0.056672 | 0.092799 | 0 | 0.034417 | 0.00037112 | 0.0089311 | 0.19319 | 193189.7812 | 56915.0046 | 106825.9902 | 0 | 35754.1339 | 341.9928 | 12398.588 | 212235.7094 |  | 55408.6442 | 35812.5262 | 102724.2241 | 12591.7703 | 0 | 320.9466 | 206858.1114
2004 | 12 | 10 | 11 | 0.05553 | 0.094301 | 0 | 0.035844 | 0.00037112 | 0.0092133 | 0.19526 | 195259.3776 | 55767.9831 | 108555.9457 | 0 | 37236.2071 | 341.9928 | 12790.4337 | 214692.5624 |  | 54291.9808 | 37297.0199 | 104387.755 | 12989.7214 | 0 | 320.9466 | 209287.4236
2004 | 12 | 10 | 12 | 0.054286 | 0.093164 | 0 | 0.033695 | 0.00037112 | 0.0094683 | 0.19098 | 190984.9408 | 54519.4634 | 107246.8223 | 0 | 35003.7687 | 341.9928 | 13144.3514 | 210256.3987 |  | 53076.5054 | 35060.9356 | 103128.8976 | 13349.1535 | 0 | 320.9466 | 204936.4387
2004 | 12 | 10 | 13 | 0.055255 | 0.092294 | 0 | 0.031815 | 0.00037112 | 0.0093313 | 0.18907 | 189066.9746 | 55492.7345 | 106245.169 | 0 | 33050.784 | 341.9928 | 12954.1832 | 208084.8635 |  | 54024.0172 | 33104.7613 | 102165.7045 | 13156.0222 | 0 | 320.9466 | 202771.4518
2004 | 12 | 10 | 14 | 0.050685 | 0.092291 | 0 | 0.034823 | 0.00037112 | 0.0093756 | 0.18755 | 187546.5371 | 50903.0907 | 106241.8708 | 0 | 36175.7902 | 341.9928 | 13015.6535 | 206678.398 |  | 49555.8467 | 36234.8711 | 102162.533 | 13218.4503 | 0 | 320.9466 | 201492.6477
2004 | 12 | 10 | 15 | 0.052395 | 0.090131 | 0 | 0.032854 | 0.00037112 | 0.0094099 | 0.18516 | 185161.3645 | 52620.1302 | 103755.3817 | 0 | 34130.1291 | 341.9928 | 13063.2613 | 203910.895 |  | 51227.4416 | 34185.8691 | 99771.5168 | 13266.7999 | 0 | 320.9466 | 198772.574
2004 | 12 | 10 | 16 | 0.059224 | 0.085647 | 0 | 0.025766 | 0.00037112 | 0.0092927 | 0.1803 | 180300.9044 | 59478.7084 | 98592.9906 | 0 | 26766.8289 | 341.9928 | 12900.5593 | 198081.0801 |  | 57904.495 | 26810.5435 | 94807.3446 | 13101.5629 | 0 | 320.9466 | 192944.8925
2004 | 12 | 10 | 17 | 0.064045 | 0.082918 | 0.00045005 | 0.026161 | 0.00037555 | 0.0088103 | 0.18276 | 182759.8258 | 64320.0476 | 95451.7987 | 470.7568 | 27177.0447 | 346.0835 | 12230.9161 | 199996.6475 |  | 62617.6991 | 27221.4292 | 91786.7641 | 12421.4859 | 207.5097 | 324.7856 | 194579.6737
2004 | 12 | 10 | 18 | 0.074942 | 0.082172 | 0.0016849 | 0.029871 | 0.00038773 | 0.0083992 | 0.19746 | 197456.0343 | 75263.5306 | 94592.5975 | 1762.4474 | 31031.1262 | 357.308 | 11660.1509 | 214667.1606 |  | 73271.5427 | 31081.8051 | 90960.5533 | 11841.8276 | 776.887 | 335.3194 | 208267.9352
2004 | 12 | 10 | 19 | 0.079596 | 0.080621 | 0.0016849 | 0.028539 | 0.00038773 | 0.0082921 | 0.19912 | 199119.8983 | 79937.3999 | 92807.6358 | 1762.4474 | 29646.9544 | 357.308 | 11511.5744 | 216023.32 |  | 77821.7096 | 29695.3727 | 89244.1283 | 11690.9361 | 776.887 | 335.3194 | 209564.3531
2004 | 12 | 10 | 20 | 0.074678 | 0.079043 | 0.0016849 | 0.027688 | 0.00038773 | 0.0082128 | 0.19169 | 191693.9334 | 74998.3981 | 90990.7351 | 1762.4474 | 28763.4919 | 357.308 | 11401.4481 | 208273.8286 |  | 73013.4275 | 28810.4674 | 87496.9906 | 11579.094 | 776.887 | 335.3194 | 202012.1858
2004 | 12 | 10 | 21 | 0.074298 | 0.07652 | 0.0016849 | 0.025277 | 0.00038773 | 0.0080794 | 0.18625 | 186247.4087 | 74617.5038 | 88086.2082 | 1762.4474 | 26259.1338 | 357.308 | 11216.2512 | 202298.8525 |  | 72642.6143 | 26302.0192 | 84703.988 | 11391.0115 | 776.887 | 335.3194 | 196151.8394
2004 | 12 | 10 | 22 | 0.069415 | 0.073476 | 0.0016849 | 0.022462 | 0.00038773 | 0.007929 | 0.17535 | 175354.3594 | 69712.8988 | 84582.8605 | 1762.4474 | 23334.0376 | 357.308 | 11007.5104 | 190757.0628 |  | 67867.8187 | 23372.1459 | 81335.1573 | 11179.0184 | 776.887 | 335.3194 | 184866.3466
2004 | 12 | 10 | 23 | 0.065457 | 0.068652 | 0.0016849 | 0.018912 | 0.00038773 | 0.0076909 | 0.16279 | 162785.13 | 65738.2658 | 79029.8653 | 1762.4474 | 19646.5738 | 357.308 | 10676.8743 | 177211.3345 |  | 63998.3816 | 19678.6598 | 75995.3788 | 10843.2306 | 776.887 | 335.3194 | 171627.8572
2004 | 12 | 10 | 24 | 0.056041 | 0.062693 | 0.0016849 | 0.018304 | 0.00038773 | 0.006982 | 0.14609 | 146093.1046 | 56282.1259 | 72169.1374 | 1762.4474 | 19015.3446 | 357.308 | 9692.8138 | 159279.177 |  | 54792.5159 | 19046.3997 | 69398.0802 | 9843.8374 | 776.887 | 335.3194 | 154193.0396
2004 | 12 | 11 | 1 | 0.046703 | 0.059517 | 0.0016849 | 0.018094 | 0.00038773 | 0.0063818 | 0.13277 | 132768.2654 | 46903.1778 | 68513.7919 | 1762.4474 | 18796.8192 | 357.308 | 8859.4759 | 145193.0202 |  | 45661.7989 | 18827.5174 | 65883.088 | 8997.5154 | 776.887 | 335.3194 | 140482.1261
2004 | 12 | 11 | 2 | 0.04364 | 0.057105 | 0.0016849 | 0.016075 | 0.00038773 | 0.0060853 | 0.12498 | 124977.5544 | 43827.0249 | 65736.8771 | 1762.4474 | 16699.3798 | 357.308 | 8447.9775 | 136831.0147 |  | 42667.062 | 16726.6525 | 63212.7976 | 8579.6054 | 776.887 | 335.3194 | 132298.324
2004 | 12 | 11 | 3 | 0.04131 | 0.05593 | 0.0016849 | 0.015478 | 0.00038773 | 0.0057134 | 0.1205 | 120503.9384 | 41487.7715 | 64383.8605 | 1762.4474 | 16079.1148 | 357.308 | 7931.6324 | 132002.1346 |  | 40389.7212 | 16105.3746 | 61911.7323 | 8055.2151 | 776.887 | 335.3194 | 127574.2497
2004 | 12 | 11 | 4 | 0.040151 | 0.055266 | 0.0016849 | 0.015917 | 0.00038773 | 0.0056219 | 0.11903 | 119028.1031 | 40322.952 | 63619.6761 | 1762.4474 | 16535.5095 | 357.308 | 7804.6232 | 130402.5162 |  | 39255.7308 | 16562.5147 | 61176.8901 | 7926.227 | 776.887 | 335.3194 | 126033.569
2004 | 12 | 11 | 5 | 0.040457 | 0.054915 | 0.0016849 | 0.015478 | 0.00038773 | 0.0055593 | 0.11848 | 118481.7597 | 40630.6601 | 63215.8213 | 1762.4474 | 16079.1651 | 357.308 | 7717.6786 | 129763.0804 |  | 39555.2949 | 16105.425 | 60788.542 | 7837.9277 | 776.887 | 335.3194 | 125399.3959
2004 | 12 | 11 | 6 | 0.042315 | 0.055562 | 0.0016849 | 0.016208 | 0.00038773 | 0.0055946 | 0.12175 | 121752.7128 | 42496.652 | 63961.264 | 1762.4474 | 16837.5966 | 357.308 | 7766.6925 | 133181.9606 |  | 41371.8999 | 16865.0951 | 61505.3622 | 7887.7053 | 776.887 | 335.3194 | 128742.269
2004 | 12 | 11 | 7 | 0.045607 | 0.058958 | 0.0016849 | 0.017041 | 0.00038773 | 0.0057837 | 0.12946 | 129461.8351 | 45802.4793 | 67870.4628 | 1762.4474 | 17702.3645 | 357.308 | 8029.2323 | 141524.2944 |  | 44590.2324 | 17731.2753 | 65264.4606 | 8154.3358 | 776.887 | 335.3194 | 136852.5105
2004 | 12 | 11 | 8 | 0.054208 | 0.063622 | 0.001208 | 0.017168 | 0.00038303 | 0.005938 | 0.14253 | 142527.9047 | 54441.259 | 73239.0305 | 1263.6103 | 17835.2703 | 352.9733 | 8243.3997 | 155375.5431 |  | 53000.3709 | 17864.3982 | 70426.893 | 8371.84 | 556.9996 | 331.2513 | 150551.7531
2004 | 12 | 11 | 9 | 0.058097 | 0.065292 | 0 | 0.020631 | 0.00037112 | 0.0060087 | 0.1504 | 150400.2138 | 58346.7116 | 75161.2613 | 0 | 21432.6797 | 341.9928 | 8341.6391 | 163624.2844 |  | 56802.4585 | 21467.6827 | 72275.3164 | 8471.6101 | 0 | 320.9466 | 159338.0144
2004 | 12 | 11 | 10 | 0.061384 | 0.065962 | 0 | 0.022145 | 0.00037112 | 0.006317 | 0.15618 | 156179.3698 | 61647.6757 | 75933.0855 | 0 | 23005.0635 | 341.9928 | 8769.5466 | 169697.3641 |  | 60016.0565 | 23042.6345 | 73017.5052 | 8906.1848 | 0 | 320.9466 | 165303.3276
2004 | 12 | 11 | 11 | 0.063488 | 0.066312 | 0 | 0.022268 | 0.00037112 | 0.006575 | 0.15901 | 159013.965 | 63760.3483 | 76335.6919 | 0 | 23133.0242 | 341.9928 | 9127.7703 | 172698.8274 |  | 62072.8133 | 23170.8042 | 73404.6528 | 9269.99 | 0 | 320.9466 | 168239.2069
2004 | 12 | 11 | 12 | 0.067206 | 0.065846 | 0 | 0.023002 | 0.00037112 | 0.0066828 | 0.16311 | 163107.9979 | 67494.612 | 75799.1455 | 0 | 23895.6038 | 341.9928 | 9277.3674 | 176808.7216 |  | 65708.2429 | 23934.6292 | 72888.708 | 9421.918 | 0 | 320.9466 | 172274.4448
2004 | 12 | 11 | 13 | 0.068913 | 0.064244 | 0 | 0.016836 | 0.00037112 | 0.0068406 | 0.1572 | 157204.6581 | 69209.0709 | 73954.8934 | 0 | 17489.9207 | 341.9928 | 9496.435 | 170492.3128 |  | 67377.3255 | 17518.4846 | 71115.2691 | 9644.3989 | 0 | 320.9466 | 165976.4246
2004 | 12 | 11 | 14 | 0.064811 | 0.06378 | 0 | 0.019577 | 0.00037112 | 0.0068819 | 0.15542 | 155420.1732 | 65089.2695 | 73420.515 | 0 | 20336.9841 | 341.9928 | 9553.7596 | 168742.5209 |  | 63366.5622 | 20370.1977 | 70601.4091 | 9702.6166 | 0 | 320.9466 | 164361.7322
2004 | 12 | 11 | 15 | 0.062354 | 0.063589 | 0 | 0.020623 | 0.00037112 | 0.0069754 | 0.15391 | 153912.4168 | 62621.607 | 73201.2073 | 0 | 21424.0072 | 341.9928 | 9683.5385 | 167272.3528 |  | 60964.211 | 21458.9961 | 70390.522 | 9834.4176 | 0 | 320.9466 | 162969.0934
2004 | 12 | 11 | 16 | 0.063007 | 0.062445 | 0 | 0.019972 | 0.00037112 | 0.0070062 | 0.1528 | 152801.9848 | 63277.8132 | 71884.1803 | 0 | 20748.138 | 341.9928 | 9726.3721 | 165978.4963 |  | 61603.0494 | 20782.0231 | 69124.0646 | 9877.9186 | 0 | 320.9466 | 161708.0023
2004 | 12 | 11 | 17 | 0.072187 | 0.062342 | 0.00045005 | 0.01889 | 0.00037555 | 0.0067944 | 0.16104 | 161039.6985 | 72497.0488 | 71765.9542 | 470.7568 | 19624.0574 | 346.0835 | 9432.2913 | 174136.1921 |  | 70578.2809 | 19656.1067 | 69010.378 | 9579.2558 | 207.5097 | 324.7856 | 169356.3167
2004 | 12 | 11 | 18 | 0.081057 | 0.063093 | 0.0016849 | 0.0167 | 0.00038773 | 0.0069404 | 0.16986 | 169862.7772 | 81405.3862 | 72629.7567 | 1762.4474 | 17348.398 | 357.308 | 9634.9511 | 183138.2475 |  | 79250.8428 | 17376.7308 | 69841.0133 | 9785.0732 | 776.887 | 335.3194 | 177365.8665
2004 | 12 | 11 | 19 | 0.085589 | 0.063103 | 0.0016849 | 0.018584 | 0.00038773 | 0.0069104 | 0.17626 | 176259.2205 | 85956.322 | 72642.033 | 1762.4474 | 19305.8169 | 357.308 | 9593.3962 | 189617.3236 |  | 83681.3298 | 19337.3464 | 69852.8182 | 9742.8709 | 776.887 | 335.3194 | 183726.5717
2004 | 12 | 11 | 20 | 0.083507 | 0.062161 | 0.0016849 | 0.019646 | 0.00038773 | 0.0067683 | 0.17416 | 174155.4531 | 83865.816 | 71557.5501 | 1762.4474 | 20409.0887 | 357.308 | 9396.0645 | 187348.2748 |  | 81646.1529 | 20442.4201 | 68809.9759 | 9542.4645 | 776.887 | 335.3194 | 181553.2198
2004 | 12 | 11 | 21 | 0.076359 | 0.061051 | 0.0016849 | 0.020293 | 0.00038773 | 0.0067297 | 0.16651 | 166506.6712 | 76687.3674 | 70280.027 | 1762.4474 | 21081.5023 | 357.308 | 9342.5763 | 179511.2283 |  | 74657.6951 | 21115.9318 | 67581.5054 | 9488.1429 | 776.887 | 335.3194 | 173955.4816
2004 | 12 | 11 | 22 | 0.070763 | 0.059055 | 0.0016849 | 0.019607 | 0.00038773 | 0.0066505 | 0.15815 | 158148.3378 | 71066.7846 | 67982.1539 | 1762.4474 | 20368.4031 | 357.308 | 9232.6164 | 170769.7134 |  | 69185.8714 | 20401.668 | 65371.8631 | 9376.4697 | 776.887 | 335.3194 | 165448.0786
2004 | 12 | 11 | 23 | 0.066147 | 0.0567 | 0.0016849 | 0.015801 | 0.00038773 | 0.0065113 | 0.14723 | 147232.1364 | 66430.7482 | 65271.1316 | 1762.4474 | 16414.8641 | 357.308 | 9039.3333 | 159275.8327 |  | 64672.5362 | 16441.6723 | 62764.9352 | 9180.1751 | 776.887 | 335.3194 | 154171.5252
2004 | 12 | 11 | 24 | 0.056261 | 0.054871 | 0.0016849 | 0.017478 | 0.00038773 | 0.0062332 | 0.13692 | 136915.4998 | 56502.0877 | 63165.389 | 1762.4474 | 18156.9537 | 357.308 | 8653.1928 | 148597.3785 |  | 55006.656 | 18186.607 | 60740.0461 | 8788.0181 | 776.887 | 335.3194 | 143833.5335
2004 | 12 | 12 | 1 | 0.044196 | 0.054039 | 0.0016849 | 0.019102 | 0.00038773 | 0.0060904 | 0.1255 | 125500.6449 | 44385.968 | 62207.9377 | 1762.4474 | 19843.947 | 357.308 | 8455.0437 | 137012.6519 |  | 43211.2117 | 19876.3554 | 59819.3579 | 8586.7817 | 776.887 | 335.3194 | 132605.9131
2004 | 12 | 12 | 2 | 0.040638 | 0.053184 | 0.0016849 | 0.017483 | 0.00038773 | 0.0059255 | 0.1193 | 119302.6214 | 40812.71 | 61222.9971 | 1762.4474 | 18161.5757 | 357.308 | 8226.0301 | 130543.0683 |  | 39732.5265 | 18191.2365 | 58872.2356 | 8354.1998 | 776.887 | 335.3194 | 126262.405
2004 | 12 | 12 | 3 | 0.038599 | 0.05241 | 0.0016849 | 0.016557 | 0.00038773 | 0.0057388 | 0.11538 | 115377.3041 | 38764.5294 | 60332.265 | 1762.4474 | 17200.2008 | 357.308 | 7966.8522 | 126383.6028 |  | 37738.5548 | 17228.2915 | 58015.7048 | 8090.9837 | 776.887 | 335.3194 | 122185.7411
2004 | 12 | 12 | 4 | 0.038367 | 0.051908 | 0.0016849 | 0.016376 | 0.00038773 | 0.0056218 | 0.11434 | 114344.8755 | 38531.3649 | 59754.2691 | 1762.4474 | 17012.0163 | 357.308 | 7804.4076 | 125221.8134 |  | 37511.5615 | 17039.7997 | 57459.902 | 7926.008 | 776.887 | 335.3194 | 121049.4776
2004 | 12 | 12 | 5 | 0.037112 | 0.052132 | 0.0016849 | 0.016925 | 0.00038773 | 0.0055673 | 0.11381 | 113809.9256 | 37271.6833 | 60012.7669 | 1762.4474 | 17582.612 | 357.308 | 7728.7885 | 124715.6062 |  | 36285.2197 | 17611.3272 | 57708.4743 | 7849.2107 | 776.887 | 335.3194 | 120566.4384
2004 | 12 | 12 | 6 | 0.039725 | 0.052632 | 0.0016849 | 0.016426 | 0.00038773 | 0.0055991 | 0.11645 | 116454.0403 | 39895.3419 | 60587.716 | 1762.4474 | 17063.617 | 357.308 | 7772.953 | 127439.3832 |  | 38839.4382 | 17091.4847 | 58261.3473 | 7894.0633 | 776.887 | 335.3194 | 123198.5399
2004 | 12 | 12 | 7 | 0.043963 | 0.053849 | 0.0016849 | 0.016327 | 0.00038773 | 0.0057967 | 0.12201 | 122008.0602 | 44151.5939 | 61989.0554 | 1762.4474 | 16960.856 | 357.308 | 8047.2119 | 133268.4725 |  | 42983.0407 | 16988.5558 | 59608.8799 | 8172.5954 | 776.887 | 335.3194 | 128865.2782
2004 | 12 | 12 | 8 | 0.04856 | 0.056135 | 0.001208 | 0.017711 | 0.00038303 | 0.0060149 | 0.13001 | 130011.9975 | 48768.2205 | 64620.2545 | 1263.6103 | 18399.3964 | 352.9733 | 8350.1243 | 141754.5793 |  | 47477.4798 | 18429.4456 | 62139.0496 | 8480.2275 | 556.9996 | 331.2513 | 137414.4534
2004 | 12 | 12 | 9 | 0.057132 | 0.056772 | 0 | 0.015442 | 0.00037112 | 0.0061797 | 0.1359 | 135896.5407 | 57377.0543 | 65354.0693 | 0 | 16041.4263 | 341.9928 | 8578.9244 | 147693.4671 |  | 55858.465 | 16067.6246 | 62844.6883 | 8712.5925 | 0 | 320.9466 | 143804.317
2004 | 12 | 12 | 10 | 0.062539 | 0.057604 | 0 | 0.014575 | 0.00037112 | 0.0064295 | 0.14152 | 141518.7289 | 62808.0052 | 66311.2137 | 0 | 15140.8993 | 341.9928 | 8925.7869 | 153527.8978 |  | 61145.6757 | 15165.6269 | 63765.0815 | 9064.8595 | 0 | 320.9466 | 149462.1902
2004 | 12 | 12 | 11 | 0.060623 | 0.058549 | 0 | 0.016996 | 0.00037112 | 0.0066362 | 0.14317 | 143174.7144 | 60883.387 | 67398.927 | 0 | 17655.6997 | 341.9928 | 9212.7563 | 155492.7628 |  | 59271.9961 | 17684.5343 | 64811.0303 | 9356.3002 | 0 | 320.9466 | 151444.8074
2004 | 12 | 12 | 12 | 0.061782 | 0.058931 | 0 | 0.017124 | 0.00037112 | 0.0067421 | 0.14495 | 144949.9617 | 62047.0393 | 67838.7396 | 0 | 17789.3674 | 341.9928 | 9359.6885 | 157376.8276 |  | 60404.8502 | 17818.4203 | 65233.9555 | 9505.5217 | 0 | 320.9466 | 153283.6944
2004 | 12 | 12 | 13 | 0.062383 | 0.059903 | 0 | 0.019069 | 0.00037112 | 0.0068343 | 0.14856 | 148561.7802 | 62651.3405 | 68958.503 | 0 | 19810.1109 | 341.9928 | 9487.6615 | 161249.6087 |  | 60993.1575 | 19842.4641 | 66310.7236 | 9635.4887 | 0 | 320.9466 | 157102.7805
2004 | 12 | 12 | 14 | 0.060085 | 0.060275 | 0 | 0.019398 | 0.00037112 | 0.0069097 | 0.14704 | 147038.6785 | 60342.9062 | 69386.6428 | 0 | 20150.9754 | 341.9928 | 9592.366 | 159814.8832 |  | 58745.8202 | 20183.8852 | 66722.4243 | 9741.8246 | 0 | 320.9466 | 155714.9008
2004 | 12 | 12 | 15 | 0.060277 | 0.059896 | 0 | 0.018563 | 0.00037112 | 0.007022 | 0.14613 | 146128.9164 | 60535.392 | 68949.9575 | 0 | 19284.1262 | 341.9928 | 9748.3475 | 158859.8161 |  | 58933.2115 | 19315.6203 | 66302.5063 | 9900.2364 | 0 | 320.9466 | 154772.5211
2004 | 12 | 12 | 16 | 0.064514 | 0.059102 | 0 | 0.016369 | 0.00037112 | 0.0070787 | 0.14743 | 147433.9387 | 64790.6089 | 68035.7106 | 0 | 17004.4459 | 341.9928 | 9826.9828 | 159999.741 |  | 63075.8062 | 17032.2169 | 65423.3634 | 9980.097 | 0 | 320.9466 | 155832.4301
2004 | 12 | 12 | 17 | 0.069204 | 0.059628 | 0.00045005 | 0.018823 | 0.00037555 | 0.0068513 | 0.15533 | 155332.2565 | 69501.2609 | 68641.3152 | 470.7568 | 19554.3729 | 346.0835 | 9511.36 | 168025.1493 |  | 67661.7821 | 19586.3084 | 66005.7148 | 9659.5564 | 207.5097 | 324.7856 | 163445.657
2004 | 12 | 12 | 18 | 0.083121 | 0.060234 | 0.0016849 | 0.018804 | 0.00038773 | 0.0069891 | 0.17122 | 171220.8575 | 83477.8108 | 69339.3438 | 1762.4474 | 19534.2011 | 357.308 | 9702.6729 | 184173.7841 |  | 81268.417 | 19566.1036 | 66676.9414 | 9853.8502 | 776.887 | 335.3194 | 178477.5186
2004 | 12 | 12 | 19 | 0.087032 | 0.059981 | 0.0016849 | 0.019879 | 0.00038773 | 0.0070433 | 0.17601 | 176008.2378 | 87406.1732 | 69047.1615 | 1762.4474 | 20651.4414 | 357.308 | 9777.8621 | 189002.3936 |  | 85092.808 | 20685.1685 | 66395.9779 | 9930.2109 | 776.887 | 335.3194 | 183216.3718
2004 | 12 | 12 | 20 | 0.080231 | 0.059691 | 0.0016849 | 0.025293 | 0.00038773 | 0.0069722 | 0.17426 | 174260.2536 | 80575.1877 | 68714.1648 | 1762.4474 | 26275.8684 | 357.308 | 9679.1901 | 187364.1665 |  | 78442.6171 | 26318.7812 | 66075.7673 | 9830.0015 | 776.887 | 335.3194 | 181779.3734
2004 | 12 | 12 | 21 | 0.075858 | 0.058604 | 0.0016849 | 0.022995 | 0.00038773 | 0.0069447 | 0.16647 | 166474.3837 | 76183.2678 | 67462.9859 | 1762.4474 | 23888.2248 | 357.308 | 9641.0567 | 179295.2907 |  | 74166.9374 | 23927.2381 | 64872.6295 | 9791.274 | 776.887 | 335.3194 | 173870.2854
2004 | 12 | 12 | 22 | 0.074793 | 0.058165 | 0.0016849 | 0.019747 | 0.00038773 | 0.0068889 | 0.16167 | 161666.5767 | 75114.5141 | 66957.0423 | 1762.4474 | 20513.8159 | 357.308 | 9563.4969 | 174268.6246 |  | 73126.4702 | 20547.3182 | 64386.1125 | 9712.5057 | 776.887 | 335.3194 | 168884.6131
2004 | 12 | 12 | 23 | 0.068004 | 0.058486 | 0.0016849 | 0.016144 | 0.00038773 | 0.0067955 | 0.1515 | 151502.3599 | 68295.7981 | 67327.2293 | 1762.4474 | 16771.0735 | 357.308 | 9433.8008 | 163947.6571 |  | 66488.2241 | 16798.4633 | 64742.0855 | 9580.7888 | 776.887 | 335.3194 | 158721.7681
2004 | 12 | 12 | 24 | 0.050099 | 0.061177 | 0.0016849 | 0.019528 | 0.00038773 | 0.0065186 | 0.1394 | 139395.9431 | 50314.4765 | 70424.5337 | 1762.4474 | 20286.8059 | 357.308 | 9049.4512 | 152195.0227 |  | 48982.8113 | 20319.9376 | 67720.4636 | 9190.4506 | 776.887 | 335.3194 | 147325.8695
2004 | 12 | 13 | 1 | 0.04135 | 0.060663 | 0.0016849 | 0.018806 | 0.00038773 | 0.0063586 | 0.12925 | 129250.0571 | 41527.7394 | 69832.4338 | 1762.4474 | 19536.3903 | 357.308 | 8827.3189 | 141843.6379 |  | 40428.6314 | 19568.2964 | 67151.0984 | 8964.8573 | 776.887 | 335.3194 | 137225.0899
2004 | 12 | 13 | 2 | 0.037403 | 0.060165 | 0.0016849 | 0.018554 | 0.00038773 | 0.0061663 | 0.12436 | 124360.5205 | 37563.6218 | 69259.0494 | 1762.4474 | 19274.601 | 357.308 | 8560.3944 | 136777.422 |  | 36569.4314 | 19306.0796 | 66599.73 | 8693.7738 | 776.887 | 335.3194 | 132281.2212
2004 | 12 | 13 | 3 | 0.035665 | 0.059468 | 0.0016849 | 0.018843 | 0.00038773 | 0.0059029 | 0.12195 | 121950.7066 | 35817.7143 | 68456.6745 | 1762.4474 | 19574.9141 | 357.308 | 8194.6706 | 134163.7288 |  | 34869.7326 | 19606.8831 | 65828.1637 | 8322.3517 | 776.887 | 335.3194 | 129739.3374
2004 | 12 | 13 | 4 | 0.037142 | 0.059245 | 0.0016849 | 0.017161 | 0.00038773 | 0.0058202 | 0.12144 | 121440.7817 | 37301.4869 | 68200.2106 | 1762.4474 | 17827.6707 | 357.308 | 8079.9337 | 133529.0573 |  | 36314.2344 | 17856.7861 | 65581.5472 | 8205.8271 | 776.887 | 335.3194 | 129070.6013
2004 | 12 | 13 | 5 | 0.036932 | 0.059986 | 0.0016849 | 0.018282 | 0.00038773 | 0.0057682 | 0.12304 | 123040.4782 | 37090.4526 | 69053.1605 | 1762.4474 | 18992.1258 | 357.308 | 8007.6916 | 135263.186 |  | 36108.7855 | 19023.143 | 66401.7466 | 8132.4594 | 776.887 | 335.3194 | 130778.341
2004 | 12 | 13 | 6 | 0.039644 | 0.064888 | 0.0016849 | 0.018607 | 0.00038773 | 0.0059792 | 0.13119 | 131191.0837 | 39814.1405 | 74696.6155 | 1762.4474 | 19329.8879 | 357.308 | 8300.6429 | 144261.0421 |  | 38760.386 | 19361.4567 | 71828.5115 | 8429.9751 | 776.887 | 335.3194 | 139492.5357
2004 | 12 | 13 | 7 | 0.048811 | 0.073166 | 0.0016849 | 0.023008 | 0.00038773 | 0.0065004 | 0.15356 | 153557.9597 | 49020.1874 | 84226.067 | 1762.4474 | 23901.7354 | 357.308 | 9024.1241 | 168291.8692 |  | 47722.7779 | 23940.7708 | 80992.0634 | 9164.7289 | 776.887 | 335.3194 | 162932.5475
2004 | 12 | 13 | 8 | 0.059003 | 0.084553 | 0.0012349 | 0.02766 | 0.0003833 | 0.0073565 | 0.18019 | 180189.318 | 59255.8674 | 97333.5875 | 1291.6906 | 28733.828 | 353.2173 | 10212.6619 | 197180.8526 |  | 57687.5518 | 28780.7549 | 93596.2984 | 10371.7853 | 569.3774 | 331.4803 | 191337.2482
2004 | 12 | 13 | 9 | 0.062031 | 0.090313 | 0 | 0.026681 | 0.00037112 | 0.0081459 | 0.18754 | 187542.1419 | 62297.4551 | 103964.7443 | 0 | 27717.3291 | 341.9928 | 11308.5081 | 205630.0293 |  | 60648.6383 | 27762.596 | 99972.8406 | 11484.7058 | 0 | 320.9466 | 200189.7273
2004 | 12 | 13 | 10 | 0.055214 | 0.093555 | 0 | 0.033086 | 0.00037112 | 0.0089274 | 0.19115 | 191152.7352 | 55450.8223 | 107696.2126 | 0 | 34371.0373 | 341.9928 | 12393.4634 | 210253.5283 |  | 53983.2143 | 34427.1707 | 103561.0328 | 12586.5658 | 0 | 320.9466 | 204878.9302
2004 | 12 | 13 | 11 | 0.054397 | 0.095505 | 0 | 0.033369 | 0.00037112 | 0.0093362 | 0.19298 | 192978.6205 | 54630.9027 | 109941.3099 | 0 | 34665.2003 | 341.9928 | 12961.0398 | 212540.4455 |  | 53184.9953 | 34721.8142 | 105719.9258 | 13162.9857 | 0 | 320.9466 | 207110.6676
2004 | 12 | 13 | 12 | 0.054717 | 0.095122 | 0 | 0.032517 | 0.00037112 | 0.009482 | 0.19221 | 192209.6114 | 54952.0464 | 109500.9832 | 0 | 33780.0504 | 341.9928 | 13163.4236 | 211738.4964 |  | 53497.6394 | 33835.2187 | 105296.5062 | 13368.5228 | 0 | 320.9466 | 206318.8337
2004 | 12 | 13 | 13 | 0.056545 | 0.09346 | 0 | 0.030271 | 0.00037112 | 0.0094564 | 0.1901 | 190104.1024 | 56788.0691 | 107587.6169 | 0 | 31446.8935 | 341.9928 | 13127.8341 | 209292.4064 |  | 55285.0684 | 31498.2514 | 103456.6068 | 13332.3788 | 0 | 320.9466 | 203893.252
2004 | 12 | 13 | 14 | 0.054307 | 0.095343 | 0 | 0.029551 | 0.00037112 | 0.0095863 | 0.18916 | 189158.2643 | 54540.1408 | 109755.2983 | 0 | 30698.4452 | 341.9928 | 13308.172 | 208644.0492 |  | 53096.6356 | 30748.5807 | 105541.0564 | 13515.5266 | 0 | 320.9466 | 203222.746
2004 | 12 | 13 | 15 | 0.054602 | 0.093695 | 0 | 0.027823 | 0.00037112 | 0.0097179 | 0.18621 | 186209.7544 | 54836.8044 | 107858.2903 | 0 | 28903.7234 | 341.9928 | 13490.9019 | 205431.7127 |  | 53385.4474 | 28950.9278 | 103716.8873 | 13701.1035 | 0 | 320.9466 | 200075.3126
2004 | 12 | 13 | 16 | 0.059892 | 0.091239 | 0 | 0.027245 | 0.00037112 | 0.0096666 | 0.18841 | 188413.9471 | 60149.6521 | 105030.3614 | 0 | 28303.1952 | 341.9928 | 13419.7229 | 207244.9244 |  | 58557.6809 | 28349.4189 | 100997.5415 | 13628.8155 | 0 | 320.9466 | 201854.4034
2004 | 12 | 13 | 17 | 0.067137 | 0.088881 | 0.00045005 | 0.028905 | 0.00037555 | 0.0092161 | 0.19496 | 194964.8665 | 67424.9866 | 102316.7158 | 470.7568 | 30027.7412 | 346.0835 | 12794.2468 | 213380.5307 |  | 65640.4602 | 30076.7814 | 98388.0909 | 12993.5939 | 207.5097 | 324.7856 | 207631.2217
2004 | 12 | 13 | 18 | 0.080906 | 0.086105 | 0.0016849 | 0.027511 | 0.00038773 | 0.0087623 | 0.20536 | 205356.6805 | 81253.4077 | 99120.4307 | 1762.4474 | 28579.4415 | 357.308 | 12164.2553 | 223237.2906 |  | 79102.8867 | 28626.1164 | 95314.5327 | 12353.7865 | 776.887 | 335.3194 | 216509.5287
2004 | 12 | 13 | 19 | 0.080549 | 0.085586 | 0.0016849 | 0.030265 | 0.00038773 | 0.0086772 | 0.20715 | 207149.6518 | 80894.6678 | 98523.0085 | 1762.4474 | 31440.7055 | 357.308 | 12046.0655 | 225024.2028 |  | 78753.6416 | 31492.0533 | 94740.0496 | 12233.7551 | 776.887 | 335.3194 | 218331.706
2004 | 12 | 13 | 20 | 0.081777 | 0.083363 | 0.0016849 | 0.025683 | 0.00038773 | 0.008571 | 0.20147 | 201466.425 | 82127.8317 | 95964.0577 | 1762.4474 | 26680.7366 | 357.308 | 11898.6582 | 218791.0396 |  | 79954.1674 | 26724.3106 | 92279.354 | 12084.0511 | 776.887 | 335.3194 | 212154.0895
2004 | 12 | 13 | 21 | 0.076928 | 0.081984 | 0.0016849 | 0.027474 | 0.00038773 | 0.008439 | 0.1969 | 196897.659 | 77258.2502 | 94377.2337 | 1762.4474 | 28540.7371 | 357.308 | 11715.3985 | 214011.3749 |  | 75213.4684 | 28587.3487 | 90753.4588 | 11897.9361 | 776.887 | 335.3194 | 207564.4185
2004 | 12 | 13 | 22 | 0.070434 | 0.078958 | 0.0016849 | 0.023994 | 0.00038773 | 0.0082884 | 0.18375 | 183746.4776 | 70736.3176 | 90893.1678 | 1762.4474 | 24925.5742 | 357.308 | 11506.3757 | 200181.1908 |  | 68864.1508 | 24966.2817 | 87403.1696 | 11685.6565 | 776.887 | 335.3194 | 194031.465
2004 | 12 | 13 | 23 | 0.064213 | 0.075589 | 0.0016849 | 0.020112 | 0.00038773 | 0.0079955 | 0.16998 | 169982.5553 | 64489.1749 | 87015.3989 | 1762.4474 | 20892.7863 | 357.308 | 11099.7502 | 185616.8657 |  | 62782.3502 | 20926.9076 | 83674.2942 | 11272.6953 | 776.887 | 335.3194 | 179768.4537
2004 | 12 | 13 | 24 | 0.047582 | 0.072024 | 0.0016849 | 0.021127 | 0.00038773 | 0.0071958 | 0.15 | 150000.8107 | 47785.8421 | 82911.0518 | 1762.4474 | 21947.4933 | 357.308 | 9989.5622 | 164753.7049 |  | 46521.1019 | 21983.3371 | 79727.5406 | 10145.2095 | 776.887 | 335.3194 | 159489.3955
2004 | 12 | 14 | 1 | 0.039059 | 0.06979 | 0.0016849 | 0.020526 | 0.00038773 | 0.0068541 | 0.1383 | 138301.1484 | 39226.8637 | 80339.0768 | 1762.4474 | 21322.7511 | 357.308 | 9515.2682 | 152523.7151 |  | 38188.6525 | 21357.5746 | 77254.3209 | 9663.5255 | 776.887 | 335.3194 | 147576.2799
2004 | 12 | 14 | 2 | 0.034756 | 0.067616 | 0.0016849 | 0.020048 | 0.00038773 | 0.0064818 | 0.13097 | 130974.0596 | 34905.3898 | 77836.4945 | 1762.4474 | 20826.4368 | 357.308 | 8998.3274 | 144686.404 |  | 33981.5544 | 20860.4497 | 74847.8295 | 9138.5303 | 776.887 | 335.3194 | 139940.5704
2004 | 12 | 14 | 3 | 0.033479 | 0.065692 | 0.0016849 | 0.019845 | 0.00038773 | 0.0060433 | 0.12713 | 127132.3753 | 33622.9529 | 75621.8573 | 1762.4474 | 20616.1256 | 357.308 | 8389.6467 | 140370.3379 |  | 32733.0596 | 20649.7951 | 72718.2271 | 8520.3657 | 776.887 | 335.3194 | 135733.6539
2004 | 12 | 14 | 4 | 0.034985 | 0.06385 | 0.0016849 | 0.017832 | 0.00038773 | 0.0059067 | 0.12465 | 124646.3315 | 35134.7307 | 73501.5474 | 1762.4474 | 18525.0502 | 357.308 | 8200.0485 | 137481.1323 |  | 34204.8254 | 18555.3046 | 70679.3301 | 8327.8134 | 776.887 | 335.3194 | 132879.48
2004 | 12 | 14 | 5 | 0.035564 | 0.063751 | 0.0016849 | 0.017901 | 0.00038773 | 0.0058324 | 0.12512 | 125121.4176 | 35716.5442 | 73387.812 | 1762.4474 | 18596.6072 | 357.308 | 8096.8728 | 137917.5916 |  | 34771.2402 | 18626.9784 | 70569.9618 | 8223.0301 | 776.887 | 335.3194 | 133303.4169
2004 | 12 | 14 | 6 | 0.037864 | 0.066984 | 0.0016849 | 0.019436 | 0.00038773 | 0.0058621 | 0.13222 | 132219.1464 | 38026.2221 | 77109.5871 | 1762.4474 | 20191.405 | 357.308 | 8138.0894 | 145585.0589 |  | 37019.7882 | 20224.3808 | 74148.8329 | 8264.8889 | 776.887 | 335.3194 | 140770.0972
2004 | 12 | 14 | 7 | 0.045727 | 0.074802 | 0.0016849 | 0.024548 | 0.00038773 | 0.0063509 | 0.1535 | 153500.0207 | 45922.9808 | 86109.2783 | 1762.4474 | 25501.0385 | 357.308 | 8816.7073 | 168469.7603 |  | 44707.5446 | 25542.6858 | 82802.9657 | 8954.0804 | 776.887 | 335.3194 | 163119.4829
2004 | 12 | 14 | 8 | 0.055226 | 0.08598 | 0.0012633 | 0.028803 | 0.00038358 | 0.0074056 | 0.17906 | 179060.8393 | 55462.6801 | 98976.6708 | 1321.4226 | 29921.5822 | 353.4756 | 10280.8397 | 196316.6711 |  | 53994.7582 | 29970.449 | 95176.2927 | 10441.0254 | 582.4833 | 331.7228 | 190496.7314
2004 | 12 | 14 | 9 | 0.057476 | 0.090903 | 0 | 0.02973 | 0.00037112 | 0.0082521 | 0.18673 | 186731.9542 | 57722.3075 | 104643.9931 | 0 | 30884.9131 | 341.9928 | 11455.9229 | 205049.1293 |  | 56194.5804 | 30935.3531 | 100626.0085 | 11634.4175 | 0 | 320.9466 | 199711.3062
2004 | 12 | 14 | 10 | 0.050855 | 0.092749 | 0 | 0.034744 | 0.00037112 | 0.0089426 | 0.18766 | 187661.6678 | 51073.6556 | 106768.4673 | 0 | 36093.5557 | 341.9928 | 12414.5495 | 206692.2209 |  | 49721.8973 | 36152.5023 | 102668.9099 | 12607.9805 | 0 | 320.9466 | 201472.2367
2004 | 12 | 14 | 11 | 0.049999 | 0.094953 | 0 | 0.033941 | 0.00037112 | 0.0093149 | 0.18858 | 188579.0667 | 50213.9073 | 109305.5808 | 0 | 35259.5131 | 341.9928 | 12931.4896 | 208052.4836 |  | 48884.9039 | 35317.0976 | 105108.6066 | 13132.975 | 0 | 320.9466 | 202764.5297
2004 | 12 | 14 | 12 | 0.052725 | 0.093635 | 0 | 0.033239 | 0.00037112 | 0.0095678 | 0.18954 | 189537.4624 | 52951.2639 | 107788.7843 | 0 | 34529.7546 | 341.9928 | 13282.4979 | 208894.2935 |  | 51549.8113 | 34586.1473 | 103650.0501 | 13489.4524 | 0 | 320.9466 | 203596.4076
2004 | 12 | 14 | 13 | 0.052483 | 0.093144 | 0 | 0.030532 | 0.00037112 | 0.009432 | 0.18596 | 185961.9721 | 52707.9765 | 107223.6722 | 0 | 31718.1028 | 341.9928 | 13093.9643 | 205085.7086 |  | 51312.9629 | 31769.9036 | 103106.6364 | 13297.9812 | 0 | 320.9466 | 199808.4308
2004 | 12 | 14 | 14 | 0.048344 | 0.095159 | 0 | 0.031936 | 0.00037112 | 0.0094644 | 0.18527 | 185273.9226 | 48551.5988 | 109542.9029 | 0 | 33176.1099 | 341.9928 | 13138.9037 | 204751.5081 |  | 47266.5914 | 33230.2919 | 105336.8163 | 13343.6209 | 0 | 320.9466 | 199498.267
2004 | 12 | 14 | 15 | 0.049949 | 0.093465 | 0 | 0.030506 | 0.00037112 | 0.0096069 | 0.1839 | 183897.7639 | 50162.9985 | 107592.9547 | 0 | 31691.3156 | 341.9928 | 13336.7447 | 203126.0063 |  | 48835.3424 | 31743.0726 | 103461.7397 | 13544.5444 | 0 | 320.9466 | 197905.6458
2004 | 12 | 14 | 16 | 0.05222 | 0.091073 | 0 | 0.031481 | 0.00037112 | 0.0095145 | 0.18466 | 184659.5623 | 52444.1498 | 104839.8799 | 0 | 32703.4493 | 341.9928 | 13208.5738 | 203538.0455 |  | 51056.1189 | 32756.8593 | 100814.3738 | 13414.3765 | 0 | 320.9466 | 198362.6751
2004 | 12 | 14 | 17 | 0.060867 | 0.089331 | 0.00042162 | 0.031354 | 0.00037527 | 0.0091548 | 0.1915 | 191503.352 | 61128.0388 | 102834.2513 | 441.0248 | 32571.7674 | 345.8252 | 12709.1834 | 210030.0909 |  | 59510.1728 | 32624.9623 | 98885.7548 | 12907.2051 | 194.4038 | 324.5432 | 204447.042
2004 | 12 | 14 | 18 | 0.072158 | 0.086952 | 0.0016849 | 0.029039 | 0.00038773 | 0.0087148 | 0.19894 | 198936.9126 | 72468.2678 | 100095.4255 | 1762.4474 | 30167.0985 | 357.308 | 12098.3749 | 216948.9221 |  | 70550.2617 | 30216.3663 | 96252.0909 | 12286.8796 | 776.887 | 335.3194 | 210417.8049
2004 | 12 | 14 | 19 | 0.078707 | 0.085872 | 0.0016849 | 0.028855 | 0.00038773 | 0.0086351 | 0.20414 | 204142.4621 | 79044.7859 | 98852.8321 | 1762.4474 | 29976.2229 | 357.308 | 11987.7551 | 221981.3514 |  | 76952.7202 | 30025.1789 | 95057.209 | 12174.5363 | 776.887 | 335.3194 | 215321.8507
2004 | 12 | 14 | 20 | 0.079005 | 0.083981 | 0.0016849 | 0.028927 | 0.00038773 | 0.0085311 | 0.20252 | 202516.4954 | 79343.885 | 96675.875 | 1762.4474 | 30050.3162 | 357.308 | 11843.3613 | 220033.193 |  | 77243.9031 | 30099.3933 | 92963.8398 | 12027.8926 | 776.887 | 335.3194 | 213447.2353
2004 | 12 | 14 | 21 | 0.074618 | 0.081854 | 0.0016849 | 0.027209 | 0.00038773 | 0.0083959 | 0.19415 | 194149.1287 | 74938.8417 | 94226.4666 | 1762.4474 | 28265.4318 | 357.308 | 11655.6246 | 211206.1201 |  | 72955.4473 | 28311.5939 | 90608.4807 | 11837.2308 | 776.887 | 335.3194 | 204824.9591
2004 | 12 | 14 | 22 | 0.068694 | 0.079635 | 0.0016849 | 0.023729 | 0.00038773 | 0.0081452 | 0.18228 | 182275.8883 | 68989.1601 | 91672.5421 | 1762.4474 | 24650.5839 | 357.308 | 11307.5408 | 198739.5823 |  | 67163.235 | 24690.8423 | 88152.6185 | 11483.7235 | 776.887 | 335.3194 | 192602.6257
2004 | 12 | 14 | 23 | 0.063049 | 0.075804 | 0.0016849 | 0.020129 | 0.00038773 | 0.007967 | 0.16902 | 169022.4591 | 63319.9412 | 87262.7084 | 1762.4474 | 20911.2402 | 357.308 | 11060.2395 | 184673.8846 |  | 61644.0624 | 20945.3916 | 83912.1078 | 11232.569 | 776.887 | 335.3194 | 178846.3373
2004 | 12 | 14 | 24 | 0.0489 | 0.071787 | 0.0016849 | 0.019888 | 0.00038773 | 0.0071708 | 0.14982 | 149818.048 | 49109.9574 | 82637.9553 | 1762.4474 | 20660.4117 | 357.308 | 9954.8278 | 164482.9076 |  | 47810.172 | 20694.1535 | 79464.93 | 10109.9339 | 776.887 | 335.3194 | 159191.3958
2004 | 12 | 15 | 1 | 0.03936 | 0.069861 | 0.0016849 | 0.020567 | 0.00038773 | 0.0069159 | 0.13878 | 138776.2544 | 39528.5756 | 80420.9247 | 1762.4474 | 21366.2284 | 357.308 | 9600.9676 | 153036.4517 |  | 38482.3791 | 21401.1229 | 77333.0262 | 9750.5602 | 776.887 | 335.3194 | 148079.2948
2004 | 12 | 15 | 2 | 0.035054 | 0.067637 | 0.0016849 | 0.02012 | 0.00038773 | 0.0065402 | 0.13142 | 131423.9986 | 35204.0593 | 77861.2544 | 1762.4474 | 20901.9186 | 357.308 | 9079.371 | 145166.3587 |  | 34272.3191 | 20936.0548 | 74871.6387 | 9220.8366 | 776.887 | 335.3194 | 140413.0557
2004 | 12 | 15 | 3 | 0.033801 | 0.06547 | 0.0016849 | 0.020128 | 0.00038773 | 0.0060977 | 0.12757 | 127569.1182 | 33946.4081 | 75366.1352 | 1762.4474 | 20909.4778 | 357.308 | 8465.2082 | 140806.9847 |  | 33047.954 | 20943.6263 | 72472.3239 | 8597.1046 | 776.887 | 335.3194 | 136173.2152
2004 | 12 | 15 | 4 | 0.03535 | 0.063509 | 0.0016849 | 0.018182 | 0.00038773 | 0.0059599 | 0.12507 | 125074.5269 | 35501.9579 | 73109.4898 | 1762.4474 | 18888.5565 | 357.308 | 8273.9021 | 137893.6617 |  | 34562.3332 | 18919.4046 | 70302.3262 | 8402.8177 | 776.887 | 335.3194 | 133299.0882
2004 | 12 | 15 | 5 | 0.035932 | 0.063423 | 0.0016849 | 0.018239 | 0.00038773 | 0.005885 | 0.12555 | 125551.2524 | 36085.9051 | 73010.1332 | 1762.4474 | 18947.3288 | 357.308 | 8169.7973 | 138332.9199 |  | 35130.8252 | 18978.2729 | 70206.7846 | 8297.0909 | 776.887 | 335.3194 | 133725.18
2004 | 12 | 15 | 6 | 0.038174 | 0.067253 | 0.0016849 | 0.019259 | 0.00038773 | 0.0059149 | 0.13267 | 132673.3597 | 38338.0651 | 77418.6627 | 1762.4474 | 20006.9236 | 357.308 | 8211.385 | 146094.7918 |  | 37323.3776 | 20039.5981 | 74446.0411 | 8339.3266 | 776.887 | 335.3194 | 141260.5498
2004 | 12 | 15 | 7 | 0.046056 | 0.075467 | 0.0016849 | 0.024024 | 0.00038773 | 0.0064081 | 0.15403 | 154027.3444 | 46253.4981 | 86874.0663 | 1762.4474 | 24957.3682 | 357.308 | 8896.1155 | 169100.8036 |  | 45029.3142 | 24998.1276 | 83538.3884 | 9034.7258 | 776.887 | 335.3194 | 163712.7624
2004 | 12 | 15 | 8 | 0.05558 | 0.086681 | 0.0012917 | 0.028267 | 0.00038386 | 0.0074723 | 0.17968 | 179675.9709 | 55818.536 | 99783.653 | 1351.1546 | 29365.1556 | 353.734 | 10373.4348 | 197045.668 |  | 54341.1957 | 29413.1137 | 95952.2894 | 10535.0632 | 595.5891 | 331.9653 | 191169.2164
2004 | 12 | 15 | 9 | 0.057738 | 0.0922 | 0 | 0.028738 | 0.00037112 | 0.0083264 | 0.18737 | 187373.4369 | 57985.6911 | 106137.3464 | 0 | 29854.0138 | 341.9928 | 11559.1 | 205878.144 |  | 56450.9931 | 29902.7702 | 102062.0219 | 11739.2023 | 0 | 320.9466 | 200475.9341
2004 | 12 | 15 | 10 | 0.051118 | 0.093901 | 0 | 0.033893 | 0.00037112 | 0.0090231 | 0.18831 | 188306.351 | 51337.5989 | 108094.9134 | 0 | 35209.5624 | 341.9928 | 12526.3619 | 207510.4293 |  | 49978.8548 | 35267.0653 | 103944.4248 | 12721.5351 | 0 | 320.9466 | 202232.8266
2004 | 12 | 15 | 11 | 0.050316 | 0.095606 | 0 | 0.033535 | 0.00037112 | 0.0093988 | 0.18923 | 189226.9092 | 50531.7736 | 110057.9773 | 0 | 34837.5795 | 341.9928 | 13047.957 | 208817.2802 |  | 49194.3572 | 34894.4749 | 105832.1135 | 13251.2571 | 0 | 320.9466 | 203493.1494
2004 | 12 | 15 | 12 | 0.052896 | 0.09511 | 0 | 0.032157 | 0.00037112 | 0.009654 | 0.19019 | 190188.5664 | 53123.5248 | 109486.4152 | 0 | 33406.4506 | 341.9928 | 13402.1267 | 209760.51 |  | 51717.5129 | 33461.0087 | 105282.4975 | 13610.9451 | 0 | 320.9466 | 204392.9109
2004 | 12 | 15 | 13 | 0.052777 | 0.093901 | 0 | 0.030035 | 0.00037112 | 0.0095169 | 0.1866 | 186600.8212 | 53003.3811 | 108095.1372 | 0 | 31201.5147 | 341.9928 | 13211.8953 | 205853.9211 |  | 51600.5491 | 31252.4718 | 103944.64 | 13417.7498 | 0 | 320.9466 | 200536.3573
2004 | 12 | 15 | 14 | 0.048655 | 0.095457 | 0 | 0.031878 | 0.00037112 | 0.0095496 | 0.18591 | 185910.3823 | 48864.1012 | 109885.7006 | 0 | 33116.1352 | 341.9928 | 13257.24 | 205465.1697 |  | 47570.8228 | 33170.2192 | 105666.4517 | 13463.8009 | 0 | 320.9466 | 200192.2412
2004 | 12 | 15 | 15 | 0.050262 | 0.09381 | 0 | 0.030393 | 0.00037112 | 0.0096934 | 0.18453 | 184529.5031 | 50477.3665 | 107990.7366 | 0 | 31573.555 | 341.9928 | 13456.8623 | 203840.5132 |  | 49141.3901 | 31625.1197 | 103844.2481 | 13666.5335 | 0 | 320.9466 | 198598.238
2004 | 12 | 15 | 16 | 0.052522 | 0.091601 | 0 | 0.031199 | 0.00037112 | 0.0096002 | 0.18529 | 185293.9153 | 52747.9708 | 105447.9628 | 0 | 32410.3958 | 341.9928 | 13327.5372 | 204275.8592 |  | 51351.8986 | 32463.3272 | 101399.1083 | 13535.1934 | 0 | 320.9466 | 199070.4742
2004 | 12 | 15 | 17 | 0.061202 | 0.089812 | 0.00042162 | 0.031113 | 0.00037527 | 0.0092373 | 0.19216 | 192161.2207 | 61464.6677 | 103388.2791 | 441.0248 | 32321.353 | 345.8252 | 12823.6492 | 210784.7989 |  | 59837.8921 | 32374.139 | 99418.5098 | 13023.4544 | 194.4038 | 324.5432 | 205172.9421
2004 | 12 | 15 | 18 | 0.072517 | 0.087611 | 0.0016849 | 0.028626 | 0.00038773 | 0.0087933 | 0.19962 | 199620.324 | 72828.5282 | 100854.3233 | 1762.4474 | 29738.0105 | 357.308 | 12207.3394 | 217747.9568 |  | 70900.9872 | 29786.5775 | 96981.8495 | 12397.5419 | 776.887 | 335.3194 | 211179.1624
2004 | 12 | 15 | 19 | 0.079149 | 0.086156 | 0.0016849 | 0.028754 | 0.00038773 | 0.0087129 | 0.20484 | 204843.7582 | 79488.4985 | 99179.1315 | 1762.4474 | 29870.5265 | 357.308 | 12095.7229 | 222753.6348 |  | 77384.6891 | 29919.31 | 95370.9795 | 12284.1863 | 776.887 | 335.3194 | 216071.3713
2004 | 12 | 15 | 20 | 0.079402 | 0.084679 | 0.0016849 | 0.028451 | 0.00038773 | 0.008608 | 0.20321 | 203212.2003 | 79742.9009 | 97478.9102 | 1762.4474 | 29555.7978 | 357.308 | 11950.0298 | 220847.3941 |  | 77632.3583 | 29604.0672 | 93736.0412 | 12136.2231 | 776.887 | 335.3194 | 214220.8961
2004 | 12 | 15 | 21 | 0.07491 | 0.08274 | 0.0016849 | 0.026622 | 0.00038773 | 0.0084715 | 0.19482 | 194816.0918 | 75232.0077 | 95246.5133 | 1762.4474 | 27655.974 | 357.308 | 11760.6021 | 212014.8525 |  | 73240.8542 | 27701.1407 | 91589.361 | 11943.844 | 776.887 | 335.3194 | 205587.4062
2004 | 12 | 15 | 22 | 0.069109 | 0.079719 | 0.0016849 | 0.023783 | 0.00038773 | 0.0082185 | 0.1829 | 182902.0789 | 69406.1136 | 91769.35 | 1762.4474 | 24706.2286 | 357.308 | 11409.3823 | 199410.8299 |  | 67569.1531 | 24746.5778 | 88245.7092 | 11587.1518 | 776.887 | 335.3194 | 193260.7984
2004 | 12 | 15 | 23 | 0.063417 | 0.076132 | 0.0016849 | 0.019943 | 0.00038773 | 0.0080388 | 0.1696 | 169603.105 | 63689.0932 | 87640.2041 | 1762.4474 | 20717.383 | 357.308 | 11159.8535 | 185326.2893 |  | 62003.4442 | 20751.2179 | 84275.109 | 11333.7351 | 776.887 | 335.3194 | 179475.7125
2004 | 12 | 15 | 24 | 0.049169 | 0.072542 | 0.0016849 | 0.019314 | 0.00038773 | 0.0072354 | 0.15033 | 150332.7225 | 49380.4958 | 83507.0839 | 1762.4474 | 20063.8129 | 357.308 | 10044.4861 | 165115.634 |  | 48073.5501 | 20096.5803 | 80300.6869 | 10200.9891 | 776.887 | 335.3194 | 159784.0129
2004 | 12 | 16 | 1 | 0.039647 | 0.070242 | 0.0016849 | 0.020513 | 0.00038773 | 0.0067834 | 0.13926 | 139258.076 | 39817.4888 | 80859.5785 | 1762.4474 | 21309.7108 | 357.308 | 9417.0166 | 153523.5501 |  | 38763.6457 | 21344.5131 | 77754.8371 | 9563.743 | 776.887 | 335.3194 | 148538.9452
2004 | 12 | 16 | 2 | 0.035335 | 0.067957 | 0.0016849 | 0.020079 | 0.00038773 | 0.0064365 | 0.13188 | 131880.2867 | 35486.6651 | 78229.6128 | 1762.4474 | 20858.8532 | 357.308 | 8935.4886 | 145630.3751 |  | 34547.4452 | 20892.9191 | 75225.8534 | 9074.7124 | 776.887 | 335.3194 | 140853.1364
2004 | 12 | 16 | 3 | 0.03401 | 0.066146 | 0.0016849 | 0.019741 | 0.00038773 | 0.0060426 | 0.12801 | 128012.0177 | 34155.8778 | 76144.8788 | 1762.4474 | 20507.4749 | 357.308 | 8388.5938 | 141316.5807 |  | 33251.8796 | 20540.967 | 73221.1662 | 8519.2964 | 776.887 | 335.3194 | 136645.5156
2004 | 12 | 16 | 4 | 0.035626 | 0.063933 | 0.0016849 | 0.017993 | 0.00038773 | 0.0058846 | 0.12551 | 125508.7781 | 35778.5189 | 73597.2924 | 1762.4474 | 18691.6563 | 357.308 | 8169.3148 | 138356.5377 |  | 34831.5745 | 18722.1828 | 70771.3988 | 8296.6008 | 776.887 | 335.3194 | 133733.9633
2004 | 12 | 16 | 5 | 0.036266 | 0.063465 | 0.0016849 | 0.01836 | 0.00038773 | 0.0058238 | 0.12599 | 125987.155 | 36421.5087 | 73058.2588 | 1762.4474 | 19073.0867 | 357.308 | 8084.9359 | 138757.5455 |  | 35457.5465 | 19104.2361 | 70253.0623 | 8210.9072 | 776.887 | 335.3194 | 134137.9585
2004 | 12 | 16 | 6 | 0.038496 | 0.067587 | 0.0016849 | 0.019118 | 0.00038773 | 0.0058606 | 0.13313 | 133133.9833 | 38661.1463 | 77803.6634 | 1762.4474 | 19860.2339 | 357.308 | 8135.9795 | 146580.7786 |  | 37637.9079 | 19892.6689 | 74816.259 | 8262.7462 | 776.887 | 335.3194 | 141721.7884
2004 | 12 | 16 | 7 | 0.046455 | 0.075805 | 0.0016849 | 0.023867 | 0.00038773 | 0.0063624 | 0.15456 | 154562.1124 | 46654.4991 | 87263.1912 | 1762.4474 | 24794.468 | 357.308 | 8832.6208 | 169664.5345 |  | 45419.7019 | 24834.9614 | 83912.5721 | 8970.2419 | 776.887 | 335.3194 | 164249.6837
2004 | 12 | 16 | 8 | 0.056078 | 0.086834 | 0.0012917 | 0.028518 | 0.00038386 | 0.0071933 | 0.1803 | 180299.7694 | 56319.2455 | 99959.9348 | 1351.1546 | 29626.0517 | 353.734 | 9986.049 | 197596.1696 |  | 54828.6531 | 29674.4358 | 96121.8026 | 10141.6416 | 595.5891 | 331.9653 | 191694.0874
2004 | 12 | 16 | 9 | 0.058244 | 0.092246 | 0 | 0.0291 | 0.00037112 | 0.0080633 | 0.18802 | 188023.9728 | 58493.7768 | 106189.3199 | 0 | 30230.6289 | 341.9928 | 11193.9061 | 206449.6244 |  | 56945.6314 | 30280.0004 | 102111.9998 | 11368.3183 | 0 | 320.9466 | 201026.8964
2004 | 12 | 16 | 10 | 0.051632 | 0.093831 | 0 | 0.034444 | 0.00037112 | 0.0086816 | 0.18896 | 188960.1285 | 51854.1515 | 108014.4854 | 0 | 35781.7588 | 341.9928 | 12052.2704 | 208044.6588 |  | 50481.7359 | 35840.1962 | 103867.0849 | 12240.0568 | 0 | 320.9466 | 202750.0204
2004 | 12 | 16 | 11 | 0.050803 | 0.095591 | 0 | 0.034071 | 0.00037112 | 0.0090474 | 0.18988 | 189883.8872 | 51021.0425 | 110040.6563 | 0 | 35394.672 | 341.9928 | 12560.103 | 209358.4665 |  | 49670.6767 | 35452.4772 | 105815.4576 | 12755.8019 | 0 | 320.9466 | 204015.36
2004 | 12 | 16 | 12 | 0.053426 | 0.094737 | 0 | 0.033089 | 0.00037112 | 0.009226 | 0.19085 | 190848.8856 | 53655.2981 | 109057.054 | 0 | 34374.3879 | 341.9928 | 12808.0286 | 210236.7613 |  | 52235.2119 | 34430.5268 | 104869.6224 | 13007.5904 | 0 | 320.9466 | 204863.8981
2004 | 12 | 16 | 13 | 0.05335 | 0.093255 | 0 | 0.031102 | 0.00037112 | 0.0091699 | 0.18725 | 187248.6637 | 53579.5448 | 107351.8708 | 0 | 32309.7675 | 341.9928 | 12730.1614 | 206313.3373 |  | 52161.4635 | 32362.5346 | 103229.9126 | 12928.5099 | 0 | 320.9466 | 201003.3673
2004 | 12 | 16 | 14 | 0.049251 | 0.0942 | 0 | 0.033417 | 0.00037112 | 0.0093161 | 0.18656 | 186555.8553 | 49462.3423 | 108439.6602 | 0 | 34715.4138 | 341.9928 | 12933.034 | 205892.443 |  | 48153.2304 | 34772.1097 | 104275.9344 | 13134.5435 | 0 | 320.9466 | 200656.7646
2004 | 12 | 16 | 15 | 0.050781 | 0.093223 | 0 | 0.031429 | 0.00037112 | 0.0093661 | 0.18517 | 185170.1761 | 50998.8622 | 107314.1376 | 0 | 32650.214 | 341.9928 | 13002.5659 | 204307.7724 |  | 49649.0835 | 32703.5371 | 103193.6282 | 13205.1588 | 0 | 320.9466 | 199072.3541
2004 | 12 | 16 | 16 | 0.053033 | 0.09118 | 0 | 0.032076 | 0.00037112 | 0.0092772 | 0.18594 | 185937.2405 | 53260.8468 | 104962.828 | 0 | 33321.5398 | 341.9928 | 12879.1254 | 204766.3327 |  | 51851.2004 | 33375.9592 | 100932.6012 | 13079.7949 | 0 | 320.9466 | 199560.5024
2004 | 12 | 16 | 17 | 0.061732 | 0.089392 | 0.00042162 | 0.031955 | 0.00037527 | 0.0089519 | 0.19283 | 192828.3869 | 61997.3816 | 102904.3779 | 441.0248 | 33196.4867 | 345.8252 | 12427.5468 | 211312.643 |  | 60356.5068 | 33250.702 | 98953.1888 | 12621.1803 | 194.4038 | 324.5432 | 205700.5248
2004 | 12 | 16 | 18 | 0.073197 | 0.086525 | 0.0016849 | 0.030012 | 0.00038773 | 0.008506 | 0.20031 | 200313.3766 | 73511.6253 | 99604.2765 | 1762.4474 | 31177.911 | 357.308 | 11808.5125 | 218222.0807 |  | 71566.0048 | 31228.8296 | 95779.8004 | 11992.5009 | 776.887 | 335.3194 | 211679.3421
2004 | 12 | 16 | 19 | 0.079834 | 0.085247 | 0.0016849 | 0.030005 | 0.00038773 | 0.0083963 | 0.20555 | 205554.9583 | 80176.9129 | 98132.8298 | 1762.4474 | 31170.3948 | 357.308 | 11656.1627 | 223256.0556 |  | 78054.8834 | 31221.3011 | 94364.8524 | 11837.7773 | 776.887 | 335.3194 | 216591.0205
2004 | 12 | 16 | 20 | 0.080031 | 0.084249 | 0.0016849 | 0.029261 | 0.00038773 | 0.0083044 | 0.20392 | 203917.7296 | 80375.0881 | 96983.7635 | 1762.4474 | 30397.0248 | 357.308 | 11528.5545 | 221404.1864 |  | 78247.8135 | 30446.6681 | 93259.9065 | 11708.1808 | 776.887 | 335.3194 | 214774.7753
2004 | 12 | 16 | 21 | 0.075487 | 0.082105 | 0.0016849 | 0.027626 | 0.00038773 | 0.0082029 | 0.19549 | 195492.4744 | 75810.7561 | 94515.5197 | 1762.4474 | 28698.7139 | 357.308 | 11387.6637 | 212532.4087 |  | 73804.285 | 28745.5835 | 90886.435 | 11565.0948 | 776.887 | 335.3194 | 206113.6047
2004 | 12 | 16 | 22 | 0.069562 | 0.07993 | 0.0016849 | 0.024016 | 0.00038773 | 0.0079571 | 0.18354 | 183537.0996 | 69860.4819 | 92011.6758 | 1762.4474 | 24948.7782 | 357.308 | 11046.5049 | 199987.1962 |  | 68011.4957 | 24989.5236 | 88478.7305 | 11218.6204 | 776.887 | 335.3194 | 193810.5766
2004 | 12 | 16 | 23 | 0.063914 | 0.076025 | 0.0016849 | 0.020461 | 0.00038773 | 0.0077198 | 0.17019 | 170191.9545 | 64188.0333 | 87516.522 | 1762.4474 | 21255.9571 | 357.308 | 10717.0655 | 185797.3333 |  | 62489.1789 | 21290.6715 | 84156.1759 | 10884.048 | 776.887 | 335.3194 | 179932.2807
2004 | 12 | 16 | 24 | 0.049591 | 0.07259 | 0.0016849 | 0.01958 | 0.00038773 | 0.0070201 | 0.15085 | 150854.6595 | 49804.3525 | 83562.6907 | 1762.4474 | 20341.0063 | 357.308 | 9745.6756 | 165573.4806 |  | 48486.1886 | 20374.2265 | 80354.1587 | 9897.523 | 776.887 | 335.3194 | 160224.3032
2004 | 12 | 17 | 1 | 0.03791 | 0.06882 | 0.0016849 | 0.018102 | 0.00038773 | 0.0069282 | 0.13383 | 133833.1634 | 38073.1453 | 79222.4149 | 1762.4474 | 18805.3708 | 357.308 | 9618.1277 | 147838.8142 |  | 37065.4694 | 18836.0831 | 76180.5352 | 9767.9877 | 776.887 | 335.3194 | 142962.2818
2004 | 12 | 17 | 2 | 0.034581 | 0.067334 | 0.0016849 | 0.017847 | 0.00038773 | 0.0065999 | 0.12843 | 128434.6325 | 34729.0319 | 77512.6923 | 1762.4474 | 18540.27 | 357.308 | 9162.352 | 142064.1015 |  | 33809.8641 | 18570.5492 | 74536.4602 | 9305.1106 | 776.887 | 335.3194 | 137334.1906
2004 | 12 | 17 | 3 | 0.033765 | 0.065085 | 0.0016849 | 0.017834 | 0.00038773 | 0.0061592 | 0.12492 | 124915.868 | 33910.0812 | 74922.8426 | 1762.4474 | 18526.9627 | 357.308 | 8550.5058 | 138030.1477 |  | 33012.5885 | 18557.2202 | 72046.0522 | 8683.7312 | 776.887 | 335.3194 | 133411.7986
2004 | 12 | 17 | 4 | 0.034892 | 0.062794 | 0.0016849 | 0.016722 | 0.00038773 | 0.006013 | 0.12249 | 122492.3614 | 35041.4338 | 72285.3974 | 1762.4474 | 17370.9894 | 357.308 | 8347.6153 | 135165.1914 |  | 34113.9978 | 17399.3591 | 69509.8762 | 8477.6795 | 776.887 | 335.3194 | 130613.119
2004 | 12 | 17 | 5 | 0.035627 | 0.062503 | 0.0016849 | 0.016962 | 0.00038773 | 0.0059271 | 0.12309 | 123090.4672 | 35779.6082 | 71950.4408 | 1762.4474 | 17620.3077 | 357.308 | 8228.3145 | 135698.4266 |  | 34832.6351 | 17649.0845 | 69187.7809 | 8356.5198 | 776.887 | 335.3194 | 131138.2267
2004 | 12 | 17 | 6 | 0.037444 | 0.065646 | 0.0016849 | 0.018728 | 0.00038773 | 0.0059576 | 0.12985 | 129848.3447 | 37605.1624 | 75568.4976 | 1762.4474 | 19455.6012 | 357.308 | 8270.638 | 143019.6546 |  | 36609.8726 | 19487.3753 | 72666.9162 | 8399.5028 | 776.887 | 335.3194 | 138275.8733
2004 | 12 | 17 | 7 | 0.046681 | 0.072593 | 0.0016849 | 0.020712 | 0.00038773 | 0.0064559 | 0.14851 | 148514.0691 | 46881.0666 | 83566.621 | 1762.4474 | 21515.9555 | 357.308 | 8962.3717 | 163045.7702 |  | 45640.2729 | 21551.0945 | 80357.938 | 9102.0144 | 776.887 | 335.3194 | 157763.5262
2004 | 12 | 17 | 8 | 0.053946 | 0.083551 | 0.0013201 | 0.027642 | 0.00038414 | 0.0073857 | 0.17423 | 174228.9591 | 54177.5945 | 96180.7247 | 1380.8866 | 28715.4688 | 353.9924 | 10253.2535 | 191061.9205 |  | 52743.6848 | 28762.3658 | 92487.7017 | 10413.0094 | 608.695 | 332.2077 | 185347.6644
2004 | 12 | 17 | 9 | 0.053902 | 0.089044 | 0 | 0.028425 | 0.00037112 | 0.0082432 | 0.17998 | 179984.8223 | 54133.5316 | 102503.5027 | 0 | 29528.7965 | 341.9928 | 11443.615 | 197951.4385 |  | 52700.7881 | 29577.0218 | 98567.7058 | 11621.9178 | 0 | 320.9466 | 192788.3802
2004 | 12 | 17 | 10 | 0.051022 | 0.090869 | 0 | 0.03179 | 0.00037112 | 0.0090317 | 0.18308 | 183084.0916 | 51241.5307 | 104604.4285 | 0 | 33024.884 | 341.9928 | 12538.22 | 201751.0559 |  | 49885.3293 | 33078.8189 | 100587.9631 | 12733.5779 | 0 | 320.9466 | 196606.6358
2004 | 12 | 17 | 11 | 0.050267 | 0.092537 | 0 | 0.032554 | 0.00037112 | 0.0093171 | 0.18505 | 185045.444 | 50482.5316 | 106524.6578 | 0 | 33818.1288 | 341.9928 | 12934.4784 | 204101.7893 |  | 49146.4185 | 33873.3593 | 102434.4618 | 13136.0105 | 0 | 320.9466 | 198911.1966
2004 | 12 | 17 | 12 | 0.049319 | 0.090647 | 0 | 0.031084 | 0.00037112 | 0.0095749 | 0.18099 | 180994.6048 | 49530.2911 | 104348.6401 | 0 | 32290.8309 | 341.9928 | 13292.3803 | 199804.1353 |  | 48219.3808 | 32343.5671 | 100341.9961 | 13499.4888 | 0 | 320.9466 | 194725.3794
2004 | 12 | 17 | 13 | 0.050093 | 0.089566 | 0 | 0.02971 | 0.00037112 | 0.0094364 | 0.17918 | 179176.9629 | 50308.2774 | 103105.1514 | 0 | 30863.9111 | 341.9928 | 13100.0707 | 197719.4035 |  | 48976.7763 | 30914.3169 | 99146.2533 | 13304.1828 | 0 | 320.9466 | 192662.4758
2004 | 12 | 17 | 14 | 0.045724 | 0.090345 | 0 | 0.031815 | 0.00037112 | 0.0094812 | 0.17774 | 177736.0687 | 45920.0243 | 104001.5831 | 0 | 33050.771 | 341.9928 | 13162.2338 | 196476.605 |  | 44704.6663 | 33104.7483 | 100008.2649 | 13367.3145 | 0 | 320.9466 | 191505.9406
2004 | 12 | 17 | 15 | 0.047603 | 0.088693 | 0 | 0.029293 | 0.00037112 | 0.0095158 | 0.17548 | 175475.668 | 47807.1402 | 102100.3525 | 0 | 30430.2452 | 341.9928 | 13210.3783 | 193890.109 |  | 46541.8363 | 30479.9428 | 98180.0353 | 13416.2091 | 0 | 320.9466 | 188938.97
2004 | 12 | 17 | 16 | 0.054265 | 0.084893 | 0 | 0.021943 | 0.00037112 | 0.0093973 | 0.17087 | 170869.4508 | 54498.0341 | 97725.4193 | 0 | 22795.2623 | 341.9928 | 13045.8431 | 188406.5516 |  | 53055.6434 | 22832.4906 | 93973.0851 | 13249.1103 | 0 | 320.9466 | 183431.276
2004 | 12 | 17 | 17 | 0.058644 | 0.081758 | 0.0003932 | 0.02312 | 0.00037499 | 0.0089095 | 0.1732 | 173199.7521 | 58895.7473 | 94116.2629 | 411.2928 | 24018.3349 | 345.5668 | 12368.6586 | 190155.8633 |  | 57336.9629 | 24057.5608 | 90502.5085 | 12561.3746 | 181.2979 | 324.3007 | 184964.0053
2004 | 12 | 17 | 18 | 0.069092 | 0.080695 | 0.0016849 | 0.026773 | 0.00038773 | 0.0084938 | 0.18713 | 187127.1944 | 69388.6666 | 92893.4161 | 1762.4474 | 27813.1893 | 357.308 | 11791.4654 | 204006.4929 |  | 67552.1679 | 27858.6128 | 89326.615 | 11975.1881 | 776.887 | 335.3194 | 197824.7901
2004 | 12 | 17 | 19 | 0.073823 | 0.078804 | 0.0016849 | 0.025619 | 0.00038773 | 0.0083855 | 0.1887 | 188704.0218 | 74140.0177 | 90716.0037 | 1762.4474 | 26613.8645 | 357.308 | 11641.2157 | 205230.857 |  | 72177.7657 | 26657.3293 | 87232.808 | 11822.5974 | 776.887 | 335.3194 | 199002.7067
2004 | 12 | 17 | 20 | 0.068797 | 0.07741 | 0.0016849 | 0.025081 | 0.00038773 | 0.0083053 | 0.18167 | 181666.5112 | 69092.912 | 89111.373 | 1762.4474 | 26055.1355 | 357.308 | 11529.8497 | 197909.0255 |  | 67264.2409 | 26097.6878 | 85689.7898 | 11709.4962 | 776.887 | 335.3194 | 191873.4211
2004 | 12 | 17 | 21 | 0.06866 | 0.075469 | 0.0016849 | 0.022133 | 0.00038773 | 0.0081704 | 0.1765 | 176504.8962 | 68954.3678 | 86877.3882 | 1762.4474 | 22992.5106 | 357.308 | 11342.5669 | 192286.5889 |  | 67129.3636 | 23030.0611 | 83541.5827 | 11519.2953 | 776.887 | 335.3194 | 186332.5091
2004 | 12 | 17 | 22 | 0.063899 | 0.0725 | 0.0016849 | 0.019692 | 0.00038773 | 0.0080183 | 0.16618 | 166181.6448 | 64173.1008 | 83459.4551 | 1762.4474 | 20456.4409 | 357.308 | 11131.476 | 181340.2281 |  | 62474.6416 | 20489.8495 | 80254.8869 | 11304.9154 | 776.887 | 335.3194 | 175636.4999
2004 | 12 | 17 | 23 | 0.060068 | 0.067857 | 0.0016849 | 0.016495 | 0.00038773 | 0.0077775 | 0.15427 | 154269.9204 | 60326.0344 | 78114.2708 | 1762.4474 | 17135.317 | 357.308 | 10797.1157 | 168492.4933 |  | 58729.3949 | 17163.3017 | 75114.9401 | 10965.3455 | 776.887 | 335.3194 | 163085.1886
2004 | 12 | 17 | 24 | 0.051081 | 0.061947 | 0.0016849 | 0.01629 | 0.00038773 | 0.0070607 | 0.13845 | 138451.0369 | 51299.911 | 71311.4421 | 1762.4474 | 16922.3774 | 357.308 | 9801.9727 | 151455.4586 |  | 49942.1645 | 16950.0144 | 68573.3177 | 9954.6971 | 776.887 | 335.3194 | 146532.4001
2004 | 12 | 18 | 1 | 0.043661 | 0.059194 | 0.0016849 | 0.016717 | 0.00038773 | 0.0067013 | 0.12835 | 128346.3003 | 43848.9224 | 68142.1378 | 1762.4474 | 17365.8368 | 357.308 | 9303.1108 | 140779.7633 |  | 42688.38 | 17394.198 | 65525.7042 | 9448.0625 | 776.887 | 335.3194 | 136168.5511
2004 | 12 | 18 | 2 | 0.040771 | 0.057277 | 0.0016849 | 0.014304 | 0.00038773 | 0.0063901 | 0.12082 | 120815.0584 | 40946.424 | 65935.2327 | 1762.4474 | 14859.3425 | 357.308 | 8871.0068 | 132731.7614 |  | 39862.7016 | 14883.6102 | 63403.5369 | 9009.2259 | 776.887 | 335.3194 | 128271.281
2004 | 12 | 18 | 3 | 0.038476 | 0.055674 | 0.0016849 | 0.014269 | 0.00038773 | 0.0059995 | 0.11649 | 116490.4388 | 38640.9805 | 64089.6778 | 1762.4474 | 14822.7169 | 357.308 | 8328.8061 | 128001.9367 |  | 37618.2758 | 14846.9248 | 61628.8453 | 8458.5771 | 776.887 | 335.3194 | 123664.8295
2004 | 12 | 18 | 4 | 0.037226 | 0.055218 | 0.0016849 | 0.014644 | 0.00038773 | 0.0059034 | 0.11506 | 115063.7536 | 37385.7791 | 63564.602 | 1762.4474 | 15212.6419 | 357.308 | 8195.4373 | 126478.2157 |  | 36396.2956 | 15237.4866 | 61123.9307 | 8323.1304 | 776.887 | 335.3194 | 122193.0497
2004 | 12 | 18 | 5 | 0.03744 | 0.055224 | 0.0016849 | 0.013961 | 0.00038773 | 0.0058377 | 0.11454 | 114535.6188 | 37601.2628 | 63571.4344 | 1762.4474 | 14503.2525 | 357.308 | 8104.1381 | 125899.8432 |  | 36606.0762 | 14526.9386 | 61130.5007 | 8230.4086 | 776.887 | 335.3194 | 121606.1306
2004 | 12 | 18 | 6 | 0.039236 | 0.055707 | 0.0016849 | 0.014807 | 0.00038773 | 0.0058747 | 0.1177 | 117697.6191 | 39404.3525 | 64128.0404 | 1762.4474 | 15382.1403 | 357.308 | 8155.6069 | 129189.8955 |  | 38361.4438 | 15407.2618 | 61665.7349 | 8282.6794 | 776.887 | 335.3194 | 124829.3263
2004 | 12 | 18 | 7 | 0.042269 | 0.058237 | 0.0016849 | 0.016498 | 0.00038773 | 0.0060733 | 0.12515 | 125149.9869 | 42450.5936 | 67039.5907 | 1762.4474 | 17139.1662 | 357.308 | 8431.2932 | 137180.3992 |  | 41327.0606 | 17167.1573 | 64465.4912 | 8562.6612 | 776.887 | 335.3194 | 132634.5766
2004 | 12 | 18 | 8 | 0.050411 | 0.062364 | 0.0013201 | 0.017066 | 0.00038414 | 0.0062353 | 0.13778 | 137780.8827 | 50627.8832 | 71791.0541 | 1380.8866 | 17728.6075 | 353.9924 | 8656.185 | 150538.6087 |  | 49287.9231 | 17757.5611 | 69034.5141 | 8791.057 | 608.695 | 332.2077 | 145811.9581
2004 | 12 | 18 | 9 | 0.054449 | 0.064088 | 0 | 0.020173 | 0.00037112 | 0.0063096 | 0.14539 | 145390.9988 | 54683.3075 | 73775.616 | 0 | 20956.2 | 341.9928 | 8759.3437 | 158516.4599 |  | 53236.0131 | 20990.4248 | 70942.8753 | 8895.823 | 0 | 320.9466 | 154386.0829
2004 | 12 | 18 | 10 | 0.057848 | 0.065072 | 0 | 0.021054 | 0.00037112 | 0.0066333 | 0.15098 | 150977.6699 | 58095.9533 | 74908.0867 | 0 | 21871.6074 | 341.9928 | 9208.6783 | 164426.3185 |  | 56558.337 | 21907.3273 | 72031.8629 | 9352.1587 | 0 | 320.9466 | 160170.6325
2004 | 12 | 18 | 11 | 0.059838 | 0.065359 | 0 | 0.021245 | 0.00037112 | 0.0069043 | 0.15372 | 153717.8545 | 60095.307 | 75238.7504 | 0 | 22070.2071 | 341.9928 | 9584.8405 | 167331.0977 |  | 58504.7741 | 22106.2513 | 72349.8302 | 9734.1818 | 0 | 320.9466 | 163015.9841
2004 | 12 | 18 | 12 | 0.063557 | 0.06517 | 0 | 0.02156 | 0.00037112 | 0.0070174 | 0.15768 | 157675.5402 | 63829.5315 | 75021.4597 | 0 | 22397.474 | 341.9928 | 9741.9276 | 171332.3856 |  | 62140.1654 | 22434.0528 | 72140.8827 | 9893.7165 | 0 | 320.9466 | 166929.7641
2004 | 12 | 18 | 13 | 0.065446 | 0.063046 | 0 | 0.015922 | 0.00037112 | 0.0071831 | 0.15197 | 151968.807 | 65727.3327 | 72575.8091 | 0 | 16540.8951 | 341.9928 | 9971.9654 | 165157.995 |  | 63987.7378 | 16567.9091 | 69789.1371 | 10127.3385 | 0 | 320.9466 | 160793.0691
2004 | 12 | 18 | 14 | 0.061274 | 0.062322 | 0 | 0.01905 | 0.00037112 | 0.0072265 | 0.15024 | 150243.7518 | 61536.9878 | 71742.8252 | 0 | 19789.9888 | 341.9928 | 10032.1604 | 163443.9549 |  | 59908.2981 | 19822.3091 | 68988.137 | 10188.4714 | 0 | 320.9466 | 159228.1622
2004 | 12 | 18 | 15 | 0.058794 | 0.061907 | 0 | 0.02039 | 0.00037112 | 0.0073246 | 0.14879 | 148786.218 | 59046.6645 | 71264.35 | 0 | 21181.6422 | 341.9928 | 10168.4386 | 162003.0882 |  | 57483.8859 | 21216.2353 | 68528.0338 | 10326.873 | 0 | 320.9466 | 157875.9745
2004 | 12 | 18 | 16 | 0.059819 | 0.06037 | 0 | 0.019796 | 0.00037112 | 0.007357 | 0.14771 | 147712.7726 | 60076.2013 | 69494.9876 | 0 | 20564.6198 | 341.9928 | 10213.4163 | 160691.2178 |  | 58486.1741 | 20598.2051 | 66826.609 | 10372.5515 | 0 | 320.9466 | 156604.4863
2004 | 12 | 18 | 17 | 0.068488 | 0.06028 | 0.0003932 | 0.019006 | 0.00037499 | 0.0071346 | 0.15568 | 155676.1179 | 68781.8141 | 69391.5224 | 411.2928 | 19744.1418 | 345.5668 | 9904.6104 | 168578.9484 |  | 66961.3768 | 19776.3872 | 66727.1166 | 10058.934 | 181.2979 | 324.3007 | 164029.4133
2004 | 12 | 18 | 18 | 0.07712 | 0.06087 | 0.0016849 | 0.016855 | 0.00038773 | 0.0072879 | 0.16421 | 164205.3347 | 77450.9765 | 70070.5927 | 1762.4474 | 17510.0849 | 357.308 | 10117.4175 | 177268.827 |  | 75401.0939 | 17538.6817 | 67380.1128 | 10275.0569 | 776.887 | 335.3194 | 171707.1517
2004 | 12 | 18 | 19 | 0.08147 | 0.060932 | 0.0016849 | 0.018658 | 0.00038773 | 0.0072565 | 0.17039 | 170388.7536 | 81819.5149 | 70142.7291 | 1762.4474 | 19382.4143 | 357.308 | 10073.7823 | 183538.1959 |  | 79654.0109 | 19414.0689 | 67449.4793 | 10230.7418 | 776.887 | 335.3194 | 177860.5073
2004 | 12 | 18 | 20 | 0.079593 | 0.060194 | 0.0016849 | 0.019388 | 0.00038773 | 0.0071072 | 0.16836 | 168355.05 | 79934.983 | 69293.2942 | 1762.4474 | 20140.6924 | 357.308 | 9866.5688 | 181355.2939 |  | 77819.3566 | 20173.5854 | 66632.66 | 10020.2998 | 776.887 | 335.3194 | 175758.1082
2004 | 12 | 18 | 21 | 0.072677 | 0.059201 | 0.0016849 | 0.019943 | 0.00038773 | 0.0070667 | 0.16096 | 160961.0168 | 72989.0236 | 68150.1143 | 1762.4474 | 20718.032 | 357.308 | 9810.4018 | 173787.3271 |  | 71057.2348 | 20751.8679 | 65533.3744 | 9963.2576 | 776.887 | 335.3194 | 168417.9411
2004 | 12 | 18 | 22 | 0.06755 | 0.05734 | 0.0016849 | 0.018934 | 0.00038773 | 0.0069836 | 0.15288 | 152881.062 | 67840.3326 | 66007.9614 | 1762.4474 | 19669.5933 | 357.308 | 9694.9359 | 165332.5787 |  | 66044.8134 | 19701.717 | 63473.4731 | 9845.9927 | 776.887 | 335.3194 | 160178.2025
2004 | 12 | 18 | 23 | 0.062999 | 0.055373 | 0.0016849 | 0.015046 | 0.00038773 | 0.0068374 | 0.14233 | 142328.4308 | 63269.5239 | 63743.6952 | 1762.4474 | 15630.351 | 357.308 | 9491.9743 | 154255.2999 |  | 61594.9795 | 15655.8779 | 61296.1473 | 9639.8687 | 776.887 | 335.3194 | 149299.0799
2004 | 12 | 18 | 24 | 0.05323 | 0.053495 | 0.0016849 | 0.017013 | 0.00038773 | 0.0065453 | 0.13236 | 132355.4033 | 53458.6255 | 61581.0874 | 1762.4474 | 17673.368 | 357.308 | 9086.4988 | 143919.3351 |  | 52043.7446 | 17702.2315 | 59216.5765 | 9228.0755 | 776.887 | 335.3194 | 139302.8345
2004 | 12 | 19 | 1 | 0.043737 | 0.053944 | 0.0016849 | 0.018785 | 0.00038773 | 0.0061004 | 0.12464 | 124638.6137 | 43924.6025 | 62097.7593 | 1762.4474 | 19514.6892 | 357.308 | 8468.9542 | 136125.7606 |  | 42762.057 | 19546.5598 | 59713.4099 | 8600.9089 | 776.887 | 335.3194 | 131735.1421
2004 | 12 | 19 | 2 | 0.040226 | 0.05308 | 0.0016849 | 0.017169 | 0.00038773 | 0.0059352 | 0.11848 | 118483.1668 | 40398.378 | 61103.931 | 1762.4474 | 17836.1994 | 357.308 | 8239.5633 | 129697.8271 |  | 39329.1605 | 17865.3288 | 58757.7413 | 8367.9439 | 776.887 | 335.3194 | 125432.381
2004 | 12 | 19 | 3 | 0.038168 | 0.052365 | 0.0016849 | 0.016231 | 0.00038773 | 0.0057482 | 0.11458 | 114584.8086 | 38332.1103 | 60280.7109 | 1762.4474 | 16860.9342 | 357.308 | 7979.959 | 125573.4698 |  | 37317.5804 | 16888.4708 | 57966.1302 | 8104.2947 | 776.887 | 335.3194 | 121388.6825
2004 | 12 | 19 | 4 | 0.037904 | 0.051961 | 0.0016849 | 0.01599 | 0.00038773 | 0.005631 | 0.11356 | 113559.4698 | 38067.2017 | 59815.7565 | 1762.4474 | 16611.1389 | 357.308 | 7817.2474 | 124431.1 |  | 37059.6831 | 16638.2676 | 57519.0285 | 7939.0479 | 776.887 | 335.3194 | 120268.2336
2004 | 12 | 19 | 5 | 0.036673 | 0.052114 | 0.0016849 | 0.016592 | 0.00038773 | 0.0055764 | 0.11303 | 113028.1956 | 36830.853 | 59991.5874 | 1762.4474 | 17236.1118 | 357.308 | 7741.5037 | 123919.8113 |  | 35856.0567 | 17264.2612 | 57688.108 | 7862.124 | 776.887 | 335.3194 | 119782.7564
2004 | 12 | 19 | 6 | 0.039253 | 0.052632 | 0.0016849 | 0.016088 | 0.00038773 | 0.0056083 | 0.11565 | 115654.1522 | 39421.673 | 60588.2053 | 1762.4474 | 16712.6122 | 357.308 | 7785.7414 | 126627.9873 |  | 38378.3059 | 16739.9066 | 58261.8178 | 7907.0509 | 776.887 | 335.3194 | 122399.2876
2004 | 12 | 19 | 7 | 0.043369 | 0.054161 | 0.0016849 | 0.015761 | 0.00038773 | 0.0058062 | 0.12117 | 121170.0213 | 43555.3998 | 62347.8976 | 1762.4474 | 16373.2333 | 357.308 | 8060.4508 | 132456.7369 |  | 42402.626 | 16399.9734 | 59953.9437 | 8186.0406 | 776.887 | 335.3194 | 128054.7902
2004 | 12 | 19 | 8 | 0.047956 | 0.056263 | 0.0013486 | 0.017142 | 0.00038442 | 0.0060247 | 0.12912 | 129118.9851 | 48162.4195 | 64767.4793 | 1410.6186 | 17807.759 | 354.2507 | 8363.8616 | 140866.3887 |  | 46887.7125 | 17836.8419 | 62280.6215 | 8494.1789 | 621.8009 | 332.4502 | 136453.6057
2004 | 12 | 19 | 9 | 0.056492 | 0.056848 | 0 | 0.015062 | 0.00037112 | 0.0061898 | 0.13496 | 134963.1102 | 56734.5981 | 65441.7036 | 0 | 15646.6517 | 341.9928 | 8593.0382 | 146757.9844 |  | 55233.0126 | 15672.2052 | 62928.9577 | 8726.9262 | 0 | 320.9466 | 142882.0484
2004 | 12 | 19 | 10 | 0.061898 | 0.057788 | 0 | 0.01405 | 0.00037112 | 0.0064401 | 0.14055 | 140546.6711 | 62163.7376 | 66523.1636 | 0 | 14595.2575 | 341.9928 | 8940.4716 | 152564.6231 |  | 60518.4599 | 14619.094 | 63968.8933 | 9079.773 | 0 | 320.9466 | 148507.1667
2004 | 12 | 19 | 11 | 0.059987 | 0.059056 | 0 | 0.01613 | 0.00037112 | 0.0066471 | 0.14219 | 142191.2937 | 60244.6281 | 67982.9933 | 0 | 16756.3938 | 341.9928 | 9227.9127 | 154553.9207 |  | 58650.1432 | 16783.7597 | 65372.6703 | 9371.6928 | 0 | 320.9466 | 150499.2126
2004 | 12 | 19 | 12 | 0.061128 | 0.059654 | 0 | 0.016048 | 0.00037112 | 0.0067532 | 0.14395 | 143954.3364 | 61390.1798 | 68671.3604 | 0 | 16671.6226 | 341.9928 | 9375.0865 | 156450.2422 |  | 59765.3758 | 16698.8501 | 66034.6064 | 9521.1597 | 0 | 320.9466 | 152340.9385
2004 | 12 | 19 | 13 | 0.061812 | 0.060159 | 0 | 0.018353 | 0.00037112 | 0.0068455 | 0.14754 | 147541.3529 | 62077.5927 | 69252.9416 | 0 | 19066.1437 | 341.9928 | 9503.2704 | 160241.9412 |  | 60434.595 | 19097.2818 | 66593.8568 | 9651.3408 | 0 | 320.9466 | 156098.021
2004 | 12 | 19 | 14 | 0.059561 | 0.060262 | 0 | 0.018914 | 0.00037112 | 0.006921 | 0.14603 | 146028.7142 | 59817.1227 | 69370.689 | 0 | 19648.2414 | 341.9928 | 9608.1473 | 158786.1932 |  | 58233.9525 | 19680.3302 | 66707.083 | 9757.8518 | 0 | 320.9466 | 154700.1641
2004 | 12 | 19 | 15 | 0.059692 | 0.060189 | 0 | 0.01784 | 0.00037112 | 0.0070336 | 0.14513 | 145125.1991 | 59948.4595 | 69286.7512 | 0 | 18532.613 | 341.9928 | 9764.3849 | 157874.2015 |  | 58361.8132 | 18562.8798 | 66626.3682 | 9916.5238 | 0 | 320.9466 | 153788.5315
2004 | 12 | 19 | 16 | 0.063882 | 0.059587 | 0 | 0.01549 | 0.00037112 | 0.0070903 | 0.14642 | 146421.2597 | 64156.2526 | 68594.7342 | 0 | 16092.0346 | 341.9928 | 9843.1496 | 159028.1638 |  | 62458.2393 | 16118.3155 | 65960.9223 | 9996.5156 | 0 | 320.9466 | 154854.9394
2004 | 12 | 19 | 17 | 0.068532 | 0.06009 | 0.0003932 | 0.018012 | 0.00037499 | 0.0068626 | 0.15427 | 154265.3222 | 68826.3815 | 69173.3077 | 411.2928 | 18711.9366 | 345.5668 | 9527.0079 | 166995.4934 |  | 67004.7647 | 18742.4962 | 66517.2806 | 9675.4482 | 181.2979 | 324.3007 | 162445.5882
2004 | 12 | 19 | 18 | 0.082344 | 0.060892 | 0.0016849 | 0.017735 | 0.00038773 | 0.0070006 | 0.17004 | 170044.8005 | 82697.9165 | 70096.3262 | 1762.4474 | 18424.1193 | 357.308 | 9718.6357 | 183056.7532 |  | 80509.164 | 18454.2089 | 67404.8582 | 9870.0617 | 776.887 | 335.3194 | 177350.4992
2004 | 12 | 19 | 19 | 0.086288 | 0.06057 | 0.0016849 | 0.018814 | 0.00038773 | 0.0070549 | 0.1748 | 174799.2854 | 86658.1321 | 69726.0189 | 1762.4474 | 19544.6476 | 357.308 | 9793.9482 | 187842.5022 |  | 84364.5652 | 19576.5671 | 67048.7695 | 9946.5476 | 776.887 | 335.3194 | 182048.6559
2004 | 12 | 19 | 20 | 0.079532 | 0.060214 | 0.0016849 | 0.024261 | 0.00038773 | 0.0069837 | 0.17306 | 173063.3119 | 79873.431 | 69316.0145 | 1762.4474 | 25203.2908 | 357.308 | 9695.1139 | 186207.6057 |  | 77759.4337 | 25244.4519 | 66654.5079 | 9846.1734 | 776.887 | 335.3194 | 180616.7732
2004 | 12 | 19 | 21 | 0.075175 | 0.05903 | 0.0016849 | 0.022097 | 0.00038773 | 0.0069562 | 0.16533 | 165330.9063 | 75497.3152 | 67953.2759 | 1762.4474 | 22955.5616 | 357.308 | 9656.9182 | 178182.8263 |  | 73499.1398 | 22993.0517 | 65344.094 | 9807.3826 | 776.887 | 335.3194 | 172755.8745
2004 | 12 | 19 | 22 | 0.074106 | 0.05857 | 0.0016849 | 0.018907 | 0.00038773 | 0.0069002 | 0.16056 | 160556.1354 | 74424.5675 | 67423.4761 | 1762.4474 | 19641.2271 | 357.308 | 9579.2311 | 173188.2572 |  | 72454.7843 | 19673.3044 | 64834.6367 | 9728.4851 | 776.887 | 335.3194 | 167803.4169
2004 | 12 | 19 | 23 | 0.067389 | 0.058633 | 0.0016849 | 0.01556 | 0.00038773 | 0.0068066 | 0.15046 | 150461.729 | 67678.2697 | 67496.5262 | 1762.4474 | 16164.4025 | 357.308 | 9449.3207 | 162908.2745 |  | 65887.0397 | 16190.8016 | 64904.882 | 9596.5505 | 776.887 | 335.3194 | 157691.4802
2004 | 12 | 19 | 24 | 0.049714 | 0.060363 | 0.0016849 | 0.019759 | 0.00038773 | 0.0065293 | 0.13844 | 138438.4686 | 49927.8591 | 69487.9233 | 1762.4474 | 20526.143 | 357.308 | 9064.3392 | 151126.0201 |  | 48606.4264 | 20559.6656 | 66819.816 | 9205.5706 | 776.887 | 335.3194 | 146303.685
2004 | 12 | 20 | 1 | 0.041617 | 0.060315 | 0.0016849 | 0.019224 | 0.00038773 | 0.0063565 | 0.12958 | 129584.572 | 41795.4913 | 69431.8168 | 1762.4474 | 19970.665 | 357.308 | 8824.378 | 142142.1064 |  | 40689.2967 | 20003.2803 | 66765.8637 | 8961.8706 | 776.887 | 335.3194 | 137532.5177
2004 | 12 | 20 | 2 | 0.037635 | 0.059949 | 0.0016849 | 0.018861 | 0.00038773 | 0.0061643 | 0.12468 | 124682.3756 | 37796.5258 | 69011.3235 | 1762.4474 | 19593.7301 | 357.308 | 8557.5432 | 137078.878 |  | 36796.1712 | 19625.7298 | 66361.516 | 8690.8782 | 776.887 | 335.3194 | 132586.5016
2004 | 12 | 20 | 3 | 0.035873 | 0.05946 | 0.0016849 | 0.01896 | 0.00038773 | 0.0059009 | 0.12227 | 122266.324 | 36026.6421 | 68447.8912 | 1762.4474 | 19696.6447 | 357.308 | 8191.9405 | 134482.874 |  | 35073.1307 | 19728.8125 | 65819.7177 | 8319.5791 | 776.887 | 335.3194 | 130053.4464
2004 | 12 | 20 | 4 | 0.037385 | 0.059061 | 0.0016849 | 0.017419 | 0.00038773 | 0.0058183 | 0.12176 | 121755.0716 | 37545.1369 | 67988.203 | 1762.4474 | 18095.4726 | 357.308 | 8077.242 | 133825.81 |  | 36551.4358 | 18125.0254 | 65377.68 | 8203.0934 | 776.887 | 335.3194 | 129369.4411
2004 | 12 | 20 | 5 | 0.037179 | 0.059807 | 0.0016849 | 0.018534 | 0.00038773 | 0.0057663 | 0.12336 | 123358.9098 | 37338.9646 | 68846.9839 | 1762.4474 | 19253.9209 | 357.308 | 8005.0239 | 135564.6488 |  | 36350.7202 | 19285.3657 | 66203.4865 | 8129.7501 | 776.887 | 335.3194 | 131081.529
2004 | 12 | 20 | 6 | 0.039996 | 0.064115 | 0.0016849 | 0.01937 | 0.00038773 | 0.0059772 | 0.13153 | 131530.611 | 40167.8292 | 73806.1831 | 1762.4474 | 20122.3686 | 357.308 | 8297.8779 | 144514.0142 |  | 39104.7137 | 20155.2317 | 70972.2688 | 8427.1671 | 776.887 | 335.3194 | 139771.5877
2004 | 12 | 20 | 7 | 0.049152 | 0.072807 | 0.0016849 | 0.023425 | 0.00038773 | 0.0064982 | 0.15396 | 153955.3769 | 49363.4579 | 83812.3538 | 1762.4474 | 24335.1065 | 357.308 | 9021.1175 | 168651.7912 |  | 48056.9632 | 24374.8497 | 80594.2355 | 9161.6755 | 776.887 | 335.3194 | 163299.9303
2004 | 12 | 20 | 8 | 0.059397 | 0.083864 | 0.0013486 | 0.028307 | 0.00038442 | 0.007354 | 0.18066 | 180655.6535 | 59652.4012 | 96541.02 | 1410.6186 | 29406.6062 | 354.2507 | 10209.2603 | 197574.1569 |  | 58073.5906 | 29454.6319 | 92834.1628 | 10368.3307 | 621.8009 | 332.4502 | 191684.9671
2004 | 12 | 20 | 9 | 0.062475 | 0.08934 | 0 | 0.027698 | 0.00037112 | 0.0081432 | 0.18803 | 188027.4972 | 62743.6849 | 102844.7445 | 0 | 28773.4961 | 341.9928 | 11304.7402 | 206008.6585 |  | 61083.0578 | 28820.4879 | 98895.8451 | 11480.8793 | 0 | 320.9466 | 200601.2167
2004 | 12 | 20 | 10 | 0.055722 | 0.092131 | 0 | 0.034498 | 0.00037112 | 0.0089244 | 0.19165 | 191647.4476 | 55961.6873 | 106057.6768 | 0 | 35838.2777 | 341.9928 | 12389.3354 | 210588.97 |  | 54480.5583 | 35896.8074 | 101985.4114 | 12582.3736 | 0 | 320.9466 | 205266.0972
2004 | 12 | 20 | 11 | 0.054843 | 0.094412 | 0 | 0.034518 | 0.00037112 | 0.0093331 | 0.19348 | 193478.0533 | 55078.5438 | 108683.8214 | 0 | 35859.0176 | 341.9928 | 12956.7215 | 212920.097 |  | 53620.7888 | 35917.5811 | 104510.7207 | 13158.6001 | 0 | 320.9466 | 207528.6373
2004 | 12 | 20 | 12 | 0.055164 | 0.093995 | 0 | 0.033698 | 0.00037112 | 0.0094789 | 0.19271 | 192707.0584 | 55401.1903 | 108202.774 | 0 | 35007.0478 | 341.9928 | 13159.0382 | 212112.0432 |  | 53934.8959 | 35064.22 | 104048.144 | 13364.0691 | 0 | 320.9466 | 206732.2755
2004 | 12 | 20 | 13 | 0.05689 | 0.092987 | 0 | 0.030894 | 0.00037112 | 0.0094532 | 0.1906 | 190596.1015 | 57134.4293 | 107043.3647 | 0 | 32094.1488 | 341.9928 | 13123.4611 | 209737.3968 |  | 55622.2615 | 32146.5637 | 102933.2522 | 13327.9377 | 0 | 320.9466 | 204350.9617
2004 | 12 | 20 | 14 | 0.054734 | 0.094275 | 0 | 0.030685 | 0.00037112 | 0.0095831 | 0.18965 | 189647.8328 | 54968.9441 | 108525.499 | 0 | 31876.5993 | 341.9928 | 13303.7388 | 209016.774 |  | 53514.0899 | 31928.6589 | 104358.4774 | 13511.0242 | 0 | 320.9466 | 203633.197
2004 | 12 | 20 | 15 | 0.055053 | 0.092428 | 0 | 0.029125 | 0.00037112 | 0.0097147 | 0.18669 | 186691.6662 | 55289.0906 | 106399.0836 | 0 | 30256.7017 | 341.9928 | 13486.4083 | 205773.2769 |  | 53825.7631 | 30306.1158 | 102313.7093 | 13696.5399 | 0 | 320.9466 | 200463.0746
2004 | 12 | 20 | 16 | 0.060232 | 0.090785 | 0 | 0.027851 | 0.00037112 | 0.0096634 | 0.1889 | 188901.5709 | 60490.4989 | 104507.4821 | 0 | 28932.3937 | 341.9928 | 13415.2526 | 207687.6201 |  | 58889.5065 | 28979.645 | 100494.739 | 13624.2756 | 0 | 320.9466 | 202309.1127
2004 | 12 | 20 | 17 | 0.067403 | 0.089099 | 0.00036478 | 0.029015 | 0.00037471 | 0.009213 | 0.19547 | 195469.4445 | 67692.4442 | 102567.0924 | 381.5608 | 30141.9596 | 345.3085 | 12789.9846 | 213918.3501 |  | 65900.8391 | 30191.1863 | 98628.8539 | 12989.2653 | 168.192 | 324.0582 | 208202.3949
2004 | 12 | 20 | 18 | 0.081096 | 0.086918 | 0.0016849 | 0.027042 | 0.00038773 | 0.0087594 | 0.20589 | 205888.1564 | 81444.5259 | 100056.817 | 1762.4474 | 28091.8781 | 357.308 | 12160.2027 | 223873.1791 |  | 79288.9467 | 28137.7567 | 96214.9648 | 12349.6707 | 776.887 | 335.3194 | 217103.5453
2004 | 12 | 20 | 19 | 0.080828 | 0.085944 | 0.0016849 | 0.030167 | 0.00038773 | 0.0086743 | 0.20769 | 207685.7658 | 81175.5227 | 98934.8727 | 1762.4474 | 31338.4513 | 357.308 | 12042.0526 | 225610.6547 |  | 79027.0631 | 31389.6321 | 95136.0995 | 12229.6797 | 776.887 | 335.3194 | 218894.6808
2004 | 12 | 20 | 20 | 0.082092 | 0.083353 | 0.0016849 | 0.025902 | 0.00038773 | 0.0085681 | 0.20199 | 201987.8336 | 82444.9568 | 95952.476 | 1762.4474 | 26907.7807 | 357.308 | 11894.6946 | 219319.6635 |  | 80262.8993 | 26951.7255 | 92268.217 | 12080.0257 | 776.887 | 335.3194 | 212675.0739
2004 | 12 | 20 | 21 | 0.077174 | 0.082292 | 0.0016849 | 0.027433 | 0.00038773 | 0.0084362 | 0.19741 | 197407.2401 | 77505.0807 | 94731.4779 | 1762.4474 | 28498.0289 | 357.308 | 11711.4964 | 214565.8395 |  | 75453.7662 | 28544.5708 | 91094.1012 | 11893.9732 | 776.887 | 335.3194 | 208098.6178
2004 | 12 | 20 | 22 | 0.070731 | 0.078869 | 0.0016849 | 0.024263 | 0.00038773 | 0.0082856 | 0.18422 | 184222.0097 | 71034.9936 | 90791.3412 | 1762.4474 | 25205.3861 | 357.308 | 11502.5422 | 200654.0185 |  | 69154.9218 | 25246.5505 | 87305.2528 | 11681.7632 | 776.887 | 335.3194 | 194500.6947
2004 | 12 | 20 | 23 | 0.064473 | 0.075753 | 0.0016849 | 0.020131 | 0.00038773 | 0.0079928 | 0.17042 | 170422.4787 | 64750.1485 | 87203.5927 | 1762.4474 | 20912.7808 | 357.308 | 11096.0528 | 186082.3303 |  | 63036.4167 | 20946.9348 | 83855.262 | 11268.9404 | 776.887 | 335.3194 | 180219.7603
2004 | 12 | 20 | 24 | 0.047804 | 0.072126 | 0.0016849 | 0.021193 | 0.00038773 | 0.0071934 | 0.15039 | 150389.0221 | 48008.9224 | 83029.1008 | 1762.4474 | 22015.9883 | 357.308 | 9986.2346 | 165160.0015 |  | 46738.2779 | 22051.944 | 79841.0568 | 10141.83 | 776.887 | 335.3194 | 159885.3152
2004 | 12 | 21 | 1 | 0.039705 | 0.069203 | 0.0016849 | 0.021219 | 0.00038773 | 0.0069519 | 0.13915 | 139150.9962 | 39875.3706 | 79663.7758 | 1762.4474 | 22042.6652 | 357.308 | 9650.959 | 153352.5261 |  | 38819.9956 | 22078.6645 | 76604.9492 | 9801.3306 | 776.887 | 335.3194 | 148417.1462
2004 | 12 | 21 | 2 | 0.035392 | 0.066972 | 0.0016849 | 0.020768 | 0.00038773 | 0.0065742 | 0.13178 | 131778.8898 | 35543.6259 | 77095.3871 | 1762.4474 | 21575.1107 | 357.308 | 9126.6469 | 145460.526 |  | 34602.8984 | 21610.3464 | 74135.1782 | 9268.8491 | 776.887 | 335.3194 | 140729.4785
2004 | 12 | 21 | 3 | 0.034122 | 0.064858 | 0.0016849 | 0.020731 | 0.00038773 | 0.0061295 | 0.12791 | 127913.5982 | 34268.5496 | 74662.253 | 1762.4474 | 21536.3345 | 357.308 | 8509.2864 | 141096.179 |  | 33361.5693 | 21571.5069 | 71795.4685 | 8641.8695 | 776.887 | 335.3194 | 136482.6206
2004 | 12 | 21 | 4 | 0.035618 | 0.063388 | 0.0016849 | 0.018342 | 0.00038773 | 0.005991 | 0.12541 | 125412.2715 | 35771.1234 | 72970.2341 | 1762.4474 | 19054.425 | 357.308 | 8316.9835 | 138232.5214 |  | 34824.3748 | 19085.544 | 70168.4175 | 8446.5704 | 776.887 | 335.3194 | 133637.113
2004 | 12 | 21 | 5 | 0.036222 | 0.063175 | 0.0016849 | 0.018505 | 0.00038773 | 0.0059156 | 0.12589 | 125890.2846 | 36377.2773 | 72724.334 | 1762.4474 | 19224.2152 | 357.308 | 8212.3366 | 138657.9185 |  | 35414.4857 | 19255.6115 | 69931.9591 | 8340.293 | 776.887 | 335.3194 | 134054.5557
2004 | 12 | 21 | 6 | 0.038589 | 0.066339 | 0.0016849 | 0.020086 | 0.00038773 | 0.0059457 | 0.13303 | 133031.624 | 38754.2898 | 76366.4687 | 1762.4474 | 20866.0963 | 357.308 | 8254.1413 | 146360.7515 |  | 37728.5862 | 20900.174 | 73434.2479 | 8382.749 | 776.887 | 335.3194 | 141557.9635
2004 | 12 | 21 | 7 | 0.04654 | 0.074493 | 0.0016849 | 0.024896 | 0.00038773 | 0.0064415 | 0.15444 | 154443.2755 | 46740.271 | 85753.375 | 1762.4474 | 25862.6187 | 357.308 | 8942.437 | 169418.4572 |  | 45503.2037 | 25904.8566 | 82460.7279 | 9081.769 | 776.887 | 335.3194 | 164062.7637
2004 | 12 | 21 | 8 | 0.056151 | 0.085231 | 0.0013754 | 0.029508 | 0.00038468 | 0.0075112 | 0.18016 | 180161.1429 | 56391.9482 | 98115.0117 | 1438.6988 | 30653.6455 | 354.4947 | 10427.448 | 197381.2471 |  | 54899.4316 | 30703.7079 | 94347.7184 | 10589.918 | 634.1786 | 332.6792 | 191507.6338
2004 | 12 | 21 | 9 | 0.058324 | 0.090698 | 0 | 0.030117 | 0.00037112 | 0.0083697 | 0.18788 | 187879.4113 | 58573.9839 | 104408.2508 | 0 | 31286.4585 | 341.9928 | 11619.2876 | 206229.9735 |  | 57023.7156 | 31337.5543 | 100399.3179 | 11800.3276 | 0 | 320.9466 | 200881.862
2004 | 12 | 21 | 10 | 0.051709 | 0.092252 | 0 | 0.035413 | 0.00037112 | 0.0090701 | 0.18881 | 188814.8383 | 51931.4449 | 106196.343 | 0 | 36788.0441 | 341.9928 | 12591.5851 | 207849.4098 |  | 50556.9837 | 36848.1249 | 102118.7532 | 12787.7745 | 0 | 320.9466 | 202632.5828
2004 | 12 | 21 | 11 | 0.050894 | 0.093937 | 0 | 0.035089 | 0.00037112 | 0.0094478 | 0.18974 | 189737.8881 | 51112.3752 | 108136.0657 | 0 | 36451.3807 | 341.9928 | 13115.8966 | 209157.711 |  | 49759.5922 | 36510.9117 | 103983.997 | 13320.2553 | 0 | 320.9466 | 203895.7027
2004 | 12 | 21 | 12 | 0.053497 | 0.093172 | 0 | 0.033958 | 0.00037112 | 0.0097042 | 0.1907 | 190702.1577 | 53726.5352 | 107255.8508 | 0 | 35276.9432 | 341.9928 | 13471.9105 | 210073.2324 |  | 52304.5635 | 35334.5562 | 103137.5795 | 13681.8162 | 0 | 320.9466 | 204779.462
2004 | 12 | 21 | 13 | 0.053386 | 0.091988 | 0 | 0.031794 | 0.00037112 | 0.0095665 | 0.1871 | 187104.6903 | 53615.062 | 105892.3808 | 0 | 33028.5858 | 341.9928 | 13280.6879 | 206158.7092 |  | 52196.0407 | 33082.5268 | 101826.4622 | 13487.6142 | 0 | 320.9466 | 200913.5905
2004 | 12 | 21 | 14 | 0.049284 | 0.09314 | 0 | 0.034018 | 0.00037112 | 0.0095993 | 0.18641 | 186412.4075 | 49495.3789 | 107219.1093 | 0 | 35339.4206 | 341.9928 | 13326.2694 | 205722.1711 |  | 48185.3926 | 35397.1356 | 103102.2487 | 13533.9059 | 0 | 320.9466 | 200539.6295
2004 | 12 | 21 | 15 | 0.050704 | 0.092788 | 0 | 0.03142 | 0.00037112 | 0.0097439 | 0.18503 | 185027.8023 | 50921.9287 | 106814.0241 | 0 | 32640.8204 | 341.9928 | 13526.9308 | 204245.6968 |  | 49574.1862 | 32694.1282 | 102712.7174 | 13737.6938 | 0 | 320.9466 | 199039.6722
2004 | 12 | 21 | 16 | 0.052911 | 0.091034 | 0 | 0.031829 | 0.00037112 | 0.0096502 | 0.18579 | 185794.2799 | 53137.7085 | 104794.329 | 0 | 33064.9799 | 341.9928 | 13396.9321 | 204735.9422 |  | 51731.3212 | 33118.9804 | 100770.5719 | 13605.6697 | 0 | 320.9466 | 199547.4898
2004 | 12 | 21 | 17 | 0.061696 | 0.088723 | 0.00036478 | 0.032236 | 0.00037471 | 0.0092854 | 0.19268 | 192680.1192 | 61961.3942 | 102133.9642 | 381.5608 | 33488.1955 | 345.3085 | 12890.4208 | 211200.8439 |  | 60321.4719 | 33542.8871 | 98212.3564 | 13091.2663 | 168.192 | 324.0582 | 205660.2321
2004 | 12 | 21 | 18 | 0.073108 | 0.086085 | 0.0016849 | 0.030055 | 0.00038773 | 0.0088391 | 0.20016 | 200159.3558 | 73421.5472 | 99097.7917 | 1762.4474 | 31222.1413 | 357.308 | 12270.9019 | 218132.1375 |  | 71478.3108 | 31273.1321 | 95292.7629 | 12462.0947 | 776.887 | 335.3194 | 211618.507
2004 | 12 | 21 | 19 | 0.079708 | 0.084985 | 0.0016849 | 0.029874 | 0.00038773 | 0.0087583 | 0.2054 | 205396.9074 | 80049.8071 | 97830.7626 | 1762.4474 | 31034.2218 | 357.308 | 12158.7035 | 223193.2504 |  | 77931.1417 | 31084.9057 | 94074.3835 | 12348.1482 | 776.887 | 335.3194 | 216550.7855
2004 | 12 | 21 | 20 | 0.080059 | 0.08294 | 0.0016849 | 0.030037 | 0.00038773 | 0.0086528 | 0.20376 | 203760.9543 | 80402.9433 | 95476.6785 | 1762.4474 | 31203.4295 | 357.308 | 12012.2518 | 221215.0585 |  | 78274.9315 | 31254.3897 | 91810.6886 | 12199.4146 | 776.887 | 335.3194 | 214651.6308
2004 | 12 | 21 | 21 | 0.075541 | 0.080769 | 0.0016849 | 0.028444 | 0.00038773 | 0.0085156 | 0.19534 | 195342.1597 | 75865.5126 | 92977.4742 | 1762.4474 | 29549.0014 | 357.308 | 11821.8384 | 212333.5819 |  | 73857.5922 | 29597.2597 | 89407.4454 | 12006.0344 | 776.887 | 335.3194 | 205980.5381
2004 | 12 | 21 | 22 | 0.069643 | 0.078416 | 0.0016849 | 0.025003 | 0.00038773 | 0.0082613 | 0.1834 | 183395.9815 | 69942.4303 | 90268.7946 | 1762.4474 | 25974.2388 | 357.308 | 11468.7901 | 199774.0092 |  | 68091.2752 | 26016.659 | 86802.7702 | 11647.4852 | 776.887 | 335.3194 | 193670.396
2004 | 12 | 21 | 23 | 0.064021 | 0.074296 | 0.0016849 | 0.021591 | 0.00038773 | 0.0080806 | 0.17006 | 170061.0856 | 64296.2884 | 85526.2192 | 1762.4474 | 22429.3079 | 357.308 | 11217.9625 | 185589.5335 |  | 62594.5688 | 22465.9386 | 82242.2941 | 11392.7495 | 776.887 | 335.3194 | 179807.7575
2004 | 12 | 21 | 24 | 0.049707 | 0.070968 | 0.0016849 | 0.020718 | 0.00038773 | 0.007273 | 0.15074 | 150738.6673 | 49920.8368 | 81695.2071 | 1762.4474 | 21522.55 | 357.308 | 10096.7866 | 165355.1359 |  | 48599.59 | 21557.6998 | 78558.3803 | 10254.1046 | 776.887 | 335.3194 | 160081.981
2004 | 12 | 22 | 1 | 0.040039 | 0.068917 | 0.0016849 | 0.021407 | 0.00038773 | 0.007204 | 0.13964 | 139639.4909 | 40211.125 | 79334.5352 | 1762.4474 | 22238.0811 | 357.308 | 10000.9008 | 153904.3976 |  | 39146.8635 | 22274.3995 | 76288.3504 | 10156.7248 | 776.887 | 335.3194 | 148978.5447
2004 | 12 | 22 | 2 | 0.035708 | 0.066748 | 0.0016849 | 0.020901 | 0.00038773 | 0.0068126 | 0.13224 | 132241.4979 | 35860.8343 | 76837.7123 | 1762.4474 | 21712.4623 | 357.308 | 9457.5767 | 145988.341 |  | 34911.7114 | 21747.9222 | 73887.3973 | 9604.9351 | 776.887 | 335.3194 | 141264.1724
2004 | 12 | 22 | 3 | 0.034401 | 0.064811 | 0.0016849 | 0.020725 | 0.00038773 | 0.0063518 | 0.12836 | 128362.6359 | 34549.0103 | 74608.3342 | 1762.4474 | 21530.4764 | 357.308 | 8817.8307 | 141625.407 |  | 33634.6072 | 21565.6391 | 71743.6199 | 8955.2213 | 776.887 | 335.3194 | 137011.2939
2004 | 12 | 22 | 4 | 0.035962 | 0.063088 | 0.0016849 | 0.018521 | 0.00038773 | 0.0062082 | 0.12585 | 125852.5387 | 36116.8851 | 72624.5181 | 1762.4474 | 19240.4521 | 357.308 | 8618.5556 | 138720.1663 |  | 35160.9853 | 19271.8749 | 69835.9758 | 8752.8412 | 776.887 | 335.3194 | 134133.8837
2004 | 12 | 22 | 5 | 0.036575 | 0.062847 | 0.0016849 | 0.018708 | 0.00038773 | 0.0061301 | 0.12633 | 126332.2231 | 36731.6205 | 72346.6537 | 1762.4474 | 19434.7868 | 357.308 | 8510.1141 | 139142.9305 |  | 35759.4506 | 19466.527 | 69568.7805 | 8642.7101 | 776.887 | 335.3194 | 134549.6746
2004 | 12 | 22 | 6 | 0.038987 | 0.06592 | 0.0016849 | 0.020357 | 0.00038773 | 0.0061613 | 0.1335 | 133498.6272 | 39154.7673 | 75884.9154 | 1762.4474 | 21147.5889 | 357.308 | 8553.4343 | 146860.4614 |  | 38118.4643 | 21182.1263 | 72971.1846 | 8686.7053 | 776.887 | 335.3194 | 142070.687
2004 | 12 | 22 | 7 | 0.047028 | 0.074 | 0.0016849 | 0.025209 | 0.00038773 | 0.0066751 | 0.15499 | 154985.4467 | 47230.0401 | 85186.2513 | 1762.4474 | 26188.3811 | 357.308 | 9266.6875 | 169991.1154 |  | 45980.0102 | 26231.151 | 81915.3799 | 9411.0717 | 776.887 | 335.3194 | 164649.8191
2004 | 12 | 22 | 8 | 0.056713 | 0.084448 | 0.0013754 | 0.030088 | 0.00038468 | 0.0077836 | 0.18079 | 180793.6123 | 56956.9743 | 97213.7215 | 1438.6988 | 31256.6353 | 354.4947 | 10805.5449 | 198026.0697 |  | 55449.5032 | 31307.6825 | 93481.0349 | 10973.906 | 634.1786 | 332.6792 | 192178.9844
2004 | 12 | 22 | 9 | 0.058936 | 0.089509 | 0 | 0.03105 | 0.00037112 | 0.0086732 | 0.18854 | 188538.9619 | 59188.7171 | 103039.1893 | 0 | 32255.9553 | 341.9928 | 12040.6012 | 206866.4557 |  | 57622.1788 | 32308.6345 | 99082.8239 | 12228.2057 | 0 | 320.9466 | 201562.7895
2004 | 12 | 22 | 10 | 0.052268 | 0.09126 | 0 | 0.03618 | 0.00037112 | 0.009399 | 0.18948 | 189477.6689 | 52491.9635 | 105054.8538 | 0 | 37585.2792 | 341.9928 | 13048.1528 | 208522.242 |  | 51102.6671 | 37646.662 | 101021.0935 | 13251.456 | 0 | 320.9466 | 203342.8251
2004 | 12 | 22 | 11 | 0.051414 | 0.093047 | 0 | 0.035781 | 0.00037112 | 0.0097904 | 0.1904 | 190403.9604 | 51634.6491 | 107112.5357 | 0 | 37170.8669 | 341.9928 | 13591.4763 | 209851.5208 |  | 50268.0431 | 37231.573 | 102999.7672 | 13803.245 | 0 | 320.9466 | 204623.5748
2004 | 12 | 22 | 12 | 0.053988 | 0.092317 | 0 | 0.03464 | 0.00037112 | 0.010056 | 0.19137 | 191371.6124 | 54219.4148 | 106271.6048 | 0 | 35985.2372 | 341.9928 | 13960.3998 | 210778.6493 |  | 52784.3982 | 36044.0069 | 102191.1252 | 14177.9167 | 0 | 320.9466 | 205518.3936
2004 | 12 | 22 | 13 | 0.053925 | 0.090922 | 0 | 0.03263 | 0.00037112 | 0.0099134 | 0.18776 | 187761.5262 | 54156.0981 | 104665.9165 | 0 | 33897.732 | 341.9928 | 13762.2425 | 206823.9819 |  | 52722.7573 | 33953.0925 | 100647.0901 | 13976.6719 | 0 | 320.9466 | 201620.5584
2004 | 12 | 22 | 14 | 0.049771 | 0.092065 | 0 | 0.034913 | 0.00037112 | 0.0099474 | 0.18707 | 187066.8129 | 49984.6473 | 105981.0014 | 0 | 36268.8614 | 341.9928 | 13809.4765 | 206385.9794 |  | 48661.7116 | 36328.0943 | 101911.6801 | 14024.6419 | 0 | 320.9466 | 201247.0745
2004 | 12 | 22 | 15 | 0.051273 | 0.091221 | 0 | 0.032715 | 0.00037112 | 0.010097 | 0.18568 | 185677.3466 | 51493.5849 | 105009.5208 | 0 | 33985.6756 | 341.9928 | 14017.415 | 204848.1891 |  | 50130.7125 | 34041.1797 | 100977.5011 | 14235.8202 | 0 | 320.9466 | 199706.1601
2004 | 12 | 22 | 16 | 0.053589 | 0.088854 | 0 | 0.033632 | 0.00037112 | 0.01 | 0.18645 | 186446.5176 | 53818.6888 | 102285.5065 | 0 | 34938.674 | 341.9928 | 13882.7023 | 205267.5644 |  | 52394.2782 | 34995.7345 | 98358.08 | 14099.0086 | 0 | 320.9466 | 200168.0478
2004 | 12 | 22 | 17 | 0.062353 | 0.086904 | 0.00033635 | 0.033767 | 0.00037443 | 0.0096221 | 0.19336 | 193356.5416 | 62620.6498 | 100040.1854 | 351.8288 | 35078.5018 | 345.0501 | 13357.824 | 211794.0398 |  | 60963.279 | 35135.7907 | 96198.9718 | 13565.9521 | 155.0862 | 323.8158 | 206342.8956
2004 | 12 | 22 | 18 | 0.073698 | 0.085038 | 0.0016849 | 0.030894 | 0.00038773 | 0.0091596 | 0.20086 | 200862.0298 | 74014.4874 | 97891.887 | 1762.4474 | 32094.0621 | 357.308 | 12715.8415 | 218836.0335 |  | 72055.5578 | 32146.4769 | 94133.161 | 12913.9669 | 776.887 | 335.3194 | 212361.3691
2004 | 12 | 22 | 19 | 0.080327 | 0.083932 | 0.0016849 | 0.03071 | 0.00038773 | 0.0090759 | 0.20612 | 206117.9519 | 80671.6925 | 96619.5224 | 1762.4474 | 31903.1447 | 357.308 | 12599.5753 | 223913.6903 |  | 78536.5677 | 31955.2477 | 92909.651 | 12795.8892 | 776.887 | 335.3194 | 217309.562
2004 | 12 | 22 | 20 | 0.080641 | 0.082259 | 0.0016849 | 0.030537 | 0.00038773 | 0.0089665 | 0.20448 | 204476.2469 | 80987.4448 | 94693.0334 | 1762.4474 | 31723.1459 | 357.308 | 12447.8142 | 221971.1937 |  | 78843.963 | 31774.9549 | 91057.1329 | 12641.7635 | 776.887 | 335.3194 | 215430.0207
2004 | 12 | 22 | 21 | 0.076118 | 0.079596 | 0.0016849 | 0.029417 | 0.00038773 | 0.0088244 | 0.19603 | 196027.9008 | 76444.4714 | 91627.4552 | 1762.4474 | 30560.0317 | 357.308 | 12250.4949 | 213002.2086 |  | 74421.2277 | 30609.9412 | 88109.2628 | 12441.3697 | 776.887 | 335.3194 | 206694.0079
2004 | 12 | 22 | 22 | 0.070259 | 0.077011 | 0.0016849 | 0.026136 | 0.00038773 | 0.0085609 | 0.18404 | 184039.7939 | 70560.9208 | 88651.7605 | 1762.4474 | 27151.3611 | 357.308 | 11884.6464 | 200368.4442 |  | 68693.3962 | 27195.7037 | 85247.8249 | 12069.8209 | 776.887 | 335.3194 | 194318.9522
2004 | 12 | 22 | 23 | 0.064616 | 0.072964 | 0.0016849 | 0.022632 | 0.00038773 | 0.0083736 | 0.17066 | 170658.087 | 64893.0167 | 83992.9908 | 1762.4474 | 23511.4897 | 357.308 | 11624.723 | 186141.9756 |  | 63175.5036 | 23549.8878 | 80767.9366 | 11805.8478 | 776.887 | 335.3194 | 180411.3821
2004 | 12 | 22 | 24 | 0.050335 | 0.069196 | 0.0016849 | 0.022128 | 0.00038773 | 0.0075367 | 0.15127 | 151267.8454 | 50551.1285 | 79655.5759 | 1762.4474 | 22986.9702 | 357.308 | 10462.8938 | 165776.3238 |  | 49213.1998 | 23024.5117 | 76597.0642 | 10625.9161 | 776.887 | 335.3194 | 160572.8981
2004 | 12 | 23 | 1 | 0.039332 | 0.066839 | 0.0016849 | 0.022767 | 0.00038773 | 0.0070959 | 0.13811 | 138107.0838 | 39501.298 | 76942.2071 | 1762.4474 | 23651.5327 | 357.308 | 9850.9263 | 152065.7195 |  | 38455.8234 | 23690.1595 | 73987.8798 | 10004.4136 | 776.887 | 335.3194 | 147250.4827
2004 | 12 | 23 | 2 | 0.035124 | 0.064073 | 0.0016849 | 0.02281 | 0.00038773 | 0.0067104 | 0.13079 | 130790.2841 | 35274.886 | 73758.6554 | 1762.4474 | 23695.7478 | 357.308 | 9315.75 | 144164.7945 |  | 34341.2712 | 23734.4468 | 70926.566 | 9460.8986 | 776.887 | 335.3194 | 139575.3889
2004 | 12 | 23 | 3 | 0.033924 | 0.06168 | 0.0016849 | 0.02302 | 0.00038773 | 0.0062565 | 0.12695 | 126953.9866 | 34070.1017 | 71003.6798 | 1762.4474 | 23914.3932 | 357.308 | 8685.5976 | 139793.5278 |  | 33168.3738 | 23953.4492 | 68277.3724 | 8820.9278 | 776.887 | 335.3194 | 135332.3297
2004 | 12 | 23 | 4 | 0.035327 | 0.060461 | 0.0016849 | 0.020496 | 0.00038773 | 0.0061151 | 0.12447 | 124471.4273 | 35478.8299 | 69599.7058 | 1762.4474 | 21292.095 | 357.308 | 8489.3106 | 136979.6968 |  | 34539.8173 | 21326.8685 | 66927.3064 | 8621.5825 | 776.887 | 335.3194 | 132527.7811
2004 | 12 | 23 | 5 | 0.035856 | 0.060695 | 0.0016849 | 0.020285 | 0.00038773 | 0.0060382 | 0.12495 | 124945.855 | 36009.5291 | 69869.5535 | 1762.4474 | 21072.4073 | 357.308 | 8382.4956 | 137453.741 |  | 35056.4706 | 21106.822 | 67186.7928 | 8513.1032 | 776.887 | 335.3194 | 132975.3951
2004 | 12 | 23 | 6 | 0.038204 | 0.063517 | 0.0016849 | 0.022172 | 0.00038773 | 0.0060689 | 0.13203 | 132033.6093 | 38367.6521 | 73117.7315 | 1762.4474 | 23033.0313 | 357.308 | 8425.1663 | 145063.3367 |  | 37352.1816 | 23070.648 | 70310.2515 | 8556.4388 | 776.887 | 335.3194 | 140401.7263
2004 | 12 | 23 | 7 | 0.046083 | 0.070994 | 0.0016849 | 0.02756 | 0.00038773 | 0.006575 | 0.15328 | 153284.636 | 46280.7309 | 81725.3425 | 1762.4474 | 28630.6876 | 357.308 | 9127.723 | 167884.2394 |  | 45055.8261 | 28677.4461 | 78587.3586 | 9269.942 | 776.887 | 335.3194 | 162702.7792
2004 | 12 | 23 | 8 | 0.055747 | 0.080787 | 0.0014038 | 0.03282 | 0.00038496 | 0.0076668 | 0.17881 | 178809.5738 | 55986.0844 | 92998.7258 | 1468.4308 | 34094.9952 | 354.7531 | 10643.5041 | 195546.4935 |  | 54504.3097 | 34150.6779 | 89427.8811 | 10809.3405 | 647.2845 | 332.9217 | 189872.4153
2004 | 12 | 23 | 9 | 0.057987 | 0.085906 | 0 | 0.033663 | 0.00037112 | 0.0085432 | 0.18647 | 186469.9324 | 58235.7671 | 98891.3228 | 0 | 34970.5661 | 341.9928 | 11860.0388 | 204299.6875 |  | 56694.4503 | 35027.6787 | 95094.2218 | 12044.83 | 0 | 320.9466 | 199182.1273
2004 | 12 | 23 | 10 | 0.051371 | 0.087753 | 0 | 0.038645 | 0.00037112 | 0.009258 | 0.1874 | 187398.3305 | 51591.4221 | 101018.1401 | 0 | 40145.9675 | 341.9928 | 12852.4819 | 205950.0043 |  | 50225.9601 | 40211.5323 | 97139.3763 | 13052.7363 | 0 | 320.9466 | 200950.5517
2004 | 12 | 23 | 11 | 0.050672 | 0.088947 | 0 | 0.038681 | 0.00037112 | 0.0096435 | 0.18831 | 188314.4524 | 50889.3218 | 102392.2504 | 0 | 40183.4094 | 341.9928 | 13387.6576 | 207194.632 |  | 49542.4422 | 40249.0354 | 98460.7253 | 13596.2506 | 0 | 320.9466 | 202169.4001
2004 | 12 | 23 | 12 | 0.053349 | 0.088003 | 0 | 0.037643 | 0.00037112 | 0.0099053 | 0.18927 | 189271.4914 | 53578.4748 | 101305.4966 | 0 | 39104.7553 | 341.9928 | 13751.047 | 208081.7665 |  | 52160.4219 | 39168.6197 | 97415.6992 | 13965.302 | 0 | 320.9466 | 203030.9894
2004 | 12 | 23 | 13 | 0.053251 | 0.086509 | 0 | 0.035805 | 0.00037112 | 0.0097647 | 0.1857 | 185701.0242 | 53479.7819 | 99586.1935 | 0 | 37195.3061 | 341.9928 | 13555.8621 | 204159.1364 |  | 52064.341 | 37256.052 | 95762.4118 | 13767.0759 | 0 | 320.9466 | 199170.8273
2004 | 12 | 23 | 14 | 0.049339 | 0.087145 | 0 | 0.03836 | 0.00037112 | 0.0097982 | 0.18501 | 185013.9477 | 49550.885 | 100318.0553 | 0 | 39850.3187 | 341.9928 | 13602.3883 | 203663.64 |  | 48239.4296 | 39915.4008 | 96466.1724 | 13814.327 | 0 | 320.9466 | 198756.2764
2004 | 12 | 23 | 15 | 0.050901 | 0.085705 | 0 | 0.036717 | 0.00037112 | 0.0099458 | 0.18364 | 183639.7125 | 51119.8275 | 98659.6783 | 0 | 38143.0957 | 341.9928 | 13807.2078 | 202071.8022 |  | 49766.8472 | 38205.3896 | 94871.4717 | 14022.3378 | 0 | 320.9466 | 197186.9929
2004 | 12 | 23 | 16 | 0.05323 | 0.082885 | 0 | 0.038064 | 0.00037112 | 0.0098502 | 0.1844 | 184400.4369 | 53458.8364 | 95413.3112 | 0 | 39542.8103 | 341.9928 | 13674.5161 | 202431.4668 |  | 52043.9499 | 39607.3901 | 91749.7543 | 13887.5787 | 0 | 320.9466 | 197609.6196
2004 | 12 | 23 | 17 | 0.061842 | 0.081434 | 0.00030951 | 0.037797 | 0.00037417 | 0.0094778 | 0.19123 | 191234.6266 | 62107.6052 | 93743.1606 | 323.7485 | 39265.5423 | 344.8061 | 13157.5089 | 208942.3716 |  | 60463.8131 | 39329.6693 | 90143.732 | 13362.516 | 142.7084 | 323.5868 | 203766.0255
2004 | 12 | 23 | 18 | 0.07311 | 0.078979 | 0.0016849 | 0.035474 | 0.00038773 | 0.0090223 | 0.19866 | 198657.7561 | 73424.2358 | 90917.2214 | 1762.4474 | 36851.5633 | 357.308 | 12525.1542 | 215837.9302 |  | 71480.9283 | 36911.7479 | 87426.2996 | 12720.3086 | 776.887 | 335.3194 | 209651.4908
2004 | 12 | 23 | 19 | 0.079762 | 0.077136 | 0.0016849 | 0.035946 | 0.00038773 | 0.0089398 | 0.20386 | 203856.0127 | 80104.5415 | 88795.361 | 1762.4474 | 37342.1508 | 357.308 | 12410.6311 | 220772.4397 |  | 77984.4274 | 37403.1366 | 85385.9116 | 12604.001 | 776.887 | 335.3194 | 214489.683
2004 | 12 | 23 | 20 | 0.079985 | 0.075706 | 0.0016849 | 0.035637 | 0.00038773 | 0.0088321 | 0.20223 | 202232.3345 | 80327.9953 | 87149.981 | 1762.4474 | 37020.9686 | 357.308 | 12261.1454 | 218879.8457 |  | 78201.9671 | 37081.4299 | 83803.7088 | 12452.1862 | 776.887 | 335.3194 | 212651.4983
2004 | 12 | 23 | 21 | 0.07554 | 0.074185 | 0.0016849 | 0.033387 | 0.00038773 | 0.0086921 | 0.19388 | 193876.6958 | 75864.5419 | 85399.1157 | 1762.4474 | 34683.2571 | 357.308 | 12066.7861 | 210133.4562 |  | 73856.6472 | 34739.9005 | 82120.071 | 12254.7986 | 776.887 | 335.3194 | 204083.6237
2004 | 12 | 23 | 22 | 0.069638 | 0.071818 | 0.0016849 | 0.030059 | 0.00038773 | 0.0084325 | 0.18202 | 182020.1254 | 69937.0521 | 82674.4518 | 1762.4474 | 31226.0408 | 357.308 | 11706.4224 | 197663.7226 |  | 68086.0394 | 31277.0379 | 79500.0252 | 11888.8201 | 776.887 | 335.3194 | 191864.129
2004 | 12 | 23 | 23 | 0.064044 | 0.067683 | 0.0016849 | 0.026737 | 0.00038773 | 0.0082481 | 0.16879 | 168785.291 | 64319.0805 | 77914.1657 | 1762.4474 | 27775.7903 | 357.308 | 11450.3977 | 183579.1896 |  | 62616.7577 | 27821.1527 | 74922.5184 | 11628.8062 | 776.887 | 335.3194 | 178101.4414
2004 | 12 | 23 | 24 | 0.049962 | 0.063341 | 0.0016849 | 0.026808 | 0.00038773 | 0.0074237 | 0.14961 | 149607.8298 | 50176.4927 | 72915.9013 | 1762.4474 | 27849.4915 | 357.308 | 10305.9915 | 163367.6324 |  | 48848.4795 | 27894.9742 | 70116.1709 | 10466.5691 | 776.887 | 335.3194 | 158438.4001
2004 | 12 | 24 | 1 | 0.04206 | 0.057159 | 0.0016849 | 0.015489 | 0.00038773 | 0.0048803 | 0.12166 | 121660.835 | 42240.4159 | 65799.4613 | 1762.4474 | 16090.3819 | 357.308 | 6775.0908 | 133025.1053 |  | 41122.4456 | 16116.6601 | 63272.9787 | 6880.6534 | 776.887 | 335.3194 | 128504.9442
2004 | 12 | 24 | 2 | 0.038004 | 0.055207 | 0.0016849 | 0.015939 | 0.00038773 | 0.0048408 | 0.11606 | 116062.1532 | 38166.8376 | 63551.5924 | 1762.4474 | 16557.5612 | 357.308 | 6720.2073 | 127115.954 |  | 37156.682 | 16584.6024 | 61111.4206 | 6824.9148 | 776.887 | 335.3194 | 122789.8263
2004 | 12 | 24 | 3 | 0.035702 | 0.054017 | 0.0016849 | 0.015864 | 0.00038773 | 0.004811 | 0.11247 | 112466.8932 | 35855.4314 | 62182.1546 | 1762.4474 | 16480.324 | 357.308 | 6678.877 | 123316.5424 |  | 34906.4515 | 16507.239 | 59794.5647 | 6782.9406 | 776.887 | 335.3194 | 119103.4021
2004 | 12 | 24 | 4 | 0.035628 | 0.053348 | 0.0016849 | 0.01513 | 0.00038773 | 0.004747 | 0.11093 | 110926.0596 | 35781.0939 | 61412.5473 | 1762.4474 | 15717.5423 | 357.308 | 6590.0266 | 121620.9655 |  | 34834.0814 | 15743.2116 | 59054.5078 | 6692.7057 | 776.887 | 335.3194 | 117436.7129
2004 | 12 | 24 | 5 | 0.034393 | 0.053475 | 0.0016849 | 0.016706 | 0.00038773 | 0.0047593 | 0.11141 | 111405.6524 | 34540.3481 | 61557.938 | 1762.4474 | 17355.2117 | 357.308 | 6607.0937 | 122180.3469 |  | 33626.1742 | 17383.5556 | 59194.3159 | 6710.0388 | 776.887 | 335.3194 | 118026.2909
2004 | 12 | 24 | 6 | 0.036689 | 0.055102 | 0.0016849 | 0.016555 | 0.00038773 | 0.00477 | 0.11519 | 115187.9985 | 36846.2006 | 63431.3803 | 1762.4474 | 17197.5018 | 357.308 | 6621.9858 | 126216.824 |  | 35870.9981 | 17225.5881 | 60995.8243 | 6725.163 | 776.887 | 335.3194 | 121929.7799
2004 | 12 | 24 | 7 | 0.042599 | 0.059528 | 0.0016849 | 0.016147 | 0.00038773 | 0.0049062 | 0.12525 | 125252.7112 | 42782.0246 | 68526.232 | 1762.4474 | 16773.89 | 357.308 | 6811.0663 | 137012.9684 |  | 41649.7196 | 16801.2844 | 65895.0504 | 6917.1895 | 776.887 | 335.3194 | 132375.4504
2004 | 12 | 24 | 8 | 0.04746 | 0.066072 | 0.0014038 | 0.017586 | 0.00038496 | 0.0050301 | 0.13794 | 137936.4832 | 47663.7102 | 76059.3754 | 1468.4308 | 18268.7278 | 354.7531 | 6983.0792 | 150798.0766 |  | 46402.2024 | 18298.5636 | 73138.946 | 7091.8825 | 647.2845 | 332.9217 | 145911.8007
2004 | 12 | 24 | 9 | 0.053403 | 0.069315 | 0 | 0.015893 | 0.00037112 | 0.0049918 | 0.14397 | 143973.9441 | 53632.2571 | 79793.1729 | 0 | 16509.9053 | 341.9928 | 6929.8682 | 157207.1963 |  | 52212.7807 | 16536.8687 | 76729.3779 | 7037.8424 | 0 | 320.9466 | 152837.8163
2004 | 12 | 24 | 10 | 0.056891 | 0.070554 | 0 | 0.017381 | 0.00037112 | 0.0050492 | 0.15025 | 150246.1014 | 57135.4588 | 81218.9836 | 0 | 18055.6734 | 341.9928 | 7009.5166 | 163761.6251 |  | 55623.2637 | 18085.1612 | 78100.4421 | 7118.7318 | 0 | 320.9466 | 159248.5455
2004 | 12 | 24 | 11 | 0.058325 | 0.071383 | 0 | 0.017204 | 0.00037112 | 0.0051159 | 0.1524 | 152399.19 | 58575.6054 | 82173.3601 | 0 | 17872.0777 | 341.9928 | 7102.2165 | 166065.2525 |  | 57025.2942 | 17901.2657 | 79018.1738 | 7212.8761 | 0 | 320.9466 | 161478.5564
2004 | 12 | 24 | 12 | 0.060019 | 0.070351 | 0 | 0.017748 | 0.00037112 | 0.0050634 | 0.15355 | 153552.2384 | 60276.382 | 80984.878 | 0 | 18437.7441 | 341.9928 | 7029.261 | 167070.2579 |  | 58681.0566 | 18467.8559 | 77875.3255 | 7138.7839 | 0 | 320.9466 | 162483.9685
2004 | 12 | 24 | 13 | 0.058341 | 0.069172 | 0 | 0.01835 | 0.00037112 | 0.0050724 | 0.15131 | 151307.3436 | 58591.7214 | 79628.1602 | 0 | 19063.2175 | 341.9928 | 7041.8113 | 164666.9032 |  | 57040.9837 | 19094.3508 | 76570.7012 | 7151.5297 | 0 | 320.9466 | 160178.512
2004 | 12 | 24 | 14 | 0.059336 | 0.068167 | 0 | 0.016153 | 0.00037112 | 0.0051038 | 0.14913 | 149130.4445 | 59590.6818 | 78470.8602 | 0 | 16780.2708 | 341.9928 | 7085.3158 | 162269.1214 |  | 58013.5048 | 16807.6757 | 75457.8377 | 7195.712 | 0 | 320.9466 | 157795.6768
2004 | 12 | 24 | 15 | 0.056447 | 0.066749 | 0 | 0.017728 | 0.00037112 | 0.0051619 | 0.14646 | 146456.9601 | 56689.1339 | 76838.6704 | 0 | 18416.8872 | 341.9928 | 7165.9678 | 159452.6521 |  | 55188.7516 | 18446.965 | 73888.3186 | 7277.6207 | 0 | 320.9466 | 155122.6025
2004 | 12 | 24 | 16 | 0.058195 | 0.065687 | 0 | 0.018378 | 0.00037112 | 0.0051463 | 0.14778 | 147776.6984 | 58444.4318 | 75616.3472 | 0 | 19091.4195 | 341.9928 | 7144.3826 | 160638.5738 |  | 56897.5923 | 19122.5989 | 72712.9285 | 7255.6992 | 0 | 320.9466 | 156309.7655
2004 | 12 | 24 | 17 | 0.066822 | 0.06486 | 0.00030951 | 0.020114 | 0.00037417 | 0.0051274 | 0.15761 | 157606.7029 | 67108.9943 | 74663.8154 | 323.7485 | 20895.1644 | 344.8061 | 7118.1122 | 170454.6409 |  | 65332.8312 | 20929.2896 | 71796.9708 | 7229.0194 | 142.7084 | 323.5868 | 165754.4063
2004 | 12 | 24 | 18 | 0.076106 | 0.064711 | 0.0016849 | 0.024131 | 0.00038773 | 0.0052767 | 0.1723 | 172297.3016 | 76433.1986 | 74492.324 | 1762.4474 | 25068.101 | 357.308 | 7325.4311 | 185438.8101 |  | 74410.2534 | 25109.0413 | 71632.0641 | 7439.5686 | 776.887 | 335.3194 | 179703.1337
2004 | 12 | 24 | 19 | 0.082319 | 0.062965 | 0.0016849 | 0.01833 | 0.00038773 | 0.0052268 | 0.17091 | 170912.9379 | 82672.4364 | 72482.402 | 1762.4474 | 19041.7608 | 357.308 | 7256.1579 | 183572.5126 |  | 80484.3583 | 19072.8591 | 69699.3165 | 7369.2161 | 776.887 | 335.3194 | 177737.9564
2004 | 12 | 24 | 20 | 0.077462 | 0.062151 | 0.0016849 | 0.020271 | 0.00038773 | 0.0052106 | 0.16717 | 167167.9926 | 77795.032 | 71546.2444 | 1762.4474 | 21058.2601 | 357.308 | 7233.5685 | 179752.8604 |  | 75736.0433 | 21092.6516 | 68799.1043 | 7346.2747 | 776.887 | 335.3194 | 174086.2804
2004 | 12 | 24 | 21 | 0.070528 | 0.061465 | 0.0016849 | 0.022743 | 0.00038773 | 0.0051926 | 0.162 | 162001.304 | 70831.3262 | 70755.5419 | 1762.4474 | 23626.3523 | 357.308 | 7208.6364 | 174541.6123 |  | 68956.6448 | 23664.938 | 68038.7622 | 7320.9541 | 776.887 | 335.3194 | 169093.5055
2004 | 12 | 24 | 22 | 0.069451 | 0.058602 | 0.0016849 | 0.020001 | 0.00038773 | 0.0050915 | 0.15522 | 155218.9285 | 69749.55 | 67460.3836 | 1762.4474 | 20778.2359 | 357.308 | 7068.2488 | 167176.1736 |  | 67903.4998 | 20812.1701 | 64870.1271 | 7178.3791 | 776.887 | 335.3194 | 161876.3825
2004 | 12 | 24 | 23 | 0.06292 | 0.055481 | 0.0016849 | 0.015294 | 0.00038773 | 0.0050228 | 0.14079 | 140790.2308 | 63189.8549 | 63867.0944 | 1762.4474 | 15888.5237 | 357.308 | 6972.8716 | 152038.0999 |  | 61517.4191 | 15914.4722 | 61414.8084 | 7081.5158 | 776.887 | 335.3194 | 147040.4219
2004 | 12 | 24 | 24 | 0.058293 | 0.052233 | 0.0016849 | 0.012122 | 0.00038773 | 0.0049333 | 0.12965 | 129654.0983 | 58542.9102 | 60129.0095 | 1762.4474 | 12592.9181 | 357.308 | 6848.715 | 140233.3082 |  | 56993.4643 | 12613.4844 | 57820.2537 | 6955.4248 | 776.887 | 335.3194 | 135494.8336
2004 | 12 | 25 | 1 | 0.046361 | 0.053416 | 0.0016849 | 0.022485 | 0.00038773 | 0.0066783 | 0.13101 | 131013.3746 | 46560.359 | 61490.5201 | 1762.4474 | 23358.3347 | 357.308 | 9271.1365 | 142800.1058 |  | 45328.0534 | 23396.4827 | 59129.4867 | 9415.5901 | 776.887 | 335.3194 | 138381.8193
2004 | 12 | 25 | 2 | 0.043296 | 0.051686 | 0.0016849 | 0.019903 | 0.00038773 | 0.0063681 | 0.12333 | 123325.6414 | 43481.5307 | 59499.0754 | 1762.4474 | 20676.117 | 357.308 | 8840.5181 | 134616.9966 |  | 42330.712 | 20709.8844 | 57214.5069 | 8978.2621 | 776.887 | 335.3194 | 130345.5719
2004 | 12 | 25 | 3 | 0.040931 | 0.050678 | 0.0016849 | 0.019251 | 0.00038773 | 0.0059789 | 0.11891 | 118911.1498 | 41106.6824 | 58338.6249 | 1762.4474 | 19998.2684 | 357.308 | 8300.1808 | 129863.5119 |  | 40018.7184 | 20030.9288 | 56098.6139 | 8429.5058 | 776.887 | 335.3194 | 125689.9734
2004 | 12 | 25 | 4 | 0.039709 | 0.050278 | 0.0016849 | 0.019513 | 0.00038773 | 0.0058831 | 0.11745 | 117454.82 | 39879.2375 | 57877.7616 | 1762.4474 | 20270.3963 | 357.308 | 8167.2699 | 128314.4208 |  | 38823.7601 | 20303.5011 | 55655.4462 | 8294.5241 | 776.887 | 335.3194 | 124189.438
2004 | 12 | 25 | 5 | 0.039944 | 0.050305 | 0.0016849 | 0.018777 | 0.00038773 | 0.0058176 | 0.11692 | 116915.7072 | 40115.2218 | 57908.7469 | 1762.4474 | 19506.3654 | 357.308 | 8076.2849 | 127726.3744 |  | 39053.4986 | 19538.2225 | 55685.2417 | 8202.1215 | 776.887 | 335.3194 | 123591.2907
2004 | 12 | 25 | 6 | 0.041772 | 0.050921 | 0.0016849 | 0.019524 | 0.00038773 | 0.0058545 | 0.12014 | 120143.4161 | 41951.0497 | 58618.1205 | 1762.4474 | 20281.9204 | 357.308 | 8127.5764 | 131098.4224 |  | 40840.7379 | 20315.044 | 56367.3778 | 8254.2121 | 776.887 | 335.3194 | 126889.5783
2004 | 12 | 25 | 7 | 0.045056 | 0.053333 | 0.0016849 | 0.021237 | 0.00038773 | 0.0060524 | 0.12775 | 127750.645 | 45249.0011 | 61394.4376 | 1762.4474 | 22062.2003 | 357.308 | 8402.316 | 139227.7104 |  | 44051.403 | 22098.2315 | 59037.0934 | 8533.2324 | 776.887 | 335.3194 | 134832.1667
2004 | 12 | 25 | 8 | 0.053597 | 0.056781 | 0.0014323 | 0.022235 | 0.00038524 | 0.0062139 | 0.14064 | 140644.0073 | 53827.014 | 65363.9565 | 1498.1628 | 23098.4022 | 355.0115 | 8626.4342 | 152768.9813 |  | 52402.383 | 23136.1256 | 62854.1959 | 8760.8426 | 660.3904 | 333.1641 | 148147.1017
2004 | 12 | 25 | 9 | 0.057614 | 0.058189 | 0 | 0.02595 | 0.00037112 | 0.0062879 | 0.14841 | 148412.2753 | 57861.26 | 66985.338 | 0 | 26957.8267 | 341.9928 | 8729.2383 | 160875.6558 |  | 56329.8553 | 27001.8532 | 64413.3217 | 8865.2485 | 0 | 320.9466 | 156931.2252
2004 | 12 | 25 | 10 | 0.060931 | 0.059068 | 0 | 0.027134 | 0.00037112 | 0.0066105 | 0.15412 | 154115.0394 | 61192.7872 | 67996.5829 | 0 | 28188.2981 | 341.9928 | 9177.0292 | 166896.6902 |  | 59573.2075 | 28234.3341 | 65385.7381 | 9320.0164 | 0 | 320.9466 | 162834.2428
2004 | 12 | 25 | 11 | 0.062976 | 0.059481 | 0 | 0.027203 | 0.00037112 | 0.0068805 | 0.15691 | 156912.1622 | 63246.2127 | 68472.4389 | 0 | 28260.0575 | 341.9928 | 9551.8982 | 169872.6001 |  | 61572.2853 | 28306.2108 | 65843.3228 | 9700.7263 | 0 | 320.9466 | 165743.4918
2004 | 12 | 25 | 12 | 0.066656 | 0.05938 | 0 | 0.027552 | 0.00037112 | 0.0069933 | 0.16095 | 160952.0845 | 66941.9428 | 68355.3034 | 0 | 28622.5943 | 341.9928 | 9708.4459 | 173970.2792 |  | 65170.2011 | 28669.3396 | 65730.6849 | 9859.7132 | 0 | 320.9466 | 169750.8854
2004 | 12 | 25 | 13 | 0.068332 | 0.058258 | 0 | 0.021007 | 0.00037112 | 0.0071584 | 0.15513 | 155126.7772 | 68625.4925 | 67064.2532 | 0 | 21823.104 | 341.9928 | 9937.693 | 167792.5355 |  | 66809.1926 | 21858.7446 | 64489.2068 | 10092.5322 | 0 | 320.9466 | 163570.6227
2004 | 12 | 25 | 14 | 0.064116 | 0.05827 | 0 | 0.023408 | 0.00037112 | 0.0072016 | 0.15337 | 153365.8704 | 64390.847 | 67077.5324 | 0 | 24317.241 | 341.9928 | 9997.6806 | 166125.2936 |  | 62686.6247 | 24356.9549 | 64501.9761 | 10153.4544 | 0 | 320.9466 | 162019.9567
2004 | 12 | 25 | 15 | 0.06162 | 0.058183 | 0 | 0.024405 | 0.00037112 | 0.0072995 | 0.15188 | 151878.0443 | 61884.9273 | 66977.3982 | 0 | 25352.4829 | 341.9928 | 10133.4906 | 164690.2917 |  | 60247.0288 | 25393.8876 | 64405.6868 | 10291.3804 | 0 | 320.9466 | 160658.9302
2004 | 12 | 25 | 16 | 0.062333 | 0.057476 | 0 | 0.023271 | 0.00037112 | 0.0073318 | 0.15078 | 150782.2978 | 62600.3357 | 66163.5519 | 0 | 24175.0573 | 341.9928 | 10178.3135 | 163459.2512 |  | 60943.5026 | 24214.5391 | 63623.0894 | 10336.9018 | 0 | 320.9466 | 159438.9795
2004 | 12 | 25 | 17 | 0.071303 | 0.057578 | 0.00028108 | 0.022265 | 0.00037389 | 0.0071101 | 0.15891 | 158911.1185 | 71608.736 | 66281.6584 | 294.0165 | 23130.153 | 344.5477 | 9870.5688 | 171529.6804 |  | 69713.479 | 23167.9282 | 63736.6611 | 10024.3621 | 129.6025 | 323.3443 | 167095.3772
2004 | 12 | 25 | 18 | 0.080057 | 0.058253 | 0.0016849 | 0.019971 | 0.00038773 | 0.0072628 | 0.16762 | 167617.5771 | 80401.1688 | 67058.7689 | 1762.4474 | 20747.1627 | 357.308 | 10082.6454 | 180409.5013 |  | 78273.2039 | 20781.0462 | 64483.9331 | 10239.7431 | 776.887 | 335.3194 | 174890.1326
2004 | 12 | 25 | 19 | 0.084507 | 0.058351 | 0.0016849 | 0.021767 | 0.00038773 | 0.0072315 | 0.17393 | 173929.486 | 84869.8957 | 67171.2108 | 1762.4474 | 22612.8533 | 357.308 | 10039.1594 | 186812.8747 |  | 82623.6577 | 22649.7838 | 64592.0576 | 10195.5795 | 776.887 | 335.3194 | 181173.285
2004 | 12 | 25 | 20 | 0.082491 | 0.057602 | 0.0016849 | 0.022605 | 0.00038773 | 0.0070828 | 0.17185 | 171853.5299 | 82844.8806 | 66309.2578 | 1762.4474 | 23483.3169 | 357.308 | 9832.6586 | 184589.8693 |  | 80652.2383 | 23521.669 | 63763.2008 | 9985.8612 | 776.887 | 335.3194 | 179035.1757
2004 | 12 | 25 | 21 | 0.075464 | 0.056342 | 0.0016849 | 0.023385 | 0.00038773 | 0.0070424 | 0.16431 | 164305.8409 | 75788.3456 | 64858.371 | 1762.4474 | 24292.951 | 357.308 | 9776.6847 | 176836.1078 |  | 73782.4676 | 24332.6254 | 62368.0232 | 9929.0151 | 776.887 | 335.3194 | 171524.3377
2004 | 12 | 25 | 22 | 0.070032 | 0.05455 | 0.0016849 | 0.022444 | 0.00038773 | 0.0069596 | 0.15606 | 156057.9802 | 70332.7527 | 62795.9667 | 1762.4474 | 23315.2793 | 357.308 | 9661.6158 | 168225.3699 |  | 68471.267 | 23353.3569 | 60384.8085 | 9812.1533 | 776.887 | 335.3194 | 163133.7921
2004 | 12 | 25 | 23 | 0.065447 | 0.052315 | 0.0016849 | 0.018637 | 0.00038773 | 0.0068139 | 0.14529 | 145286.0669 | 65728.2564 | 60223.0601 | 1762.4474 | 19361.089 | 357.308 | 9459.3511 | 156891.5119 |  | 63988.6371 | 19392.7088 | 57910.693 | 9606.7372 | 776.887 | 335.3194 | 152010.9824
2004 | 12 | 25 | 24 | 0.055556 | 0.050819 | 0.0016849 | 0.020135 | 0.00038773 | 0.0065228 | 0.13511 | 135105.788 | 55794.5879 | 58500.8963 | 1762.4474 | 20917.2855 | 357.308 | 9055.2693 | 146387.7945 |  | 54317.8815 | 20951.4469 | 56254.6546 | 9196.3594 | 776.887 | 335.3194 | 141832.5488
2004 | 12 | 26 | 1 | 0.045112 | 0.050955 | 0.0016849 | 0.022093 | 0.00038773 | 0.0061035 | 0.12634 | 126337.0536 | 45306.1132 | 58657.5769 | 1762.4474 | 22951.4165 | 357.308 | 8473.1883 | 137508.0503 |  | 44107.0035 | 22988.8999 | 56405.3191 | 8605.2089 | 776.887 | 335.3194 | 133218.6379
2004 | 12 | 26 | 2 | 0.041506 | 0.050125 | 0.0016849 | 0.020455 | 0.00038773 | 0.0059382 | 0.1201 | 120097.7294 | 41684.5814 | 57702.2457 | 1762.4474 | 21249.7224 | 357.308 | 8243.6824 | 130999.9874 |  | 40581.3223 | 21284.4267 | 55486.6696 | 8372.1271 | 776.887 | 335.3194 | 126836.7521
2004 | 12 | 26 | 3 | 0.039471 | 0.049384 | 0.0016849 | 0.019467 | 0.00038773 | 0.0057511 | 0.11615 | 116146.2521 | 39640.6283 | 56849.1997 | 1762.4474 | 20223.2055 | 357.308 | 7983.9486 | 126816.7376 |  | 38591.4661 | 20256.2333 | 54666.3777 | 8108.3465 | 776.887 | 335.3194 | 122734.63
2004 | 12 | 26 | 4 | 0.039259 | 0.048859 | 0.0016849 | 0.019283 | 0.00038773 | 0.0056338 | 0.11511 | 115106.938 | 39427.6025 | 56243.963 | 1762.4474 | 20031.8804 | 357.308 | 7821.1556 | 125644.3569 |  | 38384.0784 | 20064.5957 | 54084.3801 | 7943.017 | 776.887 | 335.3194 | 121588.2777
2004 | 12 | 26 | 5 | 0.03798 | 0.049171 | 0.0016849 | 0.019766 | 0.00038773 | 0.0055792 | 0.11457 | 114568.4226 | 38142.6352 | 56603.2291 | 1762.4474 | 20534.1127 | 357.308 | 7745.3743 | 125145.1067 |  | 37133.1202 | 20567.6482 | 54429.8515 | 7866.0549 | 776.887 | 335.3194 | 121108.8813
2004 | 12 | 26 | 6 | 0.040637 | 0.049565 | 0.0016849 | 0.019345 | 0.00038773 | 0.0056111 | 0.11723 | 117230.1698 | 40811.1256 | 57057.3715 | 1762.4474 | 20096.0093 | 357.308 | 7789.6339 | 127873.8957 |  | 39730.9841 | 20128.8293 | 54866.5564 | 7911.0041 | 776.887 | 335.3194 | 123749.5803
2004 | 12 | 26 | 7 | 0.044939 | 0.050844 | 0.0016849 | 0.019157 | 0.00038773 | 0.0058091 | 0.12282 | 122821.2055 | 45131.6842 | 58529.5933 | 1762.4474 | 19900.7767 | 357.308 | 8064.4809 | 133746.2905 |  | 43937.1911 | 19933.2779 | 56282.2498 | 8190.1335 | 776.887 | 335.3194 | 129455.0587
2004 | 12 | 26 | 8 | 0.049564 | 0.052815 | 0.0014323 | 0.020654 | 0.00038524 | 0.0060278 | 0.13088 | 130878.4742 | 49776.837 | 60798.3876 | 1498.1628 | 21456.5295 | 355.0115 | 8368.0429 | 142252.9713 |  | 48459.4014 | 21491.5715 | 58463.9297 | 8498.4253 | 660.3904 | 333.1641 | 137906.8825
2004 | 12 | 26 | 9 | 0.058247 | 0.05336 | 0 | 0.018631 | 0.00037112 | 0.0061929 | 0.1368 | 136802.2421 | 58497.0008 | 61426.2733 | 0 | 19354.6158 | 341.9928 | 8597.3338 | 148217.2165 |  | 56948.77 | 19386.225 | 59067.7068 | 8731.2888 | 0 | 320.9466 | 144454.9372
2004 | 12 | 26 | 10 | 0.063606 | 0.054426 | 0 | 0.017616 | 0.00037112 | 0.0064433 | 0.14246 | 142461.9028 | 63878.7625 | 62653.2365 | 0 | 18299.8481 | 341.9928 | 8944.9412 | 154118.7811 |  | 62188.0935 | 18329.7347 | 60247.5586 | 9084.3123 | 0 | 320.9466 | 150170.6457
2004 | 12 | 26 | 11 | 0.061642 | 0.055337 | 0 | 0.020129 | 0.00037112 | 0.0066505 | 0.14413 | 144128.9274 | 61906.8593 | 63701.3223 | 0 | 20910.3284 | 341.9928 | 9232.526 | 156093.0288 |  | 60268.3803 | 20944.4784 | 61255.4014 | 9376.3779 | 0 | 320.9466 | 152165.5846
2004 | 12 | 26 | 12 | 0.062765 | 0.055869 | 0 | 0.020155 | 0.00037112 | 0.0067565 | 0.14592 | 145915.9929 | 63034.1546 | 64313.8524 | 0 | 20937.7796 | 341.9928 | 9379.7738 | 158007.5532 |  | 61365.8397 | 20971.9744 | 61844.4123 | 9525.92 | 0 | 320.9466 | 154029.093
2004 | 12 | 26 | 13 | 0.063387 | 0.056618 | 0 | 0.022327 | 0.00037112 | 0.0068489 | 0.14955 | 149551.8846 | 63659.1404 | 65176.7276 | 0 | 23193.7532 | 341.9928 | 9508.0213 | 161879.6353 |  | 61974.2841 | 23231.6324 | 62674.1559 | 9656.1657 | 0 | 320.9466 | 157857.1847
2004 | 12 | 26 | 14 | 0.061108 | 0.056809 | 0 | 0.022806 | 0.00037112 | 0.0069245 | 0.14802 | 148018.6359 | 61370.4693 | 65396.1851 | 0 | 23691.786 | 341.9928 | 9612.951 | 160413.3842 |  | 59746.1869 | 23730.4786 | 62885.187 | 9762.7304 | 0 | 320.9466 | 156445.5294
2004 | 12 | 26 | 15 | 0.061309 | 0.056466 | 0 | 0.02192 | 0.00037112 | 0.0070371 | 0.1471 | 147102.8074 | 61572.2242 | 65001.4734 | 0 | 22770.9182 | 341.9928 | 9769.2673 | 159455.8758 |  | 59942.602 | 22808.1068 | 62505.6309 | 9921.4822 | 0 | 320.9466 | 155498.7684
2004 | 12 | 26 | 16 | 0.065538 | 0.055846 | 0 | 0.019568 | 0.00037112 | 0.0070939 | 0.14842 | 148416.5298 | 65819.2966 | 64287.581 | 0 | 20327.7686 | 341.9928 | 9848.071 | 160624.7101 |  | 64077.2678 | 20360.9672 | 61819.1497 | 10001.5137 | 0 | 320.9466 | 156579.845
2004 | 12 | 26 | 17 | 0.070288 | 0.056515 | 0.00025266 | 0.022072 | 0.00037361 | 0.006866 | 0.15637 | 156367.49 | 70589.5176 | 65058.35 | 264.2845 | 22929.3011 | 344.2893 | 9531.7712 | 168717.5137 |  | 68721.2361 | 22966.7484 | 62560.3237 | 9680.2856 | 116.4967 | 323.1018 | 164368.1923
2004 | 12 | 26 | 18 | 0.084246 | 0.057079 | 0.0016849 | 0.02196 | 0.00038773 | 0.0070041 | 0.17236 | 172361.996 | 84607.6247 | 65707.6167 | 1762.4474 | 22812.7788 | 357.308 | 9723.4949 | 184971.2705 |  | 82368.3282 | 22850.0357 | 63184.6607 | 9874.9966 | 776.887 | 335.3194 | 179390.2276
2004 | 12 | 26 | 19 | 0.088135 | 0.056836 | 0.0016849 | 0.02308 | 0.00038773 | 0.0070584 | 0.17718 | 177181.2575 | 88513.431 | 65426.7841 | 1762.4474 | 23976.1079 | 357.308 | 9798.8449 | 189834.9233 |  | 86170.7601 | 24015.2648 | 62914.6111 | 9951.5207 | 776.887 | 335.3194 | 184164.3631
2004 | 12 | 26 | 20 | 0.081283 | 0.056648 | 0.0016849 | 0.02843 | 0.00038773 | 0.0069872 | 0.17542 | 175421.6263 | 81631.9923 | 65211.4418 | 1762.4474 | 29534.6079 | 357.308 | 9699.9613 | 188197.7587 |  | 79471.4514 | 29582.8427 | 62707.5372 | 9851.0964 | 776.887 | 335.3194 | 182725.1341
2004 | 12 | 26 | 21 | 0.076928 | 0.055432 | 0.0016849 | 0.026192 | 0.00038773 | 0.0069597 | 0.16758 | 167583.8626 | 77258.2825 | 63810.8104 | 1762.4474 | 27209.1501 | 357.308 | 9661.7459 | 180059.7443 |  | 75213.4999 | 27253.5871 | 61360.6854 | 9812.2855 | 776.887 | 335.3194 | 174752.2643
2004 | 12 | 26 | 22 | 0.075919 | 0.054666 | 0.0016849 | 0.023182 | 0.00038773 | 0.0069037 | 0.16274 | 162744.0217 | 76245.3042 | 62929.4224 | 1762.4474 | 24082.7049 | 357.308 | 9584.0204 | 174961.2073 |  | 74227.3319 | 24122.0359 | 60513.1399 | 9733.3489 | 776.887 | 335.3194 | 169708.063
2004 | 12 | 26 | 23 | 0.069203 | 0.054277 | 0.0016849 | 0.020149 | 0.00038773 | 0.00681 | 0.15251 | 152512.0627 | 69500.3939 | 62481.1186 | 1762.4474 | 20932.0835 | 357.308 | 9454.045 | 164487.3965 |  | 67660.9381 | 20966.269 | 60082.0495 | 9601.3484 | 776.887 | 335.3194 | 159422.8114
2004 | 12 | 26 | 24 | 0.051507 | 0.055006 | 0.0016849 | 0.025207 | 0.00038773 | 0.0065326 | 0.14032 | 140324.9585 | 51728.6344 | 63320.3625 | 1762.4474 | 26185.5802 | 357.308 | 9068.8711 | 152423.2037 |  | 50359.5409 | 26228.3455 | 60889.0691 | 9210.1732 | 776.887 | 335.3194 | 147799.3351
2004 | 12 | 27 | 1 | 0.042944 | 0.052698 | 0.0016849 | 0.021153 | 0.00038773 | 0.0048808 | 0.12375 | 123748.3876 | 43128.9002 | 60663.5207 | 1762.4474 | 21974.3129 | 357.308 | 6775.7294 | 134662.2186 |  | 41987.4144 | 22010.2005 | 58334.2413 | 6881.302 | 776.887 | 335.3194 | 130325.3647
2004 | 12 | 27 | 2 | 0.03934 | 0.052015 | 0.0016849 | 0.019785 | 0.00038773 | 0.0048412 | 0.11805 | 118053.6453 | 39508.4539 | 59877.8303 | 1762.4474 | 20553.4732 | 357.308 | 6720.8406 | 128780.3535 |  | 38462.79 | 20587.0403 | 57578.7189 | 6825.558 | 776.887 | 335.3194 | 124566.3136
2004 | 12 | 27 | 3 | 0.036604 | 0.051451 | 0.0016849 | 0.019458 | 0.00038773 | 0.0048115 | 0.1144 | 114396.6883 | 36760.8372 | 59228.3229 | 1762.4474 | 20213.6751 | 357.308 | 6679.5062 | 125002.0968 |  | 35787.894 | 20246.6873 | 56954.1504 | 6783.5796 | 776.887 | 335.3194 | 120884.5176
2004 | 12 | 27 | 4 | 0.038281 | 0.051161 | 0.0016849 | 0.016568 | 0.00038773 | 0.0047474 | 0.11283 | 112829.4212 | 38445.0151 | 58894.2879 | 1762.4474 | 17211.3609 | 357.308 | 6590.6475 | 123261.0668 |  | 37427.497 | 17239.4698 | 56632.9412 | 6693.3363 | 776.887 | 335.3194 | 119105.4508
2004 | 12 | 27 | 5 | 0.037215 | 0.051709 | 0.0016849 | 0.017561 | 0.00038773 | 0.0047597 | 0.11332 | 113317.2375 | 37375.0638 | 59525.3391 | 1762.4474 | 18242.6285 | 357.308 | 6607.7159 | 123870.5027 |  | 36385.8639 | 18272.4217 | 57239.7621 | 6710.6707 | 776.887 | 335.3194 | 119720.9249
2004 | 12 | 27 | 6 | 0.039558 | 0.05345 | 0.0016849 | 0.017313 | 0.00038773 | 0.0047705 | 0.11716 | 117164.4825 | 39728.1575 | 61529.4259 | 1762.4474 | 17985.573 | 357.308 | 6622.6102 | 127985.522 |  | 38676.6787 | 18014.9464 | 59166.8986 | 6725.797 | 776.887 | 335.3194 | 123696.5271
2004 | 12 | 27 | 7 | 0.047184 | 0.058169 | 0.0016849 | 0.015069 | 0.00038773 | 0.0049067 | 0.1274 | 127401.8906 | 47386.5839 | 66962.3725 | 1762.4474 | 15654.3874 | 357.308 | 6811.7078 | 138934.807 |  | 46132.4108 | 15679.9536 | 64391.238 | 6917.841 | 776.887 | 335.3194 | 134233.6497
2004 | 12 | 27 | 8 | 0.056006 | 0.066045 | 0.0014323 | 0.011404 | 0.00038524 | 0.0050306 | 0.1403 | 140303.3145 | 56246.2458 | 76028.3883 | 1498.1628 | 11847.3785 | 355.0115 | 6983.7371 | 152958.924 |  | 54757.5854 | 11866.7272 | 73109.1486 | 7092.5507 | 660.3904 | 333.1641 | 147819.5664
2004 | 12 | 27 | 9 | 0.061 | 0.069649 | 0 | 0.010432 | 0.00037112 | 0.0049923 | 0.14644 | 146444.3613 | 61261.8733 | 80177.0555 | 0 | 10837.2959 | 341.9928 | 6930.5213 | 159548.7387 |  | 59640.465 | 10854.995 | 77098.5206 | 7038.5057 | 0 | 320.9466 | 154953.4329
2004 | 12 | 27 | 10 | 0.055257 | 0.072377 | 0 | 0.01977 | 0.00037112 | 0.0050496 | 0.15282 | 152824.1545 | 55493.9052 | 83317.1559 | 0 | 20537.9326 | 341.9928 | 7010.1773 | 166701.1638 |  | 54025.1569 | 20571.4744 | 80118.0515 | 7119.4028 | 0 | 320.9466 | 162155.0322
2004 | 12 | 27 | 11 | 0.053836 | 0.073885 | 0 | 0.021806 | 0.00037112 | 0.0051164 | 0.15501 | 155014.178 | 54067.404 | 85053.2766 | 0 | 22652.4875 | 341.9928 | 7102.8852 | 169218.0461 |  | 52636.4107 | 22689.4826 | 81787.511 | 7213.5552 | 0 | 320.9466 | 164647.9061
2004 | 12 | 27 | 12 | 0.053998 | 0.073909 | 0 | 0.022845 | 0.00037112 | 0.0050639 | 0.15619 | 156187.0159 | 54229.891 | 85081.5449 | 0 | 23731.8898 | 341.9928 | 7029.9237 | 170415.2423 |  | 52794.5972 | 23770.6478 | 81814.6939 | 7139.4569 | 0 | 320.9466 | 165840.3424
2004 | 12 | 27 | 13 | 0.056853 | 0.07254 | 0 | 0.019067 | 0.00037112 | 0.0050729 | 0.1539 | 153903.5946 | 57097.4458 | 83504.7114 | 0 | 19807.1747 | 341.9928 | 7042.4746 | 167793.7993 |  | 55586.2568 | 19839.523 | 80298.4056 | 7152.2034 | 0 | 320.9466 | 163197.3354
2004 | 12 | 27 | 14 | 0.053936 | 0.073325 | 0 | 0.018953 | 0.00037112 | 0.0051043 | 0.15169 | 151689.3466 | 54168.0167 | 84408.4843 | 0 | 19688.9728 | 341.9928 | 7085.9832 | 165693.4498 |  | 52734.3605 | 19721.1281 | 81167.4765 | 7196.3899 | 0 | 320.9466 | 161140.3016
2004 | 12 | 27 | 15 | 0.05304 | 0.07237 | 0 | 0.018026 | 0.00037112 | 0.0051624 | 0.14897 | 148969.9829 | 53268.0941 | 83309.6322 | 0 | 18726.1451 | 341.9928 | 7166.6428 | 162812.5069 |  | 51858.256 | 18756.7279 | 80110.8167 | 7278.3062 | 0 | 320.9466 | 158325.0534
2004 | 12 | 27 | 16 | 0.058116 | 0.071036 | 0 | 0.015643 | 0.00037112 | 0.0051468 | 0.15031 | 150312.3661 | 58365.5284 | 81773.5486 | 0 | 16250.2493 | 341.9928 | 7145.0555 | 163876.3746 |  | 56820.7773 | 16276.7886 | 78633.7137 | 7256.3826 | 0 | 320.9466 | 159308.6088
2004 | 12 | 27 | 17 | 0.067625 | 0.069756 | 0.00025266 | 0.017176 | 0.00037361 | 0.0051279 | 0.16031 | 160311.0478 | 67915.3104 | 80299.9524 | 264.2845 | 17843.4178 | 344.2893 | 7118.7824 | 173786.0368 |  | 66117.8067 | 17872.559 | 77216.6987 | 7229.7001 | 116.4967 | 323.1018 | 168876.363
2004 | 12 | 27 | 18 | 0.078888 | 0.068839 | 0.0016849 | 0.020176 | 0.00038773 | 0.0052772 | 0.17525 | 175253.7111 | 79227.1662 | 79244.9252 | 1762.4474 | 20959.8605 | 357.308 | 7326.1212 | 188877.8285 |  | 77130.2735 | 20994.0913 | 76202.1811 | 7440.2694 | 776.887 | 335.3194 | 182879.0218
2004 | 12 | 27 | 19 | 0.077986 | 0.067711 | 0.0016849 | 0.020849 | 0.00038773 | 0.0052273 | 0.17385 | 173845.5888 | 78320.4377 | 77946.664 | 1762.4474 | 21658.3965 | 357.308 | 7256.8412 | 187302.0948 |  | 76247.5432 | 21693.7681 | 74953.7689 | 7369.91 | 776.887 | 335.3194 | 181377.1966
2004 | 12 | 27 | 20 | 0.079371 | 0.06631 | 0.0016849 | 0.017071 | 0.00038773 | 0.0052111 | 0.17004 | 170036.3938 | 79711.9623 | 76333.4748 | 1762.4474 | 17734.5553 | 357.308 | 7234.2497 | 183133.9975 |  | 77602.2385 | 17763.5187 | 73402.5208 | 7346.9665 | 776.887 | 335.3194 | 177227.4509
2004 | 12 | 27 | 21 | 0.074485 | 0.06536 | 0.0016849 | 0.01767 | 0.00038773 | 0.0051931 | 0.16478 | 164781.0478 | 74805.122 | 75239.7117 | 1762.4474 | 18356.4206 | 357.308 | 7209.3155 | 177730.3252 |  | 72825.2668 | 18386.3996 | 72350.7546 | 7321.6438 | 776.887 | 335.3194 | 171996.2712
2004 | 12 | 27 | 22 | 0.06928 | 0.063116 | 0.0016849 | 0.018322 | 0.00038773 | 0.005092 | 0.15788 | 157882.3058 | 69577.838 | 72656.2943 | 1762.4474 | 19033.2384 | 357.308 | 7068.9148 | 170456.041 |  | 67736.3325 | 19064.3228 | 69866.532 | 7179.0555 | 776.887 | 335.3194 | 164958.4492
2004 | 12 | 27 | 23 | 0.061722 | 0.060484 | 0.0016849 | 0.013904 | 0.00038773 | 0.0050232 | 0.14321 | 143206.0289 | 61987.4191 | 69626.269 | 1762.4474 | 14444.2109 | 357.308 | 6973.5287 | 155151.1832 |  | 60346.808 | 14467.8007 | 66952.8496 | 7082.1832 | 776.887 | 335.3194 | 149961.848
2004 | 12 | 27 | 24 | 0.048163 | 0.058105 | 0.0016849 | 0.018604 | 0.00038773 | 0.0049338 | 0.13188 | 131878.8079 | 48369.8001 | 66888.1617 | 1762.4474 | 19326.9462 | 357.308 | 6849.3599 | 143554.0233 |  | 47089.6044 | 19358.5102 | 64319.8766 | 6956.0797 | 776.887 | 335.3194 | 138836.2773
2004 | 12 | 28 | 1 | 0.042608 | 0.057097 | 0.0016849 | 0.018501 | 0.00038773 | 0.004889 | 0.12517 | 125167.4162 | 42790.5071 | 65728.1946 | 1762.4474 | 19219.3856 | 357.308 | 6787.2159 | 136645.0586 |  | 41657.9776 | 19250.774 | 63204.4484 | 6892.9675 | 776.887 | 335.3194 | 132118.3739
2004 | 12 | 28 | 2 | 0.038298 | 0.05554 | 0.0016849 | 0.018647 | 0.00038773 | 0.0048494 | 0.11941 | 119407.3622 | 38462.1469 | 63935.9294 | 1762.4474 | 19371.3942 | 357.308 | 6732.2346 | 130621.4605 |  | 37444.1754 | 19403.0309 | 61481.0003 | 6837.1295 | 776.887 | 335.3194 | 126277.5424
2004 | 12 | 28 | 3 | 0.036946 | 0.054101 | 0.0016849 | 0.01777 | 0.00038773 | 0.0048196 | 0.11571 | 115708.4766 | 37104.6994 | 62278.3584 | 1762.4474 | 18459.8082 | 357.308 | 6690.8303 | 126653.4518 |  | 36122.6553 | 18489.956 | 59887.0746 | 6795.0801 | 776.887 | 335.3194 | 122406.9724
2004 | 12 | 28 | 4 | 0.038461 | 0.05318 | 0.0016849 | 0.015654 | 0.00038773 | 0.0047555 | 0.11412 | 114123.2332 | 38625.9248 | 61219.0688 | 1762.4474 | 16261.9814 | 357.308 | 6601.8204 | 124828.5508 |  | 37603.6186 | 16288.5398 | 58868.4583 | 6704.6833 | 776.887 | 335.3194 | 120577.5064
2004 | 12 | 28 | 5 | 0.038432 | 0.053328 | 0.0016849 | 0.016016 | 0.00038773 | 0.0047678 | 0.11462 | 114616.65 | 38597.1075 | 61389.0774 | 1762.4474 | 16638.156 | 357.308 | 6618.9182 | 125363.0145 |  | 37575.564 | 16665.3288 | 59031.9391 | 6722.0475 | 776.887 | 335.3194 | 121107.0858
2004 | 12 | 28 | 6 | 0.039979 | 0.056092 | 0.0016849 | 0.015587 | 0.00038773 | 0.0047786 | 0.11851 | 118508.0099 | 40150.38 | 64570.2932 | 1762.4474 | 16191.9687 | 357.308 | 6633.8371 | 129666.2345 |  | 39087.7263 | 16218.4128 | 62091.0066 | 6737.1989 | 776.887 | 335.3194 | 125246.5511
2004 | 12 | 28 | 7 | 0.046824 | 0.061203 | 0.0016849 | 0.013848 | 0.00038773 | 0.004915 | 0.12886 | 128862.808 | 47025.2378 | 70454.189 | 1762.4474 | 14386.0647 | 357.308 | 6823.2558 | 140808.5028 |  | 45780.6283 | 14409.5595 | 67748.9803 | 6929.5689 | 776.887 | 335.3194 | 135980.9434
2004 | 12 | 28 | 8 | 0.055105 | 0.068772 | 0.0014323 | 0.011178 | 0.00038524 | 0.0050391 | 0.14191 | 141912.1664 | 55342.1046 | 79167.9075 | 1498.1628 | 11611.9082 | 355.0115 | 6995.576 | 154970.6705 |  | 53877.3739 | 11630.8723 | 76128.1206 | 7104.574 | 660.3904 | 333.1641 | 149734.4954
2004 | 12 | 28 | 9 | 0.058761 | 0.07259 | 0 | 0.0114 | 0.00037112 | 0.0050007 | 0.14812 | 148123.6395 | 59013.6676 | 83563.1203 | 0 | 11842.8624 | 341.9928 | 6942.2705 | 161703.9136 |  | 57451.7623 | 11862.2037 | 80354.5717 | 7050.438 | 0 | 320.9466 | 157039.9223
2004 | 12 | 28 | 10 | 0.053852 | 0.075255 | 0 | 0.02004 | 0.00037112 | 0.0050582 | 0.15458 | 154576.5842 | 54083.5617 | 86630.4648 | 0 | 20818.3648 | 341.9928 | 7022.0614 | 168896.4455 |  | 52652.1407 | 20852.3645 | 83304.1404 | 7131.4721 | 0 | 320.9466 | 164261.0643
2004 | 12 | 28 | 11 | 0.052207 | 0.077259 | 0 | 0.021829 | 0.00037112 | 0.0051251 | 0.15679 | 156791.7244 | 52431.6767 | 88937.955 | 0 | 22676.4101 | 341.9928 | 7114.9269 | 171502.9615 |  | 51043.9759 | 22713.4443 | 85523.0305 | 7225.7845 | 0 | 320.9466 | 166827.1819
2004 | 12 | 28 | 12 | 0.054978 | 0.076685 | 0 | 0.020871 | 0.00037112 | 0.0050725 | 0.15798 | 157978.0119 | 55214.518 | 88276.7628 | 0 | 21681.5763 | 341.9928 | 7041.8414 | 172556.6913 |  | 53753.1641 | 21716.9859 | 84887.2259 | 7151.5603 | 0 | 320.9466 | 167829.8828
2004 | 12 | 28 | 13 | 0.055333 | 0.075799 | 0 | 0.019084 | 0.00037112 | 0.0050815 | 0.15567 | 155668.4108 | 55570.1331 | 87256.5398 | 0 | 19825.6933 | 341.9928 | 7054.4136 | 170048.7726 |  | 54099.3672 | 19858.0719 | 83906.1761 | 7164.3284 | 0 | 320.9466 | 165348.8902
2004 | 12 | 28 | 14 | 0.05173 | 0.076399 | 0 | 0.019816 | 0.00037112 | 0.0051129 | 0.15343 | 153428.7727 | 51952.5225 | 87947.0812 | 0 | 20585.3401 | 341.9928 | 7097.996 | 167924.9326 |  | 50577.5033 | 20618.9593 | 84570.203 | 7208.5899 | 0 | 320.9466 | 163296.2021
2004 | 12 | 28 | 15 | 0.051158 | 0.075508 | 0 | 0.01847 | 0.00037112 | 0.0051711 | 0.15068 | 150678.226 | 51377.7049 | 86921.9882 | 0 | 19187.1652 | 341.9928 | 7178.7926 | 165007.6436 |  | 50017.8994 | 19218.5009 | 83584.4701 | 7290.6453 | 0 | 320.9466 | 160432.4624
2004 | 12 | 28 | 16 | 0.053432 | 0.07471 | 0 | 0.018368 | 0.00037112 | 0.0051555 | 0.15204 | 152036.0036 | 53661.3781 | 86002.873 | 0 | 19081.0686 | 341.9928 | 7157.169 | 166244.4815 |  | 52241.131 | 19112.2311 | 82700.646 | 7268.6848 | 0 | 320.9466 | 161643.6394
2004 | 12 | 28 | 17 | 0.064646 | 0.07306 | 0.00022423 | 0.01871 | 0.00037333 | 0.0051366 | 0.16215 | 162149.3288 | 64923.2752 | 84103.2694 | 234.5525 | 19436.6189 | 344.031 | 7130.8507 | 176172.5977 |  | 63204.9612 | 19468.3621 | 80873.9809 | 7241.9564 | 103.3908 | 322.8594 | 171215.5107
2004 | 12 | 28 | 18 | 0.073579 | 0.0726 | 0.0016849 | 0.023725 | 0.00038773 | 0.0052862 | 0.17726 | 177263.3521 | 73895.2292 | 83574.1195 | 1762.4474 | 24646.8182 | 357.308 | 7338.5413 | 191574.4636 |  | 71939.456 | 24687.0705 | 80365.1486 | 7452.8831 | 776.887 | 335.3194 | 185556.7645
2004 | 12 | 28 | 19 | 0.079582 | 0.070875 | 0.0016849 | 0.018073 | 0.00038773 | 0.0052362 | 0.17584 | 175839.0867 | 79924.1924 | 81588.1098 | 1762.4474 | 18775.0484 | 357.308 | 7269.1436 | 189676.2495 |  | 77808.8516 | 18805.7111 | 78455.3951 | 7382.404 | 776.887 | 335.3194 | 183564.5682
2004 | 12 | 28 | 20 | 0.077904 | 0.069043 | 0.0016849 | 0.017746 | 0.00038773 | 0.0052199 | 0.17199 | 171986.2014 | 78238.313 | 79479.9776 | 1762.4474 | 18435.7613 | 357.308 | 7246.5137 | 185520.321 |  | 76167.5921 | 18465.8699 | 76428.2083 | 7359.4216 | 776.887 | 335.3194 | 179533.2982
2004 | 12 | 28 | 21 | 0.075075 | 0.067693 | 0.0016849 | 0.016628 | 0.00038773 | 0.0052019 | 0.16667 | 166670.5961 | 75397.5595 | 77925.8493 | 1762.4474 | 17273.3485 | 357.308 | 7221.5372 | 179938.05 |  | 73402.0244 | 17301.5587 | 74933.7534 | 7334.0559 | 776.887 | 335.3194 | 174083.5988
2004 | 12 | 28 | 22 | 0.069873 | 0.065749 | 0.0016849 | 0.016897 | 0.00038773 | 0.0051006 | 0.15969 | 159692.737 | 70173.081 | 75687.9893 | 1762.4474 | 17553.4111 | 357.308 | 7080.8989 | 172615.1358 |  | 68315.8213 | 17582.0787 | 72781.8199 | 7191.2263 | 776.887 | 335.3194 | 166983.1526
2004 | 12 | 28 | 23 | 0.063246 | 0.062525 | 0.0016849 | 0.011972 | 0.00038773 | 0.0050318 | 0.14485 | 144848.1692 | 63517.6319 | 71976.7693 | 1762.4474 | 12437.2765 | 357.308 | 6985.3506 | 157036.7836 |  | 61836.5209 | 12457.5886 | 69213.0984 | 7094.1893 | 776.887 | 335.3194 | 151713.6036
2004 | 12 | 28 | 24 | 0.050509 | 0.05993 | 0.0016849 | 0.015937 | 0.00038773 | 0.0049422 | 0.13339 | 133391.063 | 50726.2955 | 68988.8724 | 1762.4474 | 16555.9511 | 357.308 | 6860.9716 | 145251.8459 |  | 49383.7307 | 16582.9896 | 66339.9269 | 6967.8723 | 776.887 | 335.3194 | 140386.726
2004 | 12 | 29 | 1 | 0.044275 | 0.059231 | 0.0016849 | 0.017671 | 0.00038773 | 0.0048819 | 0.12813 | 128131.6152 | 44465.254 | 68184.6764 | 1762.4474 | 18356.9602 | 357.308 | 6777.3245 | 139903.9706 |  | 43288.3992 | 18386.9401 | 65566.6094 | 6882.922 | 776.887 | 335.3194 | 135237.0772
2004 | 12 | 29 | 2 | 0.039883 | 0.057787 | 0.0016849 | 0.01765 | 0.00038773 | 0.0048424 | 0.12224 | 122235.1516 | 40054.5 | 66522.5226 | 1762.4474 | 18335.0134 | 357.308 | 6722.4226 | 133754.214 |  | 38994.3839 | 18364.9574 | 63968.2768 | 6827.1646 | 776.887 | 335.3194 | 129266.9893
2004 | 12 | 29 | 3 | 0.038467 | 0.056422 | 0.0016849 | 0.016674 | 0.00038773 | 0.0048126 | 0.11845 | 118448.6625 | 38632.2963 | 64951.0434 | 1762.4474 | 17321.6678 | 357.308 | 6681.0793 | 129705.8422 |  | 37609.8215 | 17349.9568 | 62457.1373 | 6785.1772 | 776.887 | 335.3194 | 125314.2992
2004 | 12 | 29 | 4 | 0.040065 | 0.055727 | 0.0016849 | 0.014213 | 0.00038773 | 0.0047486 | 0.11683 | 116825.8856 | 40236.7192 | 64150.3824 | 1762.4474 | 14765.2995 | 357.308 | 6592.1987 | 127864.3552 |  | 39171.7804 | 14789.4137 | 61687.219 | 6694.9117 | 776.887 | 335.3194 | 123455.5312
2004 | 12 | 29 | 5 | 0.039936 | 0.05616 | 0.0016849 | 0.014402 | 0.00038773 | 0.0047609 | 0.11733 | 117330.9893 | 40107.3775 | 64649.0698 | 1762.4474 | 14961.0062 | 357.308 | 6609.2719 | 128446.4808 |  | 39045.8619 | 14985.44 | 62166.7585 | 6712.2509 | 776.887 | 335.3194 | 124022.5177
2004 | 12 | 29 | 6 | 0.041618 | 0.058624 | 0.0016849 | 0.014228 | 0.00038773 | 0.0047716 | 0.12131 | 121314.5005 | 41796.6507 | 67485.5403 | 1762.4474 | 14780.9951 | 357.308 | 6624.1689 | 132807.1104 |  | 40690.4254 | 14805.1349 | 64894.3178 | 6727.3801 | 776.887 | 335.3194 | 128229.4646
2004 | 12 | 29 | 7 | 0.048705 | 0.064487 | 0.0016849 | 0.011741 | 0.00038773 | 0.0049078 | 0.13191 | 131914.5189 | 48914.3545 | 74235.3064 | 1762.4474 | 12197.4567 | 357.308 | 6813.3111 | 144280.1841 |  | 47619.7461 | 12217.3772 | 71384.9152 | 6919.4692 | 776.887 | 335.3194 | 139253.7141
2004 | 12 | 29 | 8 | 0.057026 | 0.072787 | 0.0014323 | 0.008611 | 0.00038524 | 0.0050318 | 0.14527 | 145272.9106 | 57270.7509 | 83789.1735 | 1498.1628 | 8945.4599 | 355.0115 | 6985.3807 | 158843.9393 |  | 55754.9751 | 8960.0693 | 80571.9452 | 7094.2199 | 660.3904 | 333.1641 | 153374.764
2004 | 12 | 29 | 9 | 0.060828 | 0.07664 | 0 | 0.0087985 | 0.00037112 | 0.0049934 | 0.15163 | 151631.4872 | 61089.2221 | 88225.3304 | 0 | 9140.2622 | 341.9928 | 6932.1532 | 165728.9606 |  | 59472.3834 | 9155.1897 | 84837.7683 | 7040.1631 | 0 | 320.9466 | 160826.4511
2004 | 12 | 29 | 10 | 0.056033 | 0.07891 | 0 | 0.017872 | 0.00037112 | 0.0050508 | 0.15824 | 158237.2474 | 56273.3443 | 90838.5024 | 0 | 18566.3036 | 341.9928 | 7011.8277 | 173031.9708 |  | 54783.9667 | 18596.6254 | 87350.6031 | 7121.079 | 0 | 320.9466 | 168173.2208
2004 | 12 | 29 | 11 | 0.054176 | 0.080829 | 0 | 0.020011 | 0.00037112 | 0.0051176 | 0.1605 | 160504.8495 | 54408.396 | 93047.257 | 0 | 20788.4441 | 341.9928 | 7104.5577 | 175690.6476 |  | 52968.3777 | 20822.395 | 89474.5488 | 7215.2537 | 0 | 320.9466 | 170801.5219
2004 | 12 | 29 | 12 | 0.056843 | 0.080376 | 0 | 0.019064 | 0.00037112 | 0.0050651 | 0.16172 | 161719.2298 | 57087.4937 | 92525.5897 | 0 | 19804.1156 | 341.9928 | 7031.5783 | 176790.7702 |  | 55576.5681 | 19836.459 | 88972.9119 | 7141.1373 | 0 | 320.9466 | 171848.0229
2004 | 12 | 29 | 13 | 0.057291 | 0.079652 | 0 | 0.016967 | 0.00037112 | 0.0050741 | 0.15935 | 159354.93 | 57536.5966 | 91691.9467 | 0 | 17626.344 | 341.9928 | 7044.1326 | 174241.0127 |  | 56013.7847 | 17655.1307 | 88171.278 | 7153.8872 | 0 | 320.9466 | 169315.0271
2004 | 12 | 29 | 14 | 0.053546 | 0.080146 | 0 | 0.017893 | 0.00037112 | 0.0051055 | 0.15706 | 157062.2538 | 53776.252 | 92260.7486 | 0 | 18588.4453 | 341.9928 | 7087.6516 | 172055.0902 |  | 52352.9645 | 18618.8032 | 88718.2398 | 7198.0842 | 0 | 320.9466 | 167209.0383
2004 | 12 | 29 | 15 | 0.052768 | 0.079187 | 0 | 0.016757 | 0.00037112 | 0.0051636 | 0.15425 | 154246.5667 | 52994.2379 | 91157.4416 | 0 | 17407.5944 | 341.9928 | 7168.3303 | 169069.5969 |  | 51591.6478 | 17436.0238 | 87657.2961 | 7280.02 | 0 | 320.9466 | 164285.9344
2004 | 12 | 29 | 16 | 0.055284 | 0.077419 | 0 | 0.017414 | 0.00037112 | 0.005148 | 0.15564 | 155636.499 | 55521.6831 | 89121.5784 | 0 | 18090.5063 | 341.9928 | 7146.7382 | 170222.4988 |  | 54052.1996 | 18120.051 | 85699.6034 | 7258.0915 | 0 | 320.9466 | 165450.8921
2004 | 12 | 29 | 17 | 0.066945 | 0.075583 | 0.00019581 | 0.017764 | 0.00037305 | 0.0051291 | 0.16599 | 165989.3325 | 67232.2537 | 87007.9368 | 204.8205 | 18453.7052 | 343.7726 | 7120.4582 | 180362.947 |  | 65452.8283 | 18483.843 | 83667.1187 | 7231.402 | 90.2849 | 322.6169 | 175248.0939
2004 | 12 | 29 | 18 | 0.075793 | 0.074583 | 0.0016849 | 0.023734 | 0.00038773 | 0.0052785 | 0.18146 | 181461.2842 | 76118.6285 | 85856.3984 | 1762.4474 | 24656.3268 | 357.308 | 7327.8456 | 196078.9548 |  | 74104.009 | 24696.5946 | 82559.7955 | 7442.0207 | 776.887 | 335.3194 | 189914.6262
2004 | 12 | 29 | 19 | 0.08203 | 0.072289 | 0.0016849 | 0.018383 | 0.00038773 | 0.0052286 | 0.18 | 180003.2738 | 82382.3127 | 83215.9488 | 1762.4474 | 19097.2156 | 357.308 | 7258.5498 | 194073.7824 |  | 80201.9132 | 19128.4044 | 80020.7305 | 7371.6452 | 776.887 | 335.3194 | 187834.8998
2004 | 12 | 29 | 20 | 0.080122 | 0.070975 | 0.0016849 | 0.017678 | 0.00038773 | 0.0052123 | 0.17606 | 176059.1599 | 80466.0403 | 81703.0105 | 1762.4474 | 18364.3298 | 357.308 | 7235.9529 | 189889.0889 |  | 78336.3584 | 18394.3217 | 78565.884 | 7348.6962 | 776.887 | 335.3194 | 183757.4669
2004 | 12 | 29 | 21 | 0.077168 | 0.069291 | 0.0016849 | 0.016891 | 0.00038773 | 0.0051943 | 0.17062 | 170617.6583 | 77499.6255 | 79764.9921 | 1762.4474 | 17547.5213 | 357.308 | 7211.0126 | 184142.9069 |  | 75448.4553 | 17576.1792 | 76702.2791 | 7323.3673 | 776.887 | 335.3194 | 178162.4874
2004 | 12 | 29 | 22 | 0.072039 | 0.067016 | 0.0016849 | 0.017253 | 0.00038773 | 0.0050932 | 0.16347 | 163474.5667 | 72348.7726 | 77146.6009 | 1762.4474 | 17923.0249 | 357.308 | 7070.579 | 176608.7328 |  | 70433.9292 | 17952.2961 | 74184.4255 | 7180.7456 | 776.887 | 335.3194 | 170863.6028
2004 | 12 | 29 | 23 | 0.065318 | 0.063359 | 0.0016849 | 0.012504 | 0.00038773 | 0.0050244 | 0.14828 | 148278.4502 | 65598.9118 | 72936.8144 | 1762.4474 | 12989.163 | 357.308 | 6975.1703 | 160619.8149 |  | 63862.7159 | 13010.3764 | 70136.281 | 7083.8504 | 776.887 | 335.3194 | 155205.43
2004 | 12 | 29 | 24 | 0.05245 | 0.061135 | 0.0016849 | 0.015958 | 0.00038773 | 0.004935 | 0.13655 | 136550.0142 | 52675.1371 | 70375.8809 | 1762.4474 | 16577.5231 | 357.308 | 6850.9727 | 148599.2693 |  | 51280.9927 | 16604.5969 | 67673.6789 | 6957.7177 | 776.887 | 335.3194 | 143629.1926
2004 | 12 | 30 | 1 | 0.041039 | 0.058791 | 0.0016849 | 0.016419 | 0.00038773 | 0.004878 | 0.1232 | 123199.6934 | 41215.2574 | 67677.6544 | 1762.4474 | 17056.8836 | 357.308 | 6771.9 | 134841.4509 |  | 40124.4198 | 17084.7403 | 65079.0554 | 6877.413 | 776.887 | 335.3194 | 130277.8348
2004 | 12 | 30 | 2 | 0.036832 | 0.056832 | 0.0016849 | 0.016955 | 0.00038773 | 0.0048385 | 0.11753 | 117530.2003 | 36990.5435 | 65422.6975 | 1762.4474 | 17613.2128 | 357.308 | 6717.0426 | 128863.2518 |  | 36011.5207 | 17641.978 | 62910.6814 | 6821.7008 | 776.887 | 335.3194 | 124498.0874
2004 | 12 | 30 | 3 | 0.035515 | 0.055402 | 0.0016849 | 0.016092 | 0.00038773 | 0.0048087 | 0.11389 | 113889.4568 | 35667.1957 | 63776.1507 | 1762.4474 | 16716.7363 | 357.308 | 6675.7314 | 124955.5695 |  | 34723.1977 | 16744.0374 | 61327.3566 | 6779.746 | 776.887 | 335.3194 | 120686.5441
2004 | 12 | 30 | 4 | 0.036947 | 0.054519 | 0.0016849 | 0.014046 | 0.00038773 | 0.0047448 | 0.11233 | 112329.1376 | 37105.1851 | 62760.1867 | 1762.4474 | 14591.6519 | 357.308 | 6586.9228 | 123163.7019 |  | 36123.1281 | 14615.4824 | 60350.4022 | 6689.5536 | 776.887 | 335.3194 | 118890.7728
2004 | 12 | 30 | 5 | 0.036953 | 0.054685 | 0.0016849 | 0.014347 | 0.00038773 | 0.0047571 | 0.11281 | 112814.7968 | 37112.0101 | 62950.9626 | 1762.4474 | 14904.187 | 357.308 | 6603.9823 | 123690.8973 |  | 36129.7724 | 14928.5279 | 60533.853 | 6706.8789 | 776.887 | 335.3194 | 119411.2386
2004 | 12 | 30 | 6 | 0.038451 | 0.057371 | 0.0016849 | 0.013982 | 0.00038773 | 0.0047678 | 0.11664 | 116644.9867 | 38616.3356 | 66043.4247 | 1762.4474 | 14525.2041 | 357.308 | 6618.8669 | 127923.5867 |  | 37594.2832 | 14548.9261 | 63507.5747 | 6721.9954 | 776.887 | 335.3194 | 123484.9859
2004 | 12 | 30 | 7 | 0.044999 | 0.062902 | 0.0016849 | 0.011959 | 0.00038773 | 0.0049039 | 0.12684 | 126836.9935 | 45192.3703 | 72410.5958 | 1762.4474 | 12423.486 | 357.308 | 6807.8585 | 138954.0661 |  | 43996.2711 | 12443.7756 | 69630.2675 | 6913.9317 | 776.887 | 335.3194 | 134096.4522
2004 | 12 | 30 | 8 | 0.053095 | 0.071024 | 0.0014607 | 0.0086877 | 0.00038552 | 0.0050278 | 0.13968 | 139681.2072 | 53323.4567 | 81760.0707 | 1527.8949 | 9025.1343 | 355.2698 | 6979.7899 | 152971.6162 |  | 51912.1533 | 9039.8738 | 78620.7533 | 7088.5419 | 673.4963 | 333.4066 | 147668.2252
2004 | 12 | 30 | 9 | 0.056654 | 0.074846 | 0 | 0.0089338 | 0.00037112 | 0.0049894 | 0.1458 | 145795.0294 | 56897.6126 | 86160.1378 | 0 | 9280.7512 | 341.9928 | 6926.6048 | 159607.0993 |  | 55391.7126 | 9295.9082 | 82851.8724 | 7034.5282 | 0 | 320.9466 | 154894.9679
2004 | 12 | 30 | 10 | 0.051763 | 0.077145 | 0 | 0.01782 | 0.00037112 | 0.0050468 | 0.15215 | 152146.536 | 51985.7218 | 88806.4655 | 0 | 18512.1066 | 341.9928 | 7006.2156 | 166652.5023 |  | 50609.824 | 18542.3399 | 85396.5898 | 7115.3794 | 0 | 320.9466 | 161985.0796
2004 | 12 | 30 | 11 | 0.050337 | 0.078684 | 0 | 0.019821 | 0.00037112 | 0.0051135 | 0.15433 | 154326.8479 | 50553.6192 | 90577.6772 | 0 | 20590.739 | 341.9928 | 7098.871 | 169162.8991 |  | 49215.6246 | 20624.367 | 87099.7928 | 7209.4784 | 0 | 320.9466 | 164470.2094
2004 | 12 | 30 | 12 | 0.053199 | 0.077882 | 0 | 0.018981 | 0.00037112 | 0.005061 | 0.15549 | 155494.4902 | 53427.2528 | 89655.1699 | 0 | 19718.3151 | 341.9928 | 7025.9505 | 170168.6811 |  | 52013.2023 | 19750.5183 | 86212.7067 | 7135.4218 | 0 | 320.9466 | 165432.7957
2004 | 12 | 30 | 13 | 0.053412 | 0.077421 | 0 | 0.016947 | 0.00037112 | 0.00507 | 0.15322 | 153221.1868 | 53641.0117 | 89124.3462 | 0 | 17605.2484 | 341.9928 | 7038.4946 | 167751.0936 |  | 52221.3036 | 17634.0007 | 85702.2648 | 7148.1613 | 0 | 320.9466 | 163026.677
2004 | 12 | 30 | 14 | 0.049922 | 0.077971 | 0 | 0.017651 | 0.00037112 | 0.0051014 | 0.15102 | 151016.7618 | 50136.143 | 89757.5545 | 0 | 18336.6682 | 341.9928 | 7081.9791 | 165654.3376 |  | 48809.1977 | 18366.6149 | 86311.1601 | 7192.3234 | 0 | 320.9466 | 161000.2427
2004 | 12 | 30 | 15 | 0.04958 | 0.076495 | 0 | 0.016703 | 0.00037112 | 0.0051594 | 0.14831 | 148309.4607 | 49793.3655 | 88058.4126 | 0 | 17351.8147 | 341.9928 | 7162.5929 | 162708.1785 |  | 48475.4925 | 17380.153 | 84677.2596 | 7274.1932 | 0 | 320.9466 | 158128.0449
2004 | 12 | 30 | 16 | 0.051989 | 0.074358 | 0 | 0.017784 | 0.00037112 | 0.0051439 | 0.14965 | 149645.8889 | 52212.2134 | 85598.1389 | 0 | 18474.4649 | 341.9928 | 7141.018 | 163767.828 |  | 50830.3211 | 18504.6367 | 82311.4523 | 7252.2821 | 0 | 320.9466 | 159219.6388
2004 | 12 | 30 | 17 | 0.062895 | 0.072979 | 0.00016897 | 0.01806 | 0.00037278 | 0.005125 | 0.1596 | 159600.2313 | 63165.4447 | 84009.9359 | 176.7403 | 18761.061 | 343.5286 | 7114.7598 | 173571.4703 |  | 61493.6549 | 18791.7008 | 80784.2311 | 7225.6149 | 77.9071 | 322.3879 | 168695.4968
2004 | 12 | 30 | 18 | 0.071977 | 0.072189 | 0.0016849 | 0.022963 | 0.00038773 | 0.0052742 | 0.17448 | 174476.6405 | 72286.2179 | 83101.2027 | 1762.4474 | 23855.3952 | 357.308 | 7321.9809 | 188684.5521 |  | 70373.0302 | 23894.3549 | 79910.3903 | 7436.0646 | 776.887 | 335.3194 | 182726.0463
2004 | 12 | 30 | 19 | 0.077953 | 0.069984 | 0.0016849 | 0.017841 | 0.00038773 | 0.0052244 | 0.17307 | 173074.7771 | 78287.8139 | 80562.3389 | 1762.4474 | 18534.0003 | 357.308 | 7252.7399 | 186756.6484 |  | 76215.7828 | 18564.2693 | 77469.0105 | 7365.7448 | 776.887 | 335.3194 | 180727.0139
2004 | 12 | 30 | 20 | 0.076315 | 0.068558 | 0.0016849 | 0.017128 | 0.00038773 | 0.0052081 | 0.16928 | 169282.4645 | 76642.6338 | 78921.622 | 1762.4474 | 17793.6917 | 357.308 | 7230.1614 | 182707.8643 |  | 74614.1454 | 17822.7517 | 75891.2917 | 7342.8145 | 776.887 | 335.3194 | 176783.2097
2004 | 12 | 30 | 21 | 0.07365 | 0.066887 | 0.0016849 | 0.01625 | 0.00038773 | 0.0051902 | 0.16405 | 164050.4125 | 73966.5384 | 76997.91 | 1762.4474 | 16881.2362 | 357.308 | 7205.2416 | 177170.6816 |  | 72008.8778 | 16908.806 | 74041.4439 | 7317.5065 | 776.887 | 335.3194 | 171388.8405
2004 | 12 | 30 | 22 | 0.068477 | 0.06464 | 0.0016849 | 0.016903 | 0.00038773 | 0.0050891 | 0.15718 | 157182.2548 | 68771.4641 | 74410.735 | 1762.4474 | 17559.8407 | 357.308 | 7064.9197 | 169926.7148 |  | 66951.3007 | 17588.5187 | 71553.6079 | 7174.9981 | 776.887 | 335.3194 | 164380.6319
2004 | 12 | 30 | 23 | 0.061921 | 0.061649 | 0.0016849 | 0.011908 | 0.00038773 | 0.0050204 | 0.14257 | 142571.0586 | 62186.8541 | 70967.4695 | 1762.4474 | 12370.8939 | 357.308 | 6969.5877 | 154614.5607 |  | 60540.9646 | 12391.0976 | 68242.5525 | 7078.1808 | 776.887 | 335.3194 | 149365.0018
2004 | 12 | 30 | 24 | 0.049212 | 0.059209 | 0.0016849 | 0.015869 | 0.00038773 | 0.004931 | 0.13129 | 131294.0602 | 49423.0896 | 68159.538 | 1762.4474 | 16485.5354 | 357.308 | 6845.4894 | 143033.4077 |  | 48115.0166 | 16512.459 | 65542.4362 | 6952.1489 | 776.887 | 335.3194 | 138234.2671
2004 | 12 | 31 | 1 | 0.040927 | 0.051817 | 0.0016849 | 0.018939 | 0.00038773 | 0.0048769 | 0.11863 | 118633.5823 | 41103.1612 | 59650.071 | 1762.4474 | 19674.8945 | 357.308 | 6770.3049 | 129318.1871 |  | 40015.2904 | 19707.0268 | 57359.7048 | 6875.793 | 776.887 | 335.3194 | 125070.0214
2004 | 12 | 31 | 2 | 0.038511 | 0.050662 | 0.0016849 | 0.017091 | 0.00038773 | 0.0048374 | 0.11317 | 113174.2053 | 38676.7325 | 58320.3909 | 1762.4474 | 17754.3515 | 357.308 | 6715.4599 | 123586.6902 |  | 37653.0816 | 17783.3472 | 56081.08 | 6820.0934 | 776.887 | 335.3194 | 119449.8086
2004 | 12 | 31 | 3 | 0.035872 | 0.049932 | 0.0016849 | 0.016984 | 0.00038773 | 0.0048076 | 0.10967 | 109668.4032 | 36026.3905 | 57479.3818 | 1762.4474 | 17643.7498 | 357.308 | 6674.159 | 119943.4366 |  | 35072.8858 | 17672.5649 | 55272.3628 | 6778.1491 | 776.887 | 335.3194 | 115908.169
2004 | 12 | 31 | 4 | 0.035648 | 0.049322 | 0.0016849 | 0.016379 | 0.00038773 | 0.0047436 | 0.10817 | 108165.9128 | 35801.2308 | 56778.0742 | 1762.4474 | 17015.1286 | 357.308 | 6585.3709 | 118299.5599 |  | 34853.6853 | 17042.9171 | 54597.9832 | 6687.9775 | 776.887 | 335.3194 | 114294.7695
2004 | 12 | 31 | 5 | 0.034608 | 0.049494 | 0.0016849 | 0.017703 | 0.00038773 | 0.0047559 | 0.10863 | 108633.5745 | 34756.8183 | 56975.295 | 1762.4474 | 18390.5525 | 357.308 | 6602.4262 | 118844.8474 |  | 33836.9151 | 18420.5873 | 54787.6313 | 6705.2986 | 776.887 | 335.3194 | 114862.6387
2004 | 12 | 31 | 6 | 0.036791 | 0.050894 | 0.0016849 | 0.017798 | 0.00038773 | 0.0047667 | 0.11232 | 112321.8048 | 36949.002 | 58586.7612 | 1762.4474 | 18489.0726 | 357.308 | 6617.3081 | 122761.8994 |  | 35971.0787 | 18519.2683 | 56337.2226 | 6720.4124 | 776.887 | 335.3194 | 118660.1883
2004 | 12 | 31 | 7 | 0.040913 | 0.053587 | 0.0016849 | 0.02066 | 0.00038773 | 0.0049028 | 0.12214 | 122136.0724 | 41089.1077 | 61687.4391 | 1762.4474 | 21462.4772 | 357.308 | 6806.2545 | 133165.0339 |  | 40001.6088 | 21497.5289 | 59318.8447 | 6912.3027 | 776.887 | 335.3194 | 128842.4915
2004 | 12 | 31 | 8 | 0.046272 | 0.056961 | 0.0014607 | 0.024398 | 0.00038552 | 0.0050266 | 0.1345 | 134504.2389 | 46470.5947 | 65571.4131 | 1527.8949 | 25346.0262 | 355.2698 | 6978.1461 | 146249.3448 |  | 45240.6649 | 25387.4203 | 63053.6868 | 7086.8726 | 673.4963 | 333.4066 | 141775.5475
2004 | 12 | 31 | 9 | 0.0537 | 0.057729 | 0 | 0.023603 | 0.00037112 | 0.0049883 | 0.14039 | 140391.4754 | 53930.5185 | 66455.5287 | 0 | 24519.713 | 341.9928 | 6924.9728 | 152172.7258 |  | 52503.148 | 24559.7577 | 63903.8553 | 7032.8708 | 0 | 320.9466 | 148320.5784
2004 | 12 | 31 | 10 | 0.06005 | 0.058322 | 0 | 0.022719 | 0.00037112 | 0.0050456 | 0.14651 | 146507.5676 | 60307.6508 | 67137.7827 | 0 | 23601.6143 | 341.9928 | 7004.5651 | 158393.6058 |  | 58711.4979 | 23640.1596 | 64559.913 | 7113.7032 | 0 | 320.9466 | 154346.2203
2004 | 12 | 31 | 11 | 0.058801 | 0.058927 | 0 | 0.025396 | 0.00037112 | 0.0051123 | 0.14861 | 148607.0806 | 59053.1919 | 67834.728 | 0 | 26382.0208 | 341.9928 | 7097.1985 | 160709.1321 |  | 57490.2405 | 26425.1069 | 65230.0979 | 7207.7799 | 0 | 320.9466 | 156674.1719
2004 | 12 | 31 | 12 | 0.059927 | 0.059285 | 0 | 0.025089 | 0.00037112 | 0.0050598 | 0.14973 | 149731.4375 | 60184.0353 | 68246.0484 | 0 | 26063.6717 | 341.9928 | 7024.2958 | 161860.0439 |  | 58591.154 | 26106.2379 | 65625.625 | 7133.7413 | 0 | 320.9466 | 157777.7048
2004 | 12 | 31 | 13 | 0.06107 | 0.058867 | 0 | 0.022165 | 0.00037112 | 0.0050688 | 0.14754 | 147542.3963 | 61332.4136 | 67765.7447 | 0 | 23025.7829 | 341.9928 | 7036.8365 | 159502.7704 |  | 59709.1384 | 23063.3878 | 65163.7633 | 7146.4774 | 0 | 320.9466 | 155403.7134
2004 | 12 | 31 | 14 | 0.058182 | 0.05863 | 0 | 0.023136 | 0.00037112 | 0.0051002 | 0.14542 | 145419.6703 | 58431.7486 | 67492.633 | 0 | 24034.9847 | 341.9928 | 7080.3109 | 157381.67 |  | 56885.2448 | 24074.2378 | 64901.1382 | 7190.6292 | 0 | 320.9466 | 153372.1966
2004 | 12 | 31 | 15 | 0.05653 | 0.058287 | 0 | 0.022467 | 0.00037112 | 0.0051582 | 0.14281 | 142812.7028 | 56772.6943 | 67097.3699 | 0 | 23339.2726 | 341.9928 | 7160.9054 | 154712.235 |  | 55270.1005 | 23377.3894 | 64521.0519 | 7272.4794 | 0 | 320.9466 | 150761.9679
2004 | 12 | 31 | 16 | 0.060753 | 0.057305 | 0 | 0.020527 | 0.00037112 | 0.0051427 | 0.1441 | 144099.6081 | 61013.7686 | 65967.7694 | 0 | 21324.7261 | 341.9928 | 7139.3359 | 155787.5928 |  | 59398.9269 | 21359.5529 | 63434.8244 | 7250.5739 | 0 | 320.9466 | 151764.8246
2004 | 12 | 31 | 17 | 0.066371 | 0.057314 | 0.00016897 | 0.024335 | 0.00037278 | 0.0051238 | 0.15369 | 153685.0108 | 66655.9721 | 65977.4299 | 176.7403 | 25279.8088 | 343.5286 | 7113.0834 | 165546.563 |  | 64891.7991 | 25321.0948 | 63444.1139 | 7223.9123 | 77.9071 | 322.3879 | 161281.2151
2004 | 12 | 31 | 18 | 0.077363 | 0.057402 | 0.0016849 | 0.025899 | 0.00038773 | 0.005273 | 0.16801 | 168010.0629 | 77695.1187 | 66079.0544 | 1762.4474 | 26905.2686 | 357.308 | 7320.2564 | 180119.4535 |  | 75638.7744 | 26949.2092 | 63541.8364 | 7434.3132 | 776.887 | 335.3194 | 174676.3397
2004 | 12 | 31 | 19 | 0.082256 | 0.055565 | 0.0016849 | 0.021543 | 0.00038773 | 0.0052231 | 0.16666 | 166660.1544 | 82609.5572 | 63964.213 | 1762.4474 | 22379.738 | 357.308 | 7251.0319 | 178324.2955 |  | 80423.1433 | 22416.2877 | 61508.1979 | 7364.0101 | 776.887 | 335.3194 | 172823.8455
2004 | 12 | 31 | 20 | 0.075535 | 0.055163 | 0.0016849 | 0.025031 | 0.00038773 | 0.0052069 | 0.16301 | 163008.3931 | 75859.2434 | 63501.2896 | 1762.4474 | 26003.3029 | 357.308 | 7228.4582 | 174712.0495 |  | 73851.4889 | 26045.7705 | 61063.0493 | 7341.0847 | 776.887 | 335.3194 | 169413.5998
2004 | 12 | 31 | 21 | 0.07048 | 0.054477 | 0.0016849 | 0.025752 | 0.00038773 | 0.0051889 | 0.15797 | 157970.2636 | 70782.2724 | 62711.2875 | 1762.4474 | 26752.6667 | 357.308 | 7203.5439 | 169569.5259 |  | 68908.8893 | 26796.3581 | 60303.3807 | 7315.7823 | 776.887 | 335.3194 | 164436.6168
2004 | 12 | 31 | 22 | 0.069157 | 0.053178 | 0.0016849 | 0.021861 | 0.00038773 | 0.0050879 | 0.15136 | 151356.6542 | 69454.1026 | 61215.9981 | 1762.4474 | 22710.4122 | 357.308 | 7063.2555 | 162563.5237 |  | 67615.8719 | 22747.5019 | 58865.5054 | 7173.308 | 776.887 | 335.3194 | 157514.3937
2004 | 12 | 31 | 23 | 0.062206 | 0.051823 | 0.0016849 | 0.016166 | 0.00038773 | 0.0050192 | 0.13729 | 137286.9801 | 62473.3176 | 59656.9445 | 1762.4474 | 16793.4387 | 357.308 | 6967.946 | 148011.4022 |  | 60819.8463 | 16820.8651 | 57366.3144 | 7076.5136 | 776.887 | 335.3194 | 143195.7457
2004 | 12 | 31 | 24 | 0.046988 | 0.052002 | 0.0016849 | 0.020436 | 0.00038773 | 0.0049299 | 0.12643 | 126427.9491 | 47189.662 | 59862.4611 | 1762.4474 | 21229.4079 | 357.308 | 6843.8765 | 137245.163 |  | 45940.7008 | 21264.079 | 57563.9398 | 6950.5109 | 776.887 | 335.3194 | 132831.4369
Total |  |  |  | 407.1206 | 632.8813 | 7.2606 | 189.3775 | 3.4078 | 68.3918 | 1308.4395 | 1308439473.23 | 408868804.3287 | 728547534.3894 | 7594659.6006 | 196732916.2976 | 3140371.995 | 94944936.5797 | 1439829223.1911 |  | 398047339 | 197054213 | 700573709 | 96424273 | 3347727 | 2947114 | 1398394375
Per 2004 Hrly Load Shape - 2011 adj |  |  |  | 407.1206 | 602.5798 | 7.2606 | 189.3775 | 3.4078 | 68.3918 |  | 0 | 407120601.8248 | 632881276.1427 | 7260573.1983 | 189377470.3064 | 3407791.8322 | 68391759.9255 |  |  | See Model Input 2021
|  |  |  | 0 | -30.3015 | 0 | 0 | 0 | 0
Jan | [8 empty] | Max in Mos | Jan |  | 88237.453 | 114151.0541 | 1812.4003 | 39376.2595 | 383.142 | 14388.0204 | 234228.6856 |  | 85902.0864 | 39440.5673 | 109768.0297 | 14612.2 | 798.9063 | 359.5635 | 227314.1649
Feb | [9 empty] | Feb |  | 84627.8672 | 112457.4464 | 1737.1759 | 38533.5361 | 380.0835 | 14229.9829 | 230785.1758 | All highlighted red should be zero | 82388.0349 | 38596.4676 | 108139.4509 | 14451.7002 | 765.7474 | 356.6932 | 224112.0703
Mar | [9 empty] | Mar |  | 81981.568 | 111691.1125 | 1698.5361 | 41681.3348 | 342.4788 | 14969.3516 | 225651.5598 |  | 79811.7749 | 41749.4071 | 107402.5417 | 15202.589 | 748.715 | 321.4027 | 220076.0908
Apr | [9 empty] | Apr |  | 69475.8441 | 112287.6544 | 1664.9439 | 40793.1161 | 332.3176 | 13197.9553 | 209928.565 |  | 67637.038 | 40859.7379 | 107976.1783 | 13403.5925 | 733.9075 | 311.8668 | 204719.9074
May | [9 empty] | May |  | 60471.2841 | 112562.9973 | 1765.8345 | 46701.8162 | 385.383 | 16333.1258 | 206727.6066 |  | 58870.8003 | 46778.0879 | 108240.949 | 16587.6121 | 778.3801 | 361.6666 | 201797.7037
Jun | [9 empty] | Jun |  | 78925.1709 | 124251.4164 | 1708.5739 | 51231.8654 | 359.9241 | 18580.7626 | 256195.3021 |  | 76836.271 | 51315.5354 | 119480.5713 | 18870.2694 | 753.1396 | 337.7745 | 249999.2034
Jul | [9 empty] | Jul |  | 72530.2782 | 127816.2104 | 1821.0655 | 52544.916 | 371.1769 | 17955.0746 | 249708.1478 |  | 70610.6309 | 52630.7303 | 122908.489 | 18234.8325 | 802.7259 | 348.3348 | 243590.3812
Aug | [9 empty] | Aug |  | 73803.1426 | 119261.0848 | 1803.4008 | 47592.7477 | 367.5453 | 16863.5544 | 228220.0447 |  | 71849.8067 | 47670.4744 | 114681.852 | 17126.3053 | 794.9393 | 344.9266 | 222347.4666
Sep | [9 empty] | Sep |  | 73044.0357 | 121584.9628 | 1748.0215 | 46454.456 | 365.6749 | 15313.6114 | 220572.4222 |  | 71110.7908 | 46530.3236 | 116916.5007 | 15552.2127 | 770.5281 | 343.1713 | 214829.7934
Oct | [9 empty] | Oct |  | 71565.8887 | 118548.3978 | 1804.0385 | 39106.3248 | 366.1113 | 14876.5051 | 206933.1163 |  | 69671.7657 | 39170.1918 | 113996.5298 | 15108.2958 | 795.2204 | 343.5808 | 200993.0324
Nov | [9 empty] | Nov |  | 80439.6797 | 114272.9342 | 1776.1451 | 44605.0869 | 372.2043 | 16466.3455 | 231122.686 |  | 78310.6955 | 44677.9343 | 109885.23 | 16722.9075 | 782.925 | 349.2989 | 224662.942
Dec | [9 empty] | Dec |  | 88513.431 | 111565.0931 | 1762.4474 | 40183.4094 | 357.308 | 14017.415 | 226422.4672 |  | 86170.7601 | 40249.0354 | 107281.361 | 14235.8202 | 776.887 | 335.3194 | 219684.6685
1NCP | [9 empty] | 1NCP |  | 88513.431 | 127816.2104 | 1821.0655 | 52544.916 | 385.383 | 18580.7626 | 289661.7686 | 0 | 86170.7601 | 52630.7303 | 122908.489 | 18870.2694 | 802.7259 | 361.6666 | 281744.6414
4NCP | [9 empty] | 4NCP |  | 343360.3191 | 492913.6743 | 7240.9052 | 197823.9851 | 1520.8127 | 69865.7371 | 1112725.4335 | 0 | 334272.6564 | 198394.828 | 473987.4129 | 70954.3146 | 3191.792 | 1427.2222 | 1082228.2261
12NCP | [9 empty] | 12NCP |  | 923615.6429 | 1400450.3641 | 21102.5835 | 528804.869 | 4383.3497 | 187191.7046 | 3065548.5137 | 0 | 899170.4552 | 529668.4929 | 1346677.6834 | 190108.3373 | 9302.0217 | 4113.599 | 2979040.5896
Jan | [9 empty] | Jan |  | 83968.166 | 101749.4202 | 1812.4003 | 33688.1019 | 383.142 | 12627.4551 | 234228.6856 | 0 | 81745.794 | 33743.12 | 97842.5777 | 12824.2034 | 798.9063 | 359.5635 | 227314.1649 | 0
Feb | [9 empty] | Feb |  | 82783.9413 | 97484.7977 | 1737.1759 | 35723.7976 | 380.0835 | 12675.3798 | 230785.1758 | 0 | 80592.912 | 35782.1403 | 93741.7026 | 12872.8748 | 765.7474 | 356.6932 | 224112.0703 | 0
Mar | [9 empty] | Mar |  | 63219.1834 | 108092.277 | 0 | 41100.8988 | 327.7189 | 12911.4818 | 225651.5598 | 0 | 61545.9714 | 41168.0232 | 103941.8896 | 13112.6555 | 0 | 307.5511 | 220076.0908 | 0
Apr | [9 empty] | Apr |  | 51620.5302 | 106281.7349 | 0 | 39265.268 | 317.8496 | 12443.1823 | 209928.565 | 0 | 50254.2978 | 39329.3946 | 102200.8664 | 12637.0594 | 0 | 298.2892 | 204719.9074 | 0
May | [9 empty] | May |  | 39744.1295 | 107448.8758 | 0 | 46701.8162 | 370.0383 | 12462.7468 | 206727.6066 | 0 | 38692.228 | 46778.0879 | 103323.1929 | 12656.9287 | 0 | 347.2662 | 201797.7037 | 0
Jun | [9 empty] | Jun |  | 65161.132 | 124251.4164 | 0 | 51231.8654 | 345.077 | 15205.8114 | 256195.3021 | 0 | 63436.5227 | 51315.5354 | 119480.5713 | 15442.733 | 0 | 323.841 | 249999.2034 | 0
Jul | [9 empty] | Jul |  | 57733.1215 | 127816.2104 | 0 | 46909.4344 | 355.3523 | 16894.0292 | 249708.1478 | 0 | 56205.1082 | 46986.0451 | 122908.489 | 17157.255 | 0 | 333.484 | 243590.3812 | 0
Aug | [9 empty] | Aug |  | 59601.4791 | 119032.538 | 0 | 33705.643 | 351.8741 | 15528.5104 | 228220.0447 | 0 | 58024.0162 | 33760.6898 | 114462.0807 | 15770.46 | 0 | 330.2199 | 222347.4666 | 0
Sep | [9 empty] | Sep |  | 56387.2504 | 104757.2015 | 845.0152 | 45925.2238 | 357.828 | 12299.9033 | 220572.4222 | 0 | 54894.8581 | 46000.2271 | 100734.8701 | 12491.548 | 372.4828 | 335.8073 | 214829.7934 | 0
Oct | [9 empty] | Oct |  | 61925.2263 | 91702.2378 | 1804.0385 | 39106.3248 | 366.1113 | 12029.1777 | 206933.1163 | 0 | 60286.2612 | 39170.1918 | 88181.1739 | 12216.6042 | 795.2204 | 343.5808 | 200993.0324 | 0
Nov | [9 empty] | Nov |  | 71221.7926 | 99937.5655 | 1776.1451 | 44605.0869 | 372.2043 | 13209.8916 | 231122.686 | 0 | 69336.7768 | 44677.9343 | 96100.2922 | 13415.7148 | 782.925 | 349.2989 | 224662.942 | 0
Dec | [9 empty] | Dec |  | 82101.2087 | 98896.2054 | 1762.4474 | 31169.0865 | 357.308 | 12136.2112 | 226422.4672 | 0 | 79928.2492 | 31219.9907 | 95098.9169 | 12325.3054 | 776.887 | 335.3194 | 219684.6685 | 0
1CP | [9 empty] | 1CP |  | 65161.132 | 124251.4164 | 0 | 51231.8654 | 345.077 | 15205.8114 | 256195.3021 | 21966.6166 | 63436.5227 | 51315.5354 | 119480.5713 | 15442.733 | 0 | 323.841 | 249999.2034
4CP | [9 empty] | 4CP |  | 278084.2121 | 453754.6125 | 3588.5454 | 176434.4886 | 1455.7755 | 57937.1873 | 971254.8215 | 0 | 270724.2017 | 176722.6347 | 436331.9301 | 58839.9062 | 1581.8313 | 1366.1873 | 945566.6914
12CP | [9 empty] | 12CP |  | 775467.1609 | 1287450.4806 | 9737.2223 | 489132.5474 | 4284.5872 | 160423.7806 | 2726495.7791 | 0 | 754942.9955 | 489931.38 | 1238016.6232 | 162923.3424 | 4292.1689 | 4020.9144 | 2654127.4245
Per 2004 Hrly Load Shape - 2011 adj - see above adjusted to kWh | [9 empty] | 2004 | Adj for 2011 | 407120601.8248 | 632881276.1427 | 7260573.1983 | 189377470.3064 | 3407791.8323 | 68391759.9255 | 1308439473.23
From Load Forecast Model, Sheet | [9 empty] | 2016 | Input (Col Y) | 408868804.3287 | 728547534.3894 | 7594659.6006 | 196732916.2976 | 3140371.995 | 94944936.5797 | 1439829223.1911
Purchases Col O 2016 Weather Normal
[12 empty] | 1.0043 | 1.1512 | 1.046 | 1.0388 | 0.92153 | 1.3883 | 1.1004
[12 empty] | -7.7486e-07 | 1.5497e-06 | -2.1327e-07 | -6.2585e-07 | 4.936e-08 | -1.3411e-07 | -5.0068e-06
Per 2011 COS | [10 empty] | 1471208086 | TOTAL
As required by the Board’s Filing Requirements, WNH modeled the Embedded | [10 empty] | -31378863.3081 | LESS ED
Distributor rate class as part of the study. WNH became a Host Distributor in May 2006, | [10 empty] | 1439829222.6919
however, WNH’s costs are extremely minimal. WNH does not have any capital costs as | [10 empty] | -0.49914
the Embedded Distributor owns its own circuits. WNH, thus, did not include load data in | [10 empty] | 408868804.3287 | Res
I-8 for this customer, as no plant capital costs or O&M costs were to be assigned to this | [10 empty] | 196732916.2976 | <50
class. The Embedded Distributor’s wires are attached to WNH poles and the Embedded | [10 empty] | 728547534.3894 | >50 | 728547534.3894
[11 empty] | 94944936.5797 | LU
[11 empty] | 0 | MP
[11 empty] | 7594659.6006 | SL
[11 empty] | 3140371.995 | USL
[11 empty] | 31378863.3081 | ED
1471208086.4991
728547534.3894
[12 empty] | 408868804.3287 | 728547534.3894 | 7594659.6006 | 196732916.2976 | 3140371.995 | 94944936.5797 | 1439829223.1911
[13 empty] | #REF! |  |  |  | #REF! | #REF!

## Model Input - 2016
Feed into OEB Cost Allocation Model sheet "I6 Customer Data", row 56
|  |  | 1 | 4 | 2 | 7 | 3 | 5 | 8
| ID | Total | Residential | GS<50 kW | GS>50kW | LU | Street Lighting | USL | Embedded LDC
kWh - 30 year weather normalized amount |  | 1471208086.4991 | 408868804.3287 | 196732916.2976 | 728547534.3894 | 94944936.5797 | 7594659.6006 | 3140371.995 | 31378863.3081
Feed into OEB Cost Allocation Model sheet "I8 Demand Data", row 40, 45, 50, 55, 61 and 67
|  |  | 1 | 4 | 2 | 7 | 3 | 5 | 8
Customer Classes |  | Total | Residential | GS<50 kW | GS>50kW | LU | Street Lighting | USL | Embedded LDC
CO-INCIDENT PEAK (kW)
1 CP
Total Sytem CP | DCP1 | 234228.6856 | 83968.166 | 33688.1019 | 101749.4202 | 12627.4551 | 1812.4003 | 383.142
4 CP
Total Sytem CP | DCP4 | 971254.8215 | 278084.2121 | 176434.4886 | 453754.6125 | 57937.1873 | 3588.5454 | 1455.7755
12 CP
Total Sytem CP | DCP12 | 2726495.7791 | 775467.1609 | 489132.5474 | 1287450.4806 | 160423.7806 | 9737.2223 | 4284.5872
NON CO_INCIDENT PEAK (kW)
1 NCP
Classification NCP from Load Data Provider | DNCP1 | 289661.7686 | 88513.431 | 52544.916 | 127816.2104 | 18580.7626 | 1821.0655 | 385.383
4 NCP
Classification NCP from Load Data Provider | DNCP4 | 1112725.4335 | 343360.3191 | 197823.9851 | 492913.6743 | 69865.7371 | 7240.9052 | 1520.8127
12 NCP
Classification NCP from Load Data Provider | DNCP12 | 3065548.5137 | 923615.6429 | 528804.869 | 1400450.3641 | 187191.7046 | 21102.5835 | 4383.3497