## data summary
RUN # 2 | Rate classes | Weather station used for normalization |  |  |  |  | Test Year
1 | Residential | North Bay |  |  |  |  | 2004
2 | Street Lighting
3 | Sentinel Lighting
4 | GS<50 kW
5 | GS>50 kW
6 | USL
7 | GS 3000-5000 kW
Monthly kWh by class (with actual weather) |  | Jan | Feb | Mar | Apr | May | Jun | Jul | Aug | Sep | Oct | Nov | Dec | TOTAL
1 | Residential | 30467387.3733 | 23848751.065 | 21313081.0585 | 17444192.4947 | 14945385.5722 | 13354758.3138 | 14934207.4219 | 14233505.6407 | 14073154.3267 | 15950029.3138 | 19481854.2755 | 27119304.8281 | 227165611.6842
2 | Street Lighting | 408005.5636 | 330762.755 | 300526.4969 | 264508.465 | 236409.4733 | 211018.6271 | 234129.1761 | 259061.1897 | 294392.5677 | 334175.7468 | 365221.3138 | 410248.923 | 3648460.2981
3 | Sentinel Lighting | 75947.1217 | 62325.0725 | 58116.2287 | 57269.512 | 51088.6475 | 38242.0871 | 44032.9064 | 45850.934 | 57957.5184 | 66443.2342 | 65592.4292 | 79696.5848 | 702562.2767
4 | GS<50 kW | 10721955.0413 | 9170731.8882 | 8692258.9653 | 7644878.8112 | 7492587.6067 | 7200944.8675 | 7921269.0537 | 7602171.9164 | 7365819.0913 | 7536347.7197 | 8196863.9129 | 9974432.0511 | 99520260.9254
5 | GS>50 kW | 22477622.1211 | 18774795.1492 | 18603666.0248 | 16402948.3279 | 15733053.8946 | 15363659.1258 | 16249296.4019 | 15907758.533 | 15721062.3491 | 16234529.3529 | 17161077.7242 | 20183426.5922 | 208812895.5967
6 | USL | 35875.1343 | 31751.9694 | 36368.4562 | 34409.8518 | 36154.6727 | 32326.0834 | 36662.2088 | 36084.838 | 32686.2239 | 33349.9831 | 30992.983 | 34886.0781 | 411548.4828
7 | GS 3000-5000 kW | 4870228.8 | 4516215.2 | 5096804 | 5020476 | 4847629.42 | 4863591.2 | 4532091.2 | 4848860 | 4720724 | 5315508 | 5002792 | 4860536 | 58495455.82
Monthly kWh by class (with normalized weather) |  | Jan | Feb | Mar | Apr | May | Jun | Jul | Aug | Sep | Oct | Nov | Dec | TOTAL
1 | Residential | 27661253.3506 | 24523635.4275 | 22327517.761 | 17077842.5391 | 14463352.4481 | 13919182.667 | 15058796.3336 | 14759198.5211 | 14542370.7621 | 16764933.0698 | 20239734.2569 | 25919460.9182 | 227257278.0549 | 0
2 | Street Lighting | 408005.5636 | 330762.755 | 300526.4969 | 264508.465 | 236409.4733 | 211018.6271 | 234129.1761 | 259061.1897 | 294392.5677 | 334175.7468 | 365221.3138 | 410248.923 | 3648460.2981 | 0
3 | Sentinel Lighting | 75947.1217 | 62325.0725 | 58116.2287 | 57269.512 | 51088.6475 | 38242.0871 | 44032.9064 | 45850.934 | 57957.5184 | 66443.2342 | 65592.4292 | 79696.5848 | 702562.2767 | 0
4 | GS<50 kW | 10200942.4064 | 9296036.9854 | 8880608.321 | 7576857.4688 | 7378901.4117 | 7418367.9895 | 7969261.6946 | 7804675.5049 | 7513471.722 | 7687650.8455 | 8337579.1956 | 9751658.0116 | 99816011.557 | 0
5 | GS>50 kW | 21519940.9354 | 19005120.5902 | 18949874.3442 | 16277919.9234 | 15541708.9746 | 15681241.5459 | 16319398.3525 | 16203548.0683 | 15948357.2058 | 16512640.8005 | 17419728.0215 | 19773942.2522 | 209153421.0146 | 0
6 | USL | 35875.1343 | 31751.9694 | 36368.4562 | 34409.8518 | 36154.6727 | 32326.0834 | 36662.2088 | 36084.838 | 32686.2239 | 33349.9831 | 30992.983 | 34886.0781 | 411548.4828 | 0
7 | GS 3000-5000 kW | 4870228.8 | 4516215.2 | 5096804 | 5020476 | 4847629.42 | 4863591.2 | 4532091.2 | 4848860 | 4720724 | 5315508 | 5002792 | 4860536 | 58495455.82 | 0
Residential class information |  | Jan: Equipment saturation
| Electric space heating | Jan: 17%
| Electric water heating | Jan: 23%
| Air conditioning | Jan: 23%
| Baseload | Jan: 100%
General service >50kW |  | Jan: 2004 kWh (Actual); Feb: 2004 kWh (Weather Corrected)
| Weather sensitive load | Jan: 170433522.6115; Feb: 170774048.0293; Mar: 81.62%
| Non-weather sensitive load | Jan: 38379372.9853; Feb: 38379372.9853
| TOTAL | Jan: 208812895.5967; Feb: 209153421.0146
General Service 3000-5000 kW |  | Jan: 2004 kWh (Actual); Feb: 2004 kWh (Weather Corrected)
| Weather sensitive load | Jan: 0; Feb: 0; Mar: 0%
| Non-weather sensitive load | Jan: 58495455.82; Feb: 58495455.82
| TOTAL | Jan: 58495455.82; Feb: 58495455.82

## hourly load shapes by class
ALL UNITS IN GWh
Year | Month | Day | Hour (EST) | Residential | GS>50kW | Street Lighting | GS<50 kW | USL | GS 3000-5000 kW | Sentinel Lighting | TOTAL LDC sales | Residential | GS>50kW | Street Lighting | GS<50 kW | USL | GS 3000-5000 kW | Sentinel Lighting | TOTAL LDC sales
2004 | 1 | 1 | 1 | 0.024799 | 0.026186 | 0.00088243 | 0.0051197 | 4.8219e-05 | 0.0053528 | 0.00016426 | 0.062552 | 22010.813 | 24250.4707 | 492.5229 | 4053.8284 | 4.6269 | 1322.7525 | 27.4546 | 52162.469
2004 | 1 | 1 | 2 | 0.022972 | 0.025749 | 0.00088243 | 0.0046276 | 4.8219e-05 | 0.0052792 | 0.00016426 | 0.059722 | 20389.1393 | 23845.7741 | 492.5229 | 3664.1723 | 4.6269 | 1304.5649 | 27.4546 | 49728.2551
2004 | 1 | 1 | 3 | 0.019558 | 0.027528 | 0.00088243 | 0.0045811 | 4.8219e-05 | 0.005348 | 0.00016426 | 0.058111 | 17359.3872 | 25494.0692 | 492.5229 | 3627.3866 | 4.6269 | 1321.5664 | 27.4546 | 48327.0137
2004 | 1 | 1 | 4 | 0.019567 | 0.027182 | 0.00088243 | 0.0043892 | 4.8219e-05 | 0.0053312 | 0.00016426 | 0.057564 | 17366.8491 | 25173.1558 | 492.5229 | 3475.4269 | 4.6269 | 1317.4149 | 27.4546 | 47857.451
2004 | 1 | 1 | 5 | 0.020023 | 0.026109 | 0.00088243 | 0.0049915 | 4.8219e-05 | 0.0058104 | 0.00016426 | 0.058029 | 17771.6883 | 24180.0316 | 492.5229 | 3952.3129 | 4.6269 | 1435.832 | 27.4546 | 47864.4692
2004 | 1 | 1 | 6 | 0.021205 | 0.026259 | 0.00088243 | 0.0042494 | 4.8219e-05 | 0.0060152 | 0.00016426 | 0.058823 | 18820.3731 | 24318.2218 | 492.5229 | 3364.7524 | 4.6269 | 1486.4409 | 27.4546 | 48514.3926
2004 | 1 | 1 | 7 | 0.022007 | 0.026282 | 0.00088243 | 0.0050253 | 4.8219e-05 | 0.006012 | 0.00016426 | 0.060421 | 19532.5614 | 24339.7126 | 492.5229 | 3979.0873 | 4.6269 | 1485.6502 | 27.4546 | 49861.6158
2004 | 1 | 1 | 8 | 0.023303 | 0.026659 | 0.00085301 | 0.0046375 | 4.8219e-05 | 0.0060552 | 0.00015878 | 0.061714 | 20682.8082 | 24688.8046 | 476.1053 | 3672.0354 | 4.6269 | 1496.3255 | 26.5394 | 51047.2453
2004 | 1 | 1 | 9 | 0.02834 | 0.023054 | 0 | 0.0050858 | 4.8219e-05 | 0.0066696 | 0 | 0.063197 | 25153.1562 | 21350.5043 | 0 | 4027.0218 | 4.6269 | 1648.1524 | 0 | 52183.4616
2004 | 1 | 1 | 10 | 0.034844 | 0.018063 | 0 | 0.0056736 | 4.8219e-05 | 0.0068384 | 0 | 0.065467 | 30926.4239 | 16727.9942 | 0 | 4492.4296 | 4.6269 | 1689.8653 | 0 | 53841.3398
2004 | 1 | 1 | 11 | 0.033986 | 0.019175 | 0 | 0.0072458 | 4.8219e-05 | 0.0069352 | 0 | 0.06739 | 30164.6601 | 17757.8587 | 0 | 5737.3418 | 4.6269 | 1713.786 | 0 | 55378.2735
2004 | 1 | 1 | 12 | 0.034964 | 0.019527 | 0 | 0.00715 | 4.8219e-05 | 0.0068904 | 0 | 0.06858 | 31033.1419 | 18084.2017 | 0 | 5661.4674 | 4.6269 | 1702.7152 | 0 | 56486.1531
2004 | 1 | 1 | 13 | 0.03252 | 0.020547 | 0 | 0.0085982 | 4.8219e-05 | 0.006868 | 0 | 0.068581 | 28863.5859 | 19028.361 | 0 | 6808.2041 | 4.6269 | 1697.1799 | 0 | 56401.9578
2004 | 1 | 1 | 14 | 0.031694 | 0.021533 | 0 | 0.0082018 | 4.8219e-05 | 0.006804 | 0 | 0.068281 | 28130.338 | 19941.8482 | 0 | 6494.3393 | 4.6269 | 1681.3646 | 0 | 56252.517
2004 | 1 | 1 | 15 | 0.033307 | 0.020757 | 0 | 0.0079115 | 4.8219e-05 | 0.0068832 | 0 | 0.068907 | 29561.6728 | 19223.2822 | 0 | 6264.4437 | 4.6269 | 1700.936 | 0 | 56754.9615
2004 | 1 | 1 | 16 | 0.034959 | 0.020321 | 0 | 0.008552 | 4.8219e-05 | 0.0068944 | 0 | 0.070775 | 31028.6051 | 18819.393 | 0 | 6771.6438 | 4.6269 | 1703.7037 | 0 | 58327.9726
2004 | 1 | 1 | 17 | 0.037998 | 0.020306 | 0.00027944 | 0.010455 | 4.8219e-05 | 0.0069256 | 5.2015e-05 | 0.076064 | 33726.0509 | 18805.2858 | 155.9654 | 8278.1007 | 4.6269 | 1711.4137 | 8.6939 | 62690.1373
2004 | 1 | 1 | 18 | 0.040639 | 0.023678 | 0.00088243 | 0.0094988 | 4.8219e-05 | 0.0070608 | 0.00016426 | 0.081972 | 36070.0639 | 21928.6236 | 492.5229 | 7521.2916 | 4.6269 | 1744.8235 | 27.4546 | 67789.407
2004 | 1 | 1 | 19 | 0.041331 | 0.025856 | 0.00088243 | 0.0054079 | 4.8219e-05 | 0.006896 | 0.00016426 | 0.080586 | 36683.741 | 23945.6319 | 492.5229 | 4282.0818 | 4.6269 | 1704.0991 | 27.4546 | 67140.1581
2004 | 1 | 1 | 20 | 0.041547 | 0.027194 | 0.00088243 | 0.0027931 | 4.8219e-05 | 0.0069048 | 0.00016426 | 0.079535 | 36875.9697 | 25184.7828 | 492.5229 | 2211.6013 | 4.6269 | 1706.2737 | 27.4546 | 66503.2319
2004 | 1 | 1 | 21 | 0.039685 | 0.026215 | 0.00088243 | 0.0043918 | 4.8219e-05 | 0.007148 | 0.00016426 | 0.078535 | 35223.339 | 24277.3832 | 492.5229 | 3477.504 | 4.6269 | 1766.3718 | 27.4546 | 65269.2025
2004 | 1 | 1 | 22 | 0.037618 | 0.026144 | 0.00088243 | 0.0044672 | 4.8219e-05 | 0.00716 | 0.00016426 | 0.076484 | 33388.5862 | 24211.9914 | 492.5229 | 3537.228 | 4.6269 | 1769.3372 | 27.4546 | 63431.7472
2004 | 1 | 1 | 23 | 0.034714 | 0.025681 | 0.00088243 | 0.0043557 | 4.8219e-05 | 0.0071712 | 0.00016426 | 0.073017 | 30811.0243 | 23783.0284 | 492.5229 | 3448.918 | 4.6269 | 1772.1049 | 27.4546 | 60339.68
2004 | 1 | 1 | 24 | 0.029614 | 0.026017 | 0.00088243 | 0.0054918 | 4.8219e-05 | 0.00722 | 0.00016426 | 0.069438 | 26284.1924 | 24094.346 | 492.5229 | 4348.5071 | 4.6269 | 1784.1641 | 27.4546 | 57035.814
2004 | 1 | 2 | 1 | 0.026704 | 0.024019 | 0.00088243 | 0.0059373 | 4.8219e-05 | 0.0070888 | 0.00016426 | 0.064844 | 23701.621 | 22244.315 | 492.5229 | 4701.2081 | 4.6269 | 1751.7427 | 27.4546 | 52923.4912
2004 | 1 | 2 | 2 | 0.024256 | 0.023846 | 0.00088243 | 0.006215 | 4.8219e-05 | 0.0070832 | 0.00016426 | 0.062495 | 21528.9363 | 22083.4083 | 492.5229 | 4921.0934 | 4.6269 | 1750.3588 | 27.4546 | 50808.4012
2004 | 1 | 2 | 3 | 0.022108 | 0.023888 | 0.00088243 | 0.0072438 | 4.8219e-05 | 0.0070648 | 0.00016426 | 0.0614 | 19622.5945 | 22123.0773 | 492.5229 | 5735.7243 | 4.6269 | 1745.8119 | 27.4546 | 49751.8123
2004 | 1 | 2 | 4 | 0.021482 | 0.024373 | 0.00088243 | 0.0072615 | 4.8219e-05 | 0.0070056 | 0.00016426 | 0.061217 | 19066.5228 | 22572.3288 | 492.5229 | 5749.7516 | 4.6269 | 1731.1828 | 27.4546 | 49644.3904
2004 | 1 | 2 | 5 | 0.021459 | 0.02392 | 0.00088243 | 0.0075843 | 4.8219e-05 | 0.0067384 | 0.00016426 | 0.060796 | 19046.0044 | 22152.2502 | 492.5229 | 6005.3302 | 4.6269 | 1665.1539 | 27.4546 | 49393.343
2004 | 1 | 2 | 6 | 0.022228 | 0.024494 | 0.00088243 | 0.0070326 | 4.8219e-05 | 0.006932 | 0.00016426 | 0.061782 | 19729.0979 | 22683.9988 | 492.5229 | 5568.5494 | 4.6269 | 1712.9952 | 27.4546 | 50219.2458
2004 | 1 | 2 | 7 | 0.023164 | 0.025607 | 0.00088243 | 0.007459 | 4.8219e-05 | 0.0069584 | 0.00016426 | 0.064283 | 20559.0751 | 23714.4751 | 492.5229 | 5906.1475 | 4.6269 | 1719.519 | 27.4546 | 52423.821
2004 | 1 | 2 | 8 | 0.025161 | 0.027944 | 0.00085301 | 0.0082775 | 4.8219e-05 | 0.0068624 | 0.00015878 | 0.069305 | 22332.2797 | 25879.04 | 476.1053 | 6554.2523 | 4.6269 | 1695.796 | 26.5394 | 56968.6396
2004 | 1 | 2 | 9 | 0.030792 | 0.026037 | 0 | 0.009164 | 4.8219e-05 | 0.0068992 | 0 | 0.072941 | 27330.1861 | 24112.9595 | 0 | 7256.1626 | 4.6269 | 1704.8898 | 0 | 60408.8249
2004 | 1 | 2 | 10 | 0.035663 | 0.024651 | 0 | 0.00993 | 4.8219e-05 | 0.007084 | 0 | 0.077376 | 31653.173 | 22829.4376 | 0 | 7862.7638 | 4.6269 | 1750.5565 | 0 | 64100.5579
2004 | 1 | 2 | 11 | 0.035874 | 0.025525 | 0 | 0.010772 | 4.8219e-05 | 0.0070584 | 0 | 0.079278 | 31840.7757 | 23638.5177 | 0 | 8529.3308 | 4.6269 | 1744.2304 | 0 | 65757.4815
2004 | 1 | 2 | 12 | 0.038749 | 0.02426 | 0 | 0.01017 | 4.8219e-05 | 0.0068016 | 0 | 0.080028 | 34391.7985 | 22467.1133 | 0 | 8052.5383 | 4.6269 | 1680.7715 | 0 | 66596.8484
2004 | 1 | 2 | 13 | 0.035292 | 0.02477 | 0 | 0.013056 | 4.8219e-05 | 0.006776 | 0 | 0.079942 | 31323.811 | 22939.5087 | 0 | 10337.6077 | 4.6269 | 1674.4454 | 0 | 66279.9996
2004 | 1 | 2 | 14 | 0.036573 | 0.023508 | 0 | 0.012158 | 4.8219e-05 | 0.0068008 | 0 | 0.079088 | 32461.1872 | 21770.8825 | 0 | 9626.62 | 4.6269 | 1680.5738 | 0 | 65543.8903
2004 | 1 | 2 | 15 | 0.035676 | 0.023321 | 0 | 0.012286 | 4.8219e-05 | 0.00688 | 0 | 0.078211 | 31664.9267 | 21597.2949 | 0 | 9728.2771 | 4.6269 | 1700.1453 | 0 | 64695.2707
2004 | 1 | 2 | 16 | 0.038063 | 0.02247 | 0 | 0.01179 | 4.8219e-05 | 0.0068824 | 0 | 0.079253 | 33783.1752 | 20809.1054 | 0 | 9335.6611 | 4.6269 | 1700.7383 | 0 | 65633.307
2004 | 1 | 2 | 17 | 0.037831 | 0.023119 | 0.00027944 | 0.014735 | 4.8219e-05 | 0.006816 | 5.2015e-05 | 0.08288 | 33577.168 | 21410.4942 | 155.9654 | 11667.3515 | 4.6269 | 1684.3299 | 8.6939 | 68508.6299
2004 | 1 | 2 | 18 | 0.042248 | 0.023835 | 0.00088243 | 0.012956 | 4.8219e-05 | 0.0069192 | 0.00016426 | 0.087053 | 37497.7323 | 22073.4893 | 492.5229 | 10259.0219 | 4.6269 | 1709.8321 | 27.4546 | 72064.68
2004 | 1 | 2 | 19 | 0.041655 | 0.025948 | 0.00088243 | 0.0085224 | 4.8219e-05 | 0.0068896 | 0.00016426 | 0.08411 | 36971.0463 | 24030.9568 | 492.5229 | 6748.153 | 4.6269 | 1702.5175 | 27.4546 | 69977.278
2004 | 1 | 2 | 20 | 0.041316 | 0.026529 | 0.00088243 | 0.0061299 | 4.8219e-05 | 0.0067968 | 0.00016426 | 0.081866 | 36670.6011 | 24568.2944 | 492.5229 | 4853.7426 | 4.6269 | 1679.5854 | 27.4546 | 68296.8278
2004 | 1 | 2 | 21 | 0.039105 | 0.025772 | 0.00088243 | 0.0065896 | 4.8219e-05 | 0.0066392 | 0.00016426 | 0.079201 | 34708.2607 | 23867.4265 | 492.5229 | 5217.7114 | 4.6269 | 1640.6402 | 27.4546 | 65958.6431
2004 | 1 | 2 | 22 | 0.035748 | 0.02589 | 0.00088243 | 0.0060264 | 4.8219e-05 | 0.0066944 | 0.00016426 | 0.075454 | 31728.2153 | 23977.0458 | 492.5229 | 4771.8197 | 4.6269 | 1654.2809 | 27.4546 | 62655.966
2004 | 1 | 2 | 23 | 0.034622 | 0.02372 | 0.00088243 | 0.0048442 | 4.8219e-05 | 0.0068112 | 0.00016426 | 0.071092 | 30729.0938 | 21967.0585 | 492.5229 | 3835.7234 | 4.6269 | 1683.1438 | 27.4546 | 58739.624
2004 | 1 | 2 | 24 | 0.030289 | 0.024587 | 0.00088243 | 0.0047406 | 4.8219e-05 | 0.0066896 | 0.00016426 | 0.0674 | 26883.0363 | 22769.7197 | 492.5229 | 3753.6836 | 4.6269 | 1653.0947 | 27.4546 | 55584.1387
2004 | 1 | 3 | 1 | 0.024038 | 0.026658 | 0.00088243 | 0.0036412 | 4.8219e-05 | 0.0065992 | 0.00016426 | 0.062031 | 21335.1391 | 24688.3467 | 492.5229 | 2883.1209 | 4.6269 | 1630.7556 | 27.4546 | 51061.9667
2004 | 1 | 3 | 2 | 0.020487 | 0.025848 | 0.00088243 | 0.0048859 | 4.8219e-05 | 0.0067008 | 0.00016426 | 0.059017 | 18183.5555 | 23938.0718 | 492.5229 | 3868.7666 | 4.6269 | 1655.8624 | 27.4546 | 48170.8607
2004 | 1 | 3 | 3 | 0.01933 | 0.025736 | 0.00088243 | 0.0046004 | 4.8219e-05 | 0.0066208 | 0.00016426 | 0.057382 | 17156.7293 | 23834.0101 | 492.5229 | 3642.6397 | 4.6269 | 1636.0933 | 27.4546 | 46794.0767
2004 | 1 | 3 | 4 | 0.018879 | 0.025054 | 0.00088243 | 0.0051497 | 4.8219e-05 | 0.0068424 | 0.00016426 | 0.057019 | 16755.9002 | 23202.1197 | 492.5229 | 4077.6079 | 4.6269 | 1690.8538 | 27.4546 | 46251.0859
2004 | 1 | 3 | 5 | 0.019267 | 0.024837 | 0.00088243 | 0.0045264 | 4.8219e-05 | 0.0065248 | 0.00016426 | 0.05625 | 17100.8074 | 23001.3516 | 492.5229 | 3584.0431 | 4.6269 | 1612.3703 | 27.4546 | 45823.1769
2004 | 1 | 3 | 6 | 0.019838 | 0.025064 | 0.00088243 | 0.0041414 | 4.8219e-05 | 0.0062912 | 0.00016426 | 0.056429 | 17607.4112 | 23211.4664 | 492.5229 | 3279.2635 | 4.6269 | 1554.6444 | 27.4546 | 46177.3899
2004 | 1 | 3 | 7 | 0.021011 | 0.02555 | 0.00088243 | 0.0039488 | 4.8219e-05 | 0.0059832 | 0.00016426 | 0.057587 | 18648.1809 | 23661.9161 | 492.5229 | 3126.7306 | 4.6269 | 1478.5333 | 27.4546 | 47439.9653
2004 | 1 | 3 | 8 | 0.022356 | 0.026523 | 0.00085301 | 0.0043201 | 4.8219e-05 | 0.0059696 | 0.00015878 | 0.060229 | 19842.3039 | 24563.1222 | 476.1053 | 3420.6931 | 4.6269 | 1475.1725 | 26.5394 | 49808.5633
2004 | 1 | 3 | 9 | 0.026372 | 0.024159 | 0 | 0.0068173 | 4.8219e-05 | 0.006416 | 0 | 0.063813 | 23406.7709 | 22373.8526 | 0 | 5398.0583 | 4.6269 | 1585.4843 | 0 | 52768.7929
2004 | 1 | 3 | 10 | 0.032003 | 0.020915 | 0 | 0.0081412 | 4.8219e-05 | 0.0066112 | 0 | 0.067719 | 28405.0239 | 19369.5985 | 0 | 6446.3514 | 4.6269 | 1633.721 | 0 | 55859.3216
2004 | 1 | 3 | 11 | 0.034802 | 0.020864 | 0 | 0.0084927 | 4.8219e-05 | 0.00654 | 0 | 0.070747 | 30888.6516 | 19322.5525 | 0 | 6724.6384 | 4.6269 | 1616.1264 | 0 | 58556.5958
2004 | 1 | 3 | 12 | 0.033666 | 0.021267 | 0 | 0.010415 | 4.8219e-05 | 0.0064536 | 0 | 0.07185 | 29880.8485 | 19695.5125 | 0 | 8246.6535 | 4.6269 | 1594.7758 | 0 | 59422.4172
2004 | 1 | 3 | 13 | 0.032356 | 0.021977 | 0 | 0.010596 | 4.8219e-05 | 0.006516 | 0 | 0.071494 | 28718.3106 | 20353.3154 | 0 | 8389.7312 | 4.6269 | 1610.1957 | 0 | 59076.1797
2004 | 1 | 3 | 14 | 0.032455 | 0.021974 | 0 | 0.010269 | 4.8219e-05 | 0.0066816 | 0 | 0.071428 | 28806.2085 | 20350.2731 | 0 | 8130.804 | 4.6269 | 1651.1178 | 0 | 58943.0303
2004 | 1 | 3 | 15 | 0.03277 | 0.020895 | 0 | 0.010073 | 4.8219e-05 | 0.0066584 | 0 | 0.070444 | 29085.5353 | 19350.5293 | 0 | 7975.682 | 4.6269 | 1645.3848 | 0 | 58061.7582
2004 | 1 | 3 | 16 | 0.031741 | 0.021079 | 0 | 0.01109 | 4.8219e-05 | 0.0066152 | 0 | 0.070573 | 28171.7228 | 19521.4734 | 0 | 8781.4554 | 4.6269 | 1634.7094 | 0 | 58113.988
2004 | 1 | 3 | 17 | 0.035842 | 0.020626 | 0.00027944 | 0.010941 | 4.8219e-05 | 0.0065088 | 5.2015e-05 | 0.074297 | 31811.8831 | 19101.3791 | 155.9654 | 8663.4252 | 4.6269 | 1608.4165 | 8.6939 | 61354.3901
2004 | 1 | 3 | 18 | 0.040796 | 0.023169 | 0.00088243 | 0.0095126 | 4.8219e-05 | 0.0065808 | 0.00016426 | 0.081154 | 36209.3114 | 21456.797 | 492.5229 | 7532.1836 | 4.6269 | 1626.2087 | 27.4546 | 67349.1051
2004 | 1 | 3 | 19 | 0.038729 | 0.025801 | 0.00088243 | 0.0067156 | 4.8219e-05 | 0.006696 | 0.00016426 | 0.079037 | 34374.098 | 23894.7362 | 492.5229 | 5317.531 | 4.6269 | 1654.6763 | 27.4546 | 65765.6457
2004 | 1 | 3 | 20 | 0.037085 | 0.026316 | 0.00088243 | 0.0055764 | 4.8219e-05 | 0.0066208 | 0.00016426 | 0.076693 | 32915.1327 | 24371.0346 | 492.5229 | 4415.4483 | 4.6269 | 1636.0933 | 27.4546 | 63862.3132
2004 | 1 | 3 | 21 | 0.035873 | 0.025968 | 0.00088243 | 0.0057239 | 4.8219e-05 | 0.0067624 | 0.00016426 | 0.075423 | 31839.7351 | 24049.2145 | 492.5229 | 4532.2742 | 4.6269 | 1671.0846 | 27.4546 | 62616.9127
2004 | 1 | 3 | 22 | 0.033483 | 0.025761 | 0.00088243 | 0.0058744 | 4.8219e-05 | 0.0068072 | 0.00016426 | 0.073021 | 29718.7057 | 23856.8726 | 492.5229 | 4651.4557 | 4.6269 | 1682.1553 | 27.4546 | 60433.7937
2004 | 1 | 3 | 23 | 0.033736 | 0.024146 | 0.00088243 | 0.0039386 | 4.8219e-05 | 0.0066672 | 0.00016426 | 0.069583 | 29943.1069 | 22361.5678 | 492.5229 | 3118.6573 | 4.6269 | 1647.5594 | 27.4546 | 57595.4957
2004 | 1 | 3 | 24 | 0.030638 | 0.023854 | 0.00088243 | 0.0031649 | 4.8219e-05 | 0.0067048 | 0.00016426 | 0.065457 | 27193.0436 | 22091.6084 | 492.5229 | 2506.0232 | 4.6269 | 1656.8509 | 27.4546 | 53972.1305
2004 | 1 | 4 | 1 | 0.022741 | 0.025827 | 0.00088243 | 0.0057469 | 4.8219e-05 | 0.006312 | 0.00016426 | 0.061722 | 20184.1629 | 23918.522 | 492.5229 | 4550.4549 | 4.6269 | 1559.7844 | 27.4546 | 50737.5286
2004 | 1 | 4 | 2 | 0.02106 | 0.025588 | 0.00088243 | 0.0053308 | 4.8219e-05 | 0.0065696 | 0.00016426 | 0.059643 | 18691.7161 | 23696.7265 | 492.5229 | 4221.0315 | 4.6269 | 1623.441 | 27.4546 | 48757.5195
2004 | 1 | 4 | 3 | 0.018159 | 0.027057 | 0.00088243 | 0.0051582 | 4.8219e-05 | 0.006692 | 0.00016426 | 0.058161 | 16116.8238 | 25057.4642 | 492.5229 | 4084.3648 | 4.6269 | 1653.6878 | 27.4546 | 47436.9449
2004 | 1 | 4 | 4 | 0.018351 | 0.026469 | 0.00088243 | 0.0049224 | 4.8219e-05 | 0.0067808 | 0.00016426 | 0.057618 | 16287.7272 | 24513.2136 | 492.5229 | 3897.6456 | 4.6269 | 1675.6315 | 27.4546 | 46898.8223
2004 | 1 | 4 | 5 | 0.018118 | 0.025513 | 0.00088243 | 0.005832 | 4.8219e-05 | 0.0067008 | 0.00016426 | 0.057258 | 16080.5863 | 23627.5089 | 492.5229 | 4617.8702 | 4.6269 | 1655.8624 | 27.4546 | 46506.4321
2004 | 1 | 4 | 6 | 0.019116 | 0.025745 | 0.00088243 | 0.0052877 | 4.8219e-05 | 0.0067352 | 0.00016426 | 0.057979 | 16966.6705 | 23842.2491 | 492.5229 | 4186.9152 | 4.6269 | 1664.3631 | 27.4546 | 47184.8024
2004 | 1 | 4 | 7 | 0.020211 | 0.025498 | 0.00088243 | 0.0058856 | 4.8219e-05 | 0.0066552 | 0.00016426 | 0.059345 | 17938.8227 | 23613.908 | 492.5229 | 4660.3042 | 4.6269 | 1644.594 | 27.4546 | 48382.2333
2004 | 1 | 4 | 8 | 0.022671 | 0.025929 | 0.00083831 | 0.0056203 | 4.8219e-05 | 0.0065648 | 0.00015604 | 0.061828 | 20121.9068 | 24013.1689 | 467.8967 | 4450.2637 | 4.6269 | 1622.2549 | 26.0819 | 50706.1999
2004 | 1 | 4 | 9 | 0.026017 | 0.023861 | 0 | 0.0083404 | 4.8219e-05 | 0.0066688 | 0 | 0.064935 | 23091.2964 | 22098.1775 | 0 | 6604.025 | 4.6269 | 1647.9547 | 0 | 53446.0805
2004 | 1 | 4 | 10 | 0.030935 | 0.020275 | 0 | 0.010887 | 4.8219e-05 | 0.0066456 | 0 | 0.06879 | 27456.7582 | 18776.443 | 0 | 8620.3755 | 4.6269 | 1642.2217 | 0 | 56500.4253
2004 | 1 | 4 | 11 | 0.031507 | 0.021108 | 0 | 0.011868 | 4.8219e-05 | 0.0065072 | 0 | 0.071039 | 27964.5243 | 19547.8537 | 0 | 9397.6348 | 4.6269 | 1608.0211 | 0 | 58522.6608
2004 | 1 | 4 | 12 | 0.03129 | 0.022032 | 0 | 0.012811 | 4.8219e-05 | 0.0058144 | 0 | 0.071995 | 27771.9727 | 20403.8219 | 0 | 10143.6724 | 4.6269 | 1436.8204 | 0 | 59760.9143
2004 | 1 | 4 | 13 | 0.031484 | 0.022093 | 0 | 0.012722 | 4.8219e-05 | 0.0064592 | 0 | 0.072807 | 27944.4159 | 20460.2986 | 0 | 10073.4045 | 4.6269 | 1596.1596 | 0 | 60078.9054
2004 | 1 | 4 | 14 | 0.028321 | 0.023633 | 0 | 0.013506 | 4.8219e-05 | 0.0064 | 0 | 0.071909 | 25136.5768 | 21887.0393 | 0 | 10694.609 | 4.6269 | 1581.5305 | 0 | 59304.3825
2004 | 1 | 4 | 15 | 0.027979 | 0.023105 | 0 | 0.013696 | 4.8219e-05 | 0.0065712 | 0 | 0.0714 | 24833.1843 | 21397.5064 | 0 | 10844.9851 | 4.6269 | 1623.8364 | 0 | 58704.1391
2004 | 1 | 4 | 16 | 0.031111 | 0.022778 | 0 | 0.013691 | 4.8219e-05 | 0.0066568 | 0 | 0.074285 | 27613.2477 | 21094.7677 | 0 | 10840.3867 | 4.6269 | 1644.9894 | 0 | 61198.0184
2004 | 1 | 4 | 17 | 0.038186 | 0.022264 | 0.00026473 | 0.014411 | 4.8219e-05 | 0.0065664 | 4.9277e-05 | 0.081789 | 33892.9065 | 20618.5557 | 147.7569 | 11410.4864 | 4.6269 | 1622.6503 | 8.2364 | 67705.2189
2004 | 1 | 4 | 18 | 0.040211 | 0.025744 | 0.00088243 | 0.01411 | 4.8219e-05 | 0.006504 | 0.00016426 | 0.087664 | 35689.8754 | 23841.5776 | 492.5229 | 11172.3917 | 4.6269 | 1607.2303 | 27.4546 | 72835.6794
2004 | 1 | 4 | 19 | 0.04054 | 0.027559 | 0.00088243 | 0.0099783 | 4.8219e-05 | 0.0064368 | 0.00016426 | 0.08561 | 35981.9952 | 25522.898 | 492.5229 | 7900.9899 | 4.6269 | 1590.6243 | 27.4546 | 71521.1118
2004 | 1 | 4 | 20 | 0.03802 | 0.029631 | 0.00088243 | 0.0090852 | 4.8219e-05 | 0.0065176 | 0.00016426 | 0.084348 | 33744.8683 | 27441.1307 | 492.5229 | 7193.8086 | 4.6269 | 1610.5911 | 27.4546 | 70515.003
2004 | 1 | 4 | 21 | 0.037232 | 0.028156 | 0.00088243 | 0.0095669 | 4.8219e-05 | 0.0064552 | 0.00016426 | 0.082505 | 33046.0071 | 26075.1923 | 492.5229 | 7575.1858 | 4.6269 | 1595.1712 | 27.4546 | 68816.1607
2004 | 1 | 4 | 22 | 0.036954 | 0.027139 | 0.00088243 | 0.0077551 | 4.8219e-05 | 0.0064496 | 0.00016426 | 0.079392 | 32798.8585 | 25133.1281 | 492.5229 | 6140.5977 | 4.6269 | 1593.7873 | 27.4546 | 66190.976
2004 | 1 | 4 | 23 | 0.033781 | 0.026374 | 0.00088243 | 0.0069258 | 4.8219e-05 | 0.006508 | 0.00016426 | 0.074684 | 29982.6065 | 24425.0255 | 492.5229 | 5483.9462 | 4.6269 | 1608.2188 | 27.4546 | 62024.4014
2004 | 1 | 4 | 24 | 0.02784 | 0.026388 | 0.00088243 | 0.0074278 | 4.8219e-05 | 0.0065976 | 0.00016426 | 0.069348 | 24709.6279 | 24438.2177 | 492.5229 | 5881.474 | 4.6269 | 1630.3602 | 27.4546 | 57184.2842
2004 | 1 | 5 | 1 | 0.025694 | 0.025378 | 0.00088243 | 0.0070561 | 4.8219e-05 | 0.00662 | 0.00016426 | 0.065842 | 22804.7998 | 23502.3319 | 492.5229 | 5587.1019 | 4.6269 | 1635.8956 | 27.4546 | 54054.7335
2004 | 1 | 5 | 2 | 0.024018 | 0.025754 | 0.00088243 | 0.0069563 | 4.8219e-05 | 0.00662 | 0.00016426 | 0.064444 | 21317.8678 | 23851.1132 | 492.5229 | 5508.0778 | 4.6269 | 1635.8956 | 27.4546 | 52837.5588
2004 | 1 | 5 | 3 | 0.022074 | 0.026207 | 0.00088243 | 0.0080157 | 4.8219e-05 | 0.0066192 | 0.00016426 | 0.064011 | 19591.7875 | 24270.4669 | 492.5229 | 6346.9207 | 4.6269 | 1635.6979 | 27.4546 | 52369.4774
2004 | 1 | 5 | 4 | 0.022626 | 0.025472 | 0.00088243 | 0.0080246 | 4.8219e-05 | 0.0064448 | 0.00016426 | 0.063663 | 20082.3437 | 23589.6006 | 492.5229 | 6353.9796 | 4.6269 | 1592.6012 | 27.4546 | 52143.1294
2004 | 1 | 5 | 5 | 0.02293 | 0.025892 | 0.00088243 | 0.0078263 | 4.8219e-05 | 0.0063992 | 0.00016426 | 0.064142 | 20351.4344 | 23978.5399 | 492.5229 | 6196.9942 | 4.6269 | 1581.3328 | 27.4546 | 52632.9057
2004 | 1 | 5 | 6 | 0.024476 | 0.02627 | 0.00088243 | 0.0078391 | 4.8219e-05 | 0.0063184 | 0.00016426 | 0.065999 | 21724.2493 | 24328.9765 | 492.5229 | 6207.147 | 4.6269 | 1561.366 | 27.4546 | 54346.3431
2004 | 1 | 5 | 7 | 0.028211 | 0.027998 | 0.00088243 | 0.0083374 | 4.8219e-05 | 0.0062856 | 0.00016426 | 0.071927 | 25039.383 | 25928.6635 | 492.5229 | 6601.6523 | 4.6269 | 1553.2606 | 27.4546 | 59647.5637
2004 | 1 | 5 | 8 | 0.031908 | 0.031901 | 0.00083831 | 0.01119 | 4.8219e-05 | 0.0062736 | 0.00015604 | 0.082315 | 28320.2265 | 29543.6454 | 467.8967 | 8860.1134 | 4.6269 | 1550.2952 | 26.0819 | 68772.8861
2004 | 1 | 5 | 9 | 0.036423 | 0.031156 | 0 | 0.01217 | 4.8219e-05 | 0.006472 | 0 | 0.08627 | 32328.134 | 28853.8834 | 0 | 9636.4607 | 4.6269 | 1599.3227 | 0 | 72422.4276
2004 | 1 | 5 | 10 | 0.037818 | 0.028633 | 0 | 0.01499 | 4.8219e-05 | 0.0064672 | 0 | 0.087956 | 33565.4638 | 26516.7171 | 0 | 11869.2871 | 4.6269 | 1598.1365 | 0 | 73554.2313
2004 | 1 | 5 | 11 | 0.038295 | 0.028724 | 0 | 0.015199 | 4.8219e-05 | 0.0068824 | 0 | 0.08915 | 33989.4321 | 26601.6481 | 0 | 12035.1157 | 4.6269 | 1700.7383 | 0 | 74331.561
2004 | 1 | 5 | 12 | 0.037414 | 0.030181 | 0 | 0.015188 | 4.8219e-05 | 0.0070208 | 0 | 0.089852 | 33207.1256 | 27950.7548 | 0 | 12026.2305 | 4.6269 | 1734.9389 | 0 | 74923.6767
2004 | 1 | 5 | 13 | 0.034245 | 0.03102 | 0 | 0.016733 | 4.8219e-05 | 0.0067472 | 0 | 0.088794 | 30394.7087 | 28727.8753 | 0 | 13249.7088 | 4.6269 | 1667.3285 | 0 | 74044.2481
2004 | 1 | 5 | 14 | 0.033764 | 0.031175 | 0 | 0.016406 | 4.8219e-05 | 0.0065408 | 0 | 0.087935 | 29967.9459 | 28871.4931 | 0 | 12990.7721 | 4.6269 | 1616.3241 | 0 | 73451.1621
2004 | 1 | 5 | 15 | 0.034422 | 0.029554 | 0 | 0.016432 | 4.8219e-05 | 0.0061904 | 0 | 0.086646 | 30551.5871 | 27369.8066 | 0 | 13011.0332 | 4.6269 | 1529.7353 | 0 | 72466.7891
2004 | 1 | 5 | 16 | 0.037672 | 0.027381 | 0 | 0.015514 | 4.8219e-05 | 0.00672 | 0 | 0.087336 | 33436.6218 | 25357.1647 | 0 | 12284.5586 | 4.6269 | 1660.607 | 0 | 72743.5789
2004 | 1 | 5 | 17 | 0.041773 | 0.02685 | 0.00025002 | 0.016038 | 4.8219e-05 | 0.006808 | 4.654e-05 | 0.091813 | 37075.9884 | 24865.8888 | 139.5484 | 12698.9117 | 4.6269 | 1682.353 | 7.7788 | 76475.096
2004 | 1 | 5 | 18 | 0.042904 | 0.029615 | 0.00088243 | 0.015615 | 4.8219e-05 | 0.0067848 | 0.00016426 | 0.096014 | 38080.1331 | 27426.9693 | 492.5229 | 12364.2701 | 4.6269 | 1676.62 | 27.4546 | 80072.5969
2004 | 1 | 5 | 19 | 0.04388 | 0.030698 | 0.00088243 | 0.011225 | 4.8219e-05 | 0.0068504 | 0.00016426 | 0.093748 | 38946.5362 | 28429.6303 | 492.5229 | 8887.789 | 4.6269 | 1692.8307 | 27.4546 | 78481.3905
2004 | 1 | 5 | 20 | 0.041735 | 0.030909 | 0.00088243 | 0.011217 | 4.8219e-05 | 0.0067544 | 0.00016426 | 0.091711 | 37042.7462 | 28625.2028 | 492.5229 | 8881.8925 | 4.6269 | 1669.1077 | 27.4546 | 76743.5536
2004 | 1 | 5 | 21 | 0.041614 | 0.030662 | 0.00088243 | 0.0090704 | 4.8219e-05 | 0.0069736 | 0.00016426 | 0.089415 | 36934.6857 | 28396.5753 | 492.5229 | 7182.1128 | 4.6269 | 1723.2751 | 27.4546 | 74761.2532
2004 | 1 | 5 | 22 | 0.038522 | 0.029323 | 0.00088243 | 0.0090717 | 4.8219e-05 | 0.0067808 | 0.00016426 | 0.084792 | 34190.3705 | 27155.9575 | 492.5229 | 7183.0723 | 4.6269 | 1675.6315 | 27.4546 | 70729.6362
2004 | 1 | 5 | 23 | 0.034893 | 0.028543 | 0.00088243 | 0.0076342 | 4.8219e-05 | 0.0065368 | 0.00016426 | 0.078702 | 30969.3785 | 26433.9427 | 492.5229 | 6044.8635 | 4.6269 | 1615.3357 | 27.4546 | 65588.1248
2004 | 1 | 5 | 24 | 0.03096 | 0.02809 | 0.00088243 | 0.0080848 | 4.8219e-05 | 0.0066432 | 0.00016426 | 0.074872 | 27478.6039 | 26013.823 | 492.5229 | 6401.6335 | 4.6269 | 1641.6286 | 27.4546 | 62060.2934
2004 | 1 | 6 | 1 | 0.028036 | 0.026872 | 0.00088243 | 0.0072223 | 4.8219e-05 | 0.0069192 | 0.00016426 | 0.070145 | 24883.8887 | 24886.3504 | 492.5229 | 5718.7514 | 4.6269 | 1709.8321 | 27.4546 | 57723.427
2004 | 1 | 6 | 2 | 0.025524 | 0.026689 | 0.00088243 | 0.0076726 | 4.8219e-05 | 0.0070736 | 0.00016426 | 0.068054 | 22654.2028 | 24716.6917 | 492.5229 | 6075.2624 | 4.6269 | 1747.9865 | 27.4546 | 55718.7478
2004 | 1 | 6 | 3 | 0.024434 | 0.026823 | 0.00088243 | 0.0073999 | 4.8219e-05 | 0.006912 | 0.00016426 | 0.066663 | 21686.2852 | 24840.6112 | 492.5229 | 5859.3687 | 4.6269 | 1708.0529 | 27.4546 | 54618.9223
2004 | 1 | 6 | 4 | 0.025121 | 0.026461 | 0.00088243 | 0.0072259 | 4.8219e-05 | 0.0069752 | 0.00016426 | 0.066878 | 22296.5791 | 24505.3998 | 492.5229 | 5721.5483 | 4.6269 | 1723.6705 | 27.4546 | 54771.8021
2004 | 1 | 6 | 5 | 0.025766 | 0.025985 | 0.00088243 | 0.007246 | 4.8219e-05 | 0.0068248 | 0.00016426 | 0.066916 | 22868.7901 | 24064.6149 | 492.5229 | 5737.4747 | 4.6269 | 1686.5046 | 27.4546 | 54881.9887
2004 | 1 | 6 | 6 | 0.027305 | 0.026367 | 0.00088243 | 0.0068686 | 4.8219e-05 | 0.0068024 | 0.00016426 | 0.068438 | 24235.1279 | 24418.1275 | 492.5229 | 5438.6526 | 4.6269 | 1680.9692 | 27.4546 | 56297.4815
2004 | 1 | 6 | 7 | 0.031506 | 0.027647 | 0.00088243 | 0.0070721 | 4.8219e-05 | 0.0066896 | 0.00016426 | 0.07401 | 27963.5721 | 25604.3228 | 492.5229 | 5599.8359 | 4.6269 | 1653.0947 | 27.4546 | 61345.4299
2004 | 1 | 6 | 8 | 0.03385 | 0.031718 | 0.00083831 | 0.010631 | 4.8219e-05 | 0.0065216 | 0.00015604 | 0.083764 | 30043.9881 | 29374.3465 | 467.8967 | 8418.1342 | 4.6269 | 1611.5795 | 26.0819 | 69946.6537
2004 | 1 | 6 | 9 | 0.037396 | 0.030603 | 0 | 0.012515 | 4.8219e-05 | 0.0063656 | 0 | 0.086928 | 33191.6548 | 28341.7098 | 0 | 9909.6149 | 4.6269 | 1573.0297 | 0 | 73020.6361
2004 | 1 | 6 | 10 | 0.038107 | 0.028513 | 0 | 0.013679 | 4.8219e-05 | 0.0063544 | 0 | 0.086701 | 33822.3336 | 26405.8079 | 0 | 10831.3015 | 4.6269 | 1570.2621 | 0 | 72634.3319
2004 | 1 | 6 | 11 | 0.036527 | 0.029202 | 0 | 0.014971 | 4.8219e-05 | 0.0052296 | 0 | 0.085977 | 32420.3376 | 27043.615 | 0 | 11854.0122 | 4.6269 | 1292.3081 | 0 | 72614.8998
2004 | 1 | 6 | 12 | 0.034857 | 0.029485 | 0 | 0.015342 | 4.8219e-05 | 0.0049176 | 0 | 0.08465 | 30937.951 | 27306.3143 | 0 | 12148.0235 | 4.6269 | 1215.2085 | 0 | 71612.1241
2004 | 1 | 6 | 13 | 0.03426 | 0.028813 | 0 | 0.015457 | 4.8219e-05 | 0.0049192 | 0 | 0.083497 | 30407.7368 | 26683.7482 | 0 | 12239.3054 | 4.6269 | 1215.6039 | 0 | 70551.0211
2004 | 1 | 6 | 14 | 0.033907 | 0.029253 | 0 | 0.014966 | 4.8219e-05 | 0.0050616 | 0 | 0.083236 | 30094.7027 | 27091.2954 | 0 | 11850.1549 | 4.6269 | 1250.7929 | 0 | 70291.5728
2004 | 1 | 6 | 15 | 0.032641 | 0.028888 | 0 | 0.015268 | 4.8219e-05 | 0.0055352 | 0 | 0.08238 | 28970.9766 | 26753.3655 | 0 | 12089.2536 | 4.6269 | 1367.8262 | 0 | 69186.0488
2004 | 1 | 6 | 16 | 0.034774 | 0.028276 | 0 | 0.015448 | 4.8219e-05 | 0.0056824 | 0 | 0.084228 | 30863.9427 | 26186.3351 | 0 | 12231.8386 | 4.6269 | 1404.2014 | 0 | 70690.9447
2004 | 1 | 6 | 17 | 0.040445 | 0.027014 | 0.00023531 | 0.01557 | 4.8219e-05 | 0.0056896 | 4.3802e-05 | 0.089045 | 35897.4953 | 25017.4635 | 131.3392 | 12328.3932 | 4.6269 | 1405.9806 | 7.3212 | 74792.6198
2004 | 1 | 6 | 18 | 0.044485 | 0.028386 | 0.00088243 | 0.01514 | 4.8219e-05 | 0.0057032 | 0.00016426 | 0.094809 | 39483.4101 | 26288.534 | 492.5229 | 11987.8106 | 4.6269 | 1409.3413 | 27.4546 | 79693.7004
2004 | 1 | 6 | 19 | 0.042076 | 0.031487 | 0.00088243 | 0.013001 | 4.8219e-05 | 0.0064672 | 0.00016426 | 0.094126 | 37344.9282 | 29160.1375 | 492.5229 | 10294.7646 | 4.6269 | 1598.1365 | 27.4546 | 78922.5712
2004 | 1 | 6 | 20 | 0.045349 | 0.030559 | 0.00088243 | 0.009153 | 4.8219e-05 | 0.0064784 | 0.00016426 | 0.092634 | 40249.7559 | 28300.8534 | 492.5229 | 7247.5059 | 4.6269 | 1600.9042 | 27.4546 | 77923.6237
2004 | 1 | 6 | 21 | 0.040725 | 0.030901 | 0.00088243 | 0.010212 | 4.8219e-05 | 0.0059296 | 0.00016426 | 0.088863 | 36145.786 | 28617.6428 | 492.5229 | 8086.11 | 4.6269 | 1465.288 | 27.4546 | 74839.4312
2004 | 1 | 6 | 22 | 0.040191 | 0.030254 | 0.00088243 | 0.0073637 | 4.8219e-05 | 0.0059104 | 0.00016426 | 0.084814 | 35672.3219 | 28018.3056 | 492.5229 | 5830.7042 | 4.6269 | 1460.5434 | 27.4546 | 71506.4795
2004 | 1 | 6 | 23 | 0.03802 | 0.027839 | 0.00088243 | 0.0066337 | 4.8219e-05 | 0.0058424 | 0.00016426 | 0.07943 | 33745.2002 | 25782.1852 | 492.5229 | 5252.6425 | 4.6269 | 1443.7396 | 27.4546 | 66748.3719
2004 | 1 | 6 | 24 | 0.033851 | 0.027521 | 0.00088243 | 0.0067445 | 4.8219e-05 | 0.0065112 | 0.00016426 | 0.075723 | 30045.1941 | 25487.1351 | 492.5229 | 5340.3706 | 4.6269 | 1609.0096 | 27.4546 | 63006.3137
2004 | 1 | 7 | 1 | 0.028846 | 0.027245 | 0.00088243 | 0.0078604 | 4.8219e-05 | 0.0064704 | 0.00016426 | 0.071517 | 25602.9313 | 25231.649 | 492.5229 | 6223.9624 | 4.6269 | 1598.9273 | 27.4546 | 59182.0744
2004 | 1 | 7 | 2 | 0.026414 | 0.02707 | 0.00088243 | 0.0084271 | 4.8219e-05 | 0.0063368 | 0.00016426 | 0.069343 | 23443.8053 | 25069.8569 | 492.5229 | 6672.7432 | 4.6269 | 1565.9129 | 27.4546 | 57276.9226
2004 | 1 | 7 | 3 | 0.025506 | 0.02727 | 0.00088243 | 0.0083428 | 4.8219e-05 | 0.0062464 | 0.00016426 | 0.06846 | 22638.5485 | 25254.5517 | 492.5229 | 6605.9313 | 4.6269 | 1543.5737 | 27.4546 | 56567.2096
2004 | 1 | 7 | 4 | 0.02611 | 0.026833 | 0.00088243 | 0.0080611 | 4.8219e-05 | 0.0061464 | 0.00016426 | 0.068245 | 23174.5698 | 24849.8406 | 492.5229 | 6382.8679 | 4.6269 | 1518.8623 | 27.4546 | 56450.745
2004 | 1 | 7 | 5 | 0.027032 | 0.026471 | 0.00088243 | 0.0083829 | 4.8219e-05 | 0.0061104 | 0.00016426 | 0.069091 | 23992.169 | 24514.6411 | 492.5229 | 6637.728 | 4.6269 | 1509.9662 | 27.4546 | 57179.1087
2004 | 1 | 7 | 6 | 0.028703 | 0.026973 | 0.00088243 | 0.0081295 | 4.8219e-05 | 0.0063592 | 0.00016426 | 0.07126 | 25475.9426 | 24979.873 | 492.5229 | 6437.074 | 4.6269 | 1571.4482 | 27.4546 | 58988.9422
2004 | 1 | 7 | 7 | 0.03285 | 0.028504 | 0.00088243 | 0.008207 | 4.8219e-05 | 0.0061832 | 0.00016426 | 0.076839 | 29156.1158 | 26397.7952 | 492.5229 | 6498.4366 | 4.6269 | 1527.9561 | 27.4546 | 64104.9081
2004 | 1 | 7 | 8 | 0.03561 | 0.03279 | 0.00083831 | 0.01226 | 4.8219e-05 | 0.0063424 | 0.00015604 | 0.088045 | 31605.8157 | 30366.5908 | 467.8967 | 9707.9331 | 4.6269 | 1567.2967 | 26.0819 | 73746.2418
2004 | 1 | 7 | 9 | 0.038715 | 0.031405 | 0 | 0.013661 | 4.8219e-05 | 0.0060984 | 0 | 0.089928 | 34362.0676 | 29084.6968 | 0 | 10816.8905 | 4.6269 | 1507.0008 | 0 | 75775.2826
2004 | 1 | 7 | 10 | 0.039607 | 0.029435 | 0 | 0.015064 | 4.8219e-05 | 0.0061704 | 0 | 0.090324 | 35153.4214 | 27259.4252 | 0 | 11927.9103 | 4.6269 | 1524.7931 | 0 | 75870.1769
2004 | 1 | 7 | 11 | 0.03768 | 0.029989 | 0 | 0.015977 | 4.8219e-05 | 0.0061448 | 0 | 0.089839 | 33443.1523 | 27772.616 | 0 | 12651.2065 | 4.6269 | 1518.4669 | 0 | 75390.0686
2004 | 1 | 7 | 12 | 0.036858 | 0.030482 | 0 | 0.017322 | 4.8219e-05 | 0.00618 | 0 | 0.090889 | 32713.629 | 28229.0278 | 0 | 13715.7356 | 4.6269 | 1527.1654 | 0 | 76190.1847
2004 | 1 | 7 | 13 | 0.036218 | 0.029761 | 0 | 0.017402 | 4.8219e-05 | 0.0062816 | 0 | 0.089711 | 32145.5973 | 27562.1953 | 0 | 13779.369 | 4.6269 | 1552.2722 | 0 | 75044.0607
2004 | 1 | 7 | 14 | 0.035826 | 0.030096 | 0 | 0.016894 | 4.8219e-05 | 0.0061952 | 0 | 0.08906 | 31798.1334 | 27872.3267 | 0 | 13377.1775 | 4.6269 | 1530.9215 | 0 | 74583.186
2004 | 1 | 7 | 15 | 0.034885 | 0.029844 | 0 | 0.017573 | 4.8219e-05 | 0.0062664 | 0 | 0.088616 | 30962.1935 | 27638.4302 | 0 | 13914.5099 | 4.6269 | 1548.516 | 0 | 74068.2764
2004 | 1 | 7 | 16 | 0.036682 | 0.029066 | 0 | 0.017354 | 4.8219e-05 | 0.0058704 | 0 | 0.089021 | 32557.8263 | 26918.5241 | 0 | 13740.9256 | 4.6269 | 1450.6588 | 0 | 74672.5616
2004 | 1 | 7 | 17 | 0.042643 | 0.027826 | 0.0002059 | 0.017757 | 4.8219e-05 | 0.005616 | 3.8327e-05 | 0.094134 | 37848.0225 | 25769.7408 | 114.9222 | 14060.0569 | 4.6269 | 1387.793 | 6.4061 | 79191.5684
2004 | 1 | 7 | 18 | 0.04718 | 0.02932 | 0.00088243 | 0.017874 | 4.8219e-05 | 0.005956 | 0.00016426 | 0.10143 | 41875.3444 | 27153.6991 | 492.5229 | 14152.9262 | 4.6269 | 1471.8118 | 27.4546 | 85178.3859
2004 | 1 | 7 | 19 | 0.044689 | 0.032444 | 0.00088243 | 0.015631 | 4.8219e-05 | 0.0064808 | 0.00016426 | 0.10034 | 39664.6033 | 30046.3734 | 492.5229 | 12377.1192 | 4.6269 | 1601.4973 | 27.4546 | 84214.1975
2004 | 1 | 7 | 20 | 0.048338 | 0.031722 | 0.00088243 | 0.012147 | 4.8219e-05 | 0.0065392 | 0.00016426 | 0.099841 | 42902.779 | 29378.2849 | 492.5229 | 9618.131 | 4.6269 | 1615.9288 | 27.4546 | 84039.728
2004 | 1 | 7 | 21 | 0.044009 | 0.03239 | 0.00088243 | 0.013576 | 4.8219e-05 | 0.0065376 | 0.00016426 | 0.097608 | 39061.0473 | 29996.5689 | 492.5229 | 10749.7314 | 4.6269 | 1615.5334 | 27.4546 | 81947.4854
2004 | 1 | 7 | 22 | 0.043638 | 0.031858 | 0.00088243 | 0.010905 | 4.8219e-05 | 0.0064656 | 0.00016426 | 0.093961 | 38731.5791 | 29503.6408 | 492.5229 | 8634.561 | 4.6269 | 1597.7412 | 27.4546 | 78992.1265
2004 | 1 | 7 | 23 | 0.0416 | 0.029484 | 0.00088243 | 0.010335 | 4.8219e-05 | 0.0064968 | 0.00016426 | 0.08901 | 36922.2467 | 27305.1948 | 492.5229 | 8183.035 | 4.6269 | 1605.4511 | 27.4546 | 74540.532
2004 | 1 | 7 | 24 | 0.037223 | 0.029045 | 0.00088243 | 0.010234 | 4.8219e-05 | 0.0065856 | 0.00016426 | 0.084182 | 33037.6209 | 26898.7872 | 492.5229 | 8103.1639 | 4.6269 | 1627.3948 | 27.4546 | 70191.5713
2004 | 1 | 8 | 1 | 0.031968 | 0.028757 | 0.00088243 | 0.011471 | 4.8219e-05 | 0.0063856 | 0.00016426 | 0.079676 | 28373.7632 | 26631.5595 | 492.5229 | 9082.8826 | 4.6269 | 1577.972 | 27.4546 | 66190.7817
2004 | 1 | 8 | 2 | 0.029631 | 0.028687 | 0.00088243 | 0.012134 | 4.8219e-05 | 0.0064168 | 0.00016426 | 0.077963 | 26299.1428 | 26566.7666 | 492.5229 | 9607.5071 | 4.6269 | 1585.682 | 27.4546 | 64583.7028
2004 | 1 | 8 | 3 | 0.028539 | 0.028931 | 0.00088243 | 0.01185 | 4.8219e-05 | 0.006512 | 0.00016426 | 0.076927 | 25330.5625 | 26793.1101 | 492.5229 | 9382.7718 | 4.6269 | 1609.2072 | 27.4546 | 63640.2559
2004 | 1 | 8 | 4 | 0.029212 | 0.028604 | 0.00088243 | 0.01165 | 4.8219e-05 | 0.0065328 | 0.00016426 | 0.077093 | 25927.2113 | 26489.8364 | 492.5229 | 9224.7712 | 4.6269 | 1614.3472 | 27.4546 | 63780.7705
2004 | 1 | 8 | 5 | 0.03001 | 0.028117 | 0.00088243 | 0.011837 | 4.8219e-05 | 0.006512 | 0.00016426 | 0.077571 | 26635.3212 | 26039.3261 | 492.5229 | 9372.7316 | 4.6269 | 1609.2072 | 27.4546 | 64181.1905
2004 | 1 | 8 | 6 | 0.031528 | 0.028545 | 0.00088243 | 0.011421 | 4.8219e-05 | 0.0066288 | 0.00016426 | 0.079218 | 27982.993 | 26435.1654 | 492.5229 | 9043.6717 | 4.6269 | 1638.0702 | 27.4546 | 65624.5046
2004 | 1 | 8 | 7 | 0.035558 | 0.029884 | 0.00088243 | 0.011395 | 4.8219e-05 | 0.0065376 | 0.00016426 | 0.084469 | 31559.9617 | 27675.6232 | 492.5229 | 9022.4939 | 4.6269 | 1615.5334 | 27.4546 | 70398.2166
2004 | 1 | 8 | 8 | 0.038001 | 0.033829 | 0.00083831 | 0.015082 | 4.8219e-05 | 0.0065952 | 0.00015604 | 0.09455 | 33728.5479 | 31329.5386 | 467.8967 | 11941.9693 | 4.6269 | 1629.7671 | 26.0819 | 79128.4285
2004 | 1 | 8 | 9 | 0.041485 | 0.032541 | 0 | 0.016902 | 4.8219e-05 | 0.0065368 | 0 | 0.097512 | 36820.2216 | 30136.4494 | 0 | 13382.8881 | 4.6269 | 1615.3357 | 0 | 81959.5217
2004 | 1 | 8 | 10 | 0.042041 | 0.030416 | 0 | 0.017914 | 4.8219e-05 | 0.0060992 | 0 | 0.096517 | 37313.6319 | 28167.9512 | 0 | 14184.2759 | 4.6269 | 1507.1985 | 0 | 81177.6843
2004 | 1 | 8 | 11 | 0.039844 | 0.030809 | 0 | 0.01852 | 4.8219e-05 | 0.005644 | 0 | 0.094864 | 35363.8332 | 28532.0729 | 0 | 14664.2366 | 4.6269 | 1394.7122 | 0 | 79959.4818
2004 | 1 | 8 | 12 | 0.038376 | 0.031168 | 0 | 0.019132 | 4.8219e-05 | 0.0055928 | 0 | 0.094317 | 34061.49 | 28864.517 | 0 | 15148.6612 | 4.6269 | 1382.0599 | 0 | 79461.355
2004 | 1 | 8 | 13 | 0.037108 | 0.030088 | 0 | 0.018502 | 4.8219e-05 | 0.0055608 | 0 | 0.091307 | 32935.6762 | 27864.5711 | 0 | 14650.0387 | 4.6269 | 1374.1523 | 0 | 76829.0651
2004 | 1 | 8 | 14 | 0.036573 | 0.030109 | 0 | 0.017822 | 4.8219e-05 | 0.0056896 | 0 | 0.090242 | 32461.0151 | 27884.0017 | 0 | 14111.9484 | 4.6269 | 1405.9806 | 0 | 75867.5726
2004 | 1 | 8 | 15 | 0.035757 | 0.030134 | 0 | 0.018637 | 4.8219e-05 | 0.0059984 | 0 | 0.090575 | 31736.9748 | 27907.2709 | 0 | 14757.127 | 4.6269 | 1482.2894 | 0 | 75888.289
2004 | 1 | 8 | 16 | 0.037816 | 0.029388 | 0 | 0.01872 | 4.8219e-05 | 0.0063824 | 0 | 0.092355 | 33564.2768 | 27215.9206 | 0 | 14822.8677 | 4.6269 | 1577.1813 | 0 | 77184.8733
2004 | 1 | 8 | 17 | 0.0434 | 0.028096 | 0.00019119 | 0.018719 | 4.8219e-05 | 0.0061496 | 3.5589e-05 | 0.096639 | 38520.5306 | 26019.4449 | 106.7131 | 14821.6134 | 4.6269 | 1519.6531 | 5.9485 | 80998.5304
2004 | 1 | 8 | 18 | 0.047868 | 0.02975 | 0.00088243 | 0.018761 | 4.8219e-05 | 0.0062984 | 0.00016426 | 0.10377 | 42485.5822 | 27551.489 | 492.5229 | 14855.4901 | 4.6269 | 1556.4237 | 27.4546 | 86973.5893
2004 | 1 | 8 | 19 | 0.045866 | 0.033142 | 0.00088243 | 0.017072 | 4.8219e-05 | 0.0061912 | 0.00016426 | 0.10337 | 40708.6193 | 30693.1387 | 492.5229 | 13517.9574 | 4.6269 | 1529.933 | 27.4546 | 86974.2528
2004 | 1 | 8 | 20 | 0.049603 | 0.032505 | 0.00088243 | 0.013711 | 4.8219e-05 | 0.0059968 | 0.00016426 | 0.10291 | 44025.9711 | 30103.3956 | 492.5229 | 10856.4264 | 4.6269 | 1481.894 | 27.4546 | 86992.2915
2004 | 1 | 8 | 21 | 0.045512 | 0.033216 | 0.00088243 | 0.01539 | 4.8219e-05 | 0.006064 | 0.00016426 | 0.10128 | 40394.5339 | 30761.0024 | 492.5229 | 12186.1535 | 4.6269 | 1498.5001 | 27.4546 | 85364.7943
2004 | 1 | 8 | 22 | 0.045285 | 0.032689 | 0.00088243 | 0.012883 | 4.8219e-05 | 0.0062632 | 0.00016426 | 0.098216 | 40193.6728 | 30273.2902 | 492.5229 | 10201.228 | 4.6269 | 1547.7253 | 27.4546 | 82740.5207
2004 | 1 | 8 | 23 | 0.043187 | 0.030356 | 0.00088243 | 0.012242 | 4.8219e-05 | 0.0063936 | 0.00016426 | 0.093273 | 38331.2026 | 28112.5097 | 492.5229 | 9693.0396 | 4.6269 | 1579.9489 | 27.4546 | 78241.3052
2004 | 1 | 8 | 24 | 0.039305 | 0.030241 | 0.00088243 | 0.012687 | 4.8219e-05 | 0.0063808 | 0.00016426 | 0.089709 | 34885.463 | 28006.7165 | 492.5229 | 10045.4487 | 4.6269 | 1576.7859 | 27.4546 | 75039.0185
2004 | 1 | 9 | 1 | 0.032906 | 0.030036 | 0.00088243 | 0.014484 | 4.8219e-05 | 0.0063512 | 0.00016426 | 0.084872 | 29206.0688 | 27816.8271 | 492.5229 | 11468.6764 | 4.6269 | 1569.4713 | 27.4546 | 70585.648
2004 | 1 | 9 | 2 | 0.030572 | 0.030144 | 0.00088243 | 0.015277 | 4.8219e-05 | 0.0063752 | 0.00016426 | 0.083464 | 27134.7564 | 27916.6865 | 492.5229 | 12096.6461 | 4.6269 | 1575.402 | 27.4546 | 69248.0955
2004 | 1 | 9 | 3 | 0.030094 | 0.029706 | 0.00088243 | 0.015426 | 4.8219e-05 | 0.00644 | 0.00016426 | 0.082761 | 26710.6113 | 27510.4391 | 492.5229 | 12214.7956 | 4.6269 | 1591.415 | 27.4546 | 68551.8654
2004 | 1 | 9 | 4 | 0.029712 | 0.030016 | 0.00088243 | 0.015396 | 4.8219e-05 | 0.0062672 | 0.00016426 | 0.082486 | 26371.1069 | 27798.2827 | 492.5229 | 12190.7888 | 4.6269 | 1548.7137 | 27.4546 | 68433.4965
2004 | 1 | 9 | 5 | 0.031082 | 0.029463 | 0.00088243 | 0.015191 | 4.8219e-05 | 0.006124 | 0.00016426 | 0.082954 | 27587.5918 | 27285.3374 | 492.5229 | 12028.0892 | 4.6269 | 1513.327 | 27.4546 | 68938.9496
2004 | 1 | 9 | 6 | 0.033084 | 0.029946 | 0.00088243 | 0.014456 | 4.8219e-05 | 0.006384 | 0.00016426 | 0.084965 | 29364.2003 | 27733.3656 | 492.5229 | 11446.5173 | 4.6269 | 1577.5766 | 27.4546 | 70646.2642
2004 | 1 | 9 | 7 | 0.036218 | 0.031278 | 0.00088243 | 0.015256 | 4.8219e-05 | 0.0061896 | 0.00016426 | 0.090037 | 32145.7871 | 28967.0671 | 492.5229 | 12079.8147 | 4.6269 | 1529.5377 | 27.4546 | 75246.8109
2004 | 1 | 9 | 8 | 0.039212 | 0.035367 | 0.00083831 | 0.01865 | 4.8219e-05 | 0.0061392 | 0.00015604 | 0.10041 | 34803.4901 | 32753.81 | 467.8967 | 14767.347 | 4.6269 | 1517.0831 | 26.0819 | 84340.3356
2004 | 1 | 9 | 9 | 0.042619 | 0.034428 | 0 | 0.020446 | 4.8219e-05 | 0.0061928 | 0 | 0.10373 | 37827.2791 | 31883.7194 | 0 | 16189.172 | 4.6269 | 1530.3284 | 0 | 87435.1258
2004 | 1 | 9 | 10 | 0.042903 | 0.033129 | 0 | 0.021023 | 4.8219e-05 | 0.0064392 | 0 | 0.10354 | 38079.4114 | 30680.4888 | 0 | 16646.387 | 4.6269 | 1591.2173 | 0 | 87002.1314
2004 | 1 | 9 | 11 | 0.041395 | 0.033648 | 0 | 0.020892 | 4.8219e-05 | 0.0064848 | 0 | 0.10247 | 36740.2791 | 31161.0416 | 0 | 16542.22 | 4.6269 | 1602.4857 | 0 | 86050.6533
2004 | 1 | 9 | 12 | 0.041452 | 0.03249 | 0 | 0.020745 | 4.8219e-05 | 0.006564 | 0 | 0.1013 | 36791.4649 | 30089.3053 | 0 | 16426.2757 | 4.6269 | 1622.0572 | 0 | 84933.73
2004 | 1 | 9 | 13 | 0.039746 | 0.031808 | 0 | 0.021659 | 4.8219e-05 | 0.0063848 | 0 | 0.099646 | 35277.2813 | 29457.8109 | 0 | 17149.5797 | 4.6269 | 1577.7743 | 0 | 83467.073
2004 | 1 | 9 | 14 | 0.038488 | 0.031003 | 0 | 0.022011 | 4.8219e-05 | 0.0067688 | 0 | 0.098319 | 34160.6577 | 28711.4981 | 0 | 17428.8845 | 4.6269 | 1672.6662 | 0 | 81978.3333
2004 | 1 | 9 | 15 | 0.037792 | 0.030353 | 0 | 0.021621 | 4.8219e-05 | 0.0066448 | 0 | 0.096459 | 33542.8729 | 28110.178 | 0 | 17119.5924 | 4.6269 | 1642.024 | 0 | 80419.2942
2004 | 1 | 9 | 16 | 0.038884 | 0.029446 | 0 | 0.021273 | 4.8219e-05 | 0.0064552 | 0 | 0.096106 | 34512.133 | 27270.1442 | 0 | 16843.9984 | 4.6269 | 1595.1712 | 0 | 80226.0736
2004 | 1 | 9 | 17 | 0.042465 | 0.028446 | 0.00017649 | 0.021973 | 4.8219e-05 | 0.0064208 | 3.2851e-05 | 0.099562 | 37690.5216 | 26343.5975 | 98.5046 | 17398.213 | 4.6269 | 1586.6704 | 5.4909 | 83127.625
2004 | 1 | 9 | 18 | 0.046118 | 0.030154 | 0.00088243 | 0.022319 | 4.8219e-05 | 0.0065312 | 0.00016426 | 0.10622 | 40932.9377 | 27925.7209 | 492.5229 | 17672.5183 | 4.6269 | 1613.9518 | 27.4546 | 88669.7331
2004 | 1 | 9 | 19 | 0.046911 | 0.032621 | 0.00088243 | 0.018102 | 4.8219e-05 | 0.0065848 | 0.00016426 | 0.10531 | 41636.7985 | 30210.2256 | 492.5229 | 14333.695 | 4.6269 | 1627.1972 | 27.4546 | 88332.5207
2004 | 1 | 9 | 20 | 0.047976 | 0.033019 | 0.00088243 | 0.015321 | 4.8219e-05 | 0.00664 | 0.00016426 | 0.10405 | 42582.0165 | 30579.0738 | 492.5229 | 12131.7176 | 4.6269 | 1640.8379 | 27.4546 | 87458.2501
2004 | 1 | 9 | 21 | 0.044918 | 0.032355 | 0.00088243 | 0.016447 | 4.8219e-05 | 0.0067032 | 0.00016426 | 0.10152 | 39867.8917 | 29963.7835 | 492.5229 | 13023.0877 | 4.6269 | 1656.4555 | 27.4546 | 85035.8228
2004 | 1 | 9 | 22 | 0.042177 | 0.032353 | 0.00088243 | 0.016025 | 4.8219e-05 | 0.006804 | 0.00016426 | 0.098454 | 37434.7294 | 29962.0093 | 492.5229 | 12689.118 | 4.6269 | 1681.3646 | 27.4546 | 82291.8257
2004 | 1 | 9 | 23 | 0.040874 | 0.030231 | 0.00088243 | 0.015155 | 4.8219e-05 | 0.006788 | 0.00016426 | 0.094143 | 36278.0783 | 27997.314 | 492.5229 | 12000.0912 | 4.6269 | 1677.4108 | 27.4546 | 78477.4986
2004 | 1 | 9 | 24 | 0.038265 | 0.030533 | 0.00088243 | 0.014161 | 4.8219e-05 | 0.0062208 | 0.00016426 | 0.090274 | 33962.4111 | 28276.6158 | 492.5229 | 11212.691 | 4.6269 | 1537.2476 | 27.4546 | 75513.57
2004 | 1 | 10 | 1 | 0.036174 | 0.030309 | 0.00088243 | 0.012323 | 4.8219e-05 | 0.0058576 | 0.00016426 | 0.085758 | 32107.0229 | 28068.7979 | 492.5229 | 9757.1684 | 4.6269 | 1447.4958 | 27.4546 | 71905.0893
2004 | 1 | 10 | 2 | 0.032758 | 0.029943 | 0.00088243 | 0.014263 | 4.8219e-05 | 0.006728 | 0.00016426 | 0.084786 | 29074.4605 | 27729.8648 | 492.5229 | 11293.7567 | 4.6269 | 1662.5839 | 27.4546 | 70285.2703
2004 | 1 | 10 | 3 | 0.031974 | 0.029886 | 0.00088243 | 0.014113 | 4.8219e-05 | 0.0067264 | 0.00016426 | 0.083795 | 28379.1018 | 27677.5758 | 492.5229 | 11175.058 | 4.6269 | 1662.1885 | 27.4546 | 69418.5286
2004 | 1 | 10 | 4 | 0.031425 | 0.029401 | 0.00088243 | 0.014963 | 4.8219e-05 | 0.0067568 | 0.00016426 | 0.083641 | 27891.4238 | 27228.6907 | 492.5229 | 11848.051 | 4.6269 | 1669.7008 | 27.4546 | 69162.4707
2004 | 1 | 10 | 5 | 0.032122 | 0.029433 | 0.00088243 | 0.014419 | 4.8219e-05 | 0.0066656 | 0.00016426 | 0.083735 | 28510.4924 | 27257.8003 | 492.5229 | 11417.359 | 4.6269 | 1647.164 | 27.4546 | 69357.4201
2004 | 1 | 10 | 6 | 0.033172 | 0.029501 | 0.00088243 | 0.014241 | 4.8219e-05 | 0.0065904 | 0.00016426 | 0.0846 | 29442.6507 | 27320.9133 | 492.5229 | 11276.0977 | 4.6269 | 1628.581 | 27.4546 | 70192.847
2004 | 1 | 10 | 7 | 0.034828 | 0.03029 | 0.00088243 | 0.014425 | 4.8219e-05 | 0.0067312 | 0.00016426 | 0.087369 | 30911.6114 | 28051.9726 | 492.5229 | 11422.2113 | 4.6269 | 1663.3747 | 27.4546 | 72573.7744
2004 | 1 | 10 | 8 | 0.036548 | 0.03148 | 0.0008236 | 0.015014 | 4.8219e-05 | 0.0066784 | 0.00015331 | 0.090746 | 32438.9506 | 29153.3588 | 459.6882 | 11888.6802 | 4.6269 | 1650.327 | 25.6243 | 75621.256
2004 | 1 | 10 | 9 | 0.041195 | 0.029449 | 0 | 0.017838 | 4.8219e-05 | 0.0069256 | 0 | 0.095456 | 36563.5452 | 27272.4807 | 0 | 14124.7375 | 4.6269 | 1711.4137 | 0 | 79676.804
2004 | 1 | 10 | 10 | 0.046948 | 0.026137 | 0 | 0.018257 | 4.8219e-05 | 0.0070136 | 0 | 0.098404 | 41669.5779 | 24205.7245 | 0 | 14456.1754 | 4.6269 | 1733.1597 | 0 | 82069.2644
2004 | 1 | 10 | 11 | 0.04878 | 0.025857 | 0 | 0.017831 | 4.8219e-05 | 0.0070096 | 0 | 0.099526 | 43295.5211 | 23946.5198 | 0 | 14118.6718 | 4.6269 | 1732.1712 | 0 | 83097.5108
2004 | 1 | 10 | 12 | 0.046507 | 0.026044 | 0 | 0.019296 | 4.8219e-05 | 0.0069104 | 0 | 0.098806 | 41277.9628 | 24119.2042 | 0 | 15279.1036 | 4.6269 | 1707.6575 | 0 | 82388.555
2004 | 1 | 10 | 13 | 0.044789 | 0.026498 | 0 | 0.019125 | 4.8219e-05 | 0.0066856 | 0 | 0.097146 | 39753.306 | 24539.8257 | 0 | 15143.1025 | 4.6269 | 1652.1063 | 0 | 81092.9673
2004 | 1 | 10 | 14 | 0.043772 | 0.026201 | 0 | 0.018217 | 4.8219e-05 | 0.006732 | 0 | 0.09497 | 38850.6764 | 24264.7987 | 0 | 14424.4798 | 4.6269 | 1663.5724 | 0 | 79208.1541
2004 | 1 | 10 | 15 | 0.044098 | 0.024949 | 0 | 0.017677 | 4.8219e-05 | 0.0068216 | 0 | 0.093595 | 39139.9533 | 23105.7301 | 0 | 13996.9441 | 4.6269 | 1685.7138 | 0 | 77932.9682
2004 | 1 | 10 | 16 | 0.042964 | 0.025113 | 0 | 0.018871 | 4.8219e-05 | 0.0070352 | 0 | 0.094032 | 38133.2306 | 23257.4653 | 0 | 14942.291 | 4.6269 | 1738.4974 | 0 | 78076.1112
2004 | 1 | 10 | 17 | 0.047663 | 0.024781 | 0.00016178 | 0.018839 | 4.8219e-05 | 0.0069576 | 3.0114e-05 | 0.09848 | 42303.9537 | 22949.7036 | 90.2961 | 14916.6842 | 4.6269 | 1719.3213 | 5.0334 | 81989.6191
2004 | 1 | 10 | 18 | 0.052258 | 0.026843 | 0.00088243 | 0.016571 | 4.8219e-05 | 0.006644 | 0.00016426 | 0.10341 | 46381.8905 | 24859.6046 | 492.5229 | 13121.4721 | 4.6269 | 1641.8263 | 27.4546 | 86529.398
2004 | 1 | 10 | 19 | 0.050353 | 0.028953 | 0.00088243 | 0.013577 | 4.8219e-05 | 0.0068216 | 0.00016426 | 0.1008 | 44691.3637 | 26813.3244 | 492.5229 | 10750.2006 | 4.6269 | 1685.7138 | 27.4546 | 84465.2068
2004 | 1 | 10 | 20 | 0.048872 | 0.029332 | 0.00088243 | 0.012448 | 4.8219e-05 | 0.0068432 | 0.00016426 | 0.09859 | 43376.565 | 27164.6918 | 492.5229 | 9856.6182 | 4.6269 | 1691.0515 | 27.4546 | 82613.5308
2004 | 1 | 10 | 21 | 0.046973 | 0.028578 | 0.00088243 | 0.012138 | 4.8219e-05 | 0.0068296 | 0.00016426 | 0.095614 | 41691.5504 | 26466.5379 | 492.5229 | 9611.0075 | 4.6269 | 1687.6907 | 27.4546 | 79981.3909
2004 | 1 | 10 | 22 | 0.043994 | 0.028467 | 0.00088243 | 0.012487 | 4.8219e-05 | 0.006796 | 0.00016426 | 0.092839 | 39047.7222 | 26363.3478 | 492.5229 | 9887.5978 | 4.6269 | 1679.3877 | 27.4546 | 77502.6598
2004 | 1 | 10 | 23 | 0.044131 | 0.026484 | 0.00088243 | 0.0098588 | 4.8219e-05 | 0.0066432 | 0.00016426 | 0.088212 | 39168.715 | 24526.9164 | 492.5229 | 7806.3827 | 4.6269 | 1641.6286 | 27.4546 | 73668.2471
2004 | 1 | 10 | 24 | 0.041097 | 0.026136 | 0.00088243 | 0.0090303 | 4.8219e-05 | 0.006884 | 0.00016426 | 0.084242 | 36476.2704 | 24204.5017 | 492.5229 | 7150.3264 | 4.6269 | 1701.1337 | 27.4546 | 70056.8365
2004 | 1 | 11 | 1 | 0.032896 | 0.027439 | 0.00088243 | 0.011434 | 4.8219e-05 | 0.0068072 | 0.00016426 | 0.079672 | 29197.0083 | 25411.6666 | 492.5229 | 9053.909 | 4.6269 | 1682.1553 | 27.4546 | 65869.3436
2004 | 1 | 11 | 2 | 0.031096 | 0.027181 | 0.00088243 | 0.011071 | 4.8219e-05 | 0.0067424 | 0.00016426 | 0.077185 | 27599.8131 | 25172.3333 | 492.5229 | 8765.8848 | 4.6269 | 1666.1423 | 27.4546 | 63728.7779
2004 | 1 | 11 | 3 | 0.028049 | 0.028422 | 0.00088243 | 0.011053 | 4.8219e-05 | 0.0068408 | 0.00016426 | 0.075459 | 24894.8993 | 26321.4362 | 492.5229 | 8752.0659 | 4.6269 | 1690.4584 | 27.4546 | 62183.4641
2004 | 1 | 11 | 4 | 0.028526 | 0.02765 | 0.00088243 | 0.010405 | 4.8219e-05 | 0.006856 | 0.00016426 | 0.074533 | 25318.7457 | 25606.9427 | 492.5229 | 8239.0243 | 4.6269 | 1694.2145 | 27.4546 | 61383.5317
2004 | 1 | 11 | 5 | 0.027862 | 0.026973 | 0.00088243 | 0.010912 | 4.8219e-05 | 0.0067992 | 0.00016426 | 0.073641 | 24729.643 | 24979.5863 | 492.5229 | 8640.389 | 4.6269 | 1680.1784 | 27.4546 | 60554.4011
2004 | 1 | 11 | 6 | 0.028829 | 0.027071 | 0.00088243 | 0.010084 | 4.8219e-05 | 0.0068296 | 0.00016426 | 0.073909 | 25587.6358 | 25070.3011 | 492.5229 | 7984.9869 | 4.6269 | 1687.6907 | 27.4546 | 60855.2188
2004 | 1 | 11 | 7 | 0.029983 | 0.026494 | 0.00088243 | 0.010319 | 4.8219e-05 | 0.0066776 | 0.00016426 | 0.074569 | 26611.9036 | 24536.373 | 492.5229 | 8170.9271 | 4.6269 | 1650.1294 | 27.4546 | 61493.9375
2004 | 1 | 11 | 8 | 0.032874 | 0.026833 | 0.0008236 | 0.009743 | 4.8219e-05 | 0.0059472 | 0.00015331 | 0.076422 | 29177.7954 | 24850.2261 | 459.6882 | 7714.6314 | 4.6269 | 1469.6372 | 25.6243 | 63702.2295
2004 | 1 | 11 | 9 | 0.035488 | 0.024977 | 0 | 0.01178 | 4.8219e-05 | 0.0058648 | 0 | 0.078159 | 31497.5914 | 23131.6603 | 0 | 9327.9429 | 4.6269 | 1449.275 | 0 | 65411.0964
2004 | 1 | 11 | 10 | 0.040119 | 0.021852 | 0 | 0.013582 | 4.8219e-05 | 0.0058648 | 0 | 0.081467 | 35608.2497 | 20237.4925 | 0 | 10754.6856 | 4.6269 | 1449.275 | 0 | 68054.3296
2004 | 1 | 11 | 11 | 0.040475 | 0.022441 | 0 | 0.014026 | 4.8219e-05 | 0.0059256 | 0 | 0.082915 | 35923.8141 | 20782.5669 | 0 | 11105.6894 | 4.6269 | 1464.2995 | 0 | 69280.9968
2004 | 1 | 11 | 12 | 0.038929 | 0.023578 | 0 | 0.015361 | 4.8219e-05 | 0.0062848 | 0 | 0.084202 | 34552.1174 | 21835.9744 | 0 | 12163.295 | 4.6269 | 1553.0629 | 0 | 70109.0766
2004 | 1 | 11 | 13 | 0.038768 | 0.02365 | 0 | 0.015308 | 4.8219e-05 | 0.0066896 | 0 | 0.084464 | 34409.3416 | 21902.4975 | 0 | 12121.2165 | 4.6269 | 1653.0947 | 0 | 70090.7771
2004 | 1 | 11 | 14 | 0.035114 | 0.024987 | 0 | 0.016167 | 4.8219e-05 | 0.006776 | 0 | 0.083092 | 31165.7131 | 23140.6212 | 0 | 12801.3789 | 4.6269 | 1674.4454 | 0 | 68786.7855
2004 | 1 | 11 | 15 | 0.034833 | 0.024662 | 0 | 0.016819 | 4.8219e-05 | 0.0067464 | 0 | 0.083109 | 30916.8845 | 22839.6881 | 0 | 13317.4678 | 4.6269 | 1667.1308 | 0 | 68745.7981
2004 | 1 | 11 | 16 | 0.037856 | 0.023783 | 0 | 0.015889 | 4.8219e-05 | 0.0067168 | 0 | 0.084293 | 33599.7707 | 22025.0443 | 0 | 12581.2275 | 4.6269 | 1659.8162 | 0 | 69870.4856
2004 | 1 | 11 | 17 | 0.044624 | 0.022919 | 0.00014707 | 0.015304 | 4.8219e-05 | 0.0066984 | 2.7376e-05 | 0.089767 | 39606.2569 | 21224.906 | 82.0869 | 12117.5675 | 4.6269 | 1655.2693 | 4.5758 | 74695.2893
2004 | 1 | 11 | 18 | 0.046469 | 0.025929 | 0.00088243 | 0.014928 | 4.8219e-05 | 0.006672 | 0.00016426 | 0.095092 | 41244.181 | 24012.4593 | 492.5229 | 11820.2043 | 4.6269 | 1648.7455 | 27.4546 | 79250.1945
2004 | 1 | 11 | 19 | 0.047173 | 0.026884 | 0.00088243 | 0.010629 | 4.8219e-05 | 0.006712 | 0.00016426 | 0.092493 | 41869.2177 | 24897.3803 | 492.5229 | 8416.3364 | 4.6269 | 1658.6301 | 27.4546 | 77366.1688
2004 | 1 | 11 | 20 | 0.044199 | 0.028365 | 0.00088243 | 0.0093665 | 4.8219e-05 | 0.0065896 | 0.00016426 | 0.089615 | 39229.3288 | 26268.7676 | 492.5229 | 7416.5275 | 4.6269 | 1628.3833 | 27.4546 | 75067.6117
2004 | 1 | 11 | 21 | 0.043135 | 0.027089 | 0.00088243 | 0.0097666 | 4.8219e-05 | 0.0066872 | 0.00016426 | 0.087773 | 38285.2504 | 25086.8574 | 492.5229 | 7733.3773 | 4.6269 | 1652.5016 | 27.4546 | 73282.5912
2004 | 1 | 11 | 22 | 0.043057 | 0.025925 | 0.00088243 | 0.0075715 | 4.8219e-05 | 0.0067064 | 0.00016426 | 0.084355 | 38215.627 | 24009.3321 | 492.5229 | 5995.2241 | 4.6269 | 1657.2462 | 27.4546 | 70402.0338
2004 | 1 | 11 | 23 | 0.039933 | 0.025224 | 0.00088243 | 0.0069385 | 4.8219e-05 | 0.0065936 | 0.00016426 | 0.079784 | 35442.8668 | 23360.263 | 492.5229 | 5494.0326 | 4.6269 | 1629.3718 | 27.4546 | 66451.1385
2004 | 1 | 11 | 24 | 0.033636 | 0.025668 | 0.00088243 | 0.0082834 | 4.8219e-05 | 0.0066032 | 0.00016426 | 0.075286 | 29854.0157 | 23771.404 | 492.5229 | 6558.9327 | 4.6269 | 1631.7441 | 27.4546 | 62340.7009
2004 | 1 | 12 | 1 | 0.028478 | 0.026321 | 0.00088243 | 0.0092415 | 4.8219e-05 | 0.0066144 | 0.00016426 | 0.07175 | 25275.8413 | 24375.9127 | 492.5229 | 7317.5838 | 4.6269 | 1634.5117 | 27.4546 | 59128.454
2004 | 1 | 12 | 2 | 0.026462 | 0.026565 | 0.00088243 | 0.0088219 | 4.8219e-05 | 0.006708 | 0.00016426 | 0.069651 | 23486.3458 | 24601.9172 | 492.5229 | 6985.3006 | 4.6269 | 1657.6416 | 27.4546 | 57255.8096
2004 | 1 | 12 | 3 | 0.024465 | 0.026986 | 0.00088243 | 0.0098866 | 4.8219e-05 | 0.0067216 | 0.00016426 | 0.069154 | 21714.3628 | 24991.8135 | 492.5229 | 7828.3757 | 4.6269 | 1661.0024 | 27.4546 | 56720.1586
2004 | 1 | 12 | 4 | 0.025148 | 0.026377 | 0.00088243 | 0.0099579 | 4.8219e-05 | 0.0067648 | 0.00016426 | 0.069342 | 22320.0589 | 24427.4953 | 492.5229 | 7884.8412 | 4.6269 | 1671.6777 | 27.4546 | 56828.6776
2004 | 1 | 12 | 5 | 0.025459 | 0.026771 | 0.00088243 | 0.0097375 | 4.8219e-05 | 0.006752 | 0.00016426 | 0.069814 | 22596.1244 | 24792.3874 | 492.5229 | 7710.2808 | 4.6269 | 1668.5146 | 27.4546 | 57291.9117
2004 | 1 | 12 | 6 | 0.02692 | 0.027097 | 0.00088243 | 0.009583 | 4.8219e-05 | 0.0066808 | 0.00016426 | 0.071375 | 23893.3198 | 25094.1522 | 492.5229 | 7587.9626 | 4.6269 | 1650.9201 | 27.4546 | 58750.959
2004 | 1 | 12 | 7 | 0.030804 | 0.02864 | 0.00088243 | 0.01006 | 4.8219e-05 | 0.0067824 | 0.00016426 | 0.077381 | 27340.1842 | 26523.6464 | 492.5229 | 7965.6851 | 4.6269 | 1676.0269 | 27.4546 | 64030.1469
2004 | 1 | 12 | 8 | 0.034557 | 0.03258 | 0.0008236 | 0.012934 | 4.8219e-05 | 0.0066928 | 0.00015331 | 0.087789 | 30671.6508 | 30172.052 | 459.6882 | 10241.2611 | 4.6269 | 1653.8855 | 25.6243 | 73228.7887
2004 | 1 | 12 | 9 | 0.038764 | 0.031736 | 0 | 0.013453 | 4.8219e-05 | 0.0067888 | 0 | 0.09079 | 34405.2761 | 29390.896 | 0 | 10652.4019 | 4.6269 | 1677.6084 | 0 | 76130.8093
2004 | 1 | 12 | 10 | 0.039181 | 0.028994 | 0 | 0.015476 | 4.8219e-05 | 0.006728 | 0 | 0.090427 | 34775.3525 | 26851.849 | 0 | 12253.8501 | 4.6269 | 1662.5839 | 0 | 75548.2624
2004 | 1 | 12 | 11 | 0.039899 | 0.029191 | 0 | 0.015871 | 4.8219e-05 | 0.0064448 | 0 | 0.091453 | 35412.6328 | 27033.524 | 0 | 12566.7255 | 4.6269 | 1592.6012 | 0 | 76610.1103
2004 | 1 | 12 | 12 | 0.038184 | 0.030049 | 0 | 0.014983 | 4.8219e-05 | 0.0064696 | 0 | 0.089734 | 33890.6291 | 27828.4648 | 0 | 11863.8892 | 4.6269 | 1598.7296 | 0 | 75186.3395
2004 | 1 | 12 | 13 | 0.034966 | 0.030953 | 0 | 0.016594 | 4.8219e-05 | 0.0063392 | 0 | 0.0889 | 31034.4451 | 28665.4343 | 0 | 13139.3561 | 4.6269 | 1566.5059 | 0 | 74410.3683
2004 | 1 | 12 | 14 | 0.034542 | 0.031047 | 0 | 0.01637 | 4.8219e-05 | 0.0063224 | 0 | 0.08833 | 30658.0876 | 28752.9124 | 0 | 12962.0697 | 4.6269 | 1562.3544 | 0 | 73940.051
2004 | 1 | 12 | 15 | 0.034729 | 0.029492 | 0 | 0.015936 | 4.8219e-05 | 0.0064408 | 0 | 0.086645 | 30824.1167 | 27312.2818 | 0 | 12618.0734 | 4.6269 | 1591.6127 | 0 | 72350.7116
2004 | 1 | 12 | 16 | 0.037994 | 0.027407 | 0 | 0.014862 | 4.8219e-05 | 0.0063832 | 0 | 0.086695 | 33722.432 | 25382.0332 | 0 | 11767.7476 | 4.6269 | 1577.3789 | 0 | 72454.2187
2004 | 1 | 12 | 17 | 0.042444 | 0.026856 | 0.00013236 | 0.015628 | 4.8219e-05 | 0.0063088 | 2.4639e-05 | 0.091443 | 37672.0791 | 24871.834 | 73.8784 | 12374.4604 | 4.6269 | 1558.9937 | 4.1182 | 76559.9907
2004 | 1 | 12 | 18 | 0.044062 | 0.029789 | 0.00088243 | 0.015801 | 4.8219e-05 | 0.006608 | 0.00016426 | 0.097356 | 39107.8648 | 27588.107 | 492.5229 | 12511.6671 | 4.6269 | 1632.9302 | 27.4546 | 81365.1735
2004 | 1 | 12 | 19 | 0.045661 | 0.031043 | 0.00088243 | 0.011961 | 4.8219e-05 | 0.0064624 | 0.00016426 | 0.096223 | 40527.3612 | 28748.6338 | 492.5229 | 9471.1788 | 4.6269 | 1596.9504 | 27.4546 | 80868.7285
2004 | 1 | 12 | 20 | 0.04349 | 0.031155 | 0.00088243 | 0.01198 | 4.8219e-05 | 0.0065384 | 0.00016426 | 0.094259 | 38600.0686 | 28853.0456 | 492.5229 | 9485.9288 | 4.6269 | 1615.7311 | 27.4546 | 79079.3785
2004 | 1 | 12 | 21 | 0.043298 | 0.030772 | 0.00088243 | 0.0098227 | 4.8219e-05 | 0.0064432 | 0.00016426 | 0.091431 | 38429.8389 | 28497.7335 | 492.5229 | 7777.771 | 4.6269 | 1592.2058 | 27.4546 | 76822.1536
2004 | 1 | 12 | 22 | 0.040427 | 0.029552 | 0.00088243 | 0.010118 | 4.8219e-05 | 0.0065464 | 0.00016426 | 0.087739 | 35881.8529 | 27368.5389 | 492.5229 | 8011.4231 | 4.6269 | 1617.708 | 27.4546 | 73404.1272
2004 | 1 | 12 | 23 | 0.036811 | 0.028697 | 0.00088243 | 0.0087044 | 4.8219e-05 | 0.0064192 | 0.00016426 | 0.081727 | 32671.9645 | 26576.5943 | 492.5229 | 6892.2572 | 4.6269 | 1586.2751 | 27.4546 | 68251.6954
2004 | 1 | 12 | 24 | 0.032679 | 0.028207 | 0.00088243 | 0.0090412 | 4.8219e-05 | 0.0065008 | 0.00016426 | 0.077524 | 29004.9727 | 26122.9672 | 492.5229 | 7158.9317 | 4.6269 | 1606.4396 | 27.4546 | 64417.9155
2004 | 1 | 13 | 1 | 0.026905 | 0.028387 | 0.00088243 | 0.0091165 | 4.8219e-05 | 0.0064296 | 0.00016426 | 0.071933 | 23879.9357 | 26289.6612 | 492.5229 | 7218.5473 | 4.6269 | 1588.845 | 27.4546 | 59501.5936
2004 | 1 | 13 | 2 | 0.024863 | 0.02802 | 0.00088243 | 0.0091932 | 4.8219e-05 | 0.0064256 | 0.00016426 | 0.069596 | 22067.3145 | 25948.945 | 492.5229 | 7279.3363 | 4.6269 | 1587.8566 | 27.4546 | 57408.0567
2004 | 1 | 13 | 3 | 0.022146 | 0.028642 | 0.00088243 | 0.0098632 | 4.8219e-05 | 0.0064312 | 0.00016426 | 0.068178 | 19656.3726 | 26525.5719 | 492.5229 | 7809.8049 | 4.6269 | 1589.2404 | 27.4546 | 56105.5942
2004 | 1 | 13 | 4 | 0.021926 | 0.028476 | 0.00088243 | 0.0099222 | 4.8219e-05 | 0.0061504 | 0.00016426 | 0.067569 | 19460.5491 | 26371.4926 | 492.5229 | 7856.5801 | 4.6269 | 1519.8508 | 27.4546 | 55733.077
2004 | 1 | 13 | 5 | 0.023546 | 0.028238 | 0.00088243 | 0.010566 | 4.8219e-05 | 0.0057232 | 0.00016426 | 0.069168 | 20898.8096 | 26151.1533 | 492.5229 | 8366.4057 | 4.6269 | 1414.2836 | 27.4546 | 57355.2566
2004 | 1 | 13 | 6 | 0.025715 | 0.028414 | 0.00088243 | 0.010298 | 4.8219e-05 | 0.0060472 | 0.00016426 | 0.07157 | 22823.789 | 26314.6278 | 492.5229 | 8154.0422 | 4.6269 | 1494.3486 | 27.4546 | 59311.4121
2004 | 1 | 13 | 7 | 0.029386 | 0.030311 | 0.00088243 | 0.010724 | 4.8219e-05 | 0.0063752 | 0.00016426 | 0.07789 | 26081.9625 | 28070.6533 | 492.5229 | 8491.1921 | 4.6269 | 1575.402 | 27.4546 | 64743.8143
2004 | 1 | 13 | 8 | 0.032027 | 0.034261 | 0.00080889 | 0.014629 | 4.8219e-05 | 0.0063568 | 0.00015057 | 0.088282 | 28425.995 | 31729.6619 | 451.4791 | 11583.4262 | 4.6269 | 1570.8551 | 25.1667 | 73791.2109
2004 | 1 | 13 | 9 | 0.036763 | 0.032276 | 0 | 0.015744 | 4.8219e-05 | 0.006636 | 0 | 0.091467 | 32629.5724 | 29890.6792 | 0 | 12466.443 | 4.6269 | 1639.8494 | 0 | 76631.1709
2004 | 1 | 13 | 10 | 0.038492 | 0.030055 | 0 | 0.017197 | 4.8219e-05 | 0.006608 | 0 | 0.0924 | 34163.7451 | 27834.1208 | 0 | 13616.5239 | 4.6269 | 1632.9302 | 0 | 77251.9469
2004 | 1 | 13 | 11 | 0.036655 | 0.031035 | 0 | 0.01912 | 4.8219e-05 | 0.0065136 | 0 | 0.093372 | 32533.8302 | 28741.2934 | 0 | 15139.8904 | 4.6269 | 1609.6026 | 0 | 78029.2434
2004 | 1 | 13 | 12 | 0.035699 | 0.031233 | 0 | 0.01964 | 4.8219e-05 | 0.006576 | 0 | 0.093197 | 31685.4384 | 28924.7191 | 0 | 15551.6404 | 4.6269 | 1625.0226 | 0 | 77791.4474
2004 | 1 | 13 | 13 | 0.035011 | 0.030782 | 0 | 0.020315 | 4.8219e-05 | 0.0065712 | 0 | 0.092728 | 31074.8113 | 28507.0006 | 0 | 16086.0015 | 4.6269 | 1623.8364 | 0 | 77296.2767
2004 | 1 | 13 | 14 | 0.034879 | 0.03102 | 0 | 0.019445 | 4.8219e-05 | 0.0065992 | 0 | 0.091992 | 30957.0763 | 28727.6584 | 0 | 15397.1952 | 4.6269 | 1630.7556 | 0 | 76717.3123
2004 | 1 | 13 | 15 | 0.035564 | 0.030246 | 0 | 0.018957 | 4.8219e-05 | 0.0066912 | 0 | 0.091507 | 31565.0585 | 28011.1006 | 0 | 15010.64 | 4.6269 | 1653.4901 | 0 | 76244.9161
2004 | 1 | 13 | 16 | 0.037143 | 0.029624 | 0 | 0.019108 | 4.8219e-05 | 0.0066232 | 0 | 0.092547 | 32966.8735 | 27435.0196 | 0 | 15130.0773 | 4.6269 | 1636.6863 | 0 | 77173.2836
2004 | 1 | 13 | 17 | 0.042309 | 0.028716 | 0.00011766 | 0.019927 | 4.8219e-05 | 0.0067536 | 2.1901e-05 | 0.097893 | 37551.7777 | 26593.5979 | 65.6699 | 15778.7389 | 4.6269 | 1668.91 | 3.6606 | 81666.982
2004 | 1 | 13 | 18 | 0.046198 | 0.030944 | 0.00088243 | 0.02024 | 4.8219e-05 | 0.0068176 | 0.00016426 | 0.10529 | 41003.5151 | 28657.1021 | 492.5229 | 16026.6475 | 4.6269 | 1684.7253 | 27.4546 | 87896.5943
2004 | 1 | 13 | 19 | 0.044226 | 0.034575 | 0.00088243 | 0.01809 | 4.8219e-05 | 0.0067664 | 0.00016426 | 0.10475 | 39253.4749 | 32020.0377 | 492.5229 | 14323.8665 | 4.6269 | 1672.0731 | 27.4546 | 87794.0566
2004 | 1 | 13 | 20 | 0.046842 | 0.034196 | 0.00088243 | 0.015039 | 4.8219e-05 | 0.0066576 | 0.00016426 | 0.10383 | 41575.6066 | 31668.9193 | 492.5229 | 11907.7917 | 4.6269 | 1645.1871 | 27.4546 | 87322.1091
2004 | 1 | 13 | 21 | 0.045065 | 0.03408 | 0.00088243 | 0.015367 | 4.8219e-05 | 0.0067248 | 0.00016426 | 0.10233 | 39997.6067 | 31561.5368 | 492.5229 | 12168.0957 | 4.6269 | 1661.7931 | 27.4546 | 85913.6367
2004 | 1 | 13 | 22 | 0.042849 | 0.034359 | 0.00088243 | 0.014213 | 4.8219e-05 | 0.0068408 | 0.00016426 | 0.099357 | 38031.1669 | 31820.149 | 492.5229 | 11254.3846 | 4.6269 | 1690.4584 | 27.4546 | 83320.7632
2004 | 1 | 13 | 23 | 0.040469 | 0.03218 | 0.00088243 | 0.013879 | 4.8219e-05 | 0.0068656 | 0.00016426 | 0.094488 | 35919.1611 | 29801.648 | 492.5229 | 10989.4518 | 4.6269 | 1696.5868 | 27.4546 | 78931.4521
2004 | 1 | 13 | 24 | 0.037059 | 0.031992 | 0.00088243 | 0.01422 | 4.8219e-05 | 0.0067048 | 0.00016426 | 0.09107 | 32892.1384 | 29628.1472 | 492.5229 | 11259.2513 | 4.6269 | 1656.8509 | 27.4546 | 75960.9921
2004 | 1 | 14 | 1 | 0.03213 | 0.031705 | 0.00088243 | 0.015303 | 4.8219e-05 | 0.0065792 | 0.00016426 | 0.086812 | 28517.4224 | 29362.2494 | 492.5229 | 12117.0406 | 4.6269 | 1625.8133 | 27.4546 | 72147.1301
2004 | 1 | 14 | 2 | 0.030233 | 0.031378 | 0.00088243 | 0.015522 | 4.8219e-05 | 0.0065448 | 0.00016426 | 0.084772 | 26833.583 | 29059.2 | 492.5229 | 12290.2376 | 4.6269 | 1617.3126 | 27.4546 | 70324.9376
2004 | 1 | 14 | 3 | 0.027886 | 0.032138 | 0.00088243 | 0.016573 | 4.8219e-05 | 0.0068232 | 0.00016426 | 0.084515 | 24750.4316 | 29763.2758 | 492.5229 | 13122.7452 | 4.6269 | 1686.1092 | 27.4546 | 69847.1661
2004 | 1 | 14 | 4 | 0.027819 | 0.0321 | 0.00088243 | 0.016798 | 4.8219e-05 | 0.0067176 | 0.00016426 | 0.08453 | 24691.1685 | 29728.0181 | 492.5229 | 13301.2591 | 4.6269 | 1660.0139 | 27.4546 | 69905.064
2004 | 1 | 14 | 5 | 0.028934 | 0.03158 | 0.00088243 | 0.016897 | 4.8219e-05 | 0.0064288 | 0.00016426 | 0.084935 | 25680.8383 | 29246.4932 | 492.5229 | 13379.5705 | 4.6269 | 1588.6474 | 27.4546 | 70420.1537
2004 | 1 | 14 | 6 | 0.031167 | 0.032085 | 0.00088243 | 0.016749 | 4.8219e-05 | 0.006644 | 0.00016426 | 0.087741 | 27663.052 | 29714.0934 | 492.5229 | 13262.3671 | 4.6269 | 1641.8263 | 27.4546 | 72805.9432
2004 | 1 | 14 | 7 | 0.034638 | 0.033661 | 0.00088243 | 0.017028 | 4.8219e-05 | 0.006632 | 0.00016426 | 0.093054 | 30743.7201 | 31173.6064 | 492.5229 | 13482.9645 | 4.6269 | 1638.8609 | 27.4546 | 77563.7563
2004 | 1 | 14 | 8 | 0.03742 | 0.037673 | 0.00080889 | 0.021051 | 4.8219e-05 | 0.006676 | 0.00015057 | 0.10383 | 33212.7746 | 34889.4008 | 451.4791 | 16668.7181 | 4.6269 | 1649.734 | 25.1667 | 86901.9002
2004 | 1 | 14 | 9 | 0.042048 | 0.035619 | 0 | 0.022072 | 4.8219e-05 | 0.006524 | 0 | 0.10631 | 37320.0034 | 32987.221 | 0 | 17476.8828 | 4.6269 | 1612.1726 | 0 | 89400.9066
2004 | 1 | 14 | 10 | 0.043292 | 0.033024 | 0 | 0.022947 | 4.8219e-05 | 0.0067584 | 0 | 0.10607 | 38424.6844 | 30583.6192 | 0 | 18169.973 | 4.6269 | 1670.0962 | 0 | 88852.9996
2004 | 1 | 14 | 11 | 0.040947 | 0.033704 | 0 | 0.024265 | 4.8219e-05 | 0.0067304 | 0 | 0.10569 | 36343.158 | 31213.1322 | 0 | 19213.0731 | 4.6269 | 1663.177 | 0 | 88437.1671
2004 | 1 | 14 | 12 | 0.040232 | 0.034049 | 0 | 0.025037 | 4.8219e-05 | 0.0061456 | 0 | 0.10551 | 35708.6151 | 31532.849 | 0 | 19824.7792 | 4.6269 | 1518.6646 | 0 | 88589.5348
2004 | 1 | 14 | 13 | 0.039216 | 0.033383 | 0 | 0.025311 | 4.8219e-05 | 0.0055672 | 0 | 0.10352 | 34806.3619 | 30915.6794 | 0 | 20041.615 | 4.6269 | 1375.7338 | 0 | 87144.0169
2004 | 1 | 14 | 14 | 0.038836 | 0.033334 | 0 | 0.024138 | 4.8219e-05 | 0.0056 | 0 | 0.10196 | 34469.2869 | 30871.1329 | 0 | 19112.6735 | 4.6269 | 1383.8392 | 0 | 85841.5594
2004 | 1 | 14 | 15 | 0.039342 | 0.032672 | 0 | 0.023492 | 4.8219e-05 | 0.0061376 | 0 | 0.10169 | 34918.3368 | 30257.5773 | 0 | 18601.5371 | 4.6269 | 1516.6877 | 0 | 85298.7657
2004 | 1 | 14 | 16 | 0.040771 | 0.032 | 0 | 0.023497 | 4.8219e-05 | 0.0066 | 0 | 0.10292 | 36187.016 | 29635.1708 | 0 | 18604.9434 | 4.6269 | 1630.9533 | 0 | 86062.7104
2004 | 1 | 14 | 17 | 0.045193 | 0.030605 | 8.8243e-05 | 0.023517 | 4.8219e-05 | 0.006532 | 1.6426e-05 | 0.106 | 40111.4647 | 28343.2544 | 49.2523 | 18621.3507 | 4.6269 | 1614.1495 | 2.7455 | 88746.844
2004 | 1 | 14 | 18 | 0.048198 | 0.032184 | 0.00088243 | 0.022835 | 4.8219e-05 | 0.0066472 | 0.00016426 | 0.11096 | 42779.1214 | 29805.4538 | 492.5229 | 18081.4933 | 4.6269 | 1642.6171 | 27.4546 | 92833.29
2004 | 1 | 14 | 19 | 0.045799 | 0.035633 | 0.00088243 | 0.020235 | 4.8219e-05 | 0.0065744 | 0.00016426 | 0.10934 | 40649.7607 | 33000.0149 | 492.5229 | 16022.6027 | 4.6269 | 1624.6272 | 27.4546 | 91821.6099
2004 | 1 | 14 | 20 | 0.04815 | 0.035089 | 0.00088243 | 0.016937 | 4.8219e-05 | 0.0065296 | 0.00016426 | 0.1078 | 42736.2178 | 32496.2528 | 492.5229 | 13410.8966 | 4.6269 | 1613.5565 | 27.4546 | 90781.5279
2004 | 1 | 14 | 21 | 0.04621 | 0.034909 | 0.00088243 | 0.01711 | 4.8219e-05 | 0.0062896 | 0.00016426 | 0.10561 | 41014.0378 | 32329.0823 | 492.5229 | 13547.575 | 4.6269 | 1554.2491 | 27.4546 | 88969.5485
2004 | 1 | 14 | 22 | 0.043686 | 0.034905 | 0.00088243 | 0.015542 | 4.8219e-05 | 0.0058208 | 0.00016426 | 0.10105 | 38774.1301 | 32326.006 | 492.5229 | 12306.519 | 4.6269 | 1438.402 | 27.4546 | 85369.6614
2004 | 1 | 14 | 23 | 0.041106 | 0.032587 | 0.00088243 | 0.014954 | 4.8219e-05 | 0.0057224 | 0.00016426 | 0.095465 | 36484.4195 | 30179.089 | 492.5229 | 11840.7991 | 4.6269 | 1414.0859 | 27.4546 | 80442.9979
2004 | 1 | 14 | 24 | 0.037578 | 0.032362 | 0.00088243 | 0.015144 | 4.8219e-05 | 0.0060688 | 0.00016426 | 0.092249 | 33352.994 | 29970.7673 | 492.5229 | 11991.579 | 4.6269 | 1499.6863 | 27.4546 | 77339.631
2004 | 1 | 15 | 1 | 0.034971 | 0.03072 | 0.00088243 | 0.015202 | 4.8219e-05 | 0.0066136 | 0.00016426 | 0.088602 | 31039.0981 | 28449.6393 | 492.5229 | 12037.4791 | 4.6269 | 1634.314 | 27.4546 | 73685.135
2004 | 1 | 15 | 2 | 0.032737 | 0.030665 | 0.00088243 | 0.015944 | 4.8219e-05 | 0.006568 | 0.00016426 | 0.087009 | 29056.2955 | 28398.7498 | 492.5229 | 12624.9213 | 4.6269 | 1623.0456 | 27.4546 | 72227.6166
2004 | 1 | 15 | 3 | 0.031738 | 0.030943 | 0.00088243 | 0.015787 | 4.8219e-05 | 0.006732 | 0.00016426 | 0.086295 | 28169.7654 | 28656.2027 | 492.5229 | 12500.6527 | 4.6269 | 1663.5724 | 27.4546 | 71514.7975
2004 | 1 | 15 | 4 | 0.032299 | 0.030572 | 0.00088243 | 0.015481 | 4.8219e-05 | 0.0066552 | 0.00016426 | 0.086102 | 28667.4746 | 28312.5267 | 492.5229 | 12258.2951 | 4.6269 | 1644.594 | 27.4546 | 71407.4949
2004 | 1 | 15 | 5 | 0.033234 | 0.030197 | 0.00088243 | 0.015833 | 4.8219e-05 | 0.0064672 | 0.00016426 | 0.086826 | 29497.1183 | 27965.8776 | 492.5229 | 12536.7491 | 4.6269 | 1598.1365 | 27.4546 | 72122.4859
2004 | 1 | 15 | 6 | 0.034939 | 0.030731 | 0.00088243 | 0.015659 | 4.8219e-05 | 0.0064008 | 0.00016426 | 0.088824 | 31010.1481 | 28459.8286 | 492.5229 | 12399.109 | 4.6269 | 1581.7282 | 27.4546 | 73975.4182
2004 | 1 | 15 | 7 | 0.038978 | 0.032027 | 0.00088243 | 0.01573 | 4.8219e-05 | 0.0063168 | 0.00016426 | 0.094147 | 34595.2923 | 29660.7087 | 492.5229 | 12455.2196 | 4.6269 | 1560.9706 | 27.4546 | 78796.7955
2004 | 1 | 15 | 8 | 0.041141 | 0.035966 | 0.00079419 | 0.019066 | 4.8219e-05 | 0.006168 | 0.00014783 | 0.10333 | 36515.3452 | 33308.0166 | 443.2706 | 15096.9295 | 4.6269 | 1524.2 | 24.7092 | 86917.0979
2004 | 1 | 15 | 9 | 0.044651 | 0.034648 | 0 | 0.0209 | 4.8219e-05 | 0.0062128 | 0 | 0.10646 | 39630.7404 | 32087.3476 | 0 | 16549.31 | 4.6269 | 1535.2707 | 0 | 89807.2955
2004 | 1 | 15 | 10 | 0.045471 | 0.032597 | 0 | 0.02216 | 4.8219e-05 | 0.0060984 | 0 | 0.10638 | 40358.4301 | 30188.2656 | 0 | 17546.8307 | 4.6269 | 1507.0008 | 0 | 89605.1541
2004 | 1 | 15 | 11 | 0.043165 | 0.032878 | 0 | 0.022628 | 4.8219e-05 | 0.0062776 | 0 | 0.105 | 38311.4853 | 30448.6601 | 0 | 17917.4233 | 4.6269 | 1551.2837 | 0 | 88233.4793
2004 | 1 | 15 | 12 | 0.041559 | 0.033139 | 0 | 0.023056 | 4.8219e-05 | 0.0064456 | 0 | 0.10425 | 36886.382 | 30690.0249 | 0 | 18255.9944 | 4.6269 | 1592.7989 | 0 | 87429.827
2004 | 1 | 15 | 13 | 0.040682 | 0.032247 | 0 | 0.022848 | 4.8219e-05 | 0.0063632 | 0 | 0.10219 | 36108.095 | 29864.1988 | 0 | 18091.4534 | 4.6269 | 1572.4367 | 0 | 85640.8106
2004 | 1 | 15 | 14 | 0.040284 | 0.032393 | 0 | 0.022285 | 4.8219e-05 | 0.0065496 | 0 | 0.10156 | 35754.2753 | 29999.4093 | 0 | 17645.5634 | 4.6269 | 1618.4987 | 0 | 85022.3736
2004 | 1 | 15 | 15 | 0.039415 | 0.032253 | 0 | 0.023024 | 4.8219e-05 | 0.0064176 | 0 | 0.10116 | 34983.6843 | 29869.9037 | 0 | 18230.4028 | 4.6269 | 1585.8797 | 0 | 84674.4974
2004 | 1 | 15 | 16 | 0.041292 | 0.031531 | 0 | 0.022934 | 4.8219e-05 | 0.0063968 | 0 | 0.1022 | 36649.6435 | 29201.2333 | 0 | 18159.6945 | 4.6269 | 1580.7397 | 0 | 85595.9378
2004 | 1 | 15 | 17 | 0.046794 | 0.030228 | 7.3536e-05 | 0.022898 | 4.8219e-05 | 0.0068904 | 1.3688e-05 | 0.10695 | 41532.2336 | 27994.5362 | 41.0438 | 18130.6556 | 4.6269 | 1702.7152 | 2.2879 | 89408.0992
2004 | 1 | 15 | 18 | 0.050545 | 0.031419 | 0.00088243 | 0.022151 | 4.8219e-05 | 0.0068576 | 0.00016426 | 0.11207 | 44861.9154 | 29096.7853 | 492.5229 | 17539.8074 | 4.6269 | 1694.6099 | 27.4546 | 93717.7223
2004 | 1 | 15 | 19 | 0.048474 | 0.034786 | 0.00088243 | 0.020402 | 4.8219e-05 | 0.0059952 | 0.00016426 | 0.11075 | 43023.3703 | 32215.1772 | 492.5229 | 16154.6734 | 4.6269 | 1481.4987 | 27.4546 | 93399.3239
2004 | 1 | 15 | 20 | 0.051683 | 0.033813 | 0.00088243 | 0.016525 | 4.8219e-05 | 0.0058248 | 0.00016426 | 0.10894 | 45871.7709 | 31314.2411 | 492.5229 | 13084.6477 | 4.6269 | 1439.3904 | 27.4546 | 92234.6545
2004 | 1 | 15 | 21 | 0.047522 | 0.034493 | 0.00088243 | 0.018075 | 4.8219e-05 | 0.0065472 | 0.00016426 | 0.10773 | 42178.9163 | 31944.2482 | 492.5229 | 14311.8886 | 4.6269 | 1617.9057 | 27.4546 | 90577.5632
2004 | 1 | 15 | 22 | 0.047384 | 0.034023 | 0.00088243 | 0.015673 | 4.8219e-05 | 0.0068528 | 0.00016426 | 0.10503 | 42056.1268 | 31508.3288 | 492.5229 | 12410.2594 | 4.6269 | 1693.4237 | 27.4546 | 88192.7432
2004 | 1 | 15 | 23 | 0.045427 | 0.031748 | 0.00088243 | 0.015175 | 4.8219e-05 | 0.0069008 | 0.00016426 | 0.10034 | 40318.9169 | 29401.6401 | 492.5229 | 12015.7872 | 4.6269 | 1705.2852 | 27.4546 | 83966.2337
2004 | 1 | 15 | 24 | 0.041452 | 0.031572 | 0.00088243 | 0.015487 | 4.8219e-05 | 0.0069336 | 0.00016426 | 0.09654 | 36791.1472 | 29238.8714 | 492.5229 | 12263.1142 | 4.6269 | 1713.3906 | 27.4546 | 80531.1277
2004 | 1 | 16 | 1 | 0.038403 | 0.030637 | 0.00088243 | 0.014714 | 4.8219e-05 | 0.0065968 | 0.00016426 | 0.091446 | 34084.8758 | 28373.1905 | 492.5229 | 11650.7575 | 4.6269 | 1630.1625 | 27.4546 | 76263.5906
2004 | 1 | 16 | 2 | 0.035705 | 0.030675 | 0.00088243 | 0.015455 | 4.8219e-05 | 0.006708 | 0.00016426 | 0.089637 | 31690.2846 | 28408.007 | 492.5229 | 12237.313 | 4.6269 | 1657.6416 | 27.4546 | 74517.8506
2004 | 1 | 16 | 3 | 0.035178 | 0.030115 | 0.00088243 | 0.015302 | 4.8219e-05 | 0.0067728 | 0.00016426 | 0.088463 | 31222.6647 | 27889.7516 | 492.5229 | 12116.4434 | 4.6269 | 1673.6546 | 27.4546 | 73427.1186
2004 | 1 | 16 | 4 | 0.034682 | 0.030204 | 0.00088243 | 0.014946 | 4.8219e-05 | 0.0066136 | 0.00016426 | 0.087541 | 30782.7173 | 27972.1597 | 492.5229 | 11834.4694 | 4.6269 | 1634.314 | 27.4546 | 72748.2649
2004 | 1 | 16 | 5 | 0.036321 | 0.029638 | 0.00088243 | 0.01465 | 4.8219e-05 | 0.006528 | 0.00016426 | 0.088231 | 32236.7372 | 27447.5168 | 492.5229 | 11600.2685 | 4.6269 | 1613.1611 | 27.4546 | 73422.288
2004 | 1 | 16 | 6 | 0.038775 | 0.030065 | 0.00088243 | 0.013482 | 4.8219e-05 | 0.0065672 | 0.00016426 | 0.089983 | 34415.0344 | 27842.9575 | 492.5229 | 10675.1548 | 4.6269 | 1622.8479 | 27.4546 | 75080.5991
2004 | 1 | 16 | 7 | 0.041372 | 0.031471 | 0.00088243 | 0.014276 | 4.8219e-05 | 0.0064544 | 0.00016426 | 0.094668 | 36720.3236 | 29145.2136 | 492.5229 | 11304.156 | 4.6269 | 1594.9735 | 27.4546 | 79289.271
2004 | 1 | 16 | 8 | 0.044605 | 0.035411 | 0.00079419 | 0.016981 | 4.8219e-05 | 0.006296 | 0.00014783 | 0.10428 | 39590.1372 | 32794.1028 | 443.2706 | 13445.7042 | 4.6269 | 1555.8306 | 24.7092 | 87858.3814
2004 | 1 | 16 | 9 | 0.0472 | 0.034267 | 0 | 0.018055 | 4.8219e-05 | 0.0056808 | 0 | 0.10525 | 41892.584 | 31734.9675 | 0 | 14295.933 | 4.6269 | 1403.806 | 0 | 89331.9173
2004 | 1 | 16 | 10 | 0.046876 | 0.033105 | 0 | 0.018878 | 4.8219e-05 | 0.006032 | 0 | 0.10494 | 41605.7648 | 30658.6522 | 0 | 14948.1435 | 4.6269 | 1490.5925 | 0 | 88707.7799
2004 | 1 | 16 | 11 | 0.045033 | 0.033477 | 0 | 0.018484 | 4.8219e-05 | 0.0063688 | 0 | 0.10341 | 39969.6851 | 31003.1985 | 0 | 14635.8818 | 4.6269 | 1573.8205 | 0 | 87187.2129
2004 | 1 | 16 | 12 | 0.044946 | 0.032337 | 0 | 0.018359 | 4.8219e-05 | 0.0063976 | 0 | 0.10209 | 39892.13 | 29947.3015 | 0 | 14537.1269 | 4.6269 | 1580.9374 | 0 | 85962.1226
2004 | 1 | 16 | 13 | 0.042343 | 0.031385 | 0 | 0.018792 | 4.8219e-05 | 0.0063712 | 0 | 0.098939 | 37582.1993 | 29065.4461 | 0 | 14879.5639 | 4.6269 | 1574.4136 | 0 | 83106.2497
2004 | 1 | 16 | 14 | 0.04026 | 0.030683 | 0 | 0.019018 | 4.8219e-05 | 0.0064112 | 0 | 0.096421 | 35733.5314 | 28416.013 | 0 | 15059.0276 | 4.6269 | 1584.2981 | 0 | 80797.4971
2004 | 1 | 16 | 15 | 0.039654 | 0.029837 | 0 | 0.018494 | 4.8219e-05 | 0.0064704 | 0 | 0.094504 | 35195.5325 | 27632.3057 | 0 | 14644.1329 | 4.6269 | 1598.9273 | 0 | 79075.5253
2004 | 1 | 16 | 16 | 0.040969 | 0.028926 | 0 | 0.018267 | 4.8219e-05 | 0.0067464 | 0 | 0.094956 | 36362.6201 | 26788.5779 | 0 | 14463.7653 | 4.6269 | 1667.1308 | 0 | 79286.721
2004 | 1 | 16 | 17 | 0.04442 | 0.027526 | 5.8828e-05 | 0.018072 | 4.8219e-05 | 0.0066792 | 1.095e-05 | 0.096815 | 39425.4556 | 25492.1895 | 32.8347 | 14309.7074 | 4.6269 | 1650.5247 | 1.8303 | 80917.1692
2004 | 1 | 16 | 18 | 0.047513 | 0.028598 | 0.00088243 | 0.017708 | 4.8219e-05 | 0.0066832 | 0.00016426 | 0.1016 | 42170.6978 | 26484.7815 | 492.5229 | 14021.4607 | 4.6269 | 1651.5132 | 27.4546 | 84853.0575
2004 | 1 | 16 | 19 | 0.048953 | 0.030848 | 0.00088243 | 0.013377 | 4.8219e-05 | 0.006656 | 0.00016426 | 0.10093 | 43448.464 | 28568.2893 | 492.5229 | 10592.1449 | 4.6269 | 1644.7917 | 27.4546 | 84778.2942
2004 | 1 | 16 | 20 | 0.049064 | 0.031233 | 0.00088243 | 0.010786 | 4.8219e-05 | 0.0066312 | 0.00016426 | 0.09881 | 43547.6617 | 28924.7957 | 492.5229 | 8540.7477 | 4.6269 | 1638.6633 | 27.4546 | 83176.4727
2004 | 1 | 16 | 21 | 0.046851 | 0.030414 | 0.00088243 | 0.011526 | 4.8219e-05 | 0.0066512 | 0.00016426 | 0.096538 | 41583.1993 | 28166.7654 | 492.5229 | 9126.7846 | 4.6269 | 1643.6055 | 27.4546 | 81044.9592
2004 | 1 | 16 | 22 | 0.043727 | 0.030249 | 0.00088243 | 0.010927 | 4.8219e-05 | 0.006604 | 0.00016426 | 0.092601 | 38810.6501 | 28013.2396 | 492.5229 | 8651.8286 | 4.6269 | 1631.9417 | 27.4546 | 77632.2644
2004 | 1 | 16 | 23 | 0.042722 | 0.028342 | 0.00088243 | 0.010297 | 4.8219e-05 | 0.0069048 | 0.00016426 | 0.089361 | 37918.8216 | 26247.4377 | 492.5229 | 8153.0506 | 4.6269 | 1706.2737 | 27.4546 | 74550.1879
2004 | 1 | 16 | 24 | 0.040409 | 0.028601 | 0.00088243 | 0.0093816 | 4.8219e-05 | 0.0069008 | 0.00016426 | 0.086388 | 35865.9521 | 26487.8535 | 492.5229 | 7428.5065 | 4.6269 | 1705.2852 | 27.4546 | 72012.2016
2004 | 1 | 17 | 1 | 0.035914 | 0.029139 | 0.00088243 | 0.0090917 | 4.8219e-05 | 0.00666 | 0.00016426 | 0.0819 | 31875.9959 | 26986.0927 | 492.5229 | 7198.9668 | 4.6269 | 1645.7801 | 27.4546 | 68231.4398
2004 | 1 | 17 | 2 | 0.032234 | 0.028693 | 0.00088243 | 0.011061 | 4.8219e-05 | 0.0067672 | 0.00016426 | 0.079851 | 28609.3541 | 26573.1147 | 492.5229 | 8758.6593 | 4.6269 | 1672.2708 | 27.4546 | 66138.0032
2004 | 1 | 17 | 3 | 0.031524 | 0.02849 | 0.00088243 | 0.010826 | 4.8219e-05 | 0.006692 | 0.00016426 | 0.078627 | 27979.686 | 26384.4409 | 492.5229 | 8572.0569 | 4.6269 | 1653.6878 | 27.4546 | 65114.476
2004 | 1 | 17 | 4 | 0.030872 | 0.028058 | 0.00088243 | 0.011805 | 4.8219e-05 | 0.0068024 | 0.00016426 | 0.078633 | 27401.0069 | 25984.996 | 492.5229 | 9347.6167 | 4.6269 | 1680.9692 | 27.4546 | 64939.1932
2004 | 1 | 17 | 5 | 0.031636 | 0.028058 | 0.00088243 | 0.011176 | 4.8219e-05 | 0.0068376 | 0.00016426 | 0.078803 | 28078.8407 | 25984.7011 | 492.5229 | 8849.7117 | 4.6269 | 1689.6676 | 27.4546 | 65127.5255
2004 | 1 | 17 | 6 | 0.032684 | 0.028281 | 0.00088243 | 0.010799 | 4.8219e-05 | 0.006604 | 0.00016426 | 0.079462 | 29009.3914 | 26190.6616 | 492.5229 | 8550.5258 | 4.6269 | 1631.9417 | 27.4546 | 65907.1249
2004 | 1 | 17 | 7 | 0.034288 | 0.028944 | 0.00088243 | 0.010827 | 4.8219e-05 | 0.0063648 | 0.00016426 | 0.081518 | 30432.4735 | 26804.6588 | 492.5229 | 8573.3631 | 4.6269 | 1572.832 | 27.4546 | 67907.9319
2004 | 1 | 17 | 8 | 0.036345 | 0.030162 | 0.00077948 | 0.011672 | 4.8219e-05 | 0.0065144 | 0.00014509 | 0.085666 | 32258.0427 | 27933.0342 | 435.0621 | 9242.3611 | 4.6269 | 1609.8003 | 24.2516 | 71507.1789
2004 | 1 | 17 | 9 | 0.04069 | 0.027977 | 0 | 0.013931 | 4.8219e-05 | 0.0066448 | 0 | 0.08929 | 36114.7984 | 25909.2668 | 0 | 11030.5494 | 4.6269 | 1642.024 | 0 | 74701.2655
2004 | 1 | 17 | 10 | 0.044906 | 0.025073 | 0 | 0.01531 | 4.8219e-05 | 0.0068032 | 0 | 0.092141 | 39857.1804 | 23220.4449 | 0 | 12122.4159 | 4.6269 | 1681.1669 | 0 | 76885.8349
2004 | 1 | 17 | 11 | 0.046275 | 0.024697 | 0 | 0.01502 | 4.8219e-05 | 0.0067664 | 0 | 0.092807 | 41071.5652 | 22872.1901 | 0 | 11893.2371 | 4.6269 | 1672.0731 | 0 | 77513.6925
2004 | 1 | 17 | 12 | 0.046519 | 0.024642 | 0 | 0.01602 | 4.8219e-05 | 0.0068144 | 0 | 0.094044 | 41288.8372 | 22821.2712 | 0 | 12684.5338 | 4.6269 | 1683.9346 | 0 | 78483.2036
2004 | 1 | 17 | 13 | 0.045318 | 0.025483 | 0 | 0.01649 | 4.8219e-05 | 0.0067464 | 0 | 0.094086 | 40222.7053 | 23600.1401 | 0 | 13056.9882 | 4.6269 | 1667.1308 | 0 | 78551.5912
2004 | 1 | 17 | 14 | 0.044435 | 0.025455 | 0 | 0.016133 | 4.8219e-05 | 0.0066072 | 0 | 0.092678 | 39438.9974 | 23573.8449 | 0 | 12774.0849 | 4.6269 | 1632.7325 | 0 | 77424.2866
2004 | 1 | 17 | 15 | 0.045022 | 0.024312 | 0 | 0.015672 | 4.8219e-05 | 0.0066864 | 0 | 0.091741 | 39959.5444 | 22515.7503 | 0 | 12409.7068 | 4.6269 | 1652.304 | 0 | 76541.9324
2004 | 1 | 17 | 16 | 0.043819 | 0.024592 | 0 | 0.016964 | 4.8219e-05 | 0.006848 | 0 | 0.092271 | 38891.7491 | 22774.7628 | 0 | 13432.5165 | 4.6269 | 1692.2376 | 0 | 76795.8928
2004 | 1 | 17 | 17 | 0.047977 | 0.02386 | 2.9415e-05 | 0.015996 | 4.8219e-05 | 0.006756 | 5.4753e-06 | 0.094672 | 42583.0035 | 22096.5567 | 16.4176 | 12665.8217 | 4.6269 | 1669.5031 | 0.91517 | 79036.8447
2004 | 1 | 17 | 18 | 0.0525 | 0.025646 | 0.00088243 | 0.013389 | 4.8219e-05 | 0.0065656 | 0.00016426 | 0.099195 | 46597.0258 | 23750.5408 | 492.5229 | 10601.5006 | 4.6269 | 1622.4526 | 27.4546 | 83096.1241
2004 | 1 | 17 | 19 | 0.050316 | 0.028042 | 0.00088243 | 0.011042 | 4.8219e-05 | 0.0066704 | 0.00016426 | 0.097165 | 44658.3411 | 25969.6543 | 492.5229 | 8743.5571 | 4.6269 | 1648.3501 | 27.4546 | 81544.507
2004 | 1 | 17 | 20 | 0.048388 | 0.028531 | 0.00088243 | 0.010083 | 4.8219e-05 | 0.006336 | 0.00016426 | 0.094432 | 42947.2002 | 26422.3245 | 492.5229 | 7983.6725 | 4.6269 | 1565.7152 | 27.4546 | 79443.5167
2004 | 1 | 17 | 21 | 0.046996 | 0.027531 | 0.00088243 | 0.0091192 | 4.8219e-05 | 0.0065832 | 0.00016426 | 0.091324 | 41711.6308 | 25496.2968 | 492.5229 | 7220.7088 | 4.6269 | 1626.8018 | 27.4546 | 76580.0425
2004 | 1 | 17 | 22 | 0.043842 | 0.027311 | 0.00088243 | 0.0092316 | 4.8219e-05 | 0.0064784 | 0.00016426 | 0.087958 | 38912.6181 | 25293.1027 | 492.5229 | 7309.7315 | 4.6269 | 1600.9042 | 27.4546 | 73640.9609
2004 | 1 | 17 | 23 | 0.044219 | 0.025333 | 0.00088243 | 0.0065385 | 4.8219e-05 | 0.0063856 | 0.00016426 | 0.083572 | 39247.3973 | 23461.1745 | 492.5229 | 5177.3036 | 4.6269 | 1577.972 | 27.4546 | 69988.4517
2004 | 1 | 17 | 24 | 0.041097 | 0.024942 | 0.00088243 | 0.0055342 | 4.8219e-05 | 0.0067136 | 0.00016426 | 0.079382 | 36476.0949 | 23098.8993 | 492.5229 | 4382.1013 | 4.6269 | 1659.0255 | 27.4546 | 66140.7254
2004 | 1 | 18 | 1 | 0.031146 | 0.02682 | 0.00088243 | 0.010053 | 4.8219e-05 | 0.0067264 | 0.00016426 | 0.07584 | 27643.9926 | 24838.1745 | 492.5229 | 7959.8348 | 4.6269 | 1662.1885 | 27.4546 | 62628.7948
2004 | 1 | 18 | 2 | 0.029458 | 0.026554 | 0.00088243 | 0.0097957 | 4.8219e-05 | 0.0066848 | 0.00016426 | 0.073588 | 26146.2089 | 24591.8588 | 492.5229 | 7756.3943 | 4.6269 | 1651.9086 | 27.4546 | 60670.975
2004 | 1 | 18 | 3 | 0.026554 | 0.027977 | 0.00088243 | 0.009906 | 4.8219e-05 | 0.0066352 | 0.00016426 | 0.072167 | 23568.1275 | 25909.6906 | 492.5229 | 7843.7238 | 4.6269 | 1639.6517 | 27.4546 | 59485.798
2004 | 1 | 18 | 4 | 0.026995 | 0.027256 | 0.00088243 | 0.0092923 | 4.8219e-05 | 0.006708 | 0.00016426 | 0.071346 | 23960.0416 | 25241.666 | 492.5229 | 7357.7539 | 4.6269 | 1657.6416 | 27.4546 | 58741.7075
2004 | 1 | 18 | 5 | 0.026562 | 0.026652 | 0.00088243 | 0.010049 | 4.8219e-05 | 0.0065832 | 0.00016426 | 0.070942 | 23575.4508 | 24682.9092 | 492.5229 | 7957.3132 | 4.6269 | 1626.8018 | 27.4546 | 58367.0794
2004 | 1 | 18 | 6 | 0.027727 | 0.026845 | 0.00088243 | 0.009469 | 4.8219e-05 | 0.0068472 | 0.00016426 | 0.071983 | 24609.1522 | 24861.5386 | 492.5229 | 7497.7377 | 4.6269 | 1692.0399 | 27.4546 | 59185.0728
2004 | 1 | 18 | 7 | 0.028902 | 0.026354 | 0.00088243 | 0.009772 | 4.8219e-05 | 0.0067984 | 0.00016426 | 0.072922 | 25652.7541 | 24406.7608 | 492.5229 | 7737.6185 | 4.6269 | 1679.9807 | 27.4546 | 60001.7185
2004 | 1 | 18 | 8 | 0.031847 | 0.026783 | 0.00076477 | 0.0093363 | 4.8219e-05 | 0.0064144 | 0.00014236 | 0.075335 | 28265.8009 | 24803.6421 | 426.853 | 7392.6168 | 4.6269 | 1585.0889 | 23.794 | 62502.4225
2004 | 1 | 18 | 9 | 0.034855 | 0.025096 | 0 | 0.011803 | 4.8219e-05 | 0.0060672 | 0 | 0.07787 | 30936.3898 | 23241.3702 | 0 | 9345.7916 | 4.6269 | 1499.2909 | 0 | 65027.4694
2004 | 1 | 18 | 10 | 0.039281 | 0.021837 | 0 | 0.013417 | 4.8219e-05 | 0.0061208 | 0 | 0.080703 | 34864.0612 | 20223.2568 | 0 | 10623.5144 | 4.6269 | 1512.5362 | 0 | 67227.9956
2004 | 1 | 18 | 11 | 0.039961 | 0.02259 | 0 | 0.014254 | 4.8219e-05 | 0.0061248 | 0 | 0.082977 | 35467.4728 | 20920.2316 | 0 | 11286.3867 | 4.6269 | 1513.5247 | 0 | 69192.2426
2004 | 1 | 18 | 12 | 0.038689 | 0.023733 | 0 | 0.015705 | 4.8219e-05 | 0.0068096 | 0 | 0.084986 | 34339.2734 | 21979.6044 | 0 | 12435.7148 | 4.6269 | 1682.7484 | 0 | 70441.9678
2004 | 1 | 18 | 13 | 0.038312 | 0.023707 | 0 | 0.015365 | 4.8219e-05 | 0.00668 | 0 | 0.084112 | 34004.1908 | 21954.9126 | 0 | 12166.198 | 4.6269 | 1650.7224 | 0 | 69780.6506
2004 | 1 | 18 | 14 | 0.034653 | 0.025058 | 0 | 0.016155 | 4.8219e-05 | 0.0064864 | 0 | 0.082401 | 30756.5924 | 23206.5355 | 0 | 12791.9593 | 4.6269 | 1602.8811 | 0 | 68362.5952
2004 | 1 | 18 | 15 | 0.034326 | 0.024789 | 0 | 0.016715 | 4.8219e-05 | 0.0067792 | 0 | 0.082658 | 30466.8039 | 22957.1434 | 0 | 13235.3682 | 4.6269 | 1675.2361 | 0 | 68339.1784
2004 | 1 | 18 | 16 | 0.037338 | 0.023917 | 0 | 0.015854 | 4.8219e-05 | 0.006696 | 0 | 0.083853 | 33139.5179 | 22149.4955 | 0 | 12553.5747 | 4.6269 | 1654.6763 | 0 | 69501.8912
2004 | 1 | 18 | 17 | 0.044268 | 0.023064 | 1.4707e-05 | 0.015549 | 4.8219e-05 | 0.0064336 | 2.7376e-06 | 0.08938 | 39290.6058 | 21359.5232 | 8.2085 | 12312.0737 | 4.6269 | 1589.8335 | 0.45757 | 74565.329
2004 | 1 | 18 | 18 | 0.046285 | 0.026094 | 0.00088243 | 0.015353 | 4.8219e-05 | 0.0063672 | 0.00016426 | 0.095194 | 41080.4229 | 24166.0521 | 492.5229 | 12156.5305 | 4.6269 | 1573.4251 | 27.4546 | 79501.035
2004 | 1 | 18 | 19 | 0.047312 | 0.027362 | 0.00088243 | 0.011476 | 4.8219e-05 | 0.0063744 | 0.00016426 | 0.09362 | 41992.4433 | 25339.9762 | 492.5229 | 9087.2673 | 4.6269 | 1575.2043 | 27.4546 | 78519.4955
2004 | 1 | 18 | 20 | 0.044774 | 0.029112 | 0.00088243 | 0.010689 | 4.8219e-05 | 0.0064064 | 0.00016426 | 0.092076 | 39739.5595 | 26960.8519 | 492.5229 | 8463.4749 | 4.6269 | 1583.112 | 27.4546 | 77271.6026
2004 | 1 | 18 | 21 | 0.043877 | 0.027934 | 0.00088243 | 0.011253 | 4.8219e-05 | 0.006672 | 0.00016426 | 0.090831 | 38943.9894 | 25869.4618 | 492.5229 | 8910.5078 | 4.6269 | 1648.7455 | 27.4546 | 75897.3089
2004 | 1 | 18 | 22 | 0.04416 | 0.02696 | 0.00088243 | 0.0095248 | 4.8219e-05 | 0.0067536 | 0.00016426 | 0.088493 | 39194.6584 | 24967.5584 | 492.5229 | 7541.8793 | 4.6269 | 1668.91 | 27.4546 | 73897.6105
2004 | 1 | 18 | 23 | 0.041104 | 0.02626 | 0.00088243 | 0.0089542 | 4.8219e-05 | 0.0067736 | 0.00016426 | 0.084187 | 36482.6334 | 24319.3411 | 492.5229 | 7090.0603 | 4.6269 | 1673.8523 | 27.4546 | 70090.4915
2004 | 1 | 18 | 24 | 0.03474 | 0.026594 | 0.00088243 | 0.010097 | 4.8219e-05 | 0.006628 | 0.00016426 | 0.079153 | 30833.6248 | 24628.5687 | 492.5229 | 7994.5807 | 4.6269 | 1637.8725 | 27.4546 | 65619.251
2004 | 1 | 19 | 1 | 0.028996 | 0.027639 | 0.00088243 | 0.01129 | 4.8219e-05 | 0.0068016 | 0.00016426 | 0.075821 | 25735.5356 | 25596.456 | 492.5229 | 8939.6867 | 4.6269 | 1680.7715 | 27.4546 | 62477.054
2004 | 1 | 19 | 2 | 0.027334 | 0.028102 | 0.00088243 | 0.011171 | 4.8219e-05 | 0.0067832 | 0.00016426 | 0.074485 | 24261.0003 | 26024.9234 | 492.5229 | 8845.0584 | 4.6269 | 1676.2246 | 27.4546 | 61331.811
2004 | 1 | 19 | 3 | 0.025642 | 0.028742 | 0.00088243 | 0.012477 | 4.8219e-05 | 0.006684 | 0.00016426 | 0.07464 | 22758.8828 | 26618.297 | 492.5229 | 9879.6332 | 4.6269 | 1651.7109 | 27.4546 | 61433.1282
2004 | 1 | 19 | 4 | 0.026226 | 0.028073 | 0.00088243 | 0.012568 | 4.8219e-05 | 0.0066896 | 0.00016426 | 0.074653 | 23277.3923 | 25998.8614 | 492.5229 | 9951.8954 | 4.6269 | 1653.0947 | 27.4546 | 61405.8482
2004 | 1 | 19 | 5 | 0.02658 | 0.02854 | 0.00088243 | 0.012445 | 4.8219e-05 | 0.006544 | 0.00016426 | 0.075204 | 23591.5489 | 26431.2831 | 492.5229 | 9853.8967 | 4.6269 | 1617.1149 | 27.4546 | 62018.4479
2004 | 1 | 19 | 6 | 0.02814 | 0.028892 | 0.00088243 | 0.012513 | 4.8219e-05 | 0.0066992 | 0.00016426 | 0.07734 | 24976.3599 | 26757.0027 | 492.5229 | 9908.1894 | 4.6269 | 1655.467 | 27.4546 | 63821.6234
2004 | 1 | 19 | 7 | 0.031699 | 0.030502 | 0.00088243 | 0.012919 | 4.8219e-05 | 0.0067104 | 0.00016426 | 0.082925 | 28134.6753 | 28247.7237 | 492.5229 | 10229.8416 | 4.6269 | 1658.2347 | 27.4546 | 68795.0797
2004 | 1 | 19 | 8 | 0.035272 | 0.034286 | 0.00076477 | 0.015657 | 4.8219e-05 | 0.0066232 | 0.00014236 | 0.092794 | 31306.1396 | 31752.7174 | 426.853 | 12397.8274 | 4.6269 | 1636.6863 | 23.794 | 77548.6446
2004 | 1 | 19 | 9 | 0.03947 | 0.03326 | 0 | 0.016346 | 4.8219e-05 | 0.0064216 | 0 | 0.095545 | 35031.8451 | 30801.9766 | 0 | 12943.1229 | 4.6269 | 1586.8681 | 0 | 80368.4395
2004 | 1 | 19 | 10 | 0.04061 | 0.030456 | 0 | 0.018713 | 4.8219e-05 | 0.0065128 | 0 | 0.09634 | 36044.1846 | 28205.238 | 0 | 14817.0367 | 4.6269 | 1609.4049 | 0 | 80680.4912
2004 | 1 | 19 | 11 | 0.040817 | 0.030437 | 0 | 0.018665 | 4.8219e-05 | 0.0065136 | 0 | 0.096481 | 36227.2951 | 28187.7302 | 0 | 14779.418 | 4.6269 | 1609.6026 | 0 | 80808.6729
2004 | 1 | 19 | 12 | 0.039895 | 0.031843 | 0 | 0.018576 | 4.8219e-05 | 0.0065232 | 0 | 0.096885 | 35409.1611 | 29489.8029 | 0 | 14708.5214 | 4.6269 | 1611.9749 | 0 | 81224.0872
2004 | 1 | 19 | 13 | 0.036665 | 0.03265 | 0 | 0.019984 | 4.8219e-05 | 0.0065424 | 0 | 0.09589 | 32542.7612 | 30236.8468 | 0 | 15823.7909 | 4.6269 | 1616.7195 | 0 | 80224.7453
2004 | 1 | 19 | 14 | 0.035963 | 0.032615 | 0 | 0.019387 | 4.8219e-05 | 0.006564 | 0 | 0.094577 | 31919.5469 | 30204.4456 | 0 | 15350.6155 | 4.6269 | 1622.0572 | 0 | 79101.292
2004 | 1 | 19 | 15 | 0.036509 | 0.031008 | 0 | 0.019248 | 4.8219e-05 | 0.0065864 | 0 | 0.093399 | 32403.6361 | 28716.7528 | 0 | 15240.9154 | 4.6269 | 1627.5925 | 0 | 77993.5237
2004 | 1 | 19 | 16 | 0.039847 | 0.029176 | 0 | 0.018527 | 4.8219e-05 | 0.0066016 | 0 | 0.0942 | 35366.87 | 27020.005 | 0 | 14670.2781 | 4.6269 | 1631.3487 | 0 | 78693.1287
2004 | 1 | 19 | 17 | 0.044019 | 0.028593 | 0 | 0.019215 | 4.8219e-05 | 0.0066056 | 0 | 0.098481 | 39069.6452 | 26480.2166 | 0 | 15214.9117 | 4.6269 | 1632.3371 | 0 | 82401.7375
2004 | 1 | 19 | 18 | 0.045234 | 0.031423 | 0.00088243 | 0.018857 | 4.8219e-05 | 0.0067824 | 0.00016426 | 0.10339 | 40147.6085 | 29101.1183 | 492.5229 | 14931.5528 | 4.6269 | 1676.0269 | 27.4546 | 86380.9108
2004 | 1 | 19 | 19 | 0.046282 | 0.032665 | 0.00088243 | 0.014632 | 4.8219e-05 | 0.0066752 | 0.00016426 | 0.10135 | 41078.0895 | 30250.9606 | 492.5229 | 11585.6514 | 4.6269 | 1649.5363 | 27.4546 | 85088.8421
2004 | 1 | 19 | 20 | 0.04433 | 0.032928 | 0.00088243 | 0.01481 | 4.8219e-05 | 0.0066616 | 0.00016426 | 0.099824 | 39345.8579 | 30494.7978 | 492.5229 | 11726.4406 | 4.6269 | 1646.1755 | 27.4546 | 83737.8762
2004 | 1 | 19 | 21 | 0.04396 | 0.032501 | 0.00088243 | 0.012346 | 4.8219e-05 | 0.0066448 | 0.00016426 | 0.096547 | 39017.5211 | 30099.3993 | 492.5229 | 9775.783 | 4.6269 | 1642.024 | 27.4546 | 81059.3318
2004 | 1 | 19 | 22 | 0.040887 | 0.031092 | 0.00088243 | 0.012342 | 4.8219e-05 | 0.0067576 | 0.00016426 | 0.092174 | 36289.5209 | 28794.6806 | 492.5229 | 9772.5691 | 4.6269 | 1669.8985 | 27.4546 | 77051.2735
2004 | 1 | 19 | 23 | 0.037591 | 0.030504 | 0.00088243 | 0.011273 | 4.8219e-05 | 0.0068016 | 0.00016426 | 0.087264 | 33364.2269 | 28250.2004 | 492.5229 | 8925.7674 | 4.6269 | 1680.7715 | 27.4546 | 72745.5706
2004 | 1 | 19 | 24 | 0.033591 | 0.029967 | 0.00088243 | 0.011587 | 4.8219e-05 | 0.0068088 | 0.00016426 | 0.083048 | 29814.2123 | 27752.2781 | 492.5229 | 9174.4695 | 4.6269 | 1682.5507 | 27.4546 | 68948.1151
2004 | 1 | 20 | 1 | 0.031079 | 0.028813 | 0.00088243 | 0.011316 | 4.8219e-05 | 0.0068104 | 0.00016426 | 0.079113 | 27584.9676 | 26683.7221 | 492.5229 | 8960.0123 | 4.6269 | 1682.9461 | 27.4546 | 65436.2525
2004 | 1 | 20 | 2 | 0.028773 | 0.028566 | 0.00088243 | 0.011928 | 4.8219e-05 | 0.0068704 | 0.00016426 | 0.077232 | 25537.8039 | 26454.7822 | 492.5229 | 9444.7424 | 4.6269 | 1697.773 | 27.4546 | 63659.7058
2004 | 1 | 20 | 3 | 0.02773 | 0.02874 | 0.00088243 | 0.011752 | 4.8219e-05 | 0.0069264 | 0.00016426 | 0.076243 | 24612.0618 | 26616.2396 | 492.5229 | 9305.441 | 4.6269 | 1711.6113 | 27.4546 | 62769.9581
2004 | 1 | 20 | 4 | 0.028337 | 0.028429 | 0.00088243 | 0.011523 | 4.8219e-05 | 0.0067696 | 0.00016426 | 0.076153 | 25151.1174 | 26328.0861 | 492.5229 | 9123.7663 | 4.6269 | 1672.8639 | 27.4546 | 62800.4381
2004 | 1 | 20 | 5 | 0.029116 | 0.028049 | 0.00088243 | 0.011713 | 4.8219e-05 | 0.0067064 | 0.00016426 | 0.076679 | 25841.8567 | 25976.392 | 492.5229 | 9274.9284 | 4.6269 | 1657.2462 | 27.4546 | 63275.0277
2004 | 1 | 20 | 6 | 0.03089 | 0.028612 | 0.00088243 | 0.011661 | 4.8219e-05 | 0.0067648 | 0.00016426 | 0.079022 | 27416.813 | 26497.3234 | 492.5229 | 9233.4637 | 4.6269 | 1671.6777 | 27.4546 | 65343.8821
2004 | 1 | 20 | 7 | 0.03482 | 0.030238 | 0.00088243 | 0.011724 | 4.8219e-05 | 0.0069416 | 0.00016426 | 0.084819 | 30904.7748 | 28003.9317 | 492.5229 | 9283.4266 | 4.6269 | 1715.3675 | 27.4546 | 70432.105
2004 | 1 | 20 | 8 | 0.037375 | 0.034184 | 0.00075006 | 0.015452 | 4.8219e-05 | 0.0066824 | 0.00013962 | 0.094632 | 33173.0194 | 31657.9302 | 418.6445 | 12235.2407 | 4.6269 | 1651.3155 | 23.3364 | 79164.1136
2004 | 1 | 20 | 9 | 0.040759 | 0.032887 | 0 | 0.017124 | 4.8219e-05 | 0.0067272 | 0 | 0.097545 | 36175.8502 | 30457.1273 | 0 | 13558.8003 | 4.6269 | 1662.3862 | 0 | 81858.791
2004 | 1 | 20 | 10 | 0.041669 | 0.030737 | 0 | 0.018421 | 4.8219e-05 | 0.006624 | 0 | 0.097498 | 36983.4408 | 28465.4527 | 0 | 14585.7878 | 4.6269 | 1636.884 | 0 | 81676.1922
2004 | 1 | 20 | 11 | 0.039865 | 0.031456 | 0 | 0.019433 | 4.8219e-05 | 0.0065752 | 0 | 0.097377 | 35383.0455 | 29131.1529 | 0 | 15387.1999 | 4.6269 | 1624.8249 | 0 | 81530.85
2004 | 1 | 20 | 12 | 0.03856 | 0.031824 | 0 | 0.020159 | 4.8219e-05 | 0.0066368 | 0 | 0.097228 | 34224.5254 | 29472.3021 | 0 | 15962.1981 | 4.6269 | 1640.0471 | 0 | 81303.6995
2004 | 1 | 20 | 13 | 0.037646 | 0.03088 | 0 | 0.019887 | 4.8219e-05 | 0.0064936 | 0 | 0.094955 | 33413.628 | 28598.0102 | 0 | 15746.9978 | 4.6269 | 1604.6603 | 0 | 79367.9232
2004 | 1 | 20 | 14 | 0.037139 | 0.03108 | 0 | 0.019154 | 4.8219e-05 | 0.0067528 | 0 | 0.094175 | 32963.3838 | 28783.696 | 0 | 15166.7577 | 4.6269 | 1668.7123 | 0 | 78587.1767
2004 | 1 | 20 | 15 | 0.03568 | 0.030633 | 0 | 0.019208 | 4.8219e-05 | 0.006692 | 0 | 0.092261 | 31668.5197 | 28368.9764 | 0 | 15208.8422 | 4.6269 | 1653.6878 | 0 | 76904.6531
2004 | 1 | 20 | 16 | 0.036861 | 0.029479 | 0 | 0.018379 | 4.8219e-05 | 0.0066848 | 0 | 0.091453 | 32716.8129 | 27300.9873 | 0 | 14553.0129 | 4.6269 | 1651.9086 | 0 | 76227.3484
2004 | 1 | 20 | 17 | 0.041744 | 0.027812 | 0 | 0.017726 | 4.8219e-05 | 0.0069912 | 0 | 0.094321 | 37050.7883 | 25756.6043 | 0 | 14035.5351 | 4.6269 | 1727.6243 | 0 | 78575.1789
2004 | 1 | 20 | 18 | 0.04613 | 0.029628 | 0.00085301 | 0.01771 | 4.8219e-05 | 0.0072936 | 0.00015878 | 0.10182 | 40943.4798 | 27438.5088 | 476.1053 | 14022.6599 | 4.6269 | 1802.3517 | 26.5394 | 84714.2718
2004 | 1 | 20 | 19 | 0.0441 | 0.033051 | 0.00088243 | 0.016029 | 4.8219e-05 | 0.0070736 | 0.00016426 | 0.10135 | 39141.2468 | 30608.5625 | 492.5229 | 12692.3457 | 4.6269 | 1747.9865 | 27.4546 | 84714.7459
2004 | 1 | 20 | 20 | 0.047185 | 0.032117 | 0.00088243 | 0.012115 | 4.8219e-05 | 0.0065224 | 0.00016426 | 0.099035 | 41880.0435 | 29743.6469 | 492.5229 | 9592.7468 | 4.6269 | 1611.7772 | 27.4546 | 83352.8188
2004 | 1 | 20 | 21 | 0.043163 | 0.032776 | 0.00088243 | 0.013751 | 4.8219e-05 | 0.006456 | 0.00016426 | 0.09724 | 38309.4917 | 30353.7639 | 492.5229 | 10888.2904 | 4.6269 | 1595.3689 | 27.4546 | 81671.5192
2004 | 1 | 20 | 22 | 0.042822 | 0.032061 | 0.00088243 | 0.011131 | 4.8219e-05 | 0.0067064 | 0.00016426 | 0.093816 | 38007.1883 | 29692.1511 | 492.5229 | 8813.8458 | 4.6269 | 1657.2462 | 27.4546 | 78695.0357
2004 | 1 | 20 | 23 | 0.040898 | 0.029791 | 0.00088243 | 0.010651 | 4.8219e-05 | 0.0066712 | 0.00016426 | 0.089106 | 36299.625 | 27589.6177 | 492.5229 | 8433.7134 | 4.6269 | 1648.5478 | 27.4546 | 74496.1083
2004 | 1 | 20 | 24 | 0.03701 | 0.029594 | 0.00088243 | 0.011022 | 4.8219e-05 | 0.0067904 | 0.00016426 | 0.085511 | 32848.3617 | 27407.4952 | 492.5229 | 8727.2834 | 4.6269 | 1678.0038 | 27.4546 | 71185.7485
2004 | 1 | 21 | 1 | 0.029882 | 0.029291 | 0.00088243 | 0.014524 | 4.8219e-05 | 0.0067808 | 0.00016426 | 0.081572 | 26521.9146 | 27126.0302 | 492.5229 | 11500.2296 | 4.6269 | 1675.6315 | 27.4546 | 67348.4103
2004 | 1 | 21 | 2 | 0.028038 | 0.029568 | 0.00088243 | 0.014691 | 4.8219e-05 | 0.0068336 | 0.00016426 | 0.080226 | 24885.4486 | 27383.1397 | 492.5229 | 11632.77 | 4.6269 | 1688.6792 | 27.4546 | 66114.6418
2004 | 1 | 21 | 3 | 0.025837 | 0.030039 | 0.00088243 | 0.015731 | 4.8219e-05 | 0.0068064 | 0.00016426 | 0.079507 | 22931.5921 | 27819.1543 | 492.5229 | 12455.6999 | 4.6269 | 1681.9577 | 27.4546 | 65413.0083
2004 | 1 | 21 | 4 | 0.025409 | 0.030598 | 0.00088243 | 0.015518 | 4.8219e-05 | 0.0070816 | 0.00016426 | 0.079702 | 22552.1938 | 28336.6 | 492.5229 | 12287.5834 | 4.6269 | 1749.9635 | 27.4546 | 65450.945
2004 | 1 | 21 | 5 | 0.026969 | 0.029454 | 0.00088243 | 0.016233 | 4.8219e-05 | 0.0070136 | 0.00016426 | 0.080765 | 23936.5995 | 27277.7846 | 492.5229 | 12853.8558 | 4.6269 | 1733.1597 | 27.4546 | 66326.0039
2004 | 1 | 21 | 6 | 0.029055 | 0.029493 | 0.00088243 | 0.016177 | 4.8219e-05 | 0.007036 | 0.00016426 | 0.082856 | 25788.5131 | 27313.3922 | 492.5229 | 12808.9846 | 4.6269 | 1738.6951 | 27.4546 | 68174.1893
2004 | 1 | 21 | 7 | 0.031936 | 0.032426 | 0.00088243 | 0.016206 | 4.8219e-05 | 0.0068304 | 0.00016426 | 0.088494 | 28345.4975 | 30029.8952 | 492.5229 | 12832.3136 | 4.6269 | 1687.8884 | 27.4546 | 73420.1991
2004 | 1 | 21 | 8 | 0.034934 | 0.035589 | 0.00073536 | 0.020258 | 4.8219e-05 | 0.0067848 | 0.00013688 | 0.098486 | 31005.6868 | 32959.5243 | 410.4359 | 16040.3326 | 4.6269 | 1676.62 | 22.8789 | 82120.1053
2004 | 1 | 21 | 9 | 0.038371 | 0.035672 | 0 | 0.020089 | 4.8219e-05 | 0.0071344 | 0 | 0.10131 | 34056.5213 | 33036.2857 | 0 | 15906.753 | 4.6269 | 1763.0111 | 0 | 84767.1981
2004 | 1 | 21 | 10 | 0.038537 | 0.035028 | 0 | 0.01957 | 4.8219e-05 | 0.0070952 | 0 | 0.10028 | 34203.6317 | 32439.6131 | 0 | 15496.0382 | 4.6269 | 1753.3242 | 0 | 83897.2341
2004 | 1 | 21 | 11 | 0.035872 | 0.035991 | 0 | 0.020338 | 4.8219e-05 | 0.0068576 | 0 | 0.099108 | 31838.9729 | 33331.7454 | 0 | 16104.0987 | 4.6269 | 1694.6099 | 0 | 82974.0538
2004 | 1 | 21 | 12 | 0.034469 | 0.036277 | 0 | 0.020243 | 4.8219e-05 | 0.0061176 | 0 | 0.097154 | 30592.9692 | 33595.8085 | 0 | 16028.8446 | 4.6269 | 1511.7454 | 0 | 81733.9946
2004 | 1 | 21 | 13 | 0.033675 | 0.034938 | 0 | 0.020593 | 4.8219e-05 | 0.0060312 | 0 | 0.095286 | 29888.396 | 32356.5494 | 0 | 16305.9582 | 4.6269 | 1490.3948 | 0 | 80045.9253
2004 | 1 | 21 | 14 | 0.034101 | 0.03418 | 0 | 0.020184 | 4.8219e-05 | 0.0060688 | 0 | 0.094582 | 30266.5832 | 31654.2236 | 0 | 15982.2693 | 4.6269 | 1499.6863 | 0 | 79407.3893
2004 | 1 | 21 | 15 | 0.034489 | 0.033409 | 0 | 0.01964 | 4.8219e-05 | 0.0061856 | 0 | 0.093772 | 30611.3525 | 30940.0501 | 0 | 15551.1452 | 4.6269 | 1528.5492 | 0 | 78635.7239
2004 | 1 | 21 | 16 | 0.036185 | 0.032256 | 0 | 0.020059 | 4.8219e-05 | 0.0066296 | 0 | 0.095178 | 32116.5859 | 29871.9272 | 0 | 15883.2529 | 4.6269 | 1638.2679 | 0 | 79514.6607
2004 | 1 | 21 | 17 | 0.041026 | 0.02991 | 0 | 0.020743 | 4.8219e-05 | 0.0065224 | 0 | 0.09825 | 36412.7723 | 27699.7676 | 0 | 16424.8925 | 4.6269 | 1611.7772 | 0 | 82153.8364
2004 | 1 | 21 | 18 | 0.042915 | 0.032006 | 0.00083831 | 0.018788 | 4.8219e-05 | 0.0068024 | 0.00015604 | 0.10155 | 38089.9154 | 29641.1927 | 467.8967 | 14876.9317 | 4.6269 | 1680.9692 | 26.0819 | 84787.6145
2004 | 1 | 21 | 19 | 0.041291 | 0.033802 | 0.00088243 | 0.017216 | 4.8219e-05 | 0.0065864 | 0.00016426 | 0.09999 | 36648.6363 | 31303.6595 | 492.5229 | 13632.1196 | 4.6269 | 1627.5925 | 27.4546 | 83736.6124
2004 | 1 | 21 | 20 | 0.043961 | 0.031689 | 0.00088243 | 0.014547 | 4.8219e-05 | 0.0064424 | 0.00016426 | 0.097735 | 39018.3307 | 29346.9168 | 492.5229 | 11518.9341 | 4.6269 | 1592.0081 | 27.4546 | 82000.7941
2004 | 1 | 21 | 21 | 0.041318 | 0.031601 | 0.00088243 | 0.014071 | 4.8219e-05 | 0.0065776 | 0.00016426 | 0.094662 | 36672.0724 | 29265.5023 | 492.5229 | 11141.6051 | 4.6269 | 1625.4179 | 27.4546 | 79229.202
2004 | 1 | 21 | 22 | 0.039028 | 0.0314 | 0.00088243 | 0.012404 | 4.8219e-05 | 0.006604 | 0.00016426 | 0.090531 | 34640.1595 | 29079.8354 | 492.5229 | 9821.3774 | 4.6269 | 1631.9417 | 27.4546 | 75697.9184
2004 | 1 | 21 | 23 | 0.036233 | 0.0289 | 0.00088243 | 0.011418 | 4.8219e-05 | 0.0063 | 0.00016426 | 0.083946 | 32159.0241 | 26763.9589 | 492.5229 | 9041.2442 | 4.6269 | 1556.8191 | 27.4546 | 70045.6507
2004 | 1 | 21 | 24 | 0.032493 | 0.02811 | 0.00088243 | 0.011273 | 4.8219e-05 | 0.0064968 | 0.00016426 | 0.079469 | 28839.9604 | 26033.1647 | 492.5229 | 8926.42 | 4.6269 | 1605.4511 | 27.4546 | 65929.6006
2004 | 1 | 22 | 1 | 0.030812 | 0.027613 | 0.00088243 | 0.0084909 | 4.8219e-05 | 0.0066152 | 0.00016426 | 0.074626 | 27347.6471 | 25572.7249 | 492.5229 | 6723.1882 | 4.6269 | 1634.7094 | 27.4546 | 61802.8739
2004 | 1 | 22 | 2 | 0.02823 | 0.02745 | 0.00088243 | 0.0090491 | 4.8219e-05 | 0.0064696 | 0.00016426 | 0.072294 | 25055.8279 | 25421.6096 | 492.5229 | 7165.207 | 4.6269 | 1598.7296 | 27.4546 | 59765.9784
2004 | 1 | 22 | 3 | 0.027131 | 0.027664 | 0.00088243 | 0.0086493 | 4.8219e-05 | 0.0068272 | 0.00016426 | 0.071367 | 24080.5348 | 25620.1379 | 492.5229 | 6848.6213 | 4.6269 | 1687.0976 | 27.4546 | 58760.996
2004 | 1 | 22 | 4 | 0.027485 | 0.027122 | 0.00088243 | 0.008007 | 4.8219e-05 | 0.006888 | 0.00016426 | 0.070597 | 24394.6994 | 25117.7137 | 492.5229 | 6340.0324 | 4.6269 | 1702.1222 | 27.4546 | 58079.172
2004 | 1 | 22 | 5 | 0.028177 | 0.026354 | 0.00088243 | 0.0080233 | 4.8219e-05 | 0.0065928 | 0.00016426 | 0.070242 | 25009.0547 | 24406.5419 | 492.5229 | 6353.0108 | 4.6269 | 1629.1741 | 27.4546 | 57922.3858
2004 | 1 | 22 | 6 | 0.029872 | 0.026914 | 0.00088243 | 0.0076538 | 4.8219e-05 | 0.0065352 | 0.00016426 | 0.07207 | 26513.3968 | 24925.4338 | 492.5229 | 6060.4028 | 4.6269 | 1614.9403 | 27.4546 | 59638.7781
2004 | 1 | 22 | 7 | 0.034277 | 0.028335 | 0.00088243 | 0.0076426 | 4.8219e-05 | 0.006528 | 0.00016426 | 0.077877 | 30422.8333 | 26241.072 | 492.5229 | 6051.501 | 4.6269 | 1613.1611 | 27.4546 | 64853.1717
2004 | 1 | 22 | 8 | 0.036565 | 0.032462 | 0.00072065 | 0.011326 | 4.8219e-05 | 0.0065728 | 0.00013414 | 0.087829 | 32453.7072 | 30063.4523 | 402.2268 | 8967.9449 | 4.6269 | 1624.2318 | 22.4213 | 73538.6111
2004 | 1 | 22 | 9 | 0.039503 | 0.03091 | 0 | 0.012605 | 4.8219e-05 | 0.0065912 | 0 | 0.089657 | 35060.9703 | 28625.6229 | 0 | 9981.0476 | 4.6269 | 1628.7787 | 0 | 75301.0463
2004 | 1 | 22 | 10 | 0.040313 | 0.028905 | 0 | 0.014127 | 4.8219e-05 | 0.0066504 | 0 | 0.090043 | 35780.2333 | 26768.8585 | 0 | 11186.016 | 4.6269 | 1643.4078 | 0 | 75383.1425
2004 | 1 | 22 | 11 | 0.039061 | 0.029843 | 0 | 0.015864 | 4.8219e-05 | 0.006672 | 0 | 0.091488 | 34668.841 | 27637.678 | 0 | 12561.3081 | 4.6269 | 1648.7455 | 0 | 76521.1995
2004 | 1 | 22 | 12 | 0.038003 | 0.030403 | 0 | 0.01707 | 4.8219e-05 | 0.00654 | 0 | 0.092064 | 33730.0285 | 28156.0157 | 0 | 13516.1954 | 4.6269 | 1616.1264 | 0 | 77022.9929
2004 | 1 | 22 | 13 | 0.037718 | 0.029966 | 0 | 0.017623 | 4.8219e-05 | 0.0066264 | 0 | 0.091981 | 33476.9509 | 27751.2264 | 0 | 13954.2965 | 4.6269 | 1637.4771 | 0 | 76824.5778
2004 | 1 | 22 | 14 | 0.037166 | 0.030073 | 0 | 0.017092 | 4.8219e-05 | 0.0065 | 0 | 0.090879 | 32986.8196 | 27850.7501 | 0 | 13533.8921 | 4.6269 | 1606.2419 | 0 | 75982.3304
2004 | 1 | 22 | 15 | 0.036381 | 0.03015 | 0 | 0.018023 | 4.8219e-05 | 0.0065224 | 0 | 0.091125 | 32290.7834 | 27921.8769 | 0 | 14270.8756 | 4.6269 | 1611.7772 | 0 | 76099.94
2004 | 1 | 22 | 16 | 0.038645 | 0.029525 | 0 | 0.01819 | 4.8219e-05 | 0.0065688 | 0 | 0.092977 | 34300.2358 | 27343.2625 | 0 | 14402.9732 | 4.6269 | 1623.2433 | 0 | 77674.3416
2004 | 1 | 22 | 17 | 0.043963 | 0.027959 | 0 | 0.01762 | 4.8219e-05 | 0.0066768 | 0 | 0.096268 | 39019.9901 | 25893.047 | 0 | 13952.1246 | 4.6269 | 1649.9317 | 0 | 80519.7202
2004 | 1 | 22 | 18 | 0.047785 | 0.029222 | 0.0008236 | 0.016875 | 4.8219e-05 | 0.0066432 | 0.00015331 | 0.10155 | 42412.4962 | 27062.2957 | 459.6882 | 13361.7637 | 4.6269 | 1641.6286 | 25.6243 | 84968.1236
2004 | 1 | 22 | 19 | 0.045916 | 0.032678 | 0.00088243 | 0.015253 | 4.8219e-05 | 0.0067008 | 0.00016426 | 0.10164 | 40753.747 | 30263.1562 | 492.5229 | 12077.5102 | 4.6269 | 1655.8624 | 27.4546 | 85274.8802
2004 | 1 | 22 | 20 | 0.049581 | 0.031786 | 0.00088243 | 0.011454 | 4.8219e-05 | 0.0067432 | 0.00016426 | 0.10066 | 44006.3642 | 29437.0295 | 492.5229 | 9069.4617 | 4.6269 | 1666.34 | 27.4546 | 84703.7997
2004 | 1 | 22 | 21 | 0.045289 | 0.032476 | 0.00088243 | 0.013148 | 4.8219e-05 | 0.0067576 | 0.00016426 | 0.098765 | 40196.4454 | 30076.4324 | 492.5229 | 10410.8074 | 4.6269 | 1669.8985 | 27.4546 | 82878.188
2004 | 1 | 22 | 22 | 0.044923 | 0.031858 | 0.00088243 | 0.010455 | 4.8219e-05 | 0.0067048 | 0.00016426 | 0.095036 | 39872.2307 | 29503.8869 | 492.5229 | 8278.4637 | 4.6269 | 1656.8509 | 27.4546 | 79836.0366
2004 | 1 | 22 | 23 | 0.042634 | 0.02941 | 0.00088243 | 0.0096671 | 4.8219e-05 | 0.0067072 | 0.00016426 | 0.089513 | 37840.2725 | 27236.9871 | 492.5229 | 7654.5843 | 4.6269 | 1657.4439 | 27.4546 | 74913.8921
2004 | 1 | 22 | 24 | 0.038501 | 0.029202 | 0.00088243 | 0.0099654 | 4.8219e-05 | 0.0068288 | 0.00016426 | 0.085592 | 34171.8188 | 27044.1133 | 492.5229 | 7890.7524 | 4.6269 | 1687.493 | 27.4546 | 71318.7819
2004 | 1 | 23 | 1 | 0.032863 | 0.028615 | 0.00088243 | 0.011937 | 4.8219e-05 | 0.006756 | 0.00016426 | 0.081266 | 29168.2763 | 26500.2337 | 492.5229 | 9451.9251 | 4.6269 | 1669.5031 | 27.4546 | 67314.5425
2004 | 1 | 23 | 2 | 0.030472 | 0.028776 | 0.00088243 | 0.012815 | 4.8219e-05 | 0.0068736 | 0.00016426 | 0.080032 | 27045.7149 | 26649.5186 | 492.5229 | 10147.382 | 4.6269 | 1698.5637 | 27.4546 | 66065.7836
2004 | 1 | 23 | 3 | 0.029958 | 0.028262 | 0.00088243 | 0.01282 | 4.8219e-05 | 0.0070928 | 0.00016426 | 0.079228 | 26589.6057 | 26173.5126 | 492.5229 | 10151.2245 | 4.6269 | 1752.7311 | 27.4546 | 65191.6783
2004 | 1 | 23 | 4 | 0.029664 | 0.028561 | 0.00088243 | 0.012805 | 4.8219e-05 | 0.0071 | 0.00016426 | 0.079225 | 26328.6255 | 26450.2692 | 492.5229 | 10139.4957 | 4.6269 | 1754.5104 | 27.4546 | 65197.5051
2004 | 1 | 23 | 5 | 0.031201 | 0.028038 | 0.00088243 | 0.012623 | 4.8219e-05 | 0.0069896 | 0.00016426 | 0.079946 | 27693.212 | 25965.88 | 492.5229 | 9994.8092 | 4.6269 | 1727.229 | 27.4546 | 65905.7345
2004 | 1 | 23 | 6 | 0.03355 | 0.028409 | 0.00088243 | 0.011881 | 4.8219e-05 | 0.0070504 | 0.00016426 | 0.081985 | 29777.7288 | 26309.9285 | 492.5229 | 9407.4578 | 4.6269 | 1742.2535 | 27.4546 | 67761.9729
2004 | 1 | 23 | 7 | 0.037031 | 0.029959 | 0.00088243 | 0.012751 | 4.8219e-05 | 0.0070456 | 0.00016426 | 0.087881 | 32867.2433 | 27744.7299 | 492.5229 | 10096.0551 | 4.6269 | 1741.0674 | 27.4546 | 72973.7
2004 | 1 | 23 | 8 | 0.039888 | 0.034135 | 0.00070594 | 0.016155 | 4.8219e-05 | 0.0068472 | 0.00013141 | 0.097911 | 35402.9597 | 31612.6267 | 394.0183 | 12791.9686 | 4.6269 | 1692.0399 | 21.9637 | 81920.2038
2004 | 1 | 23 | 9 | 0.042949 | 0.033173 | 0 | 0.017646 | 4.8219e-05 | 0.0068456 | 0 | 0.10066 | 38120.0481 | 30721.9117 | 0 | 13972.1379 | 4.6269 | 1691.6445 | 0 | 84510.3691
2004 | 1 | 23 | 10 | 0.043343 | 0.032207 | 0 | 0.018737 | 4.8219e-05 | 0.0069592 | 0 | 0.10129 | 38469.4539 | 29827.3723 | 0 | 14835.8733 | 4.6269 | 1719.7167 | 0 | 84857.0431
2004 | 1 | 23 | 11 | 0.041822 | 0.032744 | 0 | 0.018638 | 4.8219e-05 | 0.0068952 | 0 | 0.10015 | 37119.3549 | 30324.7027 | 0 | 14758.2268 | 4.6269 | 1703.9014 | 0 | 83910.8126
2004 | 1 | 23 | 12 | 0.04192 | 0.031577 | 0 | 0.018615 | 4.8219e-05 | 0.0067784 | 0 | 0.098938 | 37206.2504 | 29243.5652 | 0 | 14739.4954 | 4.6269 | 1675.0385 | 0 | 82868.9762
2004 | 1 | 23 | 13 | 0.040011 | 0.030941 | 0 | 0.019522 | 4.8219e-05 | 0.006832 | 0 | 0.097355 | 35512.5326 | 28654.5008 | 0 | 15458.0551 | 4.6269 | 1688.2838 | 0 | 81317.9992
2004 | 1 | 23 | 14 | 0.038372 | 0.030248 | 0 | 0.019784 | 4.8219e-05 | 0.0069352 | 0 | 0.095387 | 34057.5776 | 28012.3776 | 0 | 15665.1993 | 4.6269 | 1713.786 | 0 | 79453.5673
2004 | 1 | 23 | 15 | 0.037853 | 0.029679 | 0 | 0.019493 | 4.8219e-05 | 0.006892 | 0 | 0.093964 | 33596.4784 | 27485.4678 | 0 | 15434.6163 | 4.6269 | 1703.1106 | 0 | 78224.2999
2004 | 1 | 23 | 16 | 0.03893 | 0.028749 | 0 | 0.019073 | 4.8219e-05 | 0.0069736 | 0 | 0.093774 | 34552.4295 | 26624.6045 | 0 | 15102.4488 | 4.6269 | 1723.2751 | 0 | 78007.3848
2004 | 1 | 23 | 17 | 0.042422 | 0.027643 | 0 | 0.019359 | 4.8219e-05 | 0.0068208 | 0 | 0.096293 | 37652.2389 | 25600.4836 | 0 | 15328.4992 | 4.6269 | 1685.5161 | 0 | 80271.3647
2004 | 1 | 23 | 18 | 0.045653 | 0.028836 | 0.00079419 | 0.019197 | 4.8219e-05 | 0.0065688 | 0.00014783 | 0.10124 | 40519.8942 | 26704.6502 | 443.2706 | 15200.406 | 4.6269 | 1623.2433 | 24.7092 | 84520.8003
2004 | 1 | 23 | 19 | 0.04714 | 0.031293 | 0.00088243 | 0.015406 | 4.8219e-05 | 0.006132 | 0.00016426 | 0.10107 | 41840.142 | 28980.6652 | 492.5229 | 12198.4719 | 4.6269 | 1515.3039 | 27.4546 | 85059.1873
2004 | 1 | 23 | 20 | 0.04875 | 0.031561 | 0.00088243 | 0.012599 | 4.8219e-05 | 0.0060472 | 0.00016426 | 0.10005 | 43268.8062 | 29228.5082 | 492.5229 | 9976.3257 | 4.6269 | 1494.3486 | 27.4546 | 84492.593
2004 | 1 | 23 | 21 | 0.045421 | 0.031129 | 0.00088243 | 0.014026 | 4.8219e-05 | 0.0060176 | 0.00016426 | 0.097688 | 40313.6915 | 28828.3408 | 492.5229 | 11105.9228 | 4.6269 | 1487.034 | 27.4546 | 82259.5935
2004 | 1 | 23 | 22 | 0.042776 | 0.031233 | 0.00088243 | 0.013818 | 4.8219e-05 | 0.0061592 | 0.00016426 | 0.09508 | 37966.0448 | 28924.6809 | 492.5229 | 10941.1567 | 4.6269 | 1522.0254 | 27.4546 | 79878.5122
2004 | 1 | 23 | 23 | 0.041655 | 0.029209 | 0.00088243 | 0.013113 | 4.8219e-05 | 0.0066608 | 0.00016426 | 0.091733 | 36971.5237 | 27050.6173 | 492.5229 | 10382.894 | 4.6269 | 1645.9778 | 27.4546 | 76575.6172
2004 | 1 | 23 | 24 | 0.039297 | 0.0295 | 0.00088243 | 0.012293 | 4.8219e-05 | 0.0067768 | 0.00016426 | 0.088961 | 34878.1737 | 27319.899 | 492.5229 | 9733.7 | 4.6269 | 1674.6431 | 27.4546 | 74131.0201
2004 | 1 | 24 | 1 | 0.035086 | 0.030358 | 0.00088243 | 0.012653 | 4.8219e-05 | 0.0067408 | 0.00016426 | 0.085931 | 31140.6051 | 28114.2506 | 492.5229 | 10018.5356 | 4.6269 | 1665.747 | 27.4546 | 71463.7426
2004 | 1 | 24 | 2 | 0.031842 | 0.029982 | 0.00088243 | 0.014616 | 4.8219e-05 | 0.0066632 | 0.00016426 | 0.084198 | 28261.6236 | 27766.8177 | 492.5229 | 11572.9589 | 4.6269 | 1646.5709 | 27.4546 | 69772.5754
2004 | 1 | 24 | 3 | 0.031109 | 0.02999 | 0.00088243 | 0.014612 | 4.8219e-05 | 0.0065944 | 0.00016426 | 0.0834 | 27611.1263 | 27773.8778 | 492.5229 | 11569.6981 | 4.6269 | 1629.5695 | 27.4546 | 69108.876
2004 | 1 | 24 | 4 | 0.030667 | 0.029502 | 0.00088243 | 0.015453 | 4.8219e-05 | 0.0066192 | 0.00016426 | 0.083335 | 27218.5795 | 27321.6509 | 492.5229 | 12235.6687 | 4.6269 | 1635.6979 | 27.4546 | 68936.2014
2004 | 1 | 24 | 5 | 0.031197 | 0.029508 | 0.00088243 | 0.014805 | 4.8219e-05 | 0.0066648 | 0.00016426 | 0.08327 | 27689.3014 | 27327.8715 | 492.5229 | 11723.0561 | 4.6269 | 1646.9663 | 27.4546 | 68911.7998
2004 | 1 | 24 | 6 | 0.032285 | 0.029657 | 0.00088243 | 0.014773 | 4.8219e-05 | 0.0067128 | 0.00016426 | 0.084523 | 28654.8395 | 27465.2253 | 492.5229 | 11697.7176 | 4.6269 | 1658.8278 | 27.4546 | 70001.2145
2004 | 1 | 24 | 7 | 0.033983 | 0.030451 | 0.00088243 | 0.015058 | 4.8219e-05 | 0.0066104 | 0.00016426 | 0.087197 | 30161.9038 | 28200.792 | 492.5229 | 11922.7999 | 4.6269 | 1633.5233 | 27.4546 | 72443.6234
2004 | 1 | 24 | 8 | 0.036065 | 0.031802 | 0.00070594 | 0.016116 | 4.8219e-05 | 0.0065904 | 0.00013141 | 0.09146 | 32010.2281 | 29452.105 | 394.0183 | 12761.0939 | 4.6269 | 1628.581 | 21.9637 | 76272.6169
2004 | 1 | 24 | 9 | 0.040286 | 0.029786 | 0 | 0.018582 | 4.8219e-05 | 0.0066552 | 0 | 0.095357 | 35756.2059 | 27584.9282 | 0 | 14713.2241 | 4.6269 | 1644.594 | 0 | 79703.5791
2004 | 1 | 24 | 10 | 0.04581 | 0.026441 | 0 | 0.019071 | 4.8219e-05 | 0.0064768 | 0 | 0.097847 | 40659.1948 | 24487.0518 | 0 | 15100.9192 | 4.6269 | 1600.5088 | 0 | 81852.3014
2004 | 1 | 24 | 11 | 0.04775 | 0.025822 | 0 | 0.018233 | 4.8219e-05 | 0.0063392 | 0 | 0.098192 | 42381.2122 | 23913.6098 | 0 | 14437.2208 | 4.6269 | 1566.5059 | 0 | 82303.1756
2004 | 1 | 24 | 12 | 0.045831 | 0.026293 | 0 | 0.020275 | 4.8219e-05 | 0.0061864 | 0 | 0.098634 | 40678.1268 | 24349.9806 | 0 | 16054.2809 | 4.6269 | 1528.7469 | 0 | 82615.7621
2004 | 1 | 24 | 13 | 0.044202 | 0.0268 | 0 | 0.020169 | 4.8219e-05 | 0.006312 | 0 | 0.097531 | 39231.809 | 24819.2833 | 0 | 15970.4723 | 4.6269 | 1559.7844 | 0 | 81585.9759
2004 | 1 | 24 | 14 | 0.043716 | 0.026782 | 0 | 0.019646 | 4.8219e-05 | 0.006276 | 0 | 0.096468 | 38800.4682 | 24802.9887 | 0 | 15556.2565 | 4.6269 | 1550.8883 | 0 | 80715.2285
2004 | 1 | 24 | 15 | 0.043991 | 0.025675 | 0 | 0.019161 | 4.8219e-05 | 0.0063592 | 0 | 0.095235 | 39044.5119 | 23778.1252 | 0 | 15172.2852 | 4.6269 | 1571.4482 | 0 | 79570.9973
2004 | 1 | 24 | 16 | 0.042735 | 0.025713 | 0 | 0.020127 | 4.8219e-05 | 0.0062624 | 0 | 0.094885 | 37930.0771 | 23812.5457 | 0 | 15936.695 | 4.6269 | 1547.5276 | 0 | 79231.4723
2004 | 1 | 24 | 17 | 0.046774 | 0.025096 | 0 | 0.019528 | 4.8219e-05 | 0.0062448 | 0 | 0.097691 | 41515.115 | 23241.1939 | 0 | 15462.9535 | 4.6269 | 1543.1784 | 0 | 81767.0677
2004 | 1 | 24 | 18 | 0.051747 | 0.027226 | 0.00077948 | 0.017822 | 4.8219e-05 | 0.0064576 | 0.00014509 | 0.10423 | 45928.7216 | 25213.7081 | 435.0621 | 14111.933 | 4.6269 | 1595.7642 | 24.2516 | 87314.0675
2004 | 1 | 24 | 19 | 0.05061 | 0.029842 | 0.00088243 | 0.015809 | 4.8219e-05 | 0.0064256 | 0.00016426 | 0.10378 | 44919.9255 | 27636.6393 | 492.5229 | 12517.6606 | 4.6269 | 1587.8566 | 27.4546 | 87186.6863
2004 | 1 | 24 | 20 | 0.049095 | 0.030247 | 0.00088243 | 0.014696 | 4.8219e-05 | 0.0063696 | 0.00016426 | 0.1015 | 43574.5829 | 28011.5239 | 492.5229 | 11636.2207 | 4.6269 | 1574.0182 | 27.4546 | 85320.9502
2004 | 1 | 24 | 21 | 0.047721 | 0.029796 | 0.00088243 | 0.014875 | 4.8219e-05 | 0.0065784 | 0.00016426 | 0.10007 | 42355.1679 | 27594.0646 | 492.5229 | 11778.6339 | 4.6269 | 1625.6156 | 27.4546 | 83878.0864
2004 | 1 | 24 | 22 | 0.045095 | 0.029734 | 0.00088243 | 0.01535 | 4.8219e-05 | 0.0066792 | 0.00016426 | 0.097953 | 40024.6307 | 27536.4995 | 492.5229 | 12154.6365 | 4.6269 | 1650.5247 | 27.4546 | 81890.8957
2004 | 1 | 24 | 23 | 0.045494 | 0.028012 | 0.00088243 | 0.013193 | 4.8219e-05 | 0.0064904 | 0.00016426 | 0.094284 | 40378.6512 | 25941.5761 | 492.5229 | 10446.5727 | 4.6269 | 1603.8696 | 27.4546 | 78895.2739
2004 | 1 | 24 | 24 | 0.042676 | 0.02781 | 0.00088243 | 0.012647 | 4.8219e-05 | 0.0063416 | 0.00016426 | 0.09057 | 37877.7305 | 25755.0575 | 492.5229 | 10013.9642 | 4.6269 | 1567.099 | 27.4546 | 75738.4556
2004 | 1 | 25 | 1 | 0.037618 | 0.029254 | 0.00088243 | 0.013607 | 4.8219e-05 | 0.0062848 | 0.00016426 | 0.087858 | 33388.3405 | 27091.8697 | 492.5229 | 10773.9547 | 4.6269 | 1553.0629 | 27.4546 | 73331.8322
2004 | 1 | 25 | 2 | 0.036123 | 0.029223 | 0.00088243 | 0.013686 | 4.8219e-05 | 0.0063688 | 0.00016426 | 0.086496 | 32061.5712 | 27063.8605 | 492.5229 | 10836.6529 | 4.6269 | 1573.8205 | 27.4546 | 72060.5095
2004 | 1 | 25 | 3 | 0.033454 | 0.030779 | 0.00088243 | 0.014268 | 4.8219e-05 | 0.0062688 | 0.00016426 | 0.085864 | 29692.3271 | 28504.3274 | 492.5229 | 11297.3269 | 4.6269 | 1549.1091 | 27.4546 | 71567.6948
2004 | 1 | 25 | 4 | 0.03448 | 0.030095 | 0.00088243 | 0.013834 | 4.8219e-05 | 0.0065136 | 0.00016426 | 0.086017 | 30602.8453 | 27870.9426 | 492.5229 | 10953.7961 | 4.6269 | 1609.6026 | 27.4546 | 71561.791
2004 | 1 | 25 | 5 | 0.03425 | 0.029669 | 0.00088243 | 0.014871 | 4.8219e-05 | 0.0064456 | 0.00016426 | 0.086331 | 30398.9222 | 27476.8501 | 492.5229 | 11775.3117 | 4.6269 | 1592.7989 | 27.4546 | 71768.4872
2004 | 1 | 25 | 6 | 0.035548 | 0.029916 | 0.00088243 | 0.014279 | 4.8219e-05 | 0.0063048 | 0.00016426 | 0.087143 | 31551.0252 | 27705.5149 | 492.5229 | 11306.6388 | 4.6269 | 1558.0052 | 27.4546 | 72645.7886
2004 | 1 | 25 | 7 | 0.037079 | 0.029762 | 0.00088243 | 0.014703 | 4.8219e-05 | 0.0064752 | 0.00016426 | 0.089114 | 32910.3462 | 27562.3931 | 492.5229 | 11641.7819 | 4.6269 | 1600.1134 | 27.4546 | 74239.239
2004 | 1 | 25 | 8 | 0.040331 | 0.029808 | 0.00069124 | 0.014095 | 4.8219e-05 | 0.0065504 | 0.00012867 | 0.091653 | 35796.2648 | 27605.3773 | 385.8098 | 11160.9087 | 4.6269 | 1618.6964 | 21.5061 | 76593.19
2004 | 1 | 25 | 9 | 0.043244 | 0.028227 | 0 | 0.016544 | 4.8219e-05 | 0.0063912 | 0 | 0.094455 | 38381.7248 | 26140.9635 | 0 | 13100.1001 | 4.6269 | 1579.3559 | 0 | 79206.7712
2004 | 1 | 25 | 10 | 0.047715 | 0.024855 | 0 | 0.017935 | 4.8219e-05 | 0.0055016 | 0 | 0.096056 | 42350.2995 | 23018.7245 | 0 | 14201.3114 | 4.6269 | 1359.5231 | 0 | 80934.4853
2004 | 1 | 25 | 11 | 0.047763 | 0.025229 | 0 | 0.017977 | 4.8219e-05 | 0.0051456 | 0 | 0.096163 | 42392.5698 | 23364.6434 | 0 | 14234.3936 | 4.6269 | 1271.5505 | 0 | 81267.7842
2004 | 1 | 25 | 12 | 0.045365 | 0.026312 | 0 | 0.019283 | 4.8219e-05 | 0.0052064 | 0 | 0.096214 | 40264.222 | 24367.5805 | 0 | 15268.3387 | 4.6269 | 1286.575 | 0 | 81191.3431
2004 | 1 | 25 | 13 | 0.044764 | 0.026241 | 0 | 0.018974 | 4.8219e-05 | 0.0051568 | 0 | 0.095184 | 39731.1776 | 24301.7065 | 0 | 15024.0079 | 4.6269 | 1274.3182 | 0 | 80335.837
2004 | 1 | 25 | 14 | 0.040621 | 0.027547 | 0 | 0.019628 | 4.8219e-05 | 0.005312 | 0 | 0.093156 | 36053.8641 | 25510.9136 | 0 | 15541.438 | 4.6269 | 1312.6703 | 0 | 78423.5129
2004 | 1 | 25 | 15 | 0.039438 | 0.026959 | 0 | 0.019482 | 4.8219e-05 | 0.0059528 | 0 | 0.09188 | 35003.8762 | 24966.3629 | 0 | 15426.2991 | 4.6269 | 1471.021 | 0 | 76872.186
2004 | 1 | 25 | 16 | 0.042326 | 0.025712 | 0 | 0.017962 | 4.8219e-05 | 0.00598 | 0 | 0.092029 | 37567.3659 | 23811.8765 | 0 | 14222.9829 | 4.6269 | 1477.7425 | 0 | 77084.5947
2004 | 1 | 25 | 17 | 0.048903 | 0.024365 | 0 | 0.016637 | 4.8219e-05 | 0.006384 | 0 | 0.096338 | 43404.8762 | 22564.636 | 0 | 13173.5938 | 4.6269 | 1577.5766 | 0 | 80725.3095
2004 | 1 | 25 | 18 | 0.050962 | 0.027482 | 0.00075006 | 0.01657 | 4.8219e-05 | 0.0066528 | 0.00013962 | 0.1026 | 45231.8027 | 25451.4738 | 418.6445 | 13120.0857 | 4.6269 | 1644.0009 | 23.3364 | 85893.9708
2004 | 1 | 25 | 19 | 0.052592 | 0.028904 | 0.00088243 | 0.012987 | 4.8219e-05 | 0.0065032 | 0.00016426 | 0.10208 | 46678.6328 | 26767.9822 | 492.5229 | 10283.4437 | 4.6269 | 1607.0326 | 27.4546 | 85861.6957
2004 | 1 | 25 | 20 | 0.050106 | 0.030701 | 0.00088243 | 0.012348 | 4.8219e-05 | 0.0066896 | 0.00016426 | 0.10094 | 44471.9639 | 28432.2997 | 492.5229 | 9777.6349 | 4.6269 | 1653.0947 | 27.4546 | 84859.5975
2004 | 1 | 25 | 21 | 0.049397 | 0.029674 | 0.00088243 | 0.013271 | 4.8219e-05 | 0.0068416 | 0.00016426 | 0.10028 | 43842.5952 | 27481.0275 | 492.5229 | 10508.4956 | 4.6269 | 1690.6561 | 27.4546 | 84047.3788
2004 | 1 | 25 | 22 | 0.049854 | 0.028635 | 0.00088243 | 0.011344 | 4.8219e-05 | 0.0068936 | 0.00016426 | 0.097821 | 44248.2396 | 26518.8498 | 492.5229 | 8982.261 | 4.6269 | 1703.506 | 27.4546 | 81977.4608
2004 | 1 | 25 | 23 | 0.047107 | 0.028152 | 0.00088243 | 0.011211 | 4.8219e-05 | 0.0069168 | 0.00016426 | 0.094482 | 41810.0628 | 26071.919 | 492.5229 | 8877.2109 | 4.6269 | 1709.2391 | 27.4546 | 78993.036
2004 | 1 | 25 | 24 | 0.040404 | 0.02867 | 0.00088243 | 0.012782 | 4.8219e-05 | 0.0068136 | 0.00016426 | 0.089764 | 35861.1689 | 26551.0813 | 492.5229 | 10120.6839 | 4.6269 | 1683.7369 | 27.4546 | 74741.2754
2004 | 1 | 26 | 1 | 0.034703 | 0.029168 | 0.00088243 | 0.014172 | 4.8219e-05 | 0.0069576 | 0.00016426 | 0.086096 | 30801.3076 | 27012.4215 | 492.5229 | 11221.5961 | 4.6269 | 1719.3213 | 27.4546 | 71279.2509
2004 | 1 | 26 | 2 | 0.032827 | 0.029589 | 0.00088243 | 0.014046 | 4.8219e-05 | 0.0069856 | 0.00016426 | 0.084541 | 29135.6163 | 27402.1287 | 492.5229 | 11121.5993 | 4.6269 | 1726.2405 | 27.4546 | 69910.1892
2004 | 1 | 26 | 3 | 0.030863 | 0.030076 | 0.00088243 | 0.015287 | 4.8219e-05 | 0.007044 | 0.00016426 | 0.084365 | 27393.2252 | 27853.6318 | 492.5229 | 12104.1261 | 4.6269 | 1740.672 | 27.4546 | 69616.2593
2004 | 1 | 26 | 4 | 0.031541 | 0.029309 | 0.00088243 | 0.01517 | 4.8219e-05 | 0.0069976 | 0.00016426 | 0.084113 | 27994.4449 | 27143.3449 | 492.5229 | 12012.0154 | 4.6269 | 1729.2059 | 27.4546 | 69403.6154
2004 | 1 | 26 | 5 | 0.031893 | 0.029718 | 0.00088243 | 0.014928 | 4.8219e-05 | 0.0070256 | 0.00016426 | 0.08466 | 28306.9438 | 27522.1697 | 492.5229 | 11820.1482 | 4.6269 | 1736.1251 | 27.4546 | 69909.9912
2004 | 1 | 26 | 6 | 0.033656 | 0.030139 | 0.00088243 | 0.014955 | 4.8219e-05 | 0.0070408 | 0.00016426 | 0.086885 | 29871.7648 | 27911.9132 | 492.5229 | 11841.2616 | 4.6269 | 1739.8812 | 27.4546 | 71889.4251
2004 | 1 | 26 | 7 | 0.037468 | 0.03148 | 0.00088243 | 0.014941 | 4.8219e-05 | 0.00696 | 0.00016426 | 0.091944 | 33255.232 | 29153.9052 | 492.5229 | 11830.1713 | 4.6269 | 1719.9144 | 27.4546 | 76483.8272
2004 | 1 | 26 | 8 | 0.040891 | 0.035262 | 0.00067653 | 0.017351 | 4.8219e-05 | 0.0066832 | 0.00012593 | 0.10104 | 36293.3085 | 32656.5458 | 377.6007 | 13738.7158 | 4.6269 | 1651.5132 | 21.0485 | 84743.3594
2004 | 1 | 26 | 9 | 0.045054 | 0.034256 | 0 | 0.01757 | 4.8219e-05 | 0.0066624 | 0 | 0.10359 | 39988.2285 | 31724.864 | 0 | 13912.4352 | 4.6269 | 1646.3732 | 0 | 87276.5278
2004 | 1 | 26 | 10 | 0.04543 | 0.031835 | 0 | 0.020201 | 4.8219e-05 | 0.0068384 | 0 | 0.10435 | 40321.9755 | 29482.0294 | 0 | 15995.2677 | 4.6269 | 1689.8653 | 0 | 87493.7648
2004 | 1 | 26 | 11 | 0.045737 | 0.031702 | 0 | 0.019952 | 4.8219e-05 | 0.0067512 | 0 | 0.10419 | 40594.7129 | 29359.5787 | 0 | 15797.9519 | 4.6269 | 1668.317 | 0 | 87425.1873
2004 | 1 | 26 | 12 | 0.044052 | 0.032718 | 0 | 0.019225 | 4.8219e-05 | 0.0066992 | 0 | 0.10274 | 39098.8112 | 30300.4829 | 0 | 15222.4784 | 4.6269 | 1655.467 | 0 | 86281.8664
2004 | 1 | 26 | 13 | 0.040288 | 0.033495 | 0 | 0.020488 | 4.8219e-05 | 0.0067256 | 0 | 0.10104 | 35758.172 | 31019.4065 | 0 | 16222.8984 | 4.6269 | 1661.9908 | 0 | 84667.0946
2004 | 1 | 26 | 14 | 0.03897 | 0.033293 | 0 | 0.019348 | 4.8219e-05 | 0.0066232 | 0 | 0.098282 | 34588.4093 | 30832.655 | 0 | 15320.0172 | 4.6269 | 1636.6863 | 0 | 82382.3948
2004 | 1 | 26 | 15 | 0.039685 | 0.031919 | 0 | 0.019653 | 4.8219e-05 | 0.0068768 | 0 | 0.098182 | 35222.5251 | 29560.3515 | 0 | 15561.8525 | 4.6269 | 1699.3545 | 0 | 82048.7103
2004 | 1 | 26 | 16 | 0.043484 | 0.030023 | 0 | 0.018799 | 4.8219e-05 | 0.0070792 | 0 | 0.099433 | 38594.6091 | 27804.4257 | 0 | 14885.3286 | 4.6269 | 1749.3704 | 0 | 83038.3606
2004 | 1 | 26 | 17 | 0.047651 | 0.029117 | 0 | 0.018921 | 4.8219e-05 | 0.0067424 | 0 | 0.10248 | 42293.1844 | 26965.26 | 0 | 14982.1529 | 4.6269 | 1666.1423 | 0 | 85911.3664
2004 | 1 | 26 | 18 | 0.048841 | 0.031848 | 0.00073536 | 0.018726 | 4.8219e-05 | 0.0069448 | 0.00013688 | 0.10728 | 43349.892 | 29494.0958 | 410.4359 | 14827.4381 | 4.6269 | 1716.1582 | 22.8789 | 89825.5258
2004 | 1 | 26 | 19 | 0.050591 | 0.03302 | 0.00088243 | 0.014729 | 4.8219e-05 | 0.0070664 | 0.00016426 | 0.1065 | 44902.364 | 30579.5407 | 492.5229 | 11662.8032 | 4.6269 | 1746.2073 | 27.4546 | 89415.5196
2004 | 1 | 26 | 20 | 0.048494 | 0.033244 | 0.00088243 | 0.014953 | 4.8219e-05 | 0.0068432 | 0.00016426 | 0.10463 | 43041.0956 | 30786.8985 | 492.5229 | 11840.3272 | 4.6269 | 1691.0515 | 27.4546 | 87883.9772
2004 | 1 | 26 | 21 | 0.04819 | 0.032815 | 0.00088243 | 0.01282 | 4.8219e-05 | 0.006844 | 0.00016426 | 0.10176 | 42772.0734 | 30389.6501 | 492.5229 | 10151.1809 | 4.6269 | 1691.2491 | 27.4546 | 85528.7579
2004 | 1 | 26 | 22 | 0.045251 | 0.031628 | 0.00088243 | 0.013139 | 4.8219e-05 | 0.0068008 | 0.00016426 | 0.097914 | 40163.3778 | 29290.844 | 492.5229 | 10403.4194 | 4.6269 | 1680.5738 | 27.4546 | 82062.8193
2004 | 1 | 26 | 23 | 0.041774 | 0.030812 | 0.00088243 | 0.011903 | 4.8219e-05 | 0.0068608 | 0.00016426 | 0.092445 | 37076.9332 | 28534.8826 | 492.5229 | 9425.1477 | 4.6269 | 1695.4007 | 27.4546 | 77256.9685
2004 | 1 | 26 | 24 | 0.037542 | 0.030337 | 0.00088243 | 0.012365 | 4.8219e-05 | 0.0068976 | 0.00016426 | 0.088237 | 33320.4822 | 28095.5945 | 492.5229 | 9791.1308 | 4.6269 | 1704.4945 | 27.4546 | 73436.3064
2004 | 1 | 27 | 1 | 0.033773 | 0.029776 | 0.00088243 | 0.012572 | 4.8219e-05 | 0.0069384 | 0.00016426 | 0.084155 | 29976.0985 | 27576.0185 | 492.5229 | 9954.4977 | 4.6269 | 1714.5767 | 27.4546 | 69745.7958
2004 | 1 | 27 | 2 | 0.031401 | 0.029718 | 0.00088243 | 0.013288 | 4.8219e-05 | 0.0062864 | 0.00016426 | 0.081789 | 27870.2783 | 27521.9157 | 492.5229 | 10521.8758 | 4.6269 | 1553.4583 | 27.4546 | 67992.1324
2004 | 1 | 27 | 3 | 0.030411 | 0.0299 | 0.00088243 | 0.013059 | 4.8219e-05 | 0.0062344 | 0.00016426 | 0.0807 | 26991.7175 | 27690.4516 | 492.5229 | 10340.4794 | 4.6269 | 1540.6084 | 27.4546 | 67087.8613
2004 | 1 | 27 | 4 | 0.030986 | 0.029441 | 0.00088243 | 0.012703 | 4.8219e-05 | 0.0069896 | 0.00016426 | 0.081214 | 27501.5918 | 27265.0257 | 492.5229 | 10058.3592 | 4.6269 | 1727.229 | 27.4546 | 67076.8101
2004 | 1 | 27 | 5 | 0.031697 | 0.028991 | 0.00088243 | 0.012764 | 4.8219e-05 | 0.0069592 | 0.00016426 | 0.081505 | 28132.6837 | 26848.3508 | 492.5229 | 10106.6498 | 4.6269 | 1719.7167 | 27.4546 | 67332.0053
2004 | 1 | 27 | 6 | 0.033432 | 0.029485 | 0.00088243 | 0.012509 | 4.8219e-05 | 0.0068832 | 0.00016426 | 0.083404 | 29673.2661 | 27305.7373 | 492.5229 | 9904.5688 | 4.6269 | 1700.936 | 27.4546 | 69109.1125
2004 | 1 | 27 | 7 | 0.037582 | 0.030679 | 0.00088243 | 0.012394 | 4.8219e-05 | 0.0070728 | 0.00016426 | 0.088823 | 33356.5375 | 28412.046 | 492.5229 | 9813.852 | 4.6269 | 1747.7889 | 27.4546 | 73854.8287
2004 | 1 | 27 | 8 | 0.039627 | 0.034628 | 0.00066182 | 0.015727 | 4.8219e-05 | 0.007284 | 0.00012319 | 0.098099 | 35171.2683 | 32069.1073 | 369.3922 | 12453.23 | 4.6269 | 1799.9794 | 20.591 | 81888.1949
2004 | 1 | 27 | 9 | 0.042903 | 0.033365 | 0 | 0.017354 | 4.8219e-05 | 0.0073472 | 0 | 0.10102 | 38078.7887 | 30898.9725 | 0 | 13741.1202 | 4.6269 | 1815.597 | 0 | 84539.1053
2004 | 1 | 27 | 10 | 0.04413 | 0.031641 | 0 | 0.019242 | 4.8219e-05 | 0.0073912 | 0 | 0.10245 | 39168.2547 | 29303.2734 | 0 | 15236.4546 | 4.6269 | 1826.47 | 0 | 85539.0796
2004 | 1 | 27 | 11 | 0.042456 | 0.032293 | 0 | 0.020474 | 4.8219e-05 | 0.0067032 | 0 | 0.10197 | 37682.4983 | 29906.1712 | 0 | 16211.7132 | 4.6269 | 1656.4555 | 0 | 85461.4651
2004 | 1 | 27 | 12 | 0.041293 | 0.032921 | 0 | 0.021502 | 4.8219e-05 | 0.0060216 | 0 | 0.10179 | 36650.556 | 30487.9986 | 0 | 17025.2936 | 4.6269 | 1488.0225 | 0 | 85656.4975
2004 | 1 | 27 | 13 | 0.040812 | 0.032289 | 0 | 0.021798 | 4.8219e-05 | 0.0056176 | 0 | 0.10057 | 36223.0733 | 29903.2517 | 0 | 17260.2781 | 4.6269 | 1388.1884 | 0 | 84779.4183
2004 | 1 | 27 | 14 | 0.040362 | 0.032594 | 0 | 0.021306 | 4.8219e-05 | 0.0059168 | 0 | 0.10023 | 35823.5118 | 30185.4371 | 0 | 16870.4479 | 4.6269 | 1462.1249 | 0 | 84346.1485
2004 | 1 | 27 | 15 | 0.039114 | 0.032315 | 0 | 0.02168 | 4.8219e-05 | 0.0059392 | 0 | 0.099096 | 34715.6912 | 29926.6489 | 0 | 17166.6087 | 4.6269 | 1467.6603 | 0 | 83281.236
2004 | 1 | 27 | 16 | 0.040643 | 0.031254 | 0 | 0.021089 | 4.8219e-05 | 0.0065976 | 0 | 0.099632 | 36073.1168 | 28944.8697 | 0 | 16698.5212 | 4.6269 | 1630.3602 | 0 | 83351.4947
2004 | 1 | 27 | 17 | 0.045468 | 0.029439 | 0 | 0.020088 | 4.8219e-05 | 0.0069376 | 0 | 0.10198 | 40355.45 | 27263.7273 | 0 | 15905.9911 | 4.6269 | 1714.379 | 0 | 85244.1742
2004 | 1 | 27 | 18 | 0.048683 | 0.030396 | 0.00072065 | 0.018691 | 4.8219e-05 | 0.0069064 | 0.00013414 | 0.10558 | 43209.2105 | 28150.2416 | 402.2268 | 14799.6666 | 4.6269 | 1706.6691 | 22.4213 | 88295.0627
2004 | 1 | 27 | 19 | 0.046231 | 0.033498 | 0.00088243 | 0.016452 | 4.8219e-05 | 0.0068728 | 0.00016426 | 0.10415 | 41032.7958 | 31022.6449 | 492.5229 | 13026.7231 | 4.6269 | 1698.366 | 27.4546 | 87305.1341
2004 | 1 | 27 | 20 | 0.049519 | 0.032458 | 0.00088243 | 0.01239 | 4.8219e-05 | 0.0069096 | 0.00016426 | 0.10237 | 43950.8008 | 30058.9876 | 492.5229 | 9810.9006 | 4.6269 | 1707.4598 | 27.4546 | 86052.7532
2004 | 1 | 27 | 21 | 0.044666 | 0.032808 | 0.00088243 | 0.013348 | 4.8219e-05 | 0.0070296 | 0.00016426 | 0.098947 | 39644.0723 | 30384.0114 | 492.5229 | 10569.3201 | 4.6269 | 1737.1135 | 27.4546 | 82859.1217
2004 | 1 | 27 | 22 | 0.044042 | 0.032028 | 0.00088243 | 0.010378 | 4.8219e-05 | 0.0069448 | 0.00016426 | 0.094487 | 39089.6944 | 29661.3155 | 492.5229 | 8217.4751 | 4.6269 | 1716.1582 | 27.4546 | 79209.2475
2004 | 1 | 27 | 23 | 0.041369 | 0.029342 | 0.00088243 | 0.0091294 | 4.8219e-05 | 0.0063072 | 0.00016426 | 0.087243 | 36717.4429 | 27174.0715 | 492.5229 | 7228.7648 | 4.6269 | 1558.5983 | 27.4546 | 73203.4819
2004 | 1 | 27 | 24 | 0.037193 | 0.029122 | 0.00088243 | 0.0093191 | 4.8219e-05 | 0.0066048 | 0.00016426 | 0.083333 | 33011.1456 | 26969.5132 | 492.5229 | 7378.9798 | 4.6269 | 1632.1394 | 27.4546 | 69516.3824
2004 | 1 | 28 | 1 | 0.032345 | 0.02871 | 0.00088243 | 0.0097223 | 4.8219e-05 | 0.0067368 | 0.00016426 | 0.07861 | 28708.6524 | 26588.6413 | 492.5229 | 7698.2966 | 4.6269 | 1664.7585 | 27.4546 | 65184.9532
2004 | 1 | 28 | 2 | 0.0296 | 0.028461 | 0.00088243 | 0.010147 | 4.8219e-05 | 0.0068656 | 0.00016426 | 0.076168 | 26271.9395 | 26357.6742 | 492.5229 | 8034.426 | 4.6269 | 1696.5868 | 27.4546 | 62885.2308
2004 | 1 | 28 | 3 | 0.028647 | 0.028513 | 0.00088243 | 0.009879 | 4.8219e-05 | 0.0068528 | 0.00016426 | 0.074986 | 25425.7471 | 26406.0541 | 492.5229 | 7822.3211 | 4.6269 | 1693.4237 | 27.4546 | 61872.1504
2004 | 1 | 28 | 4 | 0.029102 | 0.028023 | 0.00088243 | 0.009325 | 4.8219e-05 | 0.0068712 | 0.00016426 | 0.074416 | 25829.5211 | 25952.5908 | 492.5229 | 7383.693 | 4.6269 | 1697.9706 | 27.4546 | 61388.3799
2004 | 1 | 28 | 5 | 0.029695 | 0.027431 | 0.00088243 | 0.0092151 | 4.8219e-05 | 0.0068176 | 0.00016426 | 0.074253 | 26355.8392 | 25403.7453 | 492.5229 | 7296.628 | 4.6269 | 1684.7253 | 27.4546 | 61265.5422
2004 | 1 | 28 | 6 | 0.031273 | 0.027835 | 0.00088243 | 0.0086702 | 4.8219e-05 | 0.0066848 | 0.00016426 | 0.075558 | 27756.3769 | 25778.2188 | 492.5229 | 6865.23 | 4.6269 | 1651.9086 | 27.4546 | 62576.3386
2004 | 1 | 28 | 7 | 0.035415 | 0.028773 | 0.00088243 | 0.0082476 | 4.8219e-05 | 0.0067464 | 0.00016426 | 0.080277 | 31433.1656 | 26647.1738 | 492.5229 | 6530.5427 | 4.6269 | 1667.1308 | 27.4546 | 66802.6172
2004 | 1 | 28 | 8 | 0.037102 | 0.032651 | 0.00064711 | 0.011306 | 4.8219e-05 | 0.0063312 | 0.00012046 | 0.088206 | 32930.3242 | 30238.4734 | 361.1837 | 8952.0277 | 4.6269 | 1564.529 | 20.1334 | 74071.2982
2004 | 1 | 28 | 9 | 0.039672 | 0.03097 | 0 | 0.012194 | 4.8219e-05 | 0.005888 | 0 | 0.088772 | 35211.7574 | 28681.0372 | 0 | 9655.6003 | 4.6269 | 1455.008 | 0 | 75008.0299
2004 | 1 | 28 | 10 | 0.04036 | 0.029039 | 0 | 0.013644 | 4.8219e-05 | 0.0068224 | 0 | 0.089913 | 35822.2376 | 26892.6857 | 0 | 10803.2456 | 4.6269 | 1685.9115 | 0 | 75208.7072
2004 | 1 | 28 | 11 | 0.038134 | 0.029402 | 0 | 0.014309 | 4.8219e-05 | 0.006648 | 0 | 0.088541 | 33846.2739 | 27229.3442 | 0 | 11329.7507 | 4.6269 | 1642.8148 | 0 | 74052.8105
2004 | 1 | 28 | 12 | 0.03696 | 0.030049 | 0 | 0.015423 | 4.8219e-05 | 0.0066088 | 0 | 0.08909 | 32804.49 | 27828.2944 | 0 | 12212.5594 | 4.6269 | 1633.1279 | 0 | 74483.0985
2004 | 1 | 28 | 13 | 0.036664 | 0.029557 | 0 | 0.015988 | 4.8219e-05 | 0.0066592 | 0 | 0.088917 | 32541.9693 | 27372.8399 | 0 | 12659.6111 | 4.6269 | 1645.5824 | 0 | 74224.6296
2004 | 1 | 28 | 14 | 0.036144 | 0.029796 | 0 | 0.015541 | 4.8219e-05 | 0.0065432 | 0 | 0.088072 | 32079.7314 | 27593.7909 | 0 | 12305.763 | 4.6269 | 1616.9172 | 0 | 73600.8294
2004 | 1 | 28 | 15 | 0.035465 | 0.029906 | 0 | 0.016613 | 4.8219e-05 | 0.00668 | 0 | 0.088712 | 31477.0995 | 27696.2426 | 0 | 13154.7225 | 4.6269 | 1650.7224 | 0 | 73983.4139
2004 | 1 | 28 | 16 | 0.037051 | 0.028928 | 0 | 0.015977 | 4.8219e-05 | 0.006704 | 0 | 0.088708 | 32884.7265 | 26790.1261 | 0 | 12650.9561 | 4.6269 | 1656.6532 | 0 | 73987.0888
2004 | 1 | 28 | 17 | 0.041907 | 0.02688 | 0 | 0.014812 | 4.8219e-05 | 0.0066504 | 0 | 0.090298 | 37194.929 | 24893.6613 | 0 | 11728.4896 | 4.6269 | 1643.4078 | 0 | 75465.1146
2004 | 1 | 28 | 18 | 0.046014 | 0.028159 | 0.00069124 | 0.014367 | 4.8219e-05 | 0.006528 | 0.00012867 | 0.095937 | 40840.2462 | 26078.3775 | 385.8098 | 11376.2162 | 4.6269 | 1613.1611 | 21.5061 | 80319.9437
2004 | 1 | 28 | 19 | 0.044363 | 0.031672 | 0.00088243 | 0.012966 | 4.8219e-05 | 0.00658 | 0.00016426 | 0.096677 | 39375.3374 | 29331.3264 | 492.5229 | 10267.0674 | 4.6269 | 1626.011 | 27.4546 | 81124.3465
2004 | 1 | 28 | 20 | 0.047971 | 0.03074 | 0.00088243 | 0.0090003 | 4.8219e-05 | 0.0061472 | 0.00016426 | 0.094954 | 42577.3275 | 28468.4998 | 492.5229 | 7126.5974 | 4.6269 | 1519.06 | 27.4546 | 80216.0891
2004 | 1 | 28 | 21 | 0.043258 | 0.031171 | 0.00088243 | 0.010292 | 4.8219e-05 | 0.005756 | 0.00016426 | 0.091572 | 38394.1194 | 28867.6906 | 492.5229 | 8149.6057 | 4.6269 | 1422.389 | 27.4546 | 77358.4091
2004 | 1 | 28 | 22 | 0.042943 | 0.030588 | 0.00088243 | 0.0076465 | 4.8219e-05 | 0.0060768 | 0.00016426 | 0.088349 | 38114.1822 | 28327.4691 | 492.5229 | 6054.6093 | 4.6269 | 1501.6632 | 27.4546 | 74522.5281
2004 | 1 | 28 | 23 | 0.040636 | 0.028051 | 0.00088243 | 0.0068587 | 4.8219e-05 | 0.0064056 | 0.00016426 | 0.083045 | 36066.6608 | 25977.7071 | 492.5229 | 5430.8008 | 4.6269 | 1582.9143 | 27.4546 | 69582.6874
2004 | 1 | 28 | 24 | 0.03641 | 0.027796 | 0.00088243 | 0.0070928 | 4.8219e-05 | 0.0067904 | 0.00016426 | 0.079185 | 32316.5232 | 25742.1861 | 492.5229 | 5616.173 | 4.6269 | 1678.0038 | 27.4546 | 65877.4905
2004 | 1 | 29 | 1 | 0.030945 | 0.027715 | 0.00088243 | 0.0090526 | 4.8219e-05 | 0.0067952 | 0.00016426 | 0.075603 | 27465.702 | 25666.8356 | 492.5229 | 7168.0126 | 4.6269 | 1679.19 | 27.4546 | 62504.3446
2004 | 1 | 29 | 2 | 0.028725 | 0.027773 | 0.00088243 | 0.0099749 | 4.8219e-05 | 0.0067176 | 0.00016426 | 0.074285 | 25494.9466 | 25720.4689 | 492.5229 | 7898.2852 | 4.6269 | 1660.0139 | 27.4546 | 61298.319
2004 | 1 | 29 | 3 | 0.027776 | 0.028046 | 0.00088243 | 0.0097698 | 4.8219e-05 | 0.006744 | 0.00016426 | 0.07343 | 24652.8392 | 25973.3587 | 492.5229 | 7735.8386 | 4.6269 | 1666.5377 | 27.4546 | 60553.1786
2004 | 1 | 29 | 4 | 0.028507 | 0.027759 | 0.00088243 | 0.0095719 | 4.8219e-05 | 0.006704 | 0.00016426 | 0.073637 | 25302.0796 | 25707.2818 | 492.5229 | 7579.1946 | 4.6269 | 1656.6532 | 27.4546 | 60769.8135
2004 | 1 | 29 | 5 | 0.029446 | 0.027382 | 0.00088243 | 0.0098771 | 4.8219e-05 | 0.0067248 | 0.00016426 | 0.074524 | 26134.8435 | 25358.2288 | 492.5229 | 7820.8163 | 4.6269 | 1661.7931 | 27.4546 | 61500.2862
2004 | 1 | 29 | 6 | 0.031223 | 0.027887 | 0.00088243 | 0.0096377 | 4.8219e-05 | 0.0066472 | 0.00016426 | 0.07649 | 27712.7063 | 25826.0804 | 492.5229 | 7631.2692 | 4.6269 | 1642.6171 | 27.4546 | 63337.2774
2004 | 1 | 29 | 7 | 0.03571 | 0.02921 | 0.00088243 | 0.0098179 | 4.8219e-05 | 0.0066856 | 0.00016426 | 0.082518 | 31695.1443 | 27051.0264 | 492.5229 | 7773.9495 | 4.6269 | 1652.1063 | 27.4546 | 68696.8308
2004 | 1 | 29 | 8 | 0.038206 | 0.03348 | 0.00063241 | 0.013692 | 4.8219e-05 | 0.0066616 | 0.00011772 | 0.092838 | 33909.8162 | 31006.3078 | 352.9745 | 10841.2805 | 4.6269 | 1646.1755 | 19.6758 | 77780.8572
2004 | 1 | 29 | 9 | 0.041292 | 0.032008 | 0 | 0.015121 | 4.8219e-05 | 0.006764 | 0 | 0.095233 | 36649.5702 | 29642.2866 | 0 | 11973.013 | 4.6269 | 1671.48 | 0 | 79940.9766
2004 | 1 | 29 | 10 | 0.042044 | 0.030019 | 0 | 0.016521 | 4.8219e-05 | 0.0067464 | 0 | 0.095378 | 37316.2768 | 27800.6605 | 0 | 13081.8663 | 4.6269 | 1667.1308 | 0 | 79870.5613
2004 | 1 | 29 | 11 | 0.040029 | 0.030502 | 0 | 0.017386 | 4.8219e-05 | 0.0068336 | 0 | 0.094799 | 35528.2166 | 28248.3646 | 0 | 13766.2247 | 4.6269 | 1688.6792 | 0 | 79236.1119
2004 | 1 | 29 | 12 | 0.038739 | 0.03099 | 0 | 0.018298 | 4.8219e-05 | 0.0067576 | 0 | 0.094833 | 34383.2655 | 28699.6993 | 0 | 14488.6868 | 4.6269 | 1669.8985 | 0 | 79246.1769
2004 | 1 | 29 | 13 | 0.038104 | 0.030259 | 0 | 0.01844 | 4.8219e-05 | 0.0068328 | 0 | 0.093685 | 33820.1032 | 28023.1473 | 0 | 14600.9561 | 4.6269 | 1688.4815 | 0 | 78137.3149
2004 | 1 | 29 | 14 | 0.03745 | 0.030416 | 0 | 0.017754 | 4.8219e-05 | 0.0067472 | 0 | 0.092416 | 33239.657 | 28168.3804 | 0 | 14057.5381 | 4.6269 | 1667.3285 | 0 | 77137.531
2004 | 1 | 29 | 15 | 0.036674 | 0.030294 | 0 | 0.018673 | 4.8219e-05 | 0.006644 | 0 | 0.092333 | 32550.1769 | 28055.5719 | 0 | 14785.4494 | 4.6269 | 1641.8263 | 0 | 77037.6514
2004 | 1 | 29 | 16 | 0.038311 | 0.02933 | 0 | 0.018173 | 4.8219e-05 | 0.0065008 | 0 | 0.092363 | 34003.3496 | 27163.0399 | 0 | 14389.3069 | 4.6269 | 1606.4396 | 0 | 77166.7627
2004 | 1 | 29 | 17 | 0.043579 | 0.027764 | 0 | 0.017614 | 4.8219e-05 | 0.0062224 | 0 | 0.095227 | 38679.1549 | 25712.5596 | 0 | 13946.671 | 4.6269 | 1537.643 | 0 | 79880.6554
2004 | 1 | 29 | 18 | 0.047209 | 0.028926 | 0.00067653 | 0.016668 | 4.8219e-05 | 0.0061664 | 0.00012593 | 0.09982 | 41900.6286 | 26788.7133 | 377.6007 | 13197.7395 | 4.6269 | 1523.8046 | 21.0485 | 83814.1621
2004 | 1 | 29 | 19 | 0.045736 | 0.032606 | 0.00088243 | 0.015511 | 4.8219e-05 | 0.0065088 | 0.00016426 | 0.10146 | 40593.8227 | 30196.2751 | 492.5229 | 12281.5998 | 4.6269 | 1608.4165 | 27.4546 | 85204.7185
2004 | 1 | 29 | 20 | 0.049366 | 0.031724 | 0.00088243 | 0.01176 | 4.8219e-05 | 0.0061968 | 0.00016426 | 0.10014 | 43815.3996 | 29379.6823 | 492.5229 | 9311.543 | 4.6269 | 1531.3169 | 27.4546 | 84562.5462
2004 | 1 | 29 | 21 | 0.044875 | 0.032289 | 0.00088243 | 0.013172 | 4.8219e-05 | 0.006208 | 0.00016426 | 0.097639 | 39829.4102 | 29902.6149 | 492.5229 | 10430.0785 | 4.6269 | 1534.0846 | 27.4546 | 82220.7925
2004 | 1 | 29 | 22 | 0.044454 | 0.03166 | 0.00088243 | 0.010425 | 4.8219e-05 | 0.0066936 | 0.00016426 | 0.094327 | 39456.0223 | 29319.9851 | 492.5229 | 8254.4069 | 4.6269 | 1654.0832 | 27.4546 | 79209.1019
2004 | 1 | 29 | 23 | 0.042048 | 0.02911 | 0.00088243 | 0.0094893 | 4.8219e-05 | 0.0065864 | 0.00016426 | 0.088329 | 37320.6229 | 26958.6367 | 492.5229 | 7513.8046 | 4.6269 | 1627.5925 | 27.4546 | 73945.2611
2004 | 1 | 29 | 24 | 0.038043 | 0.029021 | 0.00088243 | 0.0098981 | 4.8219e-05 | 0.0065584 | 0.00016426 | 0.084615 | 33765.724 | 26876.3225 | 492.5229 | 7837.4714 | 4.6269 | 1620.6733 | 27.4546 | 70624.7957
2004 | 1 | 30 | 1 | 0.031486 | 0.028747 | 0.00088243 | 0.012375 | 4.8219e-05 | 0.00658 | 0.00016426 | 0.080283 | 27946.0251 | 26623.0282 | 492.5229 | 9798.3603 | 4.6269 | 1626.011 | 27.4546 | 66518.0289
2004 | 1 | 30 | 2 | 0.028867 | 0.028716 | 0.00088243 | 0.012879 | 4.8219e-05 | 0.0065856 | 0.00016426 | 0.078143 | 25621.502 | 26594.2052 | 492.5229 | 10197.5232 | 4.6269 | 1627.3948 | 27.4546 | 64565.2297
2004 | 1 | 30 | 3 | 0.028291 | 0.028169 | 0.00088243 | 0.012896 | 4.8219e-05 | 0.0066224 | 0.00016426 | 0.077074 | 25110.275 | 26087.8213 | 492.5229 | 10211.5006 | 4.6269 | 1636.4886 | 27.4546 | 63570.6899
2004 | 1 | 30 | 4 | 0.02793 | 0.028475 | 0.00088243 | 0.012873 | 4.8219e-05 | 0.0063608 | 0.00016426 | 0.076734 | 24790.0656 | 26370.426 | 492.5229 | 10193.0847 | 4.6269 | 1571.8436 | 27.4546 | 63450.0243
2004 | 1 | 30 | 5 | 0.029293 | 0.027939 | 0.00088243 | 0.012625 | 4.8219e-05 | 0.0064904 | 0.00016426 | 0.077442 | 25999.4151 | 25874.5109 | 492.5229 | 9996.3101 | 4.6269 | 1603.8696 | 27.4546 | 63998.71
2004 | 1 | 30 | 6 | 0.031275 | 0.028508 | 0.00088243 | 0.011786 | 4.8219e-05 | 0.0065296 | 0.00016426 | 0.079194 | 27758.7027 | 26401.5807 | 492.5229 | 9332.4621 | 4.6269 | 1613.5565 | 27.4546 | 65630.9063
2004 | 1 | 30 | 7 | 0.034278 | 0.029785 | 0.00088243 | 0.012373 | 4.8219e-05 | 0.0064408 | 0.00016426 | 0.083972 | 30424.287 | 27583.5886 | 492.5229 | 9797.3698 | 4.6269 | 1591.6127 | 27.4546 | 69921.4624
2004 | 1 | 30 | 8 | 0.036169 | 0.033352 | 0.00060299 | 0.014563 | 4.8219e-05 | 0.0064264 | 0.00011224 | 0.091274 | 32102.2372 | 30887.2205 | 336.5575 | 11531.4874 | 4.6269 | 1588.0543 | 18.7607 | 76468.9444
2004 | 1 | 30 | 9 | 0.039778 | 0.032588 | 0 | 0.016602 | 4.8219e-05 | 0.0062144 | 0 | 0.09523 | 35305.1082 | 30179.5734 | 0 | 13146.0136 | 4.6269 | 1535.6661 | 0 | 80170.9881
2004 | 1 | 30 | 10 | 0.040733 | 0.031714 | 0 | 0.018013 | 4.8219e-05 | 0.0058216 | 0 | 0.09633 | 36152.9085 | 29370.0518 | 0 | 14263.2621 | 4.6269 | 1438.5997 | 0 | 81229.4489
2004 | 1 | 30 | 11 | 0.039565 | 0.032436 | 0 | 0.018274 | 4.8219e-05 | 0.0056816 | 0 | 0.096005 | 35116.6026 | 30038.8027 | 0 | 14469.8795 | 4.6269 | 1404.0037 | 0 | 81033.9153
2004 | 1 | 30 | 12 | 0.04014 | 0.031592 | 0 | 0.018724 | 4.8219e-05 | 0.0058664 | 0 | 0.096371 | 35626.8384 | 29257.5089 | 0 | 14826.0101 | 4.6269 | 1449.6704 | 0 | 81164.6547
2004 | 1 | 30 | 13 | 0.038081 | 0.030656 | 0 | 0.019288 | 4.8219e-05 | 0.005944 | 0 | 0.094017 | 33799.5219 | 28390.2025 | 0 | 15272.1619 | 4.6269 | 1468.8464 | 0 | 78935.3596
2004 | 1 | 30 | 14 | 0.03726 | 0.030326 | 0 | 0.0202 | 4.8219e-05 | 0.0057728 | 0 | 0.093607 | 33070.3643 | 28085.3592 | 0 | 15994.306 | 4.6269 | 1426.5405 | 0 | 78581.1968
2004 | 1 | 30 | 15 | 0.036964 | 0.02979 | 0 | 0.020238 | 4.8219e-05 | 0.0060152 | 0 | 0.093055 | 32807.9829 | 27588.5722 | 0 | 16024.4992 | 4.6269 | 1486.4409 | 0 | 77912.1222
2004 | 1 | 30 | 16 | 0.037913 | 0.028824 | 0 | 0.019717 | 4.8219e-05 | 0.0058464 | 0 | 0.092349 | 33649.8878 | 26694.2033 | 0 | 15612.5161 | 4.6269 | 1444.7281 | 0 | 77405.9621
2004 | 1 | 30 | 17 | 0.040868 | 0.027485 | 0 | 0.01965 | 4.8219e-05 | 0.0061088 | 0 | 0.09416 | 36272.6666 | 25454.3198 | 0 | 15559.1241 | 4.6269 | 1509.5708 | 0 | 78800.3081
2004 | 1 | 30 | 18 | 0.043218 | 0.02829 | 0.00064711 | 0.018528 | 4.8219e-05 | 0.0062872 | 0.00012046 | 0.097139 | 38358.728 | 26199.58 | 361.1837 | 14670.6388 | 4.6269 | 1553.656 | 20.1334 | 81168.5467
2004 | 1 | 30 | 19 | 0.0444 | 0.03079 | 0.00088243 | 0.014674 | 4.8219e-05 | 0.00638 | 0.00016426 | 0.097338 | 39407.377 | 28514.3868 | 492.5229 | 11618.9214 | 4.6269 | 1576.5882 | 27.4546 | 81641.8777
2004 | 1 | 30 | 20 | 0.045428 | 0.031067 | 0.00088243 | 0.01172 | 4.8219e-05 | 0.0063168 | 0.00016426 | 0.095627 | 40320.0991 | 28771.5593 | 492.5229 | 9280.1642 | 4.6269 | 1560.9706 | 27.4546 | 80457.3975
2004 | 1 | 30 | 21 | 0.042374 | 0.030544 | 0.00088243 | 0.012976 | 4.8219e-05 | 0.0063544 | 0.00016426 | 0.093344 | 37609.8506 | 28287.3211 | 492.5229 | 10274.5944 | 4.6269 | 1570.2621 | 27.4546 | 78266.6325
2004 | 1 | 30 | 22 | 0.039355 | 0.030362 | 0.00088243 | 0.012264 | 4.8219e-05 | 0.0065192 | 0.00016426 | 0.089596 | 34930.0954 | 28118.7063 | 492.5229 | 9711.1707 | 4.6269 | 1610.9865 | 27.4546 | 74895.5632
2004 | 1 | 30 | 23 | 0.037906 | 0.028244 | 0.00088243 | 0.011223 | 4.8219e-05 | 0.0063904 | 0.00016426 | 0.084858 | 33644.2702 | 26156.8264 | 492.5229 | 8886.371 | 4.6269 | 1579.1582 | 27.4546 | 70791.2301
2004 | 1 | 30 | 24 | 0.035322 | 0.028416 | 0.00088243 | 0.010234 | 4.8219e-05 | 0.0065256 | 0.00016426 | 0.081593 | 31350.8703 | 26316.1305 | 492.5229 | 8103.8213 | 4.6269 | 1612.568 | 27.4546 | 67907.9946
2004 | 1 | 31 | 1 | 0.030245 | 0.029555 | 0.00088243 | 0.0098805 | 4.8219e-05 | 0.006248 | 0.00016426 | 0.077024 | 26844.4991 | 27371.0591 | 492.5229 | 7823.5446 | 4.6269 | 1543.9691 | 27.4546 | 64107.6764
2004 | 1 | 31 | 2 | 0.027198 | 0.029062 | 0.00088243 | 0.01177 | 4.8219e-05 | 0.0061272 | 0.00016426 | 0.075252 | 24139.7969 | 26914.3326 | 492.5229 | 9319.6913 | 4.6269 | 1514.1177 | 27.4546 | 62412.543
2004 | 1 | 31 | 3 | 0.026109 | 0.029019 | 0.00088243 | 0.011519 | 4.8219e-05 | 0.006308 | 0.00016426 | 0.07405 | 23173.3059 | 26874.9466 | 492.5229 | 9121.0556 | 4.6269 | 1558.796 | 27.4546 | 61252.7084
2004 | 1 | 31 | 4 | 0.025675 | 0.028353 | 0.00088243 | 0.012149 | 4.8219e-05 | 0.006288 | 0.00016426 | 0.07356 | 22788.2382 | 26258.0488 | 492.5229 | 9619.4415 | 4.6269 | 1553.8537 | 27.4546 | 60744.1865
2004 | 1 | 31 | 5 | 0.026123 | 0.028359 | 0.00088243 | 0.011552 | 4.8219e-05 | 0.0067792 | 0.00016426 | 0.073908 | 23185.5714 | 26263.0055 | 492.5229 | 9147.3298 | 4.6269 | 1675.2361 | 27.4546 | 60795.7472
2004 | 1 | 31 | 6 | 0.026965 | 0.028727 | 0.00088243 | 0.011423 | 4.8219e-05 | 0.006816 | 0.00016426 | 0.075026 | 23932.8263 | 26604.448 | 492.5229 | 9044.8957 | 4.6269 | 1684.3299 | 27.4546 | 61791.1043
2004 | 1 | 31 | 7 | 0.028294 | 0.02932 | 0.00088243 | 0.011383 | 4.8219e-05 | 0.0067592 | 0.00016426 | 0.076851 | 25113.0403 | 27153.4286 | 492.5229 | 9012.8627 | 4.6269 | 1670.2939 | 27.4546 | 63474.2298
2004 | 1 | 31 | 8 | 0.030019 | 0.030497 | 0.00058829 | 0.012149 | 4.8219e-05 | 0.0065648 | 0.0001095 | 0.079975 | 26643.5295 | 28243.1798 | 328.3484 | 9619.8172 | 4.6269 | 1622.2549 | 18.3031 | 66480.0597
2004 | 1 | 31 | 9 | 0.034145 | 0.028245 | 0 | 0.014715 | 4.8219e-05 | 0.0069136 | 0 | 0.084067 | 30306.1885 | 26157.8129 | 0 | 11651.1855 | 4.6269 | 1708.4483 | 0 | 69828.2622
2004 | 1 | 31 | 10 | 0.039808 | 0.025027 | 0 | 0.015921 | 4.8219e-05 | 0.0069216 | 0 | 0.087726 | 35332.389 | 23177.1708 | 0 | 12606.5169 | 4.6269 | 1710.4252 | 0 | 72831.1287
2004 | 1 | 31 | 11 | 0.041759 | 0.024443 | 0 | 0.015273 | 4.8219e-05 | 0.0066928 | 0 | 0.088216 | 37063.5779 | 22637.1587 | 0 | 12093.3837 | 4.6269 | 1653.8855 | 0 | 73452.6327
2004 | 1 | 31 | 12 | 0.039279 | 0.024207 | 0 | 0.0159 | 4.8219e-05 | 0.0068384 | 0 | 0.086273 | 34862.137 | 22418.5231 | 0 | 12590.1414 | 4.6269 | 1689.8653 | 0 | 71565.2936
2004 | 1 | 31 | 13 | 0.03751 | 0.024627 | 0 | 0.015582 | 4.8219e-05 | 0.0067864 | 0 | 0.084554 | 33292.3427 | 22807.4362 | 0 | 12337.9042 | 4.6269 | 1677.0154 | 0 | 70119.3253
2004 | 1 | 31 | 14 | 0.036932 | 0.0243 | 0 | 0.014594 | 4.8219e-05 | 0.0067016 | 0 | 0.082576 | 32779.8522 | 22503.9862 | 0 | 11556.1236 | 4.6269 | 1656.0601 | 0 | 68500.649
2004 | 1 | 31 | 15 | 0.037072 | 0.023122 | 0 | 0.01415 | 4.8219e-05 | 0.0060376 | 0 | 0.080429 | 32903.5629 | 21413.5037 | 0 | 11203.8774 | 4.6269 | 1491.9763 | 0 | 67017.5472
2004 | 1 | 31 | 16 | 0.035835 | 0.023292 | 0 | 0.014978 | 4.8219e-05 | 0.0059856 | 0 | 0.080138 | 31805.5634 | 21570.4494 | 0 | 11859.4395 | 4.6269 | 1479.1264 | 0 | 66719.2055
2004 | 1 | 31 | 17 | 0.039895 | 0.022783 | 0 | 0.014702 | 4.8219e-05 | 0.0061296 | 0 | 0.083558 | 35409.7469 | 21099.6915 | 0 | 11641.1116 | 4.6269 | 1514.7108 | 0 | 69669.8877
2004 | 1 | 31 | 18 | 0.044542 | 0.025005 | 0.00063241 | 0.012864 | 4.8219e-05 | 0.0067416 | 0.00011772 | 0.089951 | 39533.885 | 23156.7774 | 352.9745 | 10185.9169 | 4.6269 | 1665.9447 | 19.6758 | 74919.8011
2004 | 1 | 31 | 19 | 0.043946 | 0.028313 | 0.00088243 | 0.011662 | 4.8219e-05 | 0.0066984 | 0.00016426 | 0.091714 | 39004.8051 | 26220.5096 | 492.5229 | 9234.0705 | 4.6269 | 1655.2693 | 27.4546 | 76639.2589
2004 | 1 | 31 | 20 | 0.042318 | 0.028794 | 0.00088243 | 0.010516 | 4.8219e-05 | 0.006588 | 0.00016426 | 0.089311 | 37560.2283 | 26666.1126 | 492.5229 | 8326.4788 | 4.6269 | 1627.9879 | 27.4546 | 74705.412
2004 | 1 | 31 | 21 | 0.040833 | 0.02819 | 0.00088243 | 0.010402 | 4.8219e-05 | 0.0066208 | 0.00016426 | 0.08714 | 36241.7758 | 26106.77 | 492.5229 | 8236.3925 | 4.6269 | 1636.0933 | 27.4546 | 72745.636
2004 | 1 | 31 | 22 | 0.038273 | 0.027932 | 0.00088243 | 0.010488 | 4.8219e-05 | 0.0068216 | 0.00016426 | 0.084609 | 33969.802 | 25867.5267 | 492.5229 | 8304.3219 | 4.6269 | 1685.7138 | 27.4546 | 70351.9688
2004 | 1 | 31 | 23 | 0.038558 | 0.026264 | 0.00088243 | 0.0085053 | 4.8219e-05 | 0.0063536 | 0.00016426 | 0.080776 | 34222.5253 | 24323.0259 | 492.5229 | 6734.6215 | 4.6269 | 1570.0644 | 27.4546 | 67374.8415
2004 | 1 | 31 | 24 | 0.035379 | 0.025914 | 0.00088243 | 0.0076228 | 4.8219e-05 | 0.0065152 | 0.00016426 | 0.076526 | 31401.203 | 23998.6584 | 492.5229 | 6035.8586 | 4.6269 | 1609.998 | 27.4546 | 63570.3223
2004 | 2 | 1 | 1 | 0.032057 | 0.026912 | 0.00083487 | 0.012671 | 4.5621e-05 | 0.0065224 | 0.00015731 | 0.079201 | 28452.8927 | 24923.2649 | 465.98 | 10033.3939 | 4.3775 | 1611.7772 | 26.294 | 65517.9803
2004 | 2 | 1 | 2 | 0.030465 | 0.026702 | 0.00083487 | 0.012441 | 4.5621e-05 | 0.0067696 | 0.00015731 | 0.077416 | 27039.4937 | 24729.1375 | 465.98 | 9851.2973 | 4.3775 | 1672.8639 | 26.294 | 63789.4439
2004 | 2 | 1 | 3 | 0.027684 | 0.027981 | 0.00083487 | 0.012496 | 4.5621e-05 | 0.0069128 | 0.00015731 | 0.076111 | 24570.9233 | 25913.3424 | 465.98 | 9894.1408 | 4.3775 | 1708.2506 | 26.294 | 62583.3086
2004 | 2 | 1 | 4 | 0.028199 | 0.02735 | 0.00083487 | 0.012194 | 4.5621e-05 | 0.0067856 | 0.00015731 | 0.075567 | 25028.5186 | 25329.2056 | 465.98 | 9655.5544 | 4.3775 | 1676.8177 | 26.294 | 62186.7477
2004 | 2 | 1 | 5 | 0.027912 | 0.026831 | 0.00083487 | 0.013035 | 4.5621e-05 | 0.006828 | 0.00015731 | 0.075644 | 24773.8927 | 24848.2846 | 465.98 | 10321.5963 | 4.3775 | 1687.2953 | 26.294 | 62127.7204
2004 | 2 | 1 | 6 | 0.029067 | 0.027132 | 0.00083487 | 0.012566 | 4.5621e-05 | 0.006696 | 0.00015731 | 0.076499 | 25798.6672 | 25126.6544 | 465.98 | 9950.2851 | 4.3775 | 1654.6763 | 26.294 | 63026.9344
2004 | 2 | 1 | 7 | 0.030207 | 0.026736 | 0.00083487 | 0.012949 | 4.5621e-05 | 0.0061488 | 0.00015731 | 0.077078 | 26810.9257 | 24759.8386 | 465.98 | 10252.8602 | 4.3775 | 1519.4554 | 26.294 | 63839.7314
2004 | 2 | 1 | 8 | 0.033043 | 0.027215 | 0.00054267 | 0.012695 | 4.5621e-05 | 0.0061608 | 0.00010225 | 0.079804 | 29327.7828 | 25203.5933 | 302.887 | 10051.7636 | 4.3775 | 1522.4208 | 17.0911 | 66429.916
2004 | 2 | 1 | 9 | 0.035926 | 0.025605 | 0 | 0.014915 | 4.5621e-05 | 0.0061256 | 0 | 0.082617 | 31886.1599 | 23712.6938 | 0 | 11810.1457 | 4.3775 | 1513.7223 | 0 | 68927.0992
2004 | 2 | 1 | 10 | 0.040113 | 0.022437 | 0 | 0.016383 | 4.5621e-05 | 0.0061072 | 0 | 0.085086 | 35602.7544 | 20778.8797 | 0 | 12972.4876 | 4.3775 | 1509.1754 | 0 | 70867.6746
2004 | 2 | 1 | 11 | 0.040461 | 0.023047 | 0 | 0.016947 | 4.5621e-05 | 0.0068448 | 0 | 0.087345 | 35911.492 | 21343.4505 | 0 | 13419.2583 | 4.3775 | 1691.4468 | 0 | 72370.0252
2004 | 2 | 1 | 12 | 0.039118 | 0.023804 | 0 | 0.017701 | 4.5621e-05 | 0.0061712 | 0 | 0.08684 | 34719.4014 | 22045.2635 | 0 | 14016.1944 | 4.3775 | 1524.9908 | 0 | 72310.2277
2004 | 2 | 1 | 13 | 0.038721 | 0.023669 | 0 | 0.017194 | 4.5621e-05 | 0.0064808 | 0 | 0.08611 | 34367.1242 | 21919.8552 | 0 | 13614.5033 | 4.3775 | 1601.4973 | 0 | 71507.3575
2004 | 2 | 1 | 14 | 0.035162 | 0.024835 | 0 | 0.017816 | 4.5621e-05 | 0.0068352 | 0 | 0.084694 | 31208.9081 | 22999.4782 | 0 | 14106.906 | 4.3775 | 1689.0745 | 0 | 70008.7444
2004 | 2 | 1 | 15 | 0.034534 | 0.024432 | 0 | 0.017934 | 4.5621e-05 | 0.0063296 | 0 | 0.083276 | 30650.897 | 22626.8763 | 0 | 14200.603 | 4.3775 | 1564.1336 | 0 | 69046.8874
2004 | 2 | 1 | 16 | 0.03689 | 0.023379 | 0 | 0.016657 | 4.5621e-05 | 0.006364 | 0 | 0.083336 | 32742.4328 | 21651.4628 | 0 | 13188.9987 | 4.3775 | 1572.6344 | 0 | 69159.9061
2004 | 2 | 1 | 17 | 0.043072 | 0.022412 | 0 | 0.015978 | 4.5621e-05 | 0.006024 | 0 | 0.087532 | 38228.9499 | 20756.1624 | 0 | 12651.3864 | 4.3775 | 1488.6156 | 0 | 73129.4918
2004 | 2 | 1 | 18 | 0.045324 | 0.025434 | 0.0005705 | 0.016033 | 4.5621e-05 | 0.0061552 | 0.0001075 | 0.09367 | 40228.0638 | 23554.1872 | 318.4198 | 12695.4588 | 4.3775 | 1521.0369 | 17.9676 | 78339.5117
2004 | 2 | 1 | 19 | 0.047332 | 0.02729 | 0.00083487 | 0.013592 | 4.5621e-05 | 0.0060656 | 0.00015731 | 0.095318 | 42010.4283 | 25273.7568 | 465.98 | 10762.5409 | 4.3775 | 1498.8955 | 26.294 | 80042.273
2004 | 2 | 1 | 20 | 0.044955 | 0.029023 | 0.00083487 | 0.012964 | 4.5621e-05 | 0.0060432 | 0.00015731 | 0.094023 | 39900.7549 | 26878.2527 | 465.98 | 10265.0429 | 4.3775 | 1493.3601 | 26.294 | 79034.0622
2004 | 2 | 1 | 21 | 0.044165 | 0.0279 | 0.00083487 | 0.013566 | 4.5621e-05 | 0.0062856 | 0.00015731 | 0.092954 | 39199.2144 | 25838.321 | 465.98 | 10741.599 | 4.3775 | 1553.2606 | 26.294 | 77829.0465
2004 | 2 | 1 | 22 | 0.044253 | 0.026953 | 0.00083487 | 0.01193 | 4.5621e-05 | 0.0069856 | 0.00015731 | 0.091159 | 39277.5595 | 24961.2677 | 465.98 | 9445.9867 | 4.3775 | 1726.2405 | 26.294 | 75907.706
2004 | 2 | 1 | 23 | 0.041391 | 0.026336 | 0.00083487 | 0.011501 | 4.5621e-05 | 0.006736 | 0.00015731 | 0.087002 | 36737.0708 | 24390.2669 | 465.98 | 9106.5523 | 4.3775 | 1664.5608 | 26.294 | 72395.1024
2004 | 2 | 1 | 24 | 0.035352 | 0.026549 | 0.00083487 | 0.012435 | 4.5621e-05 | 0.0068344 | 0.00015731 | 0.082209 | 31376.9932 | 24587.542 | 465.98 | 9846.2395 | 4.3775 | 1688.8768 | 26.294 | 67996.303
2004 | 2 | 2 | 1 | 0.030273 | 0.026972 | 0.00083487 | 0.01289 | 4.5621e-05 | 0.0067328 | 0.00015731 | 0.077905 | 26869.1022 | 24978.4261 | 465.98 | 10206.28 | 4.3775 | 1663.7701 | 26.294 | 64214.2299
2004 | 2 | 2 | 2 | 0.028532 | 0.027312 | 0.00083487 | 0.01264 | 4.5621e-05 | 0.0065904 | 0.00015731 | 0.076112 | 25323.5652 | 25294.1714 | 465.98 | 10008.1686 | 4.3775 | 1628.581 | 26.294 | 62751.1377
2004 | 2 | 2 | 3 | 0.026243 | 0.027472 | 0.00083487 | 0.013157 | 4.5621e-05 | 0.006828 | 0.00015731 | 0.074737 | 23292.3277 | 25441.6718 | 465.98 | 10417.6682 | 4.3775 | 1687.2953 | 26.294 | 61335.6145
2004 | 2 | 2 | 4 | 0.026821 | 0.026829 | 0.00083487 | 0.013267 | 4.5621e-05 | 0.0070016 | 0.00015731 | 0.074956 | 23805.0983 | 24846.8045 | 465.98 | 10504.697 | 4.3775 | 1730.1943 | 26.294 | 61383.4457
2004 | 2 | 2 | 5 | 0.027272 | 0.027298 | 0.00083487 | 0.013251 | 4.5621e-05 | 0.0068864 | 0.00015731 | 0.075745 | 24206.0105 | 25280.6815 | 465.98 | 10492.0905 | 4.3775 | 1701.7268 | 26.294 | 62177.1607
2004 | 2 | 2 | 6 | 0.028761 | 0.027715 | 0.00083487 | 0.013294 | 4.5621e-05 | 0.0069024 | 0.00015731 | 0.07771 | 25526.7836 | 25667.3777 | 465.98 | 10526.4662 | 4.3775 | 1705.6806 | 26.294 | 63922.9595
2004 | 2 | 2 | 7 | 0.032448 | 0.029395 | 0.00083487 | 0.013929 | 4.5621e-05 | 0.006728 | 0.00015731 | 0.083537 | 28799.251 | 27222.4571 | 465.98 | 11029.3944 | 4.3775 | 1662.5839 | 26.294 | 69210.3379
2004 | 2 | 2 | 8 | 0.036375 | 0.033244 | 0.00052875 | 0.016993 | 4.5621e-05 | 0.0065 | 9.9632e-05 | 0.093786 | 32285.2179 | 30787.3764 | 295.1208 | 13455.2676 | 4.3775 | 1606.2419 | 16.6529 | 78450.255
2004 | 2 | 2 | 9 | 0.040452 | 0.032323 | 0 | 0.017611 | 4.5621e-05 | 0.0066632 | 0 | 0.097095 | 35904.096 | 29934.3781 | 0 | 13944.5768 | 4.3775 | 1646.5709 | 0 | 81433.9993
2004 | 2 | 2 | 10 | 0.040959 | 0.029388 | 0 | 0.019102 | 4.5621e-05 | 0.0070296 | 0 | 0.096524 | 36353.4697 | 27216.5912 | 0 | 15124.9831 | 4.3775 | 1737.1135 | 0 | 80436.5349
2004 | 2 | 2 | 11 | 0.040667 | 0.029164 | 0 | 0.018609 | 4.5621e-05 | 0.0069488 | 0 | 0.095433 | 36094.463 | 27008.4091 | 0 | 14734.5851 | 4.3775 | 1717.1467 | 0 | 79558.9815
2004 | 2 | 2 | 12 | 0.03913 | 0.030137 | 0 | 0.01785 | 4.5621e-05 | 0.0067816 | 0 | 0.093945 | 34730.4849 | 27910.1132 | 0 | 14134.1977 | 4.3775 | 1675.8292 | 0 | 78455.0025
2004 | 2 | 2 | 13 | 0.035147 | 0.030384 | 0 | 0.018213 | 4.5621e-05 | 0.00672 | 0 | 0.09051 | 31195.0318 | 28138.6221 | 0 | 14421.5481 | 4.3775 | 1660.607 | 0 | 75420.1865
2004 | 2 | 2 | 14 | 0.03414 | 0.030138 | 0 | 0.017296 | 4.5621e-05 | 0.006688 | 0 | 0.088307 | 30301.0136 | 27910.6668 | 0 | 13695.5564 | 4.3775 | 1652.6993 | 0 | 73564.3137
2004 | 2 | 2 | 15 | 0.034297 | 0.028373 | 0 | 0.016761 | 4.5621e-05 | 0.0063656 | 0 | 0.085842 | 30441.0513 | 26275.869 | 0 | 13271.8504 | 4.3775 | 1573.0297 | 0 | 71566.178
2004 | 2 | 2 | 16 | 0.037442 | 0.026525 | 0 | 0.01595 | 4.5621e-05 | 0.006616 | 0 | 0.08658 | 33232.4587 | 24565.3245 | 0 | 12629.4989 | 4.3775 | 1634.9071 | 0 | 72066.5667
2004 | 2 | 2 | 17 | 0.04135 | 0.02591 | 0 | 0.016443 | 4.5621e-05 | 0.00656 | 0 | 0.090308 | 36700.3354 | 23995.1292 | 0 | 13019.8782 | 4.3775 | 1621.0687 | 0 | 75340.7891
2004 | 2 | 2 | 18 | 0.042863 | 0.028722 | 0.00055658 | 0.016433 | 4.5621e-05 | 0.0066648 | 0.00010488 | 0.09539 | 38043.9221 | 26599.1166 | 310.6531 | 13011.8285 | 4.3775 | 1646.9663 | 17.5293 | 79634.3934
2004 | 2 | 2 | 19 | 0.04458 | 0.030248 | 0.00083487 | 0.013263 | 4.5621e-05 | 0.0065768 | 0.00015731 | 0.095705 | 39567.1303 | 28013.2071 | 465.98 | 10501.6197 | 4.3775 | 1625.2202 | 26.294 | 80203.8289
2004 | 2 | 2 | 20 | 0.042521 | 0.030325 | 0.00083487 | 0.013219 | 4.5621e-05 | 0.0066184 | 0.00015731 | 0.093721 | 37740.2034 | 28083.8436 | 465.98 | 10466.851 | 4.3775 | 1635.5002 | 26.294 | 78423.0497
2004 | 2 | 2 | 21 | 0.042454 | 0.030028 | 0.00083487 | 0.011191 | 4.5621e-05 | 0.0067296 | 0.00015731 | 0.09144 | 37680.2106 | 27808.9735 | 465.98 | 8861.4528 | 4.3775 | 1662.9793 | 26.294 | 76510.2677
2004 | 2 | 2 | 22 | 0.039538 | 0.028773 | 0.00083487 | 0.01128 | 4.5621e-05 | 0.0070384 | 0.00015731 | 0.087667 | 35092.3364 | 26646.4169 | 465.98 | 8931.8576 | 4.3775 | 1739.2881 | 26.294 | 72906.5505
2004 | 2 | 2 | 23 | 0.035774 | 0.027859 | 0.00083487 | 0.0097307 | 4.5621e-05 | 0.006908 | 0.00015731 | 0.08131 | 31751.5717 | 25800.4559 | 465.98 | 7704.8809 | 4.3775 | 1707.0644 | 26.294 | 67460.6245
2004 | 2 | 2 | 24 | 0.03157 | 0.0272 | 0.00083487 | 0.0096824 | 4.5621e-05 | 0.0067256 | 0.00015731 | 0.076217 | 28020.7452 | 25190.4033 | 465.98 | 7666.6582 | 4.3775 | 1661.9908 | 26.294 | 63036.449
2004 | 2 | 3 | 1 | 0.027495 | 0.026717 | 0.00083487 | 0.0094566 | 4.5621e-05 | 0.006676 | 0.00015731 | 0.071382 | 24403.7179 | 24742.5112 | 465.98 | 7487.8867 | 4.3775 | 1649.734 | 26.294 | 58780.5013
2004 | 2 | 3 | 2 | 0.02564 | 0.026395 | 0.00083487 | 0.0097051 | 4.5621e-05 | 0.0066552 | 0.00015731 | 0.069434 | 22757.472 | 24444.6494 | 465.98 | 7684.6196 | 4.3775 | 1644.594 | 26.294 | 57027.9865
2004 | 2 | 3 | 3 | 0.02311 | 0.026908 | 0.00083487 | 0.010494 | 4.5621e-05 | 0.006696 | 0.00015731 | 0.068246 | 20511.9558 | 24919.7455 | 465.98 | 8309.3583 | 4.3775 | 1654.6763 | 26.294 | 55892.3874
2004 | 2 | 3 | 4 | 0.0229 | 0.026769 | 0.00083487 | 0.010548 | 4.5621e-05 | 0.006636 | 0.00015731 | 0.067891 | 20325.3886 | 24790.864 | 465.98 | 8352.1386 | 4.3775 | 1639.8494 | 26.294 | 55604.8921
2004 | 2 | 3 | 5 | 0.023914 | 0.026262 | 0.00083487 | 0.010502 | 4.5621e-05 | 0.0065624 | 0.00015731 | 0.068278 | 21225.2036 | 24320.8555 | 465.98 | 8315.8815 | 4.3775 | 1621.6618 | 26.294 | 55980.2539
2004 | 2 | 3 | 6 | 0.026037 | 0.026645 | 0.00083487 | 0.010199 | 4.5621e-05 | 0.0066704 | 0.00015731 | 0.070589 | 23109.0582 | 24676.4056 | 465.98 | 8075.809 | 4.3775 | 1648.3501 | 26.294 | 58006.2745
2004 | 2 | 3 | 7 | 0.029517 | 0.02821 | 0.00083487 | 0.010381 | 4.5621e-05 | 0.0066328 | 0.00015731 | 0.075778 | 26197.9176 | 26125.2004 | 465.98 | 8219.6051 | 4.3775 | 1639.0586 | 26.294 | 62678.4333
2004 | 2 | 3 | 8 | 0.032783 | 0.032352 | 0.00051484 | 0.014857 | 4.5621e-05 | 0.00644 | 9.701e-05 | 0.08709 | 29096.6061 | 29961.5403 | 287.3541 | 11764.2319 | 4.3775 | 1591.415 | 16.2146 | 72721.7397
2004 | 2 | 3 | 9 | 0.037469 | 0.030724 | 0 | 0.015905 | 4.5621e-05 | 0.006628 | 0 | 0.090772 | 33256.4875 | 28453.9926 | 0 | 12593.6806 | 4.3775 | 1637.8725 | 0 | 75946.4108
2004 | 2 | 3 | 10 | 0.039217 | 0.028781 | 0 | 0.017355 | 4.5621e-05 | 0.006768 | 0 | 0.092166 | 34807.205 | 26654.0382 | 0 | 13742.0364 | 4.3775 | 1672.4685 | 0 | 76880.1255
2004 | 2 | 3 | 11 | 0.037289 | 0.029766 | 0 | 0.019111 | 4.5621e-05 | 0.0064064 | 0 | 0.092618 | 33096.1212 | 27566.6681 | 0 | 15132.5098 | 4.3775 | 1583.112 | 0 | 77382.7886
2004 | 2 | 3 | 12 | 0.036447 | 0.030029 | 0 | 0.019745 | 4.5621e-05 | 0.0062488 | 0 | 0.092514 | 32348.7958 | 27809.5642 | 0 | 15634.0986 | 4.3775 | 1544.1668 | 0 | 77341.0028
2004 | 2 | 3 | 13 | 0.035394 | 0.029457 | 0 | 0.020027 | 4.5621e-05 | 0.0061728 | 0 | 0.091096 | 31414.1726 | 27279.953 | 0 | 15857.8585 | 4.3775 | 1525.3861 | 0 | 76081.7478
2004 | 2 | 3 | 14 | 0.035102 | 0.029371 | 0 | 0.01906 | 4.5621e-05 | 0.0063472 | 0 | 0.089926 | 31155.5469 | 27200.5701 | 0 | 15092.0432 | 4.3775 | 1568.4828 | 0 | 75021.0205
2004 | 2 | 3 | 15 | 0.035575 | 0.028682 | 0 | 0.018311 | 4.5621e-05 | 0.006464 | 0 | 0.089077 | 31574.9382 | 26562.4961 | 0 | 14498.5932 | 4.3775 | 1597.3458 | 0 | 74237.7508
2004 | 2 | 3 | 16 | 0.036758 | 0.027915 | 0 | 0.018043 | 4.5621e-05 | 0.006244 | 0 | 0.089006 | 32625.1296 | 25852.2318 | 0 | 14286.7328 | 4.3775 | 1542.9807 | 0 | 74311.4524
2004 | 2 | 3 | 17 | 0.040989 | 0.026635 | 0 | 0.017865 | 4.5621e-05 | 0.0060152 | 0 | 0.091549 | 36380.2158 | 24666.3577 | 0 | 14145.7016 | 4.3775 | 1486.4409 | 0 | 76683.0935
2004 | 2 | 3 | 18 | 0.043341 | 0.02775 | 0.00052875 | 0.016555 | 4.5621e-05 | 0.0053968 | 9.9632e-05 | 0.093716 | 38467.6184 | 25698.9019 | 295.1208 | 13108.3405 | 4.3775 | 1333.6256 | 16.6529 | 78924.6376
2004 | 2 | 3 | 19 | 0.041508 | 0.030985 | 0.00083487 | 0.014609 | 4.5621e-05 | 0.0062288 | 0.00015731 | 0.094367 | 36840.6113 | 28694.955 | 465.98 | 11567.326 | 4.3775 | 1539.2245 | 26.294 | 79138.7684
2004 | 2 | 3 | 20 | 0.043721 | 0.030248 | 0.00083487 | 0.011281 | 4.5621e-05 | 0.0061808 | 0.00015731 | 0.092469 | 38805.2686 | 28012.5675 | 465.98 | 8932.4979 | 4.3775 | 1527.363 | 26.294 | 77774.3486
2004 | 2 | 3 | 21 | 0.041265 | 0.029804 | 0.00083487 | 0.010816 | 4.5621e-05 | 0.0061048 | 0.00015731 | 0.089027 | 36624.9468 | 27601.2177 | 465.98 | 8564.5468 | 4.3775 | 1508.5824 | 26.294 | 74795.9452
2004 | 2 | 3 | 22 | 0.038572 | 0.02968 | 0.00083487 | 0.0092404 | 4.5621e-05 | 0.0061472 | 0.00015731 | 0.084678 | 34234.9351 | 27487.0173 | 465.98 | 7316.7239 | 4.3775 | 1519.06 | 26.294 | 71054.3878
2004 | 2 | 3 | 23 | 0.035737 | 0.027362 | 0.00083487 | 0.0084489 | 4.5621e-05 | 0.0062872 | 0.00015731 | 0.078872 | 31718.4077 | 25339.6857 | 465.98 | 6689.9467 | 4.3775 | 1553.656 | 26.294 | 65798.3476
2004 | 2 | 3 | 24 | 0.031937 | 0.026911 | 0.00083487 | 0.0082662 | 4.5621e-05 | 0.0063112 | 0.00015731 | 0.074463 | 28346.3486 | 24922.2352 | 465.98 | 6545.3189 | 4.3775 | 1559.5867 | 26.294 | 61870.141
2004 | 2 | 4 | 1 | 0.026403 | 0.026329 | 0.00083487 | 0.0086262 | 4.5621e-05 | 0.0063296 | 0.00015731 | 0.068726 | 23434.7389 | 24383.3116 | 465.98 | 6830.3655 | 4.3775 | 1564.1336 | 26.294 | 56709.2012
2004 | 2 | 4 | 2 | 0.024658 | 0.026112 | 0.00083487 | 0.0089704 | 4.5621e-05 | 0.006368 | 0.00015731 | 0.067146 | 21885.284 | 24182.3352 | 465.98 | 7102.8802 | 4.3775 | 1573.6228 | 26.294 | 55240.7737
2004 | 2 | 4 | 3 | 0.022374 | 0.026847 | 0.00083487 | 0.0099913 | 4.5621e-05 | 0.0064288 | 0.00015731 | 0.06668 | 19858.7052 | 24863.2723 | 465.98 | 7911.2578 | 4.3775 | 1588.6474 | 26.294 | 54718.5342
2004 | 2 | 4 | 4 | 0.022334 | 0.026788 | 0.00083487 | 0.010223 | 4.5621e-05 | 0.0062616 | 0.00015731 | 0.066645 | 19823.0865 | 24808.6021 | 465.98 | 8094.7578 | 4.3775 | 1547.3299 | 26.294 | 54770.4278
2004 | 2 | 4 | 5 | 0.023542 | 0.026403 | 0.00083487 | 0.010412 | 4.5621e-05 | 0.0063216 | 0.00015731 | 0.067717 | 20895.3499 | 24452.3045 | 465.98 | 8244.2173 | 4.3775 | 1562.1567 | 26.294 | 55650.68
2004 | 2 | 4 | 6 | 0.025773 | 0.026852 | 0.00083487 | 0.010278 | 4.5621e-05 | 0.0062688 | 0.00015731 | 0.07021 | 22875.1435 | 24867.828 | 465.98 | 8138.1055 | 4.3775 | 1549.1091 | 26.294 | 57926.8376
2004 | 2 | 4 | 7 | 0.029682 | 0.028465 | 0.00083487 | 0.011009 | 4.5621e-05 | 0.0055032 | 0.00015731 | 0.075696 | 26344.897 | 26361.0796 | 465.98 | 8716.7442 | 4.3775 | 1359.9185 | 26.294 | 63279.2908
2004 | 2 | 4 | 8 | 0.032893 | 0.032626 | 0.00048701 | 0.015382 | 4.5621e-05 | 0.0053632 | 9.1766e-05 | 0.086889 | 29194.8183 | 30215.0061 | 271.8218 | 12179.8948 | 4.3775 | 1325.3225 | 15.3382 | 73206.5793
2004 | 2 | 4 | 9 | 0.037168 | 0.03068 | 0 | 0.016012 | 4.5621e-05 | 0.0057616 | 0 | 0.089668 | 32988.8522 | 28413.0311 | 0 | 12678.7707 | 4.3775 | 1423.7728 | 0 | 75508.8044
2004 | 2 | 4 | 10 | 0.038621 | 0.028512 | 0 | 0.017106 | 4.5621e-05 | 0.00586 | 0 | 0.090144 | 34278.1222 | 26405.2495 | 0 | 13544.617 | 4.3775 | 1448.0888 | 0 | 75680.4551
2004 | 2 | 4 | 11 | 0.036294 | 0.029276 | 0 | 0.01839 | 4.5621e-05 | 0.005844 | 0 | 0.089849 | 32212.8257 | 27112.1592 | 0 | 14561.5817 | 4.3775 | 1444.135 | 0 | 75335.0792
2004 | 2 | 4 | 12 | 0.03569 | 0.029689 | 0 | 0.019262 | 4.5621e-05 | 0.0058032 | 0 | 0.09049 | 31676.7509 | 27495.442 | 0 | 15252.3312 | 4.3775 | 1434.0528 | 0 | 75862.9544
2004 | 2 | 4 | 13 | 0.034347 | 0.02899 | 0 | 0.019196 | 4.5621e-05 | 0.0058016 | 0 | 0.088381 | 30485.2796 | 26847.988 | 0 | 15199.6675 | 4.3775 | 1433.6574 | 0 | 73970.97
2004 | 2 | 4 | 14 | 0.034341 | 0.029188 | 0 | 0.01851 | 4.5621e-05 | 0.0058424 | 0 | 0.087927 | 30479.5815 | 27031.2922 | 0 | 14656.1561 | 4.3775 | 1443.7396 | 0 | 73615.1469
2004 | 2 | 4 | 15 | 0.03466 | 0.028243 | 0 | 0.017642 | 4.5621e-05 | 0.0058824 | 0 | 0.086473 | 30763.3534 | 26155.4744 | 0 | 13968.8958 | 4.3775 | 1453.6242 | 0 | 72345.7254
2004 | 2 | 4 | 16 | 0.036654 | 0.028038 | 0 | 0.018276 | 4.5621e-05 | 0.0059544 | 0 | 0.088968 | 32532.4789 | 25966.3318 | 0 | 14471.3139 | 4.3775 | 1471.4164 | 0 | 74445.9185
2004 | 2 | 4 | 17 | 0.04144 | 0.026929 | 0 | 0.018739 | 4.5621e-05 | 0.005908 | 0 | 0.093062 | 36780.3542 | 24939.3878 | 0 | 14838.1809 | 4.3775 | 1459.9503 | 0 | 78022.2508
2004 | 2 | 4 | 18 | 0.044453 | 0.028329 | 0.00051484 | 0.018142 | 4.5621e-05 | 0.0056872 | 9.701e-05 | 0.097268 | 39454.5291 | 26235.4484 | 287.3541 | 14365.1232 | 4.3775 | 1405.3875 | 16.2146 | 81768.4345
2004 | 2 | 4 | 19 | 0.043342 | 0.032098 | 0.00083487 | 0.017011 | 4.5621e-05 | 0.0053752 | 0.00015731 | 0.098864 | 38468.5755 | 29725.6053 | 465.98 | 13469.8401 | 4.3775 | 1328.2879 | 26.294 | 83488.9603
2004 | 2 | 4 | 20 | 0.045768 | 0.031522 | 0.00083487 | 0.013969 | 4.5621e-05 | 0.0053536 | 0.00015731 | 0.09765 | 40621.7176 | 29192.3404 | 465.98 | 11061.0279 | 4.3775 | 1322.9502 | 26.294 | 82694.6877
2004 | 2 | 4 | 21 | 0.043542 | 0.03116 | 0.00083487 | 0.013783 | 4.5621e-05 | 0.0053 | 0.00015731 | 0.094823 | 38645.9043 | 28857.7858 | 465.98 | 10913.3708 | 4.3775 | 1309.7049 | 26.294 | 80223.4173
2004 | 2 | 4 | 22 | 0.040769 | 0.030976 | 0.00083487 | 0.012047 | 4.5621e-05 | 0.0053392 | 0.00015731 | 0.090169 | 36185.1229 | 28686.7288 | 465.98 | 9538.7761 | 4.3775 | 1319.3918 | 26.294 | 76226.6711
2004 | 2 | 4 | 23 | 0.037994 | 0.028653 | 0.00083487 | 0.011289 | 4.5621e-05 | 0.0052728 | 0.00015731 | 0.084247 | 33722.2274 | 26535.556 | 465.98 | 8938.9611 | 4.3775 | 1302.9834 | 26.294 | 70996.3794
2004 | 2 | 4 | 24 | 0.03403 | 0.028066 | 0.00083487 | 0.010908 | 4.5621e-05 | 0.00538 | 0.00015731 | 0.079422 | 30203.9117 | 25991.9911 | 465.98 | 8637.0258 | 4.3775 | 1329.474 | 26.294 | 66659.0542
2004 | 2 | 5 | 1 | 0.029108 | 0.026001 | 0.00083487 | 0.012539 | 4.5621e-05 | 0.005344 | 0.00015731 | 0.07403 | 25835.1251 | 24079.318 | 465.98 | 9928.7354 | 4.3775 | 1320.5779 | 26.294 | 61660.408
2004 | 2 | 5 | 2 | 0.027201 | 0.026267 | 0.00083487 | 0.012646 | 4.5621e-05 | 0.00546 | 0.00015731 | 0.072611 | 24142.5269 | 24325.6538 | 465.98 | 10013.2413 | 4.3775 | 1349.2432 | 26.294 | 60327.3166
2004 | 2 | 5 | 3 | 0.024842 | 0.026773 | 0.00083487 | 0.013487 | 4.5621e-05 | 0.0054184 | 0.00015731 | 0.071559 | 22049.2087 | 24794.8335 | 465.98 | 10678.9228 | 4.3775 | 1338.9632 | 26.294 | 59358.5797
2004 | 2 | 5 | 4 | 0.024478 | 0.027326 | 0.00083487 | 0.013348 | 4.5621e-05 | 0.005412 | 0.00015731 | 0.071601 | 21725.6596 | 25306.4614 | 465.98 | 10569.0558 | 4.3775 | 1337.3817 | 26.294 | 59435.21
2004 | 2 | 5 | 5 | 0.026039 | 0.026333 | 0.00083487 | 0.013986 | 4.5621e-05 | 0.005236 | 0.00015731 | 0.072632 | 23111.3836 | 24387.1357 | 465.98 | 11074.0718 | 4.3775 | 1293.8896 | 26.294 | 60363.1323
2004 | 2 | 5 | 6 | 0.028222 | 0.026382 | 0.00083487 | 0.013944 | 4.5621e-05 | 0.0054608 | 0.00015731 | 0.075047 | 25048.82 | 24432.7434 | 465.98 | 11040.9459 | 4.3775 | 1349.4409 | 26.294 | 62368.6017
2004 | 2 | 5 | 7 | 0.031756 | 0.029354 | 0.00083487 | 0.0145 | 4.5621e-05 | 0.0054424 | 0.00015731 | 0.08209 | 28185.5619 | 27185.206 | 465.98 | 11481.0814 | 4.3775 | 1344.894 | 26.294 | 68693.3947
2004 | 2 | 5 | 8 | 0.034975 | 0.032685 | 0.00047309 | 0.018762 | 4.5621e-05 | 0.0051672 | 8.9144e-05 | 0.092197 | 31042.5391 | 30269.3326 | 264.0551 | 14856.0493 | 4.3775 | 1276.8882 | 14.8999 | 77728.1418
2004 | 2 | 5 | 9 | 0.038352 | 0.032737 | 0 | 0.0185 | 4.5621e-05 | 0.0052032 | 0 | 0.094838 | 34039.7035 | 30317.7699 | 0 | 14648.7561 | 4.3775 | 1285.7843 | 0 | 80296.3913
2004 | 2 | 5 | 10 | 0.038537 | 0.032217 | 0 | 0.018116 | 4.5621e-05 | 0.0051584 | 0 | 0.094073 | 34203.9687 | 29835.8904 | 0 | 14344.236 | 4.3775 | 1274.7136 | 0 | 79663.1862
2004 | 2 | 5 | 11 | 0.035869 | 0.033178 | 0 | 0.018922 | 4.5621e-05 | 0.0052712 | 0 | 0.093285 | 31835.6186 | 30726.0679 | 0 | 14982.6829 | 4.3775 | 1302.588 | 0 | 78851.3349
2004 | 2 | 5 | 12 | 0.034585 | 0.033541 | 0 | 0.019003 | 4.5621e-05 | 0.0054496 | 0 | 0.092624 | 30695.9325 | 31062.6278 | 0 | 15047.1834 | 4.3775 | 1346.6732 | 0 | 78156.7943
2004 | 2 | 5 | 13 | 0.034096 | 0.032614 | 0 | 0.019765 | 4.5621e-05 | 0.0052864 | 0 | 0.091807 | 30261.8998 | 30204.3498 | 0 | 15650.0671 | 4.3775 | 1306.3442 | 0 | 77427.0384
2004 | 2 | 5 | 14 | 0.034758 | 0.031809 | 0 | 0.019726 | 4.5621e-05 | 0.0053392 | 0 | 0.091679 | 30850.2998 | 29458.7171 | 0 | 15619.2671 | 4.3775 | 1319.3918 | 0 | 77252.0533
2004 | 2 | 5 | 15 | 0.035132 | 0.031026 | 0 | 0.019048 | 4.5621e-05 | 0.0054104 | 0 | 0.090661 | 31182.0994 | 28732.8295 | 0 | 15082.1245 | 4.3775 | 1336.9863 | 0 | 76338.4172
2004 | 2 | 5 | 16 | 0.036749 | 0.02996 | 0 | 0.019339 | 4.5621e-05 | 0.0057408 | 0 | 0.091834 | 32616.9892 | 27746.023 | 0 | 15312.8668 | 4.3775 | 1418.6328 | 0 | 77098.8893
2004 | 2 | 5 | 17 | 0.04129 | 0.027817 | 0 | 0.019645 | 4.5621e-05 | 0.005876 | 0 | 0.094674 | 36647.5127 | 25761.2058 | 0 | 15555.5885 | 4.3775 | 1452.0427 | 0 | 79420.7271
2004 | 2 | 5 | 18 | 0.043645 | 0.029972 | 0.00048701 | 0.018322 | 4.5621e-05 | 0.0064896 | 9.1766e-05 | 0.099052 | 38737.2821 | 27756.7693 | 271.8218 | 14507.5628 | 4.3775 | 1603.6719 | 15.3382 | 82896.8237
2004 | 2 | 5 | 19 | 0.042797 | 0.03191 | 0.00083487 | 0.017566 | 4.5621e-05 | 0.006292 | 0.00015731 | 0.099604 | 37985.3874 | 29552.2101 | 465.98 | 13909.3251 | 4.3775 | 1554.8421 | 26.294 | 83498.4163
2004 | 2 | 5 | 20 | 0.045882 | 0.030117 | 0.00083487 | 0.015392 | 4.5621e-05 | 0.0061944 | 0.00015731 | 0.098623 | 40723.5427 | 27891.3752 | 465.98 | 12187.4758 | 4.3775 | 1530.7238 | 26.294 | 82829.769
2004 | 2 | 5 | 21 | 0.043463 | 0.030125 | 0.00083487 | 0.015074 | 4.5621e-05 | 0.0063272 | 0.00015731 | 0.096027 | 38576.1882 | 27898.7062 | 465.98 | 11935.9557 | 4.3775 | 1563.5406 | 26.294 | 80471.0422
2004 | 2 | 5 | 22 | 0.041306 | 0.029937 | 0.00083487 | 0.013802 | 4.5621e-05 | 0.006156 | 0.00015731 | 0.092238 | 36661.6048 | 27724.8787 | 465.98 | 10928.3198 | 4.3775 | 1521.2346 | 26.294 | 77332.6893
2004 | 2 | 5 | 23 | 0.038397 | 0.027563 | 0.00083487 | 0.012811 | 4.5621e-05 | 0.0062344 | 0.00015731 | 0.086043 | 34079.5442 | 25525.9409 | 465.98 | 10144.1316 | 4.3775 | 1540.6084 | 26.294 | 71786.8766
2004 | 2 | 5 | 24 | 0.034631 | 0.026788 | 0.00083487 | 0.01259 | 4.5621e-05 | 0.006044 | 0.00015731 | 0.081091 | 30737.3503 | 24808.224 | 465.98 | 9968.8432 | 4.3775 | 1493.5578 | 26.294 | 67504.6268
2004 | 2 | 6 | 1 | 0.028456 | 0.027875 | 0.00083487 | 0.012259 | 4.5621e-05 | 0.005884 | 0.00015731 | 0.075512 | 25256.5002 | 25814.9793 | 465.98 | 9707.1975 | 4.3775 | 1454.0196 | 26.294 | 62729.3481
2004 | 2 | 6 | 2 | 0.026025 | 0.027787 | 0.00083487 | 0.012669 | 4.5621e-05 | 0.0061328 | 0.00015731 | 0.073652 | 23099.2348 | 25733.4079 | 465.98 | 10031.5607 | 4.3775 | 1515.5016 | 26.294 | 60876.3565
2004 | 2 | 6 | 3 | 0.025404 | 0.027344 | 0.00083487 | 0.012738 | 4.5621e-05 | 0.0061728 | 0.00015731 | 0.072697 | 22547.7763 | 25323.0706 | 465.98 | 10086.4811 | 4.3775 | 1525.3861 | 26.294 | 59979.3656
2004 | 2 | 6 | 4 | 0.024898 | 0.027595 | 0.00083487 | 0.012649 | 4.5621e-05 | 0.0060792 | 0.00015731 | 0.072259 | 22098.9357 | 25555.5775 | 465.98 | 10015.5584 | 4.3775 | 1502.2563 | 26.294 | 59668.9793
2004 | 2 | 6 | 5 | 0.026059 | 0.027049 | 0.00083487 | 0.012431 | 4.5621e-05 | 0.006232 | 0.00015731 | 0.072808 | 23128.7885 | 25049.8158 | 465.98 | 9842.7789 | 4.3775 | 1540.0153 | 26.294 | 60058.0499
2004 | 2 | 6 | 6 | 0.027882 | 0.027704 | 0.00083487 | 0.01201 | 4.5621e-05 | 0.0060904 | 0.00015731 | 0.074725 | 24747.0177 | 25657.0991 | 465.98 | 9510.0843 | 4.3775 | 1505.0239 | 26.294 | 61915.8766
2004 | 2 | 6 | 7 | 0.031259 | 0.029179 | 0.00083487 | 0.013436 | 4.5621e-05 | 0.0060872 | 0.00015731 | 0.081 | 27744.7656 | 27022.944 | 465.98 | 10639.0594 | 4.3775 | 1504.2332 | 26.294 | 67407.6537
2004 | 2 | 6 | 8 | 0.034505 | 0.033146 | 0.00045918 | 0.016806 | 4.5621e-05 | 0.0062432 | 8.6523e-05 | 0.091292 | 30625.2814 | 30696.7401 | 256.289 | 13307.2528 | 4.3775 | 1542.783 | 14.4617 | 76447.1855
2004 | 2 | 6 | 9 | 0.038031 | 0.0321 | 0 | 0.018624 | 4.5621e-05 | 0.006796 | 0 | 0.095597 | 33755.2457 | 29727.8625 | 0 | 14747.1167 | 4.3775 | 1679.3877 | 0 | 79913.99
2004 | 2 | 6 | 10 | 0.039535 | 0.031168 | 0 | 0.020035 | 4.5621e-05 | 0.0069824 | 0 | 0.097766 | 35090.0492 | 28864.703 | 0 | 15863.913 | 4.3775 | 1725.4497 | 0 | 81548.4925
2004 | 2 | 6 | 11 | 0.038717 | 0.032037 | 0 | 0.020587 | 4.5621e-05 | 0.0067952 | 0 | 0.098182 | 34363.6006 | 29669.7771 | 0 | 16300.8149 | 4.3775 | 1679.19 | 0 | 82017.76
2004 | 2 | 6 | 12 | 0.039669 | 0.031314 | 0 | 0.021342 | 4.5621e-05 | 0.0066808 | 0 | 0.09905 | 35208.2928 | 28999.5194 | 0 | 16898.5842 | 4.3775 | 1650.9201 | 0 | 82761.694
2004 | 2 | 6 | 13 | 0.038165 | 0.030641 | 0 | 0.022171 | 4.5621e-05 | 0.006872 | 0 | 0.097895 | 33874.2204 | 28377.0736 | 0 | 17555.3075 | 4.3775 | 1698.1683 | 0 | 81509.1474
2004 | 2 | 6 | 14 | 0.037379 | 0.030006 | 0 | 0.022647 | 4.5621e-05 | 0.0068792 | 0 | 0.096957 | 33175.9534 | 27788.8748 | 0 | 17932.141 | 4.3775 | 1699.9476 | 0 | 80601.2942
2004 | 2 | 6 | 15 | 0.036672 | 0.02956 | 0 | 0.022378 | 4.5621e-05 | 0.0071192 | 0 | 0.095775 | 32548.5296 | 27375.7717 | 0 | 17719.0513 | 4.3775 | 1759.255 | 0 | 79406.9851
2004 | 2 | 6 | 16 | 0.037672 | 0.028681 | 0 | 0.022034 | 4.5621e-05 | 0.0071288 | 0 | 0.095561 | 33435.9171 | 26561.707 | 0 | 17446.5127 | 4.3775 | 1761.6272 | 0 | 79210.1415
2004 | 2 | 6 | 17 | 0.039962 | 0.027255 | 0 | 0.021656 | 4.5621e-05 | 0.0067816 | 0 | 0.0957 | 35468.8999 | 25240.8353 | 0 | 17147.5509 | 4.3775 | 1675.8292 | 0 | 79537.4928
2004 | 2 | 6 | 18 | 0.042033 | 0.028003 | 0.00047309 | 0.020351 | 4.5621e-05 | 0.0066912 | 8.9144e-05 | 0.097687 | 37307.2551 | 25933.6863 | 264.0551 | 16114.408 | 4.3775 | 1653.4901 | 14.8999 | 81292.1721
2004 | 2 | 6 | 19 | 0.042852 | 0.030773 | 0.00083487 | 0.016794 | 4.5621e-05 | 0.006696 | 0.00015731 | 0.098153 | 38033.6599 | 28499.3302 | 465.98 | 13297.7448 | 4.3775 | 1654.6763 | 26.294 | 81982.0627
2004 | 2 | 6 | 20 | 0.043013 | 0.031121 | 0.00083487 | 0.01393 | 4.5621e-05 | 0.0067664 | 0.00015731 | 0.095868 | 38176.809 | 28820.8897 | 465.98 | 11030.2545 | 4.3775 | 1672.0731 | 26.294 | 80196.6778
2004 | 2 | 6 | 21 | 0.040147 | 0.030255 | 0.00083487 | 0.014531 | 4.5621e-05 | 0.006788 | 0.00015731 | 0.092759 | 35632.6686 | 28019.3208 | 465.98 | 11506.0499 | 4.3775 | 1677.4108 | 26.294 | 77332.1016
2004 | 2 | 6 | 22 | 0.037067 | 0.029961 | 0.00083487 | 0.013577 | 4.5621e-05 | 0.007056 | 0.00015731 | 0.088699 | 32899.4527 | 27747.2517 | 465.98 | 10750.5175 | 4.3775 | 1743.6373 | 26.294 | 73637.5107
2004 | 2 | 6 | 23 | 0.035386 | 0.027788 | 0.00083487 | 0.012361 | 4.5621e-05 | 0.007012 | 0.00015731 | 0.083585 | 31407.5285 | 25734.8645 | 465.98 | 9787.3931 | 4.3775 | 1732.7643 | 26.294 | 69159.2019
2004 | 2 | 6 | 24 | 0.032406 | 0.027973 | 0.00083487 | 0.011069 | 4.5621e-05 | 0.0070784 | 0.00015731 | 0.079563 | 28762.0658 | 25905.4401 | 465.98 | 8764.5731 | 4.3775 | 1749.1727 | 26.294 | 65677.9032
2004 | 2 | 7 | 1 | 0.030841 | 0.027074 | 0.00083487 | 0.009253 | 4.5621e-05 | 0.007012 | 0.00015731 | 0.075218 | 27373.612 | 25073.0129 | 465.98 | 7326.6935 | 4.3775 | 1732.7643 | 26.294 | 62002.7342
2004 | 2 | 7 | 2 | 0.027498 | 0.026531 | 0.00083487 | 0.010773 | 4.5621e-05 | 0.0070288 | 0.00015731 | 0.072869 | 24406.606 | 24570.1175 | 465.98 | 8530.4023 | 4.3775 | 1736.9158 | 26.294 | 59740.6932
2004 | 2 | 7 | 3 | 0.026331 | 0.026337 | 0.00083487 | 0.010353 | 4.5621e-05 | 0.0069432 | 0.00015731 | 0.071002 | 23370.3511 | 24390.6673 | 465.98 | 8197.5119 | 4.3775 | 1715.7629 | 26.294 | 58170.9447
2004 | 2 | 7 | 4 | 0.025852 | 0.025804 | 0.00083487 | 0.011001 | 4.5621e-05 | 0.0068464 | 0.00015731 | 0.070541 | 22945.6234 | 23897.1235 | 465.98 | 8710.6465 | 4.3775 | 1691.8422 | 26.294 | 57741.8871
2004 | 2 | 7 | 5 | 0.026338 | 0.025871 | 0.00083487 | 0.010407 | 4.5621e-05 | 0.0068392 | 0.00015731 | 0.070493 | 23376.4107 | 23959.0831 | 465.98 | 8240.3594 | 4.3775 | 1690.063 | 26.294 | 57762.5677
2004 | 2 | 7 | 6 | 0.027452 | 0.026037 | 0.00083487 | 0.010498 | 4.5621e-05 | 0.0069024 | 0.00015731 | 0.071927 | 24365.127 | 24113.0526 | 465.98 | 8312.5488 | 4.3775 | 1705.6806 | 26.294 | 58993.0605
2004 | 2 | 7 | 7 | 0.029007 | 0.026755 | 0.00083487 | 0.010696 | 4.5621e-05 | 0.0068992 | 0.00015731 | 0.074395 | 25745.5551 | 24778.125 | 465.98 | 8469.1584 | 4.3775 | 1704.8898 | 26.294 | 61194.3798
2004 | 2 | 7 | 8 | 0.031021 | 0.028052 | 0.00044527 | 0.011715 | 4.5621e-05 | 0.0067384 | 8.3901e-05 | 0.078101 | 27533.0513 | 25978.9764 | 248.5228 | 9276.276 | 4.3775 | 1665.1539 | 14.0235 | 64720.3815
2004 | 2 | 7 | 9 | 0.03549 | 0.026433 | 0 | 0.014491 | 4.5621e-05 | 0.0068216 | 0 | 0.083282 | 31499.8289 | 24480.0585 | 0 | 11474.0491 | 4.3775 | 1685.7138 | 0 | 69144.0278
2004 | 2 | 7 | 10 | 0.041229 | 0.023689 | 0 | 0.015534 | 4.5621e-05 | 0.0069432 | 0 | 0.087441 | 36593.5548 | 21938.2212 | 0 | 12300.1148 | 4.3775 | 1715.7629 | 0 | 72552.0311
2004 | 2 | 7 | 11 | 0.042888 | 0.023045 | 0 | 0.014594 | 4.5621e-05 | 0.0072992 | 0 | 0.087873 | 38066.1671 | 21342.1399 | 0 | 11555.9526 | 4.3775 | 1803.7355 | 0 | 72772.3727
2004 | 2 | 7 | 12 | 0.04108 | 0.02338 | 0 | 0.016228 | 4.5621e-05 | 0.0071816 | 0 | 0.087914 | 36460.743 | 21651.8818 | 0 | 12849.5318 | 4.3775 | 1774.6749 | 0 | 72741.209
2004 | 2 | 7 | 13 | 0.039735 | 0.024064 | 0 | 0.016384 | 4.5621e-05 | 0.0072728 | 0 | 0.087502 | 35267.4035 | 22286.0328 | 0 | 12973.2166 | 4.3775 | 1797.2117 | 0 | 72328.2421
2004 | 2 | 7 | 14 | 0.038846 | 0.023681 | 0 | 0.015265 | 4.5621e-05 | 0.0073576 | 0 | 0.085196 | 34478.7064 | 21931.2804 | 0 | 12086.9605 | 4.3775 | 1818.167 | 0 | 70319.4918
2004 | 2 | 7 | 15 | 0.039126 | 0.022739 | 0 | 0.014926 | 4.5621e-05 | 0.0070544 | 0 | 0.083892 | 34727.1594 | 21058.816 | 0 | 11818.604 | 4.3775 | 1743.242 | 0 | 69352.1989
2004 | 2 | 7 | 16 | 0.038108 | 0.022807 | 0 | 0.015972 | 4.5621e-05 | 0.0065832 | 0 | 0.083516 | 33822.9279 | 21121.9717 | 0 | 12646.9085 | 4.3775 | 1626.8018 | 0 | 69222.9874
2004 | 2 | 7 | 17 | 0.042015 | 0.022263 | 0 | 0.015527 | 4.5621e-05 | 0.0065584 | 0 | 0.08641 | 37291.2928 | 20617.4703 | 0 | 12294.8976 | 4.3775 | 1620.6733 | 0 | 71828.7115
2004 | 2 | 7 | 18 | 0.046823 | 0.024213 | 0.00044527 | 0.013894 | 4.5621e-05 | 0.0064576 | 8.3901e-05 | 0.091963 | 41558.4205 | 22423.5827 | 248.5228 | 11001.6866 | 4.3775 | 1595.7642 | 14.0235 | 76846.378
2004 | 2 | 7 | 19 | 0.046737 | 0.027305 | 0.00083487 | 0.013204 | 4.5621e-05 | 0.0065472 | 0.00015731 | 0.094832 | 41482.2644 | 25287.2547 | 465.98 | 10455.4868 | 4.3775 | 1617.9057 | 26.294 | 79339.563
2004 | 2 | 7 | 20 | 0.045278 | 0.027703 | 0.00083487 | 0.012257 | 4.5621e-05 | 0.0065952 | 0.00015731 | 0.092871 | 40187.0281 | 25655.5284 | 465.98 | 9705.3804 | 4.3775 | 1629.7671 | 26.294 | 77674.3555
2004 | 2 | 7 | 21 | 0.044109 | 0.027336 | 0.00083487 | 0.012568 | 4.5621e-05 | 0.0067248 | 0.00015731 | 0.091775 | 39149.1783 | 25316.0838 | 465.98 | 9951.4067 | 4.3775 | 1661.7931 | 26.294 | 76575.1134
2004 | 2 | 7 | 22 | 0.041762 | 0.027281 | 0.00083487 | 0.013047 | 4.5621e-05 | 0.0066288 | 0.00015731 | 0.089756 | 37066.5133 | 25264.9551 | 465.98 | 10330.4399 | 4.3775 | 1638.0702 | 26.294 | 74796.63
2004 | 2 | 7 | 23 | 0.042182 | 0.025705 | 0.00083487 | 0.011218 | 4.5621e-05 | 0.0071136 | 0.00015731 | 0.087256 | 37438.7419 | 23805.0582 | 465.98 | 8882.6809 | 4.3775 | 1757.8711 | 26.294 | 72381.0037
2004 | 2 | 7 | 24 | 0.039443 | 0.025514 | 0.00083487 | 0.010762 | 4.5621e-05 | 0.0074 | 0.00015731 | 0.084157 | 35008.3664 | 23628.4499 | 465.98 | 8521.8399 | 4.3775 | 1828.6446 | 26.294 | 69483.9522
2004 | 2 | 8 | 1 | 0.032579 | 0.027198 | 0.00083487 | 0.013314 | 4.5621e-05 | 0.0070992 | 0.00015731 | 0.081227 | 28915.8713 | 25187.7541 | 465.98 | 10541.8364 | 4.3775 | 1754.3127 | 26.294 | 66896.426
2004 | 2 | 8 | 2 | 0.031248 | 0.027156 | 0.00083487 | 0.013364 | 4.5621e-05 | 0.0070728 | 0.00015731 | 0.079878 | 27734.1268 | 25149.0038 | 465.98 | 10581.9217 | 4.3775 | 1747.7889 | 26.294 | 65709.4926
2004 | 2 | 8 | 3 | 0.02865 | 0.028558 | 0.00083487 | 0.013614 | 4.5621e-05 | 0.0071864 | 0.00015731 | 0.079046 | 25428.9947 | 26447.5547 | 465.98 | 10779.5121 | 4.3775 | 1775.861 | 26.294 | 64928.5741
2004 | 2 | 8 | 4 | 0.029192 | 0.027992 | 0.00083487 | 0.013351 | 4.5621e-05 | 0.0074048 | 0.00015731 | 0.078978 | 25909.985 | 25923.7375 | 465.98 | 10571.3242 | 4.3775 | 1829.8307 | 26.294 | 64731.529
2004 | 2 | 8 | 5 | 0.028893 | 0.027484 | 0.00083487 | 0.014177 | 4.5621e-05 | 0.0074048 | 0.00015731 | 0.078997 | 25644.2845 | 25453.4168 | 465.98 | 11225.8025 | 4.3775 | 1829.8307 | 26.294 | 64649.9861
2004 | 2 | 8 | 6 | 0.030124 | 0.027779 | 0.00083487 | 0.013794 | 4.5621e-05 | 0.0074064 | 0.00015731 | 0.080141 | 26736.5739 | 25725.925 | 465.98 | 10922.445 | 4.3775 | 1830.2261 | 26.294 | 65711.8215
2004 | 2 | 8 | 7 | 0.031524 | 0.027474 | 0.00083487 | 0.014464 | 4.5621e-05 | 0.0073984 | 0.00015731 | 0.081898 | 27979.5385 | 25443.5941 | 465.98 | 11452.7911 | 4.3775 | 1828.2492 | 26.294 | 67200.8244
2004 | 2 | 8 | 8 | 0.034254 | 0.02789 | 0.00041744 | 0.014106 | 4.5621e-05 | 0.007144 | 7.8657e-05 | 0.083936 | 30402.9481 | 25828.8146 | 232.99 | 11169.7083 | 4.3775 | 1765.3834 | 13.147 | 69417.3689
2004 | 2 | 8 | 9 | 0.037305 | 0.026385 | 0 | 0.016507 | 4.5621e-05 | 0.0063648 | 0 | 0.086608 | 33110.4035 | 24435.5002 | 0 | 13070.8641 | 4.3775 | 1572.832 | 0 | 72193.9774
2004 | 2 | 8 | 10 | 0.041567 | 0.023242 | 0 | 0.018062 | 4.5621e-05 | 0.0064192 | 0 | 0.089336 | 36893.3993 | 21524.097 | 0 | 14301.9366 | 4.3775 | 1586.2751 | 0 | 74310.0855
2004 | 2 | 8 | 11 | 0.041522 | 0.023671 | 0 | 0.018204 | 4.5621e-05 | 0.0063304 | 0 | 0.089774 | 36853.4754 | 21921.809 | 0 | 14414.489 | 4.3775 | 1564.3313 | 0 | 74758.4823
2004 | 2 | 8 | 12 | 0.039971 | 0.024278 | 0 | 0.018707 | 4.5621e-05 | 0.006384 | 0 | 0.089386 | 35476.7827 | 22483.4865 | 0 | 14812.8332 | 4.3775 | 1577.5766 | 0 | 74355.0565
2004 | 2 | 8 | 13 | 0.039007 | 0.02379 | 0 | 0.01758 | 4.5621e-05 | 0.0063592 | 0 | 0.086781 | 34621.3807 | 22031.5619 | 0 | 13919.7352 | 4.3775 | 1571.4482 | 0 | 72148.5034
2004 | 2 | 8 | 14 | 0.035805 | 0.02518 | 0 | 0.018579 | 4.5621e-05 | 0.0067072 | 0 | 0.086317 | 31779.0005 | 23319.5344 | 0 | 14711.0973 | 4.3775 | 1657.4439 | 0 | 71471.4538
2004 | 2 | 8 | 15 | 0.034842 | 0.024658 | 0 | 0.01833 | 4.5621e-05 | 0.0073336 | 0 | 0.08521 | 30924.7741 | 22836.2832 | 0 | 14514.0213 | 4.3775 | 1812.2362 | 0 | 70091.6923
2004 | 2 | 8 | 16 | 0.03724 | 0.023638 | 0 | 0.017108 | 4.5621e-05 | 0.0070312 | 0 | 0.085063 | 33053.0641 | 21891.4849 | 0 | 13546.477 | 4.3775 | 1737.5089 | 0 | 70232.9124
2004 | 2 | 8 | 17 | 0.043989 | 0.022971 | 0 | 0.017057 | 4.5621e-05 | 0.0068432 | 0 | 0.090906 | 39042.9706 | 21273.3021 | 0 | 13506.1101 | 4.3775 | 1691.0515 | 0 | 75517.8117
2004 | 2 | 8 | 18 | 0.045788 | 0.025758 | 0.00043135 | 0.01662 | 4.5621e-05 | 0.006928 | 8.1279e-05 | 0.095652 | 40640.1564 | 23854.2561 | 240.7561 | 13159.9538 | 4.3775 | 1712.0067 | 13.5852 | 79625.0919
2004 | 2 | 8 | 19 | 0.047069 | 0.027213 | 0.00083487 | 0.013398 | 4.5621e-05 | 0.0068264 | 0.00015731 | 0.095544 | 41776.8408 | 25202.3591 | 465.98 | 10608.5372 | 4.3775 | 1686.8999 | 26.294 | 79771.2886
2004 | 2 | 8 | 20 | 0.044425 | 0.028787 | 0.00083487 | 0.012478 | 4.5621e-05 | 0.0066968 | 0.00015731 | 0.093424 | 39429.852 | 26659.3295 | 465.98 | 9879.9442 | 4.3775 | 1654.8739 | 26.294 | 78120.6512
2004 | 2 | 8 | 21 | 0.04333 | 0.027488 | 0.00083487 | 0.012747 | 4.5621e-05 | 0.0066488 | 0.00015731 | 0.091252 | 38458.3782 | 25457.1105 | 465.98 | 10092.9004 | 4.3775 | 1643.0125 | 26.294 | 76148.0531
2004 | 2 | 8 | 22 | 0.043005 | 0.026334 | 0.00083487 | 0.01067 | 4.5621e-05 | 0.006844 | 0.00015731 | 0.08789 | 38169.4722 | 24387.6542 | 465.98 | 8448.3959 | 4.3775 | 1691.2491 | 26.294 | 73193.4229
2004 | 2 | 8 | 23 | 0.039722 | 0.025498 | 0.00083487 | 0.0097827 | 4.5621e-05 | 0.0068736 | 0.00015731 | 0.082914 | 35255.5002 | 23614.0831 | 465.98 | 7746.094 | 4.3775 | 1698.5637 | 26.294 | 68810.8925
2004 | 2 | 8 | 24 | 0.033341 | 0.025498 | 0.00083487 | 0.01033 | 4.5621e-05 | 0.0069944 | 0.00015731 | 0.077202 | 29592.6652 | 23614.0224 | 465.98 | 8179.6728 | 4.3775 | 1728.4151 | 26.294 | 63611.427
2004 | 2 | 9 | 1 | 0.028229 | 0.025777 | 0.00083487 | 0.010551 | 4.5621e-05 | 0.0070904 | 0.00015731 | 0.072686 | 25055.2139 | 23872.0204 | 465.98 | 8354.744 | 4.3775 | 1752.1381 | 26.294 | 59530.7679
2004 | 2 | 9 | 2 | 0.02632 | 0.026012 | 0.00083487 | 0.010127 | 4.5621e-05 | 0.006984 | 0.00015731 | 0.07048 | 23360.2825 | 24089.9594 | 465.98 | 8018.5197 | 4.3775 | 1725.8451 | 26.294 | 57691.2581
2004 | 2 | 9 | 3 | 0.024025 | 0.026224 | 0.00083487 | 0.010646 | 4.5621e-05 | 0.0071744 | 0.00015731 | 0.069107 | 21323.8975 | 24285.6847 | 465.98 | 8429.5592 | 4.3775 | 1772.8957 | 26.294 | 56308.6885
2004 | 2 | 9 | 4 | 0.024535 | 0.025639 | 0.00083487 | 0.010671 | 4.5621e-05 | 0.0072104 | 0.00015731 | 0.069094 | 21776.3309 | 23744.5067 | 465.98 | 8449.6527 | 4.3775 | 1781.7918 | 26.294 | 56248.9335
2004 | 2 | 9 | 5 | 0.024759 | 0.025996 | 0.00083487 | 0.010405 | 4.5621e-05 | 0.0071632 | 0.00015731 | 0.06936 | 21975.3578 | 24074.5375 | 465.98 | 8238.5181 | 4.3775 | 1770.128 | 26.294 | 56555.1929
2004 | 2 | 9 | 6 | 0.026332 | 0.026376 | 0.00083487 | 0.01053 | 4.5621e-05 | 0.007284 | 0.00015731 | 0.07156 | 23371.0065 | 24426.8265 | 465.98 | 8337.9567 | 4.3775 | 1799.9794 | 26.294 | 58432.4207
2004 | 2 | 9 | 7 | 0.030028 | 0.027759 | 0.00083487 | 0.011151 | 4.5621e-05 | 0.0071064 | 0.00015731 | 0.077082 | 26651.8134 | 25707.3912 | 465.98 | 8829.6352 | 4.3775 | 1756.0919 | 26.294 | 63441.5833
2004 | 2 | 9 | 8 | 0.034121 | 0.031744 | 0.00040352 | 0.014388 | 4.5621e-05 | 0.0069632 | 7.6035e-05 | 0.087741 | 30284.112 | 29398.4226 | 225.2238 | 11392.733 | 4.3775 | 1720.7051 | 12.7088 | 73038.2829
2004 | 2 | 9 | 9 | 0.038337 | 0.030915 | 0 | 0.015142 | 4.5621e-05 | 0.0073824 | 0 | 0.091822 | 34026.4102 | 28630.5989 | 0 | 11989.661 | 4.3775 | 1824.2954 | 0 | 76475.343
2004 | 2 | 9 | 10 | 0.039752 | 0.028547 | 0 | 0.017658 | 4.5621e-05 | 0.0075384 | 0 | 0.093541 | 35282.663 | 26437.3233 | 0 | 13981.5121 | 4.3775 | 1862.8452 | 0 | 77568.721
2004 | 2 | 9 | 11 | 0.040003 | 0.028655 | 0 | 0.017742 | 4.5621e-05 | 0.007536 | 0 | 0.093983 | 35505.4639 | 26537.7653 | 0 | 14048.6586 | 4.3775 | 1862.2521 | 0 | 77958.5175
2004 | 2 | 9 | 12 | 0.038862 | 0.02975 | 0 | 0.01742 | 4.5621e-05 | 0.007284 | 0 | 0.093362 | 34492.3027 | 27551.2895 | 0 | 13793.7196 | 4.3775 | 1799.9794 | 0 | 77641.6687
2004 | 2 | 9 | 13 | 0.035663 | 0.030488 | 0 | 0.01865 | 4.5621e-05 | 0.0070304 | 0 | 0.091876 | 31652.8846 | 28234.817 | 0 | 14766.9782 | 4.3775 | 1737.3112 | 0 | 76396.3686
2004 | 2 | 9 | 14 | 0.035049 | 0.030568 | 0 | 0.018165 | 4.5621e-05 | 0.007324 | 0 | 0.091151 | 31108.188 | 28308.9578 | 0 | 14383.0348 | 4.3775 | 1809.8639 | 0 | 75614.4221
2004 | 2 | 9 | 15 | 0.03575 | 0.029178 | 0 | 0.018228 | 4.5621e-05 | 0.0072888 | 0 | 0.09049 | 31730.5866 | 27021.7192 | 0 | 14433.014 | 4.3775 | 1801.1655 | 0 | 74990.8628
2004 | 2 | 9 | 16 | 0.039104 | 0.027499 | 0 | 0.01762 | 4.5621e-05 | 0.0071864 | 0 | 0.091456 | 34707.3435 | 25466.8223 | 0 | 13952.1702 | 4.3775 | 1775.861 | 0 | 75906.5745
2004 | 2 | 9 | 17 | 0.042445 | 0.026614 | 0 | 0.01748 | 4.5621e-05 | 0.0069928 | 0 | 0.093577 | 37672.6142 | 24647.2923 | 0 | 13840.8907 | 4.3775 | 1728.0197 | 0 | 77893.1944
2004 | 2 | 9 | 18 | 0.043189 | 0.02891 | 0.00040352 | 0.016641 | 4.5621e-05 | 0.0072608 | 7.6035e-05 | 0.096525 | 38332.5434 | 26773.1644 | 225.2238 | 13176.5518 | 4.3775 | 1794.2463 | 12.7088 | 80318.8161
2004 | 2 | 9 | 19 | 0.044669 | 0.030275 | 0.00083487 | 0.013195 | 4.5621e-05 | 0.00728 | 0.00015731 | 0.096457 | 39646.2775 | 28037.5214 | 465.98 | 10448.3912 | 4.3775 | 1798.9909 | 26.294 | 80427.8326
2004 | 2 | 9 | 20 | 0.042765 | 0.030508 | 0.00083487 | 0.013327 | 4.5621e-05 | 0.007364 | 0.00015731 | 0.095002 | 37956.8457 | 28253.433 | 465.98 | 10552.3999 | 4.3775 | 1819.7485 | 26.294 | 79079.0786
2004 | 2 | 9 | 21 | 0.042382 | 0.030039 | 0.00083487 | 0.010966 | 4.5621e-05 | 0.0072768 | 0.00015731 | 0.091702 | 37617.0555 | 27818.8303 | 465.98 | 8683.2788 | 4.3775 | 1798.2001 | 26.294 | 76414.0163
2004 | 2 | 9 | 22 | 0.039257 | 0.028605 | 0.00083487 | 0.010833 | 4.5621e-05 | 0.0071416 | 0.00015731 | 0.086874 | 34842.6932 | 26490.7098 | 465.98 | 8577.9561 | 4.3775 | 1764.7903 | 26.294 | 72172.8008
2004 | 2 | 9 | 23 | 0.035607 | 0.027765 | 0.00083487 | 0.009409 | 4.5621e-05 | 0.0066392 | 0.00015731 | 0.080458 | 31603.4033 | 25713.5906 | 465.98 | 7450.1938 | 4.3775 | 1640.6402 | 26.294 | 66904.4794
2004 | 2 | 9 | 24 | 0.031425 | 0.027135 | 0.00083487 | 0.009398 | 4.5621e-05 | 0.0066464 | 0.00015731 | 0.075642 | 27891.5048 | 25130.1423 | 465.98 | 7441.4958 | 4.3775 | 1642.4194 | 26.294 | 62602.2139
2004 | 2 | 10 | 1 | 0.027451 | 0.026178 | 0.00083487 | 0.0086857 | 4.5621e-05 | 0.006508 | 0.00015731 | 0.06986 | 24364.4087 | 24243.3848 | 465.98 | 6877.4669 | 4.3775 | 1608.2188 | 26.294 | 57590.1306
2004 | 2 | 10 | 2 | 0.025156 | 0.026034 | 0.00083487 | 0.0090946 | 4.5621e-05 | 0.0064144 | 0.00015731 | 0.067736 | 22327.1386 | 24110.2004 | 465.98 | 7201.2209 | 4.3775 | 1585.0889 | 26.294 | 55720.3003
2004 | 2 | 10 | 3 | 0.023933 | 0.026096 | 0.00083487 | 0.0087599 | 4.5621e-05 | 0.0065472 | 0.00015731 | 0.066374 | 21241.75 | 24168.0036 | 465.98 | 6936.2542 | 4.3775 | 1617.9057 | 26.294 | 54460.565
2004 | 2 | 10 | 4 | 0.024377 | 0.025732 | 0.00083487 | 0.0084253 | 4.5621e-05 | 0.0064496 | 0.00015731 | 0.066021 | 21635.7591 | 23830.0158 | 465.98 | 6671.2589 | 4.3775 | 1593.7873 | 26.294 | 54227.4726
2004 | 2 | 10 | 5 | 0.024964 | 0.025266 | 0.00083487 | 0.008448 | 4.5621e-05 | 0.0064088 | 0.00015731 | 0.066125 | 22157.2816 | 23398.7788 | 465.98 | 6689.2413 | 4.3775 | 1583.7051 | 26.294 | 54325.6583
2004 | 2 | 10 | 6 | 0.026521 | 0.025542 | 0.00083487 | 0.0083242 | 4.5621e-05 | 0.0063096 | 0.00015731 | 0.067734 | 23538.7468 | 23654.6294 | 465.98 | 6591.1989 | 4.3775 | 1559.1913 | 26.294 | 55840.4181
2004 | 2 | 10 | 7 | 0.030385 | 0.027298 | 0.00083487 | 0.0086934 | 4.5621e-05 | 0.0063432 | 0.00015731 | 0.073757 | 26968.1622 | 25280.5979 | 465.98 | 6883.5926 | 4.3775 | 1567.4944 | 26.294 | 61196.4986
2004 | 2 | 10 | 8 | 0.033241 | 0.031077 | 0.00037569 | 0.012476 | 4.5621e-05 | 0.0062216 | 7.0791e-05 | 0.083508 | 29503.767 | 28780.4156 | 209.691 | 9878.5201 | 4.3775 | 1537.4453 | 11.8323 | 69926.0488
2004 | 2 | 10 | 9 | 0.036736 | 0.029808 | 0 | 0.014175 | 4.5621e-05 | 0.0062208 | 0 | 0.086986 | 32605.0762 | 27605.6835 | 0 | 11224.3004 | 4.3775 | 1537.2476 | 0 | 72976.6852
2004 | 2 | 10 | 10 | 0.038066 | 0.028003 | 0 | 0.01569 | 4.5621e-05 | 0.0063296 | 0 | 0.088134 | 33785.9015 | 25933.4667 | 0 | 12423.8412 | 4.3775 | 1564.1336 | 0 | 73711.7205
2004 | 2 | 10 | 11 | 0.036193 | 0.028609 | 0 | 0.016511 | 4.5621e-05 | 0.0063608 | 0 | 0.087719 | 32123.4395 | 26494.7517 | 0 | 13073.4316 | 4.3775 | 1571.8436 | 0 | 73267.8439
2004 | 2 | 10 | 12 | 0.035011 | 0.028858 | 0 | 0.017222 | 4.5621e-05 | 0.0064944 | 0 | 0.087631 | 31074.3891 | 26725.8736 | 0 | 13636.5857 | 4.3775 | 1604.858 | 0 | 73046.0839
2004 | 2 | 10 | 13 | 0.034318 | 0.0282 | 0 | 0.01714 | 4.5621e-05 | 0.006408 | 0 | 0.086111 | 30459.4448 | 26115.8375 | 0 | 13571.5309 | 4.3775 | 1583.5074 | 0 | 71734.6981
2004 | 2 | 10 | 14 | 0.033972 | 0.028314 | 0 | 0.016487 | 4.5621e-05 | 0.006216 | 0 | 0.085034 | 30152.4338 | 26221.2604 | 0 | 13054.3578 | 4.3775 | 1536.0615 | 0 | 70968.491
2004 | 2 | 10 | 15 | 0.033409 | 0.028238 | 0 | 0.017399 | 4.5621e-05 | 0.0063488 | 0 | 0.08544 | 29652.1664 | 26151.547 | 0 | 13776.7825 | 4.3775 | 1568.8782 | 0 | 71153.7516
2004 | 2 | 10 | 16 | 0.035195 | 0.027734 | 0 | 0.017415 | 4.5621e-05 | 0.0062768 | 0 | 0.086667 | 31237.9022 | 25684.9399 | 0 | 13789.5374 | 4.3775 | 1551.086 | 0 | 72267.843
2004 | 2 | 10 | 17 | 0.03962 | 0.026078 | 0 | 0.016593 | 4.5621e-05 | 0.0061816 | 0 | 0.088518 | 35165.0989 | 24150.6756 | 0 | 13138.8342 | 4.3775 | 1527.5607 | 0 | 73986.5469
2004 | 2 | 10 | 18 | 0.042519 | 0.026992 | 0.00038961 | 0.01508 | 4.5621e-05 | 0.0062912 | 7.3413e-05 | 0.091391 | 37738.6454 | 24997.7405 | 217.4571 | 11940.3554 | 4.3775 | 1554.6444 | 12.2705 | 76465.491
2004 | 2 | 10 | 19 | 0.041009 | 0.030606 | 0.00083487 | 0.014088 | 4.5621e-05 | 0.006336 | 0.00015731 | 0.093076 | 36397.8204 | 28344.4715 | 465.98 | 11154.8714 | 4.3775 | 1565.7152 | 26.294 | 77959.53
2004 | 2 | 10 | 20 | 0.044146 | 0.029873 | 0.00083487 | 0.010768 | 4.5621e-05 | 0.0063448 | 0.00015731 | 0.09217 | 39182.7771 | 27665.5766 | 465.98 | 8526.3166 | 4.3775 | 1567.8898 | 26.294 | 77439.2116
2004 | 2 | 10 | 21 | 0.040263 | 0.030471 | 0.00083487 | 0.012236 | 4.5621e-05 | 0.0063416 | 0.00015731 | 0.09035 | 35735.6863 | 28219.7218 | 465.98 | 9688.8062 | 4.3775 | 1567.099 | 26.294 | 75707.9647
2004 | 2 | 10 | 22 | 0.039845 | 0.02981 | 0.00083487 | 0.0096853 | 4.5621e-05 | 0.0064584 | 0.00015731 | 0.086836 | 35364.8528 | 27606.806 | 465.98 | 7669.0049 | 4.3775 | 1595.9619 | 26.294 | 72733.2771
2004 | 2 | 10 | 23 | 0.037513 | 0.02735 | 0.00083487 | 0.0087325 | 4.5621e-05 | 0.006372 | 0.00015731 | 0.081005 | 33295.2766 | 25328.5253 | 465.98 | 6914.5654 | 4.3775 | 1574.6113 | 26.294 | 67609.6301
2004 | 2 | 10 | 24 | 0.033761 | 0.027123 | 0.00083487 | 0.0090162 | 4.5621e-05 | 0.0064024 | 0.00015731 | 0.07734 | 29964.8044 | 25118.2731 | 465.98 | 7139.1396 | 4.3775 | 1582.1235 | 26.294 | 64300.9922
2004 | 2 | 11 | 1 | 0.029442 | 0.026432 | 0.00083487 | 0.0096363 | 4.5621e-05 | 0.0065848 | 0.00015731 | 0.073133 | 26131.4252 | 24478.7371 | 465.98 | 7630.1523 | 4.3775 | 1627.1972 | 26.294 | 60364.1633
2004 | 2 | 11 | 2 | 0.027267 | 0.026352 | 0.00083487 | 0.010298 | 4.5621e-05 | 0.0064824 | 0.00015731 | 0.071437 | 24201.1436 | 24404.8193 | 465.98 | 8154.1638 | 4.3775 | 1601.8927 | 26.294 | 58858.6709
2004 | 2 | 11 | 3 | 0.026456 | 0.026553 | 0.00083487 | 0.010333 | 4.5621e-05 | 0.0067128 | 0.00015731 | 0.071093 | 23481.6264 | 24590.8509 | 465.98 | 8182.0763 | 4.3775 | 1658.8278 | 26.294 | 58410.0328
2004 | 2 | 11 | 4 | 0.027139 | 0.02636 | 0.00083487 | 0.010196 | 4.5621e-05 | 0.0066328 | 0.00015731 | 0.071365 | 24087.1753 | 24412.4377 | 465.98 | 8072.9948 | 4.3775 | 1639.0586 | 26.294 | 58708.318
2004 | 2 | 11 | 5 | 0.027946 | 0.026067 | 0.00083487 | 0.01042 | 4.5621e-05 | 0.0064488 | 0.00015731 | 0.07192 | 24804.08 | 24141.1328 | 465.98 | 8250.4642 | 4.3775 | 1593.5896 | 26.294 | 59285.9181
2004 | 2 | 11 | 6 | 0.02988 | 0.026523 | 0.00083487 | 0.010595 | 4.5621e-05 | 0.0063824 | 0.00015731 | 0.074419 | 26520.0188 | 24563.3149 | 465.98 | 8389.6561 | 4.3775 | 1577.1813 | 26.294 | 61546.8226
2004 | 2 | 11 | 7 | 0.034404 | 0.028398 | 0.00083487 | 0.01139 | 4.5621e-05 | 0.0062944 | 0.00015731 | 0.081524 | 30535.4982 | 26299.5071 | 465.98 | 9019.0464 | 4.3775 | 1555.4352 | 26.294 | 67906.1385
2004 | 2 | 11 | 8 | 0.037381 | 0.032362 | 0.00036178 | 0.015426 | 4.5621e-05 | 0.005668 | 6.8169e-05 | 0.091313 | 33178.4054 | 29970.4561 | 201.9248 | 12214.5613 | 4.3775 | 1400.6429 | 11.3941 | 76981.7622
2004 | 2 | 11 | 9 | 0.040284 | 0.031029 | 0 | 0.016536 | 4.5621e-05 | 0.0062232 | 0 | 0.094118 | 35754.9993 | 28735.7235 | 0 | 13093.5132 | 4.3775 | 1537.8407 | 0 | 79126.4542
2004 | 2 | 11 | 10 | 0.04083 | 0.02898 | 0 | 0.017361 | 4.5621e-05 | 0.0068176 | 0 | 0.094035 | 36239.3061 | 26838.7097 | 0 | 13746.6305 | 4.3775 | 1684.7253 | 0 | 78513.7492
2004 | 2 | 11 | 11 | 0.038709 | 0.029373 | 0 | 0.017963 | 4.5621e-05 | 0.0068664 | 0 | 0.092956 | 34356.4016 | 27201.9952 | 0 | 14223.4014 | 4.3775 | 1696.7845 | 0 | 77482.9601
2004 | 2 | 11 | 12 | 0.037204 | 0.02958 | 0 | 0.018421 | 4.5621e-05 | 0.0067896 | 0 | 0.092041 | 33021.1329 | 27394.3231 | 0 | 14586.2254 | 4.3775 | 1677.8061 | 0 | 76683.8651
2004 | 2 | 11 | 13 | 0.036427 | 0.028876 | 0 | 0.018305 | 4.5621e-05 | 0.0072568 | 0 | 0.09091 | 32331.1313 | 26741.8032 | 0 | 14494.0731 | 4.3775 | 1793.2579 | 0 | 75364.643
2004 | 2 | 11 | 14 | 0.035885 | 0.029019 | 0 | 0.01756 | 4.5621e-05 | 0.0073112 | 0 | 0.089821 | 31850.3872 | 26874.7168 | 0 | 13904.4153 | 4.3775 | 1806.7009 | 0 | 74440.5977
2004 | 2 | 11 | 15 | 0.034554 | 0.028635 | 0 | 0.017698 | 4.5621e-05 | 0.0072992 | 0 | 0.088231 | 30668.5435 | 26518.9484 | 0 | 14013.1678 | 4.3775 | 1803.7355 | 0 | 73008.7727
2004 | 2 | 11 | 16 | 0.036126 | 0.027786 | 0 | 0.017377 | 4.5621e-05 | 0.0073184 | 0 | 0.088653 | 32064.455 | 25732.2513 | 0 | 13759.0296 | 4.3775 | 1808.4801 | 0 | 73368.5936
2004 | 2 | 11 | 17 | 0.040952 | 0.026158 | 0 | 0.016797 | 4.5621e-05 | 0.0072144 | 0 | 0.091167 | 36347.6459 | 24225.4237 | 0 | 13299.8863 | 4.3775 | 1782.7802 | 0 | 75660.1136
2004 | 2 | 11 | 18 | 0.044579 | 0.027333 | 0.00036178 | 0.016025 | 4.5621e-05 | 0.007364 | 6.8169e-05 | 0.095777 | 39566.7108 | 25312.7978 | 201.9248 | 12689.143 | 4.3775 | 1819.7485 | 11.3941 | 79606.0966
2004 | 2 | 11 | 19 | 0.044059 | 0.031267 | 0.00083487 | 0.016049 | 4.5621e-05 | 0.00716 | 0.00015731 | 0.099572 | 39105.1124 | 28956.2053 | 465.98 | 12707.6872 | 4.3775 | 1769.3372 | 26.294 | 83034.9936
2004 | 2 | 11 | 20 | 0.047414 | 0.03047 | 0.00083487 | 0.01271 | 4.5621e-05 | 0.0069488 | 0.00015731 | 0.098581 | 42083.2694 | 28218.2181 | 465.98 | 10063.7764 | 4.3775 | 1717.1467 | 26.294 | 82579.0621
2004 | 2 | 11 | 21 | 0.043515 | 0.031071 | 0.00083487 | 0.014333 | 4.5621e-05 | 0.0069352 | 0.00015731 | 0.096891 | 38621.9763 | 28774.7841 | 465.98 | 11349.1007 | 4.3775 | 1713.786 | 26.294 | 80956.2986
2004 | 2 | 11 | 22 | 0.043047 | 0.030312 | 0.00083487 | 0.011707 | 4.5621e-05 | 0.006896 | 0.00015731 | 0.093 | 38207.2223 | 28072.1856 | 465.98 | 9269.5844 | 4.3775 | 1704.0991 | 26.294 | 77749.7429
2004 | 2 | 11 | 23 | 0.04053 | 0.027776 | 0.00083487 | 0.010601 | 4.5621e-05 | 0.0065576 | 0.00015731 | 0.086502 | 35972.7806 | 25722.9917 | 465.98 | 8394.3339 | 4.3775 | 1620.4757 | 26.294 | 72207.2334
2004 | 2 | 11 | 24 | 0.036541 | 0.027383 | 0.00083487 | 0.010725 | 4.5621e-05 | 0.006564 | 0.00015731 | 0.08225 | 32432.2976 | 25359.094 | 465.98 | 8492.264 | 4.3775 | 1622.0572 | 26.294 | 68402.3642
2004 | 2 | 12 | 1 | 0.032162 | 0.02688 | 0.00083487 | 0.010967 | 4.5621e-05 | 0.006452 | 0.00015731 | 0.077499 | 28545.8567 | 24893.7053 | 465.98 | 8683.5135 | 4.3775 | 1594.3804 | 26.294 | 64214.1074
2004 | 2 | 12 | 2 | 0.029822 | 0.026843 | 0.00083487 | 0.011613 | 4.5621e-05 | 0.0065288 | 0.00015731 | 0.075845 | 26469.2523 | 24859.0916 | 465.98 | 9195.6188 | 4.3775 | 1613.3588 | 26.294 | 62633.973
2004 | 2 | 12 | 3 | 0.028579 | 0.026885 | 0.00083487 | 0.011076 | 4.5621e-05 | 0.006644 | 0.00015731 | 0.074222 | 25365.8159 | 24898.3791 | 465.98 | 8770.1333 | 4.3775 | 1641.8263 | 26.294 | 61172.8061
2004 | 2 | 12 | 4 | 0.029067 | 0.026488 | 0.00083487 | 0.010644 | 4.5621e-05 | 0.0065472 | 0.00015731 | 0.073784 | 25798.3844 | 24530.996 | 465.98 | 8428.3232 | 4.3775 | 1617.9057 | 26.294 | 60872.2608
2004 | 2 | 12 | 5 | 0.029805 | 0.026043 | 0.00083487 | 0.010743 | 4.5621e-05 | 0.0067536 | 0.00015731 | 0.074382 | 26453.4504 | 24118.5826 | 465.98 | 8506.3433 | 4.3775 | 1668.91 | 26.294 | 61243.9379
2004 | 2 | 12 | 6 | 0.031496 | 0.026356 | 0.00083487 | 0.01051 | 4.5621e-05 | 0.0067344 | 0.00015731 | 0.076135 | 27954.978 | 24408.6272 | 465.98 | 8322.2834 | 4.3775 | 1664.1654 | 26.294 | 62846.7055
2004 | 2 | 12 | 7 | 0.036082 | 0.027922 | 0.00083487 | 0.010982 | 4.5621e-05 | 0.0066856 | 0.00015731 | 0.082709 | 32024.8344 | 25858.6889 | 465.98 | 8695.9293 | 4.3775 | 1652.1063 | 26.294 | 68728.2103
2004 | 2 | 12 | 8 | 0.03879 | 0.032032 | 0.00033395 | 0.01489 | 4.5621e-05 | 0.0064528 | 6.2925e-05 | 0.092607 | 34428.8734 | 29664.5033 | 186.392 | 11790.027 | 4.3775 | 1594.5781 | 10.5176 | 77679.2689
2004 | 2 | 12 | 9 | 0.041659 | 0.030714 | 0 | 0.016032 | 4.5621e-05 | 0.0065536 | 0 | 0.095004 | 36974.7322 | 28444.6383 | 0 | 12694.0144 | 4.3775 | 1619.4872 | 0 | 79737.2495
2004 | 2 | 12 | 10 | 0.041975 | 0.028684 | 0 | 0.016823 | 4.5621e-05 | 0.006412 | 0 | 0.09394 | 37255.2296 | 26564.6221 | 0 | 13320.8297 | 4.3775 | 1584.4958 | 0 | 78729.5548
2004 | 2 | 12 | 11 | 0.039848 | 0.029074 | 0 | 0.017488 | 4.5621e-05 | 0.0061408 | 0 | 0.092597 | 35367.7372 | 26925.6304 | 0 | 13847.4101 | 4.3775 | 1517.4785 | 0 | 77662.6337
2004 | 2 | 12 | 12 | 0.038171 | 0.029331 | 0 | 0.017889 | 4.5621e-05 | 0.0061368 | 0 | 0.091573 | 33878.9734 | 27163.4189 | 0 | 14164.3947 | 4.3775 | 1516.49 | 0 | 76727.6546
2004 | 2 | 12 | 13 | 0.037142 | 0.028502 | 0 | 0.017576 | 4.5621e-05 | 0.0066368 | 0 | 0.089902 | 32965.5502 | 26395.362 | 0 | 13917.0896 | 4.3775 | 1640.0471 | 0 | 74922.4264
2004 | 2 | 12 | 14 | 0.036372 | 0.028431 | 0 | 0.016746 | 4.5621e-05 | 0.0062416 | 0 | 0.087837 | 32282.5543 | 26330.4105 | 0 | 13259.8962 | 4.3775 | 1542.3876 | 0 | 73419.6261
2004 | 2 | 12 | 15 | 0.034992 | 0.028136 | 0 | 0.016908 | 4.5621e-05 | 0.0061864 | 0 | 0.086268 | 31057.4599 | 26056.7319 | 0 | 13388.1836 | 4.3775 | 1528.7469 | 0 | 72035.4998
2004 | 2 | 12 | 16 | 0.036601 | 0.027304 | 0 | 0.016486 | 4.5621e-05 | 0.0062712 | 0 | 0.086709 | 32486.0152 | 25286.666 | 0 | 13054.0783 | 4.3775 | 1549.7022 | 0 | 72380.8392
2004 | 2 | 12 | 17 | 0.041295 | 0.025648 | 0 | 0.015504 | 4.5621e-05 | 0.006852 | 0 | 0.089344 | 36651.5265 | 23752.5503 | 0 | 12276.1469 | 4.3775 | 1693.2261 | 0 | 74377.8273
2004 | 2 | 12 | 18 | 0.045 | 0.026651 | 0.00034786 | 0.014756 | 4.5621e-05 | 0.00694 | 6.5547e-05 | 0.093806 | 39940.6773 | 24681.8215 | 194.1581 | 11683.8339 | 4.3775 | 1714.9721 | 10.9558 | 78230.7963
2004 | 2 | 12 | 19 | 0.044723 | 0.030625 | 0.00083487 | 0.014964 | 4.5621e-05 | 0.0069432 | 0.00015731 | 0.098292 | 39694.689 | 28361.5361 | 465.98 | 11848.4281 | 4.3775 | 1715.7629 | 26.294 | 82117.0676
2004 | 2 | 12 | 20 | 0.04854 | 0.029905 | 0.00083487 | 0.011783 | 4.5621e-05 | 0.0069216 | 0.00015731 | 0.098188 | 43082.7397 | 27694.8222 | 465.98 | 9329.973 | 4.3775 | 1710.4252 | 26.294 | 82314.6117
2004 | 2 | 12 | 21 | 0.044199 | 0.030463 | 0.00083487 | 0.013158 | 4.5621e-05 | 0.0069784 | 0.00015731 | 0.095837 | 39229.2882 | 28212.1557 | 465.98 | 10418.9224 | 4.3775 | 1724.4613 | 26.294 | 80081.4791
2004 | 2 | 12 | 22 | 0.044075 | 0.02994 | 0.00083487 | 0.010875 | 4.5621e-05 | 0.0070608 | 0.00015731 | 0.092989 | 39119.4401 | 27727.2412 | 465.98 | 8611.341 | 4.3775 | 1744.8235 | 26.294 | 77699.4972
2004 | 2 | 12 | 23 | 0.041515 | 0.02744 | 0.00083487 | 0.0097891 | 4.5621e-05 | 0.0068944 | 0.00015731 | 0.086676 | 36846.954 | 25412.4396 | 465.98 | 7751.1612 | 4.3775 | 1703.7037 | 26.294 | 72210.91
2004 | 2 | 12 | 24 | 0.037211 | 0.027019 | 0.00083487 | 0.0097008 | 4.5621e-05 | 0.0069296 | 0.00015731 | 0.081898 | 33026.9786 | 25022.2823 | 465.98 | 7681.2762 | 4.3775 | 1712.4021 | 26.294 | 67939.5908
2004 | 2 | 13 | 1 | 0.029621 | 0.027297 | 0.00083487 | 0.011816 | 4.5621e-05 | 0.0069824 | 0.00015731 | 0.076754 | 26290.4696 | 25279.9434 | 465.98 | 9356.0547 | 4.3775 | 1725.4497 | 26.294 | 63148.569
2004 | 2 | 13 | 2 | 0.026988 | 0.027148 | 0.00083487 | 0.012108 | 4.5621e-05 | 0.0068544 | 0.00015731 | 0.074137 | 23953.2773 | 25142.2716 | 465.98 | 9587.4457 | 4.3775 | 1693.8191 | 26.294 | 60873.4652
2004 | 2 | 13 | 3 | 0.025974 | 0.026441 | 0.00083487 | 0.011681 | 4.5621e-05 | 0.006904 | 0.00015731 | 0.072038 | 23053.8263 | 24486.8105 | 465.98 | 9249.4371 | 4.3775 | 1706.076 | 26.294 | 58992.8014
2004 | 2 | 13 | 4 | 0.025452 | 0.026649 | 0.00083487 | 0.011517 | 4.5621e-05 | 0.0070192 | 0.00015731 | 0.071675 | 22590.3694 | 24679.5312 | 465.98 | 9119.0924 | 4.3775 | 1734.5435 | 26.294 | 58620.1881
2004 | 2 | 13 | 5 | 0.026535 | 0.026012 | 0.00083487 | 0.011102 | 4.5621e-05 | 0.0067376 | 0.00015731 | 0.071425 | 23551.707 | 24089.8361 | 465.98 | 8791.1054 | 4.3775 | 1664.9562 | 26.294 | 58594.2563
2004 | 2 | 13 | 6 | 0.028412 | 0.026435 | 0.00083487 | 0.01047 | 4.5621e-05 | 0.0067472 | 0.00015731 | 0.073102 | 25217.8341 | 24481.1219 | 465.98 | 8290.3724 | 4.3775 | 1667.3285 | 26.294 | 60153.3084
2004 | 2 | 13 | 7 | 0.031807 | 0.027918 | 0.00083487 | 0.011696 | 4.5621e-05 | 0.0066224 | 0.00015731 | 0.079082 | 28230.8532 | 25854.8828 | 465.98 | 9261.443 | 4.3775 | 1636.4886 | 26.294 | 65480.3191
2004 | 2 | 13 | 8 | 0.034603 | 0.031724 | 0.00032003 | 0.014691 | 4.5621e-05 | 0.0067072 | 6.0304e-05 | 0.088152 | 30712.6096 | 29379.3802 | 178.6259 | 11632.9068 | 4.3775 | 1657.4439 | 10.0794 | 73575.4233
2004 | 2 | 13 | 9 | 0.038094 | 0.030865 | 0 | 0.016527 | 4.5621e-05 | 0.0068672 | 0 | 0.092398 | 33810.4147 | 28584.2689 | 0 | 13086.2187 | 4.3775 | 1696.9822 | 0 | 77182.262
2004 | 2 | 13 | 10 | 0.03882 | 0.029777 | 0 | 0.01736 | 4.5621e-05 | 0.00686 | 0 | 0.092863 | 34454.8954 | 27576.476 | 0 | 13746.25 | 4.3775 | 1695.203 | 0 | 77477.2019
2004 | 2 | 13 | 11 | 0.037766 | 0.030531 | 0 | 0.01769 | 4.5621e-05 | 0.006808 | 0 | 0.092841 | 33520.0147 | 28275.2301 | 0 | 14007.0901 | 4.3775 | 1682.353 | 0 | 77489.0654
2004 | 2 | 13 | 12 | 0.038343 | 0.029698 | 0 | 0.018091 | 4.5621e-05 | 0.0068672 | 0 | 0.093044 | 34031.4231 | 27503.3346 | 0 | 14324.3773 | 4.3775 | 1696.9822 | 0 | 77560.4947
2004 | 2 | 13 | 13 | 0.036728 | 0.029272 | 0 | 0.018949 | 4.5621e-05 | 0.0068568 | 0 | 0.091852 | 32597.9801 | 27109.1232 | 0 | 15004.4123 | 4.3775 | 1694.4122 | 0 | 76410.3053
2004 | 2 | 13 | 14 | 0.035954 | 0.028778 | 0 | 0.019669 | 4.5621e-05 | 0.0069224 | 0 | 0.091369 | 31911.048 | 26651.8161 | 0 | 15574.156 | 4.3775 | 1710.6229 | 0 | 75852.0206
2004 | 2 | 13 | 15 | 0.035666 | 0.028188 | 0 | 0.019787 | 4.5621e-05 | 0.006832 | 0 | 0.090518 | 31655.5366 | 26104.582 | 0 | 15667.5864 | 4.3775 | 1688.2838 | 0 | 75120.3663
2004 | 2 | 13 | 16 | 0.036814 | 0.027335 | 0 | 0.019567 | 4.5621e-05 | 0.0067664 | 0 | 0.090528 | 32674.8165 | 25315.2803 | 0 | 15493.1192 | 4.3775 | 1672.0731 | 0 | 75159.6666
2004 | 2 | 13 | 17 | 0.039311 | 0.026137 | 0 | 0.019198 | 4.5621e-05 | 0.0067016 | 0 | 0.091393 | 34891.3242 | 24205.3317 | 0 | 15201.302 | 4.3775 | 1656.0601 | 0 | 75958.3955
2004 | 2 | 13 | 18 | 0.041071 | 0.026606 | 0.00032003 | 0.017532 | 4.5621e-05 | 0.0067968 | 6.0304e-05 | 0.092432 | 36453.2602 | 24640.0043 | 178.6259 | 13882.0014 | 4.3775 | 1679.5854 | 10.0794 | 76847.934
2004 | 2 | 13 | 19 | 0.042325 | 0.029229 | 0.00083487 | 0.014206 | 4.5621e-05 | 0.0068136 | 0.00015731 | 0.093611 | 37566.2447 | 27068.8762 | 465.98 | 11248.2065 | 4.3775 | 1683.7369 | 26.294 | 78063.7157
2004 | 2 | 13 | 20 | 0.042939 | 0.029527 | 0.00083487 | 0.011398 | 4.5621e-05 | 0.0065656 | 0.00015731 | 0.091467 | 38110.9365 | 27344.5933 | 465.98 | 9025.055 | 4.3775 | 1622.4526 | 26.294 | 76599.6889
2004 | 2 | 13 | 21 | 0.04006 | 0.028965 | 0.00083487 | 0.012399 | 4.5621e-05 | 0.0063952 | 0.00015731 | 0.088857 | 35556.1164 | 26824.1108 | 465.98 | 9817.9215 | 4.3775 | 1580.3443 | 26.294 | 74275.1445
2004 | 2 | 13 | 22 | 0.037278 | 0.028794 | 0.00083487 | 0.011839 | 4.5621e-05 | 0.0065008 | 0.00015731 | 0.085449 | 33086.2476 | 26666.3058 | 465.98 | 9374.3127 | 4.3775 | 1606.4396 | 26.294 | 71229.9571
2004 | 2 | 13 | 23 | 0.035929 | 0.026785 | 0.00083487 | 0.010956 | 4.5621e-05 | 0.0064464 | 0.00015731 | 0.081154 | 31889.0056 | 24805.8469 | 465.98 | 8674.8149 | 4.3775 | 1592.9966 | 26.294 | 67459.3155
2004 | 2 | 13 | 24 | 0.03313 | 0.026949 | 0.00083487 | 0.0097883 | 4.5621e-05 | 0.0063856 | 0.00015731 | 0.077291 | 29404.8363 | 24957.8008 | 465.98 | 7750.5086 | 4.3775 | 1577.972 | 26.294 | 64187.7692
2004 | 2 | 14 | 1 | 0.030532 | 0.026523 | 0.00083487 | 0.0083123 | 4.5621e-05 | 0.0062216 | 0.00015731 | 0.072627 | 27099.0754 | 24562.929 | 465.98 | 6581.8125 | 4.3775 | 1537.4453 | 26.294 | 60277.9137
2004 | 2 | 14 | 2 | 0.026932 | 0.025878 | 0.00083487 | 0.0096209 | 4.5621e-05 | 0.0061624 | 0.00015731 | 0.069631 | 23904.1319 | 23965.4551 | 465.98 | 7617.9765 | 4.3775 | 1522.8161 | 26.294 | 57507.0312
2004 | 2 | 14 | 3 | 0.02589 | 0.025745 | 0.00083487 | 0.0093019 | 4.5621e-05 | 0.006316 | 0.00015731 | 0.068291 | 22979.3529 | 23842.6368 | 465.98 | 7365.4239 | 4.3775 | 1560.7729 | 26.294 | 56244.8379
2004 | 2 | 14 | 4 | 0.025187 | 0.025136 | 0.00083487 | 0.0097568 | 4.5621e-05 | 0.0063984 | 0.00015731 | 0.067516 | 22355.3446 | 23278.5811 | 465.98 | 7725.6204 | 4.3775 | 1581.1351 | 26.294 | 55437.3327
2004 | 2 | 14 | 5 | 0.025769 | 0.025228 | 0.00083487 | 0.0092344 | 4.5621e-05 | 0.0064008 | 0.00015731 | 0.06767 | 22871.4949 | 23363.977 | 465.98 | 7311.9729 | 4.3775 | 1581.7282 | 26.294 | 55625.8245
2004 | 2 | 14 | 6 | 0.027198 | 0.025802 | 0.00083487 | 0.0096268 | 4.5621e-05 | 0.006272 | 0.00015731 | 0.069937 | 24139.9871 | 23895.2459 | 465.98 | 7622.6697 | 4.3775 | 1549.8999 | 26.294 | 57704.454
2004 | 2 | 14 | 7 | 0.029139 | 0.026428 | 0.00083487 | 0.010223 | 4.5621e-05 | 0.0062256 | 0.00015731 | 0.073054 | 25863.1056 | 24475.1695 | 465.98 | 8094.9197 | 4.3775 | 1538.4338 | 26.294 | 60468.28
2004 | 2 | 14 | 8 | 0.03114 | 0.027739 | 0.00029221 | 0.011203 | 4.5621e-05 | 0.0062648 | 5.506e-05 | 0.076739 | 27638.4696 | 25688.9466 | 163.093 | 8870.5484 | 4.3775 | 1548.1206 | 9.2029 | 63922.7586
2004 | 2 | 14 | 9 | 0.03516 | 0.025923 | 0 | 0.013444 | 4.5621e-05 | 0.0061888 | 0 | 0.080762 | 31206.5455 | 24007.4297 | 0 | 10645.5123 | 4.3775 | 1529.34 | 0 | 67393.205
2004 | 2 | 14 | 10 | 0.040502 | 0.022938 | 0 | 0.013929 | 4.5621e-05 | 0.0061568 | 0 | 0.083571 | 35947.801 | 21242.553 | 0 | 11029.328 | 4.3775 | 1521.4323 | 0 | 69745.4918
2004 | 2 | 14 | 11 | 0.042661 | 0.022524 | 0 | 0.013491 | 4.5621e-05 | 0.0061408 | 0 | 0.084863 | 37864.3634 | 20859.7934 | 0 | 10682.5104 | 4.3775 | 1517.4785 | 0 | 70928.5232
2004 | 2 | 14 | 12 | 0.04088 | 0.022963 | 0 | 0.015334 | 4.5621e-05 | 0.0060808 | 0 | 0.085304 | 36283.631 | 21266.5062 | 0 | 12141.5725 | 4.3775 | 1502.6516 | 0 | 71198.7388
2004 | 2 | 14 | 13 | 0.039278 | 0.023475 | 0 | 0.015224 | 4.5621e-05 | 0.0060072 | 0 | 0.08403 | 34862.018 | 21740.1241 | 0 | 12054.6087 | 4.3775 | 1484.464 | 0 | 70145.5925
2004 | 2 | 14 | 14 | 0.038796 | 0.023261 | 0 | 0.014627 | 4.5621e-05 | 0.0061952 | 0 | 0.082925 | 34433.6642 | 21542.3825 | 0 | 11582.236 | 4.3775 | 1530.9215 | 0 | 69093.5818
2004 | 2 | 14 | 15 | 0.039218 | 0.022426 | 0 | 0.014399 | 4.5621e-05 | 0.006092 | 0 | 0.08218 | 34808.1319 | 20768.8034 | 0 | 11401.1516 | 4.3775 | 1505.4193 | 0 | 68487.8838
2004 | 2 | 14 | 16 | 0.03802 | 0.022562 | 0 | 0.015287 | 4.5621e-05 | 0.0054352 | 0 | 0.081349 | 33744.8771 | 20894.8648 | 0 | 12104.1309 | 4.3775 | 1343.1147 | 0 | 68091.365
2004 | 2 | 14 | 17 | 0.041827 | 0.021998 | 0 | 0.014665 | 4.5621e-05 | 0.0054768 | 0 | 0.084013 | 37124.112 | 20372.5739 | 0 | 11612.0677 | 4.3775 | 1353.3947 | 0 | 70466.5258
2004 | 2 | 14 | 18 | 0.046521 | 0.023787 | 0.00030612 | 0.012856 | 4.5621e-05 | 0.0055744 | 5.7682e-05 | 0.089148 | 41290.7174 | 22029.5549 | 170.8591 | 10179.3437 | 4.3775 | 1377.513 | 9.6411 | 75062.0068
2004 | 2 | 14 | 19 | 0.046928 | 0.027043 | 0.00083487 | 0.012653 | 4.5621e-05 | 0.0054592 | 0.00015731 | 0.093121 | 41651.732 | 25044.261 | 465.98 | 10019.143 | 4.3775 | 1349.0455 | 26.294 | 78560.833
2004 | 2 | 14 | 20 | 0.045971 | 0.027675 | 0.00083487 | 0.012229 | 4.5621e-05 | 0.0057392 | 0.00015731 | 0.092652 | 40802.0219 | 25629.4973 | 465.98 | 9683.4483 | 4.3775 | 1418.2374 | 26.294 | 78029.8563
2004 | 2 | 14 | 21 | 0.044775 | 0.02733 | 0.00083487 | 0.012549 | 4.5621e-05 | 0.0062744 | 0.00015731 | 0.091966 | 39740.1958 | 25310.0922 | 465.98 | 9936.6617 | 4.3775 | 1550.4929 | 26.294 | 77034.0941
2004 | 2 | 14 | 22 | 0.042647 | 0.027445 | 0.00083487 | 0.013371 | 4.5621e-05 | 0.006336 | 0.00015731 | 0.090837 | 37852.0717 | 25417.2396 | 465.98 | 10587.4475 | 4.3775 | 1565.7152 | 26.294 | 75919.1255
2004 | 2 | 14 | 23 | 0.043195 | 0.025933 | 0.00083487 | 0.011613 | 4.5621e-05 | 0.0062552 | 0.00015731 | 0.088033 | 38338.2434 | 24016.1864 | 465.98 | 9195.33 | 4.3775 | 1545.7483 | 26.294 | 73592.1596
2004 | 2 | 14 | 24 | 0.040576 | 0.025789 | 0.00083487 | 0.011271 | 4.5621e-05 | 0.006228 | 0.00015731 | 0.084902 | 36013.6842 | 23883.2397 | 465.98 | 8924.4659 | 4.3775 | 1539.0268 | 26.294 | 70857.0682
2004 | 2 | 15 | 1 | 0.035667 | 0.026964 | 0.00083487 | 0.012641 | 4.5621e-05 | 0.0061824 | 0.00015731 | 0.082492 | 31656.4395 | 24971.5702 | 465.98 | 10008.9824 | 4.3775 | 1527.7584 | 26.294 | 68661.402
2004 | 2 | 15 | 2 | 0.034429 | 0.027047 | 0.00083487 | 0.012923 | 4.5621e-05 | 0.0060584 | 0.00015731 | 0.081495 | 30557.6225 | 25048.476 | 465.98 | 10232.4259 | 4.3775 | 1497.1163 | 26.294 | 67832.2922
2004 | 2 | 15 | 3 | 0.031988 | 0.028531 | 0.00083487 | 0.013568 | 4.5621e-05 | 0.0062264 | 0.00015731 | 0.081351 | 28391.7354 | 26422.5387 | 465.98 | 10743.1451 | 4.3775 | 1538.6315 | 26.294 | 67592.7022
2004 | 2 | 15 | 4 | 0.032961 | 0.027903 | 0.00083487 | 0.013256 | 4.5621e-05 | 0.0061896 | 0.00015731 | 0.081347 | 29255.0796 | 25840.776 | 465.98 | 10496.2553 | 4.3775 | 1529.5377 | 26.294 | 67618.3001
2004 | 2 | 15 | 5 | 0.032812 | 0.027592 | 0.00083487 | 0.014302 | 4.5621e-05 | 0.0061736 | 0.00015731 | 0.081917 | 29122.777 | 25552.9827 | 465.98 | 11324.4878 | 4.3775 | 1525.5838 | 26.294 | 68022.4828
2004 | 2 | 15 | 6 | 0.034222 | 0.027744 | 0.00083487 | 0.013938 | 4.5621e-05 | 0.0061544 | 0.00015731 | 0.083096 | 30374.1128 | 25693.7686 | 465.98 | 11036.5501 | 4.3775 | 1520.8392 | 26.294 | 69121.9223
2004 | 2 | 15 | 7 | 0.036003 | 0.027798 | 0.00083487 | 0.014718 | 4.5621e-05 | 0.0061064 | 0.00015731 | 0.085663 | 31954.8501 | 25743.5514 | 465.98 | 11654.2048 | 4.3775 | 1508.9778 | 26.294 | 71358.2355
2004 | 2 | 15 | 8 | 0.039251 | 0.028119 | 0.00027829 | 0.014362 | 4.5621e-05 | 0.0058512 | 5.2438e-05 | 0.087959 | 34837.6939 | 26041.0156 | 155.3269 | 11371.8206 | 4.3775 | 1445.9142 | 8.7647 | 73864.9135
2004 | 2 | 15 | 9 | 0.04196 | 0.026603 | 0 | 0.01649 | 4.5621e-05 | 0.0059856 | 0 | 0.091084 | 37241.8117 | 24637.4679 | 0 | 13056.758 | 4.3775 | 1479.1264 | 0 | 76419.5415
2004 | 2 | 15 | 10 | 0.046256 | 0.023655 | 0 | 0.017783 | 4.5621e-05 | 0.0058288 | 0 | 0.093568 | 41054.9338 | 21906.8025 | 0 | 14080.9739 | 4.3775 | 1440.3789 | 0 | 78487.4667
2004 | 2 | 15 | 11 | 0.046541 | 0.02413 | 0 | 0.018075 | 4.5621e-05 | 0.0058896 | 0 | 0.094681 | 41308.0797 | 22346.6375 | 0 | 14312.1104 | 4.3775 | 1455.4034 | 0 | 79426.6085
2004 | 2 | 15 | 12 | 0.044413 | 0.025191 | 0 | 0.01928 | 4.5621e-05 | 0.0059184 | 0 | 0.094848 | 39419.0077 | 23329.3521 | 0 | 15266.589 | 4.3775 | 1462.5203 | 0 | 79481.8466
2004 | 2 | 15 | 13 | 0.043752 | 0.025039 | 0 | 0.018787 | 4.5621e-05 | 0.005912 | 0 | 0.093536 | 38832.501 | 23188.6495 | 0 | 14876.0045 | 4.3775 | 1460.9388 | 0 | 78362.4713
2004 | 2 | 15 | 14 | 0.03987 | 0.026179 | 0 | 0.019491 | 4.5621e-05 | 0.0059544 | 0 | 0.091539 | 35387.0107 | 24244.0073 | 0 | 15432.9518 | 4.3775 | 1471.4164 | 0 | 76539.7637
2004 | 2 | 15 | 15 | 0.038802 | 0.025582 | 0 | 0.019404 | 4.5621e-05 | 0.0059936 | 0 | 0.089827 | 34439.1979 | 23691.3977 | 0 | 15364.7401 | 4.3775 | 1481.1033 | 0 | 74980.8165
2004 | 2 | 15 | 16 | 0.041301 | 0.024439 | 0 | 0.017727 | 4.5621e-05 | 0.0059608 | 0 | 0.089473 | 36657.0304 | 22633.1009 | 0 | 14036.4161 | 4.3775 | 1472.9979 | 0 | 74803.9229
2004 | 2 | 15 | 17 | 0.047396 | 0.023093 | 0 | 0.01629 | 4.5621e-05 | 0.0058616 | 0 | 0.092686 | 42067.001 | 21386.6885 | 0 | 12898.6429 | 4.3775 | 1448.4842 | 0 | 77805.1941
2004 | 2 | 15 | 18 | 0.049086 | 0.025677 | 0.00027829 | 0.015823 | 4.5621e-05 | 0.0059672 | 5.2438e-05 | 0.096929 | 43566.6967 | 23779.7486 | 155.3269 | 12528.6023 | 4.3775 | 1474.5795 | 8.7647 | 81518.096
2004 | 2 | 15 | 19 | 0.051989 | 0.027575 | 0.00083487 | 0.013946 | 4.5621e-05 | 0.005944 | 0.00015731 | 0.10049 | 46143.7144 | 25537.2563 | 465.98 | 11042.4236 | 4.3775 | 1468.8464 | 26.294 | 84688.8923
2004 | 2 | 15 | 20 | 0.049627 | 0.029204 | 0.00083487 | 0.01343 | 4.5621e-05 | 0.0058408 | 0.00015731 | 0.099141 | 44047.3824 | 27046.364 | 465.98 | 10634.2181 | 4.3775 | 1443.3442 | 26.294 | 83667.9601
2004 | 2 | 15 | 21 | 0.048768 | 0.02823 | 0.00083487 | 0.014115 | 4.5621e-05 | 0.0060656 | 0.00015731 | 0.098216 | 43284.3007 | 26144.1384 | 465.98 | 11176.354 | 4.3775 | 1498.8955 | 26.294 | 82600.3401
2004 | 2 | 15 | 22 | 0.049164 | 0.027267 | 0.00083487 | 0.012393 | 4.5621e-05 | 0.0061464 | 0.00015731 | 0.096008 | 43636.4089 | 25251.639 | 465.98 | 9812.6936 | 4.3775 | 1518.8623 | 26.294 | 80716.2553
2004 | 2 | 15 | 23 | 0.045979 | 0.026533 | 0.00083487 | 0.011711 | 4.5621e-05 | 0.0060864 | 0.00015731 | 0.091347 | 40808.9181 | 24571.9723 | 465.98 | 9273.0135 | 4.3775 | 1504.0355 | 26.294 | 76654.5909
2004 | 2 | 15 | 24 | 0.039249 | 0.026733 | 0.00083487 | 0.012755 | 4.5621e-05 | 0.006096 | 0.00015731 | 0.085871 | 34835.7024 | 24757.5339 | 465.98 | 10099.8712 | 4.3775 | 1506.4078 | 26.294 | 71696.1668
2004 | 2 | 16 | 1 | 0.033949 | 0.027362 | 0.00083487 | 0.014268 | 4.5621e-05 | 0.0061312 | 0.00015731 | 0.082747 | 30131.7591 | 25339.676 | 465.98 | 11297.3522 | 4.3775 | 1515.1062 | 26.294 | 68780.5449
2004 | 2 | 16 | 2 | 0.032252 | 0.027753 | 0.00083487 | 0.01424 | 4.5621e-05 | 0.0061304 | 0.00015731 | 0.081413 | 28626.015 | 25701.8322 | 465.98 | 11275.5334 | 4.3775 | 1514.9085 | 26.294 | 67614.9406
2004 | 2 | 16 | 3 | 0.030296 | 0.028192 | 0.00083487 | 0.015294 | 4.5621e-05 | 0.0061992 | 0.00015731 | 0.081018 | 26889.3664 | 26108.699 | 465.98 | 12109.6862 | 4.3775 | 1531.9099 | 26.294 | 67136.3131
2004 | 2 | 16 | 4 | 0.030961 | 0.027524 | 0.00083487 | 0.015267 | 4.5621e-05 | 0.0060608 | 0.00015731 | 0.08085 | 27479.5112 | 25490.401 | 465.98 | 12088.4122 | 4.3775 | 1497.7094 | 26.294 | 67052.6853
2004 | 2 | 16 | 5 | 0.031518 | 0.028063 | 0.00083487 | 0.01528 | 4.5621e-05 | 0.006232 | 0.00015731 | 0.082131 | 27974.6247 | 25989.5087 | 465.98 | 12098.612 | 4.3775 | 1540.0153 | 26.294 | 68099.4121
2004 | 2 | 16 | 6 | 0.033319 | 0.028569 | 0.00083487 | 0.015463 | 4.5621e-05 | 0.006304 | 0.00015731 | 0.084693 | 29573.0363 | 26457.9169 | 465.98 | 12243.5264 | 4.3775 | 1557.8075 | 26.294 | 70328.9386
2004 | 2 | 16 | 7 | 0.03741 | 0.030084 | 0.00083487 | 0.016013 | 4.5621e-05 | 0.0063376 | 0.00015731 | 0.090882 | 33203.5279 | 27861.0536 | 465.98 | 12679.2723 | 4.3775 | 1566.1105 | 26.294 | 75806.6159
2004 | 2 | 16 | 8 | 0.041254 | 0.033859 | 0.00025046 | 0.018869 | 4.5621e-05 | 0.0064968 | 4.7194e-05 | 0.10082 | 36615.7892 | 31356.5326 | 139.794 | 14940.4729 | 4.3775 | 1605.4511 | 7.8882 | 84670.3055
2004 | 2 | 16 | 9 | 0.045074 | 0.032969 | 0 | 0.018889 | 4.5621e-05 | 0.0061504 | 0 | 0.10313 | 40006.3046 | 30532.5078 | 0 | 14956.2655 | 4.3775 | 1519.8508 | 0 | 87019.3062
2004 | 2 | 16 | 10 | 0.045305 | 0.03067 | 0 | 0.020911 | 4.5621e-05 | 0.00624 | 0 | 0.10317 | 40210.892 | 28403.2978 | 0 | 16557.9372 | 4.3775 | 1541.9922 | 0 | 86718.4968
2004 | 2 | 16 | 11 | 0.04492 | 0.030243 | 0 | 0.020084 | 4.5621e-05 | 0.0062136 | 0 | 0.10151 | 39868.9498 | 28008.5514 | 0 | 15902.4638 | 4.3775 | 1535.4684 | 0 | 85319.8108
2004 | 2 | 16 | 12 | 0.043242 | 0.031096 | 0 | 0.019335 | 4.5621e-05 | 0.006108 | 0 | 0.099826 | 38379.7414 | 28797.8046 | 0 | 15309.6013 | 4.3775 | 1509.3731 | 0 | 84000.898
2004 | 2 | 16 | 13 | 0.03922 | 0.031566 | 0 | 0.019993 | 4.5621e-05 | 0.0060816 | 0 | 0.096907 | 34810.5419 | 29233.3699 | 0 | 15830.8953 | 4.3775 | 1502.8493 | 0 | 81382.0339
2004 | 2 | 16 | 14 | 0.038216 | 0.031464 | 0 | 0.019189 | 4.5621e-05 | 0.0063536 | 0 | 0.095268 | 33918.9131 | 29138.5185 | 0 | 15194.0839 | 4.3775 | 1570.0644 | 0 | 79825.9574
2004 | 2 | 16 | 15 | 0.038499 | 0.029937 | 0 | 0.018979 | 4.5621e-05 | 0.0063488 | 0 | 0.09381 | 34170.6624 | 27724.5723 | 0 | 15027.7387 | 4.3775 | 1568.8782 | 0 | 78496.2291
2004 | 2 | 16 | 16 | 0.041622 | 0.027921 | 0 | 0.017661 | 4.5621e-05 | 0.0055704 | 0 | 0.092821 | 36942.3615 | 25857.8448 | 0 | 13984.6202 | 4.3775 | 1376.5246 | 0 | 78165.7285
2004 | 2 | 16 | 17 | 0.045049 | 0.026782 | 0 | 0.017219 | 4.5621e-05 | 0.0055328 | 0 | 0.094628 | 39984.0683 | 24802.7998 | 0 | 13633.8766 | 4.3775 | 1367.2331 | 0 | 79792.3553
2004 | 2 | 16 | 18 | 0.046326 | 0.029304 | 0.00026438 | 0.017091 | 4.5621e-05 | 0.0063408 | 4.9816e-05 | 0.099422 | 41117.1058 | 27138.3159 | 147.5601 | 13533.2165 | 4.3775 | 1566.9013 | 8.3264 | 83515.8036
2004 | 2 | 16 | 19 | 0.04933 | 0.031101 | 0.00083487 | 0.014906 | 4.5621e-05 | 0.0062848 | 0.00015731 | 0.10266 | 43783.8259 | 28802.5305 | 465.98 | 11802.4777 | 4.3775 | 1553.0629 | 26.294 | 86438.5486
2004 | 2 | 16 | 20 | 0.047832 | 0.031546 | 0.00083487 | 0.015625 | 4.5621e-05 | 0.0061168 | 0.00015731 | 0.10216 | 42454.3145 | 29214.4879 | 465.98 | 12371.9128 | 4.3775 | 1511.5477 | 26.294 | 86048.9144
2004 | 2 | 16 | 21 | 0.047595 | 0.031149 | 0.00083487 | 0.013602 | 4.5621e-05 | 0.0060456 | 0.00015731 | 0.099429 | 42243.2199 | 28847.0725 | 465.98 | 10770.1422 | 4.3775 | 1493.9532 | 26.294 | 83851.0393
2004 | 2 | 16 | 22 | 0.044483 | 0.029873 | 0.00083487 | 0.013605 | 4.5621e-05 | 0.0057512 | 0.00015731 | 0.09475 | 39481.1375 | 27665.8467 | 465.98 | 10772.8376 | 4.3775 | 1421.2028 | 26.294 | 79837.6762
2004 | 2 | 16 | 23 | 0.041006 | 0.028988 | 0.00083487 | 0.012395 | 4.5621e-05 | 0.0058152 | 0.00015731 | 0.089242 | 36395.3322 | 26845.8723 | 465.98 | 9814.6272 | 4.3775 | 1437.0181 | 26.294 | 74989.5013
2004 | 2 | 16 | 24 | 0.037122 | 0.028661 | 0.00083487 | 0.012996 | 4.5621e-05 | 0.0058584 | 0.00015731 | 0.085675 | 32947.9598 | 26543.0706 | 465.98 | 10290.6863 | 4.3775 | 1447.6935 | 26.294 | 71726.0616
2004 | 2 | 17 | 1 | 0.030429 | 0.028159 | 0.00083487 | 0.015532 | 4.5621e-05 | 0.0057488 | 0.00015731 | 0.080906 | 27007.3129 | 26078.0678 | 465.98 | 12298.6049 | 4.3775 | 1420.6097 | 26.294 | 67301.2469
2004 | 2 | 17 | 2 | 0.028389 | 0.028264 | 0.00083487 | 0.015396 | 4.5621e-05 | 0.0061888 | 0.00015731 | 0.079275 | 25197.1936 | 26175.1169 | 465.98 | 12190.5505 | 4.3775 | 1529.34 | 26.294 | 65588.8523
2004 | 2 | 17 | 3 | 0.025999 | 0.028606 | 0.00083487 | 0.016045 | 4.5621e-05 | 0.006556 | 0.00015731 | 0.078245 | 23076.0354 | 26492.5337 | 465.98 | 12704.8678 | 4.3775 | 1620.0803 | 26.294 | 64390.1686
2004 | 2 | 17 | 4 | 0.025435 | 0.028982 | 0.00083487 | 0.01566 | 4.5621e-05 | 0.0064904 | 0.00015731 | 0.077605 | 22575.4254 | 26839.8743 | 465.98 | 12400.1493 | 4.3775 | 1603.8696 | 26.294 | 63915.97
2004 | 2 | 17 | 5 | 0.026502 | 0.027773 | 0.00083487 | 0.015867 | 4.5621e-05 | 0.0065728 | 0.00015731 | 0.077752 | 23521.8373 | 25720.9631 | 465.98 | 12563.3463 | 4.3775 | 1624.2318 | 26.294 | 63927.03
2004 | 2 | 17 | 6 | 0.028357 | 0.027572 | 0.00083487 | 0.015698 | 4.5621e-05 | 0.006652 | 0.00015731 | 0.079317 | 25168.4082 | 25534.4211 | 465.98 | 12430.309 | 4.3775 | 1643.8032 | 26.294 | 65273.593
2004 | 2 | 17 | 7 | 0.03107 | 0.030431 | 0.00083487 | 0.015733 | 4.5621e-05 | 0.006152 | 0.00015731 | 0.084424 | 27576.451 | 28182.2151 | 465.98 | 12457.9757 | 4.3775 | 1520.2462 | 26.294 | 70233.5395
2004 | 2 | 17 | 8 | 0.033937 | 0.033322 | 0.00023655 | 0.019423 | 4.5621e-05 | 0.0056976 | 4.4572e-05 | 0.092706 | 30120.9626 | 30859.5473 | 132.0279 | 15379.2911 | 4.3775 | 1407.9575 | 7.45 | 77911.6138
2004 | 2 | 17 | 9 | 0.037167 | 0.033427 | 0 | 0.019133 | 4.5621e-05 | 0.005856 | 0 | 0.095629 | 32988.1972 | 30957.276 | 0 | 15149.5716 | 4.3775 | 1447.1004 | 0 | 80546.5227
2004 | 2 | 17 | 10 | 0.037326 | 0.03263 | 0 | 0.018555 | 4.5621e-05 | 0.0056408 | 0 | 0.094196 | 33128.7854 | 30218.6281 | 0 | 14691.7703 | 4.3775 | 1393.9214 | 0 | 79437.4828
2004 | 2 | 17 | 11 | 0.034348 | 0.03312 | 0 | 0.018854 | 4.5621e-05 | 0.0057664 | 0 | 0.092134 | 30485.7748 | 30672.7099 | 0 | 14928.6143 | 4.3775 | 1424.9589 | 0 | 77516.4355
2004 | 2 | 17 | 12 | 0.033765 | 0.033968 | 0 | 0.01961 | 4.5621e-05 | 0.00618 | 0 | 0.093568 | 29968.2353 | 31457.4162 | 0 | 15527.8389 | 4.3775 | 1527.1654 | 0 | 78485.0334
2004 | 2 | 17 | 13 | 0.032933 | 0.033144 | 0 | 0.019845 | 4.5621e-05 | 0.0066504 | 0 | 0.092618 | 29230.3915 | 30694.6283 | 0 | 15713.616 | 4.3775 | 1643.4078 | 0 | 77286.4212
2004 | 2 | 17 | 14 | 0.033166 | 0.032492 | 0 | 0.019214 | 4.5621e-05 | 0.006668 | 0 | 0.091585 | 29436.5052 | 30090.5459 | 0 | 15213.9997 | 4.3775 | 1647.7571 | 0 | 76393.1853
2004 | 2 | 17 | 15 | 0.033349 | 0.031586 | 0 | 0.018537 | 4.5621e-05 | 0.006724 | 0 | 0.090242 | 29599.1347 | 29251.8772 | 0 | 14678.2575 | 4.3775 | 1661.5954 | 0 | 75195.2423
2004 | 2 | 17 | 16 | 0.035046 | 0.03047 | 0 | 0.019021 | 4.5621e-05 | 0.0064824 | 0 | 0.091065 | 31105.7471 | 28218.0944 | 0 | 15060.7654 | 4.3775 | 1601.8927 | 0 | 75990.8771
2004 | 2 | 17 | 17 | 0.039356 | 0.027974 | 0 | 0.01925 | 4.5621e-05 | 0.006584 | 0 | 0.093209 | 34930.9812 | 25906.4038 | 0 | 15242.0786 | 4.3775 | 1626.9995 | 0 | 77710.8405
2004 | 2 | 17 | 18 | 0.04135 | 0.029992 | 0.00025046 | 0.017516 | 4.5621e-05 | 0.0066776 | 4.7194e-05 | 0.095879 | 36701.152 | 27775.4855 | 139.794 | 13869.6617 | 4.3775 | 1650.1294 | 7.8882 | 80148.4883
2004 | 2 | 17 | 19 | 0.040646 | 0.032243 | 0.00083487 | 0.017057 | 4.5621e-05 | 0.0065896 | 0.00015731 | 0.097573 | 36075.5656 | 29859.8923 | 465.98 | 13506.0456 | 4.3775 | 1628.3833 | 26.294 | 81566.5383
2004 | 2 | 17 | 20 | 0.043525 | 0.03048 | 0.00083487 | 0.014903 | 4.5621e-05 | 0.0065256 | 0.00015731 | 0.096471 | 38631.0702 | 28227.7466 | 465.98 | 11800.0715 | 4.3775 | 1612.568 | 26.294 | 80768.1078
2004 | 2 | 17 | 21 | 0.040562 | 0.030231 | 0.00083487 | 0.01412 | 4.5621e-05 | 0.0066136 | 0.00015731 | 0.092564 | 36001.1407 | 27996.9504 | 465.98 | 11180.5629 | 4.3775 | 1634.314 | 26.294 | 77309.6196
2004 | 2 | 17 | 22 | 0.03845 | 0.029983 | 0.00083487 | 0.012572 | 4.5621e-05 | 0.0066904 | 0.00015731 | 0.088734 | 34127.1924 | 27767.2941 | 465.98 | 9954.9846 | 4.3775 | 1653.2924 | 26.294 | 73999.415
2004 | 2 | 17 | 23 | 0.035711 | 0.027599 | 0.00083487 | 0.011627 | 4.5621e-05 | 0.0065216 | 0.00015731 | 0.082497 | 31696.0092 | 25559.1299 | 465.98 | 9206.7665 | 4.3775 | 1611.5795 | 26.294 | 68570.1366
2004 | 2 | 17 | 24 | 0.031745 | 0.026667 | 0.00083487 | 0.011101 | 4.5621e-05 | 0.0065568 | 0.00015731 | 0.077108 | 28175.907 | 24696.4555 | 465.98 | 8789.6401 | 4.3775 | 1620.278 | 26.294 | 63778.9321
2004 | 2 | 18 | 1 | 0.02778 | 0.027151 | 0.00083487 | 0.010015 | 4.5621e-05 | 0.0065816 | 0.00015731 | 0.072565 | 24656.0618 | 25144.4399 | 465.98 | 7929.8596 | 4.3775 | 1626.4064 | 26.294 | 59853.4192
2004 | 2 | 18 | 2 | 0.025942 | 0.026867 | 0.00083487 | 0.010266 | 4.5621e-05 | 0.0065416 | 0.00015731 | 0.070653 | 23024.8098 | 24881.3985 | 465.98 | 8128.4769 | 4.3775 | 1616.5218 | 26.294 | 58147.8585
2004 | 2 | 18 | 3 | 0.023584 | 0.027569 | 0.00083487 | 0.011216 | 4.5621e-05 | 0.0066 | 0.00015731 | 0.070007 | 20931.9365 | 25532.1743 | 465.98 | 8880.9886 | 4.3775 | 1630.9533 | 26.294 | 57472.7042
2004 | 2 | 18 | 4 | 0.023447 | 0.027446 | 0.00083487 | 0.011345 | 4.5621e-05 | 0.0059016 | 0.00015731 | 0.069177 | 20810.5053 | 25417.8438 | 465.98 | 8983.0253 | 4.3775 | 1458.3688 | 26.294 | 57166.3947
2004 | 2 | 18 | 5 | 0.024442 | 0.026839 | 0.00083487 | 0.011296 | 4.5621e-05 | 0.0060976 | 0.00015731 | 0.069713 | 21694.1693 | 24855.37 | 465.98 | 8944.4659 | 4.3775 | 1506.8032 | 26.294 | 57497.4599
2004 | 2 | 18 | 6 | 0.026579 | 0.027187 | 0.00083487 | 0.011045 | 4.5621e-05 | 0.0066824 | 0.00015731 | 0.072532 | 23590.9066 | 25177.8675 | 465.98 | 8745.9155 | 4.3775 | 1651.3155 | 26.294 | 59662.6566
2004 | 2 | 18 | 7 | 0.030365 | 0.028984 | 0.00083487 | 0.011617 | 4.5621e-05 | 0.006632 | 0.00015731 | 0.078636 | 26950.8364 | 26841.8245 | 465.98 | 9198.8271 | 4.3775 | 1638.8609 | 26.294 | 65127.0004
2004 | 2 | 18 | 8 | 0.033014 | 0.032801 | 0.00020872 | 0.015395 | 4.5621e-05 | 0.0066648 | 3.9328e-05 | 0.088168 | 29302.1863 | 30376.756 | 116.495 | 12189.6473 | 4.3775 | 1646.9663 | 6.5735 | 73643.002
2004 | 2 | 18 | 9 | 0.037754 | 0.0312 | 0 | 0.01652 | 4.5621e-05 | 0.0066776 | 0 | 0.092197 | 33508.8449 | 28894.0558 | 0 | 13080.8902 | 4.3775 | 1650.1294 | 0 | 77138.2978
2004 | 2 | 18 | 10 | 0.039068 | 0.028914 | 0 | 0.017474 | 4.5621e-05 | 0.0065968 | 0 | 0.092099 | 34675.2683 | 26777.4782 | 0 | 13836.5489 | 4.3775 | 1630.1625 | 0 | 76923.8355
2004 | 2 | 18 | 11 | 0.036426 | 0.02949 | 0 | 0.018429 | 4.5621e-05 | 0.0066688 | 0 | 0.091059 | 32330.5146 | 27310.8834 | 0 | 14592.1596 | 4.3775 | 1647.9547 | 0 | 75885.8899
2004 | 2 | 18 | 12 | 0.035028 | 0.02943 | 0 | 0.018445 | 4.5621e-05 | 0.0066024 | 0 | 0.089552 | 31089.4374 | 27255.5644 | 0 | 14605.249 | 4.3775 | 1631.5464 | 0 | 74586.1746
2004 | 2 | 18 | 13 | 0.03347 | 0.028565 | 0 | 0.018155 | 4.5621e-05 | 0.0065872 | 0 | 0.086823 | 29706.5079 | 26454.2599 | 0 | 14375.5319 | 4.3775 | 1627.7902 | 0 | 72168.4674
2004 | 2 | 18 | 14 | 0.033635 | 0.028824 | 0 | 0.017664 | 4.5621e-05 | 0.0064072 | 0 | 0.086575 | 29853.4821 | 26693.6895 | 0 | 13986.3218 | 4.3775 | 1583.3097 | 0 | 72121.1807
2004 | 2 | 18 | 15 | 0.034454 | 0.028296 | 0 | 0.017322 | 4.5621e-05 | 0.006416 | 0 | 0.086534 | 30579.6536 | 26205.1948 | 0 | 13716.1271 | 4.3775 | 1585.4843 | 0 | 72090.8373
2004 | 2 | 18 | 16 | 0.036274 | 0.027837 | 0 | 0.017762 | 4.5621e-05 | 0.0065712 | 0 | 0.08849 | 32195.2023 | 25779.7011 | 0 | 14064.4704 | 4.3775 | 1623.8364 | 0 | 73667.5877
2004 | 2 | 18 | 17 | 0.040725 | 0.026561 | 0 | 0.017851 | 4.5621e-05 | 0.0066096 | 0 | 0.091794 | 36146.3267 | 24598.6472 | 0 | 14135.084 | 4.3775 | 1633.3256 | 0 | 76517.7611
2004 | 2 | 18 | 18 | 0.042751 | 0.027317 | 0.00022263 | 0.016185 | 4.5621e-05 | 0.00652 | 4.195e-05 | 0.093084 | 37944.4905 | 25298.4835 | 124.2611 | 12815.4405 | 4.3775 | 1611.1842 | 7.0117 | 77805.2491
2004 | 2 | 18 | 19 | 0.041319 | 0.03094 | 0.00083487 | 0.014697 | 4.5621e-05 | 0.0065248 | 0.00015731 | 0.094518 | 36673.565 | 28653.2477 | 465.98 | 11636.9515 | 4.3775 | 1612.3703 | 26.294 | 79072.786
2004 | 2 | 18 | 20 | 0.043588 | 0.030255 | 0.00083487 | 0.011468 | 4.5621e-05 | 0.0063656 | 0.00015731 | 0.092715 | 38687.3839 | 28019.486 | 465.98 | 9080.5227 | 4.3775 | 1573.0297 | 26.294 | 77857.0738
2004 | 2 | 18 | 21 | 0.041247 | 0.029849 | 0.00083487 | 0.011148 | 4.5621e-05 | 0.0063552 | 0.00015731 | 0.089637 | 36609.2538 | 27643.2104 | 465.98 | 8827.2851 | 4.3775 | 1570.4598 | 26.294 | 75146.8605
2004 | 2 | 18 | 22 | 0.038586 | 0.029721 | 0.00083487 | 0.0095552 | 4.5621e-05 | 0.0062672 | 0.00015731 | 0.085167 | 34247.826 | 27524.503 | 465.98 | 7565.9366 | 4.3775 | 1548.7137 | 26.294 | 71383.6308
2004 | 2 | 18 | 23 | 0.035813 | 0.027379 | 0.00083487 | 0.0088088 | 4.5621e-05 | 0.0056552 | 0.00015731 | 0.078694 | 31786.473 | 25355.6326 | 465.98 | 6974.9323 | 4.3775 | 1397.4799 | 26.294 | 66011.1692
2004 | 2 | 18 | 24 | 0.031664 | 0.026742 | 0.00083487 | 0.0082322 | 4.5621e-05 | 0.0058312 | 0.00015731 | 0.073507 | 28103.563 | 24766.1952 | 465.98 | 6518.3793 | 4.3775 | 1440.9719 | 26.294 | 61325.7609
2004 | 2 | 19 | 1 | 0.027453 | 0.025759 | 0.00083487 | 0.0084712 | 4.5621e-05 | 0.0062808 | 0.00015731 | 0.069002 | 24366.3626 | 23855.4873 | 465.98 | 6707.651 | 4.3775 | 1552.0745 | 26.294 | 56978.2269
2004 | 2 | 19 | 2 | 0.024957 | 0.025483 | 0.00083487 | 0.0086848 | 4.5621e-05 | 0.0064208 | 0.00015731 | 0.066584 | 22151.3305 | 23599.8065 | 465.98 | 6876.7656 | 4.3775 | 1586.6704 | 26.294 | 54711.2245
2004 | 2 | 19 | 3 | 0.023845 | 0.025669 | 0.00083487 | 0.0084556 | 4.5621e-05 | 0.0063736 | 0.00015731 | 0.06538 | 21163.5328 | 23771.9622 | 465.98 | 6695.2583 | 4.3775 | 1575.0067 | 26.294 | 53702.4115
2004 | 2 | 19 | 4 | 0.024215 | 0.025283 | 0.00083487 | 0.0080302 | 4.5621e-05 | 0.0063384 | 0.00015731 | 0.064905 | 21492.3484 | 23415.0694 | 465.98 | 6358.4343 | 4.3775 | 1566.3082 | 26.294 | 53328.8119
2004 | 2 | 19 | 5 | 0.024792 | 0.024796 | 0.00083487 | 0.0080347 | 4.5621e-05 | 0.0064176 | 0.00015731 | 0.065078 | 22004.4499 | 22963.5126 | 465.98 | 6361.9985 | 4.3775 | 1585.8797 | 26.294 | 53412.4921
2004 | 2 | 19 | 6 | 0.026546 | 0.025218 | 0.00083487 | 0.008106 | 4.5621e-05 | 0.0065032 | 0.00015731 | 0.067412 | 23561.5936 | 23354.6537 | 465.98 | 6418.4352 | 4.3775 | 1607.0326 | 26.294 | 55438.3667
2004 | 2 | 19 | 7 | 0.030554 | 0.026942 | 0.00083487 | 0.008579 | 4.5621e-05 | 0.0063624 | 0.00015731 | 0.073475 | 27118.5879 | 24950.6345 | 465.98 | 6792.9926 | 4.3775 | 1572.239 | 26.294 | 60931.1055
2004 | 2 | 19 | 8 | 0.033283 | 0.030625 | 0.00018089 | 0.012245 | 4.5621e-05 | 0.0062744 | 3.4085e-05 | 0.082688 | 29540.8995 | 28361.989 | 100.9621 | 9695.6638 | 4.3775 | 1550.4929 | 5.697 | 69260.0819
2004 | 2 | 19 | 9 | 0.037064 | 0.02957 | 0 | 0.014265 | 4.5621e-05 | 0.0064552 | 0 | 0.087399 | 32896.5822 | 27384.6978 | 0 | 11294.898 | 4.3775 | 1595.1712 | 0 | 73175.7267
2004 | 2 | 19 | 10 | 0.038677 | 0.027914 | 0 | 0.016114 | 4.5621e-05 | 0.0065456 | 0 | 0.089296 | 34327.8531 | 25851.0761 | 0 | 12759.6367 | 4.3775 | 1617.5103 | 0 | 74560.4536
2004 | 2 | 19 | 11 | 0.03688 | 0.028526 | 0 | 0.017027 | 4.5621e-05 | 0.0064648 | 0 | 0.088943 | 32732.9649 | 26418.1314 | 0 | 13481.8707 | 4.3775 | 1597.5435 | 0 | 74234.888
2004 | 2 | 19 | 12 | 0.035769 | 0.02889 | 0 | 0.017832 | 4.5621e-05 | 0.0064624 | 0 | 0.089 | 31747.1581 | 26755.4635 | 0 | 14119.9611 | 4.3775 | 1596.9504 | 0 | 74223.9106
2004 | 2 | 19 | 13 | 0.03519 | 0.028238 | 0 | 0.017884 | 4.5621e-05 | 0.0065112 | 0 | 0.087868 | 31232.9359 | 26150.8416 | 0 | 14160.5286 | 4.3775 | 1609.0096 | 0 | 73157.6932
2004 | 2 | 19 | 14 | 0.034745 | 0.028319 | 0 | 0.017146 | 4.5621e-05 | 0.0064112 | 0 | 0.086667 | 30838.7082 | 26226.6079 | 0 | 13576.1228 | 4.3775 | 1584.2981 | 0 | 72230.1147
2004 | 2 | 19 | 15 | 0.033608 | 0.028021 | 0 | 0.017446 | 4.5621e-05 | 0.006392 | 0 | 0.085513 | 29829.1579 | 25950.2792 | 0 | 13814.0013 | 4.3775 | 1579.5536 | 0 | 71177.3695
2004 | 2 | 19 | 16 | 0.03513 | 0.027109 | 0 | 0.017156 | 4.5621e-05 | 0.006164 | 0 | 0.085604 | 31179.7903 | 25105.6162 | 0 | 13584.3472 | 4.3775 | 1523.2115 | 0 | 71397.3427
2004 | 2 | 19 | 17 | 0.039966 | 0.025677 | 0 | 0.016746 | 4.5621e-05 | 0.0061216 | 0 | 0.088556 | 35471.9995 | 23779.9066 | 0 | 13259.3859 | 4.3775 | 1512.7339 | 0 | 74028.4033
2004 | 2 | 19 | 18 | 0.042661 | 0.026471 | 0.00020872 | 0.015002 | 4.5621e-05 | 0.0062752 | 3.9328e-05 | 0.090702 | 37863.9286 | 24514.827 | 116.495 | 11878.5697 | 4.3775 | 1550.6906 | 6.5735 | 75935.462
2004 | 2 | 19 | 19 | 0.040927 | 0.02993 | 0.00083487 | 0.013757 | 4.5621e-05 | 0.006432 | 0.00015731 | 0.092084 | 36325.1733 | 27718.0643 | 465.98 | 10893.2013 | 4.3775 | 1589.4381 | 26.294 | 77022.5285
2004 | 2 | 19 | 20 | 0.044034 | 0.029174 | 0.00083487 | 0.010358 | 4.5621e-05 | 0.0062856 | 0.00015731 | 0.090889 | 39082.8742 | 27017.7854 | 465.98 | 8201.981 | 4.3775 | 1553.2606 | 26.294 | 76352.5528
2004 | 2 | 19 | 21 | 0.0396 | 0.02947 | 0.00083487 | 0.011261 | 4.5621e-05 | 0.0061928 | 0.00015731 | 0.087562 | 35147.8764 | 27291.9569 | 465.98 | 8916.8948 | 4.3775 | 1530.3284 | 26.294 | 73383.708
2004 | 2 | 19 | 22 | 0.039083 | 0.028742 | 0.00083487 | 0.0085982 | 4.5621e-05 | 0.0061488 | 0.00015731 | 0.08361 | 34688.376 | 26618.03 | 465.98 | 6808.2124 | 4.3775 | 1519.4554 | 26.294 | 70130.7254
2004 | 2 | 19 | 23 | 0.036672 | 0.026333 | 0.00083487 | 0.0075682 | 4.5621e-05 | 0.0062248 | 0.00015731 | 0.077836 | 32548.4111 | 24387.1304 | 465.98 | 5992.614 | 4.3775 | 1538.2361 | 26.294 | 64963.043
2004 | 2 | 19 | 24 | 0.032668 | 0.025963 | 0.00083487 | 0.0075961 | 4.5621e-05 | 0.006128 | 0.00015731 | 0.073392 | 28994.4698 | 24044.2822 | 465.98 | 6014.7033 | 4.3775 | 1514.3154 | 26.294 | 61064.4222
2004 | 2 | 20 | 1 | 0.025744 | 0.026231 | 0.00083487 | 0.0091343 | 4.5621e-05 | 0.00604 | 0.00015731 | 0.068187 | 22849.4799 | 24292.8527 | 465.98 | 7232.662 | 4.3775 | 1492.5694 | 26.294 | 56364.2155
2004 | 2 | 20 | 2 | 0.023314 | 0.026154 | 0.00083487 | 0.0095553 | 4.5621e-05 | 0.0061224 | 0.00015731 | 0.066184 | 20692.4978 | 24221.5959 | 465.98 | 7566.0378 | 4.3775 | 1512.9316 | 26.294 | 54489.7146
2004 | 2 | 20 | 3 | 0.022699 | 0.025707 | 0.00083487 | 0.0096243 | 4.5621e-05 | 0.0061792 | 0.00015731 | 0.065248 | 20147.008 | 23807.7171 | 465.98 | 7620.6765 | 4.3775 | 1526.9677 | 26.294 | 53599.0208
2004 | 2 | 20 | 4 | 0.022289 | 0.026037 | 0.00083487 | 0.009632 | 4.5621e-05 | 0.0061704 | 0.00015731 | 0.065167 | 19782.8357 | 24113.2591 | 465.98 | 7626.7976 | 4.3775 | 1524.7931 | 26.294 | 53544.337
2004 | 2 | 20 | 5 | 0.02344 | 0.025515 | 0.00083487 | 0.0093919 | 4.5621e-05 | 0.0063104 | 0.00015731 | 0.065695 | 20804.6397 | 23629.2031 | 465.98 | 7436.6516 | 4.3775 | 1559.389 | 26.294 | 53926.535
2004 | 2 | 20 | 6 | 0.0253 | 0.026139 | 0.00083487 | 0.0089826 | 4.5621e-05 | 0.0063136 | 0.00015731 | 0.067773 | 22455.6423 | 24207.0949 | 465.98 | 7112.5733 | 4.3775 | 1560.1798 | 26.294 | 55832.1418
2004 | 2 | 20 | 7 | 0.028495 | 0.027499 | 0.00083487 | 0.010186 | 4.5621e-05 | 0.0063904 | 0.00015731 | 0.073608 | 25290.7666 | 25466.9833 | 465.98 | 8065.5986 | 4.3775 | 1579.1582 | 26.294 | 60899.1582
2004 | 2 | 20 | 8 | 0.031884 | 0.031508 | 0.00016697 | 0.013724 | 4.5621e-05 | 0.006348 | 3.1463e-05 | 0.083708 | 28299.21 | 29179.3733 | 93.196 | 10867.1681 | 4.3775 | 1568.6805 | 5.2588 | 70017.2643
2004 | 2 | 20 | 9 | 0.035517 | 0.030582 | 0 | 0.015664 | 4.5621e-05 | 0.0063984 | 0 | 0.088208 | 31523.5776 | 28322.3738 | 0 | 12403.1727 | 4.3775 | 1581.1351 | 0 | 73834.6367
2004 | 2 | 20 | 10 | 0.036505 | 0.029445 | 0 | 0.016544 | 4.5621e-05 | 0.0063632 | 0 | 0.088903 | 32400.5091 | 27269.3287 | 0 | 13099.6974 | 4.3775 | 1572.4367 | 0 | 74346.3494
2004 | 2 | 20 | 11 | 0.0357 | 0.030318 | 0 | 0.017114 | 4.5621e-05 | 0.0067176 | 0 | 0.089895 | 31686.0765 | 28077.1578 | 0 | 13550.9846 | 4.3775 | 1660.0139 | 0 | 74978.6103
2004 | 2 | 20 | 12 | 0.036374 | 0.029447 | 0 | 0.017573 | 4.5621e-05 | 0.006832 | 0 | 0.090271 | 32284.2409 | 27270.5015 | 0 | 13914.7467 | 4.3775 | 1688.2838 | 0 | 75162.1504
2004 | 2 | 20 | 13 | 0.035336 | 0.029122 | 0 | 0.018923 | 4.5621e-05 | 0.006852 | 0 | 0.090279 | 31362.9453 | 26969.6086 | 0 | 14983.7256 | 4.3775 | 1693.2261 | 0 | 75013.8831
2004 | 2 | 20 | 14 | 0.034779 | 0.028774 | 0 | 0.019673 | 4.5621e-05 | 0.0067712 | 0 | 0.090042 | 30868.3219 | 26647.6605 | 0 | 15577.1963 | 4.3775 | 1673.2592 | 0 | 74770.8154
2004 | 2 | 20 | 15 | 0.034498 | 0.028333 | 0 | 0.019859 | 4.5621e-05 | 0.0066096 | 0 | 0.089346 | 30619.5365 | 26239.4076 | 0 | 15724.7169 | 4.3775 | 1633.3256 | 0 | 74221.3641
2004 | 2 | 20 | 16 | 0.035637 | 0.027543 | 0 | 0.019662 | 4.5621e-05 | 0.0067376 | 0 | 0.089625 | 31630.3692 | 25507.2872 | 0 | 15568.4365 | 4.3775 | 1664.9562 | 0 | 74375.4266
2004 | 2 | 20 | 17 | 0.038086 | 0.026206 | 0 | 0.019432 | 4.5621e-05 | 0.0066704 | 0 | 0.090439 | 33803.3026 | 24269.3355 | 0 | 15386.5257 | 4.3775 | 1648.3501 | 0 | 75111.8915
2004 | 2 | 20 | 18 | 0.040102 | 0.026864 | 0.00018089 | 0.018065 | 4.5621e-05 | 0.00652 | 3.4085e-05 | 0.091812 | 35592.9048 | 24879.1692 | 100.9621 | 14304.198 | 4.3775 | 1611.1842 | 5.697 | 76498.4928
2004 | 2 | 20 | 19 | 0.040799 | 0.029539 | 0.00083487 | 0.014351 | 4.5621e-05 | 0.006864 | 0.00015731 | 0.092591 | 36212.0403 | 27355.96 | 465.98 | 11363.1502 | 4.3775 | 1696.1914 | 26.294 | 77123.9935
2004 | 2 | 20 | 20 | 0.041213 | 0.029931 | 0.00083487 | 0.011714 | 4.5621e-05 | 0.0068672 | 0.00015731 | 0.090764 | 36579.4695 | 27719.6064 | 465.98 | 9275.5892 | 4.3775 | 1696.9822 | 26.294 | 75768.2988
2004 | 2 | 20 | 21 | 0.038526 | 0.029242 | 0.00083487 | 0.012553 | 4.5621e-05 | 0.0069208 | 0.00015731 | 0.08828 | 34193.8259 | 27081.3642 | 465.98 | 9940.0092 | 4.3775 | 1710.2275 | 26.294 | 73422.0784
2004 | 2 | 20 | 22 | 0.035359 | 0.028869 | 0.00083487 | 0.011512 | 4.5621e-05 | 0.0069208 | 0.00015731 | 0.083698 | 31383.0142 | 26735.3503 | 465.98 | 9115.5516 | 4.3775 | 1710.2275 | 26.294 | 69440.7951
2004 | 2 | 20 | 23 | 0.033991 | 0.026863 | 0.00083487 | 0.010633 | 4.5621e-05 | 0.006708 | 0.00015731 | 0.079232 | 30169.0006 | 24878.1652 | 465.98 | 8419.0056 | 4.3775 | 1657.6416 | 26.294 | 65620.4645
2004 | 2 | 20 | 24 | 0.031223 | 0.027182 | 0.00083487 | 0.0095642 | 4.5621e-05 | 0.006248 | 0.00015731 | 0.075256 | 27712.8033 | 25173.3129 | 465.98 | 7573.1131 | 4.3775 | 1543.9691 | 26.294 | 62499.8499
2004 | 2 | 21 | 1 | 0.031071 | 0.025492 | 0.00083487 | 0.0063252 | 4.5621e-05 | 0.0058952 | 0.00015731 | 0.069821 | 27577.1706 | 23607.9112 | 465.98 | 5008.3984 | 4.3775 | 1456.7873 | 26.294 | 58146.9191
2004 | 2 | 21 | 2 | 0.027401 | 0.024974 | 0.00083487 | 0.0078418 | 4.5621e-05 | 0.0064008 | 0.00015731 | 0.067655 | 24319.7132 | 23128.4891 | 465.98 | 6209.2324 | 4.3775 | 1581.7282 | 26.294 | 55735.8144
2004 | 2 | 21 | 3 | 0.026446 | 0.024819 | 0.00083487 | 0.0074695 | 4.5621e-05 | 0.0068 | 0.00015731 | 0.066572 | 23472.1752 | 22984.5876 | 465.98 | 5914.4892 | 4.3775 | 1680.3761 | 26.294 | 54548.2796
2004 | 2 | 21 | 4 | 0.025667 | 0.024287 | 0.00083487 | 0.008056 | 4.5621e-05 | 0.0067496 | 0.00015731 | 0.065797 | 22780.7495 | 22492.0111 | 465.98 | 6378.8689 | 4.3775 | 1667.9216 | 26.294 | 53816.2026
2004 | 2 | 21 | 5 | 0.026177 | 0.024264 | 0.00083487 | 0.0073174 | 4.5621e-05 | 0.006752 | 0.00015731 | 0.065548 | 23233.9189 | 22470.8963 | 465.98 | 5794.0265 | 4.3775 | 1668.5146 | 26.294 | 53664.0079
2004 | 2 | 21 | 6 | 0.027064 | 0.024474 | 0.00083487 | 0.0069486 | 4.5621e-05 | 0.0067032 | 0.00015731 | 0.066227 | 24020.8208 | 22665.5174 | 465.98 | 5501.9869 | 4.3775 | 1656.4555 | 26.294 | 54341.4321
2004 | 2 | 21 | 7 | 0.028665 | 0.0251 | 0.00083487 | 0.0070905 | 4.5621e-05 | 0.006448 | 0.00015731 | 0.068341 | 25441.9987 | 23245.002 | 465.98 | 5614.4007 | 4.3775 | 1593.3919 | 26.294 | 56391.4449
2004 | 2 | 21 | 8 | 0.030618 | 0.026034 | 0.00013915 | 0.0079133 | 4.5621e-05 | 0.0062912 | 2.6219e-05 | 0.071068 | 27175.7426 | 24110.1269 | 77.6631 | 6265.8526 | 4.3775 | 1554.6444 | 4.3823 | 59192.7895
2004 | 2 | 21 | 9 | 0.034795 | 0.024225 | 0 | 0.010125 | 4.5621e-05 | 0.0064136 | 0 | 0.075604 | 30882.3445 | 22434.3857 | 0 | 8017.4912 | 4.3775 | 1584.8912 | 0 | 62923.4901
2004 | 2 | 21 | 10 | 0.040488 | 0.021155 | 0 | 0.010448 | 4.5621e-05 | 0.0063512 | 0 | 0.078488 | 35935.4092 | 19592.1428 | 0 | 8273.0124 | 4.3775 | 1569.4713 | 0 | 65374.4131
2004 | 2 | 21 | 11 | 0.042375 | 0.021022 | 0 | 0.010422 | 4.5621e-05 | 0.0062536 | 0 | 0.080118 | 37610.1967 | 19468.5 | 0 | 8252.6133 | 4.3775 | 1545.353 | 0 | 66881.0405
2004 | 2 | 21 | 12 | 0.040596 | 0.021452 | 0 | 0.012146 | 4.5621e-05 | 0.0063208 | 0 | 0.08056 | 36031.1088 | 19866.6347 | 0 | 9617.6299 | 4.3775 | 1561.959 | 0 | 67081.7099
2004 | 2 | 21 | 13 | 0.039219 | 0.022119 | 0 | 0.012335 | 4.5621e-05 | 0.0062472 | 0 | 0.079966 | 34809.1804 | 20484.0688 | 0 | 9767.2941 | 4.3775 | 1543.7714 | 0 | 66608.6923
2004 | 2 | 21 | 14 | 0.038667 | 0.022138 | 0 | 0.012014 | 4.5621e-05 | 0.0065864 | 0 | 0.079451 | 34319.7005 | 20502.0445 | 0 | 9512.8878 | 4.3775 | 1627.5925 | 0 | 65966.6029
2004 | 2 | 21 | 15 | 0.039234 | 0.021224 | 0 | 0.011756 | 4.5621e-05 | 0.0066696 | 0 | 0.078929 | 34822.3178 | 19655.7966 | 0 | 9308.5728 | 4.3775 | 1648.1524 | 0 | 65439.217
2004 | 2 | 21 | 16 | 0.038262 | 0.021413 | 0 | 0.013043 | 4.5621e-05 | 0.0067344 | 0 | 0.079498 | 33960.1269 | 19830.9649 | 0 | 10327.3395 | 4.3775 | 1664.1654 | 0 | 65786.9743
2004 | 2 | 21 | 17 | 0.042246 | 0.020802 | 0 | 0.012324 | 4.5621e-05 | 0.0066624 | 0 | 0.08208 | 37496.2756 | 19264.5422 | 0 | 9758.477 | 4.3775 | 1646.3732 | 0 | 68170.0455
2004 | 2 | 21 | 18 | 0.046646 | 0.022396 | 0.00016697 | 0.0099686 | 4.5621e-05 | 0.0064856 | 3.1463e-05 | 0.085741 | 41401.4042 | 20741.1614 | 93.196 | 7893.2629 | 4.3775 | 1602.6834 | 5.2588 | 71741.3443
2004 | 2 | 21 | 19 | 0.045955 | 0.024826 | 0.00083487 | 0.0083771 | 4.5621e-05 | 0.006588 | 0.00015731 | 0.086784 | 40788.0124 | 22991.615 | 465.98 | 6633.1196 | 4.3775 | 1627.9879 | 26.294 | 72537.3864
2004 | 2 | 21 | 20 | 0.044472 | 0.025104 | 0.00083487 | 0.0072932 | 4.5621e-05 | 0.006512 | 0.00015731 | 0.084419 | 39471.408 | 23249.1369 | 465.98 | 5774.8934 | 4.3775 | 1609.2072 | 26.294 | 70601.297
2004 | 2 | 21 | 21 | 0.042845 | 0.024649 | 0.00083487 | 0.0073093 | 4.5621e-05 | 0.006684 | 0.00015731 | 0.082525 | 38027.6329 | 22827.5751 | 465.98 | 5787.6332 | 4.3775 | 1651.7109 | 26.294 | 68791.2036
2004 | 2 | 21 | 22 | 0.039686 | 0.024424 | 0.00083487 | 0.0074606 | 4.5621e-05 | 0.0067048 | 0.00015731 | 0.079314 | 35224.0128 | 22619.5514 | 465.98 | 5907.4506 | 4.3775 | 1656.8509 | 26.294 | 65904.5172
2004 | 2 | 21 | 23 | 0.040291 | 0.022857 | 0.00083487 | 0.0054711 | 4.5621e-05 | 0.0067048 | 0.00015731 | 0.076361 | 35760.5709 | 21167.7351 | 465.98 | 4332.101 | 4.3775 | 1656.8509 | 26.294 | 63413.9093
2004 | 2 | 21 | 24 | 0.037354 | 0.022555 | 0.00083487 | 0.0047175 | 4.5621e-05 | 0.0066736 | 0.00015731 | 0.072337 | 33153.707 | 20888.1637 | 465.98 | 3735.3894 | 4.3775 | 1649.1409 | 26.294 | 59923.0525
2004 | 2 | 22 | 1 | 0.029705 | 0.024066 | 0.00083487 | 0.0078214 | 4.5621e-05 | 0.0066968 | 0.00015731 | 0.069327 | 26364.6167 | 22287.7748 | 465.98 | 6193.1342 | 4.3775 | 1654.8739 | 26.294 | 56997.0511
2004 | 2 | 22 | 2 | 0.028164 | 0.023943 | 0.00083487 | 0.0077226 | 4.5621e-05 | 0.0068472 | 0.00015731 | 0.067715 | 24997.6618 | 22173.6505 | 465.98 | 6114.9025 | 4.3775 | 1692.0399 | 26.294 | 55474.9063
2004 | 2 | 22 | 3 | 0.025335 | 0.025188 | 0.00083487 | 0.0078537 | 4.5621e-05 | 0.0068272 | 0.00015731 | 0.066242 | 22486.6985 | 23326.3897 | 465.98 | 6218.6705 | 4.3775 | 1687.0976 | 26.294 | 54215.5079
2004 | 2 | 22 | 4 | 0.026032 | 0.024505 | 0.00083487 | 0.0074539 | 4.5621e-05 | 0.0068048 | 0.00015731 | 0.065833 | 23105.0601 | 22694.0464 | 465.98 | 5902.1192 | 4.3775 | 1681.5623 | 26.294 | 53879.4394
2004 | 2 | 22 | 5 | 0.025649 | 0.024074 | 0.00083487 | 0.0082228 | 4.5621e-05 | 0.0068768 | 0.00015731 | 0.06586 | 22764.8976 | 22294.7505 | 465.98 | 6510.9334 | 4.3775 | 1699.3545 | 26.294 | 53766.5875
2004 | 2 | 22 | 6 | 0.02681 | 0.024167 | 0.00083487 | 0.007661 | 4.5621e-05 | 0.0068992 | 0.00015731 | 0.066575 | 23795.4618 | 22380.8999 | 465.98 | 6066.0997 | 4.3775 | 1704.8898 | 26.294 | 54444.0027
2004 | 2 | 22 | 7 | 0.028378 | 0.024068 | 0.00083487 | 0.0083341 | 4.5621e-05 | 0.0068128 | 0.00015731 | 0.06863 | 25187.2583 | 22289.1245 | 465.98 | 6599.0393 | 4.3775 | 1683.5392 | 26.294 | 56255.6127
2004 | 2 | 22 | 8 | 0.031463 | 0.024416 | 0.00011132 | 0.0080303 | 4.5621e-05 | 0.006832 | 2.0975e-05 | 0.070919 | 27925.5219 | 22611.4977 | 62.1309 | 6358.5496 | 4.3775 | 1688.2838 | 3.5059 | 58653.8672
2004 | 2 | 22 | 9 | 0.034152 | 0.022914 | 0 | 0.010097 | 4.5621e-05 | 0.0068224 | 0 | 0.074031 | 30312.129 | 21220.3842 | 0 | 7994.8925 | 4.3775 | 1685.9115 | 0 | 61217.6947
2004 | 2 | 22 | 10 | 0.038239 | 0.019898 | 0 | 0.011286 | 4.5621e-05 | 0.0064624 | 0 | 0.075932 | 33939.8756 | 18427.7561 | 0 | 8936.4098 | 4.3775 | 1596.9504 | 0 | 62905.3695
2004 | 2 | 22 | 11 | 0.03876 | 0.020574 | 0 | 0.011918 | 4.5621e-05 | 0.0063624 | 0 | 0.07766 | 34401.9034 | 19053.6133 | 0 | 9437.2228 | 4.3775 | 1572.239 | 0 | 64469.356
2004 | 2 | 22 | 12 | 0.037142 | 0.021573 | 0 | 0.013134 | 4.5621e-05 | 0.0063248 | 0 | 0.078219 | 32966.1056 | 19978.8405 | 0 | 10399.4392 | 4.3775 | 1562.9475 | 0 | 64911.7103
2004 | 2 | 22 | 13 | 0.036901 | 0.021638 | 0 | 0.01297 | 4.5621e-05 | 0.0060384 | 0 | 0.077593 | 32752.1785 | 20038.6802 | 0 | 10270.0902 | 4.3775 | 1492.174 | 0 | 64557.5003
2004 | 2 | 22 | 14 | 0.033347 | 0.023 | 0 | 0.013848 | 4.5621e-05 | 0.0060696 | 0 | 0.07631 | 29597.3862 | 21300.3575 | 0 | 10965.3091 | 4.3775 | 1499.884 | 0 | 63367.3143
2004 | 2 | 22 | 15 | 0.032604 | 0.022532 | 0 | 0.014001 | 4.5621e-05 | 0.0064528 | 0 | 0.075634 | 28937.718 | 20866.4951 | 0 | 11086.0268 | 4.3775 | 1594.5781 | 0 | 62489.1955
2004 | 2 | 22 | 16 | 0.035102 | 0.021432 | 0 | 0.012554 | 4.5621e-05 | 0.0065888 | 0 | 0.075723 | 31155.1517 | 19848.5794 | 0 | 9940.5703 | 4.3775 | 1628.1856 | 0 | 62576.8646
2004 | 2 | 22 | 17 | 0.040995 | 0.020085 | 0 | 0.011175 | 4.5621e-05 | 0.0066824 | 0 | 0.078984 | 36385.7735 | 18601.128 | 0 | 8848.9159 | 4.3775 | 1651.3155 | 0 | 65491.5105
2004 | 2 | 22 | 18 | 0.042547 | 0.022553 | 0.00013915 | 0.010522 | 4.5621e-05 | 0.0066896 | 2.6219e-05 | 0.082522 | 37762.9259 | 20886.2451 | 77.6631 | 8331.4547 | 4.3775 | 1653.0947 | 4.3823 | 68720.1435
2004 | 2 | 22 | 19 | 0.045364 | 0.024509 | 0.00083487 | 0.0087212 | 4.5621e-05 | 0.0066384 | 0.00015731 | 0.08627 | 40263.257 | 22697.6452 | 465.98 | 6905.5722 | 4.3775 | 1640.4425 | 26.294 | 72003.5684
2004 | 2 | 22 | 20 | 0.043686 | 0.026534 | 0.00083487 | 0.0089075 | 4.5621e-05 | 0.0065936 | 0.00015731 | 0.086759 | 38774.245 | 24572.8647 | 465.98 | 7053.0946 | 4.3775 | 1629.3718 | 26.294 | 72526.2276
2004 | 2 | 22 | 21 | 0.042779 | 0.025511 | 0.00083487 | 0.0094748 | 4.5621e-05 | 0.0066304 | 0.00015731 | 0.085433 | 37969.1266 | 23625.7672 | 465.98 | 7502.3174 | 4.3775 | 1638.4656 | 26.294 | 71232.3282
2004 | 2 | 22 | 22 | 0.042958 | 0.024497 | 0.00083487 | 0.0076914 | 4.5621e-05 | 0.0066776 | 0.00015731 | 0.082861 | 38127.4948 | 22686.585 | 465.98 | 6090.2031 | 4.3775 | 1650.1294 | 26.294 | 69051.0637
2004 | 2 | 22 | 23 | 0.039891 | 0.023839 | 0.00083487 | 0.0070986 | 4.5621e-05 | 0.0067312 | 0.00015731 | 0.078598 | 35406.0048 | 22077.6545 | 465.98 | 5620.7509 | 4.3775 | 1663.3747 | 26.294 | 65264.4364
2004 | 2 | 22 | 24 | 0.03348 | 0.024096 | 0.00083487 | 0.0081295 | 4.5621e-05 | 0.0068312 | 0.00015731 | 0.073575 | 29715.4796 | 22315.5412 | 465.98 | 6437.0476 | 4.3775 | 1688.0861 | 26.294 | 60652.8061
2004 | 2 | 23 | 1 | 0.029274 | 0.024693 | 0.00083487 | 0.0084441 | 4.5621e-05 | 0.0068696 | 0.00015731 | 0.070318 | 25982.4465 | 22868.2762 | 465.98 | 6686.1606 | 4.3775 | 1697.5753 | 26.294 | 57731.11
2004 | 2 | 23 | 2 | 0.02765 | 0.025154 | 0.00083487 | 0.0085451 | 4.5621e-05 | 0.0069384 | 0.00015731 | 0.069325 | 24540.8322 | 23294.8903 | 465.98 | 6766.1784 | 4.3775 | 1714.5767 | 26.294 | 56813.1292
2004 | 2 | 23 | 3 | 0.025692 | 0.025665 | 0.00083487 | 0.0096488 | 4.5621e-05 | 0.0069248 | 0.00015731 | 0.068968 | 22803.6066 | 23768.0027 | 465.98 | 7640.0873 | 4.3775 | 1711.216 | 26.294 | 56419.5641
2004 | 2 | 23 | 4 | 0.02655 | 0.025158 | 0.00083487 | 0.0097645 | 4.5621e-05 | 0.0069344 | 0.00015731 | 0.069445 | 23565.0738 | 23298.7307 | 465.98 | 7731.6902 | 4.3775 | 1713.5883 | 26.294 | 56805.7345
2004 | 2 | 23 | 5 | 0.027128 | 0.025637 | 0.00083487 | 0.0097745 | 4.5621e-05 | 0.0069168 | 0.00015731 | 0.070495 | 24078.2199 | 23742.5016 | 465.98 | 7739.6033 | 4.3775 | 1709.2391 | 26.294 | 57766.2154
2004 | 2 | 23 | 6 | 0.029145 | 0.026132 | 0.00083487 | 0.010133 | 4.5621e-05 | 0.0068528 | 0.00015731 | 0.073301 | 25867.591 | 24201.1998 | 465.98 | 8023.6347 | 4.3775 | 1693.4237 | 26.294 | 60282.5008
2004 | 2 | 23 | 7 | 0.033343 | 0.027649 | 0.00083487 | 0.01065 | 4.5621e-05 | 0.0067872 | 0.00015731 | 0.079467 | 29593.7502 | 25606.1119 | 465.98 | 8432.5209 | 4.3775 | 1677.2131 | 26.294 | 65806.2476
2004 | 2 | 23 | 8 | 0.037264 | 0.031472 | 9.7401e-05 | 0.013554 | 4.5621e-05 | 0.0069088 | 1.8353e-05 | 0.08936 | 33073.6983 | 29146.7445 | 54.3641 | 10732.2559 | 4.3775 | 1707.2621 | 3.0676 | 74721.7701
2004 | 2 | 23 | 9 | 0.041142 | 0.0306 | 0 | 0.013545 | 4.5621e-05 | 0.0070248 | 0 | 0.092357 | 36515.7208 | 28338.5939 | 0 | 10724.9597 | 4.3775 | 1735.9274 | 0 | 77319.5793
2004 | 2 | 23 | 10 | 0.041146 | 0.028284 | 0 | 0.015562 | 4.5621e-05 | 0.0069432 | 0 | 0.091981 | 36519.4535 | 26194.0688 | 0 | 12322.3183 | 4.3775 | 1715.7629 | 0 | 76755.981
2004 | 2 | 23 | 11 | 0.040873 | 0.027761 | 0 | 0.014789 | 4.5621e-05 | 0.0068024 | 0 | 0.09027 | 36277.2647 | 25709.2276 | 0 | 11709.9943 | 4.3775 | 1680.9692 | 0 | 75381.8333
2004 | 2 | 23 | 12 | 0.039529 | 0.028701 | 0 | 0.014449 | 4.5621e-05 | 0.0068448 | 0 | 0.089569 | 35084.174 | 26580.0277 | 0 | 11440.8032 | 4.3775 | 1691.4468 | 0 | 74800.8293
2004 | 2 | 23 | 13 | 0.035727 | 0.029554 | 0 | 0.015443 | 4.5621e-05 | 0.006612 | 0 | 0.087382 | 31710.3786 | 27369.6503 | 0 | 12228.1413 | 4.3775 | 1633.9187 | 0 | 72946.4664
2004 | 2 | 23 | 14 | 0.034767 | 0.029817 | 0 | 0.014719 | 4.5621e-05 | 0.0065568 | 0 | 0.085906 | 30858.2352 | 27613.4683 | 0 | 11654.6162 | 4.3775 | 1620.278 | 0 | 71750.9752
2004 | 2 | 23 | 15 | 0.034798 | 0.028147 | 0 | 0.014289 | 4.5621e-05 | 0.007064 | 0 | 0.084344 | 30885.4539 | 26067.1383 | 0 | 11314.1261 | 4.3775 | 1745.6143 | 0 | 70016.7101
2004 | 2 | 23 | 16 | 0.038441 | 0.026255 | 0 | 0.013397 | 4.5621e-05 | 0.007156 | 0 | 0.085295 | 34119.22 | 24314.4753 | 0 | 10607.8723 | 4.3775 | 1768.3488 | 0 | 70814.2939
2004 | 2 | 23 | 17 | 0.042411 | 0.025393 | 0 | 0.013422 | 4.5621e-05 | 0.0071808 | 0 | 0.088453 | 37642.2967 | 23516.921 | 0 | 10627.9486 | 4.3775 | 1774.4772 | 0 | 73566.0209
2004 | 2 | 23 | 18 | 0.043361 | 0.027701 | 0.00012523 | 0.012982 | 4.5621e-05 | 0.0070952 | 2.3597e-05 | 0.091333 | 38485.619 | 25654.02 | 69.897 | 10279.055 | 4.3775 | 1753.3242 | 3.9441 | 76250.2368
2004 | 2 | 23 | 19 | 0.045926 | 0.029155 | 0.00083487 | 0.0102 | 4.5621e-05 | 0.007088 | 0.00015731 | 0.093406 | 40762.1314 | 27000.3388 | 465.98 | 8076.3612 | 4.3775 | 1751.545 | 26.294 | 78087.028
2004 | 2 | 23 | 20 | 0.044458 | 0.029635 | 0.00083487 | 0.010996 | 4.5621e-05 | 0.0068752 | 0.00015731 | 0.093001 | 39458.8632 | 27444.7689 | 465.98 | 8706.6821 | 4.3775 | 1698.9591 | 26.294 | 77805.9248
2004 | 2 | 23 | 21 | 0.044314 | 0.029367 | 0.00083487 | 0.0091298 | 4.5621e-05 | 0.0069224 | 0.00015731 | 0.090771 | 39331.4568 | 27197.1084 | 465.98 | 7229.1471 | 4.3775 | 1710.6229 | 26.294 | 75964.9867
2004 | 2 | 23 | 22 | 0.041368 | 0.028229 | 0.00083487 | 0.0093504 | 4.5621e-05 | 0.006288 | 0.00015731 | 0.086273 | 36716.9525 | 26142.605 | 465.98 | 7403.7516 | 4.3775 | 1553.8537 | 26.294 | 72313.8143
2004 | 2 | 23 | 23 | 0.037924 | 0.02739 | 0.00083487 | 0.0081831 | 4.5621e-05 | 0.006288 | 0.00015731 | 0.080823 | 33659.6403 | 25366.2162 | 465.98 | 6479.4856 | 4.3775 | 1553.8537 | 26.294 | 67555.8473
2004 | 2 | 23 | 24 | 0.033823 | 0.026947 | 0.00083487 | 0.0086366 | 4.5621e-05 | 0.0066632 | 0.00015731 | 0.077108 | 30019.7506 | 24955.9599 | 465.98 | 6838.5797 | 4.3775 | 1646.5709 | 26.294 | 63957.5126
2004 | 2 | 24 | 1 | 0.029155 | 0.0257 | 0.00083487 | 0.0088656 | 4.5621e-05 | 0.0066 | 0.00015731 | 0.071358 | 25876.5102 | 23800.8858 | 465.98 | 7019.8911 | 4.3775 | 1630.9533 | 26.294 | 58824.8919
2004 | 2 | 24 | 2 | 0.026818 | 0.025657 | 0.00083487 | 0.0093987 | 4.5621e-05 | 0.0068536 | 0.00015731 | 0.069766 | 23802.9488 | 23761.1637 | 465.98 | 7442.0283 | 4.3775 | 1693.6214 | 26.294 | 57196.4137
2004 | 2 | 24 | 3 | 0.026008 | 0.02586 | 0.00083487 | 0.0094048 | 4.5621e-05 | 0.006968 | 0.00015731 | 0.069278 | 23083.5539 | 23948.5687 | 465.98 | 7446.834 | 4.3775 | 1721.8913 | 26.294 | 56697.4994
2004 | 2 | 24 | 4 | 0.026631 | 0.025606 | 0.00083487 | 0.0091799 | 4.5621e-05 | 0.006812 | 0.00015731 | 0.069267 | 23636.9532 | 23713.5048 | 465.98 | 7268.7677 | 4.3775 | 1683.3415 | 26.294 | 56799.2187
2004 | 2 | 24 | 5 | 0.027528 | 0.025328 | 0.00083487 | 0.0094862 | 4.5621e-05 | 0.0068256 | 0.00015731 | 0.070205 | 24432.7356 | 23456.2543 | 465.98 | 7511.3258 | 4.3775 | 1686.7022 | 26.294 | 57583.6694
2004 | 2 | 24 | 6 | 0.029348 | 0.025882 | 0.00083487 | 0.009498 | 4.5621e-05 | 0.0067744 | 0.00015731 | 0.07254 | 26048.4066 | 23969.0308 | 465.98 | 7520.6775 | 4.3775 | 1674.05 | 26.294 | 59708.8165
2004 | 2 | 24 | 7 | 0.033578 | 0.027583 | 0.00083487 | 0.009863 | 4.5621e-05 | 0.0066368 | 0.00015731 | 0.078698 | 29802.4058 | 25544.2655 | 465.98 | 7809.6628 | 4.3775 | 1640.0471 | 26.294 | 65293.0327
2004 | 2 | 24 | 8 | 0.036401 | 0.031493 | 6.9573e-05 | 0.013777 | 4.5621e-05 | 0.0066824 | 1.311e-05 | 0.088481 | 32307.7502 | 29165.9721 | 38.8319 | 10908.842 | 4.3775 | 1651.3155 | 2.1912 | 74079.2802
2004 | 2 | 24 | 9 | 0.039489 | 0.030408 | 0 | 0.015108 | 4.5621e-05 | 0.0064056 | 0 | 0.091457 | 35049.3049 | 28160.6602 | 0 | 11962.9296 | 4.3775 | 1582.9143 | 0 | 76760.1865
2004 | 2 | 24 | 10 | 0.040113 | 0.028445 | 0 | 0.016079 | 4.5621e-05 | 0.0059568 | 0 | 0.090639 | 35602.7479 | 26342.8725 | 0 | 12731.3843 | 4.3775 | 1472.0095 | 0 | 76153.3916
2004 | 2 | 24 | 11 | 0.037948 | 0.028904 | 0 | 0.016653 | 4.5621e-05 | 0.0059752 | 0 | 0.089525 | 33680.8699 | 26768.0936 | 0 | 13185.8237 | 4.3775 | 1476.5564 | 0 | 75115.7211
2004 | 2 | 24 | 12 | 0.03648 | 0.029074 | 0 | 0.017188 | 4.5621e-05 | 0.005892 | 0 | 0.08868 | 32378.6077 | 26925.5783 | 0 | 13609.6881 | 4.3775 | 1455.9965 | 0 | 74374.248
2004 | 2 | 24 | 13 | 0.035463 | 0.028198 | 0 | 0.016833 | 4.5621e-05 | 0.0058208 | 0 | 0.086361 | 31475.6117 | 26114.3275 | 0 | 13328.7483 | 4.3775 | 1438.402 | 0 | 72361.467
2004 | 2 | 24 | 14 | 0.034702 | 0.028193 | 0 | 0.015897 | 4.5621e-05 | 0.0060376 | 0 | 0.084875 | 30800.5953 | 26109.1706 | 0 | 12587.4474 | 4.3775 | 1491.9763 | 0 | 70993.5671
2004 | 2 | 24 | 15 | 0.033401 | 0.027731 | 0 | 0.016089 | 4.5621e-05 | 0.0065576 | 0 | 0.083825 | 29645.9244 | 25681.9532 | 0 | 12739.8922 | 4.3775 | 1620.4757 | 0 | 69692.623
2004 | 2 | 24 | 16 | 0.034774 | 0.026875 | 0 | 0.015511 | 4.5621e-05 | 0.0066192 | 0 | 0.083824 | 30863.8965 | 24888.6924 | 0 | 12281.965 | 4.3775 | 1635.6979 | 0 | 69674.6293
2004 | 2 | 24 | 17 | 0.039435 | 0.025241 | 0 | 0.01468 | 4.5621e-05 | 0.0065552 | 0 | 0.085957 | 35001.3863 | 23376.076 | 0 | 11623.7575 | 4.3775 | 1619.8826 | 0 | 71625.48
2004 | 2 | 24 | 18 | 0.042248 | 0.025946 | 9.7401e-05 | 0.013008 | 4.5621e-05 | 0.0066568 | 1.8353e-05 | 0.08802 | 37498.067 | 24028.2376 | 54.3641 | 10300.0658 | 4.3775 | 1644.9894 | 3.0676 | 73533.169
2004 | 2 | 24 | 19 | 0.041537 | 0.029684 | 0.00083487 | 0.012801 | 4.5621e-05 | 0.0067064 | 0.00015731 | 0.091766 | 36866.2744 | 27490.536 | 465.98 | 10136.2008 | 4.3775 | 1657.2462 | 26.294 | 76646.9089
2004 | 2 | 24 | 20 | 0.04559 | 0.02929 | 0.00083487 | 0.010122 | 4.5621e-05 | 0.0065072 | 0.00015731 | 0.092548 | 40464.131 | 27126.0082 | 465.98 | 8015.0292 | 4.3775 | 1608.0211 | 26.294 | 77709.8409
2004 | 2 | 24 | 21 | 0.041295 | 0.029775 | 0.00083487 | 0.011383 | 4.5621e-05 | 0.0065496 | 0.00015731 | 0.09004 | 36652.1965 | 27574.5815 | 465.98 | 9012.9778 | 4.3775 | 1618.4987 | 26.294 | 75354.906
2004 | 2 | 24 | 22 | 0.040969 | 0.029004 | 0.00083487 | 0.008901 | 4.5621e-05 | 0.00674 | 0.00015731 | 0.086652 | 36362.5119 | 26860.772 | 465.98 | 7047.9303 | 4.3775 | 1665.5493 | 26.294 | 72433.415
2004 | 2 | 24 | 23 | 0.038819 | 0.0268 | 0.00083487 | 0.0082125 | 4.5621e-05 | 0.0068336 | 0.00015731 | 0.081703 | 34454.0367 | 24819.4854 | 465.98 | 6502.7799 | 4.3775 | 1688.6792 | 26.294 | 67961.6326
2004 | 2 | 24 | 24 | 0.035017 | 0.026604 | 0.00083487 | 0.0085758 | 4.5621e-05 | 0.0065808 | 0.00015731 | 0.077815 | 31079.6078 | 24638.0008 | 465.98 | 6790.4636 | 4.3775 | 1626.2087 | 26.294 | 64630.9325
2004 | 2 | 25 | 1 | 0.027777 | 0.026039 | 0.00083487 | 0.011508 | 4.5621e-05 | 0.0059368 | 0.00015731 | 0.072299 | 24654.2032 | 24114.3478 | 465.98 | 9112.3888 | 4.3775 | 1467.0672 | 26.294 | 59844.6586
2004 | 2 | 25 | 2 | 0.025923 | 0.02628 | 0.00083487 | 0.011645 | 4.5621e-05 | 0.0060696 | 0.00015731 | 0.070956 | 23008.0519 | 24338.2251 | 465.98 | 9221.0164 | 4.3775 | 1499.884 | 26.294 | 58563.8289
2004 | 2 | 25 | 3 | 0.023527 | 0.026543 | 0.00083487 | 0.012404 | 4.5621e-05 | 0.006216 | 0.00015731 | 0.069728 | 20881.5502 | 24581.7164 | 465.98 | 9821.7374 | 4.3775 | 1536.0615 | 26.294 | 57317.717
2004 | 2 | 25 | 4 | 0.022963 | 0.026916 | 0.00083487 | 0.012042 | 4.5621e-05 | 0.0056984 | 0.00015731 | 0.068657 | 20381.417 | 24926.5607 | 465.98 | 9534.8007 | 4.3775 | 1408.1552 | 26.294 | 56747.5851
2004 | 2 | 25 | 5 | 0.024084 | 0.025734 | 0.00083487 | 0.01223 | 4.5621e-05 | 0.0051536 | 0.00015731 | 0.068239 | 21376.2026 | 23832.5583 | 465.98 | 9683.5386 | 4.3775 | 1273.5274 | 26.294 | 56662.4785
2004 | 2 | 25 | 6 | 0.02615 | 0.025547 | 0.00083487 | 0.012122 | 4.5621e-05 | 0.0059576 | 0.00015731 | 0.070814 | 23210.1568 | 23658.8332 | 465.98 | 9598.2141 | 4.3775 | 1472.2072 | 26.294 | 58436.0628
2004 | 2 | 25 | 7 | 0.028987 | 0.02839 | 0.00083487 | 0.012019 | 4.5621e-05 | 0.0059704 | 0.00015731 | 0.076405 | 25728.1266 | 26292.3693 | 465.98 | 9516.9038 | 4.3775 | 1475.3702 | 26.294 | 63509.4214
2004 | 2 | 25 | 8 | 0.031935 | 0.031483 | 4.1744e-05 | 0.015937 | 4.5621e-05 | 0.005996 | 7.8657e-06 | 0.085447 | 28344.7182 | 29156.9031 | 23.299 | 12619.3299 | 4.3775 | 1481.6964 | 1.3147 | 71631.6388
2004 | 2 | 25 | 9 | 0.035441 | 0.031734 | 0 | 0.015849 | 4.5621e-05 | 0.006196 | 0 | 0.089265 | 31455.7108 | 29389.25 | 0 | 12549.4445 | 4.3775 | 1531.1192 | 0 | 74929.902
2004 | 2 | 25 | 10 | 0.035724 | 0.031167 | 0 | 0.015527 | 4.5621e-05 | 0.0062032 | 0 | 0.088667 | 31706.8858 | 28864.1344 | 0 | 12294.5927 | 4.3775 | 1532.8984 | 0 | 74402.8888
2004 | 2 | 25 | 11 | 0.033098 | 0.032191 | 0 | 0.016335 | 4.5621e-05 | 0.0058864 | 0 | 0.087556 | 29376.8506 | 29811.8746 | 0 | 12934.2413 | 4.3775 | 1454.6126 | 0 | 73581.9566
2004 | 2 | 25 | 12 | 0.032438 | 0.032835 | 0 | 0.01707 | 4.5621e-05 | 0.0059008 | 0 | 0.08829 | 28790.6898 | 30408.9256 | 0 | 13516.5581 | 4.3775 | 1458.1711 | 0 | 74178.7222
2004 | 2 | 25 | 13 | 0.031414 | 0.031601 | 0 | 0.017211 | 4.5621e-05 | 0.0060512 | 0 | 0.086323 | 27882.0586 | 29265.9794 | 0 | 13627.7224 | 4.3775 | 1495.3371 | 0 | 72275.4751
2004 | 2 | 25 | 14 | 0.031867 | 0.030825 | 0 | 0.01691 | 4.5621e-05 | 0.0067192 | 0 | 0.086367 | 28283.5267 | 28547.1048 | 0 | 13389.9333 | 4.3775 | 1660.4093 | 0 | 71885.3515
2004 | 2 | 25 | 15 | 0.032363 | 0.029755 | 0 | 0.01642 | 4.5621e-05 | 0.0066776 | 0 | 0.085262 | 28724.4915 | 27556.1674 | 0 | 13002.0025 | 4.3775 | 1650.1294 | 0 | 70937.1682
2004 | 2 | 25 | 16 | 0.033744 | 0.02897 | 0 | 0.016484 | 4.5621e-05 | 0.0066208 | 0 | 0.085864 | 29949.9962 | 26828.9604 | 0 | 13051.8993 | 4.3775 | 1636.0933 | 0 | 71471.3266
2004 | 2 | 25 | 17 | 0.037363 | 0.026503 | 0 | 0.015836 | 4.5621e-05 | 0.0065472 | 0 | 0.086295 | 33162.3525 | 24544.6973 | 0 | 12539.2261 | 4.3775 | 1617.9057 | 0 | 71868.5592
2004 | 2 | 25 | 18 | 0.038737 | 0.027941 | 8.3487e-05 | 0.013444 | 4.5621e-05 | 0.0064632 | 1.5731e-05 | 0.086729 | 34381.5407 | 25875.8031 | 46.598 | 10644.8579 | 4.3775 | 1597.1481 | 2.6294 | 72552.9546
2004 | 2 | 25 | 19 | 0.039026 | 0.030547 | 0.00083487 | 0.013958 | 4.5621e-05 | 0.006352 | 0.00015731 | 0.09092 | 34637.9749 | 28289.2154 | 465.98 | 11051.9189 | 4.3775 | 1569.669 | 26.294 | 76045.4296
2004 | 2 | 25 | 20 | 0.042618 | 0.029015 | 0.00083487 | 0.012397 | 4.5621e-05 | 0.0063504 | 0.00015731 | 0.091419 | 37826.2171 | 26871.0923 | 465.98 | 9816.4093 | 4.3775 | 1569.2736 | 26.294 | 76579.6438
2004 | 2 | 25 | 21 | 0.040452 | 0.02918 | 0.00083487 | 0.012387 | 4.5621e-05 | 0.0063024 | 0.00015731 | 0.089359 | 35903.5449 | 27023.5302 | 465.98 | 9808.4052 | 4.3775 | 1557.4121 | 26.294 | 74789.544
2004 | 2 | 25 | 22 | 0.038055 | 0.028821 | 0.00083487 | 0.010769 | 4.5621e-05 | 0.0064856 | 0.00015731 | 0.085168 | 33776.1052 | 26691.4614 | 465.98 | 8526.8918 | 4.3775 | 1602.6834 | 26.294 | 71093.7933
2004 | 2 | 25 | 23 | 0.035426 | 0.026612 | 0.00083487 | 0.010046 | 4.5621e-05 | 0.0065936 | 0.00015731 | 0.079716 | 31443.1292 | 24645.6409 | 465.98 | 7954.6611 | 4.3775 | 1629.3718 | 26.294 | 66169.4545
2004 | 2 | 25 | 24 | 0.03186 | 0.025818 | 0.00083487 | 0.010018 | 4.5621e-05 | 0.0066792 | 0.00015731 | 0.075413 | 28277.9404 | 23910.4291 | 465.98 | 7932.2334 | 4.3775 | 1650.5247 | 26.294 | 62267.7791
2004 | 2 | 26 | 1 | 0.027779 | 0.02584 | 0.00083487 | 0.0091218 | 4.5621e-05 | 0.0065928 | 0.00015731 | 0.070371 | 24656.0161 | 23930.0973 | 465.98 | 7222.7423 | 4.3775 | 1629.1741 | 26.294 | 57934.6813
2004 | 2 | 26 | 2 | 0.025725 | 0.025925 | 0.00083487 | 0.0097833 | 4.5621e-05 | 0.0066776 | 0.00015731 | 0.069149 | 22832.1128 | 24009.5598 | 465.98 | 7746.5594 | 4.3775 | 1650.1294 | 26.294 | 56735.0128
2004 | 2 | 26 | 3 | 0.024737 | 0.026204 | 0.00083487 | 0.0097091 | 4.5621e-05 | 0.00684 | 0.00015731 | 0.068527 | 21955.6686 | 24267.212 | 465.98 | 7687.7922 | 4.3775 | 1690.2607 | 26.294 | 56097.585
2004 | 2 | 26 | 4 | 0.025364 | 0.02599 | 0.00083487 | 0.0095767 | 4.5621e-05 | 0.0069216 | 0.00015731 | 0.06889 | 22511.9263 | 24069.4778 | 465.98 | 7582.9983 | 4.3775 | 1710.4252 | 26.294 | 56371.4791
2004 | 2 | 26 | 5 | 0.026256 | 0.025679 | 0.00083487 | 0.0099324 | 4.5621e-05 | 0.006776 | 0.00015731 | 0.069681 | 23303.9549 | 23781.1185 | 465.98 | 7864.6615 | 4.3775 | 1674.4454 | 26.294 | 57120.8318
2004 | 2 | 26 | 6 | 0.027978 | 0.026303 | 0.00083487 | 0.009995 | 4.5621e-05 | 0.0068432 | 0.00015731 | 0.072157 | 24832.059 | 24359.6779 | 465.98 | 7914.2 | 4.3775 | 1691.0515 | 26.294 | 59293.6399
2004 | 2 | 26 | 7 | 0.032105 | 0.028137 | 0.00083487 | 0.010669 | 4.5621e-05 | 0.0067928 | 0.00015731 | 0.078743 | 28495.5083 | 26058.0858 | 465.98 | 8448.2108 | 4.3775 | 1678.5969 | 26.294 | 65177.0533
2004 | 2 | 26 | 8 | 0.034787 | 0.031833 | 2.7829e-05 | 0.014253 | 4.5621e-05 | 0.0068376 | 5.2439e-06 | 0.087789 | 30875.2072 | 29480.7308 | 15.5329 | 11285.9062 | 4.3775 | 1689.6676 | 0.87648 | 73352.2987
2004 | 2 | 26 | 9 | 0.037865 | 0.030249 | 0 | 0.015498 | 4.5621e-05 | 0.0067696 | 0 | 0.090427 | 33607.275 | 28013.7407 | 0 | 12271.7272 | 4.3775 | 1672.8639 | 0 | 75569.9843
2004 | 2 | 26 | 10 | 0.038628 | 0.028131 | 0 | 0.016387 | 4.5621e-05 | 0.0067128 | 0 | 0.089905 | 34284.5658 | 26052.6093 | 0 | 12975.6585 | 4.3775 | 1658.8278 | 0 | 74976.0388
2004 | 2 | 26 | 11 | 0.03647 | 0.028505 | 0 | 0.016896 | 4.5621e-05 | 0.0067744 | 0 | 0.088691 | 32369.6012 | 26398.8239 | 0 | 13378.2669 | 4.3775 | 1674.05 | 0 | 73825.1195
2004 | 2 | 26 | 12 | 0.034951 | 0.028637 | 0 | 0.017235 | 4.5621e-05 | 0.0066384 | 0 | 0.087507 | 31021.3425 | 26520.8031 | 0 | 13646.867 | 4.3775 | 1640.4425 | 0 | 72833.8326
2004 | 2 | 26 | 13 | 0.033588 | 0.027535 | 0 | 0.016422 | 4.5621e-05 | 0.005876 | 0 | 0.083466 | 29811.2108 | 25500.2229 | 0 | 13002.929 | 4.3775 | 1452.0427 | 0 | 69770.7828
2004 | 2 | 26 | 14 | 0.033258 | 0.027499 | 0 | 0.015778 | 4.5621e-05 | 0.006564 | 0 | 0.083145 | 29518.6305 | 25467.2573 | 0 | 12493.4109 | 4.3775 | 1622.0572 | 0 | 69105.7334
2004 | 2 | 26 | 15 | 0.032008 | 0.027039 | 0 | 0.015942 | 4.5621e-05 | 0.00666 | 0 | 0.081695 | 28409.2381 | 25041.1008 | 0 | 12623.4487 | 4.3775 | 1645.7801 | 0 | 67723.9453
2004 | 2 | 26 | 16 | 0.033077 | 0.025912 | 0 | 0.015187 | 4.5621e-05 | 0.0067304 | 0 | 0.080951 | 29357.6015 | 23997.0277 | 0 | 12024.9973 | 4.3775 | 1663.177 | 0 | 67047.181
2004 | 2 | 26 | 17 | 0.037272 | 0.024022 | 0 | 0.014128 | 4.5621e-05 | 0.0064688 | 0 | 0.081937 | 33080.8789 | 22247.1258 | 0 | 11187.075 | 4.3775 | 1598.5319 | 0 | 68117.9891
2004 | 2 | 26 | 18 | 0.040015 | 0.024911 | 5.5658e-05 | 0.012449 | 4.5621e-05 | 0.0064616 | 1.0488e-05 | 0.083949 | 35516.0323 | 23070.3664 | 31.0651 | 9857.1221 | 4.3775 | 1596.7527 | 1.7529 | 70077.4691
2004 | 2 | 26 | 19 | 0.039297 | 0.029364 | 0.00083487 | 0.01232 | 4.5621e-05 | 0.0060264 | 0.00015731 | 0.088046 | 34878.8051 | 27193.8872 | 465.98 | 9755.4908 | 4.3775 | 1489.2086 | 26.294 | 73814.0432
2004 | 2 | 26 | 20 | 0.043162 | 0.029156 | 0.00083487 | 0.0098062 | 4.5621e-05 | 0.0059224 | 0.00015731 | 0.089084 | 38309.1065 | 27001.1611 | 465.98 | 7764.69 | 4.3775 | 1463.5088 | 26.294 | 75035.1178
2004 | 2 | 26 | 21 | 0.039043 | 0.02955 | 0.00083487 | 0.011008 | 4.5621e-05 | 0.0066936 | 0.00015731 | 0.087333 | 34653.3998 | 27366.5431 | 465.98 | 8716.3222 | 4.3775 | 1654.0832 | 26.294 | 72886.9998
2004 | 2 | 26 | 22 | 0.038919 | 0.029045 | 0.00083487 | 0.0087769 | 4.5621e-05 | 0.006712 | 0.00015731 | 0.08449 | 34543.039 | 26898.2677 | 465.98 | 6949.6789 | 4.3775 | 1658.6301 | 26.294 | 70546.2672
2004 | 2 | 26 | 23 | 0.036637 | 0.026722 | 0.00083487 | 0.007875 | 4.5621e-05 | 0.0067904 | 0.00015731 | 0.079062 | 32517.7223 | 24747.4801 | 465.98 | 6235.5114 | 4.3775 | 1678.0038 | 26.294 | 65675.369
2004 | 2 | 26 | 24 | 0.032696 | 0.026411 | 0.00083487 | 0.0079471 | 4.5621e-05 | 0.0069552 | 0.00015731 | 0.075047 | 29019.401 | 24459.3841 | 465.98 | 6292.6319 | 4.3775 | 1718.7282 | 26.294 | 61986.7967
2004 | 2 | 27 | 1 | 0.028303 | 0.025425 | 0.00083487 | 0.0087383 | 4.5621e-05 | 0.006928 | 0.00015731 | 0.070431 | 25120.4772 | 23545.7546 | 465.98 | 6919.147 | 4.3775 | 1712.0067 | 26.294 | 57794.037
2004 | 2 | 27 | 2 | 0.025985 | 0.025263 | 0.00083487 | 0.0094714 | 4.5621e-05 | 0.00696 | 0.00015731 | 0.068717 | 23063.1303 | 23395.9994 | 465.98 | 7499.6194 | 4.3775 | 1719.9144 | 26.294 | 56175.315
2004 | 2 | 27 | 3 | 0.025473 | 0.024808 | 0.00083487 | 0.00952 | 4.5621e-05 | 0.0069752 | 0.00015731 | 0.067814 | 22608.8961 | 22974.4965 | 465.98 | 7538.1033 | 4.3775 | 1723.6705 | 26.294 | 55341.818
2004 | 2 | 27 | 4 | 0.025162 | 0.02513 | 0.00083487 | 0.0095288 | 4.5621e-05 | 0.0070496 | 0.00015731 | 0.067907 | 22332.5033 | 23272.6261 | 465.98 | 7545.0389 | 4.3775 | 1742.0558 | 26.294 | 55388.8756
2004 | 2 | 27 | 5 | 0.026556 | 0.024629 | 0.00083487 | 0.0093433 | 4.5621e-05 | 0.0069032 | 0.00015731 | 0.068469 | 23569.7874 | 22809.429 | 465.98 | 7398.2042 | 4.3775 | 1705.8783 | 26.294 | 55979.9504
2004 | 2 | 27 | 6 | 0.028896 | 0.025326 | 0.00083487 | 0.0089524 | 4.5621e-05 | 0.0068088 | 0.00015731 | 0.071021 | 25647.4035 | 23454.0579 | 465.98 | 7088.637 | 4.3775 | 1682.5507 | 26.294 | 58369.3007
2004 | 2 | 27 | 7 | 0.032344 | 0.026762 | 0.00083487 | 0.010025 | 4.5621e-05 | 0.0068488 | 0.00015731 | 0.077018 | 28707.0454 | 24784.8054 | 465.98 | 7938.1049 | 4.3775 | 1692.4353 | 26.294 | 63619.0424
2004 | 2 | 27 | 8 | 0.035367 | 0.030747 | 0 | 0.013375 | 4.5621e-05 | 0.0067512 | 0 | 0.086285 | 31390.1696 | 28474.7903 | 0 | 10590.4198 | 4.3775 | 1668.317 | 0 | 72128.0742
2004 | 2 | 27 | 9 | 0.038256 | 0.029868 | 0 | 0.014613 | 4.5621e-05 | 0.00678 | 0 | 0.089563 | 33954.6645 | 27660.9557 | 0 | 11570.7466 | 4.3775 | 1675.4338 | 0 | 74866.1782
2004 | 2 | 27 | 10 | 0.038513 | 0.028966 | 0 | 0.015195 | 4.5621e-05 | 0.0066952 | 0 | 0.089415 | 34182.7129 | 26825.6614 | 0 | 12031.7211 | 4.3775 | 1654.4786 | 0 | 74698.9515
2004 | 2 | 27 | 11 | 0.037018 | 0.029314 | 0 | 0.015076 | 4.5621e-05 | 0.006876 | 0 | 0.08833 | 32855.5121 | 27147.8721 | 0 | 11937.6916 | 4.3775 | 1699.1568 | 0 | 73644.6101
2004 | 2 | 27 | 12 | 0.037218 | 0.028142 | 0 | 0.01512 | 4.5621e-05 | 0.0067688 | 0 | 0.087294 | 33032.9179 | 26062.5517 | 0 | 11972.3497 | 4.3775 | 1672.6662 | 0 | 72744.8629
2004 | 2 | 27 | 13 | 0.034755 | 0.02732 | 0 | 0.015205 | 4.5621e-05 | 0.006692 | 0 | 0.084018 | 30847.159 | 25301.1206 | 0 | 12039.8052 | 4.3775 | 1653.6878 | 0 | 69846.1501
2004 | 2 | 27 | 14 | 0.033373 | 0.026565 | 0 | 0.015487 | 4.5621e-05 | 0.006692 | 0 | 0.082163 | 29620.701 | 24601.5677 | 0 | 12263.1808 | 4.3775 | 1653.6878 | 0 | 68143.5148
2004 | 2 | 27 | 15 | 0.032546 | 0.025727 | 0 | 0.014956 | 4.5621e-05 | 0.0068448 | 0 | 0.08012 | 28887.0588 | 23826.0724 | 0 | 11842.5049 | 4.3775 | 1691.4468 | 0 | 66251.4604
2004 | 2 | 27 | 16 | 0.033232 | 0.024775 | 0 | 0.014198 | 4.5621e-05 | 0.0067664 | 0 | 0.079017 | 29495.4827 | 22944.0682 | 0 | 11241.9873 | 4.3775 | 1672.0731 | 0 | 65357.9888
2004 | 2 | 27 | 17 | 0.036204 | 0.023585 | 0 | 0.014136 | 4.5621e-05 | 0.0067264 | 0 | 0.080698 | 32133.3448 | 21842.3979 | 0 | 11193.3193 | 4.3775 | 1662.1885 | 0 | 66835.6281
2004 | 2 | 27 | 18 | 0.038209 | 0.023978 | 4.1744e-05 | 0.012713 | 4.5621e-05 | 0.0068096 | 7.8657e-06 | 0.081804 | 33912.7865 | 22205.6798 | 23.299 | 10066.4094 | 4.3775 | 1682.7484 | 1.3147 | 67896.6153
2004 | 2 | 27 | 19 | 0.040414 | 0.026805 | 0.00083487 | 0.010186 | 4.5621e-05 | 0.006852 | 0.00015731 | 0.085295 | 35870.3578 | 24823.8167 | 465.98 | 8065.2393 | 4.3775 | 1693.2261 | 26.294 | 70949.2913
2004 | 2 | 27 | 20 | 0.041831 | 0.027232 | 0.00083487 | 0.0078288 | 4.5621e-05 | 0.0067224 | 0.00015731 | 0.084652 | 37127.3309 | 25220.0701 | 465.98 | 6198.9774 | 4.3775 | 1661.2001 | 26.294 | 70704.2299
2004 | 2 | 27 | 21 | 0.038899 | 0.02684 | 0.00083487 | 0.009172 | 4.5621e-05 | 0.006696 | 0.00015731 | 0.082645 | 34525.5812 | 24856.817 | 465.98 | 7262.5277 | 4.3775 | 1654.6763 | 26.294 | 68796.2536
2004 | 2 | 27 | 22 | 0.036117 | 0.02663 | 0.00083487 | 0.0086815 | 4.5621e-05 | 0.0067264 | 0.00015731 | 0.079193 | 32055.8013 | 24662.4765 | 465.98 | 6874.1491 | 4.3775 | 1662.1885 | 26.294 | 65751.2669
2004 | 2 | 27 | 23 | 0.034943 | 0.024779 | 0.00083487 | 0.0079615 | 4.5621e-05 | 0.0066248 | 0.00015731 | 0.075346 | 31013.7184 | 22948.3488 | 465.98 | 6304.0243 | 4.3775 | 1637.0817 | 26.294 | 62399.8247
2004 | 2 | 27 | 24 | 0.032354 | 0.024942 | 0.00083487 | 0.0069525 | 4.5621e-05 | 0.0066032 | 0.00015731 | 0.071889 | 28716.5804 | 23098.3996 | 465.98 | 5505.1238 | 4.3775 | 1631.7441 | 26.294 | 59448.4994
2004 | 2 | 28 | 1 | 0.02497 | 0.027577 | 0.00083487 | 0.0075196 | 4.5621e-05 | 0.0065464 | 0.00015731 | 0.067651 | 22162.0588 | 25539.5668 | 465.98 | 5954.1475 | 4.3775 | 1617.708 | 26.294 | 55770.1326
2004 | 2 | 28 | 2 | 0.02228 | 0.027024 | 0.00083487 | 0.0092358 | 4.5621e-05 | 0.006596 | 0.00015731 | 0.066174 | 19774.9103 | 25026.8832 | 465.98 | 7313.0546 | 4.3775 | 1629.9648 | 26.294 | 54241.4644
2004 | 2 | 28 | 3 | 0.021287 | 0.027094 | 0.00083487 | 0.009271 | 4.5621e-05 | 0.0066616 | 0.00015731 | 0.065352 | 18893.6545 | 25092.1494 | 465.98 | 7340.8964 | 4.3775 | 1646.1755 | 26.294 | 53469.5273
2004 | 2 | 28 | 4 | 0.021137 | 0.026501 | 0.00083487 | 0.0098896 | 4.5621e-05 | 0.00652 | 0.00015731 | 0.065085 | 18760.4676 | 24542.2887 | 465.98 | 7830.7422 | 4.3775 | 1611.1842 | 26.294 | 53241.3342
2004 | 2 | 28 | 5 | 0.021469 | 0.026504 | 0.00083487 | 0.0093805 | 4.5621e-05 | 0.0064928 | 0.00015731 | 0.064885 | 19055.2733 | 24545.5984 | 465.98 | 7427.626 | 4.3775 | 1604.4627 | 26.294 | 53129.6118
2004 | 2 | 28 | 6 | 0.022163 | 0.026884 | 0.00083487 | 0.0093269 | 4.5621e-05 | 0.0066816 | 0.00015731 | 0.066093 | 19670.7445 | 24897.4171 | 465.98 | 7385.2075 | 4.3775 | 1651.1178 | 26.294 | 54101.1384
2004 | 2 | 28 | 7 | 0.023693 | 0.027472 | 0.00080704 | 0.0096518 | 4.5621e-05 | 0.0062736 | 0.00015207 | 0.068095 | 21029.0266 | 25441.6066 | 450.4471 | 7642.4049 | 4.3775 | 1550.2952 | 25.4175 | 56143.5755
2004 | 2 | 28 | 8 | 0.025403 | 0.028561 | 0 | 0.010533 | 4.5621e-05 | 0.0057792 | 0 | 0.070322 | 22546.8857 | 26450.3584 | 0 | 8339.8757 | 4.3775 | 1428.122 | 0 | 58769.6193
2004 | 2 | 28 | 9 | 0.029396 | 0.026413 | 0 | 0.013149 | 4.5621e-05 | 0.006472 | 0 | 0.075475 | 26090.6089 | 24460.7395 | 0 | 10411.9595 | 4.3775 | 1599.3227 | 0 | 62567.008
2004 | 2 | 28 | 10 | 0.03393 | 0.022998 | 0 | 0.013865 | 4.5621e-05 | 0.0068104 | 0 | 0.07765 | 30115.3938 | 21298.8804 | 0 | 10978.8245 | 4.3775 | 1682.9461 | 0 | 64080.4224
2004 | 2 | 28 | 11 | 0.035543 | 0.022456 | 0 | 0.013186 | 4.5621e-05 | 0.0065296 | 0 | 0.07776 | 31546.3842 | 20796.6556 | 0 | 10441.0168 | 4.3775 | 1613.5565 | 0 | 64401.9906
2004 | 2 | 28 | 12 | 0.034352 | 0.022327 | 0 | 0.014121 | 4.5621e-05 | 0.0061208 | 0 | 0.076966 | 30489.5473 | 20676.8922 | 0 | 11181.103 | 4.3775 | 1512.5362 | 0 | 63864.4562
2004 | 2 | 28 | 13 | 0.03242 | 0.022717 | 0 | 0.013541 | 4.5621e-05 | 0.0067304 | 0 | 0.075454 | 28774.8031 | 21038.2288 | 0 | 10722.0302 | 4.3775 | 1663.177 | 0 | 62202.6166
2004 | 2 | 28 | 14 | 0.03192 | 0.022136 | 0 | 0.012212 | 4.5621e-05 | 0.0067944 | 0 | 0.073107 | 28330.6811 | 20499.7556 | 0 | 9669.6733 | 4.3775 | 1678.9923 | 0 | 60183.4799
2004 | 2 | 28 | 15 | 0.03155 | 0.020796 | 0 | 0.011504 | 4.5621e-05 | 0.0066888 | 0 | 0.070584 | 28002.4173 | 19259.6356 | 0 | 9108.6827 | 4.3775 | 1652.897 | 0 | 58028.0102
2004 | 2 | 28 | 16 | 0.030375 | 0.020801 | 0 | 0.012105 | 4.5621e-05 | 0.00672 | 0 | 0.070047 | 26960.0992 | 19263.5551 | 0 | 9584.8307 | 4.3775 | 1660.607 | 0 | 57473.4696
2004 | 2 | 28 | 17 | 0.033612 | 0.020259 | 0 | 0.011453 | 4.5621e-05 | 0.0068504 | 0 | 0.072219 | 29832.608 | 18761.7765 | 0 | 9068.3912 | 4.3775 | 1692.8307 | 0 | 59359.984
2004 | 2 | 28 | 18 | 0.037662 | 0.022537 | 2.7829e-05 | 0.0094065 | 4.5621e-05 | 0.0064576 | 5.2439e-06 | 0.076142 | 33427.4458 | 20871.9882 | 15.5329 | 7448.2438 | 4.3775 | 1595.7642 | 0.87648 | 63364.2289
2004 | 2 | 28 | 19 | 0.037201 | 0.026096 | 0.00083487 | 0.0086679 | 4.5621e-05 | 0.006332 | 0.00015731 | 0.079335 | 33018.5504 | 24167.8098 | 465.98 | 6863.3567 | 4.3775 | 1564.7267 | 26.294 | 66111.0951
2004 | 2 | 28 | 20 | 0.035868 | 0.026785 | 0.00083487 | 0.0080182 | 4.5621e-05 | 0.0063752 | 0.00015731 | 0.078084 | 31835.0304 | 24805.5264 | 465.98 | 6348.9331 | 4.3775 | 1575.402 | 26.294 | 65061.5434
2004 | 2 | 28 | 21 | 0.034851 | 0.026359 | 0.00083487 | 0.0082004 | 4.5621e-05 | 0.0065584 | 0.00015731 | 0.077007 | 30932.4616 | 24411.3133 | 465.98 | 6493.1692 | 4.3775 | 1620.6733 | 26.294 | 63954.269
2004 | 2 | 28 | 22 | 0.032799 | 0.026075 | 0.00083487 | 0.0081905 | 4.5621e-05 | 0.0067256 | 0.00015731 | 0.074828 | 29111.052 | 24148.206 | 465.98 | 6485.3927 | 4.3775 | 1661.9908 | 26.294 | 61903.2931
2004 | 2 | 28 | 23 | 0.032606 | 0.024449 | 0.00083487 | 0.006226 | 4.5621e-05 | 0.0067232 | 0.00015731 | 0.071041 | 28939.6821 | 22641.888 | 465.98 | 4929.8254 | 4.3775 | 1661.3978 | 26.294 | 58669.4448
2004 | 2 | 28 | 24 | 0.029594 | 0.023899 | 0.00083487 | 0.0055932 | 4.5621e-05 | 0.0066664 | 0.00015731 | 0.066791 | 26266.2199 | 22133.3536 | 465.98 | 4428.779 | 4.3775 | 1647.3617 | 26.294 | 54972.3657
2004 | 2 | 29 | 1 | 0.024384 | 0.023911 | 0.00083487 | 0.0072421 | 4.5621e-05 | 0.0063376 | 0.00015731 | 0.062912 | 21642.5083 | 22143.7329 | 465.98 | 5734.3675 | 4.3775 | 1566.1105 | 26.294 | 51583.3708
2004 | 2 | 29 | 2 | 0.022863 | 0.023729 | 0.00083487 | 0.0069961 | 4.5621e-05 | 0.0063528 | 0.00015731 | 0.060979 | 20292.7156 | 21975.1932 | 465.98 | 5539.6452 | 4.3775 | 1569.8667 | 26.294 | 49874.0721
2004 | 2 | 29 | 3 | 0.020374 | 0.025367 | 0.00083487 | 0.0072052 | 4.5621e-05 | 0.0059656 | 0.00015731 | 0.05995 | 18083.5989 | 23492.821 | 465.98 | 5705.213 | 4.3775 | 1474.1841 | 26.294 | 49252.4684
2004 | 2 | 29 | 4 | 0.020726 | 0.024929 | 0.00083487 | 0.0070973 | 4.5621e-05 | 0.005796 | 0.00015731 | 0.059586 | 18395.7135 | 23086.571 | 465.98 | 5619.7841 | 4.3775 | 1432.2735 | 26.294 | 49030.9936
2004 | 2 | 29 | 5 | 0.020409 | 0.024261 | 0.00083487 | 0.0078648 | 4.5621e-05 | 0.0061264 | 0.00015731 | 0.059699 | 18114.0172 | 22468.4027 | 465.98 | 6227.4963 | 4.3775 | 1513.92 | 26.294 | 48820.4878
2004 | 2 | 29 | 6 | 0.021535 | 0.024503 | 0.00083487 | 0.0074905 | 4.5621e-05 | 0.0064696 | 0.00015731 | 0.061036 | 19113.2578 | 22692.6908 | 465.98 | 5931.0712 | 4.3775 | 1598.7296 | 26.294 | 49832.4009
2004 | 2 | 29 | 7 | 0.022599 | 0.024241 | 0.00080704 | 0.0080072 | 4.5621e-05 | 0.006632 | 0.00015207 | 0.062484 | 20057.6096 | 22449.8813 | 450.4471 | 6340.2047 | 4.3775 | 1638.8609 | 25.4175 | 50966.7987
2004 | 2 | 29 | 8 | 0.025265 | 0.024647 | 0 | 0.0079733 | 4.5621e-05 | 0.0063784 | 0 | 0.064309 | 22424.6211 | 22825.2635 | 0 | 6313.3453 | 4.3775 | 1576.1928 | 0 | 53143.8002
2004 | 2 | 29 | 9 | 0.028282 | 0.022681 | 0 | 0.010269 | 4.5621e-05 | 0.00638 | 0 | 0.067658 | 25101.9433 | 21005.2927 | 0 | 8131.2313 | 4.3775 | 1576.5882 | 0 | 55819.433
2004 | 2 | 29 | 10 | 0.032658 | 0.019248 | 0 | 0.012156 | 4.5621e-05 | 0.0065376 | 0 | 0.070645 | 28985.8407 | 17826.0032 | 0 | 9625.1942 | 4.3775 | 1615.5334 | 0 | 58056.949
2004 | 2 | 29 | 11 | 0.033425 | 0.020221 | 0 | 0.013325 | 4.5621e-05 | 0.0066112 | 0 | 0.073627 | 29666.6447 | 18726.9277 | 0 | 10550.6201 | 4.3775 | 1633.721 | 0 | 60582.291
2004 | 2 | 29 | 12 | 0.032724 | 0.020873 | 0 | 0.013819 | 4.5621e-05 | 0.006276 | 0 | 0.073737 | 29044.2762 | 19330.5572 | 0 | 10942.2337 | 4.3775 | 1550.8883 | 0 | 60872.3329
2004 | 2 | 29 | 13 | 0.03238 | 0.020681 | 0 | 0.01315 | 4.5621e-05 | 0.0063528 | 0 | 0.072609 | 28739.6112 | 19152.3632 | 0 | 10412.3095 | 4.3775 | 1569.8667 | 0 | 59878.5281
2004 | 2 | 29 | 14 | 0.028954 | 0.021839 | 0 | 0.013598 | 4.5621e-05 | 0.0065712 | 0 | 0.071008 | 25698.6278 | 20225.0288 | 0 | 10767.0337 | 4.3775 | 1623.8364 | 0 | 58318.9042
2004 | 2 | 29 | 15 | 0.028465 | 0.021302 | 0 | 0.013668 | 4.5621e-05 | 0.0066864 | 0 | 0.070167 | 25264.2566 | 19727.79 | 0 | 10822.5479 | 4.3775 | 1652.304 | 0 | 57471.276
2004 | 2 | 29 | 16 | 0.030437 | 0.020218 | 0 | 0.012381 | 4.5621e-05 | 0.0066504 | 0 | 0.069732 | 27015.1742 | 18723.807 | 0 | 9803.1756 | 4.3775 | 1643.4078 | 0 | 57189.9422
2004 | 2 | 29 | 17 | 0.035691 | 0.018995 | 0 | 0.011183 | 4.5621e-05 | 0.006604 | 0 | 0.072519 | 31678.4104 | 17591.1631 | 0 | 8854.705 | 4.3775 | 1631.9417 | 0 | 59760.5978
2004 | 2 | 29 | 18 | 0.036945 | 0.021712 | 2.7829e-05 | 0.010091 | 4.5621e-05 | 0.0067408 | 5.2439e-06 | 0.075567 | 32790.7854 | 20107.4733 | 15.5329 | 7990.1379 | 4.3775 | 1665.747 | 0.87648 | 62574.9304
2004 | 2 | 29 | 19 | 0.038949 | 0.024115 | 0.00083487 | 0.0079437 | 4.5621e-05 | 0.0065752 | 0.00015731 | 0.078621 | 34569.5704 | 22332.9512 | 465.98 | 6289.935 | 4.3775 | 1624.8249 | 26.294 | 65313.933
2004 | 2 | 29 | 20 | 0.037186 | 0.026396 | 0.00083487 | 0.007911 | 4.5621e-05 | 0.006412 | 0.00015731 | 0.078943 | 33005.1755 | 24445.6257 | 465.98 | 6264.0256 | 4.3775 | 1584.4958 | 26.294 | 65795.9741
2004 | 2 | 29 | 21 | 0.036038 | 0.024911 | 0.00083487 | 0.0080084 | 4.5621e-05 | 0.0064424 | 0.00015731 | 0.076438 | 31985.6605 | 23070.4773 | 465.98 | 6341.1836 | 4.3775 | 1592.0081 | 26.294 | 63485.981
2004 | 2 | 29 | 22 | 0.035578 | 0.023822 | 0.00083487 | 0.0060866 | 4.5621e-05 | 0.0065104 | 0.00015731 | 0.073035 | 31578.0795 | 22061.2794 | 465.98 | 4819.5019 | 4.3775 | 1608.8119 | 26.294 | 60564.3242
2004 | 2 | 29 | 23 | 0.032765 | 0.023222 | 0.00083487 | 0.0056393 | 4.5621e-05 | 0.0064776 | 0.00015731 | 0.069141 | 29080.9599 | 21505.7961 | 465.98 | 4465.2491 | 4.3775 | 1600.7065 | 26.294 | 57149.3632
2004 | 2 | 29 | 24 | 0.027263 | 0.023432 | 0.00083487 | 0.0065258 | 4.5621e-05 | 0.006568 | 0.00015731 | 0.064826 | 24197.4591 | 21700.526 | 465.98 | 5167.1946 | 4.3775 | 1623.0456 | 26.294 | 53184.8768
2004 | 3 | 1 | 1 | 0.023833 | 0.024361 | 0.00080301 | 0.0071325 | 4.8882e-05 | 0.005528 | 0.00015529 | 0.061862 | 21153.395 | 22560.8869 | 448.1958 | 5647.6181 | 4.6905 | 1366.0469 | 25.9553 | 51206.7886
2004 | 3 | 1 | 2 | 0.020243 | 0.024975 | 0.00080301 | 0.0082754 | 4.8882e-05 | 0.00554 | 0.00015529 | 0.060041 | 17967.2966 | 23129.6525 | 448.1958 | 6552.5747 | 4.6905 | 1369.0123 | 25.9553 | 49497.3777
2004 | 3 | 1 | 3 | 0.019389 | 0.025046 | 0.00080301 | 0.008523 | 4.8882e-05 | 0.005552 | 0.00015529 | 0.059518 | 17209.2364 | 23195.3413 | 448.1958 | 6748.6187 | 4.6905 | 1371.9777 | 25.9553 | 49004.0157
2004 | 3 | 1 | 4 | 0.018975 | 0.025697 | 0.00080301 | 0.0080852 | 4.8882e-05 | 0.005468 | 0.00015529 | 0.059233 | 16841.6954 | 23798.137 | 448.1958 | 6402.0216 | 4.6905 | 1351.2201 | 25.9553 | 48871.9157
2004 | 3 | 1 | 5 | 0.01997 | 0.026337 | 0.00080301 | 0.0072009 | 4.8882e-05 | 0.005332 | 0.00015529 | 0.059848 | 17724.9437 | 24391.1292 | 448.1958 | 5701.7982 | 4.6905 | 1317.6126 | 25.9553 | 49614.3253
2004 | 3 | 1 | 6 | 0.022454 | 0.025298 | 0.00080301 | 0.0076729 | 4.8882e-05 | 0.00532 | 0.00015529 | 0.061752 | 19929.4302 | 23428.2619 | 448.1958 | 6075.4897 | 4.6905 | 1314.6472 | 25.9553 | 51226.6706
2004 | 3 | 1 | 7 | 0.025406 | 0.026387 | 0.00072271 | 0.0094365 | 4.8882e-05 | 0.005168 | 0.00013976 | 0.06731 | 22549.6775 | 24437.4469 | 403.3762 | 7471.9608 | 4.6905 | 1277.0859 | 23.3598 | 56167.5976
2004 | 3 | 1 | 8 | 0.033476 | 0.024345 | 0 | 0.013208 | 4.8882e-05 | 0.004864 | 0 | 0.075943 | 29712.4014 | 22546.3487 | 0 | 10458.4236 | 4.6905 | 1201.9632 | 0 | 63923.8273
2004 | 3 | 1 | 9 | 0.035811 | 0.026301 | 0 | 0.012707 | 4.8882e-05 | 0.00492 | 0 | 0.079787 | 31784.2725 | 24356.9827 | 0 | 10061.3657 | 4.6905 | 1215.8015 | 0 | 67423.1129
2004 | 3 | 1 | 10 | 0.033187 | 0.028351 | 0 | 0.01324 | 4.8882e-05 | 0.005032 | 0 | 0.079859 | 29455.5074 | 26255.5598 | 0 | 10483.9632 | 4.6905 | 1243.4783 | 0 | 67443.1992
2004 | 3 | 1 | 11 | 0.03316 | 0.028715 | 0 | 0.012886 | 4.8882e-05 | 0.004808 | 0 | 0.079617 | 29431.3052 | 26593.0436 | 0 | 10202.9691 | 4.6905 | 1188.1248 | 0 | 67420.1332
2004 | 3 | 1 | 12 | 0.032357 | 0.029015 | 0 | 0.013076 | 4.8882e-05 | 0.005204 | 0 | 0.0797 | 28718.8807 | 26870.4126 | 0 | 10353.8043 | 4.6905 | 1285.982 | 0 | 67233.77
2004 | 3 | 1 | 13 | 0.032531 | 0.027254 | 0 | 0.012385 | 4.8882e-05 | 0.005264 | 0 | 0.077484 | 28873.4726 | 25240.392 | 0 | 9806.8257 | 4.6905 | 1300.8088 | 0 | 65226.1896
2004 | 3 | 1 | 14 | 0.03022 | 0.027083 | 0 | 0.013841 | 4.8882e-05 | 0.005232 | 0 | 0.076425 | 26822.0513 | 25082.0214 | 0 | 10959.5843 | 4.6905 | 1292.9012 | 0 | 64161.2487
2004 | 3 | 1 | 15 | 0.029694 | 0.025573 | 0 | 0.01478 | 4.8882e-05 | 0.005064 | 0 | 0.07516 | 26355.6158 | 23683.1927 | 0 | 11702.9039 | 4.6905 | 1251.386 | 0 | 62997.789
2004 | 3 | 1 | 16 | 0.031929 | 0.024615 | 0 | 0.014425 | 4.8882e-05 | 0.005148 | 0 | 0.076166 | 28339.1664 | 22796.0895 | 0 | 11421.8586 | 4.6905 | 1272.1436 | 0 | 63833.9486
2004 | 3 | 1 | 17 | 0.034731 | 0.024825 | 0 | 0.014839 | 4.8882e-05 | 0.005216 | 0 | 0.079659 | 30825.9233 | 22990.2016 | 0 | 11749.552 | 4.6905 | 1288.9473 | 0 | 66859.3146
2004 | 3 | 1 | 18 | 0.035963 | 0.025212 | 0 | 0.014896 | 4.8882e-05 | 0.005612 | 0 | 0.081731 | 31919.2367 | 23348.6906 | 0 | 11794.4912 | 4.6905 | 1386.8045 | 0 | 68453.9134
2004 | 3 | 1 | 19 | 0.035453 | 0.02421 | 0.00078963 | 0.014923 | 4.8882e-05 | 0.006864 | 0.0001527 | 0.082441 | 31466.516 | 22420.9185 | 440.7257 | 11816.1117 | 4.6905 | 1696.1914 | 25.5227 | 67870.6765
2004 | 3 | 1 | 20 | 0.03597 | 0.027153 | 0.00080301 | 0.010693 | 4.8882e-05 | 0.006684 | 0.00015529 | 0.081508 | 31925.2797 | 25146.913 | 448.1958 | 8467.2604 | 4.6905 | 1651.7109 | 25.9553 | 67670.0056
2004 | 3 | 1 | 21 | 0.036028 | 0.026769 | 0.00080301 | 0.0082084 | 4.8882e-05 | 0.00668 | 0.00015529 | 0.078692 | 31976.8192 | 24790.9843 | 448.1958 | 6499.5171 | 4.6905 | 1650.7224 | 25.9553 | 65396.8846
2004 | 3 | 1 | 22 | 0.03594 | 0.025229 | 0.00080301 | 0.0055235 | 4.8882e-05 | 0.006828 | 0.00015529 | 0.074527 | 31898.6225 | 23364.8623 | 448.1958 | 4373.5649 | 4.6905 | 1687.2953 | 25.9553 | 61803.1867
2004 | 3 | 1 | 23 | 0.028242 | 0.026861 | 0.00080301 | 0.0057366 | 4.8882e-05 | 0.00696 | 0.00015529 | 0.068807 | 25066.6114 | 24876.3853 | 448.1958 | 4542.3339 | 4.6905 | 1719.9144 | 25.9553 | 56684.0867
2004 | 3 | 1 | 24 | 0.023926 | 0.027319 | 0.00080301 | 0.005697 | 4.8882e-05 | 0.006504 | 0.00015529 | 0.064453 | 21235.8991 | 25299.9485 | 448.1958 | 4511.003 | 4.6905 | 1607.2303 | 25.9553 | 53132.9225
2004 | 3 | 2 | 1 | 0.021735 | 0.024175 | 0.00080301 | 0.0063008 | 4.8882e-05 | 0.006104 | 0.00015529 | 0.059322 | 19291.3124 | 22388.567 | 448.1958 | 4989.1059 | 4.6905 | 1508.3847 | 25.9553 | 48656.2116
2004 | 3 | 2 | 2 | 0.019525 | 0.024931 | 0.00080301 | 0.0055326 | 4.8882e-05 | 0.00604 | 0.00015529 | 0.057036 | 17329.8599 | 23088.2351 | 448.1958 | 4380.8218 | 4.6905 | 1492.5694 | 25.9553 | 46770.3278
2004 | 3 | 2 | 3 | 0.018333 | 0.024055 | 0.00080301 | 0.0056569 | 4.8882e-05 | 0.006792 | 0.00015529 | 0.055843 | 16271.3079 | 22277.1188 | 448.1958 | 4479.248 | 4.6905 | 1678.3992 | 25.9553 | 45184.9156
2004 | 3 | 2 | 4 | 0.01785 | 0.023422 | 0.00080301 | 0.004879 | 4.8882e-05 | 0.00694 | 0.00015529 | 0.054099 | 15843.4068 | 21691.3028 | 448.1958 | 3863.3022 | 4.6905 | 1714.9721 | 25.9553 | 43591.8256
2004 | 3 | 2 | 5 | 0.017351 | 0.024163 | 0.00080301 | 0.0049414 | 4.8882e-05 | 0.006972 | 0.00015529 | 0.054435 | 15400.3525 | 22377.7054 | 448.1958 | 3912.6878 | 4.6905 | 1722.8798 | 25.9553 | 43892.467
2004 | 3 | 2 | 6 | 0.018746 | 0.025959 | 0.00080301 | 0.0043369 | 4.8882e-05 | 0.00676 | 0.00015529 | 0.056809 | 16638.5861 | 24040.5635 | 448.1958 | 3433.9907 | 4.6905 | 1670.4916 | 25.9553 | 46262.4735
2004 | 3 | 2 | 7 | 0.024947 | 0.023808 | 0.00070933 | 0.0062321 | 4.8882e-05 | 0.006636 | 0.00013717 | 0.062518 | 22141.8416 | 22048.5973 | 395.9061 | 4934.6455 | 4.6905 | 1639.8494 | 22.9272 | 51188.4576
2004 | 3 | 2 | 8 | 0.030129 | 0.024847 | 0 | 0.010876 | 4.8882e-05 | 0.006512 | 0 | 0.072413 | 26740.9676 | 23011.278 | 0 | 8611.5664 | 4.6905 | 1609.2072 | 0 | 59977.7097
2004 | 3 | 2 | 9 | 0.032674 | 0.026244 | 0 | 0.013087 | 4.8882e-05 | 0.006664 | 0 | 0.078718 | 29000.1804 | 24304.7121 | 0 | 10362.6327 | 4.6905 | 1646.7686 | 0 | 65318.9843
2004 | 3 | 2 | 10 | 0.033054 | 0.026959 | 0 | 0.014193 | 4.8882e-05 | 0.00656 | 0 | 0.080814 | 29337.5134 | 24966.812 | 0 | 11237.8685 | 4.6905 | 1621.0687 | 0 | 67167.953
2004 | 3 | 2 | 11 | 0.032677 | 0.027401 | 0 | 0.015185 | 4.8882e-05 | 0.006392 | 0 | 0.081704 | 29003.0471 | 25376.287 | 0 | 12023.7092 | 4.6905 | 1579.5536 | 0 | 67987.2873
2004 | 3 | 2 | 12 | 0.031714 | 0.027894 | 0 | 0.016568 | 4.8882e-05 | 0.006568 | 0 | 0.082793 | 28148.0392 | 25832.7005 | 0 | 13118.6162 | 4.6905 | 1623.0456 | 0 | 68727.092
2004 | 3 | 2 | 13 | 0.030999 | 0.027348 | 0 | 0.016703 | 4.8882e-05 | 0.006464 | 0 | 0.081563 | 27513.5442 | 25327.2871 | 0 | 13225.8287 | 4.6905 | 1597.3458 | 0 | 67668.6962
2004 | 3 | 2 | 14 | 0.029792 | 0.02811 | 0 | 0.017144 | 4.8882e-05 | 0.00662 | 0 | 0.081714 | 26442.1341 | 26032.6165 | 0 | 13574.8099 | 4.6905 | 1635.8956 | 0 | 67690.1466
2004 | 3 | 2 | 15 | 0.029435 | 0.027752 | 0 | 0.017601 | 4.8882e-05 | 0.006648 | 0 | 0.081485 | 26125.8517 | 25700.9108 | 0 | 13936.779 | 4.6905 | 1642.8148 | 0 | 67411.0468
2004 | 3 | 2 | 16 | 0.031372 | 0.026436 | 0 | 0.017246 | 4.8882e-05 | 0.006516 | 0 | 0.081619 | 27844.3022 | 24482.6695 | 0 | 13655.7056 | 4.6905 | 1610.1957 | 0 | 67597.5634
2004 | 3 | 2 | 17 | 0.035119 | 0.026184 | 0 | 0.017618 | 4.8882e-05 | 0.006432 | 0 | 0.085402 | 31170.378 | 24249.2297 | 0 | 13950.2199 | 4.6905 | 1589.4381 | 0 | 70963.9562
2004 | 3 | 2 | 18 | 0.036544 | 0.025712 | 0 | 0.018242 | 4.8882e-05 | 0.006488 | 0 | 0.087035 | 32434.9575 | 23812.2323 | 0 | 14443.9389 | 4.6905 | 1603.2765 | 0 | 72299.0958
2004 | 3 | 2 | 19 | 0.035562 | 0.025493 | 0.00076286 | 0.018763 | 4.8882e-05 | 0.006452 | 0.00014752 | 0.087229 | 31563.5157 | 23608.9028 | 425.786 | 14856.8072 | 4.6905 | 1594.3804 | 24.6575 | 72078.7401
2004 | 3 | 2 | 20 | 0.036326 | 0.028229 | 0.00080301 | 0.013649 | 4.8882e-05 | 0.006296 | 0.00015529 | 0.085507 | 32241.1903 | 26143.3119 | 448.1958 | 10807.458 | 4.6905 | 1555.8306 | 25.9553 | 71226.6324
2004 | 3 | 2 | 21 | 0.034415 | 0.029203 | 0.00080301 | 0.011382 | 4.8882e-05 | 0.006428 | 0.00015529 | 0.082436 | 30545.7004 | 27044.9406 | 448.1958 | 9012.5778 | 4.6905 | 1588.4497 | 25.9553 | 68670.51
2004 | 3 | 2 | 22 | 0.034288 | 0.027527 | 0.00080301 | 0.0091968 | 4.8882e-05 | 0.0065 | 0.00015529 | 0.078519 | 30432.7037 | 25492.4413 | 448.1958 | 7282.1929 | 4.6905 | 1606.2419 | 25.9553 | 65292.4215
2004 | 3 | 2 | 23 | 0.032017 | 0.025162 | 0.00080301 | 0.0073175 | 4.8882e-05 | 0.006348 | 0.00015529 | 0.071851 | 28416.8036 | 23302.1881 | 448.1958 | 5794.1405 | 4.6905 | 1568.6805 | 25.9553 | 59560.6544
2004 | 3 | 2 | 24 | 0.027961 | 0.024834 | 0.00080301 | 0.0070911 | 4.8882e-05 | 0.006408 | 0.00015529 | 0.067301 | 24817.0798 | 22998.9285 | 448.1958 | 5614.8418 | 4.6905 | 1583.5074 | 25.9553 | 55493.1991
2004 | 3 | 3 | 1 | 0.022567 | 0.024804 | 0.00080301 | 0.00765 | 4.8882e-05 | 0.006456 | 0.00015529 | 0.062484 | 20029.8925 | 22970.8183 | 448.1958 | 6057.3901 | 4.6905 | 1595.3689 | 25.9553 | 51132.3114
2004 | 3 | 3 | 2 | 0.020414 | 0.025538 | 0.00080301 | 0.006924 | 4.8882e-05 | 0.006404 | 0.00015529 | 0.060287 | 18118.6349 | 23650.7898 | 448.1958 | 5482.525 | 4.6905 | 1582.5189 | 25.9553 | 49313.3102
2004 | 3 | 3 | 3 | 0.019453 | 0.024785 | 0.00080301 | 0.0073161 | 4.8882e-05 | 0.006544 | 0.00015529 | 0.059105 | 17265.5304 | 22953.5855 | 448.1958 | 5793.0083 | 4.6905 | 1617.1149 | 25.9553 | 48108.0806
2004 | 3 | 3 | 4 | 0.019498 | 0.024419 | 0.00080301 | 0.0070708 | 4.8882e-05 | 0.006628 | 0.00015529 | 0.058624 | 17306.12 | 22614.7853 | 448.1958 | 5598.7785 | 4.6905 | 1637.8725 | 25.9553 | 47636.3979
2004 | 3 | 3 | 5 | 0.019119 | 0.025227 | 0.00080301 | 0.0072579 | 4.8882e-05 | 0.00658 | 0.00015529 | 0.059191 | 16968.9371 | 23362.6645 | 448.1958 | 5746.9415 | 4.6905 | 1626.011 | 25.9553 | 48183.3957
2004 | 3 | 3 | 6 | 0.02049 | 0.026995 | 0.00080301 | 0.0066847 | 4.8882e-05 | 0.006488 | 0.00015529 | 0.061664 | 18185.813 | 25000.0941 | 448.1958 | 5293.0268 | 4.6905 | 1603.2765 | 25.9553 | 50561.0521
2004 | 3 | 3 | 7 | 0.026629 | 0.025128 | 0.00068256 | 0.0086619 | 4.8882e-05 | 0.006504 | 0.00013199 | 0.067787 | 23635.1138 | 23271.3499 | 380.9665 | 6858.6239 | 4.6905 | 1607.2303 | 22.062 | 55780.0369
2004 | 3 | 3 | 8 | 0.031366 | 0.025798 | 0 | 0.012799 | 4.8882e-05 | 0.0066 | 0 | 0.076611 | 27839.1637 | 23891.6704 | 0 | 10134.1605 | 4.6905 | 1630.9533 | 0 | 63500.6383
2004 | 3 | 3 | 9 | 0.03311 | 0.026855 | 0 | 0.014183 | 4.8882e-05 | 0.00678 | 0 | 0.080977 | 29387.052 | 24870.8873 | 0 | 11230.1787 | 4.6905 | 1675.4338 | 0 | 67168.2423
2004 | 3 | 3 | 10 | 0.033248 | 0.027385 | 0 | 0.014963 | 4.8882e-05 | 0.007064 | 0 | 0.082709 | 29509.865 | 25361.5791 | 0 | 11847.7936 | 4.6905 | 1745.6143 | 0 | 68469.5424
2004 | 3 | 3 | 11 | 0.031998 | 0.027213 | 0 | 0.015074 | 4.8882e-05 | 0.006924 | 0 | 0.081258 | 28399.9621 | 25202.11 | 0 | 11935.9233 | 4.6905 | 1711.0183 | 0 | 67253.7041
2004 | 3 | 3 | 12 | 0.030649 | 0.027475 | 0 | 0.016003 | 4.8882e-05 | 0.00702 | 0 | 0.081196 | 27202.563 | 25444.9644 | 0 | 12671.6274 | 4.6905 | 1734.7412 | 0 | 67058.5866
2004 | 3 | 3 | 13 | 0.029723 | 0.026795 | 0 | 0.015896 | 4.8882e-05 | 0.0069 | 0 | 0.079362 | 26380.695 | 24814.7174 | 0 | 12586.4832 | 4.6905 | 1705.0875 | 0 | 65491.6736
2004 | 3 | 3 | 14 | 0.028315 | 0.027403 | 0 | 0.016124 | 4.8882e-05 | 0.006828 | 0 | 0.078719 | 25131.6281 | 25377.5438 | 0 | 12767.5464 | 4.6905 | 1687.2953 | 0 | 64968.7041
2004 | 3 | 3 | 15 | 0.027619 | 0.026769 | 0 | 0.016185 | 4.8882e-05 | 0.00696 | 0 | 0.077581 | 24513.2407 | 24790.8602 | 0 | 12815.4956 | 4.6905 | 1719.9144 | 0 | 63844.2013
2004 | 3 | 3 | 16 | 0.029255 | 0.025318 | 0 | 0.01556 | 4.8882e-05 | 0.006892 | 0 | 0.077074 | 25965.4398 | 23447.4175 | 0 | 12320.8968 | 4.6905 | 1703.1106 | 0 | 63441.5552
2004 | 3 | 3 | 17 | 0.032927 | 0.025154 | 0 | 0.016006 | 4.8882e-05 | 0.006928 | 0 | 0.081063 | 29224.4512 | 23295.2585 | 0 | 12673.6254 | 4.6905 | 1712.0067 | 0 | 66910.0323
2004 | 3 | 3 | 18 | 0.034777 | 0.024893 | 0 | 0.017018 | 4.8882e-05 | 0.007036 | 0 | 0.083774 | 30866.9772 | 23053.7669 | 0 | 13475.42 | 4.6905 | 1738.6951 | 0 | 69139.5497
2004 | 3 | 3 | 19 | 0.034141 | 0.024817 | 0.00074948 | 0.017829 | 4.8882e-05 | 0.007128 | 0.00014493 | 0.084859 | 30302.7198 | 22983.5448 | 418.3159 | 14117.0751 | 4.6905 | 1761.4296 | 24.2249 | 69612.0006
2004 | 3 | 3 | 20 | 0.035505 | 0.027971 | 0.00080301 | 0.013546 | 4.8882e-05 | 0.0069 | 0.00015529 | 0.084928 | 31512.5161 | 25903.6064 | 448.1958 | 10725.6604 | 4.6905 | 1705.0875 | 25.9553 | 70325.7121
2004 | 3 | 3 | 21 | 0.03389 | 0.029076 | 0.00080301 | 0.011499 | 4.8882e-05 | 0.00676 | 0.00015529 | 0.082233 | 30079.9409 | 26927.6566 | 448.1958 | 9105.0336 | 4.6905 | 1670.4916 | 25.9553 | 68261.9643
2004 | 3 | 3 | 22 | 0.03351 | 0.027173 | 0.00080301 | 0.009024 | 4.8882e-05 | 0.006896 | 0.00015529 | 0.07761 | 29742.5691 | 25164.6631 | 448.1958 | 7145.3772 | 4.6905 | 1704.0991 | 25.9553 | 64235.5501
2004 | 3 | 3 | 23 | 0.031609 | 0.025097 | 0.00080301 | 0.0075345 | 4.8882e-05 | 0.006824 | 0.00015529 | 0.072071 | 28054.7942 | 23242.0479 | 448.1958 | 5965.9132 | 4.6905 | 1686.3069 | 25.9553 | 59427.9038
2004 | 3 | 3 | 24 | 0.02772 | 0.024814 | 0.00080301 | 0.0074409 | 4.8882e-05 | 0.007088 | 0.00015529 | 0.06807 | 24603.2486 | 22979.9087 | 448.1958 | 5891.8543 | 4.6905 | 1751.545 | 25.9553 | 55705.3982
2004 | 3 | 4 | 1 | 0.022583 | 0.024781 | 0.00080301 | 0.0075824 | 4.8882e-05 | 0.007168 | 0.00015529 | 0.063122 | 20044.1484 | 22949.76 | 448.1958 | 6003.8858 | 4.6905 | 1771.3141 | 25.9553 | 51247.95
2004 | 3 | 4 | 2 | 0.020261 | 0.025348 | 0.00080301 | 0.0066908 | 4.8882e-05 | 0.007188 | 0.00015529 | 0.060495 | 17983.2169 | 23474.3893 | 448.1958 | 5297.8995 | 4.6905 | 1776.2564 | 25.9553 | 49010.6037
2004 | 3 | 4 | 3 | 0.019321 | 0.024638 | 0.00080301 | 0.0070978 | 4.8882e-05 | 0.007096 | 0.00015529 | 0.05916 | 17148.6964 | 22816.9658 | 448.1958 | 5620.1337 | 4.6905 | 1753.5219 | 25.9553 | 47818.1595
2004 | 3 | 4 | 4 | 0.019528 | 0.024348 | 0.00080301 | 0.0070113 | 4.8882e-05 | 0.006956 | 0.00015529 | 0.05885 | 17331.9248 | 22548.7905 | 448.1958 | 5551.6544 | 4.6905 | 1718.9259 | 25.9553 | 47630.1372
2004 | 3 | 4 | 5 | 0.019086 | 0.025142 | 0.00080301 | 0.0071358 | 4.8882e-05 | 0.007116 | 0.00015529 | 0.059487 | 16939.7976 | 23284.1081 | 448.1958 | 5650.2621 | 4.6905 | 1758.4642 | 25.9553 | 48111.4736
2004 | 3 | 4 | 6 | 0.020157 | 0.026738 | 0.00080301 | 0.0062552 | 4.8882e-05 | 0.007052 | 0.00015529 | 0.061209 | 17890.4795 | 24761.6749 | 448.1958 | 4952.9472 | 4.6905 | 1742.6489 | 25.9553 | 49826.5921
2004 | 3 | 4 | 7 | 0.026273 | 0.024739 | 0.00065579 | 0.0081865 | 4.8882e-05 | 0.00718 | 0.00012682 | 0.067211 | 23319.2409 | 22911.2705 | 366.0268 | 6482.2017 | 4.6905 | 1774.2795 | 21.1968 | 54878.9067
2004 | 3 | 4 | 8 | 0.031247 | 0.025666 | 0 | 0.01257 | 4.8882e-05 | 0.006844 | 0 | 0.076376 | 27734.1052 | 23768.9949 | 0 | 9953.0525 | 4.6905 | 1691.2491 | 0 | 63152.0922
2004 | 3 | 4 | 9 | 0.033178 | 0.026815 | 0 | 0.014145 | 4.8882e-05 | 0.006216 | 0 | 0.080403 | 29447.9227 | 24833.235 | 0 | 11200.1676 | 4.6905 | 1536.0615 | 0 | 67022.0773
2004 | 3 | 4 | 10 | 0.033716 | 0.027603 | 0 | 0.015336 | 4.8882e-05 | 0.006272 | 0 | 0.082977 | 29925.3105 | 25563.491 | 0 | 12143.4151 | 4.6905 | 1549.8999 | 0 | 69186.8069
2004 | 3 | 4 | 11 | 0.033134 | 0.027729 | 0 | 0.016115 | 4.8882e-05 | 0.0064 | 0 | 0.083427 | 29408.8677 | 25679.9062 | 0 | 12760.0036 | 4.6905 | 1581.5305 | 0 | 69434.9985
2004 | 3 | 4 | 12 | 0.031631 | 0.027872 | 0 | 0.016901 | 4.8882e-05 | 0.006304 | 0 | 0.082757 | 28074.1763 | 25812.119 | 0 | 13382.6403 | 4.6905 | 1557.8075 | 0 | 68831.4337
2004 | 3 | 4 | 13 | 0.031014 | 0.027468 | 0 | 0.017107 | 4.8882e-05 | 0.006264 | 0 | 0.081902 | 27526.9346 | 25438.0244 | 0 | 13545.5317 | 4.6905 | 1547.9229 | 0 | 68063.1042
2004 | 3 | 4 | 14 | 0.029808 | 0.028174 | 0 | 0.017538 | 4.8882e-05 | 0.005944 | 0 | 0.081513 | 26456.6739 | 26091.6357 | 0 | 13887.0052 | 4.6905 | 1468.8464 | 0 | 67908.8518
2004 | 3 | 4 | 15 | 0.029406 | 0.027725 | 0 | 0.017901 | 4.8882e-05 | 0.006108 | 0 | 0.08119 | 26099.8505 | 25676.624 | 0 | 14174.5632 | 4.6905 | 1509.3731 | 0 | 67465.1013
2004 | 3 | 4 | 16 | 0.031114 | 0.026316 | 0 | 0.017343 | 4.8882e-05 | 0.006236 | 0 | 0.081057 | 27615.2674 | 24371.0955 | 0 | 13732.427 | 4.6905 | 1541.0037 | 0 | 67264.4842
2004 | 3 | 4 | 17 | 0.033454 | 0.025112 | 0 | 0.01644 | 4.8882e-05 | 0.006712 | 0 | 0.081767 | 29692.8227 | 23256.4236 | 0 | 13017.1249 | 4.6905 | 1658.6301 | 0 | 67629.6917
2004 | 3 | 4 | 18 | 0.034483 | 0.024232 | 0 | 0.01664 | 4.8882e-05 | 0.007308 | 0 | 0.082712 | 30606.0665 | 22441.5169 | 0 | 13175.733 | 4.6905 | 1805.9101 | 0 | 68033.917
2004 | 3 | 4 | 19 | 0.034541 | 0.024536 | 0.00073609 | 0.018149 | 4.8882e-05 | 0.007348 | 0.00014235 | 0.085501 | 30656.8902 | 22722.9089 | 410.8464 | 14370.6404 | 4.6905 | 1815.7947 | 23.7924 | 70005.5635
2004 | 3 | 4 | 20 | 0.036105 | 0.027809 | 0.00080301 | 0.014029 | 4.8882e-05 | 0.007288 | 0.00015529 | 0.086237 | 32045.3614 | 25753.6284 | 448.1958 | 11108.1444 | 4.6905 | 1800.9678 | 25.9553 | 71186.9436
2004 | 3 | 4 | 21 | 0.034334 | 0.028876 | 0.00080301 | 0.011838 | 4.8882e-05 | 0.007056 | 0.00015529 | 0.083111 | 30473.5954 | 26742.4203 | 448.1958 | 9373.4159 | 4.6905 | 1743.6373 | 25.9553 | 68811.9105
2004 | 3 | 4 | 22 | 0.03434 | 0.027213 | 0.00080301 | 0.0097537 | 4.8882e-05 | 0.007044 | 0.00015529 | 0.079358 | 30479.227 | 25201.676 | 448.1958 | 7723.1653 | 4.6905 | 1740.672 | 25.9553 | 65623.5819
2004 | 3 | 4 | 23 | 0.032403 | 0.025063 | 0.00080301 | 0.0082247 | 4.8882e-05 | 0.006932 | 0.00015529 | 0.073629 | 28759.343 | 23210.9052 | 448.1958 | 6512.4266 | 4.6905 | 1712.9952 | 25.9553 | 60674.5115
2004 | 3 | 4 | 24 | 0.028475 | 0.024776 | 0.00080301 | 0.008098 | 4.8882e-05 | 0.0068 | 0.00015529 | 0.069156 | 25273.4547 | 22944.8107 | 448.1958 | 6412.097 | 4.6905 | 1680.3761 | 25.9553 | 56789.5801
2004 | 3 | 5 | 1 | 0.024131 | 0.025444 | 0.00080301 | 0.0069897 | 4.8882e-05 | 0.006844 | 0.00015529 | 0.064415 | 21417.3637 | 23563.307 | 448.1958 | 5534.585 | 4.6905 | 1691.2491 | 25.9553 | 52685.3465
2004 | 3 | 5 | 2 | 0.022211 | 0.025085 | 0.00080301 | 0.0073296 | 4.8882e-05 | 0.006352 | 0.00015529 | 0.061985 | 19714.0243 | 23231.4111 | 448.1958 | 5803.7002 | 4.6905 | 1569.669 | 25.9553 | 50797.6462
2004 | 3 | 5 | 3 | 0.01951 | 0.025671 | 0.00080301 | 0.0081928 | 4.8882e-05 | 0.006128 | 0.00015529 | 0.060509 | 17316.4782 | 23774.1085 | 448.1958 | 6487.1805 | 4.6905 | 1514.3154 | 25.9553 | 49570.9242
2004 | 3 | 5 | 4 | 0.019376 | 0.02566 | 0.00080301 | 0.0074318 | 4.8882e-05 | 0.006132 | 0.00015529 | 0.059607 | 17197.3131 | 23764.0388 | 448.1958 | 5884.6283 | 4.6905 | 1515.3039 | 25.9553 | 48840.1256
2004 | 3 | 5 | 5 | 0.019891 | 0.025984 | 0.00080301 | 0.0071712 | 4.8882e-05 | 0.006092 | 0.00015529 | 0.060146 | 17654.8645 | 24064.1697 | 448.1958 | 5678.2883 | 4.6905 | 1505.4193 | 25.9553 | 49381.5835
2004 | 3 | 5 | 6 | 0.022544 | 0.024675 | 0.00080301 | 0.007942 | 4.8882e-05 | 0.00616 | 0.00015529 | 0.062328 | 20009.1294 | 22851.3555 | 448.1958 | 6288.6291 | 4.6905 | 1522.2231 | 25.9553 | 51150.1787
2004 | 3 | 5 | 7 | 0.028067 | 0.023711 | 0.00062902 | 0.0093055 | 4.8882e-05 | 0.006496 | 0.00012164 | 0.068379 | 24911.3521 | 21958.9812 | 351.0865 | 7368.1992 | 4.6905 | 1605.2534 | 20.3316 | 56219.8947
2004 | 3 | 5 | 8 | 0.033664 | 0.0241 | 0 | 0.013186 | 4.8882e-05 | 0.006276 | 0 | 0.077275 | 29878.7296 | 22319.5257 | 0 | 10440.6879 | 4.6905 | 1550.8883 | 0 | 64194.522
2004 | 3 | 5 | 9 | 0.036684 | 0.025666 | 0 | 0.013662 | 4.8882e-05 | 0.006484 | 0 | 0.082546 | 32559.78 | 23769.7731 | 0 | 10817.6333 | 4.6905 | 1602.2881 | 0 | 68754.1649
2004 | 3 | 5 | 10 | 0.039496 | 0.026419 | 0 | 0.013462 | 4.8882e-05 | 0.006704 | 0 | 0.086129 | 35055.0747 | 24466.5081 | 0 | 10659.2874 | 4.6905 | 1656.6532 | 0 | 71842.2139
2004 | 3 | 5 | 11 | 0.039077 | 0.026414 | 0 | 0.014883 | 4.8882e-05 | 0.007 | 0 | 0.087423 | 34683.3842 | 24462.2757 | 0 | 11784.7463 | 4.6905 | 1729.7989 | 0 | 72664.8956
2004 | 3 | 5 | 12 | 0.036385 | 0.027396 | 0 | 0.017541 | 4.8882e-05 | 0.007176 | 0 | 0.088547 | 32293.8705 | 25371.3121 | 0 | 13889.3227 | 4.6905 | 1773.291 | 0 | 73332.4868
2004 | 3 | 5 | 13 | 0.035414 | 0.026504 | 0 | 0.017958 | 4.8882e-05 | 0.007216 | 0 | 0.087142 | 31432.3545 | 24545.7842 | 0 | 14219.4643 | 4.6905 | 1783.1756 | 0 | 71985.4692
2004 | 3 | 5 | 14 | 0.034771 | 0.026589 | 0 | 0.017973 | 4.8882e-05 | 0.007104 | 0 | 0.086485 | 30861.7118 | 24623.7064 | 0 | 14230.9657 | 4.6905 | 1755.4988 | 0 | 71476.5732
2004 | 3 | 5 | 15 | 0.033315 | 0.026402 | 0 | 0.017778 | 4.8882e-05 | 0.007324 | 0 | 0.084868 | 29569.4831 | 24451.0446 | 0 | 14076.8463 | 4.6905 | 1809.8639 | 0 | 69911.9285
2004 | 3 | 5 | 16 | 0.033421 | 0.025409 | 0 | 0.01857 | 4.8882e-05 | 0.007456 | 0 | 0.084905 | 29663.4676 | 23531.7067 | 0 | 14703.8341 | 4.6905 | 1842.483 | 0 | 69746.1818
2004 | 3 | 5 | 17 | 0.037397 | 0.024147 | 0 | 0.01735 | 4.8882e-05 | 0.007172 | 0 | 0.086115 | 33192.2011 | 22362.2953 | 0 | 13738.3243 | 4.6905 | 1772.3026 | 0 | 71069.8138
2004 | 3 | 5 | 18 | 0.036213 | 0.023807 | 0 | 0.018093 | 4.8882e-05 | 0.007244 | 0 | 0.085406 | 32141.5615 | 22047.4248 | 0 | 14326.646 | 4.6905 | 1790.0948 | 0 | 70310.4175
2004 | 3 | 5 | 19 | 0.036853 | 0.022841 | 0.00070933 | 0.017271 | 4.8882e-05 | 0.00718 | 0.00013717 | 0.08504 | 32709.0419 | 21153.2728 | 395.9061 | 13675.3321 | 4.6905 | 1774.2795 | 22.9272 | 69735.4501
2004 | 3 | 5 | 20 | 0.036129 | 0.025641 | 0.00080301 | 0.013735 | 4.8882e-05 | 0.007172 | 0.00015529 | 0.083684 | 32066.4362 | 23746.2664 | 448.1958 | 10875.9278 | 4.6905 | 1772.3026 | 25.9553 | 68939.7747
2004 | 3 | 5 | 21 | 0.034023 | 0.026806 | 0.00080301 | 0.011516 | 4.8882e-05 | 0.007172 | 0.00015529 | 0.080523 | 30197.1223 | 24825.2052 | 448.1958 | 9118.1796 | 4.6905 | 1772.3026 | 25.9553 | 66391.6514
2004 | 3 | 5 | 22 | 0.036127 | 0.025237 | 0.00080301 | 0.0075866 | 4.8882e-05 | 0.00704 | 0.00015529 | 0.076998 | 32065.0268 | 23372.4406 | 448.1958 | 6007.1638 | 4.6905 | 1739.6835 | 25.9553 | 63663.1562
2004 | 3 | 5 | 23 | 0.033717 | 0.024471 | 0.00080301 | 0.0067782 | 4.8882e-05 | 0.0066 | 0.00015529 | 0.072574 | 29926.1462 | 22663.0698 | 448.1958 | 5367.1119 | 4.6905 | 1630.9533 | 25.9553 | 60066.1228
2004 | 3 | 5 | 24 | 0.031052 | 0.023935 | 0.00080301 | 0.0068389 | 4.8882e-05 | 0.006528 | 0.00015529 | 0.069361 | 27560.4486 | 22166.0072 | 448.1958 | 5415.1482 | 4.6905 | 1613.1611 | 25.9553 | 57233.6067
2004 | 3 | 6 | 1 | 0.025192 | 0.024337 | 0.00080301 | 0.0072986 | 4.8882e-05 | 0.006596 | 0.00015529 | 0.06443 | 22359.3588 | 22538.3022 | 448.1958 | 5779.1732 | 4.6905 | 1629.9648 | 25.9553 | 52785.6408
2004 | 3 | 6 | 2 | 0.022555 | 0.024316 | 0.00080301 | 0.0073783 | 4.8882e-05 | 0.006664 | 0.00015529 | 0.06192 | 20018.5586 | 22518.6662 | 448.1958 | 5842.2396 | 4.6905 | 1646.7686 | 25.9553 | 50505.0746
2004 | 3 | 6 | 3 | 0.019747 | 0.026092 | 0.00080301 | 0.0076041 | 4.8882e-05 | 0.006596 | 0.00015529 | 0.061046 | 17527.0177 | 24163.4883 | 448.1958 | 6021.0269 | 4.6905 | 1629.9648 | 25.9553 | 49820.3393
2004 | 3 | 6 | 4 | 0.019558 | 0.026205 | 0.00080301 | 0.0074942 | 4.8882e-05 | 0.00666 | 0.00015529 | 0.060925 | 17359.0853 | 24268.8165 | 448.1958 | 5934.0024 | 4.6905 | 1645.7801 | 25.9553 | 49686.5259
2004 | 3 | 6 | 5 | 0.019672 | 0.026539 | 0.00080301 | 0.0073683 | 4.8882e-05 | 0.006596 | 0.00015529 | 0.061182 | 17459.8236 | 24577.7331 | 448.1958 | 5834.3062 | 4.6905 | 1629.9648 | 25.9553 | 49980.6694
2004 | 3 | 6 | 6 | 0.022103 | 0.024111 | 0.00080301 | 0.0085396 | 4.8882e-05 | 0.006784 | 0.00015529 | 0.062545 | 19618.0414 | 22329.1055 | 448.1958 | 6761.814 | 4.6905 | 1676.4223 | 25.9553 | 50864.2249
2004 | 3 | 6 | 7 | 0.024312 | 0.023602 | 0.00060226 | 0.0093719 | 4.8882e-05 | 0.006652 | 0.00011647 | 0.064706 | 21578.8049 | 21858.0135 | 336.1469 | 7420.808 | 4.6905 | 1643.8032 | 19.4665 | 52861.7334
2004 | 3 | 6 | 8 | 0.029026 | 0.021696 | 0 | 0.010945 | 4.8882e-05 | 0.006408 | 0 | 0.068124 | 25762.4427 | 20092.9058 | 0 | 8666.4872 | 4.6905 | 1583.5074 | 0 | 56110.0335
2004 | 3 | 6 | 9 | 0.032804 | 0.022126 | 0 | 0.012229 | 4.8882e-05 | 0.006632 | 0 | 0.07384 | 29115.7219 | 20491.0874 | 0 | 9683.2387 | 4.6905 | 1638.8609 | 0 | 60933.5994
2004 | 3 | 6 | 10 | 0.03743 | 0.021904 | 0 | 0.012089 | 4.8882e-05 | 0.006384 | 0 | 0.077856 | 33221.2208 | 20285.5419 | 0 | 9572.4936 | 4.6905 | 1577.5766 | 0 | 64661.5235
2004 | 3 | 6 | 11 | 0.037384 | 0.021336 | 0 | 0.01343 | 4.8882e-05 | 0.006164 | 0 | 0.078362 | 33180.4438 | 19759.1998 | 0 | 10633.8196 | 4.6905 | 1523.2115 | 0 | 65101.3652
2004 | 3 | 6 | 12 | 0.039985 | 0.020504 | 0 | 0.01288 | 4.8882e-05 | 0.006164 | 0 | 0.079582 | 35489.3807 | 18988.4038 | 0 | 10198.9728 | 4.6905 | 1523.2115 | 0 | 66204.6594
2004 | 3 | 6 | 13 | 0.037501 | 0.021276 | 0 | 0.013886 | 4.8882e-05 | 0.006124 | 0 | 0.078835 | 33284.4966 | 19703.3082 | 0 | 10995.1151 | 4.6905 | 1513.327 | 0 | 65500.9374
2004 | 3 | 6 | 14 | 0.034131 | 0.02265 | 0 | 0.015344 | 4.8882e-05 | 0.006048 | 0 | 0.078221 | 30293.324 | 20975.9694 | 0 | 12149.4172 | 4.6905 | 1494.5463 | 0 | 64917.9474
2004 | 3 | 6 | 15 | 0.034868 | 0.022053 | 0 | 0.014252 | 4.8882e-05 | 0.006116 | 0 | 0.077338 | 30947.374 | 20423.5556 | 0 | 11284.7492 | 4.6905 | 1511.3501 | 0 | 64171.7193
2004 | 3 | 6 | 16 | 0.03363 | 0.022004 | 0 | 0.015163 | 4.8882e-05 | 0.006012 | 0 | 0.076858 | 29848.7839 | 20378.1163 | 0 | 12006.4755 | 4.6905 | 1485.6502 | 0 | 63723.7164
2004 | 3 | 6 | 17 | 0.03829 | 0.020574 | 0 | 0.014076 | 4.8882e-05 | 0.00608 | 0 | 0.079069 | 33984.7865 | 19054.063 | 0 | 11145.2016 | 4.6905 | 1502.4539 | 0 | 65691.1955
2004 | 3 | 6 | 18 | 0.039145 | 0.020729 | 0 | 0.015275 | 4.8882e-05 | 0.006032 | 0 | 0.081229 | 34743.2738 | 19197.0161 | 0 | 12094.7413 | 4.6905 | 1490.5925 | 0 | 67530.3143
2004 | 3 | 6 | 19 | 0.038065 | 0.021183 | 0.00069594 | 0.016704 | 4.8882e-05 | 0.005896 | 0.00013458 | 0.082728 | 33784.9941 | 19617.8422 | 388.4366 | 13226.611 | 4.6905 | 1456.9849 | 22.4946 | 68502.0539
2004 | 3 | 6 | 20 | 0.038932 | 0.024453 | 0.00080301 | 0.011942 | 4.8882e-05 | 0.005808 | 0.00015529 | 0.082142 | 34554.9265 | 22645.6817 | 448.1958 | 9456.0062 | 4.6905 | 1435.2389 | 25.9553 | 68570.6949
2004 | 3 | 6 | 21 | 0.038195 | 0.025206 | 0.00080301 | 0.010257 | 4.8882e-05 | 0.005992 | 0.00015529 | 0.080658 | 33900.7716 | 23343.6629 | 448.1958 | 8121.823 | 4.6905 | 1480.7079 | 25.9553 | 67325.807
2004 | 3 | 6 | 22 | 0.036868 | 0.025484 | 0.00080301 | 0.0088551 | 4.8882e-05 | 0.006376 | 0.00015529 | 0.07859 | 32722.2353 | 23600.5538 | 448.1958 | 7011.5923 | 4.6905 | 1575.5997 | 25.9553 | 65388.8228
2004 | 3 | 6 | 23 | 0.035316 | 0.024856 | 0.00080301 | 0.0076087 | 4.8882e-05 | 0.006616 | 0.00015529 | 0.075404 | 31345.1468 | 23019.1678 | 448.1958 | 6024.7086 | 4.6905 | 1634.9071 | 25.9553 | 62502.7719
2004 | 3 | 6 | 24 | 0.030977 | 0.024984 | 0.00080301 | 0.0084029 | 4.8882e-05 | 0.006736 | 0.00015529 | 0.072107 | 27494.1866 | 23137.6005 | 448.1958 | 6653.5332 | 4.6905 | 1664.5608 | 25.9553 | 59428.7228
2004 | 3 | 7 | 1 | 0.027735 | 0.025014 | 0.00080301 | 0.0084841 | 4.8882e-05 | 0.006788 | 0.00015529 | 0.069027 | 24616.1488 | 23165.1241 | 448.1958 | 6717.8185 | 4.6905 | 1677.4108 | 25.9553 | 56655.3437
2004 | 3 | 7 | 2 | 0.023804 | 0.025655 | 0.00080301 | 0.0096829 | 4.8882e-05 | 0.006744 | 0.00015529 | 0.066893 | 21127.2798 | 23759.2789 | 448.1958 | 7667.0993 | 4.6905 | 1666.5377 | 25.9553 | 54699.0373
2004 | 3 | 7 | 3 | 0.021699 | 0.026214 | 0.00080301 | 0.010571 | 4.8882e-05 | 0.006796 | 0.00015529 | 0.066287 | 19258.9645 | 24277.0941 | 448.1958 | 8370.2291 | 4.6905 | 1679.3877 | 25.9553 | 54064.517
2004 | 3 | 7 | 4 | 0.021058 | 0.02646 | 0.00080301 | 0.010744 | 4.8882e-05 | 0.006732 | 0.00015529 | 0.066001 | 18689.9765 | 24504.583 | 448.1958 | 8507.5831 | 4.6905 | 1663.5724 | 25.9553 | 53844.5566
2004 | 3 | 7 | 5 | 0.021566 | 0.026727 | 0.00080301 | 0.010056 | 4.8882e-05 | 0.006812 | 0.00015529 | 0.066168 | 19141.3704 | 24751.6653 | 448.1958 | 7962.231 | 4.6905 | 1683.3415 | 25.9553 | 54017.4498
2004 | 3 | 7 | 6 | 0.023028 | 0.025674 | 0.00080301 | 0.011157 | 4.8882e-05 | 0.006912 | 0.00015529 | 0.067778 | 20438.5363 | 23776.3738 | 448.1958 | 8834.3604 | 4.6905 | 1708.0529 | 25.9553 | 55236.1651
2004 | 3 | 7 | 7 | 0.024462 | 0.025163 | 0.00057549 | 0.012065 | 4.8882e-05 | 0.006732 | 0.00011129 | 0.069158 | 21711.2864 | 23303.7139 | 321.2072 | 9553.5924 | 4.6905 | 1663.5724 | 18.6013 | 56576.6642
2004 | 3 | 7 | 8 | 0.028468 | 0.021504 | 0 | 0.014149 | 4.8882e-05 | 0.006548 | 0 | 0.070718 | 25267.1595 | 19914.9597 | 0 | 11203.7646 | 4.6905 | 1618.1034 | 0 | 58008.6777
2004 | 3 | 7 | 9 | 0.031365 | 0.02133 | 0 | 0.01379 | 4.8882e-05 | 0.006612 | 0 | 0.073147 | 27838.6195 | 19754.2148 | 0 | 10919.468 | 4.6905 | 1633.9187 | 0 | 60150.9115
2004 | 3 | 7 | 10 | 0.031864 | 0.02233 | 0 | 0.014424 | 4.8882e-05 | 0.006936 | 0 | 0.075603 | 28281.3305 | 20680.1886 | 0 | 11421.2552 | 4.6905 | 1713.9836 | 0 | 62101.4485
2004 | 3 | 7 | 11 | 0.034813 | 0.022514 | 0 | 0.012839 | 4.8882e-05 | 0.006812 | 0 | 0.077027 | 30898.7778 | 20850.0582 | 0 | 10166.3659 | 4.6905 | 1683.3415 | 0 | 63603.234
2004 | 3 | 7 | 12 | 0.035577 | 0.023795 | 0 | 0.013552 | 4.8882e-05 | 0.00662 | 0 | 0.079592 | 31577.2361 | 22036.1855 | 0 | 10730.3193 | 4.6905 | 1635.8956 | 0 | 65984.3269
2004 | 3 | 7 | 13 | 0.03544 | 0.025155 | 0 | 0.013119 | 4.8882e-05 | 0.006588 | 0 | 0.080351 | 31454.9836 | 23296.4394 | 0 | 10387.4842 | 4.6905 | 1627.9879 | 0 | 66771.5856
2004 | 3 | 7 | 14 | 0.034854 | 0.02461 | 0 | 0.01428 | 4.8882e-05 | 0.00636 | 0 | 0.080153 | 30935.0206 | 22791.3636 | 0 | 11307.3463 | 4.6905 | 1571.6459 | 0 | 66610.0669
2004 | 3 | 7 | 15 | 0.035172 | 0.023444 | 0 | 0.014473 | 4.8882e-05 | 0.007088 | 0 | 0.080226 | 31217.5529 | 21711.3219 | 0 | 11460.1125 | 4.6905 | 1751.545 | 0 | 66145.2228
2004 | 3 | 7 | 16 | 0.035285 | 0.023659 | 0 | 0.015755 | 4.8882e-05 | 0.006924 | 0 | 0.081671 | 31317.305 | 21910.6547 | 0 | 12474.9034 | 4.6905 | 1711.0183 | 0 | 67418.5718
2004 | 3 | 7 | 17 | 0.039356 | 0.023087 | 0 | 0.015694 | 4.8882e-05 | 0.007088 | 0 | 0.085275 | 34931.1161 | 21381.3241 | 0 | 12426.8029 | 4.6905 | 1751.545 | 0 | 70495.4786
2004 | 3 | 7 | 18 | 0.040133 | 0.022658 | 0 | 0.016068 | 4.8882e-05 | 0.0074 | 0 | 0.086307 | 35620.1216 | 20983.2958 | 0 | 12723.1363 | 4.6905 | 1828.6446 | 0 | 71159.8887
2004 | 3 | 7 | 19 | 0.039825 | 0.021997 | 0.00066917 | 0.016564 | 4.8882e-05 | 0.007532 | 0.00012941 | 0.086766 | 35347.6309 | 20371.5842 | 373.4963 | 13115.6562 | 4.6905 | 1861.2637 | 21.6294 | 71095.9512
2004 | 3 | 7 | 20 | 0.039405 | 0.025857 | 0.00080301 | 0.013327 | 4.8882e-05 | 0.00706 | 0.00015529 | 0.086656 | 34974.5439 | 23945.8119 | 448.1958 | 10552.661 | 4.6905 | 1744.6258 | 25.9553 | 71696.4842
2004 | 3 | 7 | 21 | 0.038618 | 0.026817 | 0.00080301 | 0.011319 | 4.8882e-05 | 0.006964 | 0.00015529 | 0.084724 | 34275.7341 | 24834.935 | 448.1958 | 8962.2964 | 4.6905 | 1720.9028 | 25.9553 | 70272.7099
2004 | 3 | 7 | 22 | 0.03855 | 0.026519 | 0.00080301 | 0.0082599 | 4.8882e-05 | 0.006924 | 0.00015529 | 0.08126 | 34215.5247 | 24559.1436 | 448.1958 | 6540.2941 | 4.6905 | 1711.0183 | 25.9553 | 67504.8223
2004 | 3 | 7 | 23 | 0.033688 | 0.026609 | 0.00080301 | 0.0082494 | 4.8882e-05 | 0.006864 | 0.00015529 | 0.076417 | 29900.1586 | 24642.2572 | 448.1958 | 6531.9777 | 4.6905 | 1696.1914 | 25.9553 | 63249.4265
2004 | 3 | 7 | 24 | 0.028369 | 0.026227 | 0.00080301 | 0.0088606 | 4.8882e-05 | 0.006704 | 0.00015529 | 0.071168 | 25179.5806 | 24288.7006 | 448.1958 | 7015.9713 | 4.6905 | 1656.6532 | 25.9553 | 58619.7474
2004 | 3 | 8 | 1 | 0.024665 | 0.025405 | 0.00080301 | 0.0095742 | 4.8882e-05 | 0.006712 | 0.00015529 | 0.067363 | 21891.5212 | 23527.5224 | 448.1958 | 7581.0113 | 4.6905 | 1658.6301 | 25.9553 | 55137.5266
2004 | 3 | 8 | 2 | 0.021358 | 0.025899 | 0.00080301 | 0.010811 | 4.8882e-05 | 0.006584 | 0.00015529 | 0.06566 | 18956.4564 | 23985.2542 | 448.1958 | 8560.6542 | 4.6905 | 1626.9995 | 25.9553 | 53608.2059
2004 | 3 | 8 | 3 | 0.020613 | 0.026 | 0.00080301 | 0.011056 | 4.8882e-05 | 0.006468 | 0.00015529 | 0.065144 | 18295.6757 | 24078.7474 | 448.1958 | 8754.0085 | 4.6905 | 1598.3342 | 25.9553 | 53205.6074
2004 | 3 | 8 | 4 | 0.02025 | 0.026587 | 0.00080301 | 0.010736 | 4.8882e-05 | 0.006808 | 0.00015529 | 0.065388 | 17973.0687 | 24622.5616 | 448.1958 | 8500.6699 | 4.6905 | 1682.353 | 25.9553 | 53257.4949
2004 | 3 | 8 | 5 | 0.02101 | 0.027343 | 0.00080301 | 0.0097888 | 4.8882e-05 | 0.006708 | 0.00015529 | 0.065857 | 18647.4499 | 25322.8357 | 448.1958 | 7750.8935 | 4.6905 | 1657.6416 | 25.9553 | 53857.6624
2004 | 3 | 8 | 6 | 0.023403 | 0.026499 | 0.00080301 | 0.010439 | 4.8882e-05 | 0.006744 | 0.00015529 | 0.068091 | 20771.2497 | 24540.3451 | 448.1958 | 8265.789 | 4.6905 | 1666.5377 | 25.9553 | 55722.7631
2004 | 3 | 8 | 7 | 0.026329 | 0.027684 | 0.00056211 | 0.012218 | 4.8882e-05 | 0.006764 | 0.0001087 | 0.073714 | 23368.3998 | 25637.7735 | 313.7371 | 9674.297 | 4.6905 | 1671.48 | 18.1687 | 60688.5466
2004 | 3 | 8 | 8 | 0.034304 | 0.025866 | 0 | 0.01619 | 4.8882e-05 | 0.006448 | 0 | 0.082856 | 30446.7813 | 23954.1896 | 0 | 12819.493 | 4.6905 | 1593.3919 | 0 | 68818.5464
2004 | 3 | 8 | 9 | 0.035776 | 0.027531 | 0 | 0.015157 | 4.8882e-05 | 0.006572 | 0 | 0.085084 | 31753.0087 | 25496.4573 | 0 | 12001.5346 | 4.6905 | 1624.0341 | 0 | 70879.7252
2004 | 3 | 8 | 10 | 0.033538 | 0.029462 | 0 | 0.015625 | 4.8882e-05 | 0.006868 | 0 | 0.085542 | 29767.2502 | 27284.99 | 0 | 12371.954 | 4.6905 | 1697.1799 | 0 | 71126.0646
2004 | 3 | 8 | 11 | 0.033731 | 0.029894 | 0 | 0.015417 | 4.8882e-05 | 0.006816 | 0 | 0.085907 | 29938.7799 | 27684.5351 | 0 | 12207.6354 | 4.6905 | 1684.3299 | 0 | 71519.9709
2004 | 3 | 8 | 12 | 0.033027 | 0.030095 | 0 | 0.015461 | 4.8882e-05 | 0.006904 | 0 | 0.085536 | 29313.534 | 27871.0065 | 0 | 12242.2899 | 4.6905 | 1706.076 | 0 | 71137.5969
2004 | 3 | 8 | 13 | 0.033048 | 0.028326 | 0 | 0.014692 | 4.8882e-05 | 0.006876 | 0 | 0.082991 | 29332.0534 | 26232.7929 | 0 | 11633.5684 | 4.6905 | 1699.1568 | 0 | 68902.262
2004 | 3 | 8 | 14 | 0.030644 | 0.028083 | 0 | 0.015727 | 4.8882e-05 | 0.006808 | 0 | 0.081311 | 27198.0521 | 26008.0979 | 0 | 12453.2613 | 4.6905 | 1682.353 | 0 | 67346.4549
2004 | 3 | 8 | 15 | 0.029925 | 0.026356 | 0 | 0.016244 | 4.8882e-05 | 0.00714 | 0 | 0.079714 | 26560.4868 | 24408.3882 | 0 | 12862.0159 | 4.6905 | 1764.3949 | 0 | 65599.9762
2004 | 3 | 8 | 16 | 0.031748 | 0.025243 | 0 | 0.015744 | 4.8882e-05 | 0.007224 | 0 | 0.080007 | 28178.0378 | 23377.5015 | 0 | 12465.9827 | 4.6905 | 1785.1525 | 0 | 65811.365
2004 | 3 | 8 | 17 | 0.033818 | 0.025146 | 0 | 0.01569 | 4.8882e-05 | 0.006856 | 0 | 0.081558 | 30015.1997 | 23287.3931 | 0 | 12423.6839 | 4.6905 | 1694.2145 | 0 | 67425.1816
2004 | 3 | 8 | 18 | 0.034891 | 0.025328 | 0 | 0.015475 | 4.8882e-05 | 0.006988 | 0 | 0.082731 | 30967.7952 | 23456.1673 | 0 | 12253.5445 | 4.6905 | 1726.8336 | 0 | 68409.0312
2004 | 3 | 8 | 19 | 0.035437 | 0.025122 | 0.00065579 | 0.016808 | 4.8882e-05 | 0.007016 | 0.00012682 | 0.085214 | 31452.5177 | 23265.2838 | 366.0268 | 13308.6341 | 4.6905 | 1733.7528 | 21.1968 | 70152.1025
2004 | 3 | 8 | 20 | 0.036743 | 0.028751 | 0.00080301 | 0.013823 | 4.8882e-05 | 0.007004 | 0.00015529 | 0.087329 | 32611.7926 | 26626.6615 | 448.1958 | 10945.4224 | 4.6905 | 1730.7874 | 25.9553 | 72393.5056
2004 | 3 | 8 | 21 | 0.037501 | 0.028559 | 0.00080301 | 0.011785 | 4.8882e-05 | 0.007088 | 0.00015529 | 0.085939 | 33284.1853 | 26448.1339 | 448.1958 | 9331.3224 | 4.6905 | 1751.545 | 25.9553 | 71294.0282
2004 | 3 | 8 | 22 | 0.03721 | 0.02704 | 0.00080301 | 0.0090106 | 4.8882e-05 | 0.007108 | 0.00015529 | 0.081375 | 33025.9459 | 25041.4527 | 448.1958 | 7134.7004 | 4.6905 | 1756.4873 | 25.9553 | 67437.4279
2004 | 3 | 8 | 23 | 0.029952 | 0.028545 | 0.00080301 | 0.0091248 | 4.8882e-05 | 0.007188 | 0.00015529 | 0.075817 | 26584.1688 | 26436.0494 | 448.1958 | 7225.1676 | 4.6905 | 1776.2564 | 25.9553 | 62500.4838
2004 | 3 | 8 | 24 | 0.025711 | 0.028941 | 0.00080301 | 0.0090565 | 4.8882e-05 | 0.007128 | 0.00015529 | 0.071844 | 22819.9849 | 26802.5299 | 448.1958 | 7171.0916 | 4.6905 | 1761.4296 | 25.9553 | 59033.8776
2004 | 3 | 9 | 1 | 0.024207 | 0.02581 | 0.00080301 | 0.008655 | 4.8882e-05 | 0.007172 | 0.00015529 | 0.066851 | 21484.8864 | 23902.6453 | 448.1958 | 6853.2012 | 4.6905 | 1772.3026 | 25.9553 | 54491.8772
2004 | 3 | 9 | 2 | 0.022121 | 0.026567 | 0.00080301 | 0.0080138 | 4.8882e-05 | 0.007188 | 0.00015529 | 0.064897 | 19634.1138 | 24603.7849 | 448.1958 | 6345.4672 | 4.6905 | 1776.2564 | 25.9553 | 52838.464
2004 | 3 | 9 | 3 | 0.021397 | 0.026005 | 0.00080301 | 0.008597 | 4.8882e-05 | 0.007088 | 0.00015529 | 0.064095 | 18991.53 | 24083.7324 | 448.1958 | 6807.2569 | 4.6905 | 1751.545 | 25.9553 | 52112.906
2004 | 3 | 9 | 4 | 0.021698 | 0.025745 | 0.00080301 | 0.0085964 | 4.8882e-05 | 0.007196 | 0.00015529 | 0.064242 | 19258.0356 | 23842.4069 | 448.1958 | 6806.7893 | 4.6905 | 1778.2333 | 25.9553 | 52164.3067
2004 | 3 | 9 | 5 | 0.021016 | 0.026497 | 0.00080301 | 0.0084759 | 4.8882e-05 | 0.007176 | 0.00015529 | 0.064172 | 18652.936 | 24539.198 | 448.1958 | 6711.3093 | 4.6905 | 1773.291 | 25.9553 | 52155.576
2004 | 3 | 9 | 6 | 0.022572 | 0.028061 | 0.00080301 | 0.0080207 | 4.8882e-05 | 0.007172 | 0.00015529 | 0.066833 | 20034.4294 | 25987.3343 | 448.1958 | 6350.9376 | 4.6905 | 1772.3026 | 25.9553 | 54623.8455
2004 | 3 | 9 | 7 | 0.028787 | 0.026178 | 0.00053534 | 0.009901 | 4.8882e-05 | 0.007232 | 0.00010352 | 0.072786 | 25550.184 | 24243.8201 | 298.7974 | 7839.7599 | 4.6905 | 1787.1294 | 17.3035 | 59741.6848
2004 | 3 | 9 | 8 | 0.033436 | 0.026852 | 0 | 0.014028 | 4.8882e-05 | 0.007116 | 0 | 0.081481 | 29676.8553 | 24867.6992 | 0 | 11107.4126 | 4.6905 | 1758.4642 | 0 | 67415.1218
2004 | 3 | 9 | 9 | 0.034432 | 0.027502 | 0 | 0.014702 | 4.8882e-05 | 0.006916 | 0 | 0.083601 | 30560.3645 | 25469.6098 | 0 | 11641.6009 | 4.6905 | 1709.0414 | 0 | 69385.3071
2004 | 3 | 9 | 10 | 0.034117 | 0.027778 | 0 | 0.015133 | 4.8882e-05 | 0.006944 | 0 | 0.084021 | 30280.8101 | 25725.1186 | 0 | 11982.6782 | 4.6905 | 1715.9606 | 0 | 69709.2579
2004 | 3 | 9 | 11 | 0.033138 | 0.027741 | 0 | 0.015529 | 4.8882e-05 | 0.006972 | 0 | 0.083429 | 29412.3061 | 25691.0192 | 0 | 12296.1451 | 4.6905 | 1722.8798 | 0 | 69127.0407
2004 | 3 | 9 | 12 | 0.03179 | 0.028003 | 0 | 0.016543 | 4.8882e-05 | 0.00698 | 0 | 0.083365 | 28215.7523 | 25934.0836 | 0 | 13098.9664 | 4.6905 | 1724.8567 | 0 | 68978.3495
2004 | 3 | 9 | 13 | 0.030955 | 0.027405 | 0 | 0.016565 | 4.8882e-05 | 0.006956 | 0 | 0.081931 | 27474.6711 | 25379.8017 | 0 | 13116.8069 | 4.6905 | 1718.9259 | 0 | 67694.8961
2004 | 3 | 9 | 14 | 0.02925 | 0.027871 | 0 | 0.016513 | 4.8882e-05 | 0.006984 | 0 | 0.080666 | 25961.147 | 25810.9479 | 0 | 13075.2534 | 4.6905 | 1725.8451 | 0 | 66577.8839
2004 | 3 | 9 | 15 | 0.02858 | 0.027318 | 0 | 0.01667 | 4.8882e-05 | 0.007092 | 0 | 0.07971 | 25366.9292 | 25299.4482 | 0 | 13199.7114 | 4.6905 | 1752.5334 | 0 | 65623.3128
2004 | 3 | 9 | 16 | 0.030565 | 0.026058 | 0 | 0.016357 | 4.8882e-05 | 0.006596 | 0 | 0.079624 | 27128.0023 | 24132.103 | 0 | 12951.8325 | 4.6905 | 1629.9648 | 0 | 65846.5931
2004 | 3 | 9 | 17 | 0.033501 | 0.025306 | 0 | 0.015891 | 4.8882e-05 | 0.00632 | 0 | 0.081066 | 29733.9888 | 23435.5503 | 0 | 12582.9732 | 4.6905 | 1561.7613 | 0 | 67318.9641
2004 | 3 | 9 | 18 | 0.03462 | 0.024636 | 0 | 0.016218 | 4.8882e-05 | 0.00628 | 0 | 0.081803 | 30727.5067 | 22815.5405 | 0 | 12841.5845 | 4.6905 | 1551.8768 | 0 | 67941.1989
2004 | 3 | 9 | 19 | 0.034658 | 0.025066 | 0.00064241 | 0.017766 | 4.8882e-05 | 0.006608 | 0.00012423 | 0.084913 | 30761.0369 | 23213.32 | 358.5567 | 14067.0121 | 4.6905 | 1632.9302 | 20.7642 | 70058.3106
2004 | 3 | 9 | 20 | 0.036888 | 0.028664 | 0.00080301 | 0.014064 | 4.8882e-05 | 0.006656 | 0.00015529 | 0.087279 | 32740.4016 | 26546.2528 | 448.1958 | 11135.893 | 4.6905 | 1644.7917 | 25.9553 | 72546.1807
2004 | 3 | 9 | 21 | 0.035348 | 0.02988 | 0.00080301 | 0.012181 | 4.8882e-05 | 0.006704 | 0.00015529 | 0.08512 | 31373.8023 | 27671.8142 | 448.1958 | 9645.1019 | 4.6905 | 1656.6532 | 25.9553 | 70826.2131
2004 | 3 | 9 | 22 | 0.03538 | 0.028357 | 0.00080301 | 0.010162 | 4.8882e-05 | 0.006784 | 0.00015529 | 0.081691 | 31402.2952 | 26261.7264 | 448.1958 | 8046.4614 | 4.6905 | 1676.4223 | 25.9553 | 67865.7469
2004 | 3 | 9 | 23 | 0.033425 | 0.026221 | 0.00080301 | 0.0085924 | 4.8882e-05 | 0.00686 | 0.00015529 | 0.076105 | 29666.4776 | 24283.4273 | 448.1958 | 6803.6264 | 4.6905 | 1695.203 | 25.9553 | 62927.5759
2004 | 3 | 9 | 24 | 0.029766 | 0.026028 | 0.00080301 | 0.0087677 | 4.8882e-05 | 0.00682 | 0.00015529 | 0.072389 | 26418.9504 | 24104.8569 | 448.1958 | 6942.4315 | 4.6905 | 1685.3184 | 25.9553 | 59630.3988
2004 | 3 | 10 | 1 | 0.025426 | 0.026163 | 0.00080301 | 0.0082813 | 4.8882e-05 | 0.00672 | 0.00015529 | 0.067598 | 22567.2938 | 24229.5611 | 448.1958 | 6557.266 | 4.6905 | 1660.607 | 25.9553 | 55493.5695
2004 | 3 | 10 | 2 | 0.023292 | 0.02704 | 0.00080301 | 0.0076342 | 4.8882e-05 | 0.006868 | 0.00015529 | 0.065842 | 20672.9779 | 25042.2515 | 448.1958 | 6044.8641 | 4.6905 | 1697.1799 | 25.9553 | 53936.115
2004 | 3 | 10 | 3 | 0.022615 | 0.026403 | 0.00080301 | 0.0081502 | 4.8882e-05 | 0.006928 | 0.00015529 | 0.065103 | 20072.1812 | 24451.677 | 448.1958 | 6453.4784 | 4.6905 | 1712.0067 | 25.9553 | 53168.1849
2004 | 3 | 10 | 4 | 0.02299 | 0.026145 | 0.00080301 | 0.0082018 | 4.8882e-05 | 0.00698 | 0.00015529 | 0.065323 | 20404.7049 | 24212.6987 | 448.1958 | 6494.2777 | 4.6905 | 1724.8567 | 25.9553 | 53315.3796
2004 | 3 | 10 | 5 | 0.02275 | 0.027225 | 0.00080301 | 0.008503 | 4.8882e-05 | 0.006828 | 0.00015529 | 0.066313 | 20192.0484 | 25212.8364 | 448.1958 | 6732.7702 | 4.6905 | 1687.2953 | 25.9553 | 54303.7919
2004 | 3 | 10 | 6 | 0.024099 | 0.028819 | 0.00080301 | 0.0076729 | 4.8882e-05 | 0.007008 | 0.00015529 | 0.068606 | 21389.3571 | 26688.9754 | 448.1958 | 6075.4915 | 4.6905 | 1731.7759 | 25.9553 | 56364.4415
2004 | 3 | 10 | 7 | 0.029933 | 0.026666 | 0.00050857 | 0.009708 | 4.8882e-05 | 0.007072 | 9.8348e-05 | 0.074035 | 26567.2993 | 24695.5081 | 283.8572 | 7686.9463 | 4.6905 | 1747.5912 | 16.4383 | 61002.3309
2004 | 3 | 10 | 8 | 0.035154 | 0.027141 | 0 | 0.01363 | 4.8882e-05 | 0.006996 | 0 | 0.08297 | 31201.3648 | 25135.6476 | 0 | 10792.6612 | 4.6905 | 1728.8105 | 0 | 68863.1746
2004 | 3 | 10 | 9 | 0.036227 | 0.027738 | 0 | 0.014472 | 4.8882e-05 | 0.006884 | 0 | 0.085369 | 32153.4801 | 25687.9982 | 0 | 11459.0642 | 4.6905 | 1701.1337 | 0 | 71006.3667
2004 | 3 | 10 | 10 | 0.035284 | 0.027815 | 0 | 0.014536 | 4.8882e-05 | 0.0069 | 0 | 0.084583 | 31316.4861 | 25759.4461 | 0 | 11509.7416 | 4.6905 | 1705.0875 | 0 | 70295.4518
2004 | 3 | 10 | 11 | 0.034068 | 0.027622 | 0 | 0.01473 | 4.8882e-05 | 0.006772 | 0 | 0.083241 | 30237.0845 | 25580.9877 | 0 | 11663.7299 | 4.6905 | 1673.4569 | 0 | 69159.9495
2004 | 3 | 10 | 12 | 0.03245 | 0.02785 | 0 | 0.015689 | 4.8882e-05 | 0.00672 | 0 | 0.082758 | 28801.6752 | 25791.608 | 0 | 12422.5779 | 4.6905 | 1660.607 | 0 | 68681.1585
2004 | 3 | 10 | 13 | 0.031473 | 0.027238 | 0 | 0.01567 | 4.8882e-05 | 0.00674 | 0 | 0.081169 | 27934.3364 | 25224.9294 | 0 | 12407.4564 | 4.6905 | 1665.5493 | 0 | 67236.962
2004 | 3 | 10 | 14 | 0.029771 | 0.027721 | 0 | 0.015659 | 4.8882e-05 | 0.006828 | 0 | 0.080028 | 26423.2774 | 25672.5242 | 0 | 12399.0552 | 4.6905 | 1687.2953 | 0 | 66186.8426
2004 | 3 | 10 | 15 | 0.028838 | 0.027073 | 0 | 0.015731 | 4.8882e-05 | 0.006944 | 0 | 0.078635 | 25595.8705 | 25072.1093 | 0 | 12455.8922 | 4.6905 | 1715.9606 | 0 | 64844.5231
2004 | 3 | 10 | 16 | 0.030796 | 0.025812 | 0 | 0.015303 | 4.8882e-05 | 0.007072 | 0 | 0.079033 | 27333.6967 | 23904.673 | 0 | 12117.546 | 4.6905 | 1747.5912 | 0 | 65108.1974
2004 | 3 | 10 | 17 | 0.03427 | 0.025101 | 0 | 0.014919 | 4.8882e-05 | 0.007224 | 0 | 0.081562 | 30416.4444 | 23245.8873 | 0 | 11813.0813 | 4.6905 | 1785.1525 | 0 | 67265.2561
2004 | 3 | 10 | 18 | 0.035371 | 0.024423 | 0 | 0.015333 | 4.8882e-05 | 0.007072 | 0 | 0.082248 | 31393.7144 | 22618.5618 | 0 | 12141.2161 | 4.6905 | 1747.5912 | 0 | 67905.774
2004 | 3 | 10 | 19 | 0.035312 | 0.024829 | 0.00061564 | 0.016955 | 4.8882e-05 | 0.00674 | 0.00011905 | 0.084619 | 31342.0157 | 22993.7778 | 343.617 | 13425.0601 | 4.6905 | 1665.5493 | 19.8991 | 69794.6094
2004 | 3 | 10 | 20 | 0.037861 | 0.028473 | 0.00080301 | 0.012857 | 4.8882e-05 | 0.006236 | 0.00015529 | 0.086434 | 33604.4096 | 26368.4991 | 448.1958 | 10180.1251 | 4.6905 | 1541.0037 | 25.9553 | 72172.8791
2004 | 3 | 10 | 21 | 0.036146 | 0.029812 | 0.00080301 | 0.011027 | 4.8882e-05 | 0.006372 | 0.00015529 | 0.084365 | 32082.2039 | 27609.2618 | 448.1958 | 8731.6522 | 4.6905 | 1574.6113 | 25.9553 | 70476.5708
2004 | 3 | 10 | 22 | 0.036192 | 0.028271 | 0.00080301 | 0.009137 | 4.8882e-05 | 0.00568 | 0.00015529 | 0.080287 | 32122.3196 | 26181.7814 | 448.1958 | 7234.854 | 4.6905 | 1403.6083 | 25.9553 | 67421.405
2004 | 3 | 10 | 23 | 0.034015 | 0.025933 | 0.00080301 | 0.0072815 | 4.8882e-05 | 0.005908 | 0.00015529 | 0.074145 | 30190.6035 | 24016.5773 | 448.1958 | 5765.5949 | 4.6905 | 1459.9503 | 25.9553 | 61911.5676
2004 | 3 | 10 | 24 | 0.030095 | 0.025641 | 0.00080301 | 0.0072983 | 4.8882e-05 | 0.006324 | 0.00015529 | 0.070366 | 26711.3228 | 23746.1959 | 448.1958 | 5778.8992 | 4.6905 | 1562.7498 | 25.9553 | 58278.0094
2004 | 3 | 11 | 1 | 0.024963 | 0.025658 | 0.00080301 | 0.0070075 | 4.8882e-05 | 0.006536 | 0.00015529 | 0.065172 | 22156.6647 | 23761.8444 | 448.1958 | 5548.6296 | 4.6905 | 1615.138 | 25.9553 | 53561.1183
2004 | 3 | 11 | 2 | 0.022829 | 0.026525 | 0.00080301 | 0.0063819 | 4.8882e-05 | 0.006488 | 0.00015529 | 0.063231 | 20261.9184 | 24565.1059 | 448.1958 | 5053.2616 | 4.6905 | 1603.2765 | 25.9553 | 51962.404
2004 | 3 | 11 | 3 | 0.02206 | 0.02572 | 0.00080301 | 0.0067481 | 4.8882e-05 | 0.00636 | 0.00015529 | 0.061895 | 19579.5782 | 23819.0344 | 448.1958 | 5343.2169 | 4.6905 | 1571.6459 | 25.9553 | 50792.317
2004 | 3 | 11 | 4 | 0.022132 | 0.025352 | 0.00080301 | 0.0064876 | 4.8882e-05 | 0.006564 | 0.00015529 | 0.061543 | 19643.8875 | 23478.4636 | 448.1958 | 5136.9476 | 4.6905 | 1622.0572 | 25.9553 | 50360.1975
2004 | 3 | 11 | 5 | 0.021489 | 0.026156 | 0.00080301 | 0.0063775 | 4.8882e-05 | 0.00654 | 0.00015529 | 0.06157 | 19072.909 | 24223.1444 | 448.1958 | 5049.8107 | 4.6905 | 1616.1264 | 25.9553 | 50440.8323
2004 | 3 | 11 | 6 | 0.022811 | 0.027419 | 0.00080301 | 0.0054345 | 4.8882e-05 | 0.006476 | 0.00015529 | 0.063148 | 20246.4593 | 25392.546 | 448.1958 | 4303.1222 | 4.6905 | 1600.3111 | 25.9553 | 52021.2803
2004 | 3 | 11 | 7 | 0.028105 | 0.025694 | 0.00048181 | 0.0078884 | 4.8882e-05 | 0.006488 | 9.3172e-05 | 0.068799 | 24944.8105 | 23795.1708 | 268.9175 | 6246.1698 | 4.6905 | 1603.2765 | 15.5732 | 56878.6088
2004 | 3 | 11 | 8 | 0.033814 | 0.025917 | 0 | 0.01144 | 4.8882e-05 | 0.006184 | 0 | 0.077405 | 30012.0894 | 24001.9284 | 0 | 9058.7368 | 4.6905 | 1528.1538 | 0 | 64605.599
2004 | 3 | 11 | 9 | 0.035909 | 0.027029 | 0 | 0.013122 | 4.8882e-05 | 0.00638 | 0 | 0.082488 | 31871.1344 | 25031.3172 | 0 | 10390.1106 | 4.6905 | 1576.5882 | 0 | 68873.8409
2004 | 3 | 11 | 10 | 0.035719 | 0.027665 | 0 | 0.014068 | 4.8882e-05 | 0.00624 | 0 | 0.083741 | 31702.5834 | 25621.0165 | 0 | 11139.1859 | 4.6905 | 1541.9922 | 0 | 70009.4686
2004 | 3 | 11 | 11 | 0.035002 | 0.027803 | 0 | 0.014778 | 4.8882e-05 | 0.006132 | 0 | 0.083764 | 31066.6325 | 25748.2291 | 0 | 11701.2008 | 4.6905 | 1515.3039 | 0 | 70036.0568
2004 | 3 | 11 | 12 | 0.033339 | 0.028007 | 0 | 0.015799 | 4.8882e-05 | 0.00636 | 0 | 0.083555 | 29590.7186 | 25937.4841 | 0 | 12510.2107 | 4.6905 | 1571.6459 | 0 | 69614.7498
2004 | 3 | 11 | 13 | 0.032443 | 0.02741 | 0 | 0.015912 | 4.8882e-05 | 0.006164 | 0 | 0.081977 | 28794.8679 | 25384.1029 | 0 | 12599.1208 | 4.6905 | 1523.2115 | 0 | 68305.9937
2004 | 3 | 11 | 14 | 0.030577 | 0.027904 | 0 | 0.015759 | 4.8882e-05 | 0.00628 | 0 | 0.08057 | 27139.2546 | 25842.405 | 0 | 12478.2169 | 4.6905 | 1551.8768 | 0 | 67016.4437
2004 | 3 | 11 | 15 | 0.029743 | 0.027352 | 0 | 0.016018 | 4.8882e-05 | 0.006312 | 0 | 0.079474 | 26398.4633 | 25331.1998 | 0 | 12683.4071 | 4.6905 | 1559.7844 | 0 | 65977.545
2004 | 3 | 11 | 16 | 0.032203 | 0.02629 | 0 | 0.016046 | 4.8882e-05 | 0.006368 | 0 | 0.080955 | 28582.2024 | 24346.9832 | 0 | 12705.264 | 4.6905 | 1573.6228 | 0 | 67212.763
2004 | 3 | 11 | 17 | 0.03626 | 0.025758 | 0 | 0.01601 | 4.8882e-05 | 0.00628 | 0 | 0.084357 | 32183.2033 | 23854.347 | 0 | 12677.1164 | 4.6905 | 1551.8768 | 0 | 70271.234
2004 | 3 | 11 | 18 | 0.036862 | 0.024785 | 0 | 0.015982 | 4.8882e-05 | 0.006308 | 0 | 0.083986 | 32717.162 | 22953.7173 | 0 | 12654.5953 | 4.6905 | 1558.796 | 0 | 69888.9609
2004 | 3 | 11 | 19 | 0.035975 | 0.024697 | 0.00060226 | 0.016866 | 4.8882e-05 | 0.006988 | 0.00011647 | 0.085293 | 31930.3804 | 22871.615 | 336.1469 | 13354.3804 | 4.6905 | 1726.8336 | 19.4665 | 70243.5132
2004 | 3 | 11 | 20 | 0.037651 | 0.028024 | 0.00080301 | 0.0122 | 4.8882e-05 | 0.007028 | 0.00015529 | 0.085909 | 33417.2535 | 25952.7143 | 448.1958 | 9660.0805 | 4.6905 | 1736.7181 | 25.9553 | 71245.608
2004 | 3 | 11 | 21 | 0.035776 | 0.029086 | 0.00080301 | 0.0096605 | 4.8882e-05 | 0.007132 | 0.00015529 | 0.082662 | 31753.2805 | 26936.9268 | 448.1958 | 7649.368 | 4.6905 | 1762.418 | 25.9553 | 68580.835
2004 | 3 | 11 | 22 | 0.03513 | 0.027104 | 0.00080301 | 0.0071412 | 4.8882e-05 | 0.007192 | 0.00015529 | 0.077574 | 31179.6869 | 25101.4205 | 448.1958 | 5654.479 | 4.6905 | 1777.2449 | 25.9553 | 64191.6729
2004 | 3 | 11 | 23 | 0.033324 | 0.024939 | 0.00080301 | 0.0056206 | 4.8882e-05 | 0.007172 | 0.00015529 | 0.072063 | 29576.9445 | 23096.3498 | 448.1958 | 4450.4715 | 4.6905 | 1772.3026 | 25.9553 | 59374.91
2004 | 3 | 11 | 24 | 0.029395 | 0.024586 | 0.00080301 | 0.0056802 | 4.8882e-05 | 0.006996 | 0.00015529 | 0.067664 | 26089.5359 | 22769.5558 | 448.1958 | 4497.6935 | 4.6905 | 1728.8105 | 25.9553 | 55564.4373
2004 | 3 | 12 | 1 | 0.023016 | 0.024966 | 0.00080301 | 0.0063503 | 4.8882e-05 | 0.006968 | 0.00015529 | 0.062307 | 20427.7028 | 23121.3687 | 448.1958 | 5028.2729 | 4.6905 | 1721.8913 | 25.9553 | 50778.0774
2004 | 3 | 12 | 2 | 0.02086 | 0.024482 | 0.00080301 | 0.0064273 | 4.8882e-05 | 0.007044 | 0.00015529 | 0.05982 | 18514.2474 | 22672.8076 | 448.1958 | 5089.2235 | 4.6905 | 1740.672 | 25.9553 | 48495.7921
2004 | 3 | 12 | 3 | 0.01837 | 0.025132 | 0.00080301 | 0.0074283 | 4.8882e-05 | 0.00706 | 0.00015529 | 0.058997 | 16304.1942 | 23274.8467 | 448.1958 | 5881.8633 | 4.6905 | 1744.6258 | 25.9553 | 47684.3716
2004 | 3 | 12 | 4 | 0.018549 | 0.025338 | 0.00080301 | 0.0070224 | 4.8882e-05 | 0.006936 | 0.00015529 | 0.058852 | 16463.1023 | 23465.4678 | 448.1958 | 5560.4597 | 4.6905 | 1713.9836 | 25.9553 | 47681.855
2004 | 3 | 12 | 5 | 0.019027 | 0.025614 | 0.00080301 | 0.0067352 | 4.8882e-05 | 0.006968 | 0.00015529 | 0.059351 | 16887.4611 | 23721.0312 | 448.1958 | 5333.061 | 4.6905 | 1721.8913 | 25.9553 | 48142.2862
2004 | 3 | 12 | 6 | 0.021654 | 0.02435 | 0.00080301 | 0.007521 | 4.8882e-05 | 0.00712 | 0.00015529 | 0.061652 | 19219.4947 | 22550.3132 | 448.1958 | 5955.2106 | 4.6905 | 1759.4526 | 25.9553 | 49963.3128
2004 | 3 | 12 | 7 | 0.027266 | 0.023522 | 0.00045504 | 0.0091043 | 4.8882e-05 | 0.007088 | 8.7996e-05 | 0.067572 | 24199.846 | 21783.8848 | 253.9778 | 7208.9357 | 4.6905 | 1751.545 | 14.708 | 55217.5878
2004 | 3 | 12 | 8 | 0.033305 | 0.024211 | 0 | 0.013441 | 4.8882e-05 | 0.007052 | 0 | 0.078058 | 29560.1358 | 22421.5169 | 0 | 10643.086 | 4.6905 | 1742.6489 | 0 | 64372.0781
2004 | 3 | 12 | 9 | 0.035822 | 0.026183 | 0 | 0.014551 | 4.8882e-05 | 0.007132 | 0 | 0.083737 | 31794.2361 | 24247.8645 | 0 | 11521.9047 | 4.6905 | 1762.418 | 0 | 69331.1138
2004 | 3 | 12 | 10 | 0.038949 | 0.026431 | 0 | 0.013776 | 4.8882e-05 | 0.00696 | 0 | 0.086164 | 34569.8134 | 24477.4801 | 0 | 10907.807 | 4.6905 | 1719.9144 | 0 | 71679.7054
2004 | 3 | 12 | 11 | 0.038931 | 0.026402 | 0 | 0.015379 | 4.8882e-05 | 0.007052 | 0 | 0.087812 | 34553.5717 | 24450.591 | 0 | 12177.2468 | 4.6905 | 1742.6489 | 0 | 72928.7489
2004 | 3 | 12 | 12 | 0.036238 | 0.027521 | 0 | 0.017932 | 4.8882e-05 | 0.006948 | 0 | 0.088688 | 32163.8105 | 25486.9293 | 0 | 14198.6183 | 4.6905 | 1716.949 | 0 | 73570.9976
2004 | 3 | 12 | 13 | 0.034556 | 0.026558 | 0 | 0.017557 | 4.8882e-05 | 0.00704 | 0 | 0.08576 | 30670.8102 | 24595.004 | 0 | 13902.2772 | 4.6905 | 1739.6835 | 0 | 70912.4654
2004 | 3 | 12 | 14 | 0.033475 | 0.026256 | 0 | 0.017063 | 4.8882e-05 | 0.006924 | 0 | 0.083768 | 29711.4841 | 24315.981 | 0 | 13510.8688 | 4.6905 | 1711.0183 | 0 | 69254.0427
2004 | 3 | 12 | 15 | 0.032293 | 0.026493 | 0 | 0.017155 | 4.8882e-05 | 0.006868 | 0 | 0.082857 | 28661.6244 | 24535.3757 | 0 | 13583.4122 | 4.6905 | 1697.1799 | 0 | 68482.2828
2004 | 3 | 12 | 16 | 0.032498 | 0.025538 | 0 | 0.018011 | 4.8882e-05 | 0.00714 | 0 | 0.083236 | 28843.8264 | 23650.5866 | 0 | 14261.7153 | 4.6905 | 1764.3949 | 0 | 68525.2137
2004 | 3 | 12 | 17 | 0.036066 | 0.024052 | 0 | 0.016552 | 4.8882e-05 | 0.00704 | 0 | 0.083758 | 32011.1886 | 22274.2058 | 0 | 13105.7807 | 4.6905 | 1739.6835 | 0 | 69135.5491
2004 | 3 | 12 | 18 | 0.035754 | 0.024176 | 0 | 0.018136 | 4.8882e-05 | 0.007092 | 0 | 0.085207 | 31734.3512 | 22389.2812 | 0 | 14359.9869 | 4.6905 | 1752.5334 | 0 | 70240.8433
2004 | 3 | 12 | 19 | 0.037324 | 0.023755 | 0.00057549 | 0.018176 | 4.8882e-05 | 0.007128 | 0.00011129 | 0.087119 | 33127.632 | 21999.7621 | 321.2072 | 14391.8684 | 4.6905 | 1761.4296 | 18.6013 | 71625.1911
2004 | 3 | 12 | 20 | 0.037508 | 0.027039 | 0.00080301 | 0.015621 | 4.8882e-05 | 0.006848 | 0.00015529 | 0.088023 | 33290.8237 | 25040.8437 | 448.1958 | 12368.8147 | 4.6905 | 1692.2376 | 25.9553 | 72871.5613
2004 | 3 | 12 | 21 | 0.03588 | 0.028439 | 0.00080301 | 0.013848 | 4.8882e-05 | 0.0068 | 0.00015529 | 0.085973 | 31845.3831 | 26337.1134 | 448.1958 | 10964.7543 | 4.6905 | 1680.3761 | 25.9553 | 71306.4686
2004 | 3 | 12 | 22 | 0.038046 | 0.026941 | 0.00080301 | 0.010078 | 4.8882e-05 | 0.00698 | 0.00015529 | 0.083052 | 33767.7859 | 24949.722 | 448.1958 | 7980.2823 | 4.6905 | 1724.8567 | 25.9553 | 68901.4885
2004 | 3 | 12 | 23 | 0.035644 | 0.026156 | 0.00080301 | 0.0092605 | 4.8882e-05 | 0.006872 | 0.00015529 | 0.078939 | 31635.9439 | 24223.0689 | 448.1958 | 7332.6343 | 4.6905 | 1698.1683 | 25.9553 | 65368.657
2004 | 3 | 12 | 24 | 0.033175 | 0.025289 | 0.00080301 | 0.0094978 | 4.8882e-05 | 0.007072 | 0.00015529 | 0.076042 | 29445.317 | 23420.3411 | 448.1958 | 7520.5023 | 4.6905 | 1747.5912 | 25.9553 | 62612.5933
2004 | 3 | 13 | 1 | 0.028924 | 0.02601 | 0.00080301 | 0.0086098 | 4.8882e-05 | 0.006796 | 0.00015529 | 0.071347 | 25671.6963 | 24088.0791 | 448.1958 | 6817.3481 | 4.6905 | 1679.3877 | 25.9553 | 58735.3527
2004 | 3 | 13 | 2 | 0.026557 | 0.026287 | 0.00080301 | 0.0090763 | 4.8882e-05 | 0.006548 | 0.00015529 | 0.069476 | 23570.9705 | 24344.784 | 448.1958 | 7186.7917 | 4.6905 | 1618.1034 | 25.9553 | 57199.4913
2004 | 3 | 13 | 3 | 0.023503 | 0.028057 | 0.00080301 | 0.009204 | 4.8882e-05 | 0.006592 | 0.00015529 | 0.068364 | 20860.6788 | 25984.027 | 448.1958 | 7287.8577 | 4.6905 | 1628.9764 | 25.9553 | 56240.3815
2004 | 3 | 13 | 4 | 0.023296 | 0.028309 | 0.00080301 | 0.0091791 | 4.8882e-05 | 0.006676 | 0.00015529 | 0.068467 | 20676.5677 | 26216.6532 | 448.1958 | 7268.1488 | 4.6905 | 1649.734 | 25.9553 | 56289.9453
2004 | 3 | 13 | 5 | 0.023569 | 0.028575 | 0.00080301 | 0.0090442 | 4.8882e-05 | 0.006668 | 0.00015529 | 0.068863 | 20918.6133 | 26463.1622 | 448.1958 | 7161.3615 | 4.6905 | 1647.7571 | 25.9553 | 56669.7357
2004 | 3 | 13 | 6 | 0.026136 | 0.025956 | 0.00080301 | 0.010211 | 4.8882e-05 | 0.00658 | 0.00015529 | 0.06989 | 23197.0759 | 24037.9408 | 448.1958 | 8085.6019 | 4.6905 | 1626.011 | 25.9553 | 57425.4712
2004 | 3 | 13 | 7 | 0.028261 | 0.025406 | 0.00042827 | 0.010827 | 4.8882e-05 | 0.006528 | 8.282e-05 | 0.071581 | 25083.4871 | 23528.413 | 239.0376 | 8572.63 | 4.6905 | 1613.1611 | 13.8428 | 59055.2621
2004 | 3 | 13 | 8 | 0.033172 | 0.02316 | 0 | 0.012148 | 4.8882e-05 | 0.006228 | 0 | 0.074757 | 29441.8635 | 21448.8117 | 0 | 9619.0291 | 4.6905 | 1539.0268 | 0 | 62053.4217
2004 | 3 | 13 | 9 | 0.036058 | 0.02338 | 0 | 0.013106 | 4.8882e-05 | 0.005964 | 0 | 0.078557 | 32003.5884 | 21652.5686 | 0 | 10377.1951 | 4.6905 | 1473.7887 | 0 | 65511.8313
2004 | 3 | 13 | 10 | 0.038153 | 0.023546 | 0 | 0.013629 | 4.8882e-05 | 0.006064 | 0 | 0.081441 | 33863.4855 | 21805.8462 | 0 | 10791.524 | 4.6905 | 1498.5001 | 0 | 67964.0463
2004 | 3 | 13 | 11 | 0.038689 | 0.022702 | 0 | 0.014673 | 4.8882e-05 | 0.006004 | 0 | 0.082117 | 34338.7491 | 21024.0312 | 0 | 11618.6066 | 4.6905 | 1483.6733 | 0 | 68469.7506
2004 | 3 | 13 | 12 | 0.039476 | 0.022222 | 0 | 0.014683 | 4.8882e-05 | 0.006224 | 0 | 0.082655 | 35037.6299 | 20580.1387 | 0 | 11626.4228 | 4.6905 | 1538.0384 | 0 | 68786.9202
2004 | 3 | 13 | 13 | 0.039105 | 0.022084 | 0 | 0.014211 | 4.8882e-05 | 0.006148 | 0 | 0.081597 | 34708.3404 | 20452.1831 | 0 | 11252.4772 | 4.6905 | 1519.2577 | 0 | 67936.9489
2004 | 3 | 13 | 14 | 0.035903 | 0.022868 | 0 | 0.014407 | 4.8882e-05 | 0.00608 | 0 | 0.079306 | 31866.1506 | 21177.7832 | 0 | 11407.6568 | 4.6905 | 1502.4539 | 0 | 65958.735
2004 | 3 | 13 | 15 | 0.035388 | 0.022174 | 0 | 0.013162 | 4.8882e-05 | 0.006828 | 0 | 0.0776 | 31408.7828 | 20534.9627 | 0 | 10421.7844 | 4.6905 | 1687.2953 | 0 | 64057.5157
2004 | 3 | 13 | 16 | 0.034513 | 0.021716 | 0 | 0.013381 | 4.8882e-05 | 0.006968 | 0 | 0.076627 | 30632.0382 | 20111.3354 | 0 | 10595.5783 | 4.6905 | 1721.8913 | 0 | 63065.5337
2004 | 3 | 13 | 17 | 0.038949 | 0.02001 | 0 | 0.01189 | 4.8882e-05 | 0.006948 | 0 | 0.077846 | 34569.6909 | 18530.8661 | 0 | 9415.0068 | 4.6905 | 1716.949 | 0 | 64237.2033
2004 | 3 | 13 | 18 | 0.039501 | 0.019898 | 0 | 0.012824 | 4.8882e-05 | 0.006852 | 0 | 0.079123 | 35059.2519 | 18427.7277 | 0 | 10154.0474 | 4.6905 | 1693.2261 | 0 | 65338.9436
2004 | 3 | 13 | 19 | 0.038953 | 0.020763 | 0.00056211 | 0.014863 | 4.8882e-05 | 0.006936 | 0.0001087 | 0.082234 | 34572.8525 | 19228.452 | 313.7371 | 11768.6965 | 4.6905 | 1713.9836 | 18.1687 | 67620.5809
2004 | 3 | 13 | 20 | 0.039282 | 0.025255 | 0.00080301 | 0.011616 | 4.8882e-05 | 0.00684 | 0.00015529 | 0.084001 | 34865.5466 | 23389.1594 | 448.1958 | 9197.8466 | 4.6905 | 1690.2607 | 25.9553 | 69621.6549
2004 | 3 | 13 | 21 | 0.039602 | 0.025909 | 0.00080301 | 0.0096111 | 4.8882e-05 | 0.006736 | 0.00015529 | 0.082866 | 35149.5068 | 23994.3396 | 448.1958 | 7610.2475 | 4.6905 | 1664.5608 | 25.9553 | 68897.4963
2004 | 3 | 13 | 22 | 0.038794 | 0.026234 | 0.00080301 | 0.0082429 | 4.8882e-05 | 0.006644 | 0.00015529 | 0.080922 | 34432.4684 | 24295.3201 | 448.1958 | 6526.8788 | 4.6905 | 1641.8263 | 25.9553 | 67375.3353
2004 | 3 | 13 | 23 | 0.037275 | 0.025622 | 0.00080301 | 0.006968 | 4.8882e-05 | 0.006776 | 0.00015529 | 0.077648 | 33083.8894 | 23728.7776 | 448.1958 | 5517.3401 | 4.6905 | 1674.4454 | 25.9553 | 64483.2942
2004 | 3 | 13 | 24 | 0.032795 | 0.025464 | 0.00080301 | 0.0073353 | 4.8882e-05 | 0.007052 | 0.00015529 | 0.073653 | 29107.4546 | 23582.1542 | 448.1958 | 5808.1665 | 4.6905 | 1742.6489 | 25.9553 | 60719.2658
2004 | 3 | 14 | 1 | 0.029416 | 0.025783 | 0.00080301 | 0.0065646 | 4.8882e-05 | 0.00706 | 0.00015529 | 0.069831 | 26108.1429 | 23878.1007 | 448.1958 | 5197.9228 | 4.6905 | 1744.6258 | 25.9553 | 57407.6338
2004 | 3 | 14 | 2 | 0.025085 | 0.026323 | 0.00080301 | 0.0076928 | 4.8882e-05 | 0.007 | 0.00015529 | 0.067108 | 22264.7754 | 24377.4755 | 448.1958 | 6091.2795 | 4.6905 | 1729.7989 | 25.9553 | 54942.1709
2004 | 3 | 14 | 3 | 0.022773 | 0.026923 | 0.00080301 | 0.0087383 | 4.8882e-05 | 0.0069 | 0.00015529 | 0.066342 | 20212.494 | 24933.544 | 448.1958 | 6919.1193 | 4.6905 | 1705.0875 | 25.9553 | 54249.0865
2004 | 3 | 14 | 4 | 0.022123 | 0.027318 | 0.00080301 | 0.0091312 | 4.8882e-05 | 0.006576 | 0.00015529 | 0.066155 | 19635.6459 | 25299.2124 | 448.1958 | 7230.2196 | 4.6905 | 1625.0226 | 25.9553 | 54268.942
2004 | 3 | 14 | 5 | 0.022835 | 0.027484 | 0.00080301 | 0.0082901 | 4.8882e-05 | 0.006484 | 0.00015529 | 0.066101 | 20267.8122 | 25453.2749 | 448.1958 | 6564.2055 | 4.6905 | 1602.2881 | 25.9553 | 54366.4223
2004 | 3 | 14 | 6 | 0.024148 | 0.02605 | 0.00080301 | 0.0091286 | 4.8882e-05 | 0.00638 | 0.00015529 | 0.066714 | 21433.0793 | 24124.9666 | 448.1958 | 7228.1266 | 4.6905 | 1576.5882 | 25.9553 | 54841.6023
2004 | 3 | 14 | 7 | 0.025831 | 0.025314 | 0.00040151 | 0.010054 | 4.8882e-05 | 0.006176 | 7.7644e-05 | 0.067903 | 22926.3673 | 23443.703 | 224.0979 | 7960.8822 | 4.6905 | 1526.1769 | 12.9777 | 56098.8954
2004 | 3 | 14 | 8 | 0.030106 | 0.021012 | 0 | 0.012013 | 4.8882e-05 | 0.006272 | 0 | 0.069451 | 26720.734 | 19458.9304 | 0 | 9511.9948 | 4.6905 | 1549.8999 | 0 | 57246.2496
2004 | 3 | 14 | 9 | 0.03339 | 0.021248 | 0 | 0.012327 | 4.8882e-05 | 0.006316 | 0 | 0.073329 | 29635.4033 | 19677.5817 | 0 | 9760.5781 | 4.6905 | 1560.7729 | 0 | 60639.0265
2004 | 3 | 14 | 10 | 0.034471 | 0.022237 | 0 | 0.012974 | 4.8882e-05 | 0.006264 | 0 | 0.075995 | 30595.1947 | 20594.0628 | 0 | 10273.0599 | 4.6905 | 1547.9229 | 0 | 63014.9309
2004 | 3 | 14 | 11 | 0.036044 | 0.022954 | 0 | 0.012119 | 4.8882e-05 | 0.006192 | 0 | 0.077358 | 31991.0727 | 21258.0383 | 0 | 9596.2726 | 4.6905 | 1530.1307 | 0 | 64380.2048
2004 | 3 | 14 | 12 | 0.034003 | 0.021398 | 0 | 0.0079526 | 4.8882e-05 | 0.006236 | 0 | 0.069638 | 30179.6717 | 19816.7625 | 0 | 6296.9927 | 4.6905 | 1541.0037 | 0 | 57839.1211
2004 | 3 | 14 | 13 | 0.033928 | 0.022989 | 0 | 0.0078985 | 4.8882e-05 | 0.006228 | 0 | 0.071093 | 30113.2989 | 21290.5524 | 0 | 6254.137 | 4.6905 | 1539.0268 | 0 | 59201.7056
2004 | 3 | 14 | 14 | 0.036832 | 0.024419 | 0 | 0.012307 | 4.8882e-05 | 0.005972 | 0 | 0.079579 | 32691.1266 | 22614.6642 | 0 | 9744.502 | 4.6905 | 1475.7656 | 0 | 66530.7489
2004 | 3 | 14 | 15 | 0.037127 | 0.02323 | 0 | 0.012522 | 4.8882e-05 | 0.006048 | 0 | 0.078975 | 32952.303 | 21513.2581 | 0 | 9914.9184 | 4.6905 | 1494.5463 | 0 | 65879.7163
2004 | 3 | 14 | 16 | 0.036982 | 0.023437 | 0 | 0.013926 | 4.8882e-05 | 0.006168 | 0 | 0.080561 | 32823.5562 | 21705.2739 | 0 | 11026.5235 | 4.6905 | 1524.2 | 0 | 67084.244
2004 | 3 | 14 | 17 | 0.040546 | 0.022898 | 0 | 0.013938 | 4.8882e-05 | 0.006328 | 0 | 0.083758 | 35987.0537 | 21205.745 | 0 | 11036.1229 | 4.6905 | 1563.7382 | 0 | 69797.3504
2004 | 3 | 14 | 18 | 0.042053 | 0.0224 | 0 | 0.014224 | 4.8882e-05 | 0.0062 | 0 | 0.084925 | 37324.4023 | 20744.2446 | 0 | 11262.6048 | 4.6905 | 1532.1076 | 0 | 70868.0499
2004 | 3 | 14 | 19 | 0.040802 | 0.021379 | 0.00054872 | 0.014272 | 4.8882e-05 | 0.006088 | 0.00010611 | 0.083244 | 36213.9892 | 19799.286 | 306.267 | 11300.4708 | 4.6905 | 1504.4309 | 17.7361 | 69146.8703
2004 | 3 | 14 | 20 | 0.037011 | 0.026093 | 0.00080301 | 0.011488 | 4.8882e-05 | 0.006108 | 0.00015529 | 0.081707 | 32849.9993 | 24164.7044 | 448.1958 | 9096.1785 | 4.6905 | 1509.3731 | 25.9553 | 68099.0969
2004 | 3 | 14 | 21 | 0.037077 | 0.026525 | 0.00080301 | 0.0082897 | 4.8882e-05 | 0.00658 | 0.00015529 | 0.079479 | 32908.497 | 24564.9246 | 448.1958 | 6563.8897 | 4.6905 | 1626.011 | 25.9553 | 66142.164
2004 | 3 | 14 | 22 | 0.036505 | 0.026617 | 0.00080301 | 0.0055117 | 4.8882e-05 | 0.007004 | 0.00015529 | 0.076644 | 32400.2734 | 24649.7951 | 448.1958 | 4364.2697 | 4.6905 | 1730.7874 | 25.9553 | 63623.9672
2004 | 3 | 14 | 23 | 0.033355 | 0.026616 | 0.00080301 | 0.0054434 | 4.8882e-05 | 0.006984 | 0.00015529 | 0.073405 | 29604.6794 | 24648.8186 | 448.1958 | 4310.1376 | 4.6905 | 1725.8451 | 25.9553 | 60768.3224
2004 | 3 | 14 | 24 | 0.029486 | 0.026233 | 0.00080301 | 0.0061308 | 4.8882e-05 | 0.006508 | 0.00015529 | 0.069365 | 26170.7811 | 24294.1349 | 448.1958 | 4854.4534 | 4.6905 | 1608.2188 | 25.9553 | 57406.4298
2004 | 3 | 15 | 1 | 0.024359 | 0.025019 | 0.00080301 | 0.0085778 | 4.8882e-05 | 0.006452 | 0.00015529 | 0.065416 | 21620.56 | 23170.5078 | 448.1958 | 6792.038 | 4.6905 | 1594.3804 | 25.9553 | 53656.3279
2004 | 3 | 15 | 2 | 0.020826 | 0.025566 | 0.00080301 | 0.0096698 | 4.8882e-05 | 0.006468 | 0.00015529 | 0.063537 | 18484.383 | 23676.31 | 448.1958 | 7656.6991 | 4.6905 | 1598.3342 | 25.9553 | 51894.5679
2004 | 3 | 15 | 3 | 0.019862 | 0.025578 | 0.00080301 | 0.0097441 | 4.8882e-05 | 0.006424 | 0.00015529 | 0.062616 | 17629.0385 | 23688.1752 | 448.1958 | 7715.5016 | 4.6905 | 1587.4612 | 25.9553 | 51099.0182
2004 | 3 | 15 | 4 | 0.019447 | 0.026136 | 0.00080301 | 0.0093434 | 4.8882e-05 | 0.006536 | 0.00015529 | 0.06247 | 17260.2693 | 24204.9879 | 448.1958 | 7398.2753 | 4.6905 | 1615.138 | 25.9553 | 50957.5121
2004 | 3 | 15 | 5 | 0.020184 | 0.026685 | 0.00080301 | 0.0083008 | 4.8882e-05 | 0.006464 | 0.00015529 | 0.062642 | 17915.0013 | 24713.1497 | 448.1958 | 6572.7265 | 4.6905 | 1597.3458 | 25.9553 | 51277.065
2004 | 3 | 15 | 6 | 0.022376 | 0.025602 | 0.00080301 | 0.0086357 | 4.8882e-05 | 0.006496 | 0.00015529 | 0.064118 | 19860.4471 | 23710.4473 | 448.1958 | 6837.907 | 4.6905 | 1605.2534 | 25.9553 | 52492.8965
2004 | 3 | 15 | 7 | 0.024981 | 0.026552 | 0.00037474 | 0.010077 | 4.8882e-05 | 0.006356 | 7.2467e-05 | 0.068462 | 22171.9537 | 24590.0766 | 209.1582 | 7978.7976 | 4.6905 | 1570.6574 | 12.1125 | 56537.4466
2004 | 3 | 15 | 8 | 0.032196 | 0.024284 | 0 | 0.013166 | 4.8882e-05 | 0.006352 | 0 | 0.076047 | 28576.006 | 22489.4287 | 0 | 10424.9365 | 4.6905 | 1569.669 | 0 | 63064.7308
2004 | 3 | 15 | 9 | 0.035354 | 0.026763 | 0 | 0.013671 | 4.8882e-05 | 0.00692 | 0 | 0.082757 | 31378.6304 | 24785.5093 | 0 | 10824.6506 | 4.6905 | 1710.0298 | 0 | 68703.5106
2004 | 3 | 15 | 10 | 0.033883 | 0.029391 | 0 | 0.015095 | 4.8882e-05 | 0.00702 | 0 | 0.085437 | 30073.1604 | 27218.737 | 0 | 11952.2571 | 4.6905 | 1734.7412 | 0 | 70983.5862
2004 | 3 | 15 | 11 | 0.034357 | 0.029845 | 0 | 0.015198 | 4.8882e-05 | 0.007068 | 0 | 0.086517 | 30494.3771 | 27639.2115 | 0 | 12034.1788 | 4.6905 | 1746.6027 | 0 | 71919.0606
2004 | 3 | 15 | 12 | 0.033557 | 0.029978 | 0 | 0.015251 | 4.8882e-05 | 0.006724 | 0 | 0.085558 | 29783.7596 | 27762.4006 | 0 | 12076.094 | 4.6905 | 1661.5954 | 0 | 71288.5401
2004 | 3 | 15 | 13 | 0.034075 | 0.028463 | 0 | 0.014945 | 4.8882e-05 | 0.006972 | 0 | 0.084503 | 30243.3026 | 26359.4061 | 0 | 11833.6485 | 4.6905 | 1722.8798 | 0 | 70163.9275
2004 | 3 | 15 | 14 | 0.031362 | 0.027851 | 0 | 0.015814 | 4.8882e-05 | 0.00684 | 0 | 0.081916 | 27835.613 | 25793.2459 | 0 | 12521.7562 | 4.6905 | 1690.2607 | 0 | 67845.5663
2004 | 3 | 15 | 15 | 0.030814 | 0.026391 | 0 | 0.016599 | 4.8882e-05 | 0.00678 | 0 | 0.080633 | 27349.7613 | 24440.5557 | 0 | 13143.587 | 4.6905 | 1675.4338 | 0 | 66614.0283
2004 | 3 | 15 | 16 | 0.032574 | 0.025111 | 0 | 0.015923 | 4.8882e-05 | 0.006996 | 0 | 0.080654 | 28911.8999 | 23255.7536 | 0 | 12608.2273 | 4.6905 | 1728.8105 | 0 | 66509.3817
2004 | 3 | 15 | 17 | 0.034277 | 0.024883 | 0 | 0.015392 | 4.8882e-05 | 0.007204 | 0 | 0.081805 | 30423.2664 | 23043.7678 | 0 | 12187.8621 | 4.6905 | 1780.2102 | 0 | 67439.797
2004 | 3 | 15 | 18 | 0.035174 | 0.02498 | 0 | 0.015051 | 4.8882e-05 | 0.007296 | 0 | 0.082551 | 31219.5715 | 23134.4213 | 0 | 11917.6068 | 4.6905 | 1802.9447 | 0 | 68079.2349
2004 | 3 | 15 | 19 | 0.035899 | 0.024862 | 0.00052196 | 0.016452 | 4.8882e-05 | 0.007076 | 0.00010094 | 0.08496 | 31862.2125 | 23024.6304 | 291.3273 | 13026.6729 | 4.6905 | 1748.5796 | 16.8709 | 69974.9841
2004 | 3 | 15 | 20 | 0.037404 | 0.028542 | 0.00080301 | 0.013468 | 4.8882e-05 | 0.007264 | 0.00015529 | 0.087686 | 33198.2209 | 26433.2364 | 448.1958 | 10664.3888 | 4.6905 | 1795.0371 | 25.9553 | 72569.7249
2004 | 3 | 15 | 21 | 0.038123 | 0.028382 | 0.00080301 | 0.011499 | 4.8882e-05 | 0.007204 | 0.00015529 | 0.086215 | 33836.5965 | 26284.4273 | 448.1958 | 9104.904 | 4.6905 | 1780.2102 | 25.9553 | 71484.9797
2004 | 3 | 15 | 22 | 0.038345 | 0.027137 | 0.00080301 | 0.0091872 | 4.8882e-05 | 0.007336 | 0.00015529 | 0.083013 | 34033.9426 | 25131.5194 | 448.1958 | 7274.5647 | 4.6905 | 1812.8293 | 25.9553 | 68731.6976
2004 | 3 | 15 | 23 | 0.030864 | 0.028593 | 0.00080301 | 0.0093095 | 4.8882e-05 | 0.007484 | 0.00015529 | 0.077258 | 27394.0539 | 26480.4543 | 448.1958 | 7371.4023 | 4.6905 | 1849.4022 | 25.9553 | 63574.1542
2004 | 3 | 15 | 24 | 0.027055 | 0.029323 | 0.00080301 | 0.0097155 | 4.8882e-05 | 0.00734 | 0.00015529 | 0.074441 | 24013.2145 | 27156.2732 | 448.1958 | 7692.8473 | 4.6905 | 1813.8178 | 25.9553 | 61154.9944
2004 | 3 | 16 | 1 | 0.025972 | 0.026349 | 0.00080301 | 0.0092427 | 4.8882e-05 | 0.007348 | 0.00015529 | 0.069919 | 23051.9757 | 24401.9833 | 448.1958 | 7318.4851 | 4.6905 | 1815.7947 | 25.9553 | 57067.0804
2004 | 3 | 16 | 2 | 0.024107 | 0.027321 | 0.00080301 | 0.008852 | 4.8882e-05 | 0.00726 | 0.00015529 | 0.068547 | 21396.4179 | 25301.925 | 448.1958 | 7009.1538 | 4.6905 | 1794.0486 | 25.9553 | 55980.3869
2004 | 3 | 16 | 3 | 0.023213 | 0.026534 | 0.00080301 | 0.0091817 | 4.8882e-05 | 0.007488 | 0.00015529 | 0.067424 | 20602.6857 | 24573.3939 | 448.1958 | 7270.1999 | 4.6905 | 1850.3906 | 25.9553 | 54775.5118
2004 | 3 | 16 | 4 | 0.023331 | 0.026165 | 0.00080301 | 0.0089844 | 4.8882e-05 | 0.007628 | 0.00015529 | 0.067116 | 20708.1709 | 24231.5831 | 448.1958 | 7113.9558 | 4.6905 | 1884.9866 | 25.9553 | 54417.5381
2004 | 3 | 16 | 5 | 0.022941 | 0.027116 | 0.00080301 | 0.0091402 | 4.8882e-05 | 0.00752 | 0.00015529 | 0.067724 | 20361.565 | 25111.9685 | 448.1958 | 7237.3213 | 4.6905 | 1858.2983 | 25.9553 | 55047.9947
2004 | 3 | 16 | 6 | 0.024421 | 0.028806 | 0.00080301 | 0.0084848 | 4.8882e-05 | 0.007412 | 0.00015529 | 0.070131 | 21675.1666 | 26677.3967 | 448.1958 | 6718.4038 | 4.6905 | 1831.61 | 25.9553 | 57381.4187
2004 | 3 | 16 | 7 | 0.030321 | 0.026651 | 0.00034797 | 0.010095 | 4.8882e-05 | 0.00738 | 6.7291e-05 | 0.074911 | 26911.9454 | 24681.8335 | 194.218 | 7992.9934 | 4.6905 | 1823.7023 | 11.2473 | 61620.6304
2004 | 3 | 16 | 8 | 0.034417 | 0.026789 | 0 | 0.013451 | 4.8882e-05 | 0.007384 | 0 | 0.08209 | 30547.2717 | 24809.1669 | 0 | 10650.9083 | 4.6905 | 1824.6908 | 0 | 67836.7282
2004 | 3 | 16 | 9 | 0.036946 | 0.02833 | 0 | 0.015719 | 4.8882e-05 | 0.006988 | 0 | 0.088031 | 32791.8553 | 26236.3391 | 0 | 12446.2667 | 4.6905 | 1726.8336 | 0 | 73205.9851
2004 | 3 | 16 | 10 | 0.037044 | 0.029001 | 0 | 0.016751 | 4.8882e-05 | 0.006672 | 0 | 0.089518 | 32879.155 | 26858.1584 | 0 | 13263.8771 | 4.6905 | 1648.7455 | 0 | 74654.6265
2004 | 3 | 16 | 11 | 0.036285 | 0.028873 | 0 | 0.017392 | 4.8882e-05 | 0.00644 | 0 | 0.089039 | 32205.5884 | 26739.8124 | 0 | 13770.9321 | 4.6905 | 1591.415 | 0 | 74312.4383
2004 | 3 | 16 | 12 | 0.034825 | 0.029157 | 0 | 0.01845 | 4.8882e-05 | 0.006244 | 0 | 0.088725 | 30909.0841 | 27002.5649 | 0 | 14608.8839 | 4.6905 | 1542.9807 | 0 | 74068.204
2004 | 3 | 16 | 13 | 0.033334 | 0.028241 | 0 | 0.017893 | 4.8882e-05 | 0.006636 | 0 | 0.086153 | 29585.7878 | 26154.3523 | 0 | 14168.0392 | 4.6905 | 1639.8494 | 0 | 71552.7193
2004 | 3 | 16 | 14 | 0.03178 | 0.028641 | 0 | 0.01802 | 4.8882e-05 | 0.0068 | 0 | 0.085289 | 28206.4311 | 26524.0919 | 0 | 14268.4427 | 4.6905 | 1680.3761 | 0 | 70684.0323
2004 | 3 | 16 | 15 | 0.030965 | 0.028086 | 0 | 0.018162 | 4.8882e-05 | 0.006736 | 0 | 0.083998 | 27483.2605 | 26010.5844 | 0 | 14381.1434 | 4.6905 | 1664.5608 | 0 | 69544.2396
2004 | 3 | 16 | 16 | 0.032576 | 0.026578 | 0 | 0.017413 | 4.8882e-05 | 0.006832 | 0 | 0.083448 | 28913.1521 | 24614.1063 | 0 | 13787.7246 | 4.6905 | 1688.2838 | 0 | 69007.9573
2004 | 3 | 16 | 17 | 0.035297 | 0.02573 | 0 | 0.016399 | 4.8882e-05 | 0.007112 | 0 | 0.084587 | 31328.6246 | 23828.5882 | 0 | 12985.1842 | 4.6905 | 1757.4757 | 0 | 69904.5632
2004 | 3 | 16 | 18 | 0.037146 | 0.025527 | 0 | 0.01753 | 4.8882e-05 | 0.00712 | 0 | 0.087372 | 32969.4561 | 23640.7157 | 0 | 13880.4708 | 4.6905 | 1759.4526 | 0 | 72254.7858
2004 | 3 | 16 | 19 | 0.036635 | 0.02568 | 0.00050857 | 0.018656 | 4.8882e-05 | 0.006772 | 9.8348e-05 | 0.088399 | 32515.7288 | 23782.3172 | 283.8572 | 14772.0223 | 4.6905 | 1673.4569 | 16.4383 | 73048.5111
2004 | 3 | 16 | 20 | 0.038596 | 0.028963 | 0.00080301 | 0.014161 | 4.8882e-05 | 0.007044 | 0.00015529 | 0.089772 | 34256.7808 | 26822.8792 | 448.1958 | 11212.8571 | 4.6905 | 1740.672 | 25.9553 | 74512.0307
2004 | 3 | 16 | 21 | 0.03713 | 0.030453 | 0.00080301 | 0.012519 | 4.8882e-05 | 0.007048 | 0.00015529 | 0.088157 | 32954.7952 | 28203.044 | 448.1958 | 9912.4405 | 4.6905 | 1741.6604 | 25.9553 | 73290.7817
2004 | 3 | 16 | 22 | 0.036814 | 0.028721 | 0.00080301 | 0.010239 | 4.8882e-05 | 0.007108 | 0.00015529 | 0.083889 | 32674.7047 | 26598.6993 | 448.1958 | 8107.2136 | 4.6905 | 1756.4873 | 25.9553 | 69615.9464
2004 | 3 | 16 | 23 | 0.035022 | 0.02666 | 0.00080301 | 0.0087833 | 4.8882e-05 | 0.007052 | 0.00015529 | 0.078525 | 31084.2013 | 24690.1261 | 448.1958 | 6954.7591 | 4.6905 | 1742.6489 | 25.9553 | 64950.577
2004 | 3 | 16 | 24 | 0.031309 | 0.026489 | 0.00080301 | 0.008979 | 4.8882e-05 | 0.007184 | 0.00015529 | 0.074968 | 27788.2624 | 24531.5149 | 448.1958 | 7109.7414 | 4.6905 | 1775.2679 | 25.9553 | 61683.6283
2004 | 3 | 17 | 1 | 0.025618 | 0.026401 | 0.00080301 | 0.009921 | 4.8882e-05 | 0.007188 | 0.00015529 | 0.070135 | 22737.8975 | 24449.7121 | 448.1958 | 7855.6062 | 4.6905 | 1776.2564 | 25.9553 | 57298.3138
2004 | 3 | 17 | 2 | 0.02352 | 0.027215 | 0.00080301 | 0.00927 | 4.8882e-05 | 0.007288 | 0.00015529 | 0.0683 | 20875.0342 | 25204.2953 | 448.1958 | 7340.1178 | 4.6905 | 1800.9678 | 25.9553 | 55699.2568
2004 | 3 | 17 | 3 | 0.02272 | 0.026553 | 0.00080301 | 0.0097679 | 4.8882e-05 | 0.007316 | 0.00015529 | 0.067364 | 20165.3367 | 24590.8572 | 448.1958 | 7734.39 | 4.6905 | 1807.887 | 25.9553 | 54777.3126
2004 | 3 | 17 | 4 | 0.0227 | 0.026119 | 0.00080301 | 0.0094462 | 4.8882e-05 | 0.007384 | 0.00015529 | 0.066656 | 20147.2423 | 24189.274 | 448.1958 | 7479.675 | 4.6905 | 1824.6908 | 25.9553 | 54119.7237
2004 | 3 | 17 | 5 | 0.022604 | 0.027193 | 0.00080301 | 0.0099072 | 4.8882e-05 | 0.007236 | 0.00015529 | 0.067947 | 20062.1025 | 25183.8402 | 448.1958 | 7844.6477 | 4.6905 | 1788.1179 | 25.9553 | 55357.5499
2004 | 3 | 17 | 6 | 0.024109 | 0.0289 | 0.00080301 | 0.0093869 | 4.8882e-05 | 0.007172 | 0.00015529 | 0.070575 | 21398.6451 | 26764.3289 | 448.1958 | 7432.6621 | 4.6905 | 1772.3026 | 25.9553 | 57846.7802
2004 | 3 | 17 | 7 | 0.029818 | 0.026526 | 0.0003212 | 0.010725 | 4.8882e-05 | 0.007316 | 6.2115e-05 | 0.074818 | 26465.3483 | 24565.7095 | 179.2783 | 8492.5495 | 4.6905 | 1807.887 | 10.3821 | 61525.8453
2004 | 3 | 17 | 8 | 0.034257 | 0.027107 | 0 | 0.01466 | 4.8882e-05 | 0.00684 | 0 | 0.082914 | 30405.6642 | 25104.0865 | 0 | 11608.2353 | 4.6905 | 1690.2607 | 0 | 68812.9371
2004 | 3 | 17 | 9 | 0.036062 | 0.028197 | 0 | 0.016148 | 4.8882e-05 | 0.007168 | 0 | 0.087624 | 32007.0672 | 26113.7208 | 0 | 12786.1693 | 4.6905 | 1771.3141 | 0 | 72682.9619
2004 | 3 | 17 | 10 | 0.035506 | 0.028334 | 0 | 0.016362 | 4.8882e-05 | 0.007408 | 0 | 0.087659 | 31514.0512 | 26240.0557 | 0 | 12955.6411 | 4.6905 | 1830.6215 | 0 | 72545.06
2004 | 3 | 17 | 11 | 0.034361 | 0.028232 | 0 | 0.016595 | 4.8882e-05 | 0.007388 | 0 | 0.086625 | 30497.6756 | 26145.8043 | 0 | 13140.2356 | 4.6905 | 1825.6792 | 0 | 71614.0852
2004 | 3 | 17 | 12 | 0.032901 | 0.02849 | 0 | 0.017516 | 4.8882e-05 | 0.007388 | 0 | 0.086343 | 29201.3173 | 26384.8678 | 0 | 13869.179 | 4.6905 | 1825.6792 | 0 | 71285.7338
2004 | 3 | 17 | 13 | 0.031799 | 0.027899 | 0 | 0.017282 | 4.8882e-05 | 0.007232 | 0 | 0.08426 | 28223.5566 | 25837.3341 | 0 | 13683.7903 | 4.6905 | 1787.1294 | 0 | 69536.5008
2004 | 3 | 17 | 14 | 0.029943 | 0.028122 | 0 | 0.017083 | 4.8882e-05 | 0.007388 | 0 | 0.082585 | 26576.4506 | 26043.8361 | 0 | 13526.3316 | 4.6905 | 1825.6792 | 0 | 67976.988
2004 | 3 | 17 | 15 | 0.028868 | 0.027317 | 0 | 0.016851 | 4.8882e-05 | 0.007572 | 0 | 0.080657 | 25622.158 | 25298.0581 | 0 | 13343.275 | 4.6905 | 1871.1482 | 0 | 66139.3298
2004 | 3 | 17 | 16 | 0.030401 | 0.025804 | 0 | 0.016081 | 4.8882e-05 | 0.007316 | 0 | 0.079651 | 26982.5284 | 23897.2927 | 0 | 12733.4449 | 4.6905 | 1807.887 | 0 | 65425.8435
2004 | 3 | 17 | 17 | 0.033264 | 0.025014 | 0 | 0.015503 | 4.8882e-05 | 0.007244 | 0 | 0.081074 | 29523.5341 | 23165.835 | 0 | 12275.3946 | 4.6905 | 1790.0948 | 0 | 66759.549
2004 | 3 | 17 | 18 | 0.034748 | 0.024587 | 0 | 0.016202 | 4.8882e-05 | 0.00734 | 0 | 0.082926 | 30841.339 | 22769.6791 | 0 | 12829.3382 | 4.6905 | 1813.8178 | 0 | 68258.8645
2004 | 3 | 17 | 19 | 0.034455 | 0.024784 | 0.00049519 | 0.017436 | 4.8882e-05 | 0.007468 | 9.576e-05 | 0.084783 | 30581.4077 | 22952.332 | 276.3876 | 13805.9331 | 4.6905 | 1845.4484 | 16.0058 | 69482.205
2004 | 3 | 17 | 20 | 0.036668 | 0.028378 | 0.00080301 | 0.013654 | 4.8882e-05 | 0.00736 | 0.00015529 | 0.087066 | 32544.9179 | 26280.8616 | 448.1958 | 10811.1607 | 4.6905 | 1818.76 | 25.9553 | 71934.5418
2004 | 3 | 17 | 21 | 0.035168 | 0.02965 | 0.00080301 | 0.01183 | 4.8882e-05 | 0.007252 | 0.00015529 | 0.084907 | 31213.3982 | 27459.3392 | 448.1958 | 9367.3541 | 4.6905 | 1792.0717 | 25.9553 | 70311.0049
2004 | 3 | 17 | 22 | 0.034923 | 0.027801 | 0.00080301 | 0.0095463 | 4.8882e-05 | 0.007376 | 0.00015529 | 0.080654 | 30996.5725 | 25746.826 | 448.1958 | 7558.8976 | 4.6905 | 1822.7139 | 25.9553 | 66603.8516
2004 | 3 | 17 | 23 | 0.033305 | 0.025919 | 0.00080301 | 0.0083063 | 4.8882e-05 | 0.007436 | 0.00015529 | 0.075973 | 29559.8735 | 24003.3065 | 448.1958 | 6577.0786 | 4.6905 | 1837.5407 | 25.9553 | 62456.6409
2004 | 3 | 17 | 24 | 0.029822 | 0.025846 | 0.00080301 | 0.0086662 | 4.8882e-05 | 0.007404 | 0.00015529 | 0.072746 | 26468.9798 | 23936.4202 | 448.1958 | 6862.0186 | 4.6905 | 1829.6331 | 25.9553 | 59575.8933
2004 | 3 | 18 | 1 | 0.024274 | 0.02602 | 0.00080301 | 0.0098939 | 4.8882e-05 | 0.007216 | 0.00015529 | 0.068411 | 21545.0695 | 24096.9056 | 448.1958 | 7834.1544 | 4.6905 | 1783.1756 | 25.9553 | 55738.1467
2004 | 3 | 18 | 2 | 0.021746 | 0.027086 | 0.00080301 | 0.0097717 | 4.8882e-05 | 0.00714 | 0.00015529 | 0.066751 | 19300.8673 | 25084.5545 | 448.1958 | 7737.4189 | 4.6905 | 1764.3949 | 25.9553 | 54366.0773
2004 | 3 | 18 | 3 | 0.019757 | 0.026998 | 0.00080301 | 0.011264 | 4.8882e-05 | 0.007224 | 0.00015529 | 0.066251 | 17535.6938 | 25003.2447 | 448.1958 | 8919.338 | 4.6905 | 1785.1525 | 25.9553 | 53722.2706
2004 | 3 | 18 | 4 | 0.02039 | 0.026698 | 0.00080301 | 0.011084 | 4.8882e-05 | 0.00722 | 0.00015529 | 0.066399 | 18097.2991 | 24725.4646 | 448.1958 | 8776.2715 | 4.6905 | 1784.1641 | 25.9553 | 53862.0408
2004 | 3 | 18 | 5 | 0.02046 | 0.027255 | 0.00080301 | 0.010627 | 4.8882e-05 | 0.00722 | 0.00015529 | 0.06657 | 18159.6868 | 25241.0444 | 448.1958 | 8414.9993 | 4.6905 | 1784.1641 | 25.9553 | 54078.7361
2004 | 3 | 18 | 6 | 0.021483 | 0.029183 | 0.00080301 | 0.010377 | 4.8882e-05 | 0.007256 | 0.00015529 | 0.069306 | 19067.9233 | 27026.2617 | 448.1958 | 8216.4125 | 4.6905 | 1793.0602 | 25.9553 | 56582.4993
2004 | 3 | 18 | 7 | 0.025779 | 0.027527 | 0.00030782 | 0.01249 | 4.8882e-05 | 0.00736 | 5.9527e-05 | 0.073573 | 22880.5936 | 25493.0329 | 171.8082 | 9890.0117 | 4.6905 | 1818.76 | 9.9495 | 60268.8465
2004 | 3 | 18 | 8 | 0.031195 | 0.02687 | 0 | 0.01431 | 4.8882e-05 | 0.00734 | 0 | 0.079763 | 27687.1703 | 24884.3954 | 0 | 11330.6227 | 4.6905 | 1813.8178 | 0 | 65720.6966
2004 | 3 | 18 | 9 | 0.036017 | 0.026617 | 0 | 0.013775 | 4.8882e-05 | 0.007372 | 0 | 0.08383 | 31967.7 | 24650.3967 | 0 | 10907.0721 | 4.6905 | 1821.7254 | 0 | 69351.5846
2004 | 3 | 18 | 10 | 0.036341 | 0.027041 | 0 | 0.014435 | 4.8882e-05 | 0.00742 | 0 | 0.085286 | 32254.7378 | 25042.7383 | 0 | 11430.039 | 4.6905 | 1833.5869 | 0 | 70565.7924
2004 | 3 | 18 | 11 | 0.035267 | 0.027053 | 0 | 0.014935 | 4.8882e-05 | 0.007272 | 0 | 0.084576 | 31301.9808 | 25053.4282 | 0 | 11826.0689 | 4.6905 | 1797.014 | 0 | 69983.1823
2004 | 3 | 18 | 12 | 0.032704 | 0.027654 | 0 | 0.016357 | 4.8882e-05 | 0.00726 | 0 | 0.084025 | 29027.2068 | 25610.6148 | 0 | 12951.9915 | 4.6905 | 1794.0486 | 0 | 69388.5522
2004 | 3 | 18 | 13 | 0.031211 | 0.026976 | 0 | 0.016494 | 4.8882e-05 | 0.007164 | 0 | 0.081895 | 27701.6516 | 24982.7829 | 0 | 13060.5577 | 4.6905 | 1770.3257 | 0 | 67520.0084
2004 | 3 | 18 | 14 | 0.028786 | 0.027479 | 0 | 0.016641 | 4.8882e-05 | 0.007188 | 0 | 0.080143 | 25549.2125 | 25448.6925 | 0 | 13176.3733 | 4.6905 | 1776.2564 | 0 | 65955.2251
2004 | 3 | 18 | 15 | 0.028108 | 0.02655 | 0 | 0.016135 | 4.8882e-05 | 0.00732 | 0 | 0.078162 | 24947.5562 | 24587.8738 | 0 | 12775.9022 | 4.6905 | 1808.8755 | 0 | 64124.8982
2004 | 3 | 18 | 16 | 0.030324 | 0.025145 | 0 | 0.015562 | 4.8882e-05 | 0.007384 | 0 | 0.078464 | 26914.0832 | 23287.0577 | 0 | 12322.4951 | 4.6905 | 1824.6908 | 0 | 64353.0173
2004 | 3 | 18 | 17 | 0.033208 | 0.024377 | 0 | 0.015079 | 4.8882e-05 | 0.007136 | 0 | 0.079849 | 29474.5986 | 22575.154 | 0 | 11939.5447 | 4.6905 | 1763.4065 | 0 | 65757.3942
2004 | 3 | 18 | 18 | 0.034009 | 0.023759 | 0 | 0.015709 | 4.8882e-05 | 0.0072 | 0 | 0.080726 | 30184.8139 | 22003.6493 | 0 | 12438.6608 | 4.6905 | 1779.2218 | 0 | 66411.0363
2004 | 3 | 18 | 19 | 0.034204 | 0.023682 | 0.00046842 | 0.016488 | 4.8882e-05 | 0.007116 | 9.0584e-05 | 0.082098 | 30358.1951 | 21932.2823 | 261.4474 | 13055.4095 | 4.6905 | 1758.4642 | 15.1406 | 67385.6296
2004 | 3 | 18 | 20 | 0.035313 | 0.028047 | 0.00080301 | 0.014274 | 4.8882e-05 | 0.006476 | 0.00015529 | 0.085116 | 31342.4069 | 25973.984 | 448.1958 | 11302.0269 | 4.6905 | 1600.3111 | 25.9553 | 70697.5705
2004 | 3 | 18 | 21 | 0.035537 | 0.028955 | 0.00080301 | 0.011937 | 4.8882e-05 | 0.006492 | 0.00015529 | 0.083928 | 31541.7316 | 26815.0495 | 448.1958 | 9451.695 | 4.6905 | 1604.265 | 25.9553 | 69891.5827
2004 | 3 | 18 | 22 | 0.035552 | 0.02743 | 0.00080301 | 0.010041 | 4.8882e-05 | 0.006444 | 0.00015529 | 0.080474 | 31554.285 | 25403.2262 | 448.1958 | 7950.5631 | 4.6905 | 1592.4035 | 25.9553 | 66979.3195
2004 | 3 | 18 | 23 | 0.032885 | 0.025751 | 0.00080301 | 0.0093849 | 4.8882e-05 | 0.006556 | 0.00015529 | 0.075584 | 29187.4684 | 23847.8612 | 448.1958 | 7431.1368 | 4.6905 | 1620.0803 | 25.9553 | 62565.3883
2004 | 3 | 18 | 24 | 0.028972 | 0.025951 | 0.00080301 | 0.010165 | 4.8882e-05 | 0.006264 | 0.00015529 | 0.072359 | 25714.4771 | 24033.1472 | 448.1958 | 8048.8492 | 4.6905 | 1547.9229 | 25.9553 | 59823.2381
2004 | 3 | 19 | 1 | 0.024577 | 0.026274 | 0.00080301 | 0.0096474 | 4.8882e-05 | 0.006724 | 0.00015529 | 0.068229 | 21813.5394 | 24332.0741 | 448.1958 | 7638.9868 | 4.6905 | 1661.5954 | 25.9553 | 55925.0374
2004 | 3 | 19 | 2 | 0.022377 | 0.025715 | 0.00080301 | 0.00958 | 4.8882e-05 | 0.006992 | 0.00015529 | 0.065672 | 19861.3162 | 23815.1526 | 448.1958 | 7585.5574 | 4.6905 | 1727.822 | 25.9553 | 53468.6898
2004 | 3 | 19 | 3 | 0.020191 | 0.026355 | 0.00080301 | 0.010615 | 4.8882e-05 | 0.00696 | 0.00015529 | 0.065128 | 17920.5301 | 24407.6247 | 448.1958 | 8404.8904 | 4.6905 | 1719.9144 | 25.9553 | 52931.8012
2004 | 3 | 19 | 4 | 0.020263 | 0.026596 | 0.00080301 | 0.010263 | 4.8882e-05 | 0.006812 | 0.00015529 | 0.064942 | 17984.9614 | 24630.7958 | 448.1958 | 8126.3655 | 4.6905 | 1683.3415 | 25.9553 | 52904.306
2004 | 3 | 19 | 5 | 0.020226 | 0.026575 | 0.00080301 | 0.0095018 | 4.8882e-05 | 0.00688 | 0.00015529 | 0.06419 | 17951.5409 | 24611.2788 | 448.1958 | 7523.6348 | 4.6905 | 1700.1453 | 25.9553 | 52265.4414
2004 | 3 | 19 | 6 | 0.022516 | 0.025391 | 0.00080301 | 0.0101 | 4.8882e-05 | 0.00706 | 0.00015529 | 0.066074 | 19984.7321 | 23514.3019 | 448.1958 | 7997.3025 | 4.6905 | 1744.6258 | 25.9553 | 53719.8039
2004 | 3 | 19 | 7 | 0.027407 | 0.024485 | 0.00028105 | 0.011456 | 4.8882e-05 | 0.006844 | 5.4351e-05 | 0.070576 | 24325.5512 | 22675.3645 | 156.8685 | 9071.3017 | 4.6905 | 1691.2491 | 9.0844 | 57934.1099
2004 | 3 | 19 | 8 | 0.032383 | 0.02467 | 0 | 0.014794 | 4.8882e-05 | 0.00626 | 0 | 0.078155 | 28741.6297 | 22846.727 | 0 | 11714.2347 | 4.6905 | 1546.9345 | 0 | 64854.2164
2004 | 3 | 19 | 9 | 0.035505 | 0.026514 | 0 | 0.015878 | 4.8882e-05 | 0.006356 | 0 | 0.084302 | 31513.0088 | 24554.6277 | 0 | 12572.114 | 4.6905 | 1570.6574 | 0 | 70215.0985
2004 | 3 | 19 | 10 | 0.037559 | 0.026705 | 0 | 0.01476 | 4.8882e-05 | 0.006404 | 0 | 0.085476 | 33336.0793 | 24731.229 | 0 | 11686.8533 | 4.6905 | 1582.5189 | 0 | 71341.3709
2004 | 3 | 19 | 11 | 0.036373 | 0.026212 | 0 | 0.015208 | 4.8882e-05 | 0.00624 | 0 | 0.084082 | 32283.1389 | 24275.2401 | 0 | 12042.3038 | 4.6905 | 1541.9922 | 0 | 70147.3655
2004 | 3 | 19 | 12 | 0.033081 | 0.026547 | 0 | 0.016776 | 4.8882e-05 | 0.006232 | 0 | 0.082684 | 29361.0634 | 24585.2637 | 0 | 13283.5334 | 4.6905 | 1540.0153 | 0 | 68774.5662
2004 | 3 | 19 | 13 | 0.031857 | 0.025362 | 0 | 0.01655 | 4.8882e-05 | 0.006324 | 0 | 0.080142 | 28274.7843 | 23487.5947 | 0 | 13104.8751 | 4.6905 | 1562.7498 | 0 | 66434.6943
2004 | 3 | 19 | 14 | 0.031116 | 0.025218 | 0 | 0.016125 | 4.8882e-05 | 0.006188 | 0 | 0.078695 | 27617.4647 | 23354.4194 | 0 | 12767.6688 | 4.6905 | 1529.1423 | 0 | 65273.3856
2004 | 3 | 19 | 15 | 0.029728 | 0.024997 | 0 | 0.016065 | 4.8882e-05 | 0.00618 | 0 | 0.07702 | 26385.481 | 23150.2367 | 0 | 12720.8619 | 4.6905 | 1527.1654 | 0 | 63788.4355
2004 | 3 | 19 | 16 | 0.029778 | 0.023902 | 0 | 0.016641 | 4.8882e-05 | 0.006316 | 0 | 0.076687 | 26430.1302 | 22135.6633 | 0 | 13176.9065 | 4.6905 | 1560.7729 | 0 | 63308.1634
2004 | 3 | 19 | 17 | 0.032854 | 0.022592 | 0 | 0.015301 | 4.8882e-05 | 0.006448 | 0 | 0.077243 | 29159.5543 | 20922.2971 | 0 | 12115.4664 | 4.6905 | 1593.3919 | 0 | 63795.4003
2004 | 3 | 19 | 18 | 0.032055 | 0.022433 | 0 | 0.016301 | 4.8882e-05 | 0.006448 | 0 | 0.077286 | 28451.0552 | 20775.0844 | 0 | 12907.6098 | 4.6905 | 1593.3919 | 0 | 63731.8319
2004 | 3 | 19 | 19 | 0.033628 | 0.021873 | 0.00045504 | 0.01611 | 4.8882e-05 | 0.00632 | 8.7996e-05 | 0.078523 | 29846.8757 | 20256.5829 | 253.9778 | 12756.0646 | 4.6905 | 1561.7613 | 14.708 | 64694.6608
2004 | 3 | 19 | 20 | 0.033742 | 0.025162 | 0.00080301 | 0.01377 | 4.8882e-05 | 0.0064 | 0.00015529 | 0.08008 | 29947.7762 | 23302.2985 | 448.1958 | 10902.9463 | 4.6905 | 1581.5305 | 25.9553 | 66213.3931
2004 | 3 | 19 | 21 | 0.032226 | 0.026464 | 0.00080301 | 0.012003 | 4.8882e-05 | 0.006388 | 0.00015529 | 0.078089 | 28602.8824 | 24508.6067 | 448.1958 | 9504.023 | 4.6905 | 1578.5651 | 25.9553 | 64672.9189
2004 | 3 | 19 | 22 | 0.033961 | 0.024898 | 0.00080301 | 0.0081697 | 4.8882e-05 | 0.006368 | 0.00015529 | 0.074403 | 30142.1723 | 23057.6632 | 448.1958 | 6468.8715 | 4.6905 | 1573.6228 | 25.9553 | 61721.1715
2004 | 3 | 19 | 23 | 0.031697 | 0.024209 | 0.00080301 | 0.0074246 | 4.8882e-05 | 0.006312 | 0.00015529 | 0.07065 | 28133.1068 | 22419.6929 | 448.1958 | 5878.9495 | 4.6905 | 1559.7844 | 25.9553 | 58470.3752
2004 | 3 | 19 | 24 | 0.02907 | 0.02365 | 0.00080301 | 0.0074308 | 4.8882e-05 | 0.006436 | 0.00015529 | 0.067594 | 25801.6625 | 21902.5185 | 448.1958 | 5883.8583 | 4.6905 | 1590.4266 | 25.9553 | 55657.3074
2004 | 3 | 20 | 1 | 0.025267 | 0.024191 | 0.00080301 | 0.0062114 | 4.8882e-05 | 0.006948 | 0.00015529 | 0.063624 | 22425.7061 | 22403.1125 | 448.1958 | 4918.2939 | 4.6905 | 1716.949 | 25.9553 | 51942.9031
2004 | 3 | 20 | 2 | 0.022583 | 0.024179 | 0.00080301 | 0.0063015 | 4.8882e-05 | 0.006932 | 0.00015529 | 0.061002 | 20043.4535 | 22392.0146 | 448.1958 | 4989.5888 | 4.6905 | 1712.9952 | 25.9553 | 49616.8936
2004 | 3 | 20 | 3 | 0.019482 | 0.02591 | 0.00080301 | 0.0063063 | 4.8882e-05 | 0.007008 | 0.00015529 | 0.059713 | 17291.4373 | 23995.068 | 448.1958 | 4993.3903 | 4.6905 | 1731.7759 | 25.9553 | 48490.5131
2004 | 3 | 20 | 4 | 0.018999 | 0.025931 | 0.00080301 | 0.0059539 | 4.8882e-05 | 0.006984 | 0.00015529 | 0.058875 | 16862.8593 | 24014.4172 | 448.1958 | 4714.3884 | 4.6905 | 1725.8451 | 25.9553 | 47796.3516
2004 | 3 | 20 | 5 | 0.019012 | 0.02613 | 0.00080301 | 0.0056471 | 4.8882e-05 | 0.006908 | 0.00015529 | 0.058704 | 16874.4388 | 24198.7269 | 448.1958 | 4471.4469 | 4.6905 | 1707.0644 | 25.9553 | 47730.5187
2004 | 3 | 20 | 6 | 0.021459 | 0.02353 | 0.00080301 | 0.0067666 | 4.8882e-05 | 0.006776 | 0.00015529 | 0.059539 | 19046.3521 | 21791.4479 | 448.1958 | 5357.9326 | 4.6905 | 1674.4454 | 25.9553 | 48349.0196
2004 | 3 | 20 | 7 | 0.023773 | 0.02294 | 0.00025429 | 0.0076386 | 4.8882e-05 | 0.006892 | 4.9174e-05 | 0.061597 | 21100.1862 | 21245.1498 | 141.9289 | 6048.3745 | 4.6905 | 1703.1106 | 8.2192 | 50251.6596
2004 | 3 | 20 | 8 | 0.028435 | 0.02075 | 0 | 0.0089439 | 4.8882e-05 | 0.007016 | 0 | 0.065194 | 25237.8158 | 19216.5613 | 0 | 7081.8959 | 4.6905 | 1733.7528 | 0 | 53274.7163
2004 | 3 | 20 | 9 | 0.032461 | 0.021262 | 0 | 0.010413 | 4.8882e-05 | 0.007064 | 0 | 0.071249 | 28811.5261 | 19690.5975 | 0 | 8245.2803 | 4.6905 | 1745.6143 | 0 | 58497.7086
2004 | 3 | 20 | 10 | 0.036037 | 0.02173 | 0 | 0.011522 | 4.8882e-05 | 0.006848 | 0 | 0.076187 | 31985.1618 | 20124.5261 | 0 | 9123.565 | 4.6905 | 1692.2376 | 0 | 62930.181
2004 | 3 | 20 | 11 | 0.037266 | 0.021418 | 0 | 0.013257 | 4.8882e-05 | 0.00644 | 0 | 0.07843 | 33076.106 | 19834.922 | 0 | 10497.3745 | 4.6905 | 1591.415 | 0 | 65004.5081
2004 | 3 | 20 | 12 | 0.038244 | 0.021053 | 0 | 0.013457 | 4.8882e-05 | 0.006396 | 0 | 0.079198 | 33943.9833 | 19497.052 | 0 | 10655.2602 | 4.6905 | 1580.542 | 0 | 65681.528
2004 | 3 | 20 | 13 | 0.038132 | 0.021071 | 0 | 0.013242 | 4.8882e-05 | 0.006396 | 0 | 0.07889 | 33844.4257 | 19513.9111 | 0 | 10485.3175 | 4.6905 | 1580.542 | 0 | 65428.8868
2004 | 3 | 20 | 14 | 0.034871 | 0.022502 | 0 | 0.01464 | 4.8882e-05 | 0.006472 | 0 | 0.078534 | 30950.0862 | 20838.9909 | 0 | 11592.4948 | 4.6905 | 1599.3227 | 0 | 64985.5851
2004 | 3 | 20 | 15 | 0.035318 | 0.021745 | 0 | 0.013147 | 4.8882e-05 | 0.00704 | 0 | 0.077299 | 31346.9726 | 20137.8313 | 0 | 10409.9636 | 4.6905 | 1739.6835 | 0 | 63639.1416
2004 | 3 | 20 | 16 | 0.0341 | 0.021701 | 0 | 0.014345 | 4.8882e-05 | 0.006948 | 0 | 0.077142 | 30265.6206 | 20097.0093 | 0 | 11358.6107 | 4.6905 | 1716.949 | 0 | 63442.8801
2004 | 3 | 20 | 17 | 0.038473 | 0.020004 | 0 | 0.012885 | 4.8882e-05 | 0.006824 | 0 | 0.078236 | 34147.5093 | 18526.2197 | 0 | 10202.4929 | 4.6905 | 1686.3069 | 0 | 64567.2192
2004 | 3 | 20 | 18 | 0.038762 | 0.019826 | 0 | 0.013538 | 4.8882e-05 | 0.00704 | 0 | 0.079214 | 34403.4227 | 18360.4937 | 0 | 10719.4263 | 4.6905 | 1739.6835 | 0 | 65227.7167
2004 | 3 | 20 | 19 | 0.036749 | 0.019808 | 0.00044166 | 0.014077 | 4.8882e-05 | 0.007112 | 8.5408e-05 | 0.078321 | 32616.6434 | 18343.8119 | 246.5077 | 11146.3947 | 4.6905 | 1757.4757 | 14.2754 | 64129.7993
2004 | 3 | 20 | 20 | 0.037057 | 0.02335 | 0.00080301 | 0.0094012 | 4.8882e-05 | 0.007112 | 0.00015529 | 0.077927 | 32890.5513 | 21624.0397 | 448.1958 | 7444.0429 | 4.6905 | 1757.4757 | 25.9553 | 64194.9513
2004 | 3 | 20 | 21 | 0.036892 | 0.023967 | 0.00080301 | 0.0074519 | 4.8882e-05 | 0.007028 | 0.00015529 | 0.076346 | 32743.5373 | 22196.3564 | 448.1958 | 5900.5152 | 4.6905 | 1736.7181 | 25.9553 | 63055.9686
2004 | 3 | 20 | 22 | 0.035198 | 0.024189 | 0.00080301 | 0.0059705 | 4.8882e-05 | 0.007048 | 0.00015529 | 0.073412 | 31240.4098 | 22401.3176 | 448.1958 | 4727.4974 | 4.6905 | 1741.6604 | 25.9553 | 60589.7269
2004 | 3 | 20 | 23 | 0.033533 | 0.023503 | 0.00080301 | 0.0045822 | 4.8882e-05 | 0.007136 | 0.00015529 | 0.069762 | 29762.9228 | 21766.2635 | 448.1958 | 3628.2757 | 4.6905 | 1763.4065 | 25.9553 | 57399.7101
2004 | 3 | 20 | 24 | 0.029282 | 0.02357 | 0.00080301 | 0.0053252 | 4.8882e-05 | 0.00708 | 0.00015529 | 0.066264 | 25989.6499 | 21828.2567 | 448.1958 | 4216.584 | 4.6905 | 1749.5681 | 25.9553 | 54262.9003
2004 | 3 | 21 | 1 | 0.026589 | 0.02398 | 0.00080301 | 0.0046635 | 4.8882e-05 | 0.007 | 0.00015529 | 0.06324 | 23599.6615 | 22208.221 | 448.1958 | 3692.635 | 4.6905 | 1729.7989 | 25.9553 | 51709.1581
2004 | 3 | 21 | 2 | 0.02286 | 0.024824 | 0.00080301 | 0.0063068 | 4.8882e-05 | 0.007176 | 0.00015529 | 0.062174 | 20289.543 | 22989.3836 | 448.1958 | 4993.7946 | 4.6905 | 1773.291 | 25.9553 | 50524.8539
2004 | 3 | 21 | 3 | 0.020633 | 0.025471 | 0.00080301 | 0.0073448 | 4.8882e-05 | 0.007144 | 0.00015529 | 0.0616 | 18312.9495 | 23588.5749 | 448.1958 | 5815.7072 | 4.6905 | 1765.3834 | 25.9553 | 49961.4566
2004 | 3 | 21 | 4 | 0.019911 | 0.025759 | 0.00080301 | 0.0076083 | 4.8882e-05 | 0.007324 | 0.00015529 | 0.06161 | 17672.3924 | 23855.7466 | 448.1958 | 6024.35 | 4.6905 | 1809.8639 | 25.9553 | 49841.1946
2004 | 3 | 21 | 5 | 0.02083 | 0.026138 | 0.00080301 | 0.0070632 | 4.8882e-05 | 0.00734 | 0.00015529 | 0.062378 | 18488.1768 | 24206.0894 | 448.1958 | 5592.7799 | 4.6905 | 1813.8178 | 25.9553 | 50579.7055
2004 | 3 | 21 | 6 | 0.022416 | 0.024986 | 0.00080301 | 0.0082021 | 4.8882e-05 | 0.00726 | 0.00015529 | 0.063871 | 19895.2829 | 23139.4824 | 448.1958 | 6494.579 | 4.6905 | 1794.0486 | 25.9553 | 51802.2346
2004 | 3 | 21 | 7 | 0.023981 | 0.024124 | 0.00022752 | 0.0090691 | 4.8882e-05 | 0.0072 | 4.3998e-05 | 0.064694 | 21284.3051 | 22340.9627 | 126.9886 | 7181.0335 | 4.6905 | 1779.2218 | 7.354 | 52724.5562
2004 | 3 | 21 | 8 | 0.028616 | 0.020233 | 0 | 0.011486 | 4.8882e-05 | 0.007184 | 0 | 0.067568 | 25398.0946 | 18738.2008 | 0 | 9094.714 | 4.6905 | 1775.2679 | 0 | 55010.9678
2004 | 3 | 21 | 9 | 0.032807 | 0.020633 | 0 | 0.012007 | 4.8882e-05 | 0.006888 | 0 | 0.072384 | 29118.6693 | 19107.9258 | 0 | 9507.1915 | 4.6905 | 1702.1222 | 0 | 59440.5992
2004 | 3 | 21 | 10 | 0.0338 | 0.022085 | 0 | 0.013333 | 4.8882e-05 | 0.00654 | 0 | 0.075807 | 29999.4365 | 20453.4284 | 0 | 10557.1996 | 4.6905 | 1616.1264 | 0 | 62630.8815
2004 | 3 | 21 | 11 | 0.036421 | 0.022792 | 0 | 0.012494 | 4.8882e-05 | 0.006468 | 0 | 0.078224 | 32325.5963 | 21108.0516 | 0 | 9893.3309 | 4.6905 | 1598.3342 | 0 | 64930.0036
2004 | 3 | 21 | 12 | 0.037129 | 0.023541 | 0 | 0.012012 | 4.8882e-05 | 0.0065 | 0 | 0.079231 | 32954.261 | 21801.8388 | 0 | 9511.3425 | 4.6905 | 1606.2419 | 0 | 65878.3745
2004 | 3 | 21 | 13 | 0.036534 | 0.024888 | 0 | 0.011436 | 4.8882e-05 | 0.006568 | 0 | 0.079475 | 32426.2807 | 23049.2906 | 0 | 9054.9876 | 4.6905 | 1623.0456 | 0 | 66158.295
2004 | 3 | 21 | 14 | 0.035556 | 0.02391 | 0 | 0.012038 | 4.8882e-05 | 0.006516 | 0 | 0.078069 | 31558.6103 | 22143.2107 | 0 | 9531.5241 | 4.6905 | 1610.1957 | 0 | 64848.2312
2004 | 3 | 21 | 15 | 0.035538 | 0.022536 | 0 | 0.01193 | 4.8882e-05 | 0.006688 | 0 | 0.076741 | 31542.2842 | 20870.8943 | 0 | 9446.2221 | 4.6905 | 1652.6993 | 0 | 63516.7904
2004 | 3 | 21 | 16 | 0.034741 | 0.022332 | 0 | 0.012589 | 4.8882e-05 | 0.007284 | 0 | 0.076994 | 30834.7812 | 20681.4782 | 0 | 9967.7939 | 4.6905 | 1799.9794 | 0 | 63288.7231
2004 | 3 | 21 | 17 | 0.038898 | 0.021524 | 0 | 0.012297 | 4.8882e-05 | 0.007328 | 0 | 0.080095 | 34524.0732 | 19933.3321 | 0 | 9736.9904 | 4.6905 | 1810.8524 | 0 | 66009.9385
2004 | 3 | 21 | 18 | 0.04013 | 0.021204 | 0 | 0.012914 | 4.8882e-05 | 0.007316 | 0 | 0.081613 | 35617.7546 | 19636.6758 | 0 | 10225.8013 | 4.6905 | 1807.887 | 0 | 67292.8092
2004 | 3 | 21 | 19 | 0.040898 | 0.021021 | 0.00041489 | 0.014368 | 4.8882e-05 | 0.00722 | 8.0232e-05 | 0.084051 | 36299.6575 | 19467.3397 | 231.568 | 11376.5446 | 4.6905 | 1784.1641 | 13.4103 | 69177.3747
2004 | 3 | 21 | 20 | 0.039084 | 0.026787 | 0.00080301 | 0.013551 | 4.8882e-05 | 0.007 | 0.00015529 | 0.087429 | 34689.3416 | 24807.5255 | 448.1958 | 10729.5218 | 4.6905 | 1729.7989 | 25.9553 | 72435.0295
2004 | 3 | 21 | 21 | 0.039748 | 0.027562 | 0.00080301 | 0.010948 | 4.8882e-05 | 0.007196 | 0.00015529 | 0.086462 | 35278.9651 | 25525.4425 | 448.1958 | 8668.8749 | 4.6905 | 1778.2333 | 25.9553 | 71730.3574
2004 | 3 | 21 | 22 | 0.039345 | 0.027643 | 0.00080301 | 0.008339 | 4.8882e-05 | 0.007328 | 0.00015529 | 0.083663 | 34921.255 | 25600.7033 | 448.1958 | 6602.9115 | 4.6905 | 1810.8524 | 25.9553 | 69414.5639
2004 | 3 | 21 | 23 | 0.035917 | 0.027596 | 0.00080301 | 0.0079938 | 4.8882e-05 | 0.0069 | 0.00015529 | 0.079414 | 31878.8109 | 25557.0066 | 448.1958 | 6329.5755 | 4.6905 | 1705.0875 | 25.9553 | 65949.3221
2004 | 3 | 21 | 24 | 0.031193 | 0.027263 | 0.00080301 | 0.0088054 | 4.8882e-05 | 0.006556 | 0.00015529 | 0.074825 | 27686.0353 | 25248.1654 | 448.1958 | 6972.2527 | 4.6905 | 1620.0803 | 25.9553 | 62005.3753
2004 | 3 | 22 | 1 | 0.026912 | 0.026237 | 0.00080301 | 0.010566 | 4.8882e-05 | 0.006804 | 0.00015529 | 0.071526 | 23885.9518 | 24298.4522 | 448.1958 | 8365.9698 | 4.6905 | 1681.3646 | 25.9553 | 58710.58
2004 | 3 | 22 | 2 | 0.023394 | 0.026821 | 0.00080301 | 0.011737 | 4.8882e-05 | 0.007184 | 0.00015529 | 0.070143 | 20763.5019 | 24839.3013 | 448.1958 | 9293.5956 | 4.6905 | 1775.2679 | 25.9553 | 57150.5084
2004 | 3 | 22 | 3 | 0.022378 | 0.026815 | 0.00080301 | 0.011798 | 4.8882e-05 | 0.00728 | 0.00015529 | 0.069278 | 19861.7519 | 24833.8851 | 448.1958 | 9341.7013 | 4.6905 | 1798.9909 | 25.9553 | 56315.1708
2004 | 3 | 22 | 4 | 0.022222 | 0.027596 | 0.00080301 | 0.011632 | 4.8882e-05 | 0.007168 | 0.00015529 | 0.069625 | 19722.9913 | 25556.9412 | 448.1958 | 9210.4469 | 4.6905 | 1771.3141 | 25.9553 | 56740.5352
2004 | 3 | 22 | 5 | 0.02319 | 0.02834 | 0.00080301 | 0.010761 | 4.8882e-05 | 0.00716 | 0.00015529 | 0.070458 | 20582.7499 | 26245.9503 | 448.1958 | 8520.4038 | 4.6905 | 1769.3372 | 25.9553 | 57597.2828
2004 | 3 | 22 | 6 | 0.025902 | 0.027509 | 0.00080301 | 0.011521 | 4.8882e-05 | 0.00726 | 0.00015529 | 0.073199 | 22989.6821 | 25476.4428 | 448.1958 | 9122.4753 | 4.6905 | 1794.0486 | 25.9553 | 59861.4904
2004 | 3 | 22 | 7 | 0.028967 | 0.028577 | 0.00020075 | 0.013406 | 4.8882e-05 | 0.007064 | 3.8822e-05 | 0.078303 | 25709.8495 | 26465.4527 | 112.049 | 10615.1083 | 4.6905 | 1745.6143 | 6.4888 | 64659.253
2004 | 3 | 22 | 8 | 0.0367 | 0.026417 | 0 | 0.01691 | 4.8882e-05 | 0.006784 | 0 | 0.086859 | 32573.3441 | 24464.422 | 0 | 13389.206 | 4.6905 | 1676.4223 | 0 | 72108.0849
2004 | 3 | 22 | 9 | 0.039269 | 0.028635 | 0 | 0.016716 | 4.8882e-05 | 0.006864 | 0 | 0.091533 | 34853.6211 | 26518.5112 | 0 | 13236.3577 | 4.6905 | 1696.1914 | 0 | 76309.372
2004 | 3 | 22 | 10 | 0.037186 | 0.0309 | 0 | 0.017686 | 4.8882e-05 | 0.00682 | 0 | 0.092642 | 33005.2269 | 28616.9445 | 0 | 14004.0541 | 4.6905 | 1685.3184 | 0 | 77316.2344
2004 | 3 | 22 | 11 | 0.037324 | 0.031333 | 0 | 0.017478 | 4.8882e-05 | 0.006828 | 0 | 0.093012 | 33127.0603 | 29017.5904 | 0 | 13839.6931 | 4.6905 | 1687.2953 | 0 | 77676.3296
2004 | 3 | 22 | 12 | 0.036607 | 0.031681 | 0 | 0.017699 | 4.8882e-05 | 0.006836 | 0 | 0.092872 | 32491.1467 | 29339.9785 | 0 | 14014.2607 | 4.6905 | 1689.2722 | 0 | 77539.3486
2004 | 3 | 22 | 13 | 0.037273 | 0.030237 | 0 | 0.017515 | 4.8882e-05 | 0.006604 | 0 | 0.091678 | 33082.2026 | 28002.7714 | 0 | 13868.3572 | 4.6905 | 1631.9417 | 0 | 76589.9634
2004 | 3 | 22 | 14 | 0.034577 | 0.02986 | 0 | 0.018513 | 4.8882e-05 | 0.00686 | 0 | 0.089858 | 30689.2613 | 27653.1708 | 0 | 14658.5321 | 4.6905 | 1695.203 | 0 | 74700.8577
2004 | 3 | 22 | 15 | 0.033929 | 0.028289 | 0 | 0.019277 | 4.8882e-05 | 0.006844 | 0 | 0.088387 | 30113.9296 | 26198.5471 | 0 | 15263.452 | 4.6905 | 1691.2491 | 0 | 73271.8684
2004 | 3 | 22 | 16 | 0.035135 | 0.026642 | 0 | 0.017958 | 4.8882e-05 | 0.007124 | 0 | 0.086908 | 31184.5479 | 24673.0561 | 0 | 14219.6798 | 4.6905 | 1760.4411 | 0 | 71842.4154
2004 | 3 | 22 | 17 | 0.037264 | 0.02644 | 0 | 0.017762 | 4.8882e-05 | 0.007008 | 0 | 0.088524 | 33074.3913 | 24486.5839 | 0 | 14064.5486 | 4.6905 | 1731.7759 | 0 | 73361.9901
2004 | 3 | 22 | 18 | 0.038286 | 0.026649 | 0 | 0.017584 | 4.8882e-05 | 0.007248 | 0 | 0.089815 | 33980.8884 | 24679.5349 | 0 | 13923.0136 | 4.6905 | 1791.0833 | 0 | 74379.2106
2004 | 3 | 22 | 19 | 0.038707 | 0.026207 | 0.00040151 | 0.018596 | 4.8882e-05 | 0.0073 | 7.7644e-05 | 0.091337 | 34354.5839 | 24270.2946 | 224.0979 | 14724.3987 | 4.6905 | 1803.9332 | 12.9777 | 75394.9765
2004 | 3 | 22 | 20 | 0.04036 | 0.029899 | 0.00080301 | 0.015602 | 4.8882e-05 | 0.0073 | 0.00015529 | 0.094168 | 35821.7136 | 27689.718 | 448.1958 | 12354.0091 | 4.6905 | 1803.9332 | 25.9553 | 78148.2156
2004 | 3 | 22 | 21 | 0.040515 | 0.029511 | 0.00080301 | 0.013157 | 4.8882e-05 | 0.00724 | 0.00015529 | 0.09143 | 35959.6402 | 27330.0346 | 448.1958 | 10417.8364 | 4.6905 | 1789.1063 | 25.9553 | 75975.4591
2004 | 3 | 22 | 22 | 0.039875 | 0.027672 | 0.00080301 | 0.0099482 | 4.8882e-05 | 0.007304 | 0.00015529 | 0.085806 | 35391.4588 | 25627.2263 | 448.1958 | 7877.1479 | 4.6905 | 1804.9216 | 25.9553 | 71179.5962
2004 | 3 | 22 | 23 | 0.03208 | 0.029188 | 0.00080301 | 0.0099416 | 4.8882e-05 | 0.007408 | 0.00015529 | 0.079624 | 28472.7866 | 27030.8533 | 448.1958 | 7871.9466 | 4.6905 | 1830.6215 | 25.9553 | 65685.0496
2004 | 3 | 22 | 24 | 0.027541 | 0.029525 | 0.00080301 | 0.0096567 | 4.8882e-05 | 0.007372 | 0.00015529 | 0.075101 | 24444.3116 | 27342.8256 | 448.1958 | 7646.316 | 4.6905 | 1821.7254 | 25.9553 | 61734.0202
2004 | 3 | 23 | 1 | 0.024604 | 0.026233 | 0.00080301 | 0.010307 | 4.8882e-05 | 0.007432 | 0.00015529 | 0.069583 | 21837.2299 | 24294.3181 | 448.1958 | 8161.3919 | 4.6905 | 1836.5523 | 25.9553 | 56608.3338
2004 | 3 | 23 | 2 | 0.021725 | 0.027072 | 0.00080301 | 0.0098262 | 4.8882e-05 | 0.00758 | 0.00015529 | 0.067211 | 19282.4008 | 25071.7678 | 448.1958 | 7780.5026 | 4.6905 | 1873.1251 | 25.9553 | 54486.6379
2004 | 3 | 23 | 3 | 0.019143 | 0.026657 | 0.00080301 | 0.010717 | 4.8882e-05 | 0.0074 | 0.00015529 | 0.064924 | 16990.5577 | 24687.0271 | 448.1958 | 8485.9849 | 4.6905 | 1828.6446 | 25.9553 | 52471.0559
2004 | 3 | 23 | 4 | 0.01945 | 0.026178 | 0.00080301 | 0.010218 | 4.8882e-05 | 0.00726 | 0.00015529 | 0.064113 | 17262.8875 | 24243.5586 | 448.1958 | 8090.4221 | 4.6905 | 1794.0486 | 25.9553 | 51869.7584
2004 | 3 | 23 | 5 | 0.01947 | 0.026705 | 0.00080301 | 0.0097215 | 4.8882e-05 | 0.007464 | 0.00015529 | 0.064368 | 17280.7841 | 24731.6531 | 448.1958 | 7697.5987 | 4.6905 | 1844.4599 | 25.9553 | 52033.3375
2004 | 3 | 23 | 6 | 0.020442 | 0.028531 | 0.00080301 | 0.0094239 | 4.8882e-05 | 0.00738 | 0.00015529 | 0.066784 | 18143.6829 | 26422.3903 | 448.1958 | 7461.9517 | 4.6905 | 1823.7023 | 25.9553 | 54330.5688
2004 | 3 | 23 | 7 | 0.025084 | 0.026841 | 0.00017399 | 0.011891 | 4.8882e-05 | 0.007356 | 3.3646e-05 | 0.071428 | 22263.8828 | 24857.1751 | 97.1093 | 9415.2788 | 4.6905 | 1817.7716 | 5.6237 | 58461.5318
2004 | 3 | 23 | 8 | 0.031509 | 0.026854 | 0 | 0.014729 | 4.8882e-05 | 0.006928 | 0 | 0.080069 | 27966.3989 | 24869.596 | 0 | 11662.3002 | 4.6905 | 1712.0067 | 0 | 66214.9923
2004 | 3 | 23 | 9 | 0.03638 | 0.02675 | 0 | 0.014277 | 4.8882e-05 | 0.007104 | 0 | 0.08456 | 32289.3915 | 24772.9486 | 0 | 11304.9793 | 4.6905 | 1755.4988 | 0 | 70127.5088
2004 | 3 | 23 | 10 | 0.036349 | 0.027001 | 0 | 0.014573 | 4.8882e-05 | 0.007332 | 0 | 0.085303 | 32261.6336 | 25006.0566 | 0 | 11538.7758 | 4.6905 | 1811.8408 | 0 | 70622.9974
2004 | 3 | 23 | 11 | 0.035015 | 0.026841 | 0 | 0.014811 | 4.8882e-05 | 0.007296 | 0 | 0.084011 | 31078.4191 | 24857.1295 | 0 | 11727.1917 | 4.6905 | 1802.9447 | 0 | 69470.3756
2004 | 3 | 23 | 12 | 0.032408 | 0.027512 | 0 | 0.016162 | 4.8882e-05 | 0.00738 | 0 | 0.08351 | 28764.1014 | 25478.5848 | 0 | 12797.3382 | 4.6905 | 1823.7023 | 0 | 68868.4172
2004 | 3 | 23 | 13 | 0.030886 | 0.026939 | 0 | 0.016258 | 4.8882e-05 | 0.007424 | 0 | 0.081555 | 27412.9152 | 24947.8498 | 0 | 12873.3613 | 4.6905 | 1834.5753 | 0 | 67073.3922
2004 | 3 | 23 | 14 | 0.029045 | 0.027771 | 0 | 0.016976 | 4.8882e-05 | 0.007372 | 0 | 0.081213 | 25779.2044 | 25718.3936 | 0 | 13441.9701 | 4.6905 | 1821.7254 | 0 | 66765.9841
2004 | 3 | 23 | 15 | 0.028852 | 0.027146 | 0 | 0.016948 | 4.8882e-05 | 0.007412 | 0 | 0.080407 | 25608.2983 | 25139.5725 | 0 | 13419.9147 | 4.6905 | 1831.61 | 0 | 66004.0858
2004 | 3 | 23 | 16 | 0.031182 | 0.02581 | 0 | 0.016499 | 4.8882e-05 | 0.007324 | 0 | 0.080864 | 27676.1261 | 23902.8589 | 0 | 13063.8561 | 4.6905 | 1809.8639 | 0 | 66457.3955
2004 | 3 | 23 | 17 | 0.034182 | 0.025155 | 0 | 0.016156 | 4.8882e-05 | 0.0073 | 0 | 0.082842 | 30338.6205 | 23295.9005 | 0 | 12792.7918 | 4.6905 | 1803.9332 | 0 | 68235.9365
2004 | 3 | 23 | 18 | 0.034981 | 0.024691 | 0 | 0.016774 | 4.8882e-05 | 0.007616 | 0 | 0.08411 | 31047.5787 | 22866.2729 | 0 | 13281.6922 | 4.6905 | 1882.0213 | 0 | 69082.2556
2004 | 3 | 23 | 19 | 0.0348 | 0.024329 | 0.00038812 | 0.017176 | 4.8882e-05 | 0.0077 | 7.5055e-05 | 0.084518 | 30887.37 | 22531.3956 | 216.6278 | 13600.2111 | 4.6905 | 1902.7788 | 12.5451 | 69155.6189
2004 | 3 | 23 | 20 | 0.035942 | 0.028769 | 0.00080301 | 0.015016 | 4.8882e-05 | 0.007576 | 0.00015529 | 0.088309 | 31900.6005 | 26642.6573 | 448.1958 | 11889.5041 | 4.6905 | 1872.1367 | 25.9553 | 72783.7402
2004 | 3 | 23 | 21 | 0.036267 | 0.029675 | 0.00080301 | 0.012784 | 4.8882e-05 | 0.007424 | 0.00015529 | 0.087157 | 32189.627 | 27481.665 | 448.1958 | 10122.4387 | 4.6905 | 1834.5753 | 25.9553 | 72107.1476
2004 | 3 | 23 | 22 | 0.036165 | 0.028087 | 0.00080301 | 0.010764 | 4.8882e-05 | 0.00744 | 0.00015529 | 0.083463 | 32098.5877 | 26011.7967 | 448.1958 | 8522.9011 | 4.6905 | 1838.5292 | 25.9553 | 68950.6562
2004 | 3 | 23 | 23 | 0.033454 | 0.026414 | 0.00080301 | 0.010054 | 4.8882e-05 | 0.007492 | 0.00015529 | 0.078421 | 29692.4125 | 24461.6643 | 448.1958 | 7961.0786 | 4.6905 | 1851.3791 | 25.9553 | 64445.3761
2004 | 3 | 23 | 24 | 0.029202 | 0.026422 | 0.00080301 | 0.010484 | 4.8882e-05 | 0.007364 | 0.00015529 | 0.074478 | 25918.4016 | 24469.0663 | 448.1958 | 8301.0588 | 4.6905 | 1819.7485 | 25.9553 | 60987.1167
2004 | 3 | 24 | 1 | 0.024871 | 0.026375 | 0.00080301 | 0.011103 | 4.8882e-05 | 0.006796 | 0.00015529 | 0.070153 | 22074.7027 | 24425.9987 | 448.1958 | 8791.7704 | 4.6905 | 1679.3877 | 25.9553 | 57450.7011
2004 | 3 | 24 | 2 | 0.022423 | 0.027392 | 0.00080301 | 0.010986 | 4.8882e-05 | 0.006784 | 0.00015529 | 0.068592 | 19902.1883 | 25367.4338 | 448.1958 | 8698.9222 | 4.6905 | 1676.4223 | 25.9553 | 56123.8083
2004 | 3 | 24 | 3 | 0.020532 | 0.027346 | 0.00080301 | 0.012497 | 4.8882e-05 | 0.00684 | 0.00015529 | 0.068222 | 18223.7305 | 25325.1145 | 448.1958 | 9894.9396 | 4.6905 | 1690.2607 | 25.9553 | 55612.8869
2004 | 3 | 24 | 4 | 0.021036 | 0.026964 | 0.00080301 | 0.012227 | 4.8882e-05 | 0.00678 | 0.00015529 | 0.068014 | 18670.7531 | 24971.3208 | 448.1958 | 9681.6158 | 4.6905 | 1675.4338 | 25.9553 | 55477.9651
2004 | 3 | 24 | 5 | 0.021194 | 0.027627 | 0.00080301 | 0.01193 | 4.8882e-05 | 0.0068 | 0.00015529 | 0.068557 | 18810.5803 | 25585.1042 | 448.1958 | 9446.3019 | 4.6905 | 1680.3761 | 25.9553 | 56001.2041
2004 | 3 | 24 | 6 | 0.022282 | 0.029491 | 0.00080301 | 0.011773 | 4.8882e-05 | 0.006684 | 0.00015529 | 0.071238 | 19776.8739 | 27311.8705 | 448.1958 | 9322.2703 | 4.6905 | 1651.7109 | 25.9553 | 58541.5671
2004 | 3 | 24 | 7 | 0.026736 | 0.028146 | 0.00014722 | 0.014105 | 4.8882e-05 | 0.006596 | 2.8469e-05 | 0.075807 | 23729.8911 | 26065.9946 | 82.169 | 11168.2231 | 4.6905 | 1629.9648 | 4.7585 | 62685.6917
2004 | 3 | 24 | 8 | 0.032563 | 0.027699 | 0 | 0.016432 | 4.8882e-05 | 0.006952 | 0 | 0.083695 | 28901.6102 | 25652.3333 | 0 | 13010.7989 | 4.6905 | 1717.9375 | 0 | 69287.3704
2004 | 3 | 24 | 9 | 0.03624 | 0.027059 | 0 | 0.015015 | 4.8882e-05 | 0.007432 | 0 | 0.085794 | 32164.8899 | 25059.2537 | 0 | 11888.9281 | 4.6905 | 1836.5523 | 0 | 70954.3145
2004 | 3 | 24 | 10 | 0.035783 | 0.026972 | 0 | 0.014812 | 4.8882e-05 | 0.007464 | 0 | 0.08508 | 31759.9961 | 24978.9097 | 0 | 11728.2456 | 4.6905 | 1844.4599 | 0 | 70316.3018
2004 | 3 | 24 | 11 | 0.034339 | 0.026708 | 0 | 0.014916 | 4.8882e-05 | 0.00748 | 0 | 0.083493 | 30478.395 | 24734.7435 | 0 | 11810.9317 | 4.6905 | 1848.4137 | 0 | 68877.1744
2004 | 3 | 24 | 12 | 0.031987 | 0.027395 | 0 | 0.016361 | 4.8882e-05 | 0.00722 | 0 | 0.083012 | 28390.7369 | 25370.481 | 0 | 12954.5184 | 4.6905 | 1784.1641 | 0 | 68504.5908
2004 | 3 | 24 | 13 | 0.030696 | 0.026931 | 0 | 0.01661 | 4.8882e-05 | 0.007492 | 0 | 0.081778 | 27244.7219 | 24940.9615 | 0 | 13152.2001 | 4.6905 | 1851.3791 | 0 | 67193.9531
2004 | 3 | 24 | 14 | 0.028676 | 0.027496 | 0 | 0.017089 | 4.8882e-05 | 0.007188 | 0 | 0.080498 | 25451.8345 | 25464.2411 | 0 | 13530.9502 | 4.6905 | 1776.2564 | 0 | 66227.9727
2004 | 3 | 24 | 15 | 0.028349 | 0.026799 | 0 | 0.016894 | 4.8882e-05 | 0.00678 | 0 | 0.07887 | 25161.1521 | 24818.1636 | 0 | 13377.2126 | 4.6905 | 1675.4338 | 0 | 65036.6526
2004 | 3 | 24 | 16 | 0.029236 | 0.024653 | 0 | 0.015067 | 4.8882e-05 | 0.006128 | 0 | 0.075133 | 25949.1318 | 22831.1226 | 0 | 11930.3873 | 4.6905 | 1514.3154 | 0 | 62229.6477
2004 | 3 | 24 | 17 | 0.031809 | 0.023818 | 0 | 0.014466 | 4.8882e-05 | 0.006072 | 0 | 0.076214 | 28232.6795 | 22057.7393 | 0 | 11454.789 | 4.6905 | 1500.477 | 0 | 63250.3754
2004 | 3 | 24 | 18 | 0.034543 | 0.024226 | 0 | 0.016939 | 4.8882e-05 | 0.006132 | 0 | 0.081888 | 30658.7787 | 22435.9821 | 0 | 13412.2108 | 4.6905 | 1515.3039 | 0 | 68026.966
2004 | 3 | 24 | 19 | 0.034824 | 0.024153 | 0.00036135 | 0.017785 | 4.8882e-05 | 0.006156 | 6.9879e-05 | 0.083398 | 30908.7656 | 22367.8981 | 201.6881 | 14082.6081 | 4.6905 | 1521.2346 | 11.6799 | 69098.565
2004 | 3 | 24 | 20 | 0.034633 | 0.027787 | 0.00080301 | 0.014431 | 4.8882e-05 | 0.00644 | 0.00015529 | 0.084298 | 30739.3945 | 25733.7706 | 448.1958 | 11426.3587 | 4.6905 | 1591.415 | 25.9553 | 69969.7805
2004 | 3 | 24 | 21 | 0.03406 | 0.028016 | 0.00080301 | 0.011332 | 4.8882e-05 | 0.006764 | 0.00015529 | 0.081179 | 30230.1356 | 25945.5181 | 448.1958 | 8972.7516 | 4.6905 | 1671.48 | 25.9553 | 67298.7269
2004 | 3 | 24 | 22 | 0.033788 | 0.026203 | 0.00080301 | 0.0090935 | 4.8882e-05 | 0.00682 | 0.00015529 | 0.076912 | 29989.1338 | 24266.6454 | 448.1958 | 7200.3557 | 4.6905 | 1685.3184 | 25.9553 | 63620.2949
2004 | 3 | 24 | 23 | 0.030623 | 0.024383 | 0.00080301 | 0.0078736 | 4.8882e-05 | 0.006968 | 0.00015529 | 0.070855 | 27179.8247 | 22581.5477 | 448.1958 | 6234.4755 | 4.6905 | 1721.8913 | 25.9553 | 58196.5808
2004 | 3 | 24 | 24 | 0.025949 | 0.024046 | 0.00080301 | 0.0078013 | 4.8882e-05 | 0.007068 | 0.00015529 | 0.065872 | 23031.0671 | 22269.4202 | 448.1958 | 6177.1787 | 4.6905 | 1746.6027 | 25.9553 | 53703.1103
2004 | 3 | 25 | 1 | 0.021277 | 0.023671 | 0.00080301 | 0.0080265 | 4.8882e-05 | 0.006976 | 0.00015529 | 0.060958 | 18885.0197 | 21921.4602 | 448.1958 | 6355.5144 | 4.6905 | 1723.8682 | 25.9553 | 49364.7041
2004 | 3 | 25 | 2 | 0.018308 | 0.024367 | 0.00080301 | 0.0073287 | 4.8882e-05 | 0.007028 | 0.00015529 | 0.05804 | 16249.6069 | 22566.7742 | 448.1958 | 5803.0133 | 4.6905 | 1736.7181 | 25.9553 | 46834.9542
2004 | 3 | 25 | 3 | 0.01599 | 0.024204 | 0.00080301 | 0.0083496 | 4.8882e-05 | 0.007144 | 0.00015529 | 0.056695 | 14192.1235 | 22415.719 | 448.1958 | 6611.3096 | 4.6905 | 1765.3834 | 25.9553 | 45463.3771
2004 | 3 | 25 | 4 | 0.016314 | 0.02377 | 0.00080301 | 0.0079334 | 4.8882e-05 | 0.007272 | 0.00015529 | 0.056296 | 14479.491 | 22013.0899 | 448.1958 | 6281.8161 | 4.6905 | 1797.014 | 25.9553 | 45050.2526
2004 | 3 | 25 | 5 | 0.016463 | 0.024398 | 0.00080301 | 0.007687 | 4.8882e-05 | 0.007224 | 0.00015529 | 0.056779 | 14612.2463 | 22594.9357 | 448.1958 | 6086.7211 | 4.6905 | 1785.1525 | 25.9553 | 45557.8972
2004 | 3 | 25 | 6 | 0.017342 | 0.025867 | 0.00080301 | 0.0073454 | 4.8882e-05 | 0.00726 | 0.00015529 | 0.058822 | 15392.4889 | 23955.8021 | 448.1958 | 5816.1758 | 4.6905 | 1794.0486 | 25.9553 | 47437.3571
2004 | 3 | 25 | 7 | 0.022047 | 0.024787 | 0.00012045 | 0.009975 | 4.8882e-05 | 0.007188 | 2.3293e-05 | 0.06419 | 19567.8666 | 22955.5786 | 67.2294 | 7898.3888 | 4.6905 | 1776.2564 | 3.8933 | 52273.9036
2004 | 3 | 25 | 8 | 0.028508 | 0.024824 | 0 | 0.013013 | 4.8882e-05 | 0.007132 | 0 | 0.073527 | 25302.7217 | 22989.7611 | 0 | 10304.219 | 4.6905 | 1762.418 | 0 | 60363.8103
2004 | 3 | 25 | 9 | 0.03366 | 0.025067 | 0 | 0.013276 | 4.8882e-05 | 0.0072 | 0 | 0.079252 | 29875.7823 | 23214.2756 | 0 | 10512.1138 | 4.6905 | 1779.2218 | 0 | 65386.0839
2004 | 3 | 25 | 10 | 0.034091 | 0.025451 | 0 | 0.013884 | 4.8882e-05 | 0.007212 | 0 | 0.080687 | 30257.4703 | 23570.6046 | 0 | 10993.6473 | 4.6905 | 1782.1871 | 0 | 66608.5999
2004 | 3 | 25 | 11 | 0.033214 | 0.025532 | 0 | 0.014532 | 4.8882e-05 | 0.007204 | 0 | 0.080532 | 29479.8492 | 23645.6923 | 0 | 11506.5285 | 4.6905 | 1780.2102 | 0 | 66416.9706
2004 | 3 | 25 | 12 | 0.031464 | 0.026369 | 0 | 0.016423 | 4.8882e-05 | 0.007244 | 0 | 0.081549 | 27926.5516 | 24420.2195 | 0 | 13003.8969 | 4.6905 | 1790.0948 | 0 | 67145.4532
2004 | 3 | 25 | 13 | 0.029955 | 0.025807 | 0 | 0.016384 | 4.8882e-05 | 0.007176 | 0 | 0.079371 | 26587.3467 | 23900.165 | 0 | 12972.8537 | 4.6905 | 1773.291 | 0 | 65238.347
2004 | 3 | 25 | 14 | 0.027728 | 0.026196 | 0 | 0.016598 | 4.8882e-05 | 0.007188 | 0 | 0.077758 | 24610.3448 | 24260.0158 | 0 | 13142.2951 | 4.6905 | 1776.2564 | 0 | 63793.6026
2004 | 3 | 25 | 15 | 0.027339 | 0.025599 | 0 | 0.016312 | 4.8882e-05 | 0.00718 | 0 | 0.07648 | 24265.3412 | 23707.5016 | 0 | 12916.407 | 4.6905 | 1774.2795 | 0 | 62668.2198
2004 | 3 | 25 | 16 | 0.029632 | 0.024219 | 0 | 0.015938 | 4.8882e-05 | 0.0072 | 0 | 0.077038 | 26300.5588 | 22428.9428 | 0 | 12620.3365 | 4.6905 | 1779.2218 | 0 | 63133.7504
2004 | 3 | 25 | 17 | 0.032571 | 0.023825 | 0 | 0.015859 | 4.8882e-05 | 0.007056 | 0 | 0.07936 | 28908.864 | 22063.9828 | 0 | 12557.7639 | 4.6905 | 1743.6373 | 0 | 65278.9385
2004 | 3 | 25 | 18 | 0.033251 | 0.023153 | 0 | 0.01622 | 4.8882e-05 | 0.007208 | 0 | 0.07988 | 29512.0785 | 21441.8965 | 0 | 12843.2786 | 4.6905 | 1781.1987 | 0 | 65583.1428
2004 | 3 | 25 | 19 | 0.033124 | 0.022868 | 0.00034797 | 0.016646 | 4.8882e-05 | 0.007092 | 6.7291e-05 | 0.080194 | 29400.0207 | 21177.8217 | 194.218 | 13180.4896 | 4.6905 | 1752.5334 | 11.2473 | 65721.0212
2004 | 3 | 25 | 20 | 0.033083 | 0.026613 | 0.00080301 | 0.013564 | 4.8882e-05 | 0.00714 | 0.00015529 | 0.081407 | 29362.8525 | 24646.2535 | 448.1958 | 10740.4362 | 4.6905 | 1764.3949 | 25.9553 | 66992.7788
2004 | 3 | 25 | 21 | 0.033064 | 0.027213 | 0.00080301 | 0.011045 | 4.8882e-05 | 0.007148 | 0.00015529 | 0.079477 | 29346.3748 | 25202.1699 | 448.1958 | 8745.5183 | 4.6905 | 1766.3718 | 25.9553 | 65539.2765
2004 | 3 | 25 | 22 | 0.032793 | 0.025376 | 0.00080301 | 0.0087596 | 4.8882e-05 | 0.007204 | 0.00015529 | 0.075139 | 29105.7603 | 23500.6025 | 448.1958 | 6935.9813 | 4.6905 | 1780.2102 | 25.9553 | 61801.396
2004 | 3 | 25 | 23 | 0.029781 | 0.023766 | 0.00080301 | 0.0076378 | 4.8882e-05 | 0.00706 | 0.00015529 | 0.069253 | 26432.826 | 22010.0656 | 448.1958 | 6047.6893 | 4.6905 | 1744.6258 | 25.9553 | 56714.0484
2004 | 3 | 25 | 24 | 0.025237 | 0.023593 | 0.00080301 | 0.0076176 | 4.8882e-05 | 0.0071 | 0.00015529 | 0.064555 | 22399.1799 | 21849.9161 | 448.1958 | 6031.6943 | 4.6905 | 1754.5104 | 25.9553 | 52514.1422
2004 | 3 | 26 | 1 | 0.019458 | 0.024006 | 0.00080301 | 0.0078113 | 4.8882e-05 | 0.007004 | 0.00015529 | 0.059286 | 17270.1509 | 22231.8469 | 448.1958 | 6185.0854 | 4.6905 | 1730.7874 | 25.9553 | 47896.7122
2004 | 3 | 26 | 2 | 0.017496 | 0.023491 | 0.00080301 | 0.007791 | 4.8882e-05 | 0.007008 | 0.00015529 | 0.056793 | 15528.3906 | 21755.1522 | 448.1958 | 6169.0408 | 4.6905 | 1731.7759 | 25.9553 | 45663.201
2004 | 3 | 26 | 3 | 0.015115 | 0.023761 | 0.00080301 | 0.0081311 | 4.8882e-05 | 0.00686 | 0.00015529 | 0.054874 | 13415.5164 | 22005.2102 | 448.1958 | 6438.3575 | 4.6905 | 1695.203 | 25.9553 | 44033.1287
2004 | 3 | 26 | 4 | 0.014843 | 0.023896 | 0.00080301 | 0.0077357 | 4.8882e-05 | 0.006932 | 0.00015529 | 0.054414 | 13174.038 | 22129.9399 | 448.1958 | 6125.2418 | 4.6905 | 1712.9952 | 25.9553 | 43621.0565
2004 | 3 | 26 | 5 | 0.015149 | 0.024183 | 0.00080301 | 0.0073903 | 4.8882e-05 | 0.00698 | 0.00015529 | 0.05471 | 13445.7384 | 22396.2056 | 448.1958 | 5851.76 | 4.6905 | 1724.8567 | 25.9553 | 43897.4023
2004 | 3 | 26 | 6 | 0.017224 | 0.02313 | 0.00080301 | 0.0080497 | 4.8882e-05 | 0.006932 | 0.00015529 | 0.056343 | 15287.3777 | 21421.1109 | 448.1958 | 6373.9057 | 4.6905 | 1712.9952 | 25.9553 | 45274.2312
2004 | 3 | 26 | 7 | 0.021581 | 0.022643 | 9.3685e-05 | 0.0097912 | 4.8882e-05 | 0.007016 | 1.8117e-05 | 0.061191 | 19154.1673 | 20969.4761 | 52.2897 | 7752.8295 | 4.6905 | 1733.7528 | 3.0281 | 49670.234
2004 | 3 | 26 | 8 | 0.027146 | 0.023421 | 0 | 0.013828 | 4.8882e-05 | 0.007024 | 0 | 0.071468 | 24094.1794 | 21690.0503 | 0 | 10949.3658 | 4.6905 | 1735.7297 | 0 | 58474.0158
2004 | 3 | 26 | 9 | 0.030088 | 0.025506 | 0 | 0.015476 | 4.8882e-05 | 0.006996 | 0 | 0.078115 | 26704.7083 | 23621.4853 | 0 | 12254.4621 | 4.6905 | 1728.8105 | 0 | 64314.1567
2004 | 3 | 26 | 10 | 0.032425 | 0.025686 | 0 | 0.014399 | 4.8882e-05 | 0.007128 | 0 | 0.079687 | 28779.468 | 23787.827 | 0 | 11401.3146 | 4.6905 | 1761.4296 | 0 | 65734.7297
2004 | 3 | 26 | 11 | 0.032126 | 0.025629 | 0 | 0.015424 | 4.8882e-05 | 0.006972 | 0 | 0.0802 | 28513.8875 | 23735.5398 | 0 | 12212.9025 | 4.6905 | 1722.8798 | 0 | 66189.9
2004 | 3 | 26 | 12 | 0.030052 | 0.026322 | 0 | 0.017478 | 4.8882e-05 | 0.00684 | 0 | 0.08074 | 26672.8052 | 24376.8705 | 0 | 13839.1635 | 4.6905 | 1690.2607 | 0 | 66583.7904
2004 | 3 | 26 | 13 | 0.029776 | 0.025451 | 0 | 0.017621 | 4.8882e-05 | 0.006976 | 0 | 0.079873 | 26428.4039 | 23569.976 | 0 | 13952.7935 | 4.6905 | 1723.8682 | 0 | 65679.732
2004 | 3 | 26 | 14 | 0.02937 | 0.025224 | 0 | 0.017023 | 4.8882e-05 | 0.006996 | 0 | 0.078663 | 26067.924 | 23360.4358 | 0 | 13479.0555 | 4.6905 | 1728.8105 | 0 | 64640.9163
2004 | 3 | 26 | 15 | 0.027815 | 0.025065 | 0 | 0.016897 | 4.8882e-05 | 0.007196 | 0 | 0.077022 | 24687.3127 | 23212.7801 | 0 | 13379.5074 | 4.6905 | 1778.2333 | 0 | 63062.5239
2004 | 3 | 26 | 16 | 0.028102 | 0.024076 | 0 | 0.017473 | 4.8882e-05 | 0.006936 | 0 | 0.076636 | 24942.3733 | 22297.2254 | 0 | 13835.1984 | 4.6905 | 1713.9836 | 0 | 62793.4713
2004 | 3 | 26 | 17 | 0.030748 | 0.023114 | 0 | 0.016846 | 4.8882e-05 | 0.006676 | 0 | 0.077432 | 27290.4772 | 21405.5841 | 0 | 13339.0359 | 4.6905 | 1649.734 | 0 | 63689.5217
2004 | 3 | 26 | 18 | 0.029792 | 0.02276 | 0 | 0.017504 | 4.8882e-05 | 0.006776 | 0 | 0.076882 | 26442.699 | 21078.303 | 0 | 13860.2513 | 4.6905 | 1674.4454 | 0 | 63060.3892
2004 | 3 | 26 | 19 | 0.030975 | 0.021733 | 0.00033459 | 0.016486 | 4.8882e-05 | 0.006716 | 6.4703e-05 | 0.076358 | 27492.302 | 20126.9476 | 186.7485 | 13054.0532 | 4.6905 | 1659.6185 | 10.8147 | 62535.175
2004 | 3 | 26 | 20 | 0.030495 | 0.024622 | 0.00080301 | 0.014087 | 4.8882e-05 | 0.006744 | 0.00015529 | 0.076955 | 27066.2836 | 22802.3792 | 448.1958 | 11154.2284 | 4.6905 | 1666.5377 | 25.9553 | 63168.2706
2004 | 3 | 26 | 21 | 0.029352 | 0.025668 | 0.00080301 | 0.012492 | 4.8882e-05 | 0.00662 | 0.00015529 | 0.075141 | 26052.1723 | 23771.601 | 448.1958 | 9891.6897 | 4.6905 | 1635.8956 | 25.9553 | 61830.2002
2004 | 3 | 26 | 22 | 0.030878 | 0.024271 | 0.00080301 | 0.0091348 | 4.8882e-05 | 0.00676 | 0.00015529 | 0.072051 | 27405.7863 | 22477.4223 | 448.1958 | 7233.0476 | 4.6905 | 1670.4916 | 25.9553 | 59265.5894
2004 | 3 | 26 | 23 | 0.028869 | 0.023675 | 0.00080301 | 0.0085223 | 4.8882e-05 | 0.006172 | 0.00015529 | 0.068246 | 25622.9804 | 21925.6242 | 448.1958 | 6748.1185 | 4.6905 | 1525.1884 | 25.9553 | 56300.7532
2004 | 3 | 26 | 24 | 0.026054 | 0.023019 | 0.00080301 | 0.0082046 | 4.8882e-05 | 0.00598 | 0.00015529 | 0.064265 | 23124.6266 | 21317.9085 | 448.1958 | 6496.5197 | 4.6905 | 1477.7425 | 25.9553 | 52895.6389
2004 | 3 | 27 | 1 | 0.022637 | 0.023317 | 0.00080301 | 0.0078143 | 4.8882e-05 | 0.005636 | 0.00015529 | 0.060412 | 20091.9273 | 21593.8073 | 448.1958 | 6187.4869 | 4.6905 | 1392.7353 | 25.9553 | 49744.7984
2004 | 3 | 27 | 2 | 0.019987 | 0.023241 | 0.00080301 | 0.0077313 | 4.8882e-05 | 0.005636 | 0.00015529 | 0.057602 | 17739.6706 | 21523.4359 | 448.1958 | 6121.7949 | 4.6905 | 1392.7353 | 25.9553 | 47256.4782
2004 | 3 | 27 | 3 | 0.016843 | 0.024577 | 0.00080301 | 0.0074347 | 4.8882e-05 | 0.00576 | 0.00015529 | 0.055622 | 14949.2613 | 22761.1092 | 448.1958 | 5886.9049 | 4.6905 | 1423.3774 | 25.9553 | 45499.4944
2004 | 3 | 27 | 4 | 0.016717 | 0.024687 | 0.00080301 | 0.0072565 | 4.8882e-05 | 0.005872 | 0.00015529 | 0.05554 | 14837.4952 | 22862.8142 | 448.1958 | 5745.8143 | 4.6905 | 1451.0542 | 25.9553 | 45376.0195
2004 | 3 | 27 | 5 | 0.016845 | 0.025133 | 0.00080301 | 0.0073583 | 4.8882e-05 | 0.005648 | 0.00015529 | 0.055992 | 14951.3202 | 23275.3958 | 448.1958 | 5826.4383 | 4.6905 | 1395.7006 | 25.9553 | 45927.6965
2004 | 3 | 27 | 6 | 0.019513 | 0.02308 | 0.00080301 | 0.0089415 | 4.8882e-05 | 0.005604 | 0.00015529 | 0.058145 | 17319.0606 | 21374.1744 | 448.1958 | 7080.0359 | 4.6905 | 1384.8276 | 25.9553 | 47636.9401
2004 | 3 | 27 | 7 | 0.021233 | 0.022641 | 6.6917e-05 | 0.0094569 | 4.8882e-05 | 0.005632 | 1.2941e-05 | 0.059092 | 18845.4244 | 20968.2791 | 37.3495 | 7488.0893 | 4.6905 | 1391.7468 | 2.1629 | 48737.7424
2004 | 3 | 27 | 8 | 0.025574 | 0.02105 | 0 | 0.011229 | 4.8882e-05 | 0.005564 | 0 | 0.063467 | 22698.8557 | 19494.4314 | 0 | 8891.5763 | 4.6905 | 1374.943 | 0 | 52464.4969
2004 | 3 | 27 | 9 | 0.029294 | 0.021458 | 0 | 0.012618 | 4.8882e-05 | 0.00562 | 0 | 0.06904 | 26000.2028 | 19872.6685 | 0 | 9991.5215 | 4.6905 | 1388.7814 | 0 | 57257.8647
2004 | 3 | 27 | 10 | 0.033097 | 0.021183 | 0 | 0.012526 | 4.8882e-05 | 0.006268 | 0 | 0.073122 | 29375.6329 | 19617.2561 | 0 | 9918.1989 | 4.6905 | 1548.9114 | 0 | 60464.6898
2004 | 3 | 27 | 11 | 0.033377 | 0.020836 | 0 | 0.013952 | 4.8882e-05 | 0.006812 | 0 | 0.075026 | 29623.9229 | 19296.5997 | 0 | 11047.7207 | 4.6905 | 1683.3415 | 0 | 61656.2753
2004 | 3 | 27 | 12 | 0.035182 | 0.01999 | 0 | 0.013254 | 4.8882e-05 | 0.007184 | 0 | 0.075659 | 31225.8524 | 18513.2488 | 0 | 10494.7191 | 4.6905 | 1775.2679 | 0 | 62013.7787
2004 | 3 | 27 | 13 | 0.033317 | 0.020526 | 0 | 0.013901 | 4.8882e-05 | 0.007208 | 0 | 0.075001 | 29570.8207 | 19008.7683 | 0 | 11007.2685 | 4.6905 | 1781.1987 | 0 | 61372.7466
2004 | 3 | 27 | 14 | 0.029633 | 0.021478 | 0 | 0.014658 | 4.8882e-05 | 0.00726 | 0 | 0.073077 | 26300.9909 | 19890.5831 | 0 | 11606.1462 | 4.6905 | 1794.0486 | 0 | 59596.4593
2004 | 3 | 27 | 15 | 0.029849 | 0.020702 | 0 | 0.013345 | 4.8882e-05 | 0.007412 | 0 | 0.071357 | 26493.0666 | 19172.1173 | 0 | 10566.9004 | 4.6905 | 1831.61 | 0 | 58068.3847
2004 | 3 | 27 | 16 | 0.028606 | 0.020254 | 0 | 0.013548 | 4.8882e-05 | 0.00744 | 0 | 0.069898 | 25390.0189 | 18757.5369 | 0 | 10727.493 | 4.6905 | 1838.5292 | 0 | 56718.2685
2004 | 3 | 27 | 17 | 0.032609 | 0.01867 | 0 | 0.012036 | 4.8882e-05 | 0.007368 | 0 | 0.070732 | 28942.4556 | 17290.4654 | 0 | 9530.1834 | 4.6905 | 1820.7369 | 0 | 57588.5318
2004 | 3 | 27 | 18 | 0.032875 | 0.018309 | 0 | 0.012604 | 4.8882e-05 | 0.00742 | 0 | 0.071257 | 29178.8187 | 16956.3041 | 0 | 9980.0535 | 4.6905 | 1833.5869 | 0 | 57953.4537
2004 | 3 | 27 | 19 | 0.031697 | 0.01868 | 0.00030782 | 0.013833 | 4.8882e-05 | 0.007444 | 5.9527e-05 | 0.072071 | 28133.5189 | 17299.5143 | 171.8082 | 10953.5301 | 4.6905 | 1839.5176 | 9.9495 | 58412.5292
2004 | 3 | 27 | 20 | 0.033468 | 0.022532 | 0.00080301 | 0.010846 | 4.8882e-05 | 0.007364 | 0.00015529 | 0.075218 | 29705.0914 | 20867.2724 | 448.1958 | 8588.0052 | 4.6905 | 1819.7485 | 25.9553 | 61458.9591
2004 | 3 | 27 | 21 | 0.033398 | 0.023336 | 0.00080301 | 0.0094511 | 4.8882e-05 | 0.007112 | 0.00015529 | 0.074304 | 29642.678 | 21611.6116 | 448.1958 | 7483.5511 | 4.6905 | 1757.4757 | 25.9553 | 60974.1581
2004 | 3 | 27 | 22 | 0.0327 | 0.023431 | 0.00080301 | 0.0079266 | 4.8882e-05 | 0.007248 | 0.00015529 | 0.072313 | 29023.5026 | 21699.3007 | 448.1958 | 6276.4254 | 4.6905 | 1791.0833 | 25.9553 | 59269.1536
2004 | 3 | 27 | 23 | 0.03124 | 0.022942 | 0.00080301 | 0.0068485 | 4.8882e-05 | 0.007208 | 0.00015529 | 0.069245 | 27727.6331 | 21246.2749 | 448.1958 | 5422.7109 | 4.6905 | 1781.1987 | 25.9553 | 56656.6592
2004 | 3 | 27 | 24 | 0.02656 | 0.023136 | 0.00080301 | 0.0076671 | 4.8882e-05 | 0.007296 | 0.00015529 | 0.065667 | 23573.8485 | 21426.6038 | 448.1958 | 6070.94 | 4.6905 | 1802.9447 | 25.9553 | 53353.1787
2004 | 3 | 28 | 1 | 0.024655 | 0.022981 | 0.00080301 | 0.0052979 | 4.8882e-05 | 0.00732 | 0.00015529 | 0.061261 | 21882.9534 | 21282.8099 | 448.1958 | 4194.9216 | 4.6905 | 1808.8755 | 25.9553 | 49648.402
2004 | 3 | 28 | 2 | 0.020543 | 0.023511 | 0.00080301 | 0.0063277 | 4.8882e-05 | 0.007548 | 0.00015529 | 0.058938 | 18233.599 | 21773.7211 | 448.1958 | 5010.409 | 4.6905 | 1865.2175 | 25.9553 | 47361.7881
2004 | 3 | 28 | 3 | 0.018077 | 0.023818 | 0.00080301 | 0.0068685 | 4.8882e-05 | 0.007592 | 0.00015529 | 0.057363 | 16044.7133 | 22057.6675 | 448.1958 | 5438.5727 | 4.6905 | 1876.0905 | 25.9553 | 45895.8856
2004 | 3 | 28 | 4 | 0.017547 | 0.024131 | 0.00080301 | 0.0071599 | 4.8882e-05 | 0.007628 | 0.00015529 | 0.057473 | 15574.018 | 22347.5374 | 448.1958 | 5669.2975 | 4.6905 | 1884.9866 | 25.9553 | 45954.6812
2004 | 3 | 28 | 5 | 0.018277 | 0.024443 | 0.00080301 | 0.0066796 | 4.8882e-05 | 0.007592 | 0.00015529 | 0.057998 | 16221.991 | 22636.3045 | 448.1958 | 5289.0385 | 4.6905 | 1876.0905 | 25.9553 | 46502.2662
2004 | 3 | 28 | 6 | 0.019381 | 0.023036 | 0.00080301 | 0.0074215 | 4.8882e-05 | 0.007576 | 0.00015529 | 0.058422 | 17201.9955 | 21333.9979 | 448.1958 | 5876.46 | 4.6905 | 1872.1367 | 25.9553 | 46763.4318
2004 | 3 | 28 | 7 | 0.020382 | 0.022351 | 4.0151e-05 | 0.0078908 | 4.8882e-05 | 0.007512 | 7.7644e-06 | 0.058233 | 18090.1947 | 20699.6952 | 22.4098 | 6248.0696 | 4.6905 | 1856.3214 | 1.2978 | 46922.6789
2004 | 3 | 28 | 8 | 0.024532 | 0.01875 | 0 | 0.010104 | 4.8882e-05 | 0.00748 | 0 | 0.060915 | 21773.2513 | 17364.3179 | 0 | 8000.7121 | 4.6905 | 1848.4137 | 0 | 48991.3855
2004 | 3 | 28 | 9 | 0.02807 | 0.019016 | 0 | 0.010366 | 4.8882e-05 | 0.00734 | 0 | 0.064841 | 24914.3152 | 17610.6664 | 0 | 8207.6173 | 4.6905 | 1813.8178 | 0 | 52551.1072
2004 | 3 | 28 | 10 | 0.029066 | 0.020268 | 0 | 0.011503 | 4.8882e-05 | 0.007452 | 0 | 0.068337 | 25797.8342 | 18769.8912 | 0 | 9108.031 | 4.6905 | 1841.4945 | 0 | 55521.9415
2004 | 3 | 28 | 11 | 0.031886 | 0.020345 | 0 | 0.0097633 | 4.8882e-05 | 0.00756 | 0 | 0.069603 | 28300.6069 | 18842.0114 | 0 | 7730.7035 | 4.6905 | 1868.1829 | 0 | 56746.1952
2004 | 3 | 28 | 12 | 0.031784 | 0.021121 | 0 | 0.0096364 | 4.8882e-05 | 0.00754 | 0 | 0.07013 | 28210.2609 | 19560.076 | 0 | 7630.2132 | 4.6905 | 1863.2406 | 0 | 57268.4812
2004 | 3 | 28 | 13 | 0.03128 | 0.022346 | 0 | 0.0088526 | 4.8882e-05 | 0.007472 | 0 | 0.069999 | 27762.6613 | 20694.9602 | 0 | 7009.6078 | 4.6905 | 1846.4368 | 0 | 57318.3566
2004 | 3 | 28 | 14 | 0.030029 | 0.021403 | 0 | 0.0093449 | 4.8882e-05 | 0.007628 | 0 | 0.068453 | 26652.6657 | 19820.9458 | 0 | 7399.4445 | 4.6905 | 1884.9866 | 0 | 55762.7331
2004 | 3 | 28 | 15 | 0.029652 | 0.019903 | 0 | 0.0088477 | 4.8882e-05 | 0.007632 | 0 | 0.066084 | 26318.4414 | 18432.5468 | 0 | 7005.762 | 4.6905 | 1885.9751 | 0 | 53647.4158
2004 | 3 | 28 | 16 | 0.02915 | 0.019693 | 0 | 0.0095304 | 4.8882e-05 | 0.007644 | 0 | 0.066067 | 25872.7743 | 18238.0342 | 0 | 7546.3117 | 4.6905 | 1888.9405 | 0 | 53550.7512
2004 | 3 | 28 | 17 | 0.032801 | 0.018838 | 0 | 0.0090175 | 4.8882e-05 | 0.007508 | 0 | 0.068213 | 29112.6077 | 17445.6423 | 0 | 7140.1796 | 4.6905 | 1855.3329 | 0 | 55558.4531
2004 | 3 | 28 | 18 | 0.033548 | 0.018412 | 0 | 0.0093718 | 4.8882e-05 | 0.007468 | 0 | 0.068848 | 29775.8237 | 17051.2433 | 0 | 7420.7446 | 4.6905 | 1845.4484 | 0 | 56097.9504
2004 | 3 | 28 | 19 | 0.033263 | 0.017721 | 0.00029444 | 0.009884 | 4.8882e-05 | 0.007504 | 5.6939e-05 | 0.068772 | 29522.8294 | 16411.6736 | 164.3387 | 7826.2748 | 4.6905 | 1854.3445 | 9.517 | 55793.6684
2004 | 3 | 28 | 20 | 0.033649 | 0.022495 | 0.00080301 | 0.0081408 | 4.8882e-05 | 0.007444 | 0.00015529 | 0.072736 | 29865.5678 | 20832.3581 | 448.1958 | 6445.9913 | 4.6905 | 1839.5176 | 25.9553 | 59462.2765
2004 | 3 | 28 | 21 | 0.033661 | 0.023534 | 0.00080301 | 0.0062173 | 4.8882e-05 | 0.007564 | 0.00015529 | 0.071984 | 29876.092 | 21795.1749 | 448.1958 | 4922.9891 | 4.6905 | 1869.1713 | 25.9553 | 58942.269
2004 | 3 | 28 | 22 | 0.033868 | 0.023376 | 0.00080301 | 0.003424 | 4.8882e-05 | 0.00756 | 0.00015529 | 0.069235 | 30060.3084 | 21648.1803 | 448.1958 | 2711.1852 | 4.6905 | 1868.1829 | 25.9553 | 56766.6984
2004 | 3 | 28 | 23 | 0.028886 | 0.023434 | 0.00080301 | 0.0033136 | 4.8882e-05 | 0.007564 | 0.00015529 | 0.064205 | 25638.472 | 21702.288 | 448.1958 | 2623.7406 | 4.6905 | 1869.1713 | 25.9553 | 52312.5135
2004 | 3 | 28 | 24 | 0.023479 | 0.022982 | 0.00080301 | 0.0038635 | 4.8882e-05 | 0.007572 | 0.00015529 | 0.058904 | 20839.1283 | 21283.5238 | 448.1958 | 3059.1916 | 4.6905 | 1871.1482 | 25.9553 | 47531.8336
2004 | 3 | 29 | 1 | 0.020048 | 0.022246 | 0.00080301 | 0.0044969 | 4.8882e-05 | 0.0077 | 0.00015529 | 0.055498 | 17793.5711 | 20602.0414 | 448.1958 | 3560.7529 | 4.6905 | 1902.7788 | 25.9553 | 44337.9858
2004 | 3 | 29 | 2 | 0.016691 | 0.02289 | 0.00080301 | 0.0057402 | 4.8882e-05 | 0.007784 | 0.00015529 | 0.054112 | 14814.1132 | 21198.5016 | 448.1958 | 4545.1988 | 4.6905 | 1923.5364 | 25.9553 | 42960.1917
2004 | 3 | 29 | 3 | 0.01548 | 0.022709 | 0.00080301 | 0.0055541 | 4.8882e-05 | 0.00772 | 0.00015529 | 0.05247 | 13739.705 | 21030.8217 | 448.1958 | 4397.8251 | 4.6905 | 1907.7211 | 25.9553 | 41554.9146
2004 | 3 | 29 | 4 | 0.014867 | 0.023218 | 0.00080301 | 0.0049658 | 4.8882e-05 | 0.007772 | 0.00015529 | 0.051831 | 13195.759 | 21502.5068 | 448.1958 | 3932.0176 | 4.6905 | 1920.5711 | 25.9553 | 41029.696
2004 | 3 | 29 | 5 | 0.015811 | 0.023965 | 0.00080301 | 0.0041511 | 4.8882e-05 | 0.00768 | 0.00015529 | 0.052615 | 14033.6779 | 22193.8118 | 448.1958 | 3286.9123 | 4.6905 | 1897.8366 | 25.9553 | 41891.0801
2004 | 3 | 29 | 6 | 0.018496 | 0.023336 | 0.00080301 | 0.0050117 | 4.8882e-05 | 0.00754 | 0.00015529 | 0.055391 | 16416.4983 | 21611.3305 | 448.1958 | 3968.3157 | 4.6905 | 1863.2406 | 25.9553 | 44338.2268
2004 | 3 | 29 | 7 | 0.021226 | 0.02433 | 1.3384e-05 | 0.006583 | 4.8882e-05 | 0.00748 | 2.5882e-06 | 0.059684 | 18839.522 | 22532.4034 | 7.4701 | 5212.4877 | 4.6905 | 1848.4137 | 0.4326 | 48445.4199
2004 | 3 | 29 | 8 | 0.029467 | 0.022515 | 0 | 0.010731 | 4.8882e-05 | 0.007588 | 0 | 0.07035 | 26153.5734 | 20851.3856 | 0 | 8497.2584 | 4.6905 | 1875.1021 | 0 | 57382.0099
2004 | 3 | 29 | 9 | 0.032219 | 0.024831 | 0 | 0.010875 | 4.8882e-05 | 0.007776 | 0 | 0.075749 | 28595.9551 | 22996.1761 | 0 | 8610.9401 | 4.6905 | 1921.5595 | 0 | 62129.3213
2004 | 3 | 29 | 10 | 0.030493 | 0.02718 | 0 | 0.011986 | 4.8882e-05 | 0.00766 | 0 | 0.077367 | 27064.1445 | 25171.1946 | 0 | 9490.9063 | 4.6905 | 1892.8943 | 0 | 63623.8301
2004 | 3 | 29 | 11 | 0.030759 | 0.027642 | 0 | 0.011873 | 4.8882e-05 | 0.00752 | 0 | 0.077844 | 27300.9047 | 25599.3701 | 0 | 9401.5594 | 4.6905 | 1858.2983 | 0 | 64164.8229
2004 | 3 | 29 | 12 | 0.030334 | 0.028117 | 0 | 0.012268 | 4.8882e-05 | 0.007512 | 0 | 0.07828 | 26923.5972 | 26038.7856 | 0 | 9714.1417 | 4.6905 | 1856.3214 | 0 | 64537.5364
2004 | 3 | 29 | 13 | 0.031146 | 0.026941 | 0 | 0.012265 | 4.8882e-05 | 0.007516 | 0 | 0.077917 | 27644.4012 | 24949.8841 | 0 | 9711.4228 | 4.6905 | 1857.3098 | 0 | 64167.7085
2004 | 3 | 29 | 14 | 0.029148 | 0.026803 | 0 | 0.013802 | 4.8882e-05 | 0.007568 | 0 | 0.07737 | 25870.6106 | 24822.2898 | 0 | 10928.4743 | 4.6905 | 1870.1598 | 0 | 63496.2249
2004 | 3 | 29 | 15 | 0.028982 | 0.025425 | 0 | 0.014936 | 4.8882e-05 | 0.007268 | 0 | 0.07666 | 25723.0694 | 23546.0266 | 0 | 11826.85 | 4.6905 | 1796.0255 | 0 | 62896.662
2004 | 3 | 29 | 16 | 0.030937 | 0.024289 | 0 | 0.01449 | 4.8882e-05 | 0.007532 | 0 | 0.077297 | 27458.8547 | 22493.734 | 0 | 11473.1509 | 4.6905 | 1861.2637 | 0 | 63291.6938
2004 | 3 | 29 | 17 | 0.03323 | 0.024282 | 0 | 0.01458 | 4.8882e-05 | 0.007592 | 0 | 0.079732 | 29493.3737 | 22487.7817 | 0 | 11544.3933 | 4.6905 | 1876.0905 | 0 | 65406.3297
2004 | 3 | 29 | 18 | 0.034114 | 0.024375 | 0 | 0.014211 | 4.8882e-05 | 0.007732 | 0 | 0.080481 | 30278.3963 | 22574.1128 | 0 | 11252.3354 | 4.6905 | 1910.6865 | 0 | 66020.2215
2004 | 3 | 29 | 19 | 0.033249 | 0.023345 | 0.00028105 | 0.014062 | 4.8882e-05 | 0.007628 | 5.4351e-05 | 0.078669 | 29510.1697 | 21620.3143 | 156.8685 | 11134.8293 | 4.6905 | 1884.9866 | 9.0844 | 64320.9433
2004 | 3 | 29 | 20 | 0.034272 | 0.026746 | 0.00080301 | 0.01066 | 4.8882e-05 | 0.0075 | 0.00015529 | 0.080185 | 30418.6482 | 24769.5694 | 448.1958 | 8440.4383 | 4.6905 | 1853.356 | 25.9553 | 65960.8536
2004 | 3 | 29 | 21 | 0.034415 | 0.026204 | 0.00080301 | 0.0080839 | 4.8882e-05 | 0.00748 | 0.00015529 | 0.077191 | 30545.6064 | 24267.904 | 448.1958 | 6400.9651 | 4.6905 | 1848.4137 | 25.9553 | 63541.7309
2004 | 3 | 29 | 22 | 0.034251 | 0.024679 | 0.00080301 | 0.0054023 | 4.8882e-05 | 0.007504 | 0.00015529 | 0.072844 | 30399.8816 | 22855.3906 | 448.1958 | 4277.6421 | 4.6905 | 1854.3445 | 25.9553 | 59866.1004
2004 | 3 | 29 | 23 | 0.026717 | 0.026118 | 0.00080301 | 0.0054019 | 4.8882e-05 | 0.00762 | 0.00015529 | 0.066864 | 23713.0995 | 24187.9411 | 448.1958 | 4277.2886 | 4.6905 | 1883.0097 | 25.9553 | 54540.1805
2004 | 3 | 29 | 24 | 0.022167 | 0.026373 | 0.00080301 | 0.0050567 | 4.8882e-05 | 0.007492 | 0.00015529 | 0.062095 | 19674.5798 | 24423.6461 | 448.1958 | 4004.0122 | 4.6905 | 1851.3791 | 25.9553 | 50432.4588
2004 | 3 | 30 | 1 | 0.019637 | 0.023233 | 0.00080301 | 0.0060106 | 4.8882e-05 | 0.007412 | 0.00015529 | 0.057299 | 17428.6894 | 21515.6892 | 448.1958 | 4759.3142 | 4.6905 | 1831.61 | 25.9553 | 46014.1444
2004 | 3 | 30 | 2 | 0.016747 | 0.024011 | 0.00080301 | 0.0054394 | 4.8882e-05 | 0.007464 | 0.00015529 | 0.054669 | 14864.2755 | 22236.4495 | 448.1958 | 4307.0231 | 4.6905 | 1844.4599 | 25.9553 | 43731.0496
2004 | 3 | 30 | 3 | 0.01429 | 0.023688 | 0.00080301 | 0.0063712 | 4.8882e-05 | 0.007392 | 0.00015529 | 0.052748 | 12683.3402 | 21937.3213 | 448.1958 | 5044.8046 | 4.6905 | 1826.6677 | 25.9553 | 41970.9754
2004 | 3 | 30 | 4 | 0.014827 | 0.023323 | 0.00080301 | 0.0061422 | 4.8882e-05 | 0.00742 | 0.00015529 | 0.052719 | 13159.5966 | 21599.8748 | 448.1958 | 4863.4647 | 4.6905 | 1833.5869 | 25.9553 | 41935.3646
2004 | 3 | 30 | 5 | 0.015001 | 0.023865 | 0.00080301 | 0.005875 | 4.8882e-05 | 0.007384 | 0.00015529 | 0.053132 | 13313.9058 | 22101.5893 | 448.1958 | 4651.9516 | 4.6905 | 1824.6908 | 25.9553 | 42370.9791
2004 | 3 | 30 | 6 | 0.015789 | 0.025401 | 0.00078963 | 0.0054254 | 4.8882e-05 | 0.007416 | 0.0001527 | 0.055023 | 14014.0051 | 23523.55 | 440.7257 | 4295.9388 | 4.6905 | 1832.5984 | 25.5227 | 44137.0312
2004 | 3 | 30 | 7 | 0.020052 | 0.023964 | 0 | 0.0075785 | 4.8882e-05 | 0.007432 | 0 | 0.059076 | 17797.8502 | 22193.5523 | 0 | 6000.7966 | 4.6905 | 1836.5523 | 0 | 47833.4419
2004 | 3 | 30 | 8 | 0.026793 | 0.024249 | 0 | 0.010834 | 4.8882e-05 | 0.007416 | 0 | 0.06934 | 23780.322 | 22456.8474 | 0 | 8578.1919 | 4.6905 | 1832.5984 | 0 | 56652.6502
2004 | 3 | 30 | 9 | 0.03231 | 0.024726 | 0 | 0.011299 | 4.8882e-05 | 0.007272 | 0 | 0.075656 | 28677.473 | 22898.8075 | 0 | 8946.4227 | 4.6905 | 1797.014 | 0 | 62324.4077
2004 | 3 | 30 | 10 | 0.033117 | 0.025363 | 0 | 0.012336 | 4.8882e-05 | 0.007208 | 0 | 0.078072 | 29393.1892 | 23488.5336 | 0 | 9767.606 | 4.6905 | 1781.1987 | 0 | 64435.218
2004 | 3 | 30 | 11 | 0.032708 | 0.025711 | 0 | 0.013466 | 4.8882e-05 | 0.007232 | 0 | 0.079166 | 29030.5187 | 23811.0167 | 0 | 10662.226 | 4.6905 | 1787.1294 | 0 | 65295.5813
2004 | 3 | 30 | 12 | 0.030715 | 0.026487 | 0 | 0.015231 | 4.8882e-05 | 0.007032 | 0 | 0.079513 | 27261.0707 | 24529.7022 | 0 | 12059.9767 | 4.6905 | 1737.7066 | 0 | 65593.1468
2004 | 3 | 30 | 13 | 0.029633 | 0.026283 | 0 | 0.015672 | 4.8882e-05 | 0.007028 | 0 | 0.078665 | 26300.7963 | 24341.0832 | 0 | 12409.1446 | 4.6905 | 1736.7181 | 0 | 64792.4327
2004 | 3 | 30 | 14 | 0.027931 | 0.027127 | 0 | 0.016453 | 4.8882e-05 | 0.006984 | 0 | 0.078543 | 24790.0757 | 25122.3067 | 0 | 13027.6798 | 4.6905 | 1725.8451 | 0 | 64670.5979
2004 | 3 | 30 | 15 | 0.027556 | 0.026323 | 0 | 0.016205 | 4.8882e-05 | 0.007 | 0 | 0.077134 | 24458.1152 | 24378.0391 | 0 | 12831.6611 | 4.6905 | 1729.7989 | 0 | 63402.3049
2004 | 3 | 30 | 16 | 0.029921 | 0.025107 | 0 | 0.015861 | 4.8882e-05 | 0.007016 | 0 | 0.077953 | 26556.5241 | 23251.2717 | 0 | 12558.6671 | 4.6905 | 1733.7528 | 0 | 64104.9063
2004 | 3 | 30 | 17 | 0.032696 | 0.024503 | 0 | 0.015499 | 4.8882e-05 | 0.006972 | 0 | 0.079719 | 29020.1706 | 22691.9471 | 0 | 12272.325 | 4.6905 | 1722.8798 | 0 | 65712.013
2004 | 3 | 30 | 18 | 0.033488 | 0.02385 | 0 | 0.016022 | 4.8882e-05 | 0.006932 | 0 | 0.080341 | 29722.5823 | 22087.8892 | 0 | 12686.592 | 4.6905 | 1712.9952 | 0 | 66214.7493
2004 | 3 | 30 | 19 | 0.033256 | 0.023482 | 0.00025429 | 0.016354 | 4.8882e-05 | 0.006524 | 4.9174e-05 | 0.079969 | 29516.733 | 21747.2001 | 141.9289 | 12949.4547 | 4.6905 | 1612.1726 | 8.2192 | 65980.399
2004 | 3 | 30 | 20 | 0.033362 | 0.027334 | 0.00080301 | 0.013325 | 4.8882e-05 | 0.006488 | 0.00015529 | 0.081516 | 29611.0722 | 25314.0507 | 448.1958 | 10550.6279 | 4.6905 | 1603.2765 | 25.9553 | 67557.869
2004 | 3 | 30 | 21 | 0.033009 | 0.027676 | 0.00080301 | 0.010451 | 4.8882e-05 | 0.006564 | 0.00015529 | 0.078707 | 29297.1841 | 25630.5895 | 448.1958 | 8275.4748 | 4.6905 | 1622.0572 | 25.9553 | 65304.1472
2004 | 3 | 30 | 22 | 0.032817 | 0.025952 | 0.00080301 | 0.0082818 | 4.8882e-05 | 0.00672 | 0.00015529 | 0.074778 | 29127.5824 | 24034.1773 | 448.1958 | 6557.6622 | 4.6905 | 1660.607 | 25.9553 | 61858.8705
2004 | 3 | 30 | 23 | 0.030029 | 0.024457 | 0.00080301 | 0.0074237 | 4.8882e-05 | 0.006652 | 0.00015529 | 0.069568 | 26652.3009 | 22649.6424 | 448.1958 | 5878.1621 | 4.6905 | 1643.8032 | 25.9553 | 57302.7503
2004 | 3 | 30 | 24 | 0.025492 | 0.024215 | 0.00080301 | 0.0074703 | 4.8882e-05 | 0.006476 | 0.00015529 | 0.064661 | 22625.8253 | 22425.7836 | 448.1958 | 5915.1183 | 4.6905 | 1600.3111 | 25.9553 | 53045.8799
2004 | 3 | 31 | 1 | 0.020408 | 0.023574 | 0.00080301 | 0.007501 | 4.8882e-05 | 0.006444 | 0.00015529 | 0.058934 | 18113.4409 | 21832.0859 | 448.1958 | 5939.4237 | 4.6905 | 1592.4035 | 25.9553 | 47956.1956
2004 | 3 | 31 | 2 | 0.017734 | 0.024422 | 0.00080301 | 0.0070553 | 4.8882e-05 | 0.006704 | 0.00015529 | 0.056922 | 15739.9416 | 22617.3176 | 448.1958 | 5586.499 | 4.6905 | 1656.6532 | 25.9553 | 46079.2531
2004 | 3 | 31 | 3 | 0.015551 | 0.024244 | 0.00080301 | 0.0081669 | 4.8882e-05 | 0.00666 | 0.00015529 | 0.055629 | 13802.5188 | 22452.7263 | 448.1958 | 6466.6746 | 4.6905 | 1645.7801 | 25.9553 | 44846.5415
2004 | 3 | 31 | 4 | 0.015762 | 0.023742 | 0.00080301 | 0.0076607 | 4.8882e-05 | 0.006712 | 0.00015529 | 0.054884 | 13989.9975 | 21987.0819 | 448.1958 | 6065.8683 | 4.6905 | 1658.6301 | 25.9553 | 44180.4194
2004 | 3 | 31 | 5 | 0.015874 | 0.024362 | 0.00080301 | 0.0074162 | 4.8882e-05 | 0.006696 | 0.00015529 | 0.055355 | 14088.9026 | 22561.4025 | 448.1958 | 5872.2939 | 4.6905 | 1654.6763 | 25.9553 | 44656.1169
2004 | 3 | 31 | 6 | 0.016778 | 0.026105 | 0.00076286 | 0.0071155 | 4.8882e-05 | 0.006656 | 0.00014752 | 0.057614 | 14891.3283 | 24176.0363 | 425.786 | 5634.1479 | 4.6905 | 1644.7917 | 24.6575 | 46801.4382
2004 | 3 | 31 | 7 | 0.02145 | 0.024907 | 0 | 0.0097469 | 4.8882e-05 | 0.006544 | 0 | 0.062697 | 19038.608 | 23066.3611 | 0 | 7717.7624 | 4.6905 | 1617.1149 | 0 | 51444.537
2004 | 3 | 31 | 8 | 0.028078 | 0.025224 | 0 | 0.013005 | 4.8882e-05 | 0.006496 | 0 | 0.072851 | 24920.716 | 23359.6164 | 0 | 10297.2668 | 4.6905 | 1605.2534 | 0 | 60187.5431
2004 | 3 | 31 | 9 | 0.033145 | 0.0256 | 0 | 0.013325 | 4.8882e-05 | 0.00666 | 0 | 0.078779 | 29418.2064 | 23707.8349 | 0 | 10551.2524 | 4.6905 | 1645.7801 | 0 | 65327.7644
2004 | 3 | 31 | 10 | 0.034135 | 0.026278 | 0 | 0.014443 | 4.8882e-05 | 0.006728 | 0 | 0.081633 | 30297.3974 | 24335.8014 | 0 | 11436.3522 | 4.6905 | 1662.5839 | 0 | 67736.8254
2004 | 3 | 31 | 11 | 0.033551 | 0.026489 | 0 | 0.015367 | 4.8882e-05 | 0.006524 | 0 | 0.08198 | 29778.8264 | 24531.7062 | 0 | 12167.4955 | 4.6905 | 1612.1726 | 0 | 68094.8913
2004 | 3 | 31 | 12 | 0.031063 | 0.026826 | 0 | 0.016419 | 4.8882e-05 | 0.006556 | 0 | 0.080913 | 27570.2953 | 24843.753 | 0 | 13001.0178 | 4.6905 | 1620.0803 | 0 | 67039.8368
2004 | 3 | 31 | 13 | 0.029868 | 0.0265 | 0 | 0.016644 | 4.8882e-05 | 0.006696 | 0 | 0.079757 | 26510.0398 | 24541.6519 | 0 | 13178.8551 | 4.6905 | 1654.6763 | 0 | 65889.9135
2004 | 3 | 31 | 14 | 0.028191 | 0.027295 | 0 | 0.017366 | 4.8882e-05 | 0.006756 | 0 | 0.079656 | 25021.1281 | 25277.573 | 0 | 13750.6085 | 4.6905 | 1669.5031 | 0 | 65723.5032
2004 | 3 | 31 | 15 | 0.028451 | 0.026898 | 0 | 0.017706 | 4.8882e-05 | 0.006896 | 0 | 0.08 | 25252.1511 | 24909.9673 | 0 | 14019.9938 | 4.6905 | 1704.0991 | 0 | 65890.9017
2004 | 3 | 31 | 16 | 0.030848 | 0.025721 | 0 | 0.017473 | 4.8882e-05 | 0.007104 | 0 | 0.081195 | 27379.7456 | 23820.3247 | 0 | 13835.2945 | 4.6905 | 1755.4988 | 0 | 66795.5541
2004 | 3 | 31 | 17 | 0.033488 | 0.025161 | 0 | 0.017203 | 4.8882e-05 | 0.006964 | 0 | 0.082866 | 29722.7741 | 23301.9602 | 0 | 13621.8047 | 4.6905 | 1720.9028 | 0 | 68372.1324
2004 | 3 | 31 | 18 | 0.034625 | 0.024708 | 0 | 0.017974 | 4.8882e-05 | 0.006736 | 0 | 0.084093 | 30732.2966 | 22882.5395 | 0 | 14232.006 | 4.6905 | 1664.5608 | 0 | 69516.0935
2004 | 3 | 31 | 19 | 0.034239 | 0.024212 | 0.0002409 | 0.018131 | 4.8882e-05 | 0.006744 | 4.6586e-05 | 0.083662 | 30389.3077 | 22422.3522 | 134.4587 | 14356.2107 | 4.6905 | 1666.5377 | 7.7866 | 68981.3442
2004 | 3 | 31 | 20 | 0.034163 | 0.027927 | 0.00080301 | 0.0151 | 4.8882e-05 | 0.006804 | 0.00015529 | 0.085002 | 30322.1441 | 25863.4368 | 448.1958 | 11956.6211 | 4.6905 | 1681.3646 | 25.9553 | 70302.4082
2004 | 3 | 31 | 21 | 0.033593 | 0.028203 | 0.00080301 | 0.01205 | 4.8882e-05 | 0.007384 | 0.00015529 | 0.082237 | 29816.0275 | 26118.779 | 448.1958 | 9541.2303 | 4.6905 | 1824.6908 | 25.9553 | 67779.5692
2004 | 3 | 31 | 22 | 0.033559 | 0.026496 | 0.00080301 | 0.0099681 | 4.8882e-05 | 0.00738 | 0.00015529 | 0.078411 | 29785.608 | 24538.374 | 448.1958 | 7892.8885 | 4.6905 | 1823.7023 | 25.9553 | 64519.4145
2004 | 3 | 31 | 23 | 0.030743 | 0.025008 | 0.00080301 | 0.0090039 | 4.8882e-05 | 0.007244 | 0.00015529 | 0.073006 | 27286.5207 | 23159.8149 | 448.1958 | 7129.4224 | 4.6905 | 1790.0948 | 25.9553 | 59844.6945
2004 | 3 | 31 | 24 | 0.026306 | 0.024825 | 0.00080301 | 0.009038 | 4.8882e-05 | 0.00708 | 0.00015529 | 0.068256 | 23347.891 | 22990.5693 | 448.1958 | 7156.4297 | 4.6905 | 1749.5681 | 25.9553 | 55723.2997
2004 | 4 | 1 | 1 | 0.019292 | 0.024297 | 0.00084445 | 0.0083567 | 4.7791e-05 | 0.0068336 | 0.00018283 | 0.059855 | 17123.1946 | 22501.6854 | 471.3228 | 6617.0005 | 4.5858 | 1688.6792 | 30.5595 | 48437.0278
2004 | 4 | 1 | 2 | 0.017608 | 0.023816 | 0.00084445 | 0.0086753 | 4.7791e-05 | 0.0067928 | 0.00018283 | 0.057967 | 15627.9909 | 22055.9049 | 471.3228 | 6869.2548 | 4.5858 | 1678.5969 | 30.5595 | 46738.2155
2004 | 4 | 1 | 3 | 0.015441 | 0.024262 | 0.00084445 | 0.0093226 | 4.7791e-05 | 0.0065296 | 0.00018283 | 0.056631 | 13705.1307 | 22469.456 | 471.3228 | 7381.7465 | 4.5858 | 1613.5565 | 30.5595 | 45676.3577
2004 | 4 | 1 | 4 | 0.015989 | 0.02355 | 0.00084445 | 0.0091513 | 4.7791e-05 | 0.006584 | 0.00018283 | 0.056349 | 14191.0813 | 21809.858 | 471.3228 | 7246.1246 | 4.5858 | 1626.9995 | 30.5595 | 45380.5314
2004 | 4 | 1 | 5 | 0.016318 | 0.023756 | 0.00084445 | 0.009061 | 4.7791e-05 | 0.0064912 | 0.00018283 | 0.056701 | 14483.4136 | 22000.096 | 471.3228 | 7174.6775 | 4.5858 | 1604.0673 | 30.5595 | 45768.7224
2004 | 4 | 1 | 6 | 0.018428 | 0.022247 | 0.00077407 | 0.0099642 | 4.7791e-05 | 0.0064552 | 0.0001676 | 0.058083 | 16355.9053 | 20602.6253 | 432.0457 | 7889.8367 | 4.5858 | 1595.1712 | 28.0128 | 46908.1827
2004 | 4 | 1 | 7 | 0.022372 | 0.021518 | 0 | 0.011881 | 4.7791e-05 | 0.0062368 | 0 | 0.062056 | 19856.8229 | 19928.0392 | 0 | 9407.8075 | 4.5858 | 1541.2014 | 0 | 50738.4568
2004 | 4 | 1 | 8 | 0.026027 | 0.025529 | 0 | 0.012417 | 4.7791e-05 | 0.0059928 | 0 | 0.070013 | 23100.5523 | 23642.226 | 0 | 9831.967 | 4.5858 | 1480.9056 | 0 | 58060.2367
2004 | 4 | 1 | 9 | 0.030037 | 0.025566 | 0 | 0.011972 | 4.7791e-05 | 0.0060432 | 0 | 0.073665 | 26659.6547 | 23676.3278 | 0 | 9479.3648 | 4.5858 | 1493.3601 | 0 | 61313.2932
2004 | 4 | 1 | 10 | 0.030748 | 0.024691 | 0 | 0.012788 | 4.7791e-05 | 0.0061168 | 0 | 0.074391 | 27290.8863 | 22866.0773 | 0 | 10125.751 | 4.5858 | 1511.5477 | 0 | 61798.8481
2004 | 4 | 1 | 11 | 0.030126 | 0.025086 | 0 | 0.013549 | 4.7791e-05 | 0.0060208 | 0 | 0.074829 | 26738.8913 | 23232.0185 | 0 | 10727.9215 | 4.5858 | 1487.8248 | 0 | 62191.242
2004 | 4 | 1 | 12 | 0.027367 | 0.027421 | 0 | 0.014021 | 4.7791e-05 | 0.0063016 | 0 | 0.075159 | 24290.207 | 25394.9829 | 0 | 11102.0886 | 4.5858 | 1557.2144 | 0 | 62349.0788
2004 | 4 | 1 | 13 | 0.025975 | 0.027043 | 0 | 0.013984 | 4.7791e-05 | 0.0061208 | 0 | 0.073171 | 23054.8044 | 25044.5343 | 0 | 11072.895 | 4.5858 | 1512.5362 | 0 | 60689.3557
2004 | 4 | 1 | 14 | 0.024471 | 0.027063 | 0 | 0.014609 | 4.7791e-05 | 0.0062576 | 0 | 0.072449 | 21719.7364 | 25063.5268 | 0 | 11567.4727 | 4.5858 | 1546.3414 | 0 | 59901.6631
2004 | 4 | 1 | 15 | 0.024585 | 0.025476 | 0 | 0.014782 | 4.7791e-05 | 0.0064832 | 0 | 0.071374 | 21820.4321 | 23593.489 | 0 | 11704.6718 | 4.5858 | 1602.0904 | 0 | 58725.2692
2004 | 4 | 1 | 16 | 0.026365 | 0.023597 | 0 | 0.014187 | 4.7791e-05 | 0.0065088 | 0 | 0.070705 | 23400.5729 | 21853.0757 | 0 | 11233.1092 | 4.5858 | 1608.4165 | 0 | 58099.7601
2004 | 4 | 1 | 17 | 0.02862 | 0.022525 | 0 | 0.013565 | 4.7791e-05 | 0.0072048 | 0 | 0.071962 | 25402.0148 | 20860.1429 | 0 | 10740.5958 | 4.5858 | 1780.4079 | 0 | 58787.7473
2004 | 4 | 1 | 18 | 0.029338 | 0.021866 | 0 | 0.013928 | 4.7791e-05 | 0.0066256 | 0 | 0.071806 | 26039.4563 | 20250.618 | 0 | 11028.0676 | 4.5858 | 1637.2794 | 0 | 58960.0071
2004 | 4 | 1 | 19 | 0.028813 | 0.021317 | 0.00023926 | 0.01396 | 4.7791e-05 | 0.006468 | 5.1803e-05 | 0.070897 | 25573.1444 | 19742.0714 | 133.5417 | 11053.4279 | 4.5858 | 1598.3342 | 8.6585 | 58113.7639
2004 | 4 | 1 | 20 | 0.031836 | 0.02226 | 0.00084445 | 0.014315 | 4.7791e-05 | 0.0062464 | 0.00018283 | 0.075732 | 28256.2164 | 20615.0489 | 471.3228 | 11334.8155 | 4.5858 | 1543.5737 | 30.5595 | 62256.1227
2004 | 4 | 1 | 21 | 0.030878 | 0.024331 | 0.00084445 | 0.01151 | 4.7791e-05 | 0.0068344 | 0.00018283 | 0.074628 | 27405.7676 | 22532.7599 | 471.3228 | 9113.6115 | 4.5858 | 1688.8768 | 30.5595 | 61247.4839
2004 | 4 | 1 | 22 | 0.029588 | 0.0246 | 0.00084445 | 0.0086963 | 4.7791e-05 | 0.0070104 | 0.00018283 | 0.07097 | 26261.2328 | 22782.0489 | 471.3228 | 6885.8624 | 4.5858 | 1732.3689 | 30.5595 | 58167.9811
2004 | 4 | 1 | 23 | 0.02672 | 0.023453 | 0.00084445 | 0.0077625 | 4.7791e-05 | 0.00696 | 0.00018283 | 0.06597 | 23715.4375 | 21719.7481 | 471.3228 | 6146.4319 | 4.5858 | 1719.9144 | 30.5595 | 53808
2004 | 4 | 1 | 24 | 0.022579 | 0.023348 | 0.00084445 | 0.0078411 | 4.7791e-05 | 0.0062296 | 0.00018283 | 0.061073 | 20040.6204 | 21622.7107 | 471.3228 | 6208.7307 | 4.5858 | 1539.4222 | 30.5595 | 49917.952
2004 | 4 | 2 | 1 | 0.018755 | 0.022786 | 0.00084445 | 0.0071751 | 4.7791e-05 | 0.0064848 | 0.00018283 | 0.056276 | 16646.2841 | 21102.361 | 471.3228 | 5681.3424 | 4.5858 | 1602.4857 | 30.5595 | 45538.9414
2004 | 4 | 2 | 2 | 0.016806 | 0.022237 | 0.00084445 | 0.0070723 | 4.7791e-05 | 0.0069488 | 0.00018283 | 0.054139 | 14916.5628 | 20593.3783 | 471.3228 | 5599.9886 | 4.5858 | 1717.1467 | 30.5595 | 43333.5445
2004 | 4 | 2 | 3 | 0.01476 | 0.02238 | 0.00084445 | 0.0076404 | 4.7791e-05 | 0.0070432 | 0.00018283 | 0.052899 | 13100.4352 | 20726.4904 | 471.3228 | 6049.7725 | 4.5858 | 1740.4743 | 30.5595 | 42123.6406
2004 | 4 | 2 | 4 | 0.014703 | 0.022449 | 0.00084445 | 0.0072673 | 4.7791e-05 | 0.0070704 | 0.00018283 | 0.052565 | 13049.9803 | 20790.1867 | 471.3228 | 5754.3476 | 4.5858 | 1747.1958 | 30.5595 | 41848.1786
2004 | 4 | 2 | 5 | 0.015089 | 0.022721 | 0.00084445 | 0.0070227 | 4.7791e-05 | 0.0071368 | 0.00018283 | 0.053045 | 13392.8679 | 21042.1294 | 471.3228 | 5560.6921 | 4.5858 | 1763.6042 | 30.5595 | 42265.7617
2004 | 4 | 2 | 6 | 0.017157 | 0.021872 | 0.00076 | 0.0075704 | 4.7791e-05 | 0.0069072 | 0.00016455 | 0.054479 | 15227.5294 | 20256.0928 | 424.1905 | 5994.3608 | 4.5858 | 1706.8668 | 27.5035 | 43641.1297
2004 | 4 | 2 | 7 | 0.021361 | 0.021497 | 0 | 0.0086395 | 4.7791e-05 | 0.0068928 | 0 | 0.058438 | 18959.1093 | 19908.5704 | 0 | 6840.8738 | 4.5858 | 1703.3083 | 0 | 47416.4477
2004 | 4 | 2 | 8 | 0.026076 | 0.02222 | 0 | 0.01161 | 4.7791e-05 | 0.0070656 | 0 | 0.067019 | 23144.2932 | 20577.5961 | 0 | 9193.1709 | 4.5858 | 1746.0096 | 0 | 54665.6556
2004 | 4 | 2 | 9 | 0.028333 | 0.023806 | 0 | 0.012153 | 4.7791e-05 | 0.0069592 | 0 | 0.071299 | 25147.4943 | 22046.5136 | 0 | 9622.8187 | 4.5858 | 1719.7167 | 0 | 58541.1291
2004 | 4 | 2 | 10 | 0.030303 | 0.023949 | 0 | 0.011254 | 4.7791e-05 | 0.006864 | 0 | 0.072417 | 26895.8051 | 22178.899 | 0 | 8910.9386 | 4.5858 | 1696.1914 | 0 | 59686.4199
2004 | 4 | 2 | 11 | 0.029726 | 0.023937 | 0 | 0.012 | 4.7791e-05 | 0.0070904 | 0 | 0.072802 | 26383.6422 | 22168.3603 | 0 | 9501.9344 | 4.5858 | 1752.1381 | 0 | 59810.6608
2004 | 4 | 2 | 12 | 0.027303 | 0.024654 | 0 | 0.013659 | 4.7791e-05 | 0.006952 | 0 | 0.072615 | 24233.0083 | 22831.8319 | 0 | 10815.0186 | 4.5858 | 1717.9375 | 0 | 59602.3821
2004 | 4 | 2 | 13 | 0.026519 | 0.023731 | 0 | 0.013681 | 4.7791e-05 | 0.0069056 | 0 | 0.070884 | 23536.9281 | 21977.495 | 0 | 10832.501 | 4.5858 | 1706.4714 | 0 | 58057.9813
2004 | 4 | 2 | 14 | 0.025905 | 0.023644 | 0 | 0.013392 | 4.7791e-05 | 0.006936 | 0 | 0.069925 | 22992.0969 | 21897.178 | 0 | 10604.2635 | 4.5858 | 1713.9836 | 0 | 57212.1078
2004 | 4 | 2 | 15 | 0.024613 | 0.023383 | 0 | 0.013379 | 4.7791e-05 | 0.0066512 | 0 | 0.068074 | 21845.3469 | 21654.962 | 0 | 10593.7573 | 4.5858 | 1643.6055 | 0 | 55742.2576
2004 | 4 | 2 | 16 | 0.024624 | 0.022392 | 0 | 0.013739 | 4.7791e-05 | 0.0068344 | 0 | 0.067637 | 21855.4288 | 20736.9954 | 0 | 10878.7563 | 4.5858 | 1688.8768 | 0 | 55164.6432
2004 | 4 | 2 | 17 | 0.027114 | 0.02078 | 0 | 0.012405 | 4.7791e-05 | 0.0068712 | 0 | 0.067217 | 24065.2065 | 19244.1173 | 0 | 9822.1255 | 4.5858 | 1697.9706 | 0 | 54834.0058
2004 | 4 | 2 | 18 | 0.026015 | 0.020337 | 0 | 0.012896 | 4.7791e-05 | 0.0069016 | 0 | 0.066198 | 23090.2706 | 18834.4589 | 0 | 10211.4561 | 4.5858 | 1705.4829 | 0 | 53846.2544
2004 | 4 | 2 | 19 | 0.026979 | 0.019435 | 0.00021111 | 0.012293 | 4.7791e-05 | 0.0068928 | 4.5708e-05 | 0.065904 | 23945.3998 | 17998.6998 | 117.8307 | 9733.6169 | 4.5858 | 1703.3083 | 7.6399 | 53511.0812
2004 | 4 | 2 | 20 | 0.027367 | 0.022393 | 0.00084445 | 0.010847 | 4.7791e-05 | 0.0067976 | 0.00018283 | 0.068481 | 24290.2714 | 20738.598 | 471.3228 | 8589.0696 | 4.5858 | 1679.783 | 30.5595 | 55804.1902
2004 | 4 | 2 | 21 | 0.026219 | 0.023363 | 0.00084445 | 0.0095934 | 4.7791e-05 | 0.0071824 | 0.00018283 | 0.067432 | 23271.0804 | 21636.0942 | 471.3228 | 7596.177 | 4.5858 | 1774.8726 | 30.5595 | 54784.6924
2004 | 4 | 2 | 22 | 0.027825 | 0.021756 | 0.00084445 | 0.0065983 | 4.7791e-05 | 0.0074032 | 0.00018283 | 0.064657 | 24696.3225 | 20147.8375 | 471.3228 | 5224.6459 | 4.5858 | 1829.4354 | 30.5595 | 52404.7094
2004 | 4 | 2 | 23 | 0.025373 | 0.020845 | 0.00084445 | 0.0057502 | 4.7791e-05 | 0.0074728 | 0.00018283 | 0.060517 | 22520.5364 | 19305.0657 | 471.3228 | 4553.0644 | 4.5858 | 1846.6345 | 30.5595 | 48731.7691
2004 | 4 | 2 | 24 | 0.022945 | 0.02024 | 0.00084445 | 0.0056049 | 4.7791e-05 | 0.0075304 | 0.00018283 | 0.057396 | 20365.2472 | 18744.4867 | 471.3228 | 4438.0428 | 4.5858 | 1860.8683 | 30.5595 | 45915.113
2004 | 4 | 3 | 1 | 0.017152 | 0.020412 | 0.00084445 | 0.0068776 | 4.7791e-05 | 0.0075504 | 0.00018283 | 0.053067 | 15223.1649 | 18903.8377 | 471.3228 | 5445.7928 | 4.5858 | 1865.8106 | 30.5595 | 41945.0741
2004 | 4 | 3 | 2 | 0.014966 | 0.020403 | 0.00084445 | 0.0068664 | 4.7791e-05 | 0.0075088 | 0.00018283 | 0.050819 | 13283.4717 | 18894.9454 | 471.3228 | 5436.9008 | 4.5858 | 1855.5306 | 30.5595 | 39977.3166
2004 | 4 | 3 | 3 | 0.012849 | 0.021749 | 0.00084445 | 0.0070401 | 4.7791e-05 | 0.007328 | 0.00018283 | 0.050042 | 11404.6398 | 20141.7239 | 471.3228 | 5574.497 | 4.5858 | 1810.8524 | 30.5595 | 39438.1813
2004 | 4 | 3 | 4 | 0.012658 | 0.021643 | 0.00084445 | 0.0067248 | 4.7791e-05 | 0.0074272 | 0.00018283 | 0.049529 | 11235.1956 | 20043.758 | 471.3228 | 5324.8274 | 4.5858 | 1835.3661 | 30.5595 | 38945.6152
2004 | 4 | 3 | 5 | 0.012511 | 0.021843 | 0.00084445 | 0.0066672 | 4.7791e-05 | 0.0074376 | 0.00018283 | 0.049534 | 11103.9183 | 20229.0105 | 471.3228 | 5279.2294 | 4.5858 | 1837.9361 | 30.5595 | 38956.5624
2004 | 4 | 3 | 6 | 0.014327 | 0.019967 | 0.00073185 | 0.0074878 | 4.7791e-05 | 0.0074392 | 0.00015846 | 0.050159 | 12716.4843 | 18491.1042 | 408.4796 | 5928.953 | 4.5858 | 1838.3315 | 26.4849 | 39414.4232
2004 | 4 | 3 | 7 | 0.016001 | 0.019995 | 0 | 0.008154 | 4.7791e-05 | 0.0071456 | 0 | 0.051343 | 14201.7396 | 18517.032 | 0 | 6456.4635 | 4.5858 | 1765.7788 | 0 | 40945.5997
2004 | 4 | 3 | 8 | 0.019833 | 0.019133 | 0 | 0.0098738 | 4.7791e-05 | 0.0070672 | 0 | 0.055955 | 17602.9893 | 17719.4409 | 0 | 7818.2249 | 4.5858 | 1746.405 | 0 | 44891.646
2004 | 4 | 3 | 9 | 0.023382 | 0.019942 | 0 | 0.011287 | 4.7791e-05 | 0.0066976 | 0 | 0.061357 | 20753.0008 | 18468.7197 | 0 | 8937.238 | 4.5858 | 1655.0716 | 0 | 49818.616
2004 | 4 | 3 | 10 | 0.026805 | 0.020141 | 0 | 0.011671 | 4.7791e-05 | 0.0064392 | 0 | 0.065104 | 23790.9815 | 18652.8453 | 0 | 9240.8901 | 4.5858 | 1591.2173 | 0 | 53280.5201
2004 | 4 | 3 | 11 | 0.027336 | 0.019977 | 0 | 0.012899 | 4.7791e-05 | 0.0065024 | 0 | 0.066762 | 24262.4284 | 18500.4629 | 0 | 10213.3532 | 4.5858 | 1606.835 | 0 | 54587.6654
2004 | 4 | 3 | 12 | 0.02884 | 0.019479 | 0 | 0.012606 | 4.7791e-05 | 0.0064976 | 0 | 0.067471 | 25597.2086 | 18039.9939 | 0 | 9981.8034 | 4.5858 | 1605.6488 | 0 | 55229.2404
2004 | 4 | 3 | 13 | 0.027773 | 0.020005 | 0 | 0.013083 | 4.7791e-05 | 0.0063768 | 0 | 0.067285 | 24649.9823 | 18526.6709 | 0 | 10359.305 | 4.5858 | 1575.7974 | 0 | 55116.3414
2004 | 4 | 3 | 14 | 0.024921 | 0.021028 | 0 | 0.013959 | 4.7791e-05 | 0.0066088 | 0 | 0.066564 | 22118.8452 | 19473.6901 | 0 | 11052.8647 | 4.5858 | 1633.1279 | 0 | 54283.1137
2004 | 4 | 3 | 15 | 0.025553 | 0.020598 | 0 | 0.013454 | 4.7791e-05 | 0.006608 | 0 | 0.066262 | 22680.1949 | 19075.8576 | 0 | 10653.4472 | 4.5858 | 1632.9302 | 0 | 54047.0158
2004 | 4 | 3 | 16 | 0.025635 | 0.02058 | 0 | 0.014321 | 4.7791e-05 | 0.006668 | 0 | 0.067252 | 22752.2626 | 19059.6191 | 0 | 11339.4583 | 4.5858 | 1647.7571 | 0 | 54803.6829
2004 | 4 | 3 | 17 | 0.029851 | 0.019411 | 0 | 0.013656 | 4.7791e-05 | 0.0066512 | 0 | 0.069616 | 26494.4998 | 17976.1813 | 0 | 10812.7596 | 4.5858 | 1643.6055 | 0 | 56931.632
2004 | 4 | 3 | 18 | 0.030842 | 0.019581 | 0 | 0.014779 | 4.7791e-05 | 0.0068128 | 0 | 0.072063 | 27374.527 | 18134.0278 | 0 | 11701.8862 | 4.5858 | 1683.5392 | 0 | 58898.566
2004 | 4 | 3 | 19 | 0.029558 | 0.019869 | 0.00019704 | 0.015689 | 4.7791e-05 | 0.0066792 | 4.2661e-05 | 0.072083 | 26234.3783 | 18401.1839 | 109.9755 | 12423.0406 | 4.5858 | 1650.5247 | 7.1306 | 58830.8193
2004 | 4 | 3 | 20 | 0.029959 | 0.022452 | 0.00084445 | 0.0127 | 4.7791e-05 | 0.00646 | 0.00018283 | 0.072646 | 26590.4606 | 20793.0451 | 471.3228 | 10056.2319 | 4.5858 | 1596.3573 | 30.5595 | 59542.563
2004 | 4 | 3 | 21 | 0.029469 | 0.022641 | 0.00084445 | 0.010995 | 4.7791e-05 | 0.0064192 | 0.00018283 | 0.070599 | 26155.6624 | 20967.8923 | 471.3228 | 8705.878 | 4.5858 | 1586.2751 | 30.5595 | 57922.1758
2004 | 4 | 3 | 22 | 0.028935 | 0.022396 | 0.00084445 | 0.0095192 | 4.7791e-05 | 0.0066112 | 0.00018283 | 0.068537 | 25681.8312 | 20741.3886 | 471.3228 | 7537.4301 | 4.5858 | 1633.721 | 30.5595 | 56100.8389
2004 | 4 | 3 | 23 | 0.027337 | 0.021705 | 0.00084445 | 0.0083351 | 4.7791e-05 | 0.0069352 | 0.00018283 | 0.065388 | 24263.5909 | 20101.4768 | 471.3228 | 6599.8535 | 4.5858 | 1713.786 | 30.5595 | 53185.1753
2004 | 4 | 3 | 24 | 0.022917 | 0.022046 | 0.00084445 | 0.0092008 | 4.7791e-05 | 0.0069544 | 0.00018283 | 0.062193 | 20340.1514 | 20416.516 | 471.3228 | 7285.3169 | 4.5858 | 1718.5305 | 30.5595 | 50266.9829
2004 | 4 | 4 | 1 | 0.020097 | 0.021574 | 0.00084445 | 0.0098334 | 4.7791e-05 | 0.006876 | 0.00018283 | 0.059456 | 17837.5327 | 19979.8459 | 471.3228 | 7786.241 | 4.5858 | 1699.1568 | 30.5595 | 47809.2444
2004 | 4 | 4 | 2 | 0.017011 | 0.021967 | 0.00084445 | 0.010533 | 4.7791e-05 | 0.007009 | 0.00018283 | 0.057594 | 15098.0976 | 20343.5224 | 471.3228 | 8339.9255 | 4.5858 | 1732.023 | 30.5595 | 46020.0366
2004 | 4 | 4 | 3 | 0.015622 | 0.022127 | 0.00084445 | 0.011081 | 4.7791e-05 | 0.006976 | 0.00018283 | 0.056881 | 13865.6576 | 20492.0014 | 471.3228 | 8773.7273 | 4.5858 | 1723.8682 | 30.5595 | 45361.7225
2004 | 4 | 4 | 4 | 0.015416 | 0.022219 | 0.00084445 | 0.011174 | 4.7791e-05 | 0.007036 | 0.00018283 | 0.056919 | 13682.4649 | 20576.9967 | 471.3228 | 8847.4903 | 4.5858 | 1738.6951 | 30.5595 | 45352.115
2004 | 4 | 4 | 5 | 0.015857 | 0.022651 | 0.00084445 | 0.011098 | 4.7791e-05 | 0.0070168 | 0.00018283 | 0.057699 | 14074.4599 | 20977.6133 | 471.3228 | 8787.7449 | 4.5858 | 1733.9505 | 30.5595 | 46080.2366
2004 | 4 | 4 | 6 | 0.01684 | 0.021975 | 0.0007037 | 0.01185 | 4.7791e-05 | 0.0070568 | 0.00015236 | 0.058626 | 14946.5288 | 20351.3919 | 392.7692 | 9382.924 | 4.5858 | 1743.835 | 25.4663 | 46847.501
2004 | 4 | 4 | 7 | 0.018337 | 0.022146 | 0 | 0.013063 | 4.7791e-05 | 0.0070472 | 0 | 0.060641 | 16275.3112 | 20509.5808 | 0 | 10343.707 | 4.5858 | 1741.4627 | 0 | 48874.6476
2004 | 4 | 4 | 8 | 0.022306 | 0.020412 | 0 | 0.015696 | 4.7791e-05 | 0.006968 | 0 | 0.06543 | 19798.0059 | 18903.1738 | 0 | 12428.5544 | 4.5858 | 1721.8913 | 0 | 52856.2113
2004 | 4 | 4 | 9 | 0.02568 | 0.021383 | 0 | 0.016927 | 4.7791e-05 | 0.0064704 | 0 | 0.070508 | 22792.5938 | 19803.0717 | 0 | 13402.9647 | 4.5858 | 1598.9273 | 0 | 57602.1433
2004 | 4 | 4 | 10 | 0.026566 | 0.022263 | 0 | 0.01744 | 4.7791e-05 | 0.0064984 | 0 | 0.072814 | 23578.7025 | 20617.757 | 0 | 13808.9735 | 4.5858 | 1605.8465 | 0 | 59615.8653
2004 | 4 | 4 | 11 | 0.028731 | 0.022883 | 0 | 0.016977 | 4.7791e-05 | 0.0065224 | 0 | 0.075162 | 25500.8643 | 21192.1803 | 0 | 13442.9329 | 4.5858 | 1611.7772 | 0 | 61752.3406
2004 | 4 | 4 | 12 | 0.028974 | 0.023036 | 0 | 0.016337 | 4.7791e-05 | 0.0065016 | 0 | 0.074896 | 25716.2287 | 21333.5454 | 0 | 12935.9482 | 4.5858 | 1606.6373 | 0 | 61596.9454
2004 | 4 | 4 | 13 | 0.029171 | 0.024074 | 0 | 0.015726 | 4.7791e-05 | 0.0058536 | 0 | 0.074872 | 25890.7336 | 22294.5389 | 0 | 12452.1586 | 4.5858 | 1446.5073 | 0 | 62088.5242
2004 | 4 | 4 | 14 | 0.028083 | 0.02351 | 0 | 0.016267 | 4.7791e-05 | 0.005804 | 0 | 0.073712 | 24925.808 | 21772.4132 | 0 | 12880.1851 | 4.5858 | 1434.2504 | 0 | 61017.2426
2004 | 4 | 4 | 15 | 0.028411 | 0.022645 | 0 | 0.016357 | 4.7791e-05 | 0.005724 | 0 | 0.073185 | 25216.2377 | 20971.7416 | 0 | 12952.003 | 4.5858 | 1414.4813 | 0 | 60559.0495
2004 | 4 | 4 | 16 | 0.028656 | 0.022482 | 0 | 0.016773 | 4.7791e-05 | 0.0064176 | 0 | 0.074377 | 25433.8078 | 20820.7522 | 0 | 13281.328 | 4.5858 | 1585.8797 | 0 | 61126.3534
2004 | 4 | 4 | 17 | 0.030252 | 0.021656 | 0 | 0.016217 | 4.7791e-05 | 0.0064688 | 0 | 0.074641 | 26850.9068 | 20055.3407 | 0 | 12840.6587 | 4.5858 | 1598.5319 | 0 | 61350.024
2004 | 4 | 4 | 18 | 0.030154 | 0.020212 | 0 | 0.015447 | 4.7791e-05 | 0.0063016 | 0 | 0.072163 | 26763.6024 | 18718.7874 | 0 | 12231.5155 | 4.5858 | 1557.2144 | 0 | 59275.7055
2004 | 4 | 4 | 19 | 0.030039 | 0.020108 | 0.00018296 | 0.016286 | 4.7791e-05 | 0.0063256 | 3.9614e-05 | 0.073028 | 26661.1475 | 18621.6303 | 102.1197 | 12895.3129 | 4.5858 | 1563.1452 | 6.6212 | 59854.5626
2004 | 4 | 4 | 20 | 0.030149 | 0.024199 | 0.00084445 | 0.015999 | 4.7791e-05 | 0.006324 | 0.00018283 | 0.077746 | 26758.9521 | 22410.8776 | 471.3228 | 12668.1452 | 4.5858 | 1562.7498 | 30.5595 | 63907.1929
2004 | 4 | 4 | 21 | 0.030616 | 0.02469 | 0.00084445 | 0.014422 | 4.7791e-05 | 0.0064344 | 0.00018283 | 0.077237 | 27173.3042 | 22865.4119 | 471.3228 | 11419.5322 | 4.5858 | 1590.0312 | 30.5595 | 63554.7476
2004 | 4 | 4 | 22 | 0.029888 | 0.023848 | 0.00084445 | 0.011755 | 4.7791e-05 | 0.0066168 | 0.00018283 | 0.073183 | 26527.3314 | 22085.9825 | 471.3228 | 9307.7601 | 4.5858 | 1635.1048 | 30.5595 | 60062.6469
2004 | 4 | 4 | 23 | 0.025692 | 0.023532 | 0.00084445 | 0.011169 | 4.7791e-05 | 0.0065824 | 0.00018283 | 0.068051 | 22803.3126 | 21793.1365 | 471.3228 | 8844.0624 | 4.5858 | 1626.6041 | 30.5595 | 55573.5837
2004 | 4 | 4 | 24 | 0.022032 | 0.023436 | 0.00084445 | 0.011598 | 4.7791e-05 | 0.0065352 | 0.00018283 | 0.064677 | 19554.795 | 21704.1125 | 471.3228 | 9183.8538 | 4.5858 | 1614.9403 | 30.5595 | 52564.1696
2004 | 4 | 5 | 1 | 0.022201 | 0.023314 | 0.00084445 | 0.0092189 | 4.7791e-05 | 0.006656 | 0.00018283 | 0.062465 | 19704.9623 | 21591.3976 | 471.3228 | 7299.6734 | 4.5858 | 1644.7917 | 30.5595 | 50747.2931
2004 | 4 | 5 | 2 | 0.019547 | 0.024091 | 0.00084445 | 0.010418 | 4.7791e-05 | 0.006777 | 0.00018283 | 0.061908 | 17349.2927 | 22310.2911 | 471.3228 | 8249.5055 | 4.5858 | 1674.6925 | 30.5595 | 50090.2498
2004 | 4 | 5 | 3 | 0.019066 | 0.024376 | 0.00084445 | 0.010755 | 4.7791e-05 | 0.006838 | 0.00018283 | 0.06211 | 16921.8315 | 22574.6217 | 471.3228 | 8516.1532 | 4.5858 | 1689.7665 | 30.5595 | 50208.8409
2004 | 4 | 5 | 4 | 0.01896 | 0.024854 | 0.00084445 | 0.010638 | 4.7791e-05 | 0.006867 | 0.00018283 | 0.062394 | 16828.437 | 23017.5475 | 471.3228 | 8423.1306 | 4.5858 | 1696.9328 | 30.5595 | 50472.5159
2004 | 4 | 5 | 5 | 0.020211 | 0.025804 | 0.00084445 | 0.01034 | 4.7791e-05 | 0.006802 | 0.00018283 | 0.064232 | 17938.4488 | 23897.0169 | 471.3228 | 8187.5855 | 4.5858 | 1680.8703 | 30.5595 | 52210.3897
2004 | 4 | 5 | 6 | 0.023908 | 0.026388 | 0.00067556 | 0.012177 | 4.7791e-05 | 0.006814 | 0.00014627 | 0.070157 | 21219.6706 | 24438.4425 | 377.0582 | 9641.654 | 4.5858 | 1683.8357 | 24.4476 | 57389.6945
2004 | 4 | 5 | 7 | 0.028323 | 0.02882 | 0 | 0.015232 | 4.7791e-05 | 0.006644 | 0 | 0.079067 | 25138.4623 | 26690.0456 | 0 | 12061.2 | 4.5858 | 1641.8263 | 0 | 65536.12
2004 | 4 | 5 | 8 | 0.033912 | 0.026587 | 0 | 0.016918 | 4.7791e-05 | 0.006638 | 0 | 0.084103 | 30099.2817 | 24622.0618 | 0 | 13396.1226 | 4.5858 | 1640.3436 | 0 | 69762.3956
2004 | 4 | 5 | 9 | 0.034916 | 0.027586 | 0 | 0.015612 | 4.7791e-05 | 0.006476 | 0 | 0.084638 | 30990.2149 | 25547.5323 | 0 | 12361.5589 | 4.5858 | 1600.3111 | 0 | 70504.2031
2004 | 4 | 5 | 10 | 0.032754 | 0.029299 | 0 | 0.01595 | 4.7791e-05 | 0.006461 | 0 | 0.084512 | 29071.1796 | 27133.9505 | 0 | 12629.7083 | 4.5858 | 1596.6044 | 0 | 70436.0286
2004 | 4 | 5 | 11 | 0.032541 | 0.029528 | 0 | 0.015663 | 4.7791e-05 | 0.006326 | 0 | 0.084106 | 28882.5023 | 27345.9764 | 0 | 12402.0933 | 4.5858 | 1563.244 | 0 | 70198.4018
2004 | 4 | 5 | 12 | 0.031431 | 0.029487 | 0 | 0.015416 | 4.7791e-05 | 0.006462 | 0 | 0.082843 | 27896.8147 | 27308.0745 | 0 | 12206.305 | 4.5858 | 1596.8515 | 0 | 69012.6316
2004 | 4 | 5 | 13 | 0.031549 | 0.028098 | 0 | 0.01477 | 4.7791e-05 | 0.006465 | 0 | 0.080929 | 28002.1142 | 26021.2206 | 0 | 11694.8058 | 4.5858 | 1597.5929 | 0 | 67320.3193
2004 | 4 | 5 | 14 | 0.028954 | 0.027448 | 0 | 0.0154 | 4.7791e-05 | 0.006646 | 0 | 0.078497 | 25698.8828 | 25420.0377 | 0 | 12194.0813 | 4.5858 | 1642.3205 | 0 | 64959.9082
2004 | 4 | 5 | 15 | 0.028577 | 0.026172 | 0 | 0.016112 | 4.7791e-05 | 0.006576 | 0 | 0.077485 | 25364.1297 | 24238.3174 | 0 | 12757.3757 | 4.5858 | 1625.0226 | 0 | 63989.4312
2004 | 4 | 5 | 16 | 0.030677 | 0.025246 | 0 | 0.016021 | 4.7791e-05 | 0.006606 | 0 | 0.078598 | 27227.6544 | 23380.7079 | 0 | 12685.3243 | 4.5858 | 1632.436 | 0 | 64930.7084
2004 | 4 | 5 | 17 | 0.031689 | 0.024288 | 0 | 0.014956 | 4.7791e-05 | 0.006721 | 0 | 0.077701 | 28125.8807 | 22493.0256 | 0 | 11842.2983 | 4.5858 | 1660.8541 | 0 | 64126.6445
2004 | 4 | 5 | 18 | 0.030933 | 0.023312 | 0 | 0.01324 | 4.7791e-05 | 0.006557 | 0 | 0.07409 | 27455.0545 | 21588.9774 | 0 | 10484.0315 | 4.5858 | 1620.3274 | 0 | 61152.9766
2004 | 4 | 5 | 19 | 0.031048 | 0.022945 | 0.00015482 | 0.014001 | 4.7791e-05 | 0.006634 | 3.352e-05 | 0.074864 | 27557.1584 | 21248.9826 | 86.4094 | 11086.1322 | 4.5858 | 1639.3552 | 5.6026 | 61628.2262
2004 | 4 | 5 | 20 | 0.032598 | 0.026265 | 0.00084445 | 0.011951 | 4.7791e-05 | 0.006597 | 0.00018283 | 0.078486 | 28932.4311 | 24324.3544 | 471.3228 | 9462.942 | 4.5858 | 1630.212 | 30.5595 | 64856.4076
2004 | 4 | 5 | 21 | 0.033111 | 0.026023 | 0.00084445 | 0.010255 | 4.7791e-05 | 0.006789 | 0.00018283 | 0.077254 | 29388.5086 | 24100.3575 | 471.3228 | 8119.9441 | 4.5858 | 1677.6579 | 30.5595 | 63792.9362
2004 | 4 | 5 | 22 | 0.032544 | 0.024151 | 0.00084445 | 0.0076885 | 4.7791e-05 | 0.00675 | 0.00018283 | 0.072209 | 28885.1201 | 22366.1844 | 471.3228 | 6087.8687 | 4.5858 | 1668.0204 | 30.5595 | 59513.6618
2004 | 4 | 5 | 23 | 0.026462 | 0.025853 | 0.00084445 | 0.0083256 | 4.7791e-05 | 0.006689 | 0.00018283 | 0.068405 | 23486.5069 | 23942.7671 | 471.3228 | 6592.3193 | 4.5858 | 1652.9465 | 30.5595 | 56181.0078
2004 | 4 | 5 | 24 | 0.022274 | 0.025966 | 0.00084445 | 0.007941 | 4.7791e-05 | 0.006512 | 0.00018283 | 0.063768 | 19769.5465 | 24046.8967 | 471.3228 | 6287.789 | 4.5858 | 1609.2072 | 30.5595 | 52219.9076
2004 | 4 | 6 | 1 | 0.023873 | 0.024632 | 0.00084445 | 0.008947 | 4.7791e-05 | 0.00376 | 0.00018283 | 0.062287 | 21188.6298 | 22811.4668 | 471.3228 | 7084.3924 | 4.5858 | 929.1491 | 30.5595 | 52520.1064
2004 | 4 | 6 | 2 | 0.022306 | 0.025224 | 0.00084445 | 0.0087176 | 4.7791e-05 | 0.003852 | 0.00018283 | 0.061175 | 19798.0246 | 23360.3144 | 471.3228 | 6902.713 | 4.5858 | 951.8836 | 30.5595 | 51519.4038
2004 | 4 | 6 | 3 | 0.02207 | 0.024944 | 0.00084445 | 0.0092833 | 4.7791e-05 | 0.0038 | 0.00018283 | 0.061172 | 19588.4993 | 23100.41 | 471.3228 | 7350.6803 | 4.5858 | 939.0337 | 30.5595 | 51485.0915
2004 | 4 | 6 | 4 | 0.022561 | 0.024813 | 0.00084445 | 0.0094112 | 4.7791e-05 | 0.003768 | 0.00018283 | 0.061629 | 20024.5455 | 22979.4284 | 471.3228 | 7451.9029 | 4.5858 | 931.1261 | 30.5595 | 51893.471
2004 | 4 | 6 | 5 | 0.022738 | 0.025931 | 0.00084445 | 0.0099731 | 4.7791e-05 | 0.003772 | 0.00018283 | 0.063489 | 20181.6374 | 24014.399 | 471.3228 | 7896.8859 | 4.5858 | 932.1145 | 30.5595 | 53531.5049
2004 | 4 | 6 | 6 | 0.025464 | 0.028157 | 0.00064741 | 0.010594 | 4.7791e-05 | 0.003776 | 0.00014017 | 0.068827 | 22600.8025 | 26076.3685 | 361.3473 | 8388.678 | 4.5858 | 933.103 | 23.4289 | 58388.3141
2004 | 4 | 6 | 7 | 0.032542 | 0.027478 | 0 | 0.013001 | 4.7791e-05 | 0.003796 | 0 | 0.076865 | 28883.0345 | 25447.5664 | 0 | 10294.0961 | 4.5858 | 938.0453 | 0 | 65567.328
2004 | 4 | 6 | 8 | 0.033966 | 0.026818 | 0 | 0.014164 | 4.7791e-05 | 0.007212 | 0 | 0.082208 | 30146.7766 | 24836.3191 | 0 | 11215.4844 | 4.5858 | 1782.1871 | 0 | 67985.353
2004 | 4 | 6 | 9 | 0.034263 | 0.027038 | 0 | 0.0143 | 4.7791e-05 | 0.0072816 | 0 | 0.082929 | 30410.1567 | 25039.5406 | 0 | 11322.7789 | 4.5858 | 1799.3863 | 0 | 68576.4483
2004 | 4 | 6 | 10 | 0.033126 | 0.026905 | 0 | 0.014181 | 4.7791e-05 | 0.0073584 | 0 | 0.081617 | 29401.0409 | 24916.4756 | 0 | 11228.463 | 4.5858 | 1818.3647 | 0 | 67368.93
2004 | 4 | 6 | 11 | 0.032218 | 0.027037 | 0 | 0.01459 | 4.7791e-05 | 0.00728 | 0 | 0.081173 | 28595.7344 | 25038.9815 | 0 | 11552.95 | 4.5858 | 1798.9909 | 0 | 66991.2426
2004 | 4 | 6 | 12 | 0.030123 | 0.026799 | 0 | 0.014799 | 4.7791e-05 | 0.0074024 | 0 | 0.079171 | 26735.6329 | 24818.2374 | 0 | 11718.3538 | 4.5858 | 1829.2377 | 0 | 65106.0476
2004 | 4 | 6 | 13 | 0.029375 | 0.026574 | 0 | 0.014933 | 4.7791e-05 | 0.0072792 | 0 | 0.078209 | 26071.7368 | 24610.6375 | 0 | 11824.4391 | 4.5858 | 1798.7932 | 0 | 64310.1924
2004 | 4 | 6 | 14 | 0.0281 | 0.026847 | 0 | 0.015139 | 4.7791e-05 | 0.007376 | 0 | 0.07751 | 24940.2281 | 24863.3938 | 0 | 11987.2163 | 4.5858 | 1822.7139 | 0 | 63618.1379
2004 | 4 | 6 | 15 | 0.02716 | 0.026283 | 0 | 0.015149 | 4.7791e-05 | 0.0074464 | 0 | 0.076087 | 24106.5085 | 24340.9246 | 0 | 11995.3577 | 4.5858 | 1840.1107 | 0 | 62287.4873
2004 | 4 | 6 | 16 | 0.02958 | 0.025319 | 0 | 0.015357 | 4.7791e-05 | 0.0067488 | 0 | 0.077053 | 26254.3869 | 23448.0097 | 0 | 12160.1486 | 4.5858 | 1667.7239 | 0 | 63534.8549
2004 | 4 | 6 | 17 | 0.032237 | 0.024203 | 0 | 0.014309 | 4.7791e-05 | 0.006648 | 0 | 0.077445 | 28612.696 | 22414.1251 | 0 | 11329.8465 | 4.5858 | 1642.8148 | 0 | 64004.0682
2004 | 4 | 6 | 18 | 0.032205 | 0.022931 | 0 | 0.013698 | 4.7791e-05 | 0.006868 | 0 | 0.07575 | 28584.3335 | 21236.0678 | 0 | 10846.4305 | 4.5858 | 1697.1799 | 0 | 62368.5974
2004 | 4 | 6 | 19 | 0.031583 | 0.023133 | 0.00014074 | 0.01463 | 4.7791e-05 | 0.0065888 | 3.0472e-05 | 0.076153 | 28031.5956 | 21423.4968 | 78.5536 | 11584.0002 | 4.5858 | 1628.1856 | 5.0932 | 62755.5109
2004 | 4 | 6 | 20 | 0.033834 | 0.025842 | 0.00084445 | 0.011103 | 4.7791e-05 | 0.0061792 | 0.00018283 | 0.078032 | 30029.4262 | 23932.2825 | 471.3228 | 8791.2228 | 4.5858 | 1526.9677 | 30.5595 | 64786.3672
2004 | 4 | 6 | 21 | 0.031692 | 0.026784 | 0.00084445 | 0.0092821 | 4.7791e-05 | 0.0061304 | 0.00018283 | 0.074963 | 28128.324 | 24805.0062 | 471.3228 | 7349.6794 | 4.5858 | 1514.9085 | 30.5595 | 62304.3862
2004 | 4 | 6 | 22 | 0.030774 | 0.024576 | 0.00084445 | 0.0068955 | 4.7791e-05 | 0.0062232 | 0.00018283 | 0.069544 | 27314.0333 | 22759.875 | 471.3228 | 5459.9581 | 4.5858 | 1537.8407 | 30.5595 | 57578.1751
2004 | 4 | 6 | 23 | 0.029231 | 0.022726 | 0.00084445 | 0.005825 | 4.7791e-05 | 0.006456 | 0.00018283 | 0.065313 | 25943.9766 | 21046.9417 | 471.3228 | 4612.3506 | 4.5858 | 1595.3689 | 30.5595 | 53705.1059
2004 | 4 | 6 | 24 | 0.025087 | 0.022147 | 0.00084445 | 0.0054223 | 4.7791e-05 | 0.0066928 | 0.00018283 | 0.060424 | 22266.3071 | 20510.2943 | 471.3228 | 4293.4745 | 4.5858 | 1653.8855 | 30.5595 | 49230.4295
2004 | 4 | 7 | 1 | 0.020767 | 0.022605 | 0.00084445 | 0.0062417 | 4.7791e-05 | 0.0071856 | 0.00018283 | 0.057874 | 18432.0273 | 20934.1149 | 471.3228 | 4942.269 | 4.5858 | 1775.6633 | 30.5595 | 46590.5426
2004 | 4 | 7 | 2 | 0.019117 | 0.023264 | 0.00084445 | 0.005933 | 4.7791e-05 | 0.0071704 | 0.00018283 | 0.056559 | 16967.1348 | 21544.6753 | 471.3228 | 4697.8142 | 4.5858 | 1771.9072 | 30.5595 | 45487.9996
2004 | 4 | 7 | 3 | 0.018594 | 0.022556 | 0.00084445 | 0.0062466 | 4.7791e-05 | 0.0071792 | 0.00018283 | 0.055651 | 16503.1786 | 20889.2434 | 471.3228 | 4946.1517 | 4.5858 | 1774.0818 | 30.5595 | 44619.1236
2004 | 4 | 7 | 4 | 0.018917 | 0.022352 | 0.00084445 | 0.0062233 | 4.7791e-05 | 0.0071736 | 0.00018283 | 0.055741 | 16790.0462 | 20699.9777 | 471.3228 | 4927.6815 | 4.5858 | 1772.698 | 30.5595 | 44696.8715
2004 | 4 | 7 | 5 | 0.019151 | 0.023508 | 0.00084445 | 0.0068385 | 4.7791e-05 | 0.0069736 | 0.00018283 | 0.057546 | 16997.7636 | 21770.5237 | 471.3228 | 5414.8013 | 4.5858 | 1723.2751 | 30.5595 | 46412.8319
2004 | 4 | 7 | 6 | 0.021946 | 0.025908 | 0.00061926 | 0.0075353 | 4.7791e-05 | 0.006876 | 0.00013408 | 0.063067 | 19478.6999 | 23993.8533 | 345.6369 | 5966.605 | 4.5858 | 1699.1568 | 22.4103 | 51510.948
2004 | 4 | 7 | 7 | 0.029405 | 0.025509 | 0 | 0.01032 | 4.7791e-05 | 0.006824 | 0 | 0.072107 | 26099.1527 | 23624.2391 | 0 | 8171.8987 | 4.5858 | 1686.3069 | 0 | 59586.1832
2004 | 4 | 7 | 8 | 0.032427 | 0.025928 | 0 | 0.012922 | 4.7791e-05 | 0.006524 | 0 | 0.077848 | 28780.5679 | 24011.6908 | 0 | 10231.5594 | 4.5858 | 1612.1726 | 0 | 64640.5765
2004 | 4 | 7 | 9 | 0.032754 | 0.026038 | 0 | 0.013078 | 4.7791e-05 | 0.0061312 | 0 | 0.078049 | 29071.2044 | 24113.733 | 0 | 10355.6574 | 4.5858 | 1515.1062 | 0 | 65060.2869
2004 | 4 | 7 | 10 | 0.032218 | 0.026379 | 0 | 0.013486 | 4.7791e-05 | 0.0061344 | 0 | 0.078266 | 28595.3108 | 24430.0475 | 0 | 10678.5692 | 4.5858 | 1515.897 | 0 | 65224.4103
2004 | 4 | 7 | 11 | 0.031789 | 0.02679 | 0 | 0.014328 | 4.7791e-05 | 0.0059936 | 0 | 0.078948 | 28214.4047 | 24810.527 | 0 | 11345.177 | 4.5858 | 1481.1033 | 0 | 65855.7978
2004 | 4 | 7 | 12 | 0.029855 | 0.026653 | 0 | 0.014668 | 4.7791e-05 | 0.0059352 | 0 | 0.077159 | 26498.1351 | 24682.9877 | 0 | 11614.7262 | 4.5858 | 1466.6718 | 0 | 64267.1066
2004 | 4 | 7 | 13 | 0.028987 | 0.026256 | 0 | 0.014686 | 4.7791e-05 | 0.00612 | 0 | 0.076097 | 25727.5697 | 24316.178 | 0 | 11628.4173 | 4.5858 | 1512.3385 | 0 | 63189.0893
2004 | 4 | 7 | 14 | 0.027621 | 0.02652 | 0 | 0.014806 | 4.7791e-05 | 0.0062824 | 0 | 0.075277 | 24515.0921 | 24560.5251 | 0 | 11723.2269 | 4.5858 | 1552.4698 | 0 | 62355.8998
2004 | 4 | 7 | 15 | 0.02698 | 0.026111 | 0 | 0.015074 | 4.7791e-05 | 0.0071688 | 0 | 0.075381 | 23946.2224 | 24181.5799 | 0 | 11935.7915 | 4.5858 | 1771.5118 | 0 | 61839.6914
2004 | 4 | 7 | 16 | 0.029187 | 0.025117 | 0 | 0.015095 | 4.7791e-05 | 0.0071296 | 0 | 0.076577 | 25905.4359 | 23260.9511 | 0 | 11952.7674 | 4.5858 | 1761.8249 | 0 | 62885.5652
2004 | 4 | 7 | 17 | 0.03163 | 0.023855 | 0 | 0.013886 | 4.7791e-05 | 0.0067904 | 0 | 0.076209 | 28074.0387 | 22091.7606 | 0 | 10995.3056 | 4.5858 | 1678.0038 | 0 | 62843.6945
2004 | 4 | 7 | 18 | 0.031419 | 0.022513 | 0 | 0.013105 | 4.7791e-05 | 0.006748 | 0 | 0.073832 | 27886.4427 | 20848.9011 | 0 | 10376.5095 | 4.5858 | 1667.5262 | 0 | 60783.9653
2004 | 4 | 7 | 19 | 0.030473 | 0.022396 | 0.00012667 | 0.01373 | 4.7791e-05 | 0.0067696 | 2.7425e-05 | 0.073571 | 27047.0956 | 20741.2779 | 70.6984 | 10871.6683 | 4.5858 | 1672.8639 | 4.5839 | 60412.7738
2004 | 4 | 7 | 20 | 0.032515 | 0.025033 | 0.00084445 | 0.010066 | 4.7791e-05 | 0.00688 | 0.00018283 | 0.07557 | 28859.5326 | 23183.503 | 471.3228 | 7970.5595 | 4.5858 | 1700.1453 | 30.5595 | 62220.2084
2004 | 4 | 7 | 21 | 0.030772 | 0.026199 | 0.00084445 | 0.008591 | 4.7791e-05 | 0.0069312 | 0.00018283 | 0.073568 | 27312.1757 | 24262.9193 | 471.3228 | 6802.4824 | 4.5858 | 1712.7975 | 30.5595 | 60596.843
2004 | 4 | 7 | 22 | 0.030078 | 0.024148 | 0.00084445 | 0.0063991 | 4.7791e-05 | 0.0068744 | 0.00018283 | 0.068575 | 26696.3831 | 22363.278 | 471.3228 | 5066.9376 | 4.5858 | 1698.7614 | 30.5595 | 56331.8282
2004 | 4 | 7 | 23 | 0.028746 | 0.022408 | 0.00084445 | 0.0055255 | 4.7791e-05 | 0.0068888 | 0.00018283 | 0.064643 | 25513.7041 | 20752.0545 | 471.3228 | 4375.1935 | 4.5858 | 1702.3199 | 30.5595 | 52849.7401
2004 | 4 | 7 | 24 | 0.024579 | 0.021821 | 0.00084445 | 0.0050942 | 4.7791e-05 | 0.006864 | 0.00018283 | 0.059433 | 21815.444 | 20208.2826 | 471.3228 | 4033.6486 | 4.5858 | 1696.1914 | 30.5595 | 48260.0347
2004 | 4 | 8 | 1 | 0.019409 | 0.022532 | 0.00084445 | 0.0072597 | 4.7791e-05 | 0.006912 | 0.00018283 | 0.057188 | 17226.7501 | 20867.2973 | 471.3228 | 5748.3332 | 4.5858 | 1708.0529 | 30.5595 | 46056.9016
2004 | 4 | 8 | 2 | 0.017282 | 0.023459 | 0.00084445 | 0.0073234 | 4.7791e-05 | 0.00712 | 0.00018283 | 0.056259 | 15338.5909 | 21725.6986 | 471.3228 | 5798.7525 | 4.5858 | 1759.4526 | 30.5595 | 45128.9627
2004 | 4 | 8 | 3 | 0.015687 | 0.023447 | 0.00084445 | 0.0086458 | 4.7791e-05 | 0.0070592 | 0.00018283 | 0.055915 | 13923.3013 | 21714.7054 | 471.3228 | 6845.8614 | 4.5858 | 1744.4281 | 30.5595 | 44734.7643
2004 | 4 | 8 | 4 | 0.016389 | 0.023316 | 0.00084445 | 0.0085374 | 4.7791e-05 | 0.0070424 | 0.00018283 | 0.05636 | 14546.5893 | 21592.9589 | 471.3228 | 6760.0537 | 4.5858 | 1740.2766 | 30.5595 | 45146.3465
2004 | 4 | 8 | 5 | 0.017183 | 0.024224 | 0.00084445 | 0.0087277 | 4.7791e-05 | 0.0071936 | 0.00018283 | 0.058404 | 15250.6993 | 22434.316 | 471.3228 | 6910.7504 | 4.5858 | 1777.6402 | 30.5595 | 46879.874
2004 | 4 | 8 | 6 | 0.019305 | 0.026652 | 0.00059111 | 0.009586 | 4.7791e-05 | 0.0069296 | 0.00012798 | 0.06324 | 17134.7365 | 24682.7297 | 329.926 | 7590.3083 | 4.5858 | 1712.4021 | 21.3916 | 51476.08
2004 | 4 | 8 | 7 | 0.025525 | 0.02707 | 0 | 0.013453 | 4.7791e-05 | 0.0062424 | 0 | 0.072338 | 22654.6145 | 25069.9659 | 0 | 10652.3516 | 4.5858 | 1542.5853 | 0 | 59924.103
2004 | 4 | 8 | 8 | 0.029615 | 0.026295 | 0 | 0.014193 | 4.7791e-05 | 0.0065 | 0 | 0.076651 | 26285.0915 | 24352.2326 | 0 | 11238.2293 | 4.5858 | 1606.2419 | 0 | 63486.3811
2004 | 4 | 8 | 9 | 0.032678 | 0.025219 | 0 | 0.01238 | 4.7791e-05 | 0.0065392 | 0 | 0.076864 | 29003.4171 | 23354.9541 | 0 | 9802.9878 | 4.5858 | 1615.9288 | 0 | 63781.8736
2004 | 4 | 8 | 10 | 0.032213 | 0.025182 | 0 | 0.012299 | 4.7791e-05 | 0.0064208 | 0 | 0.076162 | 28590.9632 | 23320.9971 | 0 | 9738.2526 | 4.5858 | 1586.6704 | 0 | 63241.4692
2004 | 4 | 8 | 11 | 0.031257 | 0.02527 | 0 | 0.012808 | 4.7791e-05 | 0.006304 | 0 | 0.075688 | 27742.6948 | 23403.0071 | 0 | 10141.8431 | 4.5858 | 1557.8075 | 0 | 62849.9384
2004 | 4 | 8 | 12 | 0.028449 | 0.025572 | 0 | 0.013603 | 4.7791e-05 | 0.006536 | 0 | 0.074208 | 25250.2238 | 23682.4817 | 0 | 10770.8008 | 4.5858 | 1615.138 | 0 | 61323.2301
2004 | 4 | 8 | 13 | 0.027394 | 0.02548 | 0 | 0.014046 | 4.7791e-05 | 0.0064408 | 0 | 0.073409 | 24314.2644 | 23597.2172 | 0 | 11121.9229 | 4.5858 | 1591.6127 | 0 | 60629.6031
2004 | 4 | 8 | 14 | 0.025187 | 0.025749 | 0 | 0.014171 | 4.7791e-05 | 0.0060496 | 0 | 0.071204 | 22355.019 | 23846.1975 | 0 | 11220.4538 | 4.5858 | 1494.9417 | 0 | 58921.1978
2004 | 4 | 8 | 15 | 0.024768 | 0.024997 | 0 | 0.013932 | 4.7791e-05 | 0.0062792 | 0 | 0.070024 | 21983.0944 | 23149.65 | 0 | 11031.8584 | 4.5858 | 1551.6791 | 0 | 57720.8677
2004 | 4 | 8 | 16 | 0.026361 | 0.023208 | 0 | 0.013036 | 4.7791e-05 | 0.0065288 | 0 | 0.069181 | 23397.1688 | 21493.0359 | 0 | 10321.7365 | 4.5858 | 1613.3588 | 0 | 56829.8857
2004 | 4 | 8 | 17 | 0.027676 | 0.021454 | 0 | 0.01118 | 4.7791e-05 | 0.0073456 | 0 | 0.067703 | 24563.8863 | 19868.6355 | 0 | 8852.5665 | 4.5858 | 1815.2016 | 0 | 55104.8757
2004 | 4 | 8 | 18 | 0.027421 | 0.02026 | 0 | 0.010821 | 4.7791e-05 | 0.0073624 | 0 | 0.065912 | 24338.15 | 18762.6106 | 0 | 8567.8697 | 4.5858 | 1819.3531 | 0 | 53492.5693
2004 | 4 | 8 | 19 | 0.027301 | 0.019954 | 9.8518e-05 | 0.011256 | 4.7791e-05 | 0.0072296 | 2.133e-05 | 0.065908 | 24231.2013 | 18479.1327 | 54.9875 | 8912.7796 | 4.5858 | 1786.5364 | 3.5653 | 53472.7885
2004 | 4 | 8 | 20 | 0.028265 | 0.02369 | 0.00084445 | 0.0094402 | 4.7791e-05 | 0.0071064 | 0.00018283 | 0.069577 | 25087.2459 | 21938.9669 | 471.3228 | 7474.8877 | 4.5858 | 1756.0919 | 30.5595 | 56763.6605
2004 | 4 | 8 | 21 | 0.028757 | 0.024439 | 0.00084445 | 0.0078894 | 4.7791e-05 | 0.0072624 | 0.00018283 | 0.069423 | 25524.0482 | 22633.1283 | 471.3228 | 6246.9103 | 4.5858 | 1794.6417 | 30.5595 | 56705.1966
2004 | 4 | 8 | 22 | 0.028308 | 0.022499 | 0.00084445 | 0.0059534 | 4.7791e-05 | 0.0073584 | 0.00018283 | 0.065193 | 25125.1172 | 20836.0559 | 471.3228 | 4713.9806 | 4.5858 | 1818.3647 | 30.5595 | 52999.9865
2004 | 4 | 8 | 23 | 0.026227 | 0.021518 | 0.00084445 | 0.0058677 | 4.7791e-05 | 0.0073968 | 0.00018283 | 0.062085 | 23278.4181 | 19927.9795 | 471.3228 | 4646.1416 | 4.5858 | 1827.8538 | 30.5595 | 50186.8611
2004 | 4 | 8 | 24 | 0.02182 | 0.021357 | 0.00084445 | 0.0058885 | 4.7791e-05 | 0.0073488 | 0.00018283 | 0.05749 | 19366.4263 | 19779.1833 | 471.3228 | 4662.5694 | 4.5858 | 1815.9924 | 30.5595 | 46130.6395
2004 | 4 | 9 | 1 | 0.017474 | 0.022292 | 0.00084445 | 0.0071362 | 4.7791e-05 | 0.0073352 | 0.00018283 | 0.055313 | 15509.4594 | 20644.8512 | 471.3228 | 5650.5345 | 4.5858 | 1812.6316 | 30.5595 | 44123.9447
2004 | 4 | 9 | 2 | 0.016088 | 0.022011 | 0.00084445 | 0.00748 | 4.7791e-05 | 0.0074136 | 0.00018283 | 0.054068 | 14279.4375 | 20384.2656 | 471.3228 | 5922.8076 | 4.5858 | 1832.0054 | 30.5595 | 42924.9842
2004 | 4 | 9 | 3 | 0.014569 | 0.022459 | 0.00084445 | 0.0083539 | 4.7791e-05 | 0.0073416 | 0.00018283 | 0.053799 | 12931.047 | 20799.6849 | 471.3228 | 6614.7631 | 4.5858 | 1814.2131 | 30.5595 | 42666.1763
2004 | 4 | 9 | 4 | 0.014739 | 0.022705 | 0.00084445 | 0.0082902 | 4.7791e-05 | 0.0073528 | 0.00018283 | 0.054162 | 13081.6871 | 21026.9908 | 471.3228 | 6564.2872 | 4.5858 | 1816.9808 | 30.5595 | 42996.414
2004 | 4 | 9 | 5 | 0.015417 | 0.023207 | 0.00084445 | 0.008336 | 4.7791e-05 | 0.0073832 | 0.00018283 | 0.055418 | 13683.2569 | 21491.7547 | 471.3228 | 6600.5552 | 4.5858 | 1824.4931 | 30.5595 | 44106.528
2004 | 4 | 9 | 6 | 0.017528 | 0.022205 | 0.00056296 | 0.0090192 | 4.7791e-05 | 0.0074232 | 0.00012189 | 0.056908 | 15557.1799 | 20563.6962 | 314.215 | 7141.5448 | 4.5858 | 1834.3776 | 20.373 | 45435.9724
2004 | 4 | 9 | 7 | 0.020625 | 0.02159 | 0 | 0.0093987 | 4.7791e-05 | 0.0073488 | 0 | 0.059011 | 18306.3706 | 19995.0062 | 0 | 7441.9985 | 4.5858 | 1815.9924 | 0 | 47563.9535
2004 | 4 | 9 | 8 | 0.023681 | 0.021404 | 0 | 0.010899 | 4.7791e-05 | 0.0074568 | 0 | 0.063488 | 21018.2126 | 19822.0851 | 0 | 8629.9269 | 4.5858 | 1842.6807 | 0 | 51317.4911
2004 | 4 | 9 | 9 | 0.025157 | 0.022719 | 0 | 0.010989 | 4.7791e-05 | 0.0072592 | 0 | 0.066173 | 22328.4846 | 21040.5469 | 0 | 8701.3688 | 4.5858 | 1793.8509 | 0 | 53868.8371
2004 | 4 | 9 | 10 | 0.027456 | 0.022991 | 0 | 0.010306 | 4.7791e-05 | 0.007212 | 0 | 0.068013 | 24369.2447 | 21292.1317 | 0 | 8160.5742 | 4.5858 | 1782.1871 | 0 | 55608.7236
2004 | 4 | 9 | 11 | 0.027497 | 0.023226 | 0 | 0.011508 | 4.7791e-05 | 0.0074344 | 0 | 0.069713 | 24405.0654 | 21509.8281 | 0 | 9112.0555 | 4.5858 | 1837.1453 | 0 | 56868.6801
2004 | 4 | 9 | 12 | 0.025182 | 0.023769 | 0 | 0.013014 | 4.7791e-05 | 0.0074192 | 0 | 0.069431 | 22350.2122 | 22012.7596 | 0 | 10304.2941 | 4.5858 | 1833.3892 | 0 | 56505.2409
2004 | 4 | 9 | 13 | 0.024504 | 0.022863 | 0 | 0.012934 | 4.7791e-05 | 0.0073224 | 0 | 0.067671 | 21748.4698 | 21173.6204 | 0 | 10241.0582 | 4.5858 | 1809.4685 | 0 | 54977.2027
2004 | 4 | 9 | 14 | 0.023474 | 0.022312 | 0 | 0.012093 | 4.7791e-05 | 0.007148 | 0 | 0.065075 | 20834.8165 | 20663.0177 | 0 | 9575.5339 | 4.5858 | 1766.3718 | 0 | 52844.3258
2004 | 4 | 9 | 15 | 0.022243 | 0.022149 | 0 | 0.012169 | 4.7791e-05 | 0.0067152 | 0 | 0.063324 | 19741.6526 | 20512.4541 | 0 | 9635.8497 | 4.5858 | 1659.4208 | 0 | 51553.9631
2004 | 4 | 9 | 16 | 0.02283 | 0.021425 | 0 | 0.012971 | 4.7791e-05 | 0.0066528 | 0 | 0.063927 | 20263.0521 | 19841.6534 | 0 | 10270.8818 | 4.5858 | 1644.0009 | 0 | 52024.174
2004 | 4 | 9 | 17 | 0.025131 | 0.020089 | 0 | 0.011859 | 4.7791e-05 | 0.0066992 | 0 | 0.063826 | 22305.2376 | 18604.2129 | 0 | 9390.4678 | 4.5858 | 1655.467 | 0 | 51959.9711
2004 | 4 | 9 | 18 | 0.023888 | 0.019591 | 0 | 0.012155 | 4.7791e-05 | 0.006404 | 0 | 0.062086 | 21201.9609 | 18143.2289 | 0 | 9624.8663 | 4.5858 | 1582.5189 | 0 | 50557.1608
2004 | 4 | 9 | 19 | 0.025162 | 0.018787 | 8.4445e-05 | 0.011683 | 4.7791e-05 | 0.006304 | 1.8283e-05 | 0.062087 | 22332.9437 | 17398.9792 | 47.1323 | 9250.8443 | 4.5858 | 1557.8075 | 3.0559 | 50595.3487
2004 | 4 | 9 | 20 | 0.025696 | 0.021865 | 0.00084445 | 0.010553 | 4.7791e-05 | 0.00662 | 0.00018283 | 0.065809 | 22806.6928 | 20249.0645 | 471.3228 | 8356.2666 | 4.5858 | 1635.8956 | 30.5595 | 53554.3876
2004 | 4 | 9 | 21 | 0.025004 | 0.023032 | 0.00084445 | 0.0096459 | 4.7791e-05 | 0.0067888 | 0.00018283 | 0.065546 | 22192.8293 | 21330.2193 | 471.3228 | 7637.7564 | 4.5858 | 1677.6084 | 30.5595 | 53344.8816
2004 | 4 | 9 | 22 | 0.026321 | 0.021369 | 0.00084445 | 0.0066246 | 4.7791e-05 | 0.0074744 | 0.00018283 | 0.062865 | 23361.9377 | 19789.9868 | 471.3228 | 5245.4561 | 4.5858 | 1847.0299 | 30.5595 | 50750.8786
2004 | 4 | 9 | 23 | 0.024765 | 0.021125 | 0.00084445 | 0.0065479 | 4.7791e-05 | 0.0073848 | 0.00018283 | 0.060897 | 21980.2153 | 19563.8435 | 471.3228 | 5184.7331 | 4.5858 | 1824.8885 | 30.5595 | 49060.1485
2004 | 4 | 9 | 24 | 0.02229 | 0.020474 | 0.00084445 | 0.0063131 | 4.7791e-05 | 0.0072632 | 0.00018283 | 0.057415 | 19783.5937 | 18961.2993 | 471.3228 | 4998.7955 | 4.5858 | 1794.8394 | 30.5595 | 46044.996
2004 | 4 | 10 | 1 | 0.019261 | 0.021282 | 0.00084445 | 0.0071525 | 4.7791e-05 | 0.0067272 | 0.00018283 | 0.055498 | 17095.2234 | 19709.2664 | 471.3228 | 5663.4861 | 4.5858 | 1662.3862 | 30.5595 | 44636.8303
2004 | 4 | 10 | 2 | 0.017554 | 0.021586 | 0.00084445 | 0.0076566 | 4.7791e-05 | 0.0065728 | 0.00018283 | 0.054444 | 15580.0998 | 19990.9253 | 471.3228 | 6062.6009 | 4.5858 | 1624.2318 | 30.5595 | 43764.3259
2004 | 4 | 10 | 3 | 0.015472 | 0.023075 | 0.00084445 | 0.0079624 | 4.7791e-05 | 0.0064024 | 0.00018283 | 0.053987 | 13732.013 | 21370.1713 | 471.3228 | 6304.7607 | 4.5858 | 1582.1235 | 30.5595 | 43495.5366
2004 | 4 | 10 | 4 | 0.015496 | 0.022945 | 0.00084445 | 0.0079138 | 4.7791e-05 | 0.006468 | 0.00018283 | 0.053898 | 13754.1084 | 21249.0542 | 471.3228 | 6266.2477 | 4.5858 | 1598.3342 | 30.5595 | 43374.2127
2004 | 4 | 10 | 5 | 0.015766 | 0.023501 | 0.00084445 | 0.0081216 | 4.7791e-05 | 0.0066 | 0.00018283 | 0.055064 | 13993.6597 | 21764.1573 | 471.3228 | 6430.7974 | 4.5858 | 1630.9533 | 30.5595 | 44326.0358
2004 | 4 | 10 | 6 | 0.018138 | 0.021963 | 0.00053482 | 0.0093516 | 4.7791e-05 | 0.0065 | 0.00011579 | 0.056651 | 16098.7286 | 20339.5768 | 298.5046 | 7404.7405 | 4.5858 | 1606.2419 | 19.3544 | 45771.7325
2004 | 4 | 10 | 7 | 0.020351 | 0.021925 | 0 | 0.010417 | 4.7791e-05 | 0.006416 | 0 | 0.059157 | 18063.0485 | 20305.0534 | 0 | 8248.3776 | 4.5858 | 1585.4843 | 0 | 48206.5496
2004 | 4 | 10 | 8 | 0.024528 | 0.021177 | 0 | 0.012144 | 4.7791e-05 | 0.0064144 | 0 | 0.064312 | 21770.3911 | 19612.263 | 0 | 9616.1689 | 4.5858 | 1585.0889 | 0 | 52588.4978
2004 | 4 | 10 | 9 | 0.027608 | 0.021539 | 0 | 0.013043 | 4.7791e-05 | 0.0065784 | 0 | 0.068817 | 24503.8381 | 19947.5076 | 0 | 10327.9073 | 4.5858 | 1625.6156 | 0 | 56409.4543
2004 | 4 | 10 | 10 | 0.030175 | 0.02099 | 0 | 0.012184 | 4.7791e-05 | 0.0064312 | 0 | 0.069828 | 26782.321 | 19438.466 | 0 | 9647.3634 | 4.5858 | 1589.2404 | 0 | 57461.9766
2004 | 4 | 10 | 11 | 0.030048 | 0.020489 | 0 | 0.012941 | 4.7791e-05 | 0.0064992 | 0 | 0.070024 | 26669.0619 | 18974.5985 | 0 | 10246.857 | 4.5858 | 1606.0442 | 0 | 57501.1475
2004 | 4 | 10 | 12 | 0.031446 | 0.019585 | 0 | 0.012207 | 4.7791e-05 | 0.0064568 | 0 | 0.069743 | 27910.0601 | 18138.0865 | 0 | 9665.5485 | 4.5858 | 1595.5665 | 0 | 57313.8474
2004 | 4 | 10 | 13 | 0.02956 | 0.019919 | 0 | 0.012463 | 4.7791e-05 | 0.0064512 | 0 | 0.068442 | 26236.7335 | 18447.4647 | 0 | 9868.6865 | 4.5858 | 1594.1827 | 0 | 56151.6533
2004 | 4 | 10 | 14 | 0.02639 | 0.020911 | 0 | 0.013259 | 4.7791e-05 | 0.0066488 | 0 | 0.067257 | 23423.0141 | 19365.7258 | 0 | 10498.4597 | 4.5858 | 1643.0125 | 0 | 54934.7978
2004 | 4 | 10 | 15 | 0.026939 | 0.020314 | 0 | 0.012518 | 4.7791e-05 | 0.0067056 | 0 | 0.066524 | 23909.7881 | 18813.0684 | 0 | 9912.0106 | 4.5858 | 1657.0485 | 0 | 54296.5014
2004 | 4 | 10 | 16 | 0.026541 | 0.020286 | 0 | 0.013327 | 4.7791e-05 | 0.0066688 | 0 | 0.066871 | 23557.0997 | 18786.9221 | 0 | 10552.7559 | 4.5858 | 1647.9547 | 0 | 54549.3183
2004 | 4 | 10 | 17 | 0.029514 | 0.018165 | 0 | 0.011408 | 4.7791e-05 | 0.0066312 | 0 | 0.065766 | 26195.1304 | 16823.0521 | 0 | 9032.7175 | 4.5858 | 1638.6633 | 0 | 53694.149
2004 | 4 | 10 | 18 | 0.028976 | 0.017361 | 0 | 0.011164 | 4.7791e-05 | 0.0066128 | 0 | 0.064162 | 25717.6078 | 16078.3718 | 0 | 8840.2177 | 4.5858 | 1634.1164 | 0 | 52274.8995
2004 | 4 | 10 | 19 | 0.02786 | 0.017825 | 7.0371e-05 | 0.012284 | 4.7791e-05 | 0.0062944 | 1.5236e-05 | 0.064396 | 24727.2049 | 16507.789 | 39.2771 | 9726.3781 | 4.5858 | 1555.4352 | 2.5466 | 52563.2167
2004 | 4 | 10 | 20 | 0.029169 | 0.020854 | 0.00084445 | 0.0096498 | 4.7791e-05 | 0.00644 | 0.00018283 | 0.067187 | 25889.134 | 19312.7278 | 471.3228 | 7640.8403 | 4.5858 | 1591.415 | 30.5595 | 54940.5853
2004 | 4 | 10 | 21 | 0.029085 | 0.0215 | 0.00084445 | 0.0085141 | 4.7791e-05 | 0.0071016 | 0.00018283 | 0.067276 | 25814.7892 | 19911.6566 | 471.3228 | 6741.6302 | 4.5858 | 1754.9057 | 30.5595 | 54729.4499
2004 | 4 | 10 | 22 | 0.028322 | 0.021454 | 0.00084445 | 0.0072324 | 4.7791e-05 | 0.006676 | 0.00018283 | 0.064759 | 25137.226 | 19868.263 | 471.3228 | 5726.7328 | 4.5858 | 1649.734 | 30.5595 | 52888.4239
2004 | 4 | 10 | 23 | 0.026795 | 0.020754 | 0.00084445 | 0.0060715 | 4.7791e-05 | 0.0064752 | 0.00018283 | 0.061171 | 23782.0658 | 19220.7772 | 471.3228 | 4807.5316 | 4.5858 | 1600.1134 | 30.5595 | 49916.9562
2004 | 4 | 10 | 24 | 0.02264 | 0.021121 | 0.00084445 | 0.0069831 | 4.7791e-05 | 0.0064504 | 0.00018283 | 0.058269 | 20094.3354 | 19559.8983 | 471.3228 | 5529.3256 | 4.5858 | 1593.985 | 30.5595 | 47284.0125
2004 | 4 | 11 | 1 | 0.021159 | 0.02099 | 0.00084445 | 0.0064763 | 4.7791e-05 | 0.0063936 | 0.00018283 | 0.056094 | 18779.9166 | 19439.307 | 471.3228 | 5128.0448 | 4.5858 | 1579.9489 | 30.5595 | 45433.6854
2004 | 4 | 11 | 2 | 0.018028 | 0.021583 | 0.00084445 | 0.0075285 | 4.7791e-05 | 0.0062984 | 0.00018283 | 0.054513 | 16001.0483 | 19988.4855 | 471.3228 | 5961.1887 | 4.5858 | 1556.4237 | 30.5595 | 44013.6143
2004 | 4 | 11 | 3 | 0.016352 | 0.022018 | 0.00084445 | 0.0082529 | 4.7791e-05 | 0.00658 | 0.00018283 | 0.054278 | 14513.6646 | 20390.9884 | 471.3228 | 6534.8012 | 4.5858 | 1626.011 | 30.5595 | 43571.9333
2004 | 4 | 11 | 4 | 0.01574 | 0.022086 | 0.00084445 | 0.0082517 | 4.7791e-05 | 0.0072256 | 0.00018283 | 0.054378 | 13970.2343 | 20453.6711 | 471.3228 | 6533.8373 | 4.5858 | 1785.5479 | 30.5595 | 43249.7587
2004 | 4 | 11 | 5 | 0.01644 | 0.022398 | 0.00084445 | 0.0079839 | 4.7791e-05 | 0.007256 | 0.00018283 | 0.055153 | 14591.5294 | 20742.6801 | 471.3228 | 6321.7663 | 4.5858 | 1793.0602 | 30.5595 | 43955.5041
2004 | 4 | 11 | 6 | 0.017821 | 0.021696 | 0.00052074 | 0.0089592 | 4.7791e-05 | 0.0066736 | 0.00011275 | 0.055831 | 15817.1126 | 20092.3768 | 290.6489 | 7094.0677 | 4.5858 | 1649.1409 | 18.845 | 44966.7777
2004 | 4 | 11 | 7 | 0.01979 | 0.02178 | 0 | 0.010325 | 4.7791e-05 | 0.0064864 | 0 | 0.058429 | 17564.924 | 20170.6364 | 0 | 8175.3456 | 4.5858 | 1602.8811 | 0 | 47518.373
2004 | 4 | 11 | 8 | 0.02367 | 0.019087 | 0 | 0.012405 | 4.7791e-05 | 0.0065408 | 0 | 0.061751 | 21008.9348 | 17676.69 | 0 | 9822.417 | 4.5858 | 1616.3241 | 0 | 50128.9517
2004 | 4 | 11 | 9 | 0.026159 | 0.018969 | 0 | 0.012172 | 4.7791e-05 | 0.0067176 | 0 | 0.064065 | 23217.7628 | 17567.2804 | 0 | 9637.7203 | 4.5858 | 1660.0139 | 0 | 52087.3633
2004 | 4 | 11 | 10 | 0.026234 | 0.019671 | 0 | 0.012272 | 4.7791e-05 | 0.007232 | 0 | 0.065457 | 23284.6048 | 18217.5561 | 0 | 9717.1471 | 4.5858 | 1787.1294 | 0 | 53011.0232
2004 | 4 | 11 | 11 | 0.028216 | 0.01948 | 0 | 0.010713 | 4.7791e-05 | 0.0073904 | 0 | 0.065848 | 25043.8182 | 18040.3209 | 0 | 8482.8581 | 4.5858 | 1826.2723 | 0 | 53397.8553
2004 | 4 | 11 | 12 | 0.028084 | 0.020021 | 0 | 0.010556 | 4.7791e-05 | 0.0075032 | 0 | 0.066212 | 24926.5619 | 18541.536 | 0 | 8358.3033 | 4.5858 | 1854.1468 | 0 | 53685.1339
2004 | 4 | 11 | 13 | 0.0272 | 0.020731 | 0 | 0.0094647 | 4.7791e-05 | 0.0074712 | 0 | 0.064915 | 24141.6122 | 19199.2811 | 0 | 7494.2981 | 4.5858 | 1846.2391 | 0 | 52686.0163
2004 | 4 | 11 | 14 | 0.026417 | 0.019957 | 0 | 0.010008 | 4.7791e-05 | 0.0073992 | 0 | 0.063828 | 23446.5698 | 18481.7842 | 0 | 7924.229 | 4.5858 | 1828.4469 | 0 | 51685.6157
2004 | 4 | 11 | 15 | 0.026773 | 0.018993 | 0 | 0.010181 | 4.7791e-05 | 0.0073392 | 0 | 0.063334 | 23762.9955 | 17589.485 | 0 | 8061.1784 | 4.5858 | 1813.6201 | 0 | 51231.8648
2004 | 4 | 11 | 16 | 0.026816 | 0.019013 | 0 | 0.010868 | 4.7791e-05 | 0.0072352 | 0 | 0.06398 | 23800.9657 | 17608.0645 | 0 | 8605.4343 | 4.5858 | 1787.9202 | 0 | 51806.9704
2004 | 4 | 11 | 17 | 0.02865 | 0.017473 | 0 | 0.0093572 | 4.7791e-05 | 0.0070512 | 0 | 0.062579 | 25428.9417 | 16181.3671 | 0 | 7409.2025 | 4.5858 | 1742.4512 | 0 | 50766.5484
2004 | 4 | 11 | 18 | 0.028251 | 0.016285 | 0 | 0.0086362 | 4.7791e-05 | 0.0069928 | 0 | 0.060213 | 25074.516 | 15081.5003 | 0 | 6838.2557 | 4.5858 | 1728.0197 | 0 | 48726.8776
2004 | 4 | 11 | 19 | 0.028322 | 0.015981 | 4.2222e-05 | 0.0094499 | 4.7791e-05 | 0.0068392 | 9.1417e-06 | 0.060692 | 25137.6334 | 14800.4838 | 23.5661 | 7482.6146 | 4.5858 | 1690.063 | 1.528 | 49140.4748
2004 | 4 | 11 | 20 | 0.029017 | 0.020016 | 0.00084445 | 0.0081913 | 4.7791e-05 | 0.007024 | 0.00018283 | 0.065323 | 25753.9974 | 18536.852 | 471.3228 | 6486.0282 | 4.5858 | 1735.7297 | 30.5595 | 53019.0755
2004 | 4 | 11 | 21 | 0.029296 | 0.021276 | 0.00084445 | 0.0072486 | 4.7791e-05 | 0.0070064 | 0.00018283 | 0.065902 | 26001.7471 | 19703.9272 | 471.3228 | 5739.5603 | 4.5858 | 1731.3805 | 30.5595 | 53683.0833
2004 | 4 | 11 | 22 | 0.029324 | 0.020877 | 0.00084445 | 0.00496 | 4.7791e-05 | 0.006904 | 0.00018283 | 0.06314 | 26027.0968 | 19334.2272 | 471.3228 | 3927.4104 | 4.5858 | 1706.076 | 30.5595 | 51501.2785
2004 | 4 | 11 | 23 | 0.025159 | 0.021061 | 0.00084445 | 0.005098 | 4.7791e-05 | 0.0067864 | 0.00018283 | 0.05918 | 22330.3982 | 19505.0496 | 471.3228 | 4036.6679 | 4.5858 | 1677.0154 | 30.5595 | 48055.5992
2004 | 4 | 11 | 24 | 0.020967 | 0.0211 | 0.00084445 | 0.006009 | 4.7791e-05 | 0.0070112 | 0.00018283 | 0.056163 | 18609.6626 | 19540.9528 | 471.3228 | 4757.9834 | 4.5858 | 1732.5666 | 30.5595 | 45147.6335
2004 | 4 | 12 | 1 | 0.018889 | 0.020862 | 0.00084445 | 0.0060322 | 4.7791e-05 | 0.007212 | 0.00018283 | 0.05407 | 16764.7336 | 19320.451 | 471.3228 | 4776.3708 | 4.5858 | 1782.1871 | 30.5595 | 43150.2107
2004 | 4 | 12 | 2 | 0.016197 | 0.021653 | 0.00084445 | 0.0072182 | 4.7791e-05 | 0.0073472 | 0.00018283 | 0.053491 | 14375.9547 | 20053.1874 | 471.3228 | 5715.4489 | 4.5858 | 1815.597 | 30.5595 | 42466.6562
2004 | 4 | 12 | 3 | 0.015656 | 0.021768 | 0.00084445 | 0.0075131 | 4.7791e-05 | 0.00716 | 0.00018283 | 0.053172 | 13895.6954 | 20159.0034 | 471.3228 | 5948.951 | 4.5858 | 1769.3372 | 30.5595 | 42279.4552
2004 | 4 | 12 | 4 | 0.015486 | 0.022482 | 0.00084445 | 0.0073295 | 4.7791e-05 | 0.0071424 | 0.00018283 | 0.053516 | 13744.9341 | 20821.0382 | 471.3228 | 5803.6095 | 4.5858 | 1764.988 | 30.5595 | 42641.0379
2004 | 4 | 12 | 5 | 0.0166 | 0.02352 | 0.00084445 | 0.0068886 | 4.7791e-05 | 0.0073528 | 0.00018283 | 0.055436 | 14733.1493 | 21782.2016 | 471.3228 | 5454.5267 | 4.5858 | 1816.9808 | 30.5595 | 44293.3264
2004 | 4 | 12 | 6 | 0.019334 | 0.023271 | 0.00049259 | 0.0078213 | 4.7791e-05 | 0.0073176 | 0.00010665 | 0.058392 | 17160.518 | 21551.6229 | 274.9385 | 6193.0063 | 4.5858 | 1808.2824 | 17.8264 | 47010.7803
2004 | 4 | 12 | 7 | 0.022324 | 0.02468 | 0 | 0.0095762 | 4.7791e-05 | 0.00728 | 0 | 0.063908 | 19813.7124 | 22856.4417 | 0 | 7582.6204 | 4.5858 | 1798.9909 | 0 | 52056.3511
2004 | 4 | 12 | 8 | 0.027874 | 0.02229 | 0 | 0.011195 | 4.7791e-05 | 0.0071168 | 0 | 0.068524 | 24740.2536 | 20643.101 | 0 | 8864.3715 | 4.5858 | 1758.6619 | 0 | 56010.9738
2004 | 4 | 12 | 9 | 0.029878 | 0.023951 | 0 | 0.010762 | 4.7791e-05 | 0.0073512 | 0 | 0.07199 | 26518.9466 | 22180.9294 | 0 | 8521.6528 | 4.5858 | 1816.5854 | 0 | 59042.7
2004 | 4 | 12 | 10 | 0.028332 | 0.02608 | 0 | 0.011709 | 4.7791e-05 | 0.0073272 | 0 | 0.073496 | 25146.1515 | 24153.0242 | 0 | 9271.5465 | 4.5858 | 1810.6547 | 0 | 60385.9628
2004 | 4 | 12 | 11 | 0.028489 | 0.026635 | 0 | 0.011765 | 4.7791e-05 | 0.007308 | 0 | 0.074245 | 25285.3362 | 24667.1533 | 0 | 9316.0329 | 4.5858 | 1805.9101 | 0 | 61079.0183
2004 | 4 | 12 | 12 | 0.027492 | 0.026694 | 0 | 0.011648 | 4.7791e-05 | 0.007308 | 0 | 0.07319 | 24400.5329 | 24721.8152 | 0 | 9223.0851 | 4.5858 | 1805.9101 | 0 | 60155.9291
2004 | 4 | 12 | 13 | 0.027919 | 0.025409 | 0 | 0.011274 | 4.7791e-05 | 0.00716 | 0 | 0.07181 | 24779.6884 | 23530.924 | 0 | 8927.2658 | 4.5858 | 1769.3372 | 0 | 59011.8012
2004 | 4 | 12 | 14 | 0.025739 | 0.025118 | 0 | 0.012318 | 4.7791e-05 | 0.0068824 | 0 | 0.070105 | 22844.8396 | 23262.0489 | 0 | 9753.5056 | 4.5858 | 1700.7383 | 0 | 57565.7183
2004 | 4 | 12 | 15 | 0.02539 | 0.023831 | 0 | 0.01308 | 4.7791e-05 | 0.007088 | 0 | 0.069437 | 22535.5835 | 22069.5495 | 0 | 10357.3084 | 4.5858 | 1751.545 | 0 | 56718.5721
2004 | 4 | 12 | 16 | 0.027203 | 0.022737 | 0 | 0.0127 | 4.7791e-05 | 0.0071336 | 0 | 0.069822 | 24144.4524 | 21057.0417 | 0 | 10055.9238 | 4.5858 | 1762.8134 | 0 | 57024.817
2004 | 4 | 12 | 17 | 0.0282 | 0.021869 | 0 | 0.011593 | 4.7791e-05 | 0.007156 | 0 | 0.068866 | 25029.2122 | 20253.3121 | 0 | 9179.5124 | 4.5858 | 1768.3488 | 0 | 56234.9713
2004 | 4 | 12 | 18 | 0.027782 | 0.021099 | 0 | 0.010198 | 4.7791e-05 | 0.007228 | 0 | 0.066354 | 24658.7064 | 19539.4804 | 0 | 8074.5917 | 4.5858 | 1786.141 | 0 | 54063.5053
2004 | 4 | 12 | 19 | 0.027821 | 0.020733 | 2.8149e-05 | 0.010861 | 4.7791e-05 | 0.007072 | 6.0945e-06 | 0.06657 | 24693.2214 | 19201.1366 | 15.711 | 8600.0476 | 4.5858 | 1747.5912 | 1.0187 | 54263.3123
2004 | 4 | 12 | 20 | 0.02929 | 0.023839 | 0.00084445 | 0.0086876 | 4.7791e-05 | 0.0071928 | 0.00018283 | 0.070084 | 25996.4377 | 22077.6377 | 471.3228 | 6878.9361 | 4.5858 | 1777.4426 | 30.5595 | 57236.9221
2004 | 4 | 12 | 21 | 0.029686 | 0.023531 | 0.00084445 | 0.0069117 | 4.7791e-05 | 0.0071056 | 0.00018283 | 0.068309 | 26348.1531 | 21791.7087 | 471.3228 | 5472.7681 | 4.5858 | 1755.8942 | 30.5595 | 55874.9922
2004 | 4 | 12 | 22 | 0.029195 | 0.021719 | 0.00084445 | 0.0044022 | 4.7791e-05 | 0.007096 | 0.00018283 | 0.063487 | 25912.2441 | 20114.025 | 471.3228 | 3485.7295 | 4.5858 | 1753.5219 | 30.5595 | 51771.9886
2004 | 4 | 12 | 23 | 0.022805 | 0.023261 | 0.00084445 | 0.004818 | 4.7791e-05 | 0.00702 | 0.00018283 | 0.058979 | 20240.6513 | 21541.8723 | 471.3228 | 3814.931 | 4.5858 | 1734.7412 | 30.5595 | 47838.6639
2004 | 4 | 12 | 24 | 0.018791 | 0.023497 | 0.00084445 | 0.004603 | 4.7791e-05 | 0.006996 | 0.00018283 | 0.054962 | 16678.3252 | 21760.5411 | 471.3228 | 3644.6944 | 4.5858 | 1728.8105 | 30.5595 | 44318.8393
2004 | 4 | 13 | 1 | 0.017397 | 0.021225 | 0.00084445 | 0.0063304 | 4.7791e-05 | 0.0070512 | 0.00018283 | 0.053079 | 15440.8954 | 19656.669 | 471.3228 | 5012.5441 | 4.5858 | 1742.4512 | 30.5595 | 42359.0279
2004 | 4 | 13 | 2 | 0.015278 | 0.021888 | 0.00084445 | 0.0062914 | 4.7791e-05 | 0.0070208 | 0.00018283 | 0.051553 | 13560.1698 | 20270.5778 | 471.3228 | 4981.5927 | 4.5858 | 1734.9389 | 30.5595 | 41053.7473
2004 | 4 | 13 | 3 | 0.013755 | 0.022069 | 0.00084445 | 0.0075629 | 4.7791e-05 | 0.0070384 | 0.00018283 | 0.051501 | 12208.6688 | 20438.3491 | 471.3228 | 5988.4528 | 4.5858 | 1739.2881 | 30.5595 | 40881.2269
2004 | 4 | 13 | 4 | 0.0143 | 0.021782 | 0.00084445 | 0.0073692 | 4.7791e-05 | 0.0071544 | 0.00018283 | 0.051681 | 12691.8495 | 20172.6988 | 471.3228 | 5835.0662 | 4.5858 | 1767.9534 | 30.5595 | 40974.036
2004 | 4 | 13 | 5 | 0.014999 | 0.022695 | 0.00084445 | 0.0075801 | 4.7791e-05 | 0.0071544 | 0.00018283 | 0.053504 | 13312.8859 | 21017.6969 | 471.3228 | 6002.0169 | 4.5858 | 1767.9534 | 30.5595 | 42607.0212
2004 | 4 | 13 | 6 | 0.017252 | 0.02522 | 0.00046445 | 0.0085987 | 4.7791e-05 | 0.0071168 | 0.00010056 | 0.0588 | 15312.0527 | 23355.9748 | 259.2275 | 6808.5762 | 4.5858 | 1758.6619 | 16.8077 | 47515.8866
2004 | 4 | 13 | 7 | 0.023166 | 0.025705 | 0 | 0.012276 | 4.7791e-05 | 0.0072 | 0 | 0.068395 | 20561.0235 | 23805.3236 | 0 | 9720.6985 | 4.5858 | 1779.2218 | 0 | 55870.8533
2004 | 4 | 13 | 8 | 0.027394 | 0.025108 | 0 | 0.013285 | 4.7791e-05 | 0.007224 | 0 | 0.073058 | 24313.4542 | 23252.932 | 0 | 10519.1193 | 4.5858 | 1785.1525 | 0 | 59875.244
2004 | 4 | 13 | 9 | 0.030918 | 0.024483 | 0 | 0.01227 | 4.7791e-05 | 0.0073224 | 0 | 0.075042 | 27441.3313 | 22674.1925 | 0 | 9715.7799 | 4.5858 | 1809.4685 | 0 | 61645.358
2004 | 4 | 13 | 10 | 0.030944 | 0.024656 | 0 | 0.012507 | 4.7791e-05 | 0.0073048 | 0 | 0.07546 | 27464.9094 | 22834.356 | 0 | 9903.4645 | 4.5858 | 1805.1193 | 0 | 62012.4351
2004 | 4 | 13 | 11 | 0.030477 | 0.02507 | 0 | 0.013422 | 4.7791e-05 | 0.0072512 | 0 | 0.076269 | 27050.5995 | 23217.6188 | 0 | 10627.8069 | 4.5858 | 1791.874 | 0 | 62692.485
2004 | 4 | 13 | 12 | 0.028307 | 0.025556 | 0 | 0.014522 | 4.7791e-05 | 0.0072096 | 0 | 0.075643 | 25124.5672 | 23667.6246 | 0 | 11499.0138 | 4.5858 | 1781.5941 | 0 | 62077.3855
2004 | 4 | 13 | 13 | 0.027664 | 0.025707 | 0 | 0.01521 | 4.7791e-05 | 0.007148 | 0 | 0.075778 | 24553.9495 | 23807.5598 | 0 | 12043.6083 | 4.5858 | 1766.3718 | 0 | 62176.0753
2004 | 4 | 13 | 14 | 0.02591 | 0.026172 | 0 | 0.015642 | 4.7791e-05 | 0.0071752 | 0 | 0.074947 | 22996.6378 | 24237.6235 | 0 | 12385.7127 | 4.5858 | 1773.0933 | 0 | 61397.6532
2004 | 4 | 13 | 15 | 0.025959 | 0.02572 | 0 | 0.015775 | 4.7791e-05 | 0.0071944 | 0 | 0.074697 | 23040.3021 | 23819.4534 | 0 | 12491.1521 | 4.5858 | 1777.8379 | 0 | 61133.3313
2004 | 4 | 13 | 16 | 0.028272 | 0.024584 | 0 | 0.015631 | 4.7791e-05 | 0.0071936 | 0 | 0.075728 | 25093.3012 | 22766.9962 | 0 | 12376.8943 | 4.5858 | 1777.6402 | 0 | 62019.4178
2004 | 4 | 13 | 17 | 0.029365 | 0.022938 | 0 | 0.013857 | 4.7791e-05 | 0.007168 | 0 | 0.073376 | 26063.1421 | 21242.9232 | 0 | 10972.2154 | 4.5858 | 1771.3141 | 0 | 60054.1806
2004 | 4 | 13 | 18 | 0.028525 | 0.02135 | 0 | 0.012844 | 4.7791e-05 | 0.0072944 | 0 | 0.070062 | 25317.7401 | 19772.3181 | 0 | 10170.4326 | 4.5858 | 1802.5493 | 0 | 57067.626
2004 | 4 | 13 | 19 | 0.028034 | 0.020873 | 1.4074e-05 | 0.012917 | 4.7791e-05 | 0.0073664 | 3.0471e-06 | 0.069255 | 24882.282 | 19330.2562 | 7.8552 | 10227.8998 | 4.5858 | 1820.3416 | 0.50931 | 56273.7299
2004 | 4 | 13 | 20 | 0.0286 | 0.024363 | 0.00084445 | 0.010963 | 4.7791e-05 | 0.0073088 | 0.00018283 | 0.072311 | 25384.5278 | 22562.8885 | 471.3228 | 8680.764 | 4.5858 | 1806.1078 | 30.5595 | 58940.7562
2004 | 4 | 13 | 21 | 0.028538 | 0.024861 | 0.00084445 | 0.0089562 | 4.7791e-05 | 0.0073944 | 0.00018283 | 0.070824 | 25329.2172 | 23023.7369 | 471.3228 | 7091.6277 | 4.5858 | 1827.2608 | 30.5595 | 57778.3107
2004 | 4 | 13 | 22 | 0.027954 | 0.022873 | 0.00084445 | 0.0068131 | 4.7791e-05 | 0.0073592 | 0.00018283 | 0.066075 | 24811.2294 | 21182.8607 | 471.3228 | 5394.7258 | 4.5858 | 1818.5623 | 30.5595 | 53713.8464
2004 | 4 | 13 | 23 | 0.025385 | 0.021524 | 0.00084445 | 0.0061843 | 4.7791e-05 | 0.0074104 | 0.00018283 | 0.061578 | 22530.7057 | 19932.9738 | 471.3228 | 4896.8012 | 4.5858 | 1831.2146 | 30.5595 | 49698.1634
2004 | 4 | 13 | 24 | 0.021206 | 0.021344 | 0.00084445 | 0.0062745 | 4.7791e-05 | 0.0073928 | 0.00018283 | 0.057292 | 18821.6443 | 19766.343 | 471.3228 | 4968.2476 | 4.5858 | 1826.8654 | 30.5595 | 45889.5685
2004 | 4 | 14 | 1 | 0.018056 | 0.021496 | 0.00084445 | 0.0067668 | 4.7791e-05 | 0.0073768 | 0.00018283 | 0.05477 | 16025.824 | 19907.232 | 471.3228 | 5358.0783 | 4.5858 | 1822.9116 | 30.5595 | 43620.514
2004 | 4 | 14 | 2 | 0.016027 | 0.022453 | 0.00084445 | 0.0068291 | 4.7791e-05 | 0.0074176 | 0.00018283 | 0.053801 | 14224.5746 | 20793.5771 | 471.3228 | 5407.386 | 4.5858 | 1832.9938 | 30.5595 | 42764.9997
2004 | 4 | 14 | 3 | 0.014421 | 0.022574 | 0.00084445 | 0.0080462 | 4.7791e-05 | 0.007412 | 0.00018283 | 0.053528 | 12799.402 | 20906.0765 | 471.3228 | 6371.1304 | 4.5858 | 1831.61 | 30.5595 | 42414.687
2004 | 4 | 14 | 4 | 0.014979 | 0.022279 | 0.00084445 | 0.0078543 | 4.7791e-05 | 0.0072744 | 0.00018283 | 0.053461 | 13294.6035 | 20632.3169 | 471.3228 | 6219.1664 | 4.5858 | 1797.6071 | 30.5595 | 42450.162
2004 | 4 | 14 | 5 | 0.015956 | 0.023366 | 0.00084445 | 0.0082988 | 4.7791e-05 | 0.0073376 | 0.00018283 | 0.056034 | 14162.3882 | 21639.4807 | 471.3228 | 6571.1081 | 4.5858 | 1813.2247 | 30.5595 | 44692.6698
2004 | 4 | 14 | 6 | 0.018075 | 0.025758 | 0.0004363 | 0.0091882 | 4.7791e-05 | 0.0072568 | 9.4464e-05 | 0.060857 | 16042.9292 | 23854.5807 | 243.5166 | 7275.3809 | 4.5858 | 1793.2579 | 15.7891 | 49230.0401
2004 | 4 | 14 | 7 | 0.023665 | 0.025928 | 0 | 0.012556 | 4.7791e-05 | 0.007048 | 0 | 0.069245 | 21004.3372 | 24012.0213 | 0 | 9941.6718 | 4.5858 | 1741.6604 | 0 | 56704.2765
2004 | 4 | 14 | 8 | 0.027321 | 0.024958 | 0 | 0.013018 | 4.7791e-05 | 0.0071688 | 0 | 0.072513 | 24249.017 | 23113.3869 | 0 | 10307.759 | 4.5858 | 1771.5118 | 0 | 59446.2604
2004 | 4 | 14 | 9 | 0.030161 | 0.023839 | 0 | 0.011313 | 4.7791e-05 | 0.0071808 | 0 | 0.072542 | 26769.6945 | 22077.6073 | 0 | 8957.7798 | 4.5858 | 1774.4772 | 0 | 59584.1446
2004 | 4 | 14 | 10 | 0.030267 | 0.024055 | 0 | 0.011645 | 4.7791e-05 | 0.006284 | 0 | 0.072299 | 26863.6149 | 22277.3965 | 0 | 9220.8103 | 4.5858 | 1552.8652 | 0 | 59919.2727
2004 | 4 | 14 | 11 | 0.029524 | 0.024327 | 0 | 0.012317 | 4.7791e-05 | 0.0062392 | 0 | 0.072455 | 26204.6914 | 22529.2417 | 0 | 9752.4111 | 4.5858 | 1541.7945 | 0 | 60032.7246
2004 | 4 | 14 | 12 | 0.027232 | 0.024755 | 0 | 0.013355 | 4.7791e-05 | 0.0062808 | 0 | 0.07167 | 24169.9322 | 22925.532 | 0 | 10574.7027 | 4.5858 | 1552.0745 | 0 | 59226.8272
2004 | 4 | 14 | 13 | 0.026212 | 0.024698 | 0 | 0.013724 | 4.7791e-05 | 0.0062368 | 0 | 0.070919 | 23265.0797 | 22873.3209 | 0 | 10866.8256 | 4.5858 | 1541.2014 | 0 | 58551.0135
2004 | 4 | 14 | 14 | 0.024149 | 0.024946 | 0 | 0.013894 | 4.7791e-05 | 0.0062896 | 0 | 0.069327 | 21433.815 | 23102.4523 | 0 | 11001.6529 | 4.5858 | 1554.2491 | 0 | 57096.755
2004 | 4 | 14 | 15 | 0.024297 | 0.024584 | 0 | 0.014127 | 4.7791e-05 | 0.0063864 | 0 | 0.069441 | 21564.6734 | 22767.2865 | 0 | 11185.5835 | 4.5858 | 1578.1697 | 0 | 57100.299
2004 | 4 | 14 | 16 | 0.026468 | 0.023346 | 0 | 0.013836 | 4.7791e-05 | 0.0064352 | 0 | 0.070132 | 23491.7938 | 21620.381 | 0 | 10955.1884 | 4.5858 | 1590.2289 | 0 | 57662.1778
2004 | 4 | 14 | 17 | 0.028241 | 0.022174 | 0 | 0.012629 | 4.7791e-05 | 0.006416 | 0 | 0.069508 | 25066.0929 | 20535.0657 | 0 | 10000.1921 | 4.5858 | 1585.4843 | 0 | 57191.4208
2004 | 4 | 14 | 18 | 0.027764 | 0.020805 | 0 | 0.011968 | 4.7791e-05 | 0.0063296 | 0 | 0.066914 | 24641.8979 | 19267.6332 | 0 | 9476.201 | 4.5858 | 1564.1336 | 0 | 54954.4515
2004 | 4 | 14 | 19 | 0.027643 | 0.020574 | 0 | 0.012381 | 4.7791e-05 | 0.0061808 | 0 | 0.066827 | 24534.5803 | 19053.9776 | 0 | 9803.5905 | 4.5858 | 1527.363 | 0 | 54924.0973
2004 | 4 | 14 | 20 | 0.02811 | 0.02399 | 0.00084445 | 0.010297 | 4.7791e-05 | 0.0062856 | 0.00018283 | 0.069757 | 24949.3756 | 22216.8356 | 471.3228 | 8153.4028 | 4.5858 | 1553.2606 | 30.5595 | 57379.3427
2004 | 4 | 14 | 21 | 0.028003 | 0.024458 | 0.00084445 | 0.0082412 | 4.7791e-05 | 0.0068768 | 0.00018283 | 0.068655 | 24854.7693 | 22650.7848 | 471.3228 | 6525.5375 | 4.5858 | 1699.3545 | 30.5595 | 56236.9142
2004 | 4 | 14 | 22 | 0.027251 | 0.022342 | 0.00084445 | 0.00596 | 4.7791e-05 | 0.0069032 | 0.00018283 | 0.063532 | 24186.8763 | 20691.3192 | 471.3228 | 4719.2534 | 4.5858 | 1705.8783 | 30.5595 | 51809.7954
2004 | 4 | 14 | 23 | 0.024678 | 0.021055 | 0.00084445 | 0.0053459 | 4.7791e-05 | 0.0069328 | 0.00018283 | 0.059086 | 21903.2581 | 19498.6338 | 471.3228 | 4232.9686 | 4.5858 | 1713.1929 | 30.5595 | 47854.5215
2004 | 4 | 14 | 24 | 0.020421 | 0.020843 | 0.00084445 | 0.0053906 | 4.7791e-05 | 0.0069664 | 0.00018283 | 0.054696 | 18125.3386 | 19302.499 | 471.3228 | 4268.3816 | 4.5858 | 1721.4959 | 30.5595 | 43924.1831
2004 | 4 | 15 | 1 | 0.017793 | 0.021313 | 0.00084445 | 0.0058152 | 4.7791e-05 | 0.0069968 | 0.00018283 | 0.052993 | 15792.3244 | 19737.9529 | 471.3228 | 4604.5376 | 4.5858 | 1729.0082 | 30.5595 | 42370.2913
2004 | 4 | 15 | 2 | 0.015771 | 0.02231 | 0.00084445 | 0.005972 | 4.7791e-05 | 0.0070744 | 0.00018283 | 0.052202 | 13998.024 | 20661.0618 | 471.3228 | 4728.6823 | 4.5858 | 1748.1842 | 30.5595 | 41642.4204
2004 | 4 | 15 | 3 | 0.014138 | 0.022289 | 0.00084445 | 0.0072556 | 4.7791e-05 | 0.0072232 | 0.00018283 | 0.05198 | 12547.9838 | 20641.5936 | 471.3228 | 5745.0879 | 4.5858 | 1784.9548 | 30.5595 | 41226.0882
2004 | 4 | 15 | 4 | 0.014883 | 0.0223 | 0.00084445 | 0.0071883 | 4.7791e-05 | 0.0072056 | 0.00018283 | 0.052652 | 13209.8328 | 20651.8463 | 471.3228 | 5691.8149 | 4.5858 | 1780.6056 | 30.5595 | 41840.5678
2004 | 4 | 15 | 5 | 0.015846 | 0.023345 | 0.00084445 | 0.0075355 | 4.7791e-05 | 0.007032 | 0.00018283 | 0.054834 | 14064.2312 | 21620.0597 | 471.3228 | 5966.6867 | 4.5858 | 1737.7066 | 30.5595 | 43895.1524
2004 | 4 | 15 | 6 | 0.017972 | 0.025817 | 0.00040815 | 0.0083978 | 4.7791e-05 | 0.007104 | 8.837e-05 | 0.059835 | 15951.1135 | 23909.4999 | 227.8062 | 6649.4735 | 4.5858 | 1755.4988 | 14.7704 | 48512.7482
2004 | 4 | 15 | 7 | 0.023744 | 0.026061 | 0 | 0.011861 | 4.7791e-05 | 0.0070144 | 0 | 0.068729 | 21074.4998 | 24135.3138 | 0 | 9391.8739 | 4.5858 | 1733.3574 | 0 | 56339.6307
2004 | 4 | 15 | 8 | 0.028236 | 0.025449 | 0 | 0.01297 | 4.7791e-05 | 0.0068472 | 0 | 0.07355 | 25061.1434 | 23568.2127 | 0 | 10269.7156 | 4.5858 | 1692.0399 | 0 | 60595.6975
2004 | 4 | 15 | 9 | 0.031455 | 0.024411 | 0 | 0.01131 | 4.7791e-05 | 0.0065688 | 0 | 0.073792 | 27918.0295 | 22606.9029 | 0 | 8955.0595 | 4.5858 | 1623.2433 | 0 | 61107.821
2004 | 4 | 15 | 10 | 0.031005 | 0.024342 | 0 | 0.011238 | 4.7791e-05 | 0.006396 | 0 | 0.073028 | 27518.4942 | 22543.1874 | 0 | 8898.0286 | 4.5858 | 1580.542 | 0 | 60544.838
2004 | 4 | 15 | 11 | 0.030157 | 0.024571 | 0 | 0.011844 | 4.7791e-05 | 0.0066072 | 0 | 0.073226 | 26765.9377 | 22754.9304 | 0 | 9378.3858 | 4.5858 | 1632.7325 | 0 | 60536.5723
2004 | 4 | 15 | 12 | 0.027348 | 0.024794 | 0 | 0.01263 | 4.7791e-05 | 0.006664 | 0 | 0.071484 | 24272.6734 | 22961.7923 | 0 | 10000.7519 | 4.5858 | 1646.7686 | 0 | 58886.572
2004 | 4 | 15 | 13 | 0.026179 | 0.024682 | 0 | 0.012967 | 4.7791e-05 | 0.0066152 | 0 | 0.070491 | 23235.7916 | 22857.6201 | 0 | 10267.2092 | 4.5858 | 1634.7094 | 0 | 57999.9161
2004 | 4 | 15 | 14 | 0.023883 | 0.024856 | 0 | 0.013007 | 4.7791e-05 | 0.0067 | 0 | 0.068494 | 21197.5625 | 23018.8235 | 0 | 10299.4271 | 4.5858 | 1655.6647 | 0 | 56176.0636
2004 | 4 | 15 | 15 | 0.023908 | 0.024401 | 0 | 0.013171 | 4.7791e-05 | 0.0068376 | 0 | 0.068365 | 21219.4749 | 22597.9606 | 0 | 10429.0541 | 4.5858 | 1689.6676 | 0 | 55940.743
2004 | 4 | 15 | 16 | 0.026057 | 0.023043 | 0 | 0.012782 | 4.7791e-05 | 0.0067512 | 0 | 0.06868 | 23126.8342 | 21339.8604 | 0 | 10121.1142 | 4.5858 | 1668.317 | 0 | 56260.7116
2004 | 4 | 15 | 17 | 0.027771 | 0.021598 | 0 | 0.011298 | 4.7791e-05 | 0.0067024 | 0 | 0.067418 | 24648.7692 | 20001.8134 | 0 | 8946.166 | 4.5858 | 1656.2578 | 0 | 55257.5921
2004 | 4 | 15 | 18 | 0.026965 | 0.020091 | 0 | 0.010434 | 4.7791e-05 | 0.007344 | 0 | 0.064881 | 23932.9854 | 18606.4314 | 0 | 8261.4223 | 4.5858 | 1814.8062 | 0 | 52620.2312
2004 | 4 | 15 | 19 | 0.026924 | 0.019896 | 0 | 0.01094 | 4.7791e-05 | 0.007224 | 0 | 0.065031 | 23896.3206 | 18425.5106 | 0 | 8662.756 | 4.5858 | 1785.1525 | 0 | 52774.3255
2004 | 4 | 15 | 20 | 0.027488 | 0.023361 | 0.0008163 | 0.0087673 | 4.7791e-05 | 0.0070712 | 0.00017674 | 0.067729 | 24397.678 | 21634.8144 | 455.6119 | 6942.0809 | 4.5858 | 1747.3935 | 29.5408 | 55211.7053
2004 | 4 | 15 | 21 | 0.027693 | 0.024033 | 0.00084445 | 0.0069561 | 4.7791e-05 | 0.0072664 | 0.00018283 | 0.067023 | 24578.9475 | 22257.2418 | 471.3228 | 5507.9074 | 4.5858 | 1795.6302 | 30.5595 | 54646.195
2004 | 4 | 15 | 22 | 0.027068 | 0.022026 | 0.00084445 | 0.0048589 | 4.7791e-05 | 0.0073408 | 0.00018283 | 0.06237 | 24024.9146 | 20398.7344 | 471.3228 | 3847.3432 | 4.5858 | 1814.0154 | 30.5595 | 50591.4758
2004 | 4 | 15 | 23 | 0.024783 | 0.020927 | 0.00084445 | 0.0045841 | 4.7791e-05 | 0.0073944 | 0.00018283 | 0.058763 | 21996.194 | 19380.4841 | 471.3228 | 3629.7408 | 4.5858 | 1827.2608 | 30.5595 | 47340.1477
2004 | 4 | 15 | 24 | 0.020364 | 0.020512 | 0.00084445 | 0.0045911 | 4.7791e-05 | 0.0073752 | 0.00018283 | 0.053918 | 18074.4754 | 18996.395 | 471.3228 | 3635.2784 | 4.5858 | 1822.5162 | 30.5595 | 43035.1331
2004 | 4 | 16 | 1 | 0.017057 | 0.021345 | 0.00084445 | 0.0051219 | 4.7791e-05 | 0.0074824 | 0.00018283 | 0.052081 | 15138.8622 | 19767.4775 | 471.3228 | 4055.6348 | 4.5858 | 1849.0068 | 30.5595 | 41317.4495
2004 | 4 | 16 | 2 | 0.015615 | 0.020997 | 0.00084445 | 0.0055094 | 4.7791e-05 | 0.0075336 | 0.00018283 | 0.05073 | 13858.9824 | 19445.7824 | 471.3228 | 4362.4603 | 4.5858 | 1861.659 | 30.5595 | 40035.3522
2004 | 4 | 16 | 3 | 0.013771 | 0.021589 | 0.00084445 | 0.0063402 | 4.7791e-05 | 0.0074992 | 0.00018283 | 0.050275 | 12222.8526 | 19993.5948 | 471.3228 | 5020.2797 | 4.5858 | 1853.1583 | 30.5595 | 39596.3535
2004 | 4 | 16 | 4 | 0.014028 | 0.021758 | 0.00084445 | 0.0062057 | 4.7791e-05 | 0.0074 | 0.00018283 | 0.050467 | 12451.046 | 20150.3339 | 471.3228 | 4913.8008 | 4.5858 | 1828.6446 | 30.5595 | 39850.2934
2004 | 4 | 16 | 5 | 0.014932 | 0.02244 | 0.00084445 | 0.0064196 | 4.7791e-05 | 0.0072696 | 0.00018283 | 0.052136 | 13252.7611 | 20782.0246 | 471.3228 | 5083.1449 | 4.5858 | 1796.4209 | 30.5595 | 41420.8197
2004 | 4 | 16 | 6 | 0.018228 | 0.022273 | 0.00039407 | 0.0080415 | 4.7791e-05 | 0.00714 | 8.5322e-05 | 0.056209 | 16178.3134 | 20626.6621 | 219.9504 | 6367.3748 | 4.5858 | 1764.3949 | 14.2611 | 45175.5426
2004 | 4 | 16 | 7 | 0.024354 | 0.022925 | 0 | 0.010715 | 4.7791e-05 | 0.0071904 | 0 | 0.065232 | 21616.0508 | 21230.5374 | 0 | 8484.1719 | 4.5858 | 1776.8495 | 0 | 53112.1953
2004 | 4 | 16 | 8 | 0.027757 | 0.0229 | 0 | 0.012475 | 4.7791e-05 | 0.0072536 | 0 | 0.070433 | 24635.9549 | 21208.0169 | 0 | 9877.6254 | 4.5858 | 1792.4671 | 0 | 57518.6502
2004 | 4 | 16 | 9 | 0.029139 | 0.023876 | 0 | 0.012105 | 4.7791e-05 | 0.0072456 | 0 | 0.072413 | 25862.3809 | 22111.6132 | 0 | 9585.1232 | 4.5858 | 1790.4902 | 0 | 59354.1934
2004 | 4 | 16 | 10 | 0.030438 | 0.023599 | 0 | 0.010635 | 4.7791e-05 | 0.0070424 | 0 | 0.071762 | 27015.6525 | 21855.4876 | 0 | 8420.5681 | 4.5858 | 1740.2766 | 0 | 59036.5707
2004 | 4 | 16 | 11 | 0.029638 | 0.023382 | 0 | 0.011226 | 4.7791e-05 | 0.007028 | 0 | 0.071322 | 26305.608 | 21654.5645 | 0 | 8889.054 | 4.5858 | 1736.7181 | 0 | 58590.5304
2004 | 4 | 16 | 12 | 0.026666 | 0.023724 | 0 | 0.012499 | 4.7791e-05 | 0.0069208 | 0 | 0.069857 | 23667.4228 | 21971.1978 | 0 | 9896.5553 | 4.5858 | 1710.2275 | 0 | 57249.9891
2004 | 4 | 16 | 13 | 0.026294 | 0.023233 | 0 | 0.012986 | 4.7791e-05 | 0.0070408 | 0 | 0.069601 | 23337.7149 | 21515.9279 | 0 | 10282.2996 | 4.5858 | 1739.8812 | 0 | 56880.4094
2004 | 4 | 16 | 14 | 0.025234 | 0.022869 | 0 | 0.012371 | 4.7791e-05 | 0.0071968 | 0 | 0.067719 | 22396.9827 | 21179.2244 | 0 | 9795.5013 | 4.5858 | 1778.431 | 0 | 55154.7252
2004 | 4 | 16 | 15 | 0.024656 | 0.023116 | 0 | 0.012991 | 4.7791e-05 | 0.0071168 | 0 | 0.067928 | 21883.984 | 21408.2074 | 0 | 10286.586 | 4.5858 | 1758.6619 | 0 | 55342.025
2004 | 4 | 16 | 16 | 0.025414 | 0.022484 | 0 | 0.014067 | 4.7791e-05 | 0.0071352 | 0 | 0.069148 | 22556.592 | 20822.5512 | 0 | 11138.14 | 4.5858 | 1763.2088 | 0 | 56285.0778
2004 | 4 | 16 | 17 | 0.027744 | 0.020736 | 0 | 0.012409 | 4.7791e-05 | 0.0071912 | 0 | 0.068128 | 24624.8114 | 19203.6065 | 0 | 9825.485 | 4.5858 | 1777.0472 | 0 | 55435.5359
2004 | 4 | 16 | 18 | 0.025781 | 0.019749 | 0 | 0.012143 | 4.7791e-05 | 0.0072304 | 0 | 0.064951 | 22882.3792 | 18289.2467 | 0 | 9615.3827 | 4.5858 | 1786.734 | 0 | 52578.3285
2004 | 4 | 16 | 19 | 0.026366 | 0.018755 | 0 | 0.011264 | 4.7791e-05 | 0.0071832 | 0 | 0.063617 | 23401.4573 | 17369.298 | 0 | 8919.2539 | 4.5858 | 1775.0703 | 0 | 51469.6652
2004 | 4 | 16 | 20 | 0.026187 | 0.021366 | 0.00080222 | 0.0092198 | 4.7791e-05 | 0.0071832 | 0.00017369 | 0.06498 | 23242.637 | 19787.3796 | 447.7567 | 7300.4065 | 4.5858 | 1775.0703 | 29.0315 | 52586.8673
2004 | 4 | 16 | 21 | 0.025007 | 0.022483 | 0.00084445 | 0.0079683 | 4.7791e-05 | 0.0072992 | 0.00018283 | 0.063833 | 22195.526 | 20821.6013 | 471.3228 | 6309.4548 | 4.5858 | 1803.7355 | 30.5595 | 51636.7857
2004 | 4 | 16 | 22 | 0.026429 | 0.020634 | 0.00084445 | 0.004699 | 4.7791e-05 | 0.0072952 | 0.00018283 | 0.060132 | 23457.2715 | 19108.7397 | 471.3228 | 3720.7437 | 4.5858 | 1802.747 | 30.5595 | 48595.97
2004 | 4 | 16 | 23 | 0.024402 | 0.019876 | 0.00084445 | 0.004256 | 4.7791e-05 | 0.0071248 | 0.00018283 | 0.056735 | 21658.6094 | 18407.6041 | 471.3228 | 3369.9964 | 4.5858 | 1760.6388 | 30.5595 | 45703.3168
2004 | 4 | 16 | 24 | 0.021543 | 0.018871 | 0.00084445 | 0.0037408 | 4.7791e-05 | 0.0072048 | 0.00018283 | 0.052435 | 19121.1877 | 17476.0317 | 471.3228 | 2961.9846 | 4.5858 | 1780.4079 | 30.5595 | 41846.0801
2004 | 4 | 17 | 1 | 0.017537 | 0.019657 | 0.00084445 | 0.0046065 | 4.7791e-05 | 0.0072216 | 0.00018283 | 0.050098 | 15565.5224 | 18204.6271 | 471.3228 | 3647.5339 | 4.5858 | 1784.5594 | 30.5595 | 39708.711
2004 | 4 | 17 | 2 | 0.015563 | 0.019797 | 0.00084445 | 0.0049154 | 4.7791e-05 | 0.0072368 | 0.00018283 | 0.048587 | 13812.9887 | 18334.0578 | 471.3228 | 3892.0757 | 4.5858 | 1788.3156 | 30.5595 | 38333.9059
2004 | 4 | 17 | 3 | 0.013296 | 0.021238 | 0.00084445 | 0.0051129 | 4.7791e-05 | 0.0071912 | 0.00018283 | 0.047913 | 11800.6413 | 19669.0054 | 471.3228 | 4048.4948 | 4.5858 | 1777.0472 | 30.5595 | 37801.6568
2004 | 4 | 17 | 4 | 0.013325 | 0.021357 | 0.00084445 | 0.0051101 | 4.7791e-05 | 0.007012 | 0.00018283 | 0.047879 | 11826.4471 | 19778.6135 | 471.3228 | 4046.2687 | 4.5858 | 1732.7643 | 30.5595 | 37890.5618
2004 | 4 | 17 | 5 | 0.013659 | 0.021809 | 0.00084445 | 0.0053083 | 4.7791e-05 | 0.0065112 | 0.00018283 | 0.048363 | 12123.1648 | 20197.6679 | 471.3228 | 4203.1694 | 4.5858 | 1609.0096 | 30.5595 | 38639.4798
2004 | 4 | 17 | 6 | 0.016412 | 0.020354 | 0.00036593 | 0.0068283 | 4.7791e-05 | 0.0066064 | 7.9228e-05 | 0.050694 | 14566.6827 | 18849.8768 | 204.2401 | 5406.7609 | 4.5858 | 1632.5348 | 13.2425 | 40677.9235
2004 | 4 | 17 | 7 | 0.018789 | 0.020362 | 0 | 0.0079884 | 4.7791e-05 | 0.0066128 | 0 | 0.0538 | 16676.663 | 18857.1254 | 0 | 6325.3683 | 4.5858 | 1634.1164 | 0 | 43497.8588
2004 | 4 | 17 | 8 | 0.023929 | 0.019979 | 0 | 0.010409 | 4.7791e-05 | 0.0067936 | 0 | 0.061158 | 21238.3884 | 18502.9706 | 0 | 8241.6585 | 4.5858 | 1678.7946 | 0 | 49666.3979
2004 | 4 | 17 | 9 | 0.027132 | 0.020534 | 0 | 0.011368 | 4.7791e-05 | 0.0066408 | 0 | 0.065723 | 24081.6711 | 19017.054 | 0 | 9001.0745 | 4.5858 | 1641.0355 | 0 | 53745.4209
2004 | 4 | 17 | 10 | 0.030007 | 0.019924 | 0 | 0.01051 | 4.7791e-05 | 0.0066464 | 0 | 0.067135 | 26632.7432 | 18451.8033 | 0 | 8322.0568 | 4.5858 | 1642.4194 | 0 | 55053.6084
2004 | 4 | 17 | 11 | 0.030129 | 0.019532 | 0 | 0.011571 | 4.7791e-05 | 0.0062768 | 0 | 0.067557 | 26741.6531 | 18088.694 | 0 | 9162.0779 | 4.5858 | 1551.086 | 0 | 55548.0968
2004 | 4 | 17 | 12 | 0.03138 | 0.018363 | 0 | 0.010497 | 4.7791e-05 | 0.0067672 | 0 | 0.067054 | 27851.6085 | 17005.6668 | 0 | 8311.3165 | 4.5858 | 1672.2708 | 0 | 54845.4484
2004 | 4 | 17 | 13 | 0.028878 | 0.018492 | 0 | 0.010505 | 4.7791e-05 | 0.006984 | 0 | 0.064907 | 25631.3044 | 17125.4092 | 0 | 8317.9777 | 4.5858 | 1725.8451 | 0 | 52805.1223
2004 | 4 | 17 | 14 | 0.02545 | 0.019411 | 0 | 0.01119 | 4.7791e-05 | 0.0072056 | 0 | 0.063304 | 22588.2139 | 17976.8671 | 0 | 8860.3333 | 4.5858 | 1780.6056 | 0 | 51210.6056
2004 | 4 | 17 | 15 | 0.025817 | 0.018692 | 0 | 0.010189 | 4.7791e-05 | 0.0072464 | 0 | 0.061992 | 22914.2762 | 17310.2683 | 0 | 8068.0993 | 4.5858 | 1790.6879 | 0 | 50087.9175
2004 | 4 | 17 | 16 | 0.025112 | 0.018604 | 0 | 0.010944 | 4.7791e-05 | 0.0072264 | 0 | 0.061934 | 22288.1327 | 17229.4661 | 0 | 8665.4589 | 4.5858 | 1785.7456 | 0 | 49973.3891
2004 | 4 | 17 | 17 | 0.028478 | 0.016752 | 0 | 0.0093091 | 4.7791e-05 | 0.0072264 | 0 | 0.061813 | 25276.3391 | 15513.7577 | 0 | 7371.0885 | 4.5858 | 1785.7456 | 0 | 49951.5167
2004 | 4 | 17 | 18 | 0.027585 | 0.015749 | 0 | 0.0087576 | 4.7791e-05 | 0.0072624 | 0 | 0.059401 | 24483.4818 | 14584.8331 | 0 | 6934.3855 | 4.5858 | 1794.6417 | 0 | 47801.9278
2004 | 4 | 17 | 19 | 0.025871 | 0.015876 | 0 | 0.0093659 | 4.7791e-05 | 0.0072904 | 0 | 0.058451 | 22962.3283 | 14702.4443 | 0 | 7416.0788 | 4.5858 | 1801.5609 | 0 | 46886.9981
2004 | 4 | 17 | 20 | 0.02745 | 0.019045 | 0.00078815 | 0.0066972 | 4.7791e-05 | 0.007176 | 0.00017064 | 0.061376 | 24363.9143 | 17638.0398 | 439.9015 | 5302.9601 | 4.5858 | 1773.291 | 28.5222 | 49551.2148
2004 | 4 | 17 | 21 | 0.027353 | 0.019787 | 0.00084445 | 0.0056686 | 4.7791e-05 | 0.0071192 | 0.00018283 | 0.061003 | 24277.3445 | 18325.1395 | 471.3228 | 4488.5189 | 4.5858 | 1759.255 | 30.5595 | 49356.7259
2004 | 4 | 17 | 22 | 0.026053 | 0.019597 | 0.00084445 | 0.0041396 | 4.7791e-05 | 0.0071368 | 0.00018283 | 0.058001 | 23123.9417 | 18148.4941 | 471.3228 | 3277.7676 | 4.5858 | 1763.6042 | 30.5595 | 46820.2757
2004 | 4 | 17 | 23 | 0.024472 | 0.018727 | 0.00084445 | 0.0029047 | 4.7791e-05 | 0.0071992 | 0.00018283 | 0.054378 | 21720.6946 | 17342.9625 | 471.3228 | 2300.0237 | 4.5858 | 1779.0241 | 30.5595 | 43649.173
2004 | 4 | 17 | 24 | 0.020219 | 0.018713 | 0.00084445 | 0.0036101 | 4.7791e-05 | 0.0071536 | 0.00018283 | 0.050771 | 17945.4308 | 17330.3261 | 471.3228 | 2858.5214 | 4.5858 | 1767.7557 | 30.5595 | 40408.5021
2004 | 4 | 18 | 1 | 0.017468 | 0.01879 | 0.00084445 | 0.0043128 | 4.7791e-05 | 0.0072536 | 0.00018283 | 0.048899 | 15503.7497 | 17401.4928 | 471.3228 | 3414.9741 | 4.5858 | 1792.4671 | 30.5595 | 38619.1518
2004 | 4 | 18 | 2 | 0.014477 | 0.019428 | 0.00084445 | 0.0053836 | 4.7791e-05 | 0.0072296 | 0.00018283 | 0.047593 | 12848.8697 | 17992.5965 | 471.3228 | 4262.7794 | 4.5858 | 1786.5364 | 30.5595 | 37397.25
2004 | 4 | 18 | 3 | 0.012785 | 0.019795 | 0.00084445 | 0.0059731 | 4.7791e-05 | 0.0072592 | 0.00018283 | 0.046888 | 11347.6781 | 18332.2101 | 471.3228 | 4729.6123 | 4.5858 | 1793.8509 | 30.5595 | 36709.8195
2004 | 4 | 18 | 4 | 0.012262 | 0.019801 | 0.00084445 | 0.0059776 | 4.7791e-05 | 0.0072424 | 0.00018283 | 0.046358 | 10883.7141 | 18337.2973 | 471.3228 | 4733.1308 | 4.5858 | 1789.6994 | 30.5595 | 36250.3097
2004 | 4 | 18 | 5 | 0.012854 | 0.020155 | 0.00084445 | 0.0057294 | 4.7791e-05 | 0.0073832 | 0.00018283 | 0.047197 | 11409.139 | 18665.3929 | 471.3228 | 4536.6062 | 4.5858 | 1824.4931 | 30.5595 | 36942.0993
2004 | 4 | 18 | 6 | 0.013953 | 0.01937 | 0.00033778 | 0.0064859 | 4.7791e-05 | 0.0074184 | 7.3133e-05 | 0.047686 | 12383.7736 | 17939.0166 | 188.5291 | 5135.6097 | 4.5858 | 1833.1915 | 12.2238 | 37496.9301
2004 | 4 | 18 | 7 | 0.015666 | 0.019413 | 0 | 0.0076953 | 4.7791e-05 | 0.0072664 | 0 | 0.050089 | 13904.5786 | 17978.8057 | 0 | 6093.2778 | 4.5858 | 1795.6302 | 0 | 39776.878
2004 | 4 | 18 | 8 | 0.019852 | 0.01713 | 0 | 0.010183 | 4.7791e-05 | 0.0073256 | 0 | 0.054538 | 17619.7365 | 15863.7424 | 0 | 8063.3857 | 4.5858 | 1810.2593 | 0 | 43361.7098
2004 | 4 | 18 | 9 | 0.023333 | 0.017795 | 0 | 0.011035 | 4.7791e-05 | 0.0071672 | 0 | 0.059378 | 20709.9221 | 16479.6647 | 0 | 8737.3934 | 4.5858 | 1771.1164 | 0 | 47702.6825
2004 | 4 | 18 | 10 | 0.024511 | 0.019044 | 0 | 0.012047 | 4.7791e-05 | 0.0072728 | 0 | 0.062923 | 21754.8533 | 17636.9244 | 0 | 9539.2409 | 4.5858 | 1797.2117 | 0 | 50732.8161
2004 | 4 | 18 | 11 | 0.026752 | 0.019322 | 0 | 0.01098 | 4.7791e-05 | 0.0073872 | 0 | 0.064489 | 23743.7107 | 17894.4634 | 0 | 8694.2042 | 4.5858 | 1825.4815 | 0 | 52162.4458
2004 | 4 | 18 | 12 | 0.026584 | 0.019674 | 0 | 0.010563 | 4.7791e-05 | 0.0074136 | 0 | 0.064282 | 23594.7176 | 18220.3876 | 0 | 8364.042 | 4.5858 | 1832.0054 | 0 | 52015.7384
2004 | 4 | 18 | 13 | 0.025865 | 0.02032 | 0 | 0.0094839 | 4.7791e-05 | 0.0073464 | 0 | 0.063063 | 22956.7055 | 18818.6757 | 0 | 7509.4646 | 4.5858 | 1815.3993 | 0 | 51104.8308
2004 | 4 | 18 | 14 | 0.025159 | 0.019702 | 0 | 0.010173 | 4.7791e-05 | 0.0073048 | 0 | 0.062387 | 22330.6363 | 18246.3063 | 0 | 8055.1718 | 4.5858 | 1805.1193 | 0 | 50441.8195
2004 | 4 | 18 | 15 | 0.026022 | 0.019132 | 0 | 0.010791 | 4.7791e-05 | 0.0073288 | 0 | 0.063322 | 23096.3678 | 17718.5844 | 0 | 8544.3593 | 4.5858 | 1811.0501 | 0 | 51174.9474
2004 | 4 | 18 | 16 | 0.026797 | 0.01957 | 0 | 0.012018 | 4.7791e-05 | 0.0072976 | 0 | 0.065731 | 23784.0962 | 18124.2115 | 0 | 9516.1205 | 4.5858 | 1803.3401 | 0 | 53232.3542
2004 | 4 | 18 | 17 | 0.028932 | 0.018399 | 0 | 0.011104 | 4.7791e-05 | 0.0071528 | 0 | 0.065635 | 25679.2437 | 17038.9108 | 0 | 8792.1103 | 4.5858 | 1767.558 | 0 | 53282.4086
2004 | 4 | 18 | 18 | 0.029064 | 0.017627 | 0 | 0.010777 | 4.7791e-05 | 0.0069704 | 0 | 0.064486 | 25795.9999 | 16324.8458 | 0 | 8533.0101 | 4.5858 | 1722.4844 | 0 | 52380.926
2004 | 4 | 18 | 19 | 0.029146 | 0.017443 | 0 | 0.011654 | 4.7791e-05 | 0.006888 | 0 | 0.065179 | 25869.0673 | 16153.7058 | 0 | 9227.8324 | 4.5858 | 1702.1222 | 0 | 52957.3136
2004 | 4 | 18 | 20 | 0.028037 | 0.020344 | 0.00076 | 0.0091703 | 4.7791e-05 | 0.0069536 | 0.00016455 | 0.065477 | 24884.6545 | 18840.3829 | 424.1905 | 7261.2052 | 4.5858 | 1718.3329 | 27.5035 | 53160.8554
2004 | 4 | 18 | 21 | 0.027377 | 0.020712 | 0.00084445 | 0.0071515 | 4.7791e-05 | 0.00704 | 0.00018283 | 0.063355 | 24298.4473 | 19181.031 | 471.3228 | 5662.6474 | 4.5858 | 1739.6835 | 30.5595 | 51388.2772
2004 | 4 | 18 | 22 | 0.026603 | 0.019802 | 0.00084445 | 0.0042188 | 4.7791e-05 | 0.00694 | 0.00018283 | 0.058639 | 23611.7242 | 18338.5917 | 471.3228 | 3340.5271 | 4.5858 | 1714.9721 | 30.5595 | 47512.2832
2004 | 4 | 18 | 23 | 0.021817 | 0.019436 | 0.00084445 | 0.0036005 | 4.7791e-05 | 0.0070448 | 0.00018283 | 0.052973 | 19363.9612 | 17999.4422 | 471.3228 | 2850.9654 | 4.5858 | 1740.8697 | 30.5595 | 42461.7066
2004 | 4 | 18 | 24 | 0.017441 | 0.019194 | 0.00084445 | 0.0040785 | 4.7791e-05 | 0.0071944 | 0.00018283 | 0.048983 | 15480.3922 | 17775.5369 | 471.3228 | 3229.3815 | 4.5858 | 1777.8379 | 30.5595 | 38769.6167
2004 | 4 | 19 | 1 | 0.014444 | 0.0191 | 0.00084445 | 0.0046404 | 4.7791e-05 | 0.0072192 | 0.00018283 | 0.04648 | 12820.3079 | 17688.98 | 471.3228 | 3674.3612 | 4.5858 | 1783.9664 | 30.5595 | 36474.0835
2004 | 4 | 19 | 2 | 0.0119 | 0.019743 | 0.00084445 | 0.0056527 | 4.7791e-05 | 0.0072704 | 0.00018283 | 0.045641 | 10561.8884 | 18283.6584 | 471.3228 | 4475.9325 | 4.5858 | 1796.6186 | 30.5595 | 35624.566
2004 | 4 | 19 | 3 | 0.011297 | 0.019736 | 0.00084445 | 0.0057071 | 4.7791e-05 | 0.007284 | 0.00018283 | 0.045099 | 10026.9632 | 18277.466 | 471.3228 | 4518.9415 | 4.5858 | 1799.9794 | 30.5595 | 35129.8183
2004 | 4 | 19 | 4 | 0.010919 | 0.020266 | 0.00084445 | 0.0054449 | 4.7791e-05 | 0.0072648 | 0.00018283 | 0.04497 | 9691.5097 | 18768.1742 | 471.3228 | 4311.3663 | 4.5858 | 1795.2348 | 30.5595 | 35072.753
2004 | 4 | 19 | 5 | 0.012243 | 0.021349 | 0.00084445 | 0.0054766 | 4.7791e-05 | 0.0067208 | 0.00018283 | 0.046864 | 10866.1071 | 19771.1637 | 471.3228 | 4336.468 | 4.5858 | 1660.8047 | 30.5595 | 37141.0115
2004 | 4 | 19 | 6 | 0.015879 | 0.022094 | 0.00030963 | 0.0076701 | 4.7791e-05 | 0.0065296 | 6.7039e-05 | 0.052598 | 14093.8597 | 20461.4746 | 172.8182 | 6073.3218 | 4.5858 | 1613.5565 | 11.2051 | 42430.8217
2004 | 4 | 19 | 7 | 0.02039 | 0.024758 | 0 | 0.010876 | 4.7791e-05 | 0.0065488 | 0 | 0.062621 | 18097.7805 | 22928.0432 | 0 | 8611.7781 | 4.5858 | 1618.301 | 0 | 51260.4886
2004 | 4 | 19 | 8 | 0.025636 | 0.022622 | 0 | 0.012702 | 4.7791e-05 | 0.0066064 | 0 | 0.067614 | 22753.9756 | 20949.9169 | 0 | 10057.634 | 4.5858 | 1632.5348 | 0 | 55398.6472
2004 | 4 | 19 | 9 | 0.026397 | 0.023964 | 0 | 0.011676 | 4.7791e-05 | 0.006476 | 0 | 0.068561 | 23429.2247 | 22193.1844 | 0 | 9244.9963 | 4.5858 | 1600.3111 | 0 | 56472.3023
2004 | 4 | 19 | 10 | 0.025331 | 0.02582 | 0 | 0.01232 | 4.7791e-05 | 0.0064256 | 0 | 0.069944 | 22482.5397 | 23912.1581 | 0 | 9755.0559 | 4.5858 | 1587.8566 | 0 | 57742.1961
2004 | 4 | 19 | 11 | 0.025932 | 0.026599 | 0 | 0.012662 | 4.7791e-05 | 0.0065512 | 0 | 0.071792 | 23016.1036 | 24633.7842 | 0 | 10025.6327 | 4.5858 | 1618.8941 | 0 | 59299.0004
2004 | 4 | 19 | 12 | 0.02579 | 0.026838 | 0 | 0.012921 | 4.7791e-05 | 0.0066256 | 0 | 0.072223 | 22890.6156 | 24854.7886 | 0 | 10230.8252 | 4.5858 | 1637.2794 | 0 | 59618.0946
2004 | 4 | 19 | 13 | 0.026214 | 0.02569 | 0 | 0.012667 | 4.7791e-05 | 0.0065792 | 0 | 0.071198 | 23266.9417 | 23791.4568 | 0 | 10029.67 | 4.5858 | 1625.8133 | 0 | 58718.4676
2004 | 4 | 19 | 14 | 0.024304 | 0.025199 | 0 | 0.013417 | 4.7791e-05 | 0.0064776 | 0 | 0.069446 | 21571.6713 | 23336.9031 | 0 | 10624.0181 | 4.5858 | 1600.7065 | 0 | 57137.8848
2004 | 4 | 19 | 15 | 0.0242 | 0.024016 | 0 | 0.014023 | 4.7791e-05 | 0.0071928 | 0 | 0.06948 | 21479.0345 | 22241.0861 | 0 | 11103.8763 | 4.5858 | 1777.4426 | 0 | 56606.0252
2004 | 4 | 19 | 16 | 0.026408 | 0.02353 | 0 | 0.014437 | 4.7791e-05 | 0.007464 | 0 | 0.071887 | 23438.5917 | 21791.1373 | 0 | 11431.515 | 4.5858 | 1844.4599 | 0 | 58510.2898
2004 | 4 | 19 | 17 | 0.027721 | 0.023096 | 0 | 0.014047 | 4.7791e-05 | 0.0074952 | 0 | 0.072406 | 24604.205 | 21389.0013 | 0 | 11122.2888 | 4.5858 | 1852.1699 | 0 | 58972.2508
2004 | 4 | 19 | 18 | 0.027121 | 0.022047 | 0 | 0.012299 | 4.7791e-05 | 0.0075256 | 0 | 0.06904 | 24071.8855 | 20417.4574 | 0 | 9738.2631 | 4.5858 | 1859.6821 | 0 | 56091.874
2004 | 4 | 19 | 19 | 0.026594 | 0.021525 | 0 | 0.012864 | 4.7791e-05 | 0.00738 | 0 | 0.068411 | 23603.6059 | 19934.5972 | 0 | 10185.7924 | 4.5858 | 1823.7023 | 0 | 55552.2837
2004 | 4 | 19 | 20 | 0.026824 | 0.024242 | 0.00074593 | 0.010318 | 4.7791e-05 | 0.0073376 | 0.0001615 | 0.069677 | 23808.1726 | 22450.4825 | 416.3353 | 8170.2657 | 4.5858 | 1813.2247 | 26.9942 | 56690.0609
2004 | 4 | 19 | 21 | 0.027363 | 0.023558 | 0.00084445 | 0.0082623 | 4.7791e-05 | 0.0074888 | 0.00018283 | 0.067747 | 24286.2437 | 21816.7902 | 471.3228 | 6542.2115 | 4.5858 | 1850.5883 | 30.5595 | 55002.3018
2004 | 4 | 19 | 22 | 0.026501 | 0.021666 | 0.00084445 | 0.0056005 | 4.7791e-05 | 0.0074264 | 0.00018283 | 0.062269 | 23521.1645 | 20064.9002 | 471.3228 | 4434.5972 | 4.5858 | 1835.1684 | 30.5595 | 50362.2984
2004 | 4 | 19 | 23 | 0.02075 | 0.023048 | 0.00084445 | 0.0057167 | 4.7791e-05 | 0.0074208 | 0.00018283 | 0.05801 | 18416.6178 | 21344.8357 | 471.3228 | 4526.5823 | 4.5858 | 1833.7846 | 30.5595 | 46628.2885
2004 | 4 | 19 | 24 | 0.0164 | 0.02265 | 0.00084445 | 0.0050268 | 4.7791e-05 | 0.0075344 | 0.00018283 | 0.052687 | 14556.1297 | 20976.4191 | 471.3228 | 3980.2772 | 4.5858 | 1861.8567 | 30.5595 | 41881.1509
2004 | 4 | 20 | 1 | 0.014488 | 0.021878 | 0.00084445 | 0.005863 | 4.7791e-05 | 0.0075512 | 0.00018283 | 0.050856 | 12859.0847 | 20261.5342 | 471.3228 | 4642.4508 | 4.5858 | 1866.0083 | 30.5595 | 40135.5461
2004 | 4 | 20 | 2 | 0.013182 | 0.021249 | 0.00084445 | 0.0062956 | 4.7791e-05 | 0.0074248 | 0.00018283 | 0.049226 | 11699.5102 | 19679.0564 | 471.3228 | 4984.9172 | 4.5858 | 1834.773 | 30.5595 | 38704.725
2004 | 4 | 20 | 3 | 0.011307 | 0.02181 | 0.00084445 | 0.0069665 | 4.7791e-05 | 0.007384 | 0.00018283 | 0.048543 | 10035.9392 | 20198.0834 | 471.3228 | 5516.1704 | 4.5858 | 1824.6908 | 30.5595 | 38081.3519
2004 | 4 | 20 | 4 | 0.011929 | 0.021526 | 0.00084445 | 0.0069842 | 4.7791e-05 | 0.0072408 | 0.00018283 | 0.048755 | 10588.1752 | 19934.8283 | 471.3228 | 5530.1867 | 4.5858 | 1789.304 | 30.5595 | 38348.9624
2004 | 4 | 20 | 5 | 0.012875 | 0.021822 | 0.00084445 | 0.0076737 | 4.7791e-05 | 0.0071544 | 0.00018283 | 0.0506 | 11427.1301 | 20209.271 | 471.3228 | 6076.1755 | 4.5858 | 1767.9534 | 30.5595 | 39986.9981
2004 | 4 | 20 | 6 | 0.016625 | 0.021637 | 0.00028148 | 0.010157 | 4.7791e-05 | 0.0070872 | 6.0945e-05 | 0.055896 | 14755.5094 | 20038.1927 | 157.1078 | 8042.084 | 4.5858 | 1751.3473 | 10.1865 | 44759.0135
2004 | 4 | 20 | 7 | 0.021563 | 0.022274 | 0 | 0.013161 | 4.7791e-05 | 0.0071496 | 0 | 0.064196 | 19138.8783 | 20627.8383 | 0 | 10421.0266 | 4.5858 | 1766.7672 | 0 | 51959.0962
2004 | 4 | 20 | 8 | 0.023806 | 0.025635 | 0 | 0.012712 | 4.7791e-05 | 0.0070288 | 0 | 0.069229 | 21129.092 | 23740.5075 | 0 | 10065.2037 | 4.5858 | 1736.9158 | 0 | 56676.3049
2004 | 4 | 20 | 9 | 0.026372 | 0.0253 | 0 | 0.011742 | 4.7791e-05 | 0.0071584 | 0 | 0.07062 | 23406.7319 | 23430.249 | 0 | 9297.4888 | 4.5858 | 1768.9418 | 0 | 57907.9973
2004 | 4 | 20 | 10 | 0.026972 | 0.024245 | 0 | 0.012191 | 4.7791e-05 | 0.0067208 | 0 | 0.070177 | 23939.4401 | 22453.6338 | 0 | 9653.25 | 4.5858 | 1660.8047 | 0 | 57711.7144
2004 | 4 | 20 | 11 | 0.026119 | 0.024778 | 0 | 0.01266 | 4.7791e-05 | 0.0068464 | 0 | 0.070451 | 23182.1479 | 22947.3455 | 0 | 10023.9886 | 4.5858 | 1691.8422 | 0 | 57849.9101
2004 | 4 | 20 | 12 | 0.023464 | 0.026361 | 0 | 0.012656 | 4.7791e-05 | 0.0069672 | 0 | 0.069497 | 20826.0058 | 24413.3668 | 0 | 10021.0976 | 4.5858 | 1721.6936 | 0 | 56986.7497
2004 | 4 | 20 | 13 | 0.022687 | 0.026432 | 0 | 0.012908 | 4.7791e-05 | 0.0071304 | 0 | 0.069205 | 20136.4281 | 24478.6147 | 0 | 10220.4773 | 4.5858 | 1762.0226 | 0 | 56602.1285
2004 | 4 | 20 | 14 | 0.021092 | 0.025913 | 0 | 0.013233 | 4.7791e-05 | 0.007224 | 0 | 0.06751 | 18720.4396 | 23998.1376 | 0 | 10477.8684 | 4.5858 | 1785.1525 | 0 | 54986.1839
2004 | 4 | 20 | 15 | 0.021787 | 0.024686 | 0 | 0.013821 | 4.7791e-05 | 0.0072072 | 0 | 0.067549 | 19337.098 | 22861.7196 | 0 | 10943.9646 | 4.5858 | 1781.001 | 0 | 54928.3691
2004 | 4 | 20 | 16 | 0.023747 | 0.023109 | 0 | 0.013594 | 4.7791e-05 | 0.0071216 | 0 | 0.067619 | 21077.0557 | 21401.18 | 0 | 10763.7929 | 4.5858 | 1759.848 | 0 | 55006.4625
2004 | 4 | 20 | 17 | 0.025201 | 0.021871 | 0 | 0.012833 | 4.7791e-05 | 0.0070664 | 0 | 0.06702 | 22367.852 | 20255.1547 | 0 | 10161.6874 | 4.5858 | 1746.2073 | 0 | 54535.4874
2004 | 4 | 20 | 18 | 0.024754 | 0.020413 | 0 | 0.011885 | 4.7791e-05 | 0.0071224 | 0 | 0.064222 | 21970.7695 | 18904.1705 | 0 | 9411.0235 | 4.5858 | 1760.0457 | 0 | 52050.595
2004 | 4 | 20 | 19 | 0.024938 | 0.020219 | 0 | 0.012507 | 4.7791e-05 | 0.0063944 | 0 | 0.064107 | 22134.2105 | 18724.9635 | 0 | 9903.3405 | 4.5858 | 1580.1466 | 0 | 52347.2469
2004 | 4 | 20 | 20 | 0.026915 | 0.02035 | 0.00073185 | 0.012378 | 4.7791e-05 | 0.0064104 | 0.00015846 | 0.066992 | 23888.3942 | 18846.4728 | 408.4796 | 9801.3788 | 4.5858 | 1584.1005 | 26.4849 | 54559.8965
2004 | 4 | 20 | 21 | 0.026266 | 0.022192 | 0.00084445 | 0.0099548 | 4.7791e-05 | 0.006464 | 0.00018283 | 0.065952 | 23313.1095 | 20552.1169 | 471.3228 | 7882.3376 | 4.5858 | 1597.3458 | 30.5595 | 53851.3779
2004 | 4 | 20 | 22 | 0.024772 | 0.022216 | 0.00084445 | 0.0067779 | 4.7791e-05 | 0.0065096 | 0.00018283 | 0.061351 | 21986.8862 | 20574.3955 | 471.3228 | 5366.8647 | 4.5858 | 1608.6142 | 30.5595 | 50043.2287
2004 | 4 | 20 | 23 | 0.021896 | 0.020809 | 0.00084445 | 0.0056313 | 4.7791e-05 | 0.0069744 | 0.00018283 | 0.056386 | 19434.2736 | 19271.1495 | 471.3228 | 4458.9632 | 4.5858 | 1723.4728 | 30.5595 | 45394.3272
2004 | 4 | 20 | 24 | 0.017667 | 0.020474 | 0.00084445 | 0.0053412 | 4.7791e-05 | 0.0072184 | 0.00018283 | 0.051776 | 15680.6725 | 18960.8232 | 471.3228 | 4229.2492 | 4.5858 | 1783.7687 | 30.5595 | 41160.9817
2004 | 4 | 21 | 1 | 0.014132 | 0.021603 | 0.00084445 | 0.0054526 | 4.7791e-05 | 0.0072984 | 0.00018283 | 0.04956 | 12542.635 | 20006.2919 | 471.3228 | 4317.4853 | 4.5858 | 1803.5378 | 30.5595 | 39176.4181
2004 | 4 | 21 | 2 | 0.012992 | 0.021082 | 0.00084445 | 0.0060473 | 4.7791e-05 | 0.0072688 | 0.00018283 | 0.048465 | 11531.05 | 19523.7025 | 471.3228 | 4788.3517 | 4.5858 | 1796.2232 | 30.5595 | 38145.7955
2004 | 4 | 21 | 3 | 0.011197 | 0.0217 | 0.00084445 | 0.0068016 | 4.7791e-05 | 0.0073672 | 0.00018283 | 0.04814 | 9938.0015 | 20096.1 | 471.3228 | 5385.6185 | 4.5858 | 1820.5393 | 30.5595 | 37746.7274
2004 | 4 | 21 | 4 | 0.011865 | 0.021458 | 0.00084445 | 0.0068558 | 4.7791e-05 | 0.0073312 | 0.00018283 | 0.048585 | 10531.2767 | 19872.0191 | 471.3228 | 5428.502 | 4.5858 | 1811.6431 | 30.5595 | 38149.9091
2004 | 4 | 21 | 5 | 0.012693 | 0.021659 | 0.00084445 | 0.0074285 | 4.7791e-05 | 0.007224 | 0.00018283 | 0.05008 | 11266.1223 | 20058.5578 | 471.3228 | 5882.0396 | 4.5858 | 1785.1525 | 30.5595 | 39498.3403
2004 | 4 | 21 | 6 | 0.016524 | 0.021526 | 0.00026741 | 0.0099807 | 4.7791e-05 | 0.0071768 | 5.7897e-05 | 0.055581 | 14666.2179 | 19935.1452 | 149.252 | 7902.8849 | 4.5858 | 1773.4887 | 9.6772 | 44441.2518
2004 | 4 | 21 | 7 | 0.022338 | 0.022749 | 0 | 0.013772 | 4.7791e-05 | 0.0071032 | 0 | 0.06601 | 19826.2399 | 21067.5789 | 0 | 10905.0001 | 4.5858 | 1755.3011 | 0 | 53558.7058
2004 | 4 | 21 | 8 | 0.024609 | 0.025783 | 0 | 0.013336 | 4.7791e-05 | 0.0072072 | 0 | 0.070983 | 21842.3712 | 23877.3601 | 0 | 10559.2996 | 4.5858 | 1781.001 | 0 | 58064.6178
2004 | 4 | 21 | 9 | 0.027027 | 0.025254 | 0 | 0.012195 | 4.7791e-05 | 0.007196 | 0 | 0.07172 | 23988.2841 | 23387.7483 | 0 | 9656.0102 | 4.5858 | 1778.2333 | 0 | 58814.8618
2004 | 4 | 21 | 10 | 0.027318 | 0.02425 | 0 | 0.012376 | 4.7791e-05 | 0.0072592 | 0 | 0.071251 | 24246.8188 | 22458.3429 | 0 | 9799.1211 | 4.5858 | 1793.8509 | 0 | 58302.7195
2004 | 4 | 21 | 11 | 0.027018 | 0.025146 | 0 | 0.01335 | 4.7791e-05 | 0.007096 | 0 | 0.072658 | 23980.4462 | 23287.6837 | 0 | 10570.9856 | 4.5858 | 1753.5219 | 0 | 59597.2232
2004 | 4 | 21 | 12 | 0.024426 | 0.026743 | 0 | 0.013429 | 4.7791e-05 | 0.0068552 | 0 | 0.071501 | 21679.3876 | 24766.9228 | 0 | 10633.5878 | 4.5858 | 1694.0168 | 0 | 58778.5008
2004 | 4 | 21 | 13 | 0.02394 | 0.026987 | 0 | 0.013959 | 4.7791e-05 | 0.0068336 | 0 | 0.071767 | 21248.5433 | 24992.4835 | 0 | 11052.6595 | 4.5858 | 1688.6792 | 0 | 58986.9512
2004 | 4 | 21 | 14 | 0.022522 | 0.026643 | 0 | 0.014455 | 4.7791e-05 | 0.0070592 | 0 | 0.070727 | 19989.7788 | 24674.0133 | 0 | 11445.4601 | 4.5858 | 1744.4281 | 0 | 57858.2661
2004 | 4 | 21 | 15 | 0.023509 | 0.025621 | 0 | 0.015314 | 4.7791e-05 | 0.0071208 | 0 | 0.071613 | 20866.0342 | 23727.2561 | 0 | 12126.2127 | 4.5858 | 1759.6503 | 0 | 58483.7391
2004 | 4 | 21 | 16 | 0.025561 | 0.02414 | 0 | 0.01516 | 4.7791e-05 | 0.0068992 | 0 | 0.071809 | 22686.9882 | 22356.2501 | 0 | 12004.2785 | 4.5858 | 1704.8898 | 0 | 58756.9924
2004 | 4 | 21 | 17 | 0.026243 | 0.02236 | 0 | 0.013671 | 4.7791e-05 | 0.0068144 | 0 | 0.069137 | 23292.6241 | 20707.8172 | 0 | 10825.0142 | 4.5858 | 1683.9346 | 0 | 56513.976
2004 | 4 | 21 | 18 | 0.025835 | 0.020969 | 0 | 0.01277 | 4.7791e-05 | 0.0069784 | 0 | 0.0666 | 22929.8676 | 19419.2843 | 0 | 10111.3598 | 4.5858 | 1724.4613 | 0 | 54189.5588
2004 | 4 | 21 | 19 | 0.025949 | 0.020716 | 0 | 0.013331 | 4.7791e-05 | 0.0070208 | 0 | 0.067065 | 23031.5118 | 19185.396 | 0 | 10555.5754 | 4.5858 | 1734.9389 | 0 | 54512.0079
2004 | 4 | 21 | 20 | 0.027777 | 0.020752 | 0.0007037 | 0.013046 | 4.7791e-05 | 0.0070696 | 0.00015236 | 0.069549 | 24654.1117 | 19218.7686 | 392.7692 | 10329.8609 | 4.5858 | 1746.9981 | 25.4663 | 56372.5605
2004 | 4 | 21 | 21 | 0.026327 | 0.022052 | 0.00084445 | 0.0098884 | 4.7791e-05 | 0.007036 | 0.00018283 | 0.066378 | 23366.8443 | 20422.1934 | 471.3228 | 7829.7646 | 4.5858 | 1738.6951 | 30.5595 | 53863.9654
2004 | 4 | 21 | 22 | 0.024492 | 0.021755 | 0.00084445 | 0.0064102 | 4.7791e-05 | 0.0069736 | 0.00018283 | 0.060707 | 21738.4845 | 20147.7755 | 471.3228 | 5075.7245 | 4.5858 | 1723.2751 | 30.5595 | 49191.7278
2004 | 4 | 21 | 23 | 0.021182 | 0.020257 | 0.00084445 | 0.0048781 | 4.7791e-05 | 0.0070024 | 0.00018283 | 0.054395 | 18800.2468 | 18760.4717 | 471.3228 | 3862.5856 | 4.5858 | 1730.392 | 30.5595 | 43660.1643
2004 | 4 | 21 | 24 | 0.017244 | 0.020169 | 0.00084445 | 0.0048658 | 4.7791e-05 | 0.006856 | 0.00018283 | 0.050209 | 15304.9249 | 18678.3979 | 471.3228 | 3852.8411 | 4.5858 | 1694.2145 | 30.5595 | 40036.8465
2004 | 4 | 22 | 1 | 0.013706 | 0.021407 | 0.00084445 | 0.0052436 | 4.7791e-05 | 0.0069232 | 0.00018283 | 0.048355 | 12165.2429 | 19824.764 | 471.3228 | 4151.9756 | 4.5858 | 1710.8206 | 30.5595 | 38359.2712
2004 | 4 | 22 | 2 | 0.012491 | 0.02083 | 0.00084445 | 0.0057474 | 4.7791e-05 | 0.0070712 | 0.00018283 | 0.047215 | 11086.2314 | 19290.9964 | 471.3228 | 4550.9191 | 4.5858 | 1747.3935 | 30.5595 | 37182.0085
2004 | 4 | 22 | 3 | 0.010808 | 0.021472 | 0.00084445 | 0.0065812 | 4.7791e-05 | 0.0072688 | 0.00018283 | 0.047206 | 9593.0957 | 19885.6244 | 471.3228 | 5211.0707 | 4.5858 | 1796.2232 | 30.5595 | 36992.4821
2004 | 4 | 22 | 4 | 0.011465 | 0.021301 | 0.00084445 | 0.0066359 | 4.7791e-05 | 0.0072504 | 0.00018283 | 0.047727 | 10175.7074 | 19727.235 | 471.3228 | 5254.3898 | 4.5858 | 1791.6763 | 30.5595 | 37455.4766
2004 | 4 | 22 | 5 | 0.012352 | 0.021597 | 0.00084445 | 0.0072838 | 4.7791e-05 | 0.0072416 | 0.00018283 | 0.04955 | 10963.6056 | 20001.469 | 471.3228 | 5767.4491 | 4.5858 | 1789.5017 | 30.5595 | 39028.4935
2004 | 4 | 22 | 6 | 0.01603 | 0.021186 | 0.00023926 | 0.0097049 | 4.7791e-05 | 0.007132 | 5.1803e-05 | 0.054392 | 14227.5374 | 19620.6926 | 133.5417 | 7684.4999 | 4.5858 | 1762.418 | 8.6585 | 43441.934
2004 | 4 | 22 | 7 | 0.021351 | 0.022354 | 0 | 0.013066 | 4.7791e-05 | 0.0070216 | 0 | 0.063841 | 18950.6531 | 20701.9668 | 0 | 10346.0504 | 4.5858 | 1735.1366 | 0 | 51738.3927
2004 | 4 | 22 | 8 | 0.023611 | 0.025655 | 0 | 0.012647 | 4.7791e-05 | 0.0070888 | 0 | 0.06905 | 20956.4109 | 23758.9707 | 0 | 10014.3536 | 4.5858 | 1751.7427 | 0 | 56486.0637
2004 | 4 | 22 | 9 | 0.026659 | 0.025736 | 0 | 0.012154 | 4.7791e-05 | 0.0072768 | 0 | 0.071873 | 23661.179 | 23834.1719 | 0 | 9623.4251 | 4.5858 | 1798.2001 | 0 | 58921.562
2004 | 4 | 22 | 10 | 0.02736 | 0.02483 | 0 | 0.012682 | 4.7791e-05 | 0.0073728 | 0 | 0.072293 | 24283.7575 | 22995.2072 | 0 | 10041.8119 | 4.5858 | 1821.9231 | 0 | 59147.2854
2004 | 4 | 22 | 11 | 0.026741 | 0.025438 | 0 | 0.013359 | 4.7791e-05 | 0.0070752 | 0 | 0.072661 | 23734.2324 | 23558.5234 | 0 | 10577.8883 | 4.5858 | 1748.3819 | 0 | 59623.6118
2004 | 4 | 22 | 12 | 0.024214 | 0.027031 | 0 | 0.013444 | 4.7791e-05 | 0.0069088 | 0 | 0.071647 | 21491.8355 | 25033.8717 | 0 | 10645.2331 | 4.5858 | 1707.2621 | 0 | 58882.7882
2004 | 4 | 22 | 13 | 0.023453 | 0.02718 | 0 | 0.013696 | 4.7791e-05 | 0.0064784 | 0 | 0.070855 | 20815.5709 | 25171.5095 | 0 | 10844.9876 | 4.5858 | 1600.9042 | 0 | 58437.558
2004 | 4 | 22 | 14 | 0.022317 | 0.026999 | 0 | 0.014429 | 4.7791e-05 | 0.006592 | 0 | 0.070385 | 19807.6862 | 25004.0131 | 0 | 11424.9981 | 4.5858 | 1628.9764 | 0 | 57870.2596
2004 | 4 | 22 | 15 | 0.022996 | 0.025643 | 0 | 0.014998 | 4.7791e-05 | 0.0067 | 0 | 0.070385 | 20410.4204 | 23748.2516 | 0 | 11875.4417 | 4.5858 | 1655.6647 | 0 | 57694.3643
2004 | 4 | 22 | 16 | 0.024823 | 0.02403 | 0 | 0.014658 | 4.7791e-05 | 0.0066904 | 0 | 0.070249 | 22031.6087 | 22254.37 | 0 | 11606.8244 | 4.5858 | 1653.2924 | 0 | 57550.6814
2004 | 4 | 22 | 17 | 0.025823 | 0.022468 | 0 | 0.013514 | 4.7791e-05 | 0.0066152 | 0 | 0.068469 | 22919.6638 | 20808.1364 | 0 | 10700.8193 | 4.5858 | 1634.7094 | 0 | 56067.9147
2004 | 4 | 22 | 18 | 0.02552 | 0.021125 | 0 | 0.012685 | 4.7791e-05 | 0.0065352 | 0 | 0.065914 | 22650.8461 | 19564.0444 | 0 | 10044.4833 | 4.5858 | 1614.9403 | 0 | 53878.8999
2004 | 4 | 22 | 19 | 0.025387 | 0.020742 | 0 | 0.013016 | 4.7791e-05 | 0.0066 | 0 | 0.065792 | 22532.4881 | 19208.9576 | 0 | 10306.131 | 4.5858 | 1630.9533 | 0 | 53683.1158
2004 | 4 | 22 | 20 | 0.02748 | 0.020969 | 0.00068963 | 0.013015 | 4.7791e-05 | 0.0068568 | 0.00014931 | 0.069207 | 24389.8078 | 19418.9871 | 384.9134 | 10305.8238 | 4.5858 | 1694.4122 | 24.9569 | 56223.4871
2004 | 4 | 22 | 21 | 0.027209 | 0.023033 | 0.00084445 | 0.01094 | 4.7791e-05 | 0.007596 | 0.00018283 | 0.069854 | 24150.1119 | 21331.137 | 471.3228 | 8662.7914 | 4.5858 | 1877.079 | 30.5595 | 56527.5874
2004 | 4 | 22 | 22 | 0.02556 | 0.02292 | 0.00084445 | 0.0076142 | 4.7791e-05 | 0.0075112 | 0.00018283 | 0.064681 | 22686.4977 | 21226.0361 | 471.3228 | 6029.0609 | 4.5858 | 1856.1237 | 30.5595 | 52304.1865
2004 | 4 | 22 | 23 | 0.023214 | 0.021885 | 0.00084445 | 0.0069389 | 4.7791e-05 | 0.007412 | 0.00018283 | 0.060525 | 20603.7787 | 20267.8057 | 471.3228 | 5494.3094 | 4.5858 | 1831.61 | 30.5595 | 48703.9719
2004 | 4 | 22 | 24 | 0.01899 | 0.021604 | 0.00084445 | 0.0066399 | 4.7791e-05 | 0.0073896 | 0.00018283 | 0.055699 | 16855.2351 | 20007.6276 | 471.3228 | 5257.5911 | 4.5858 | 1826.0746 | 30.5595 | 44452.9965
2004 | 4 | 23 | 1 | 0.016191 | 0.022139 | 0.00084445 | 0.0070169 | 4.7791e-05 | 0.007464 | 0.00018283 | 0.053886 | 14370.6715 | 20502.918 | 471.3228 | 5556.1056 | 4.5858 | 1844.4599 | 30.5595 | 42780.6231
2004 | 4 | 23 | 2 | 0.014987 | 0.021904 | 0.00084445 | 0.0074657 | 4.7791e-05 | 0.0076384 | 0.00018283 | 0.053071 | 13302.291 | 20285.6707 | 471.3228 | 5911.435 | 4.5858 | 1887.5566 | 30.5595 | 41893.4214
2004 | 4 | 23 | 3 | 0.013404 | 0.022387 | 0.00084445 | 0.0081197 | 4.7791e-05 | 0.0074096 | 0.00018283 | 0.052395 | 11896.5576 | 20732.7857 | 471.3228 | 6429.2701 | 4.5858 | 1831.0169 | 30.5595 | 41396.0984
2004 | 4 | 23 | 4 | 0.013558 | 0.022662 | 0.00084445 | 0.0081383 | 4.7791e-05 | 0.0072912 | 0.00018283 | 0.052725 | 12033.7352 | 20987.6541 | 471.3228 | 6444.0397 | 4.5858 | 1801.7586 | 30.5595 | 41773.6557
2004 | 4 | 23 | 5 | 0.014554 | 0.023369 | 0.00084445 | 0.008497 | 4.7791e-05 | 0.0071232 | 0.00018283 | 0.054618 | 12917.7168 | 21641.9028 | 471.3228 | 6728.074 | 4.5858 | 1760.2434 | 30.5595 | 43554.4051
2004 | 4 | 23 | 6 | 0.017878 | 0.02339 | 0.00021111 | 0.010371 | 4.7791e-05 | 0.0071984 | 4.5708e-05 | 0.059143 | 15867.8366 | 21661.8857 | 117.8307 | 8212.0833 | 4.5858 | 1778.8264 | 7.6399 | 47650.6884
2004 | 4 | 23 | 7 | 0.023209 | 0.024606 | 0 | 0.013076 | 4.7791e-05 | 0.0072888 | 0 | 0.068228 | 20599.5894 | 22787.9613 | 0 | 10353.6024 | 4.5858 | 1801.1655 | 0 | 55546.9044
2004 | 4 | 23 | 8 | 0.026301 | 0.024698 | 0 | 0.014645 | 4.7791e-05 | 0.0074248 | 0 | 0.073117 | 23343.9285 | 22872.7532 | 0 | 11596.2707 | 4.5858 | 1834.773 | 0 | 59652.3112
2004 | 4 | 23 | 9 | 0.027095 | 0.025681 | 0 | 0.014354 | 4.7791e-05 | 0.0072424 | 0 | 0.07442 | 24048.1544 | 23783.3935 | 0 | 11365.7856 | 4.5858 | 1789.6994 | 0 | 60991.6186
2004 | 4 | 23 | 10 | 0.028619 | 0.02538 | 0 | 0.012889 | 4.7791e-05 | 0.0071328 | 0 | 0.074069 | 25401.5477 | 23504.3146 | 0 | 10206.0472 | 4.5858 | 1762.6157 | 0 | 60879.111
2004 | 4 | 23 | 11 | 0.02795 | 0.025104 | 0 | 0.013347 | 4.7791e-05 | 0.007168 | 0 | 0.073617 | 24807.1343 | 23249.1303 | 0 | 10568.3241 | 4.5858 | 1771.3141 | 0 | 60400.4887
2004 | 4 | 23 | 12 | 0.025062 | 0.025063 | 0 | 0.014099 | 4.7791e-05 | 0.0075576 | 0 | 0.07183 | 22244.4639 | 23211.1384 | 0 | 11164.0181 | 4.5858 | 1867.5898 | 0 | 58491.796
2004 | 4 | 23 | 13 | 0.024651 | 0.024353 | 0 | 0.014077 | 4.7791e-05 | 0.0077112 | 0 | 0.07084 | 21879.4068 | 22553.4644 | 0 | 11146.4513 | 4.5858 | 1905.5465 | 0 | 57489.4549
2004 | 4 | 23 | 14 | 0.023927 | 0.023782 | 0 | 0.013351 | 4.7791e-05 | 0.0078536 | 0 | 0.068961 | 21236.3284 | 22024.2663 | 0 | 10571.8073 | 4.5858 | 1940.7356 | 0 | 55777.7234
2004 | 4 | 23 | 15 | 0.022739 | 0.023714 | 0 | 0.0135 | 4.7791e-05 | 0.0076968 | 0 | 0.067697 | 20182.441 | 21961.2034 | 0 | 10689.4355 | 4.5858 | 1901.9881 | 0 | 54739.6538
2004 | 4 | 23 | 16 | 0.022821 | 0.022485 | 0 | 0.013766 | 4.7791e-05 | 0.0076328 | 0 | 0.066752 | 20254.6435 | 20823.1302 | 0 | 10900.0247 | 4.5858 | 1886.1728 | 0 | 53868.5571
2004 | 4 | 23 | 17 | 0.024251 | 0.02073 | 0 | 0.012229 | 4.7791e-05 | 0.007676 | 0 | 0.064934 | 21524.0354 | 19198.0131 | 0 | 9683.2843 | 4.5858 | 1896.8481 | 0 | 52306.7667
2004 | 4 | 23 | 18 | 0.022864 | 0.020064 | 0 | 0.012335 | 4.7791e-05 | 0.0075 | 0 | 0.06281 | 20292.8924 | 18581.6347 | 0 | 9766.6752 | 4.5858 | 1853.356 | 0 | 50499.1441
2004 | 4 | 23 | 19 | 0.024348 | 0.01928 | 0 | 0.011913 | 4.7791e-05 | 0.0072928 | 0 | 0.062881 | 21610.6771 | 17855.139 | 0 | 9432.5953 | 4.5858 | 1802.154 | 0 | 50705.1512
2004 | 4 | 23 | 20 | 0.024669 | 0.02224 | 0.00067556 | 0.01076 | 4.7791e-05 | 0.0072512 | 0.00014627 | 0.06579 | 21895.6216 | 20596.2652 | 377.0582 | 8520.2229 | 4.5858 | 1791.874 | 24.4476 | 53210.0754
2004 | 4 | 23 | 21 | 0.023598 | 0.023099 | 0.00084445 | 0.0094435 | 4.7791e-05 | 0.0075824 | 0.00018283 | 0.064797 | 20944.3114 | 21391.8358 | 471.3228 | 7477.4891 | 4.5858 | 1873.7182 | 30.5595 | 52193.8227
2004 | 4 | 23 | 22 | 0.024325 | 0.021 | 0.00084445 | 0.0061056 | 4.7791e-05 | 0.0075616 | 0.00018283 | 0.060067 | 21589.8438 | 19448.4075 | 471.3228 | 4834.5108 | 4.5858 | 1868.5782 | 30.5595 | 48247.8084
2004 | 4 | 23 | 23 | 0.022515 | 0.020418 | 0.00084445 | 0.0057596 | 4.7791e-05 | 0.0077528 | 0.00018283 | 0.05752 | 19983.177 | 18909.208 | 471.3228 | 4560.5384 | 4.5858 | 1915.8265 | 30.5595 | 45875.2179
2004 | 4 | 23 | 24 | 0.01949 | 0.019221 | 0.00084445 | 0.004981 | 4.7791e-05 | 0.007644 | 0.00018283 | 0.052411 | 17298.506 | 17800.5924 | 471.3228 | 3944.0007 | 4.5858 | 1888.9405 | 30.5595 | 41438.5076
2004 | 4 | 24 | 1 | 0.015938 | 0.019727 | 0.00084445 | 0.0060189 | 4.7791e-05 | 0.0076008 | 0.00018283 | 0.05036 | 14145.7628 | 18269.3537 | 471.3228 | 4765.8636 | 4.5858 | 1878.2651 | 30.5595 | 39565.7133
2004 | 4 | 24 | 2 | 0.014169 | 0.019966 | 0.00084445 | 0.0063741 | 4.7791e-05 | 0.0076296 | 0.00018283 | 0.049214 | 12575.5241 | 18490.7058 | 471.3228 | 5047.1072 | 4.5858 | 1885.382 | 30.5595 | 38505.1871
2004 | 4 | 24 | 3 | 0.012191 | 0.021148 | 0.00084445 | 0.0066595 | 4.7791e-05 | 0.0076944 | 0.00018283 | 0.048768 | 10820.2882 | 19585.1733 | 471.3228 | 5273.0708 | 4.5858 | 1901.395 | 30.5595 | 38086.3953
2004 | 4 | 24 | 4 | 0.01233 | 0.021291 | 0.00084445 | 0.0066337 | 4.7791e-05 | 0.0074752 | 0.00018283 | 0.048805 | 10943.7824 | 19717.9695 | 471.3228 | 5252.6541 | 4.5858 | 1847.2276 | 30.5595 | 38268.1017
2004 | 4 | 24 | 5 | 0.012611 | 0.021657 | 0.00084445 | 0.0069831 | 4.7791e-05 | 0.0076672 | 0.00018283 | 0.049993 | 11193.2243 | 20056.1853 | 471.3228 | 5529.3213 | 4.5858 | 1894.6735 | 30.5595 | 39179.8726
2004 | 4 | 24 | 6 | 0.015161 | 0.020651 | 0.00019704 | 0.0084842 | 4.7791e-05 | 0.0076024 | 4.2661e-05 | 0.052187 | 13456.4619 | 19125.2648 | 109.9755 | 6717.9466 | 4.5858 | 1878.6605 | 7.1306 | 41300.0256
2004 | 4 | 24 | 7 | 0.017493 | 0.021199 | 0 | 0.009763 | 4.7791e-05 | 0.007416 | 0 | 0.05592 | 15526.489 | 19632.7476 | 0 | 7730.4963 | 4.5858 | 1832.5984 | 0 | 44726.9172
2004 | 4 | 24 | 8 | 0.021532 | 0.020521 | 0 | 0.011716 | 4.7791e-05 | 0.007192 | 0 | 0.061008 | 19110.7226 | 19004.3305 | 0 | 9276.7584 | 4.5858 | 1777.2449 | 0 | 49173.6421
2004 | 4 | 24 | 9 | 0.024625 | 0.021037 | 0 | 0.012728 | 4.7791e-05 | 0.0067008 | 0 | 0.065138 | 21856.1358 | 19482.3943 | 0 | 10077.9925 | 4.5858 | 1655.8624 | 0 | 53076.9708
2004 | 4 | 24 | 10 | 0.026918 | 0.020619 | 0 | 0.012153 | 4.7791e-05 | 0.0066136 | 0 | 0.066351 | 23891.1714 | 19095.4177 | 0 | 9623.1442 | 4.5858 | 1634.314 | 0 | 54248.6332
2004 | 4 | 24 | 11 | 0.027211 | 0.020396 | 0 | 0.013146 | 4.7791e-05 | 0.0066888 | 0 | 0.067489 | 24151.1726 | 18888.5296 | 0 | 10409.0373 | 4.5858 | 1652.897 | 0 | 55106.2222
2004 | 4 | 24 | 12 | 0.028174 | 0.019399 | 0 | 0.012414 | 4.7791e-05 | 0.0067328 | 0 | 0.066768 | 25006.6211 | 17965.8872 | 0 | 9829.5449 | 4.5858 | 1663.7701 | 0 | 54470.409
2004 | 4 | 24 | 13 | 0.026567 | 0.019483 | 0 | 0.012322 | 4.7791e-05 | 0.0068544 | 0 | 0.065274 | 23579.9947 | 18042.8409 | 0 | 9756.4736 | 4.5858 | 1693.8191 | 0 | 53077.7141
2004 | 4 | 24 | 14 | 0.023045 | 0.019988 | 0 | 0.012557 | 4.7791e-05 | 0.0073712 | 0 | 0.063008 | 20453.5193 | 18510.6058 | 0 | 9942.5645 | 4.5858 | 1821.5277 | 0 | 50732.8031
2004 | 4 | 24 | 15 | 0.023326 | 0.019333 | 0 | 0.011757 | 4.7791e-05 | 0.0074592 | 0 | 0.061923 | 20703.3713 | 17904.2471 | 0 | 9309.3847 | 4.5858 | 1843.2738 | 0 | 49764.8626
2004 | 4 | 24 | 16 | 0.023297 | 0.019255 | 0 | 0.012467 | 4.7791e-05 | 0.0073336 | 0 | 0.062401 | 20677.8118 | 17832.5271 | 0 | 9871.6238 | 4.5858 | 1812.2362 | 0 | 50198.7848
2004 | 4 | 24 | 17 | 0.026682 | 0.017577 | 0 | 0.011064 | 4.7791e-05 | 0.007212 | 0 | 0.062583 | 23681.8444 | 16278.222 | 0 | 8760.8235 | 4.5858 | 1782.1871 | 0 | 50507.6628
2004 | 4 | 24 | 18 | 0.025973 | 0.016633 | 0 | 0.010637 | 4.7791e-05 | 0.0073152 | 0 | 0.060606 | 23052.3481 | 15403.7617 | 0 | 8422.8458 | 4.5858 | 1807.6893 | 0 | 48691.2308
2004 | 4 | 24 | 19 | 0.024361 | 0.016721 | 0 | 0.011243 | 4.7791e-05 | 0.007404 | 0 | 0.059777 | 21621.9992 | 15485.6569 | 0 | 8902.1558 | 4.5858 | 1829.6331 | 0 | 47844.0309
2004 | 4 | 24 | 20 | 0.025513 | 0.019765 | 0.00064741 | 0.0090063 | 4.7791e-05 | 0.0074712 | 0.00014017 | 0.062591 | 22644.5094 | 18304.3709 | 361.3473 | 7131.3044 | 4.5858 | 1846.2391 | 23.4289 | 50315.7858
2004 | 4 | 24 | 21 | 0.025943 | 0.020532 | 0.00084445 | 0.0081071 | 4.7791e-05 | 0.0077208 | 0.00018283 | 0.063378 | 23026.0221 | 19015.1941 | 471.3228 | 6419.3063 | 4.5858 | 1907.9188 | 30.5595 | 50874.9094
2004 | 4 | 24 | 22 | 0.025305 | 0.020144 | 0.00084445 | 0.0064763 | 4.7791e-05 | 0.007828 | 0.00018283 | 0.060828 | 22459.3501 | 18655.6951 | 471.3228 | 5128.0523 | 4.5858 | 1934.4095 | 30.5595 | 48683.9751
2004 | 4 | 24 | 23 | 0.023733 | 0.019244 | 0.00084445 | 0.0053221 | 4.7791e-05 | 0.0076464 | 0.00018283 | 0.05702 | 21064.2155 | 17821.9432 | 471.3228 | 4214.1 | 4.5858 | 1889.5335 | 30.5595 | 45496.2604
2004 | 4 | 24 | 24 | 0.019463 | 0.019719 | 0.00084445 | 0.0063538 | 4.7791e-05 | 0.0075 | 0.00018283 | 0.05411 | 17274.4758 | 18261.4786 | 471.3228 | 5031.0708 | 4.5858 | 1853.356 | 30.5595 | 42926.8493
2004 | 4 | 25 | 1 | 0.017373 | 0.019471 | 0.00084445 | 0.0067684 | 4.7791e-05 | 0.0075672 | 0.00018283 | 0.052255 | 15419.9933 | 18031.8575 | 471.3228 | 5359.3321 | 4.5858 | 1869.9621 | 30.5595 | 41187.6132
2004 | 4 | 25 | 2 | 0.014594 | 0.020071 | 0.00084445 | 0.0078004 | 4.7791e-05 | 0.0075656 | 0.00018283 | 0.051106 | 12953.1119 | 18587.3936 | 471.3228 | 6176.4891 | 4.5858 | 1869.5667 | 30.5595 | 40093.0294
2004 | 4 | 25 | 3 | 0.013356 | 0.020541 | 0.00084445 | 0.0085449 | 4.7791e-05 | 0.0075496 | 0.00018283 | 0.051067 | 11854.4402 | 19023.4204 | 471.3228 | 6765.9946 | 4.5858 | 1865.6129 | 30.5595 | 40015.9362
2004 | 4 | 25 | 4 | 0.013093 | 0.020596 | 0.00084445 | 0.0086236 | 4.7791e-05 | 0.0075128 | 0.00018283 | 0.0509 | 11620.564 | 19074.0453 | 471.3228 | 6828.276 | 4.5858 | 1856.5191 | 30.5595 | 39885.8725
2004 | 4 | 25 | 5 | 0.013614 | 0.021057 | 0.00084445 | 0.0085622 | 4.7791e-05 | 0.0075968 | 0.00018283 | 0.051905 | 12083.1815 | 19500.9481 | 471.3228 | 6779.7158 | 4.5858 | 1877.2767 | 30.5595 | 40747.5902
2004 | 4 | 25 | 6 | 0.014747 | 0.02013 | 0.00016889 | 0.0094322 | 4.7791e-05 | 0.0073192 | 3.6567e-05 | 0.051882 | 13089.1096 | 18642.8454 | 94.2646 | 7468.5254 | 4.5858 | 1808.6778 | 6.1119 | 41114.1204
2004 | 4 | 25 | 7 | 0.01631 | 0.020604 | 0 | 0.010667 | 4.7791e-05 | 0.007196 | 0 | 0.054825 | 14475.944 | 19081.3378 | 0 | 8446.5052 | 4.5858 | 1778.2333 | 0 | 43786.6061
2004 | 4 | 25 | 8 | 0.020285 | 0.01876 | 0 | 0.013242 | 4.7791e-05 | 0.0071384 | 0 | 0.059474 | 18004.4994 | 17373.8213 | 0 | 10485.1558 | 4.5858 | 1763.9995 | 0 | 47632.0619
2004 | 4 | 25 | 9 | 0.02311 | 0.019317 | 0 | 0.013884 | 4.7791e-05 | 0.0072296 | 0 | 0.063589 | 20511.9162 | 17889.8401 | 0 | 10993.3719 | 4.5858 | 1786.5364 | 0 | 51186.2504
2004 | 4 | 25 | 10 | 0.024399 | 0.020598 | 0 | 0.014807 | 4.7791e-05 | 0.0071344 | 0 | 0.066986 | 21655.4473 | 19075.9524 | 0 | 11724.229 | 4.5858 | 1763.0111 | 0 | 54223.2256
2004 | 4 | 25 | 11 | 0.026945 | 0.021288 | 0 | 0.014564 | 4.7791e-05 | 0.0069472 | 0 | 0.069793 | 23915.731 | 19715.2377 | 0 | 11532.1162 | 4.5858 | 1716.7513 | 0 | 56884.422
2004 | 4 | 25 | 12 | 0.027771 | 0.021857 | 0 | 0.014566 | 4.7791e-05 | 0.0068848 | 0 | 0.071126 | 24648.2976 | 20241.5071 | 0 | 11533.4368 | 4.5858 | 1701.3314 | 0 | 58129.1587
2004 | 4 | 25 | 13 | 0.028141 | 0.022919 | 0 | 0.014181 | 4.7791e-05 | 0.0066544 | 0 | 0.071943 | 24976.7451 | 21225.3286 | 0 | 11228.7062 | 4.5858 | 1644.3963 | 0 | 59079.762
2004 | 4 | 25 | 14 | 0.027638 | 0.022616 | 0 | 0.015215 | 4.7791e-05 | 0.0066984 | 0 | 0.072215 | 24530.171 | 20944.4641 | 0 | 12047.5542 | 4.5858 | 1655.2693 | 0 | 59182.0444
2004 | 4 | 25 | 15 | 0.028338 | 0.02197 | 0 | 0.015652 | 4.7791e-05 | 0.007044 | 0 | 0.073052 | 25151.5849 | 20346.085 | 0 | 12393.8006 | 4.5858 | 1740.672 | 0 | 59636.7282
2004 | 4 | 25 | 16 | 0.029016 | 0.022179 | 0 | 0.016524 | 4.7791e-05 | 0.0069848 | 0 | 0.074751 | 25753.2863 | 20539.9668 | 0 | 13083.7831 | 4.5858 | 1726.0428 | 0 | 61107.6648
2004 | 4 | 25 | 17 | 0.030177 | 0.020897 | 0 | 0.015412 | 4.7791e-05 | 0.007228 | 0 | 0.073761 | 26783.6276 | 19352.6879 | 0 | 12203.2132 | 4.5858 | 1786.141 | 0 | 60130.2555
2004 | 4 | 25 | 18 | 0.029806 | 0.019616 | 0 | 0.014439 | 4.7791e-05 | 0.0072368 | 0 | 0.071146 | 26454.9644 | 18166.1191 | 0 | 11433.0472 | 4.5858 | 1788.3156 | 0 | 57847.0321
2004 | 4 | 25 | 19 | 0.029184 | 0.019104 | 0 | 0.01479 | 4.7791e-05 | 0.0070648 | 0 | 0.070191 | 25902.6826 | 17692.5335 | 0 | 11711.093 | 4.5858 | 1745.8119 | 0 | 57056.7068
2004 | 4 | 25 | 20 | 0.027736 | 0.022116 | 0.00063333 | 0.012882 | 4.7791e-05 | 0.0071976 | 0.00013713 | 0.07075 | 24617.629 | 20481.8031 | 353.4921 | 10200.3047 | 4.5858 | 1778.6287 | 22.9196 | 57459.363
2004 | 4 | 25 | 21 | 0.027322 | 0.022153 | 0.00084445 | 0.010614 | 4.7791e-05 | 0.0071896 | 0.00018283 | 0.068354 | 24250.1871 | 20516.1592 | 471.3228 | 8404.4801 | 4.5858 | 1776.6518 | 30.5595 | 55453.9462
2004 | 4 | 25 | 22 | 0.02626 | 0.021084 | 0.00084445 | 0.0076008 | 4.7791e-05 | 0.0070928 | 0.00018283 | 0.063113 | 23307.1421 | 19526.1766 | 471.3228 | 6018.4279 | 4.5858 | 1752.7311 | 30.5595 | 51110.9458
2004 | 4 | 25 | 23 | 0.021872 | 0.020691 | 0.00084445 | 0.0069357 | 4.7791e-05 | 0.007424 | 0.00018283 | 0.057998 | 19413.0135 | 19162.3009 | 471.3228 | 5491.814 | 4.5858 | 1834.5753 | 30.5595 | 46408.1719
2004 | 4 | 25 | 24 | 0.01802 | 0.020255 | 0.00084445 | 0.0073217 | 4.7791e-05 | 0.0075368 | 0.00018283 | 0.054208 | 15993.9439 | 18757.776 | 471.3228 | 5797.4453 | 4.5858 | 1862.4498 | 30.5595 | 42918.0831
2004 | 4 | 26 | 1 | 0.016248 | 0.020615 | 0.00084445 | 0.0065951 | 4.7791e-05 | 0.0075128 | 0.00018283 | 0.052046 | 14421.2584 | 19091.7656 | 471.3228 | 5222.1038 | 4.5858 | 1856.5191 | 30.5595 | 41098.115
2004 | 4 | 26 | 2 | 0.013555 | 0.021056 | 0.00084445 | 0.0074357 | 4.7791e-05 | 0.0073136 | 0.00018283 | 0.050436 | 12030.8917 | 19500.3516 | 471.3228 | 5887.7405 | 4.5858 | 1807.2939 | 30.5595 | 39732.7459
2004 | 4 | 26 | 3 | 0.012996 | 0.021104 | 0.00084445 | 0.0075077 | 4.7791e-05 | 0.0071856 | 0.00018283 | 0.049869 | 11534.5983 | 19544.8811 | 471.3228 | 5944.6978 | 4.5858 | 1775.6633 | 30.5595 | 39306.3086
2004 | 4 | 26 | 4 | 0.012627 | 0.021658 | 0.00084445 | 0.0072673 | 4.7791e-05 | 0.0070648 | 0.00018283 | 0.049693 | 11207.5168 | 20057.8192 | 471.3228 | 5754.3244 | 4.5858 | 1745.8119 | 30.5595 | 39271.9405
2004 | 4 | 26 | 5 | 0.01419 | 0.022913 | 0.00084445 | 0.0075498 | 4.7791e-05 | 0.0073064 | 0.00018283 | 0.053034 | 12594.3385 | 21220.0451 | 471.3228 | 5978.0633 | 4.5858 | 1805.5147 | 30.5595 | 42104.4297
2004 | 4 | 26 | 6 | 0.017667 | 0.023517 | 0.00014074 | 0.0096506 | 4.7791e-05 | 0.0072672 | 3.0472e-05 | 0.058321 | 15680.3543 | 21779.0981 | 78.5536 | 7641.5049 | 4.5858 | 1795.8278 | 5.0932 | 46985.0178
2004 | 4 | 26 | 7 | 0.022076 | 0.026108 | 0 | 0.012772 | 4.7791e-05 | 0.0070024 | 0 | 0.068007 | 19594.1906 | 24178.3916 | 0 | 10113.2538 | 4.5858 | 1730.392 | 0 | 55620.8139
2004 | 4 | 26 | 8 | 0.027828 | 0.024386 | 0 | 0.015115 | 4.7791e-05 | 0.0072496 | 0 | 0.074627 | 24699.1309 | 22583.642 | 0 | 11968.6319 | 4.5858 | 1791.4786 | 0 | 61047.4692
2004 | 4 | 26 | 9 | 0.028996 | 0.025852 | 0 | 0.014523 | 4.7791e-05 | 0.0073016 | 0 | 0.07672 | 25735.7809 | 23941.3536 | 0 | 11499.6289 | 4.5858 | 1804.3286 | 0 | 62985.6777
2004 | 4 | 26 | 10 | 0.027524 | 0.027479 | 0 | 0.014711 | 4.7791e-05 | 0.0073624 | 0 | 0.077124 | 24429.2935 | 25448.6695 | 0 | 11648.2701 | 4.5858 | 1819.3531 | 0 | 63350.172
2004 | 4 | 26 | 11 | 0.027468 | 0.027833 | 0 | 0.014441 | 4.7791e-05 | 0.007508 | 0 | 0.077298 | 24379.7051 | 25776.3365 | 0 | 11434.7625 | 4.5858 | 1855.3329 | 0 | 63450.7228
2004 | 4 | 26 | 12 | 0.027035 | 0.027913 | 0 | 0.014388 | 4.7791e-05 | 0.0073792 | 0 | 0.076763 | 23995.4148 | 25850.3167 | 0 | 11392.288 | 4.5858 | 1823.5046 | 0 | 63066.11
2004 | 4 | 26 | 13 | 0.027184 | 0.026598 | 0 | 0.013898 | 4.7791e-05 | 0.0072848 | 0 | 0.075013 | 24127.733 | 24632.3591 | 0 | 11004.774 | 4.5858 | 1800.1771 | 0 | 61569.629
2004 | 4 | 26 | 14 | 0.024776 | 0.025701 | 0 | 0.014132 | 4.7791e-05 | 0.0071984 | 0 | 0.071856 | 21990.6433 | 23801.8954 | 0 | 11190.1232 | 4.5858 | 1778.8264 | 0 | 58766.0741
2004 | 4 | 26 | 15 | 0.024759 | 0.024484 | 0 | 0.014773 | 4.7791e-05 | 0.0073424 | 0 | 0.071406 | 21975.4986 | 22674.9237 | 0 | 11697.1947 | 4.5858 | 1814.4108 | 0 | 58166.6137
2004 | 4 | 26 | 16 | 0.026187 | 0.023502 | 0 | 0.014529 | 4.7791e-05 | 0.0071272 | 0 | 0.071393 | 23242.5695 | 21765.033 | 0 | 11504.2112 | 4.5858 | 1761.2319 | 0 | 58277.6313
2004 | 4 | 26 | 17 | 0.026682 | 0.022625 | 0 | 0.013446 | 4.7791e-05 | 0.007172 | 0 | 0.069974 | 23682.3877 | 20953.5204 | 0 | 10646.7312 | 4.5858 | 1772.3026 | 0 | 57059.5278
2004 | 4 | 26 | 18 | 0.026952 | 0.022157 | 0 | 0.012466 | 4.7791e-05 | 0.0072192 | 0 | 0.068841 | 23921.4346 | 20519.3812 | 0 | 9870.6963 | 4.5858 | 1783.9664 | 0 | 56100.0642
2004 | 4 | 26 | 19 | 0.02613 | 0.021489 | 0 | 0.012813 | 4.7791e-05 | 0.0071864 | 0 | 0.067667 | 23192.0486 | 19901.1845 | 0 | 10145.6949 | 4.5858 | 1775.861 | 0 | 55019.3748
2004 | 4 | 26 | 20 | 0.026342 | 0.024268 | 0.00061926 | 0.01034 | 4.7791e-05 | 0.007428 | 0.00013408 | 0.069179 | 23380.0837 | 22474.5575 | 345.6369 | 8187.71 | 4.5858 | 1835.5638 | 22.4103 | 56250.5481
2004 | 4 | 26 | 21 | 0.027273 | 0.023805 | 0.00084445 | 0.008592 | 4.7791e-05 | 0.0074368 | 0.00018283 | 0.068181 | 24206.1096 | 22045.8476 | 471.3228 | 6803.2723 | 4.5858 | 1837.7384 | 30.5595 | 55399.4361
2004 | 4 | 26 | 22 | 0.026167 | 0.021669 | 0.00084445 | 0.0057312 | 4.7791e-05 | 0.0073408 | 0.00018283 | 0.061983 | 23225.2491 | 20067.4714 | 471.3228 | 4538.0678 | 4.5858 | 1814.0154 | 30.5595 | 50151.2718
2004 | 4 | 26 | 23 | 0.020658 | 0.023 | 0.00084445 | 0.0059622 | 4.7791e-05 | 0.0073544 | 0.00018283 | 0.05805 | 18335.0506 | 21300.6643 | 471.3228 | 4720.9879 | 4.5858 | 1817.3762 | 30.5595 | 46680.5471
2004 | 4 | 26 | 24 | 0.016528 | 0.023039 | 0.00084445 | 0.0054515 | 4.7791e-05 | 0.007336 | 0.00018283 | 0.05343 | 14669.2345 | 21336.9035 | 471.3228 | 4316.5949 | 4.5858 | 1812.8293 | 30.5595 | 42642.0304
2004 | 4 | 27 | 1 | 0.014445 | 0.02212 | 0.00084445 | 0.0061818 | 4.7791e-05 | 0.0075344 | 0.00018283 | 0.051357 | 12821.2233 | 20485.3734 | 471.3228 | 4894.8073 | 4.5858 | 1861.8567 | 30.5595 | 40569.7289
2004 | 4 | 27 | 2 | 0.013234 | 0.021402 | 0.00084445 | 0.0066572 | 4.7791e-05 | 0.007396 | 0.00018283 | 0.049765 | 11746.3384 | 19820.6911 | 471.3228 | 5271.2365 | 4.5858 | 1827.6561 | 30.5595 | 39172.3902
2004 | 4 | 27 | 3 | 0.011601 | 0.022252 | 0.00084445 | 0.0075009 | 4.7791e-05 | 0.0074128 | 0.00018283 | 0.049842 | 10296.536 | 20607.8813 | 471.3228 | 5939.3151 | 4.5858 | 1831.8077 | 30.5595 | 39182.0082
2004 | 4 | 27 | 4 | 0.012096 | 0.021869 | 0.00084445 | 0.0074261 | 4.7791e-05 | 0.0075216 | 0.00018283 | 0.049988 | 10735.9182 | 20253.3445 | 471.3228 | 5880.1006 | 4.5858 | 1858.6937 | 30.5595 | 39234.5251
2004 | 4 | 27 | 5 | 0.013024 | 0.02224 | 0.00084445 | 0.0081416 | 4.7791e-05 | 0.0076632 | 0.00018283 | 0.052143 | 11559.2921 | 20596.1429 | 471.3228 | 6446.6743 | 4.5858 | 1893.685 | 30.5595 | 41002.2625
2004 | 4 | 27 | 6 | 0.01668 | 0.021999 | 0.00012667 | 0.010556 | 4.7791e-05 | 0.0074248 | 2.7425e-05 | 0.056862 | 14804.4845 | 20373.7202 | 70.6984 | 8358.4793 | 4.5858 | 1834.773 | 4.5839 | 45451.3252
2004 | 4 | 27 | 7 | 0.021847 | 0.022844 | 0 | 0.013803 | 4.7791e-05 | 0.0070864 | 0 | 0.065629 | 19390.8469 | 21156.1694 | 0 | 10929.7716 | 4.5858 | 1751.1496 | 0 | 53232.5235
2004 | 4 | 27 | 8 | 0.0243 | 0.02611 | 0 | 0.013602 | 4.7791e-05 | 0.0070872 | 0 | 0.071147 | 21567.6035 | 24180.212 | 0 | 10770.3791 | 4.5858 | 1751.3473 | 0 | 58274.1277
2004 | 4 | 27 | 9 | 0.027019 | 0.026058 | 0 | 0.012922 | 4.7791e-05 | 0.0070496 | 0 | 0.073097 | 23981.4789 | 24132.0639 | 0 | 10232.2317 | 4.5858 | 1742.0558 | 0 | 60092.416
2004 | 4 | 27 | 10 | 0.028172 | 0.02558 | 0 | 0.013823 | 4.7791e-05 | 0.0069824 | 0 | 0.074606 | 25004.7351 | 23689.5121 | 0 | 10945.6226 | 4.5858 | 1725.4497 | 0 | 61369.9053
2004 | 4 | 27 | 11 | 0.027791 | 0.026395 | 0 | 0.014705 | 4.7791e-05 | 0.00696 | 0 | 0.075898 | 24665.9139 | 24444.6145 | 0 | 11643.3519 | 4.5858 | 1719.9144 | 0 | 62478.3805
2004 | 4 | 27 | 12 | 0.025156 | 0.027888 | 0 | 0.01461 | 4.7791e-05 | 0.0071344 | 0 | 0.074836 | 22327.5099 | 25826.8099 | 0 | 11568.5882 | 4.5858 | 1763.0111 | 0 | 61490.5049
2004 | 4 | 27 | 13 | 0.024522 | 0.027961 | 0 | 0.01494 | 4.7791e-05 | 0.0071856 | 0 | 0.074656 | 21764.7029 | 25894.4316 | 0 | 11829.9336 | 4.5858 | 1775.6633 | 0 | 61269.3173
2004 | 4 | 27 | 14 | 0.023137 | 0.02749 | 0 | 0.015416 | 4.7791e-05 | 0.0070912 | 0 | 0.073182 | 20535.7171 | 25458.8142 | 0 | 12206.2514 | 4.5858 | 1752.3358 | 0 | 59957.7042
2004 | 4 | 27 | 15 | 0.023914 | 0.026272 | 0 | 0.016057 | 4.7791e-05 | 0.0072816 | 0 | 0.073572 | 21225.2355 | 24330.1986 | 0 | 12714.3518 | 4.5858 | 1799.3863 | 0 | 60073.7581
2004 | 4 | 27 | 16 | 0.026216 | 0.024864 | 0 | 0.016179 | 4.7791e-05 | 0.0072632 | 0 | 0.074571 | 23268.6291 | 23027.0381 | 0 | 12811.132 | 4.5858 | 1794.8394 | 0 | 60906.2245
2004 | 4 | 27 | 17 | 0.027484 | 0.023532 | 0 | 0.015361 | 4.7791e-05 | 0.0073152 | 0 | 0.07374 | 24393.3397 | 21793.3831 | 0 | 12163.3803 | 4.5858 | 1807.6893 | 0 | 60162.3783
2004 | 4 | 27 | 18 | 0.027349 | 0.02242 | 0 | 0.01465 | 4.7791e-05 | 0.0073808 | 0 | 0.071848 | 24274.1006 | 20763.592 | 0 | 11600.0536 | 4.5858 | 1823.9 | 0 | 58466.232
2004 | 4 | 27 | 19 | 0.027217 | 0.022036 | 0 | 0.014974 | 4.7791e-05 | 0.0070632 | 0 | 0.071338 | 24157.2304 | 20407.3439 | 0 | 11856.6878 | 4.5858 | 1745.4166 | 0 | 58171.2645
2004 | 4 | 27 | 20 | 0.028869 | 0.022047 | 0.00059111 | 0.014639 | 4.7791e-05 | 0.0065944 | 0.00012798 | 0.072917 | 25623.2435 | 20418.1592 | 329.926 | 11591.6076 | 4.5858 | 1629.5695 | 21.3916 | 59618.4833
2004 | 4 | 27 | 21 | 0.028302 | 0.023924 | 0.00084445 | 0.012308 | 4.7791e-05 | 0.0066312 | 0.00018283 | 0.07224 | 25119.8841 | 22155.7223 | 471.3228 | 9745.9711 | 4.5858 | 1638.6633 | 30.5595 | 59166.7088
2004 | 4 | 27 | 22 | 0.026601 | 0.023787 | 0.00084445 | 0.0089098 | 4.7791e-05 | 0.0067432 | 0.00018283 | 0.067116 | 23610.1365 | 22029.3438 | 471.3228 | 7054.8785 | 4.5858 | 1666.34 | 30.5595 | 54867.1669
2004 | 4 | 27 | 23 | 0.024099 | 0.022594 | 0.00084445 | 0.0080639 | 4.7791e-05 | 0.006708 | 0.00018283 | 0.062541 | 21389.4883 | 20924.7779 | 471.3228 | 6385.1121 | 4.5858 | 1657.6416 | 30.5595 | 50863.4881
2004 | 4 | 27 | 24 | 0.019852 | 0.022353 | 0.00084445 | 0.007702 | 4.7791e-05 | 0.0069632 | 0.00018283 | 0.057945 | 17619.4744 | 20701.4029 | 471.3228 | 6098.5645 | 4.5858 | 1720.7051 | 30.5595 | 46646.615
2004 | 4 | 28 | 1 | 0.016498 | 0.023401 | 0.00084445 | 0.0078529 | 4.7791e-05 | 0.0073024 | 0.00018283 | 0.056129 | 14642.9541 | 21671.4754 | 471.3228 | 6218.0077 | 4.5858 | 1804.5263 | 30.5595 | 44843.4315
2004 | 4 | 28 | 2 | 0.015295 | 0.022666 | 0.00084445 | 0.0083598 | 4.7791e-05 | 0.0074104 | 0.00018283 | 0.054807 | 13575.525 | 20991.4329 | 471.3228 | 6619.4004 | 4.5858 | 1831.2146 | 30.5595 | 43524.041
2004 | 4 | 28 | 3 | 0.013468 | 0.023487 | 0.00084445 | 0.0090524 | 4.7791e-05 | 0.0072208 | 0.00018283 | 0.054303 | 11953.6742 | 21751.1511 | 471.3228 | 7167.8562 | 4.5858 | 1784.3617 | 30.5595 | 43163.5114
2004 | 4 | 28 | 4 | 0.014023 | 0.023108 | 0.00084445 | 0.0090196 | 4.7791e-05 | 0.0070752 | 0.00018283 | 0.054301 | 12446.271 | 21400.6132 | 471.3228 | 7141.8319 | 4.5858 | 1748.3819 | 30.5595 | 43243.566
2004 | 4 | 28 | 5 | 0.015079 | 0.023547 | 0.00084445 | 0.0098285 | 4.7791e-05 | 0.007184 | 0.00018283 | 0.056713 | 13383.1623 | 21806.7472 | 471.3228 | 7782.3686 | 4.5858 | 1775.2679 | 30.5595 | 45254.0141
2004 | 4 | 28 | 6 | 0.018518 | 0.023092 | 9.8518e-05 | 0.012036 | 4.7791e-05 | 0.0072352 | 2.133e-05 | 0.06105 | 16435.7271 | 21385.9346 | 54.9875 | 9530.6733 | 4.5858 | 1787.9202 | 3.5653 | 49203.3937
2004 | 4 | 28 | 7 | 0.023245 | 0.023625 | 0 | 0.014864 | 4.7791e-05 | 0.0071944 | 0 | 0.068976 | 20631.0059 | 21879.0451 | 0 | 11769.6934 | 4.5858 | 1777.8379 | 0 | 56062.1682
2004 | 4 | 28 | 8 | 0.025392 | 0.026623 | 0 | 0.014355 | 4.7791e-05 | 0.007372 | 0 | 0.07379 | 22537.0979 | 24655.7576 | 0 | 11366.197 | 4.5858 | 1821.7254 | 0 | 60385.3637
2004 | 4 | 28 | 9 | 0.027814 | 0.026277 | 0 | 0.013323 | 4.7791e-05 | 0.0073448 | 0 | 0.074806 | 24687.0339 | 24334.8953 | 0 | 10549.1164 | 4.5858 | 1815.0039 | 0 | 61390.6352
2004 | 4 | 28 | 10 | 0.028235 | 0.025253 | 0 | 0.013586 | 4.7791e-05 | 0.0072688 | 0 | 0.07439 | 25060.337 | 23387.0394 | 0 | 10757.3008 | 4.5858 | 1796.2232 | 0 | 61005.4862
2004 | 4 | 28 | 11 | 0.027231 | 0.025663 | 0 | 0.013909 | 4.7791e-05 | 0.0072424 | 0 | 0.074093 | 24168.8298 | 23766.5668 | 0 | 11013.5522 | 4.5858 | 1789.6994 | 0 | 60743.234
2004 | 4 | 28 | 12 | 0.024311 | 0.027042 | 0 | 0.013616 | 4.7791e-05 | 0.0072944 | 0 | 0.072312 | 21577.9778 | 25043.8621 | 0 | 10781.0493 | 4.5858 | 1802.5493 | 0 | 59210.0242
2004 | 4 | 28 | 13 | 0.023427 | 0.027086 | 0 | 0.013746 | 4.7791e-05 | 0.0071928 | 0 | 0.071499 | 20792.7053 | 25084.4753 | 0 | 10884.2294 | 4.5858 | 1777.4426 | 0 | 58543.4384
2004 | 4 | 28 | 14 | 0.022544 | 0.027 | 0 | 0.0147 | 4.7791e-05 | 0.0070728 | 0 | 0.071364 | 20009.0283 | 25004.5624 | 0 | 11639.5251 | 4.5858 | 1747.7889 | 0 | 58405.4905
2004 | 4 | 28 | 15 | 0.02329 | 0.025689 | 0 | 0.015326 | 4.7791e-05 | 0.0073328 | 0 | 0.071686 | 20671.7363 | 23790.87 | 0 | 12135.1907 | 4.5858 | 1812.0385 | 0 | 58414.4214
2004 | 4 | 28 | 16 | 0.025563 | 0.024405 | 0 | 0.0154 | 4.7791e-05 | 0.007456 | 0 | 0.072871 | 22688.5933 | 22601.1311 | 0 | 12193.6332 | 4.5858 | 1842.483 | 0 | 59330.4264
2004 | 4 | 28 | 17 | 0.027418 | 0.023472 | 0 | 0.015055 | 4.7791e-05 | 0.0071184 | 0 | 0.073111 | 24335.2162 | 21737.3146 | 0 | 11920.635 | 4.5858 | 1759.0573 | 0 | 59756.809
2004 | 4 | 28 | 18 | 0.027386 | 0.022289 | 0 | 0.014463 | 4.7791e-05 | 0.006992 | 0 | 0.071177 | 24306.8457 | 20641.6859 | 0 | 11451.7025 | 4.5858 | 1727.822 | 0 | 58132.6419
2004 | 4 | 28 | 19 | 0.027258 | 0.022144 | 0 | 0.014796 | 4.7791e-05 | 0.0070896 | 0 | 0.071335 | 24193.1687 | 20507.8109 | 0 | 11715.4763 | 4.5858 | 1751.9404 | 0 | 58172.9821
2004 | 4 | 28 | 20 | 0.028342 | 0.02176 | 0.00057704 | 0.013896 | 4.7791e-05 | 0.0071752 | 0.00012494 | 0.071922 | 25154.9744 | 20151.6831 | 322.0708 | 11003.0267 | 4.5858 | 1773.0933 | 20.8823 | 58430.3165
2004 | 4 | 28 | 21 | 0.027157 | 0.023222 | 0.00084445 | 0.010994 | 4.7791e-05 | 0.0074144 | 0.00018283 | 0.069863 | 24103.9409 | 21506.3437 | 471.3228 | 8705.0152 | 4.5858 | 1832.203 | 30.5595 | 56653.971
2004 | 4 | 28 | 22 | 0.025205 | 0.022915 | 0.00084445 | 0.0073851 | 4.7791e-05 | 0.0074296 | 0.00018283 | 0.06401 | 22371.1357 | 21221.5614 | 471.3228 | 5847.615 | 4.5858 | 1835.9592 | 30.5595 | 51782.7393
2004 | 4 | 28 | 23 | 0.022693 | 0.021427 | 0.00084445 | 0.0065515 | 4.7791e-05 | 0.007452 | 0.00018283 | 0.059199 | 20141.6307 | 19843.7038 | 471.3228 | 5187.6024 | 4.5858 | 1841.4945 | 30.5595 | 47520.8995
2004 | 4 | 28 | 24 | 0.018593 | 0.021332 | 0.00084445 | 0.0063535 | 4.7791e-05 | 0.0070552 | 0.00018283 | 0.054409 | 16502.3347 | 19755.7634 | 471.3228 | 5030.7797 | 4.5858 | 1743.4396 | 30.5595 | 43538.7856
2004 | 4 | 29 | 1 | 0.01612 | 0.022369 | 0.00084445 | 0.0055447 | 4.7791e-05 | 0.0072352 | 0.00018283 | 0.052345 | 14307.891 | 20716.235 | 471.3228 | 4390.4065 | 4.5858 | 1787.9202 | 30.5595 | 41708.9207
2004 | 4 | 29 | 2 | 0.014504 | 0.021733 | 0.00084445 | 0.0059166 | 4.7791e-05 | 0.0073536 | 0.00018283 | 0.050582 | 12873.2733 | 20126.6665 | 471.3228 | 4684.8521 | 4.5858 | 1817.1785 | 30.5595 | 40008.4385
2004 | 4 | 29 | 3 | 0.012445 | 0.022267 | 0.00084445 | 0.0066521 | 4.7791e-05 | 0.007304 | 0.00018283 | 0.049743 | 11045.6028 | 20621.6051 | 471.3228 | 5267.2345 | 4.5858 | 1804.9216 | 30.5595 | 39245.8322
2004 | 4 | 29 | 4 | 0.013138 | 0.021722 | 0.00084445 | 0.0066176 | 4.7791e-05 | 0.0071312 | 0.00018283 | 0.049684 | 11660.6156 | 20116.9381 | 471.3228 | 5239.9401 | 4.5858 | 1762.2203 | 30.5595 | 39286.1823
2004 | 4 | 29 | 5 | 0.013853 | 0.022263 | 0.00084445 | 0.0068868 | 4.7791e-05 | 0.007292 | 0.00018283 | 0.05137 | 12295.6892 | 20618.0492 | 471.3228 | 5453.1002 | 4.5858 | 1801.9563 | 30.5595 | 40675.263
2004 | 4 | 29 | 6 | 0.017383 | 0.021691 | 8.4445e-05 | 0.0090845 | 4.7791e-05 | 0.0073408 | 1.8283e-05 | 0.05565 | 15428.7661 | 20087.7554 | 47.1323 | 7193.2641 | 4.5858 | 1814.0154 | 3.0559 | 44578.5751
2004 | 4 | 29 | 7 | 0.022679 | 0.021898 | 0 | 0.012237 | 4.7791e-05 | 0.00726 | 0 | 0.064121 | 20128.7351 | 20280.0601 | 0 | 9689.208 | 4.5858 | 1794.0486 | 0 | 51896.6377
2004 | 4 | 29 | 8 | 0.025038 | 0.025046 | 0 | 0.011606 | 4.7791e-05 | 0.0071656 | 0 | 0.068904 | 22222.6208 | 23195.5324 | 0 | 9189.8753 | 4.5858 | 1770.721 | 0 | 56383.3353
2004 | 4 | 29 | 9 | 0.027798 | 0.024209 | 0 | 0.010055 | 4.7791e-05 | 0.0071864 | 0 | 0.069296 | 24672.5117 | 22419.9508 | 0 | 7961.5201 | 4.5858 | 1775.861 | 0 | 56834.4294
2004 | 4 | 29 | 10 | 0.028349 | 0.023221 | 0 | 0.010715 | 4.7791e-05 | 0.0071488 | 0 | 0.069482 | 25161.2995 | 21505.2974 | 0 | 8484.3444 | 4.5858 | 1766.5695 | 0 | 56922.0966
2004 | 4 | 29 | 11 | 0.027733 | 0.023697 | 0 | 0.011478 | 4.7791e-05 | 0.0070872 | 0 | 0.070043 | 24614.6606 | 21945.9902 | 0 | 9088.3813 | 4.5858 | 1751.3473 | 0 | 57404.9652
2004 | 4 | 29 | 12 | 0.024483 | 0.025362 | 0 | 0.011482 | 4.7791e-05 | 0.007188 | 0 | 0.068563 | 21729.872 | 23488.1641 | 0 | 9091.6161 | 4.5858 | 1776.2564 | 0 | 56090.4944
2004 | 4 | 29 | 13 | 0.023468 | 0.025427 | 0 | 0.011778 | 4.7791e-05 | 0.0071904 | 0 | 0.067911 | 20829.2671 | 23547.8507 | 0 | 9325.7737 | 4.5858 | 1776.8495 | 0 | 55484.3267
2004 | 4 | 29 | 14 | 0.022006 | 0.025302 | 0 | 0.012433 | 4.7791e-05 | 0.0073272 | 0 | 0.067115 | 19531.7945 | 23431.8971 | 0 | 9844.2951 | 4.5858 | 1810.6547 | 0 | 54623.2272
2004 | 4 | 29 | 15 | 0.022532 | 0.024074 | 0 | 0.012977 | 4.7791e-05 | 0.0074088 | 0 | 0.067039 | 19998.7849 | 22294.6848 | 0 | 10275.1415 | 4.5858 | 1830.8192 | 0 | 54404.0163
2004 | 4 | 29 | 16 | 0.02513 | 0.022666 | 0 | 0.013132 | 4.7791e-05 | 0.0074144 | 0 | 0.06839 | 22304.2079 | 20991.1998 | 0 | 10397.9549 | 4.5858 | 1832.203 | 0 | 55530.1515
2004 | 4 | 29 | 17 | 0.027088 | 0.021529 | 0 | 0.012262 | 4.7791e-05 | 0.0073424 | 0 | 0.068269 | 24041.8968 | 19938.491 | 0 | 9709.3479 | 4.5858 | 1814.4108 | 0 | 55508.7324
2004 | 4 | 29 | 18 | 0.027295 | 0.020486 | 0 | 0.012151 | 4.7791e-05 | 0.0066384 | 0 | 0.066617 | 24225.667 | 18971.7421 | 0 | 9621.2943 | 4.5858 | 1640.4425 | 0 | 54463.7317
2004 | 4 | 29 | 19 | 0.027123 | 0.020213 | 0 | 0.012502 | 4.7791e-05 | 0.0063648 | 0 | 0.066251 | 24073.3154 | 18719.0961 | 0 | 9899.6058 | 4.5858 | 1572.832 | 0 | 54269.4351
2004 | 4 | 29 | 20 | 0.028238 | 0.019836 | 0.00056296 | 0.011141 | 4.7791e-05 | 0.0058808 | 0.00012189 | 0.065828 | 25062.6044 | 18370.1969 | 314.215 | 8821.4562 | 4.5858 | 1453.2288 | 20.373 | 54046.66
2004 | 4 | 29 | 21 | 0.026948 | 0.021772 | 0.00084445 | 0.0080379 | 4.7791e-05 | 0.005956 | 0.00018283 | 0.063788 | 23917.8257 | 20162.8224 | 471.3228 | 6364.5655 | 4.5858 | 1471.8118 | 30.5595 | 52423.4935
2004 | 4 | 29 | 22 | 0.025084 | 0.021614 | 0.00084445 | 0.0046956 | 4.7791e-05 | 0.0060008 | 0.00018283 | 0.05847 | 22263.5057 | 20017.1554 | 471.3228 | 3718.0251 | 4.5858 | 1482.8825 | 30.5595 | 47988.0368
2004 | 4 | 29 | 23 | 0.022605 | 0.020489 | 0.00084445 | 0.0041077 | 4.7791e-05 | 0.0061856 | 0.00018283 | 0.054462 | 20063.2104 | 18974.7944 | 471.3228 | 3252.5767 | 4.5858 | 1528.5492 | 30.5595 | 44325.5989
2004 | 4 | 29 | 24 | 0.017885 | 0.020001 | 0.00084445 | 0.003649 | 4.7791e-05 | 0.0065248 | 0.00018283 | 0.049135 | 15874.4387 | 18523.1095 | 471.3228 | 2889.3546 | 4.5858 | 1612.3703 | 30.5595 | 39405.7412
2004 | 4 | 30 | 1 | 0.014702 | 0.02027 | 0.00084445 | 0.004057 | 4.7791e-05 | 0.0065592 | 0.00018283 | 0.046663 | 13048.7437 | 18772.333 | 471.3228 | 3212.4222 | 4.5858 | 1620.871 | 30.5595 | 37160.8381
2004 | 4 | 30 | 2 | 0.013123 | 0.019787 | 0.00084445 | 0.0042578 | 4.7791e-05 | 0.0064216 | 0.00018283 | 0.044664 | 11647.3662 | 18324.9548 | 471.3228 | 3371.3608 | 4.5858 | 1586.8681 | 30.5595 | 35437.018
2004 | 4 | 30 | 3 | 0.011141 | 0.020213 | 0.00084445 | 0.0047974 | 4.7791e-05 | 0.0066728 | 0.00018283 | 0.0439 | 9888.619 | 18719.4632 | 471.3228 | 3798.6219 | 4.5858 | 1648.9432 | 30.5595 | 34562.1155
2004 | 4 | 30 | 4 | 0.011442 | 0.020496 | 0.00084445 | 0.0048016 | 4.7791e-05 | 0.0070032 | 0.00018283 | 0.044819 | 10155.7874 | 18981.7494 | 471.3228 | 3802.0042 | 4.5858 | 1730.5897 | 30.5595 | 35176.5988
2004 | 4 | 30 | 5 | 0.012295 | 0.02107 | 0.00084445 | 0.0049939 | 4.7791e-05 | 0.0072392 | 0.00018283 | 0.046673 | 10912.6577 | 19512.9655 | 471.3228 | 3954.2244 | 4.5858 | 1788.9086 | 30.5595 | 36675.2244
2004 | 4 | 30 | 6 | 0.015774 | 0.021198 | 5.6296e-05 | 0.0068729 | 4.7791e-05 | 0.007572 | 1.2189e-05 | 0.051533 | 14000.3439 | 19631.8605 | 31.4213 | 5442.0968 | 4.5858 | 1871.1482 | 2.0373 | 40983.4938
2004 | 4 | 30 | 7 | 0.02169 | 0.022197 | 0 | 0.0096576 | 4.7791e-05 | 0.0072912 | 0 | 0.060884 | 19251.2831 | 20556.6472 | 0 | 7647.0082 | 4.5858 | 1801.7586 | 0 | 49261.2829
2004 | 4 | 30 | 8 | 0.025632 | 0.022481 | 0 | 0.011945 | 4.7791e-05 | 0.0071832 | 0 | 0.067289 | 22750.3771 | 20819.4826 | 0 | 9458.2483 | 4.5858 | 1775.0703 | 0 | 54807.764
2004 | 4 | 30 | 9 | 0.02747 | 0.023889 | 0 | 0.012236 | 4.7791e-05 | 0.0067816 | 0 | 0.070424 | 24381.3952 | 22123.546 | 0 | 9688.6447 | 4.5858 | 1675.8292 | 0 | 57874.0008
2004 | 4 | 30 | 10 | 0.029352 | 0.024078 | 0 | 0.011216 | 4.7791e-05 | 0.0066576 | 0 | 0.071351 | 26052.1696 | 22298.4521 | 0 | 8880.6069 | 4.5858 | 1645.1871 | 0 | 58881.0015
2004 | 4 | 30 | 11 | 0.029212 | 0.024276 | 0 | 0.012305 | 4.7791e-05 | 0.0063224 | 0 | 0.072164 | 25927.5922 | 22482.5108 | 0 | 9743.6783 | 4.5858 | 1562.3544 | 0 | 59720.7215
2004 | 4 | 30 | 12 | 0.026702 | 0.024767 | 0 | 0.013759 | 4.7791e-05 | 0.0064424 | 0 | 0.071718 | 23699.941 | 22936.339 | 0 | 10894.3489 | 4.5858 | 1592.0081 | 0 | 59127.2229
2004 | 4 | 30 | 13 | 0.026409 | 0.024217 | 0 | 0.014128 | 4.7791e-05 | 0.006644 | 0 | 0.071446 | 23440.0048 | 22427.6599 | 0 | 11186.3832 | 4.5858 | 1641.8263 | 0 | 58700.46
2004 | 4 | 30 | 14 | 0.025853 | 0.024011 | 0 | 0.013804 | 4.7791e-05 | 0.007116 | 0 | 0.070832 | 22946.4765 | 22236.9007 | 0 | 10930.1845 | 4.5858 | 1758.4642 | 0 | 57876.6116
2004 | 4 | 30 | 15 | 0.024924 | 0.024101 | 0 | 0.014137 | 4.7791e-05 | 0.0074328 | 0 | 0.070643 | 22121.309 | 22319.9605 | 0 | 11194.2584 | 4.5858 | 1836.7499 | 0 | 57476.8637
2004 | 4 | 30 | 16 | 0.025271 | 0.023108 | 0 | 0.014762 | 4.7791e-05 | 0.0073304 | 0 | 0.070519 | 22429.8932 | 21400.0217 | 0 | 11688.7949 | 4.5858 | 1811.4455 | 0 | 57334.7411
2004 | 4 | 30 | 17 | 0.027759 | 0.021704 | 0 | 0.013625 | 4.7791e-05 | 0.007244 | 0 | 0.07038 | 24638.1711 | 20100.2952 | 0 | 10788.1013 | 4.5858 | 1790.0948 | 0 | 57321.2482
2004 | 4 | 30 | 18 | 0.026229 | 0.020973 | 0 | 0.013691 | 4.7791e-05 | 0.0071824 | 0 | 0.068122 | 23279.4637 | 19422.7674 | 0 | 10840.5927 | 4.5858 | 1774.8726 | 0 | 55322.2821
2004 | 4 | 30 | 19 | 0.027264 | 0.02008 | 0 | 0.013076 | 4.7791e-05 | 0.0071888 | 0 | 0.067657 | 24198.314 | 18596.144 | 0 | 10354.0645 | 4.5858 | 1776.4541 | 0 | 54929.5624
2004 | 4 | 30 | 20 | 0.02663 | 0.022328 | 0.00054889 | 0.010794 | 4.7791e-05 | 0.007464 | 0.00011884 | 0.067931 | 23635.9014 | 20677.7099 | 306.3598 | 8546.9422 | 4.5858 | 1844.4599 | 19.8637 | 55035.8227
2004 | 4 | 30 | 21 | 0.024832 | 0.022765 | 0.00084445 | 0.0089147 | 4.7791e-05 | 0.0075264 | 0.00018283 | 0.065113 | 22039.8068 | 21083.1174 | 471.3228 | 7058.8241 | 4.5858 | 1859.8798 | 30.5595 | 52548.0962
2004 | 4 | 30 | 22 | 0.025632 | 0.020421 | 0.00084445 | 0.0053059 | 4.7791e-05 | 0.0073296 | 0.00018283 | 0.059763 | 22749.7341 | 18911.7704 | 471.3228 | 4201.3019 | 4.5858 | 1811.2478 | 30.5595 | 48180.5223
2004 | 4 | 30 | 23 | 0.023511 | 0.019784 | 0.00084445 | 0.0047372 | 4.7791e-05 | 0.007376 | 0.00018283 | 0.056483 | 20867.3126 | 18321.7125 | 471.3228 | 3750.9607 | 4.5858 | 1822.7139 | 30.5595 | 45269.1678
2004 | 4 | 30 | 24 | 0.020389 | 0.018667 | 0.00084445 | 0.003938 | 4.7791e-05 | 0.0071784 | 0.00018283 | 0.051248 | 18096.7793 | 17287.7486 | 471.3228 | 3118.1487 | 4.5858 | 1773.8841 | 30.5595 | 40783.0288
2004 | 5 | 1 | 1 | 0.016669 | 0.018368 | 0.00084372 | 0.0052628 | 4.8595e-05 | 0.006808 | 0.00018233 | 0.048183 | 14794.9396 | 17010.8485 | 470.9162 | 4167.1859 | 4.6629 | 1682.353 | 30.4752 | 38161.3813
2004 | 5 | 1 | 2 | 0.014883 | 0.018941 | 0.00084372 | 0.0057175 | 4.8595e-05 | 0.0067808 | 0.00018233 | 0.047397 | 13209.5878 | 17541.7094 | 470.9162 | 4527.2184 | 4.6629 | 1675.6315 | 30.4752 | 37460.2014
2004 | 5 | 1 | 3 | 0.012534 | 0.020543 | 0.00084372 | 0.0059011 | 4.8595e-05 | 0.0069112 | 0.00018233 | 0.046964 | 11124.8904 | 19025.1392 | 470.9162 | 4672.5943 | 4.6629 | 1707.8552 | 30.4752 | 37036.5334
2004 | 5 | 1 | 4 | 0.012325 | 0.020509 | 0.00084372 | 0.0057618 | 4.8595e-05 | 0.0068872 | 0.00018233 | 0.046557 | 10938.8372 | 18993.1989 | 470.9162 | 4562.253 | 4.6629 | 1701.9245 | 30.4752 | 36702.2678
2004 | 5 | 1 | 5 | 0.01263 | 0.020743 | 0.00084372 | 0.0058843 | 4.8595e-05 | 0.0069376 | 0.00018233 | 0.04727 | 11210.1508 | 19210.0484 | 470.9162 | 4659.3135 | 4.6629 | 1714.379 | 30.4752 | 37299.946
2004 | 5 | 1 | 6 | 0.015296 | 0.019667 | 2.8124e-05 | 0.0073505 | 4.8595e-05 | 0.006888 | 6.0776e-06 | 0.049284 | 13576.2018 | 18213.7589 | 15.697 | 5820.2616 | 4.6629 | 1702.1222 | 1.0158 | 39333.7202
2004 | 5 | 1 | 7 | 0.017903 | 0.020231 | 0 | 0.0086668 | 4.8595e-05 | 0.0067992 | 0 | 0.053649 | 15890.3464 | 18735.8056 | 0 | 6862.5107 | 4.6629 | 1680.1784 | 0 | 43173.504
2004 | 5 | 1 | 8 | 0.022492 | 0.019564 | 0 | 0.01049 | 4.8595e-05 | 0.0070736 | 0 | 0.059668 | 19963.2382 | 18118.587 | 0 | 8305.8994 | 4.6629 | 1747.9865 | 0 | 48140.374
2004 | 5 | 1 | 9 | 0.025648 | 0.01994 | 0 | 0.011362 | 4.8595e-05 | 0.0070456 | 0 | 0.064044 | 22764.6442 | 18466.4548 | 0 | 8996.4797 | 4.6629 | 1741.0674 | 0 | 51973.309
2004 | 5 | 1 | 10 | 0.029154 | 0.019573 | 0 | 0.011 | 4.8595e-05 | 0.007036 | 0 | 0.066812 | 25876.2037 | 18126.6258 | 0 | 8710.3334 | 4.6629 | 1738.6951 | 0 | 54456.5208
2004 | 5 | 1 | 11 | 0.029176 | 0.019636 | 0 | 0.012139 | 4.8595e-05 | 0.0070304 | 0 | 0.068031 | 25895.8031 | 18185.1678 | 0 | 9612.028 | 4.6629 | 1737.3112 | 0 | 55434.973
2004 | 5 | 1 | 12 | 0.031114 | 0.01885 | 0 | 0.011636 | 4.8595e-05 | 0.0070112 | 0 | 0.06866 | 27616.0041 | 17456.5828 | 0 | 9213.8749 | 4.6629 | 1732.5666 | 0 | 56023.6912
2004 | 5 | 1 | 13 | 0.028979 | 0.019426 | 0 | 0.012139 | 4.8595e-05 | 0.007308 | 0 | 0.0679 | 25720.5425 | 17990.1087 | 0 | 9611.9501 | 4.6629 | 1805.9101 | 0 | 55133.1743
2004 | 5 | 1 | 14 | 0.025755 | 0.020389 | 0 | 0.012878 | 4.8595e-05 | 0.0072112 | 0 | 0.066282 | 22859.057 | 18882.6967 | 0 | 10197.0194 | 4.6629 | 1781.9895 | 0 | 53725.4255
2004 | 5 | 1 | 15 | 0.026545 | 0.01984 | 0 | 0.012279 | 4.8595e-05 | 0.0068168 | 0 | 0.065529 | 23560.0215 | 18373.5122 | 0 | 9723.0223 | 4.6629 | 1684.5276 | 0 | 53345.7466
2004 | 5 | 1 | 16 | 0.026047 | 0.020064 | 0 | 0.013295 | 4.8595e-05 | 0.0064416 | 0 | 0.065896 | 23118.689 | 18581.3438 | 0 | 10526.9002 | 4.6629 | 1591.8104 | 0 | 53823.4063
2004 | 5 | 1 | 17 | 0.029041 | 0.018084 | 0 | 0.011574 | 4.8595e-05 | 0.0069016 | 0 | 0.065649 | 25775.786 | 16747.4709 | 0 | 9164.2499 | 4.6629 | 1705.4829 | 0 | 53397.6526
2004 | 5 | 1 | 18 | 0.028332 | 0.017112 | 0 | 0.011142 | 4.8595e-05 | 0.0071 | 0 | 0.063734 | 25146.0283 | 15847.1687 | 0 | 8822.7299 | 4.6629 | 1754.5104 | 0 | 51575.1002
2004 | 5 | 1 | 19 | 0.026484 | 0.016972 | 0 | 0.011405 | 4.8595e-05 | 0.0069024 | 0 | 0.061812 | 23506.2051 | 15718.0237 | 0 | 9030.3147 | 4.6629 | 1705.6806 | 0 | 49964.8871
2004 | 5 | 1 | 20 | 0.027666 | 0.019242 | 0.00052029 | 0.0084081 | 4.8595e-05 | 0.007008 | 0.00011244 | 0.063006 | 24555.412 | 17820.2011 | 290.3985 | 6657.6794 | 4.6629 | 1731.7759 | 18.7931 | 51078.9228
2004 | 5 | 1 | 21 | 0.027364 | 0.019821 | 0.00084372 | 0.0073876 | 4.8595e-05 | 0.0068848 | 0.00018233 | 0.062531 | 24286.9679 | 18356.0999 | 470.9162 | 5849.5876 | 4.6629 | 1701.3314 | 30.4752 | 50700.0411
2004 | 5 | 1 | 22 | 0.02602 | 0.019352 | 0.00084372 | 0.0059217 | 4.8595e-05 | 0.006812 | 0.00018233 | 0.05918 | 23094.2694 | 17922.1633 | 470.9162 | 4688.8894 | 4.6629 | 1683.3415 | 30.4752 | 47894.7179
2004 | 5 | 1 | 23 | 0.024369 | 0.018433 | 0.00084372 | 0.0047718 | 4.8595e-05 | 0.0068928 | 0.00018233 | 0.055541 | 21628.6907 | 17070.7704 | 470.9162 | 3778.3688 | 4.6629 | 1703.3083 | 30.4752 | 44687.1925
2004 | 5 | 1 | 24 | 0.02052 | 0.018526 | 0.00084372 | 0.0052552 | 4.8595e-05 | 0.006964 | 0.00018233 | 0.05234 | 18212.638 | 17157.2465 | 470.9162 | 4161.1513 | 4.6629 | 1720.9028 | 30.4752 | 41757.9929
2004 | 5 | 2 | 1 | 0.017946 | 0.018432 | 0.00084372 | 0.0055135 | 4.8595e-05 | 0.0070224 | 0.00018233 | 0.049988 | 15927.9459 | 17070.1015 | 470.9162 | 4365.6841 | 4.6629 | 1735.3343 | 30.4752 | 39605.1202
2004 | 5 | 2 | 2 | 0.014856 | 0.01902 | 0.00084372 | 0.0066019 | 4.8595e-05 | 0.0070304 | 0.00018233 | 0.048583 | 13185.8796 | 17614.6343 | 470.9162 | 5227.5247 | 4.6629 | 1737.3112 | 30.4752 | 38271.4041
2004 | 5 | 2 | 3 | 0.013112 | 0.019832 | 0.00084372 | 0.0072628 | 4.8595e-05 | 0.0070072 | 0.00018233 | 0.048289 | 11637.5226 | 18366.8668 | 470.9162 | 5750.8321 | 4.6629 | 1731.5782 | 30.4752 | 37992.854
2004 | 5 | 2 | 4 | 0.012651 | 0.020031 | 0.00084372 | 0.0074383 | 4.8595e-05 | 0.0069024 | 0.00018233 | 0.048097 | 11228.1953 | 18551.1996 | 470.9162 | 5889.7806 | 4.6629 | 1705.6806 | 30.4752 | 37880.9104
2004 | 5 | 2 | 5 | 0.013403 | 0.02042 | 0.00084372 | 0.0072714 | 4.8595e-05 | 0.0069824 | 0.00018233 | 0.049152 | 11896.2942 | 18911.1758 | 470.9162 | 5757.597 | 4.6629 | 1725.4497 | 30.4752 | 38796.571
2004 | 5 | 2 | 6 | 0.014899 | 0.020001 | 1.4062e-05 | 0.0083632 | 4.8595e-05 | 0.007128 | 3.0389e-06 | 0.050457 | 13223.6516 | 18523.0253 | 7.8488 | 6622.1213 | 4.6629 | 1761.4296 | 0.50793 | 40143.2475
2004 | 5 | 2 | 7 | 0.016532 | 0.020088 | 0 | 0.0094775 | 4.8595e-05 | 0.0070568 | 0 | 0.053202 | 14672.8341 | 18603.1414 | 0 | 7504.404 | 4.6629 | 1743.835 | 0 | 42528.8774
2004 | 5 | 2 | 8 | 0.021002 | 0.018279 | 0 | 0.012088 | 4.8595e-05 | 0.0066392 | 0 | 0.058056 | 18640.2544 | 16927.8379 | 0 | 9571.665 | 4.6629 | 1640.6402 | 0 | 46785.0604
2004 | 5 | 2 | 9 | 0.024407 | 0.018925 | 0 | 0.012761 | 4.8595e-05 | 0.0067776 | 0 | 0.062918 | 21662.4561 | 17526.4362 | 0 | 10103.9675 | 4.6629 | 1674.8408 | 0 | 50972.3635
2004 | 5 | 2 | 10 | 0.025468 | 0.020179 | 0 | 0.013728 | 4.8595e-05 | 0.0069168 | 0 | 0.066341 | 22604.7249 | 18688.2482 | 0 | 10869.9246 | 4.6629 | 1709.2391 | 0 | 53876.7997
2004 | 5 | 2 | 11 | 0.028306 | 0.020698 | 0 | 0.013051 | 4.8595e-05 | 0.0068136 | 0 | 0.068918 | 25123.7061 | 19168.777 | 0 | 10334.3186 | 4.6629 | 1683.7369 | 0 | 56315.2014
2004 | 5 | 2 | 12 | 0.028387 | 0.021131 | 0 | 0.012887 | 4.8595e-05 | 0.0066816 | 0 | 0.069134 | 25194.8347 | 19569.3889 | 0 | 10203.8966 | 4.6629 | 1651.1178 | 0 | 56623.9009
2004 | 5 | 2 | 13 | 0.028321 | 0.022118 | 0 | 0.012407 | 4.8595e-05 | 0.0067608 | 0 | 0.069656 | 25136.6908 | 20483.6863 | 0 | 9824.1533 | 4.6629 | 1670.6892 | 0 | 57119.8825
2004 | 5 | 2 | 14 | 0.02742 | 0.021516 | 0 | 0.013006 | 4.8595e-05 | 0.006896 | 0 | 0.068887 | 24336.8616 | 19926.0108 | 0 | 10298.7242 | 4.6629 | 1704.0991 | 0 | 56270.3587
2004 | 5 | 2 | 15 | 0.028023 | 0.021004 | 0 | 0.0135 | 4.8595e-05 | 0.006844 | 0 | 0.069419 | 24872.2225 | 19451.4274 | 0 | 10689.429 | 4.6629 | 1691.2491 | 0 | 56708.991
2004 | 5 | 2 | 16 | 0.028763 | 0.021618 | 0 | 0.014864 | 4.8595e-05 | 0.0069704 | 0 | 0.072264 | 25529.1702 | 20020.5675 | 0 | 11769.6632 | 4.6629 | 1722.4844 | 0 | 59046.5481
2004 | 5 | 2 | 17 | 0.030802 | 0.020334 | 0 | 0.013851 | 4.8595e-05 | 0.0070456 | 0 | 0.072082 | 27338.4323 | 18831.8182 | 0 | 10967.8083 | 4.6629 | 1741.0674 | 0 | 58883.7891
2004 | 5 | 2 | 18 | 0.03031 | 0.019139 | 0 | 0.013072 | 4.8595e-05 | 0.0071032 | 0 | 0.069672 | 26902.0324 | 17724.4038 | 0 | 10350.5293 | 4.6629 | 1755.3011 | 0 | 56736.9296
2004 | 5 | 2 | 19 | 0.029985 | 0.018649 | 0 | 0.013427 | 4.8595e-05 | 0.0070896 | 0 | 0.069199 | 26613.2334 | 17270.9386 | 0 | 10631.9294 | 4.6629 | 1751.9404 | 0 | 56272.7048
2004 | 5 | 2 | 20 | 0.029654 | 0.021337 | 0.00050623 | 0.011278 | 4.8595e-05 | 0.0069408 | 0.0001094 | 0.069875 | 26319.8687 | 19760.2939 | 282.5497 | 8930.4895 | 4.6629 | 1715.1698 | 18.2851 | 57031.3197
2004 | 5 | 2 | 21 | 0.029195 | 0.021922 | 0.00084372 | 0.0098521 | 4.8595e-05 | 0.0071016 | 0.00018233 | 0.069145 | 25912.6784 | 20301.5903 | 470.9162 | 7801.0115 | 4.6629 | 1754.9057 | 30.4752 | 56276.2403
2004 | 5 | 2 | 22 | 0.028673 | 0.020831 | 0.00084372 | 0.0071519 | 4.8595e-05 | 0.0071496 | 0.00018233 | 0.06488 | 25448.7372 | 19291.9243 | 470.9162 | 5662.9744 | 4.6629 | 1766.7672 | 30.4752 | 52676.4574
2004 | 5 | 2 | 23 | 0.024062 | 0.02045 | 0.00084372 | 0.0065406 | 4.8595e-05 | 0.0072248 | 0.00018233 | 0.059351 | 21356.2052 | 18938.4444 | 470.9162 | 5178.9515 | 4.6629 | 1785.3502 | 30.4752 | 47765.0057
2004 | 5 | 2 | 24 | 0.019833 | 0.020103 | 0.00084372 | 0.0070204 | 4.8595e-05 | 0.0073184 | 0.00018233 | 0.055349 | 17602.9418 | 18617.4117 | 470.9162 | 5558.8617 | 4.6629 | 1808.4801 | 30.4752 | 44093.7495
2004 | 5 | 3 | 1 | 0.017144 | 0.020663 | 0.00084372 | 0.007924 | 4.8595e-05 | 0.0073848 | 0.00018233 | 0.054191 | 15216.3134 | 19136.3921 | 470.9162 | 6274.3495 | 4.6629 | 1824.8885 | 30.4752 | 42957.9978
2004 | 5 | 3 | 2 | 0.014487 | 0.021021 | 0.00084372 | 0.0089367 | 4.8595e-05 | 0.0072408 | 0.00018233 | 0.05276 | 12857.7432 | 19468.044 | 470.9162 | 7076.2195 | 4.6629 | 1789.304 | 30.4752 | 41697.365
2004 | 5 | 3 | 3 | 0.013878 | 0.021205 | 0.00084372 | 0.0091192 | 4.8595e-05 | 0.0072752 | 0.00018233 | 0.052552 | 12317.8969 | 19637.7265 | 470.9162 | 7220.6958 | 4.6629 | 1797.8048 | 30.4752 | 41480.1783
2004 | 5 | 3 | 4 | 0.013598 | 0.021782 | 0.00084372 | 0.0089475 | 4.8595e-05 | 0.007188 | 0.00018233 | 0.05259 | 12068.842 | 20172.8029 | 470.9162 | 7084.7608 | 4.6629 | 1776.2564 | 30.4752 | 41608.7164
2004 | 5 | 3 | 5 | 0.014783 | 0.022679 | 0.00082965 | 0.0087777 | 4.8595e-05 | 0.0071512 | 0.00017929 | 0.054449 | 13121.0742 | 21003.3405 | 463.0674 | 6950.2998 | 4.6629 | 1767.1626 | 29.9673 | 43339.5747
2004 | 5 | 3 | 6 | 0.018163 | 0.023267 | 0 | 0.010604 | 4.8595e-05 | 0.0071408 | 0 | 0.059223 | 16120.5532 | 21547.3539 | 0 | 8396.2946 | 4.6629 | 1764.5926 | 0 | 47833.4573
2004 | 5 | 3 | 7 | 0.022357 | 0.025891 | 0 | 0.01348 | 4.8595e-05 | 0.007052 | 0 | 0.068829 | 19843.1886 | 23978.1146 | 0 | 10673.7038 | 4.6629 | 1742.6489 | 0 | 56242.3188
2004 | 5 | 3 | 8 | 0.02763 | 0.024315 | 0 | 0.015282 | 4.8595e-05 | 0.0062272 | 0 | 0.073503 | 24523.2804 | 22518.3784 | 0 | 12100.2436 | 4.6629 | 1538.8291 | 0 | 60685.3944
2004 | 5 | 3 | 9 | 0.02885 | 0.025809 | 0 | 0.014508 | 4.8595e-05 | 0.0053728 | 0 | 0.074588 | 25606.2094 | 23901.9583 | 0 | 11487.5522 | 4.6629 | 1327.6948 | 0 | 62328.0776
2004 | 5 | 3 | 10 | 0.027389 | 0.027751 | 0 | 0.014947 | 4.8595e-05 | 0.0054864 | 0 | 0.075622 | 24309.8515 | 25700.0882 | 0 | 11835.3571 | 4.6629 | 1355.767 | 0 | 63205.7267
2004 | 5 | 3 | 11 | 0.027545 | 0.02812 | 0 | 0.014765 | 4.8595e-05 | 0.0062216 | 0 | 0.0767 | 24448.0706 | 26041.8194 | 0 | 11691.352 | 4.6629 | 1537.4453 | 0 | 63723.3503
2004 | 5 | 3 | 12 | 0.026894 | 0.028122 | 0 | 0.014743 | 4.8595e-05 | 0.0068232 | 0 | 0.076631 | 23870.4192 | 26043.5121 | 0 | 11673.6869 | 4.6629 | 1686.1092 | 0 | 63278.3903
2004 | 5 | 3 | 13 | 0.027385 | 0.027227 | 0 | 0.014623 | 4.8595e-05 | 0.0070336 | 0 | 0.076317 | 24305.6371 | 25215.4033 | 0 | 11578.8496 | 4.6629 | 1738.102 | 0 | 62842.6549
2004 | 5 | 3 | 14 | 0.02567 | 0.027006 | 0 | 0.015574 | 4.8595e-05 | 0.0071504 | 0 | 0.07545 | 22783.8687 | 25010.4422 | 0 | 12331.9577 | 4.6629 | 1766.9649 | 0 | 61897.8964
2004 | 5 | 3 | 15 | 0.025877 | 0.025947 | 0 | 0.016641 | 4.8595e-05 | 0.0071192 | 0 | 0.075633 | 22967.9061 | 24029.2442 | 0 | 13176.7807 | 4.6629 | 1759.255 | 0 | 61937.8489
2004 | 5 | 3 | 16 | 0.027744 | 0.024831 | 0 | 0.016708 | 4.8595e-05 | 0.0071488 | 0 | 0.07648 | 24624.5167 | 22995.9693 | 0 | 13229.8174 | 4.6629 | 1766.5695 | 0 | 62621.5359
2004 | 5 | 3 | 17 | 0.028582 | 0.024172 | 0 | 0.015871 | 4.8595e-05 | 0.00706 | 0 | 0.075733 | 25368.5009 | 22385.5029 | 0 | 12566.723 | 4.6629 | 1744.6258 | 0 | 62070.0156
2004 | 5 | 3 | 18 | 0.027811 | 0.023618 | 0 | 0.014146 | 4.8595e-05 | 0.007212 | 0 | 0.072836 | 24684.3404 | 21872.5936 | 0 | 11201.0433 | 4.6629 | 1782.1871 | 0 | 59544.8274
2004 | 5 | 3 | 19 | 0.026895 | 0.022762 | 0 | 0.014037 | 4.8595e-05 | 0.0071464 | 0 | 0.07089 | 23871.0466 | 21080.3774 | 0 | 11115.0082 | 4.6629 | 1765.9765 | 0 | 57837.0716
2004 | 5 | 3 | 20 | 0.027263 | 0.024796 | 0.00049217 | 0.011387 | 4.8595e-05 | 0.0072344 | 0.00010636 | 0.071328 | 24197.652 | 22963.6688 | 274.7009 | 9016.5611 | 4.6629 | 1787.7225 | 17.7772 | 58262.7454
2004 | 5 | 3 | 21 | 0.02862 | 0.024794 | 0.00084372 | 0.010359 | 4.8595e-05 | 0.0072392 | 0.00018233 | 0.072088 | 25402.2385 | 22962.155 | 470.9162 | 8202.6345 | 4.6629 | 1788.9086 | 30.4752 | 58861.9909
2004 | 5 | 3 | 22 | 0.02796 | 0.022808 | 0.00084372 | 0.0079138 | 4.8595e-05 | 0.007164 | 0.00018233 | 0.06692 | 24816.0212 | 21122.6374 | 470.9162 | 6266.2911 | 4.6629 | 1770.3257 | 30.4752 | 54481.3296
2004 | 5 | 3 | 23 | 0.022181 | 0.024129 | 0.00084372 | 0.0081038 | 4.8595e-05 | 0.0071208 | 0.00018233 | 0.062609 | 19686.8059 | 22345.941 | 470.9162 | 6416.7439 | 4.6629 | 1759.6503 | 30.4752 | 50715.1955
2004 | 5 | 3 | 24 | 0.018328 | 0.023515 | 0.00084372 | 0.0076815 | 4.8595e-05 | 0.0071936 | 0.00018233 | 0.057792 | 16266.993 | 21777.0229 | 470.9162 | 6082.3138 | 4.6629 | 1777.6402 | 30.4752 | 46410.0243
2004 | 5 | 4 | 1 | 0.01825 | 0.021523 | 0.00084372 | 0.0079025 | 4.8595e-05 | 0.0072216 | 0.00018233 | 0.055972 | 16197.6293 | 19932.9443 | 470.9162 | 6257.3391 | 4.6629 | 1784.5594 | 30.4752 | 44678.5263
2004 | 5 | 4 | 2 | 0.015895 | 0.022087 | 0.00084372 | 0.0077344 | 4.8595e-05 | 0.0072872 | 0.00018233 | 0.054079 | 14108.0156 | 20455.1515 | 470.9162 | 6124.2052 | 4.6629 | 1800.7701 | 30.4752 | 42994.1967
2004 | 5 | 4 | 3 | 0.014024 | 0.022229 | 0.00084372 | 0.0088353 | 4.8595e-05 | 0.0072464 | 0.00018233 | 0.053409 | 12447.0036 | 20586.4252 | 470.9162 | 6995.8882 | 4.6629 | 1790.6879 | 30.4752 | 42326.0591
2004 | 5 | 4 | 4 | 0.01458 | 0.022174 | 0.00084372 | 0.0086739 | 4.8595e-05 | 0.00724 | 0.00018233 | 0.053743 | 12940.8803 | 20535.6433 | 470.9162 | 6868.1038 | 4.6629 | 1789.1063 | 30.4752 | 42639.788
2004 | 5 | 4 | 5 | 0.01521 | 0.022998 | 0.00081559 | 0.0087661 | 4.8595e-05 | 0.0069288 | 0.00017625 | 0.054944 | 13500.2424 | 21298.5096 | 455.2192 | 6941.134 | 4.6629 | 1712.2044 | 29.4594 | 43941.4319
2004 | 5 | 4 | 6 | 0.017338 | 0.025384 | 0 | 0.0096414 | 4.8595e-05 | 0.0069464 | 0 | 0.059358 | 15388.1541 | 23508.3687 | 0 | 7634.2374 | 4.6629 | 1716.5536 | 0 | 48251.9767
2004 | 5 | 4 | 7 | 0.022834 | 0.025841 | 0 | 0.012809 | 4.8595e-05 | 0.0067248 | 0 | 0.068258 | 20266.9953 | 23931.0759 | 0 | 10142.4479 | 4.6629 | 1661.7931 | 0 | 56006.9752
2004 | 5 | 4 | 8 | 0.02679 | 0.025264 | 0 | 0.013504 | 4.8595e-05 | 0.0062024 | 0 | 0.071809 | 23777.9618 | 23397.147 | 0 | 10692.3737 | 4.6629 | 1532.7007 | 0 | 59404.846
2004 | 5 | 4 | 9 | 0.030181 | 0.024226 | 0 | 0.012055 | 4.8595e-05 | 0.0061384 | 0 | 0.072649 | 26787.2245 | 22436.0399 | 0 | 9545.6466 | 4.6629 | 1516.8854 | 0 | 60290.4593
2004 | 5 | 4 | 10 | 0.029743 | 0.024114 | 0 | 0.012002 | 4.8595e-05 | 0.0061704 | 0 | 0.072078 | 26398.7633 | 22332.1291 | 0 | 9503.2391 | 4.6629 | 1524.7931 | 0 | 59763.5875
2004 | 5 | 4 | 11 | 0.028844 | 0.024291 | 0 | 0.012447 | 4.8595e-05 | 0.006704 | 0 | 0.072334 | 25600.6865 | 22495.5298 | 0 | 9855.913 | 4.6629 | 1656.6532 | 0 | 59613.4454
2004 | 5 | 4 | 12 | 0.026089 | 0.024577 | 0 | 0.013223 | 4.8595e-05 | 0.0069648 | 0 | 0.070902 | 23155.2612 | 22760.9322 | 0 | 10469.8299 | 4.6629 | 1721.1005 | 0 | 58111.7867
2004 | 5 | 4 | 13 | 0.024857 | 0.024504 | 0 | 0.013544 | 4.8595e-05 | 0.0070216 | 0 | 0.069975 | 22061.8878 | 22693.2469 | 0 | 10724.2491 | 4.6629 | 1735.1366 | 0 | 57219.1833
2004 | 5 | 4 | 14 | 0.023055 | 0.024974 | 0 | 0.013982 | 4.8595e-05 | 0.0069752 | 0 | 0.069034 | 20462.4994 | 23128.2828 | 0 | 11071.102 | 4.6629 | 1723.6705 | 0 | 56390.2176
2004 | 5 | 4 | 15 | 0.023368 | 0.024865 | 0 | 0.014463 | 4.8595e-05 | 0.006536 | 0 | 0.06928 | 20740.1987 | 23027.4499 | 0 | 11451.6963 | 4.6629 | 1615.138 | 0 | 56839.1458
2004 | 5 | 4 | 16 | 0.02573 | 0.023823 | 0 | 0.014346 | 4.8595e-05 | 0.005892 | 0 | 0.06984 | 22837.2978 | 22062.8371 | 0 | 11359.4124 | 4.6629 | 1455.9965 | 0 | 57720.2068
2004 | 5 | 4 | 17 | 0.027903 | 0.022785 | 0 | 0.013426 | 4.8595e-05 | 0.00602 | 0 | 0.070182 | 24765.4859 | 21101.0482 | 0 | 10630.7538 | 4.6629 | 1487.6271 | 0 | 57989.5778
2004 | 5 | 4 | 18 | 0.02758 | 0.021663 | 0 | 0.013069 | 4.8595e-05 | 0.0059256 | 0 | 0.068286 | 24479.0927 | 20061.9766 | 0 | 10348.1727 | 4.6629 | 1464.2995 | 0 | 56358.2044
2004 | 5 | 4 | 19 | 0.02724 | 0.021308 | 0 | 0.013259 | 4.8595e-05 | 0.0061824 | 0 | 0.068038 | 24177.1898 | 19733.4171 | 0 | 10498.3951 | 4.6629 | 1527.7584 | 0 | 55941.4233
2004 | 5 | 4 | 20 | 0.027364 | 0.023874 | 0.00046404 | 0.01074 | 4.8595e-05 | 0.0066784 | 0.00010028 | 0.069269 | 24287.0068 | 22110.006 | 259.0039 | 8503.771 | 4.6629 | 1650.327 | 16.7614 | 56831.5389
2004 | 5 | 4 | 21 | 0.027152 | 0.023942 | 0.00084372 | 0.0085591 | 4.8595e-05 | 0.0068776 | 0.00018233 | 0.067606 | 24099.0067 | 22173.0713 | 470.9162 | 6777.2647 | 4.6629 | 1699.5522 | 30.4752 | 55254.9492
2004 | 5 | 4 | 22 | 0.026199 | 0.021489 | 0.00084372 | 0.0062938 | 4.8595e-05 | 0.0068344 | 0.00018233 | 0.06189 | 23252.8585 | 19900.9908 | 470.9162 | 4983.5042 | 4.6629 | 1688.8768 | 30.4752 | 50332.2847
2004 | 5 | 4 | 23 | 0.023496 | 0.019902 | 0.00084372 | 0.0055423 | 4.8595e-05 | 0.0066936 | 0.00018233 | 0.056709 | 20854.2518 | 18431.7475 | 470.9162 | 4388.5109 | 4.6629 | 1654.0832 | 30.4752 | 45834.6477
2004 | 5 | 4 | 24 | 0.019442 | 0.019639 | 0.00084372 | 0.0055061 | 4.8595e-05 | 0.0066656 | 0.00018233 | 0.052327 | 17255.9446 | 18187.6161 | 470.9162 | 4359.8472 | 4.6629 | 1647.164 | 30.4752 | 41956.6263
2004 | 5 | 5 | 1 | 0.016176 | 0.019998 | 0.00084372 | 0.0063781 | 4.8595e-05 | 0.0066896 | 0.00018233 | 0.050316 | 14357.0299 | 18520.4671 | 470.9162 | 5050.2559 | 4.6629 | 1653.0947 | 30.4752 | 40086.9019
2004 | 5 | 5 | 2 | 0.013975 | 0.020612 | 0.00084372 | 0.0063066 | 4.8595e-05 | 0.0066776 | 0.00018233 | 0.048645 | 12403.5979 | 19088.4403 | 470.9162 | 4993.647 | 4.6629 | 1650.1294 | 30.4752 | 38641.8688
2004 | 5 | 5 | 3 | 0.012135 | 0.021055 | 0.00084372 | 0.0073926 | 4.8595e-05 | 0.006848 | 0.00018233 | 0.048505 | 10770.3217 | 19499.039 | 470.9162 | 5853.571 | 4.6629 | 1692.2376 | 30.4752 | 38321.2235
2004 | 5 | 5 | 4 | 0.012643 | 0.02086 | 0.00084372 | 0.0072093 | 4.8595e-05 | 0.006804 | 0.00018233 | 0.04859 | 11221.1868 | 19318.2254 | 470.9162 | 5708.4157 | 4.6629 | 1681.3646 | 30.4752 | 38435.2468
2004 | 5 | 5 | 5 | 0.013315 | 0.021617 | 0.00078747 | 0.0073781 | 4.8595e-05 | 0.0068344 | 0.00017017 | 0.05015 | 11817.9058 | 20019.2856 | 439.5216 | 5842.1027 | 4.6629 | 1688.8768 | 28.4435 | 39840.7989
2004 | 5 | 5 | 6 | 0.015404 | 0.023958 | 0 | 0.0082354 | 4.8595e-05 | 0.0067656 | 0 | 0.054412 | 13672.4286 | 22187.1587 | 0 | 6520.9418 | 4.6629 | 1671.8754 | 0 | 44057.0674
2004 | 5 | 5 | 7 | 0.021126 | 0.024599 | 0 | 0.011637 | 4.8595e-05 | 0.0066856 | 0 | 0.064097 | 18750.8161 | 22781.4962 | 0 | 9214.2171 | 4.6629 | 1652.1063 | 0 | 52403.2986
2004 | 5 | 5 | 8 | 0.025533 | 0.024393 | 0 | 0.012788 | 4.8595e-05 | 0.0064672 | 0 | 0.06923 | 22661.9933 | 22590.5372 | 0 | 10125.6057 | 4.6629 | 1598.1365 | 0 | 56980.9356
2004 | 5 | 5 | 9 | 0.028877 | 0.023384 | 0 | 0.011438 | 4.8595e-05 | 0.0060976 | 0 | 0.069845 | 25630.1342 | 21656.2952 | 0 | 9056.5406 | 4.6629 | 1506.8032 | 0 | 57854.436
2004 | 5 | 5 | 10 | 0.028831 | 0.023623 | 0 | 0.011688 | 4.8595e-05 | 0.0060824 | 0 | 0.070272 | 25589.4097 | 21876.872 | 0 | 9254.4997 | 4.6629 | 1503.047 | 0 | 58228.4914
2004 | 5 | 5 | 11 | 0.028422 | 0.024148 | 0 | 0.012557 | 4.8595e-05 | 0.006332 | 0 | 0.071506 | 25225.8879 | 22363.1104 | 0 | 9942.674 | 4.6629 | 1564.7267 | 0 | 59101.062
2004 | 5 | 5 | 12 | 0.026133 | 0.024717 | 0 | 0.013649 | 4.8595e-05 | 0.0062256 | 0 | 0.070773 | 23194.9326 | 22890.047 | 0 | 10807.5109 | 4.6629 | 1538.4338 | 0 | 58435.5872
2004 | 5 | 5 | 13 | 0.0254 | 0.024984 | 0 | 0.014369 | 4.8595e-05 | 0.0061784 | 0 | 0.07098 | 22544.1231 | 23138.1235 | 0 | 11377.4212 | 4.6629 | 1526.77 | 0 | 58591.1007
2004 | 5 | 5 | 14 | 0.023434 | 0.025339 | 0 | 0.014621 | 4.8595e-05 | 0.006372 | 0 | 0.069815 | 20798.7055 | 23466.9441 | 0 | 11577.2953 | 4.6629 | 1574.6113 | 0 | 57422.2191
2004 | 5 | 5 | 15 | 0.023643 | 0.025077 | 0 | 0.014989 | 4.8595e-05 | 0.0061448 | 0 | 0.069903 | 20984.7097 | 23224.1476 | 0 | 11868.8168 | 4.6629 | 1518.4669 | 0 | 57600.8039
2004 | 5 | 5 | 16 | 0.025864 | 0.023903 | 0 | 0.014782 | 4.8595e-05 | 0.0065016 | 0 | 0.071099 | 22955.6188 | 22137.0229 | 0 | 11704.4099 | 4.6629 | 1606.6373 | 0 | 58408.3518
2004 | 5 | 5 | 17 | 0.027638 | 0.022587 | 0 | 0.013609 | 4.8595e-05 | 0.0069136 | 0 | 0.070796 | 24530.1784 | 20917.427 | 0 | 10776.0043 | 4.6629 | 1708.4483 | 0 | 57936.7209
2004 | 5 | 5 | 18 | 0.027376 | 0.021719 | 0 | 0.013262 | 4.8595e-05 | 0.0066336 | 0 | 0.069039 | 24297.911 | 20113.5664 | 0 | 10501.3885 | 4.6629 | 1639.2563 | 0 | 56556.7851
2004 | 5 | 5 | 19 | 0.02674 | 0.021122 | 0 | 0.013177 | 4.8595e-05 | 0.0065688 | 0 | 0.067657 | 23733.1075 | 19561.5289 | 0 | 10433.9323 | 4.6629 | 1623.2433 | 0 | 55356.475
2004 | 5 | 5 | 20 | 0.026599 | 0.023519 | 0.00044998 | 0.010504 | 4.8595e-05 | 0.0065984 | 9.7242e-05 | 0.067816 | 23608.1193 | 21780.6365 | 251.1551 | 8317.3124 | 4.6629 | 1630.5579 | 16.2534 | 55608.6975
2004 | 5 | 5 | 21 | 0.026642 | 0.023716 | 0.00084372 | 0.0085695 | 4.8595e-05 | 0.0063224 | 0.00018233 | 0.066324 | 23646.3706 | 21963.3337 | 470.9162 | 6785.4581 | 4.6629 | 1562.3544 | 30.4752 | 54463.5712
2004 | 5 | 5 | 22 | 0.025687 | 0.021342 | 0.00084372 | 0.0062715 | 4.8595e-05 | 0.0061376 | 0.00018233 | 0.060513 | 22798.9764 | 19764.8087 | 470.9162 | 4965.8518 | 4.6629 | 1516.6877 | 30.4752 | 49552.3788
2004 | 5 | 5 | 23 | 0.023142 | 0.019867 | 0.00084372 | 0.0056244 | 4.8595e-05 | 0.0060384 | 0.00018233 | 0.055746 | 20539.9619 | 18398.4738 | 470.9162 | 4453.4773 | 4.6629 | 1492.174 | 30.4752 | 45390.1413
2004 | 5 | 5 | 24 | 0.019078 | 0.019447 | 0.00084372 | 0.0055282 | 4.8595e-05 | 0.006156 | 0.00018233 | 0.051284 | 16932.705 | 18009.872 | 470.9162 | 4377.2815 | 4.6629 | 1521.2346 | 30.4752 | 41347.1475
2004 | 5 | 6 | 1 | 0.014055 | 0.021273 | 0.00084372 | 0.0066013 | 4.8595e-05 | 0.0062248 | 0.00018233 | 0.049229 | 12474.7224 | 19700.7524 | 470.9162 | 5227.0012 | 4.6629 | 1538.2361 | 30.4752 | 39446.7663
2004 | 5 | 6 | 2 | 0.012702 | 0.020742 | 0.00084372 | 0.0070284 | 4.8595e-05 | 0.0061544 | 0.00018233 | 0.047702 | 11273.795 | 19209.4903 | 470.9162 | 5565.2341 | 4.6629 | 1520.8392 | 30.4752 | 38075.4129
2004 | 5 | 6 | 3 | 0.010844 | 0.021439 | 0.00084372 | 0.0078249 | 4.8595e-05 | 0.0061824 | 0.00018233 | 0.047365 | 9624.988 | 19854.4382 | 470.9162 | 6195.9127 | 4.6629 | 1527.7584 | 30.4752 | 37709.1516
2004 | 5 | 6 | 4 | 0.011271 | 0.021021 | 0.00084372 | 0.0077057 | 4.8595e-05 | 0.0061048 | 0.00018233 | 0.047176 | 10003.4527 | 19467.2437 | 470.9162 | 6101.5029 | 4.6629 | 1508.5824 | 30.4752 | 37586.836
2004 | 5 | 6 | 5 | 0.012271 | 0.021471 | 0.00077341 | 0.0084172 | 4.8595e-05 | 0.0066056 | 0.00016714 | 0.049754 | 10891.4232 | 19884.0303 | 431.6733 | 6664.9052 | 4.6629 | 1632.3371 | 27.9356 | 39536.9677
2004 | 5 | 6 | 6 | 0.01571 | 0.021362 | 0 | 0.010582 | 4.8595e-05 | 0.0067864 | 0 | 0.054488 | 13943.2428 | 19782.9715 | 0 | 8379.0863 | 4.6629 | 1677.0154 | 0 | 43786.9789
2004 | 5 | 6 | 7 | 0.020789 | 0.02244 | 0 | 0.013616 | 4.8595e-05 | 0.0067904 | 0 | 0.063683 | 18451.1223 | 20781.4643 | 0 | 10781.3201 | 4.6629 | 1678.0038 | 0 | 51696.5734
2004 | 5 | 6 | 8 | 0.023055 | 0.025213 | 0 | 0.01319 | 4.8595e-05 | 0.0069968 | 0 | 0.068503 | 20462.6672 | 23349.9518 | 0 | 10443.7294 | 4.6629 | 1729.0082 | 0 | 55990.0196
2004 | 5 | 6 | 9 | 0.026286 | 0.025119 | 0 | 0.012631 | 4.8595e-05 | 0.0067624 | 0 | 0.070847 | 23330.6225 | 23262.427 | 0 | 10001.3361 | 4.6629 | 1671.0846 | 0 | 58270.1332
2004 | 5 | 6 | 10 | 0.026517 | 0.024214 | 0 | 0.012827 | 4.8595e-05 | 0.0066888 | 0 | 0.070296 | 23535.5713 | 22424.7014 | 0 | 10156.8855 | 4.6629 | 1652.897 | 0 | 57774.7181
2004 | 5 | 6 | 11 | 0.025553 | 0.024529 | 0 | 0.013107 | 4.8595e-05 | 0.0066528 | 0 | 0.06989 | 22679.7671 | 22716.3366 | 0 | 10378.4449 | 4.6629 | 1644.0009 | 0 | 57423.2125
2004 | 5 | 6 | 12 | 0.022692 | 0.026029 | 0 | 0.013041 | 4.8595e-05 | 0.00664 | 0 | 0.06845 | 20140.7692 | 24105.1841 | 0 | 10325.7187 | 4.6629 | 1640.8379 | 0 | 56217.1727
2004 | 5 | 6 | 13 | 0.022015 | 0.026267 | 0 | 0.013504 | 4.8595e-05 | 0.0066776 | 0 | 0.068513 | 19539.7244 | 24326.1624 | 0 | 10692.9724 | 4.6629 | 1650.1294 | 0 | 56213.6515
2004 | 5 | 6 | 14 | 0.020411 | 0.025899 | 0 | 0.013836 | 4.8595e-05 | 0.0067816 | 0 | 0.066975 | 18115.6165 | 23985.1837 | 0 | 10955.1735 | 4.6629 | 1675.8292 | 0 | 54736.4658
2004 | 5 | 6 | 15 | 0.020985 | 0.024743 | 0 | 0.014402 | 4.8595e-05 | 0.0065968 | 0 | 0.066776 | 18625.4553 | 22914.9451 | 0 | 11403.8936 | 4.6629 | 1630.1625 | 0 | 54579.1195
2004 | 5 | 6 | 16 | 0.023301 | 0.023617 | 0 | 0.014511 | 4.8595e-05 | 0.0065872 | 0 | 0.068064 | 20680.7186 | 21871.5864 | 0 | 11490.0128 | 4.6629 | 1627.7902 | 0 | 55674.771
2004 | 5 | 6 | 17 | 0.024589 | 0.0222 | 0 | 0.013571 | 4.8595e-05 | 0.0065608 | 0 | 0.066969 | 21823.9511 | 20559.9262 | 0 | 10745.6369 | 4.6629 | 1621.2664 | 0 | 54755.4434
2004 | 5 | 6 | 18 | 0.023906 | 0.020628 | 0 | 0.012562 | 4.8595e-05 | 0.0064512 | 0 | 0.063596 | 21217.951 | 19103.3724 | 0 | 9947.1242 | 4.6629 | 1594.1827 | 0 | 51867.2932
2004 | 5 | 6 | 19 | 0.023172 | 0.019754 | 0 | 0.012327 | 4.8595e-05 | 0.0065616 | 0 | 0.061864 | 20566.6035 | 18294.4691 | 0 | 9761.0021 | 4.6629 | 1621.4641 | 0 | 50248.2017
2004 | 5 | 6 | 20 | 0.02439 | 0.01922 | 0.00043592 | 0.011399 | 4.8595e-05 | 0.0066136 | 9.4204e-05 | 0.062201 | 21647.2346 | 17799.3736 | 243.3069 | 9025.9772 | 4.6629 | 1634.314 | 15.7455 | 50370.6148
2004 | 5 | 6 | 21 | 0.024519 | 0.021171 | 0.00084372 | 0.0096546 | 4.8595e-05 | 0.0067384 | 0.00018233 | 0.063158 | 21761.9688 | 19606.9545 | 470.9162 | 7644.6466 | 4.6629 | 1665.1539 | 30.4752 | 51184.7782
2004 | 5 | 6 | 22 | 0.023156 | 0.020988 | 0.00084372 | 0.0067904 | 4.8595e-05 | 0.0068416 | 0.00018233 | 0.058851 | 20552.2392 | 19437.092 | 470.9162 | 5376.7769 | 4.6629 | 1690.6561 | 30.4752 | 47562.8184
2004 | 5 | 6 | 23 | 0.02072 | 0.019838 | 0.00084372 | 0.0060084 | 4.8595e-05 | 0.0068432 | 0.00018233 | 0.054484 | 18390.4081 | 18372.0007 | 470.9162 | 4757.5194 | 4.6629 | 1691.0515 | 30.4752 | 43717.034
2004 | 5 | 6 | 24 | 0.016574 | 0.019349 | 0.00084372 | 0.005513 | 4.8595e-05 | 0.0069424 | 0.00018233 | 0.049453 | 14710.7778 | 17919.1534 | 470.9162 | 4365.2532 | 4.6629 | 1715.5652 | 30.4752 | 39216.8038
2004 | 5 | 7 | 1 | 0.014338 | 0.019653 | 0.00084372 | 0.0053163 | 4.8595e-05 | 0.0069552 | 0.00018233 | 0.047337 | 12725.4321 | 18200.579 | 470.9162 | 4209.5194 | 4.6629 | 1718.7282 | 30.4752 | 37360.313
2004 | 5 | 7 | 2 | 0.013038 | 0.019488 | 0.00084372 | 0.0057768 | 4.8595e-05 | 0.0068992 | 0.00018233 | 0.046276 | 11571.7768 | 18047.6549 | 470.9162 | 4574.1819 | 4.6629 | 1704.8898 | 30.4752 | 36404.5578
2004 | 5 | 7 | 3 | 0.011306 | 0.020185 | 0.00084372 | 0.0065987 | 4.8595e-05 | 0.0069408 | 0.00018233 | 0.046105 | 10034.4836 | 18693.7792 | 470.9162 | 5224.9887 | 4.6629 | 1715.1698 | 30.4752 | 36174.4756
2004 | 5 | 7 | 4 | 0.011629 | 0.020511 | 0.00084372 | 0.0066046 | 4.8595e-05 | 0.0069352 | 0.00018233 | 0.046754 | 10321.1627 | 18995.4427 | 470.9162 | 5229.6339 | 4.6629 | 1713.786 | 30.4752 | 36766.0795
2004 | 5 | 7 | 5 | 0.012378 | 0.021158 | 0.00075935 | 0.00677 | 4.8595e-05 | 0.0069256 | 0.0001641 | 0.048204 | 10986.6572 | 19594.788 | 423.8245 | 5360.6113 | 4.6629 | 1711.4137 | 27.4277 | 38109.3853
2004 | 5 | 7 | 6 | 0.015645 | 0.021335 | 0 | 0.0084333 | 4.8595e-05 | 0.0068176 | 0 | 0.052279 | 13885.8279 | 19758.0871 | 0 | 6677.6467 | 4.6629 | 1684.7253 | 0 | 42010.9499
2004 | 5 | 7 | 7 | 0.021336 | 0.022387 | 0 | 0.010978 | 4.8595e-05 | 0.0066792 | 0 | 0.061429 | 18937.0705 | 20732.925 | 0 | 8692.3508 | 4.6629 | 1650.5247 | 0 | 50017.534
2004 | 5 | 7 | 8 | 0.02459 | 0.022504 | 0 | 0.012675 | 4.8595e-05 | 0.0068016 | 0 | 0.066619 | 21825.3128 | 20841.0019 | 0 | 10035.889 | 4.6629 | 1680.7715 | 0 | 54387.6381
2004 | 5 | 7 | 9 | 0.026004 | 0.023612 | 0 | 0.012474 | 4.8595e-05 | 0.007016 | 0 | 0.069154 | 23080.1462 | 21866.775 | 0 | 9876.9657 | 4.6629 | 1733.7528 | 0 | 56562.3026
2004 | 5 | 7 | 10 | 0.027724 | 0.023597 | 0 | 0.011507 | 4.8595e-05 | 0.007076 | 0 | 0.069952 | 24606.3994 | 21853.5854 | 0 | 9111.1839 | 4.6629 | 1748.5796 | 0 | 57324.4112
2004 | 5 | 7 | 11 | 0.026895 | 0.023428 | 0 | 0.011935 | 4.8595e-05 | 0.007076 | 0 | 0.069383 | 23871.4274 | 21696.8054 | 0 | 9450.0027 | 4.6629 | 1748.5796 | 0 | 56771.4781
2004 | 5 | 7 | 12 | 0.024286 | 0.023895 | 0 | 0.013233 | 4.8595e-05 | 0.0070872 | 0 | 0.06855 | 21555.4677 | 22129.146 | 0 | 10478.3395 | 4.6629 | 1751.3473 | 0 | 55918.9634
2004 | 5 | 7 | 13 | 0.02378 | 0.023264 | 0 | 0.013385 | 4.8595e-05 | 0.0070568 | 0 | 0.067534 | 21106.3588 | 21544.5602 | 0 | 10598.2437 | 4.6629 | 1743.835 | 0 | 54997.6606
2004 | 5 | 7 | 14 | 0.02305 | 0.022926 | 0 | 0.012965 | 4.8595e-05 | 0.0072096 | 0 | 0.0662 | 20458.0261 | 21232.1583 | 0 | 10266.2133 | 4.6629 | 1781.5941 | 0 | 53742.6548
2004 | 5 | 7 | 15 | 0.021915 | 0.022735 | 0 | 0.012953 | 4.8595e-05 | 0.007216 | 0 | 0.064868 | 19450.9454 | 21055.3643 | 0 | 10256.5402 | 4.6629 | 1783.1756 | 0 | 52550.6884
2004 | 5 | 7 | 16 | 0.021928 | 0.021681 | 0 | 0.013305 | 4.8595e-05 | 0.0072152 | 0 | 0.064177 | 19462.1015 | 20078.5953 | 0 | 10535.0407 | 4.6629 | 1782.9779 | 0 | 51863.3783
2004 | 5 | 7 | 17 | 0.023718 | 0.019787 | 0 | 0.01167 | 4.8595e-05 | 0.00712 | 0 | 0.062344 | 21051.0897 | 18324.8599 | 0 | 9240.8134 | 4.6629 | 1759.4526 | 0 | 50380.8786
2004 | 5 | 7 | 18 | 0.022075 | 0.019116 | 0 | 0.011582 | 4.8595e-05 | 0.0069376 | 0 | 0.059759 | 19593.0257 | 17703.1662 | 0 | 9170.5692 | 4.6629 | 1714.379 | 0 | 48185.8031
2004 | 5 | 7 | 19 | 0.022924 | 0.018066 | 0 | 0.010837 | 4.8595e-05 | 0.0067912 | 0 | 0.058667 | 20346.8103 | 16731.1906 | 0 | 8580.5495 | 4.6629 | 1678.2015 | 0 | 47341.4148
2004 | 5 | 7 | 20 | 0.022882 | 0.020282 | 0.00042186 | 0.0091472 | 4.8595e-05 | 0.0068696 | 9.1165e-05 | 0.059742 | 20308.9123 | 18783.1911 | 235.4581 | 7242.8992 | 4.6629 | 1697.5753 | 15.2376 | 48287.9365
2004 | 5 | 7 | 21 | 0.022708 | 0.021708 | 0.00084372 | 0.0087955 | 4.8595e-05 | 0.0070632 | 0.00018233 | 0.061349 | 20154.7044 | 20103.886 | 470.9162 | 6964.4296 | 4.6629 | 1745.4166 | 30.4752 | 49474.4908
2004 | 5 | 7 | 22 | 0.02418 | 0.019821 | 0.00084372 | 0.0059825 | 4.8595e-05 | 0.0069192 | 0.00018233 | 0.057978 | 21461.5788 | 18356.3237 | 470.9162 | 4737.002 | 4.6629 | 1709.8321 | 30.4752 | 46770.791
2004 | 5 | 7 | 23 | 0.022308 | 0.018965 | 0.00084372 | 0.0054669 | 4.8595e-05 | 0.006892 | 0.00018233 | 0.054706 | 19799.8121 | 17563.1218 | 470.9162 | 4328.807 | 4.6629 | 1703.1106 | 30.4752 | 43900.9058
2004 | 5 | 7 | 24 | 0.019635 | 0.018016 | 0.00084372 | 0.0049422 | 4.8595e-05 | 0.0069864 | 0.00018233 | 0.050654 | 17427.6231 | 16684.2129 | 470.9162 | 3913.3285 | 4.6629 | 1726.4382 | 30.4752 | 40257.657
2004 | 5 | 8 | 1 | 0.015479 | 0.018898 | 0.00084372 | 0.0063413 | 4.8595e-05 | 0.0068328 | 0.00018233 | 0.048626 | 13738.7656 | 17501.1804 | 470.9162 | 5021.1775 | 4.6629 | 1688.4815 | 30.4752 | 38455.6593
2004 | 5 | 8 | 2 | 0.013772 | 0.019171 | 0.00084372 | 0.0067621 | 4.8595e-05 | 0.0069488 | 0.00018233 | 0.047729 | 12223.8858 | 17754.5339 | 470.9162 | 5354.3702 | 4.6629 | 1717.1467 | 30.4752 | 37555.9909
2004 | 5 | 8 | 3 | 0.011686 | 0.020566 | 0.00084372 | 0.0070491 | 4.8595e-05 | 0.0069592 | 0.00018233 | 0.047335 | 10371.8678 | 19046.0187 | 470.9162 | 5581.6178 | 4.6629 | 1719.7167 | 30.4752 | 37225.2753
2004 | 5 | 8 | 4 | 0.011629 | 0.020614 | 0.00084372 | 0.0069543 | 4.8595e-05 | 0.0069784 | 0.00018233 | 0.04725 | 10321.1624 | 19090.7986 | 470.9162 | 5506.5041 | 4.6629 | 1724.4613 | 30.4752 | 37148.9807
2004 | 5 | 8 | 5 | 0.011818 | 0.021036 | 0.00073122 | 0.0071224 | 4.8595e-05 | 0.0070088 | 0.00015802 | 0.047924 | 10489.5747 | 19481.68 | 408.1275 | 5639.6322 | 4.6629 | 1731.9736 | 26.4119 | 37782.0628
2004 | 5 | 8 | 6 | 0.013865 | 0.019472 | 0 | 0.0081582 | 4.8595e-05 | 0.00686 | 0 | 0.048404 | 12305.9406 | 18033.1594 | 0 | 6459.7942 | 4.6629 | 1695.203 | 0 | 38498.7602
2004 | 5 | 8 | 7 | 0.016296 | 0.020302 | 0 | 0.0094362 | 4.8595e-05 | 0.0067584 | 0 | 0.052841 | 14463.7624 | 18801.2738 | 0 | 7471.6999 | 4.6629 | 1670.0962 | 0 | 42411.4953
2004 | 5 | 8 | 8 | 0.020473 | 0.019761 | 0 | 0.01129 | 4.8595e-05 | 0.0066632 | 0 | 0.058236 | 18171.4234 | 18300.5035 | 0 | 8939.5617 | 4.6629 | 1646.5709 | 0 | 47062.7225
2004 | 5 | 8 | 9 | 0.023168 | 0.020103 | 0 | 0.011864 | 4.8595e-05 | 0.0069968 | 0 | 0.06218 | 20563.2382 | 18617.3181 | 0 | 9393.7058 | 4.6629 | 1729.0082 | 0 | 50307.9332
2004 | 5 | 8 | 10 | 0.025704 | 0.019596 | 0 | 0.011241 | 4.8595e-05 | 0.007148 | 0 | 0.063737 | 22813.9338 | 18147.5489 | 0 | 8900.7515 | 4.6629 | 1766.3718 | 0 | 51633.2689
2004 | 5 | 8 | 11 | 0.025747 | 0.019452 | 0 | 0.012231 | 4.8595e-05 | 0.007144 | 0 | 0.064623 | 22851.927 | 18014.5073 | 0 | 9685.0222 | 4.6629 | 1765.3834 | 0 | 52321.5027
2004 | 5 | 8 | 12 | 0.026602 | 0.018216 | 0 | 0.01121 | 4.8595e-05 | 0.0070944 | 0 | 0.063171 | 23610.6233 | 16869.8361 | 0 | 8876.3079 | 4.6629 | 1753.1265 | 0 | 51114.5567
2004 | 5 | 8 | 13 | 0.024716 | 0.018329 | 0 | 0.011253 | 4.8595e-05 | 0.0069984 | 0 | 0.061345 | 21936.944 | 16974.7372 | 0 | 8910.5054 | 4.6629 | 1729.4036 | 0 | 49556.2532
2004 | 5 | 8 | 14 | 0.021916 | 0.019317 | 0 | 0.012099 | 4.8595e-05 | 0.007036 | 0 | 0.060418 | 19452.0157 | 17889.9521 | 0 | 9580.4115 | 4.6629 | 1738.6951 | 0 | 48665.7372
2004 | 5 | 8 | 15 | 0.022596 | 0.018825 | 0 | 0.011611 | 4.8595e-05 | 0.0069184 | 0 | 0.059998 | 20055.0739 | 17434.0017 | 0 | 9193.3977 | 4.6629 | 1709.6344 | 0 | 48396.7707
2004 | 5 | 8 | 16 | 0.022206 | 0.018786 | 0 | 0.012229 | 4.8595e-05 | 0.0061752 | 0 | 0.059445 | 19709.3417 | 17397.4254 | 0 | 9683.109 | 4.6629 | 1525.9792 | 0 | 48320.5182
2004 | 5 | 8 | 17 | 0.025146 | 0.016887 | 0 | 0.010621 | 4.8595e-05 | 0.0062304 | 0 | 0.058933 | 22318.7362 | 15638.8333 | 0 | 8410.0468 | 4.6629 | 1539.6199 | 0 | 47911.8991
2004 | 5 | 8 | 18 | 0.024322 | 0.0158 | 0 | 0.010056 | 4.8595e-05 | 0.006416 | 0 | 0.056642 | 21587.5223 | 14632.2725 | 0 | 7962.2661 | 4.6629 | 1585.4843 | 0 | 45772.208
2004 | 5 | 8 | 19 | 0.022557 | 0.015654 | 0 | 0.010319 | 4.8595e-05 | 0.0065656 | 0 | 0.055144 | 20020.5027 | 14496.9328 | 0 | 8171.1319 | 4.6629 | 1622.4526 | 0 | 44315.6828
2004 | 5 | 8 | 20 | 0.023573 | 0.018021 | 0.00039373 | 0.0077882 | 4.8595e-05 | 0.0066184 | 8.5087e-05 | 0.056528 | 20922.5091 | 16688.8498 | 219.7611 | 6166.8093 | 4.6629 | 1635.5002 | 14.2218 | 45652.3142
2004 | 5 | 8 | 21 | 0.024564 | 0.019268 | 0.00084372 | 0.0076637 | 4.8595e-05 | 0.0067432 | 0.00018233 | 0.059314 | 21802.2209 | 17844.3884 | 470.9162 | 6068.2614 | 4.6629 | 1666.34 | 30.4752 | 47887.265
2004 | 5 | 8 | 22 | 0.023848 | 0.01887 | 0.00084372 | 0.0062343 | 4.8595e-05 | 0.0068424 | 0.00018233 | 0.056869 | 21166.6437 | 17475.4036 | 470.9162 | 4936.3904 | 4.6629 | 1690.8538 | 30.4752 | 45775.3458
2004 | 5 | 8 | 23 | 0.022275 | 0.018027 | 0.00084372 | 0.0052087 | 4.8595e-05 | 0.0068088 | 0.00018233 | 0.053394 | 19770.7832 | 16694.8185 | 470.9162 | 4124.3252 | 4.6629 | 1682.5507 | 30.4752 | 42778.5319
2004 | 5 | 8 | 24 | 0.018298 | 0.018269 | 0.00084372 | 0.0058321 | 4.8595e-05 | 0.00674 | 0.00018233 | 0.050213 | 16240.5039 | 16918.6612 | 470.9162 | 4617.9667 | 4.6629 | 1665.5493 | 30.4752 | 39948.7353
2004 | 5 | 9 | 1 | 0.016144 | 0.018222 | 0.00084372 | 0.0062501 | 4.8595e-05 | 0.0068216 | 0.00018233 | 0.048512 | 14328.5254 | 16875.2355 | 470.9162 | 4948.9062 | 4.6629 | 1685.7138 | 30.4752 | 38344.4351
2004 | 5 | 9 | 2 | 0.01336 | 0.019136 | 0.00084372 | 0.0073984 | 4.8595e-05 | 0.006748 | 0.00018233 | 0.047717 | 11857.8622 | 17722.2554 | 470.9162 | 5858.1736 | 4.6629 | 1667.5262 | 30.4752 | 37611.8717
2004 | 5 | 9 | 3 | 0.011896 | 0.019449 | 0.00084372 | 0.0080723 | 4.8595e-05 | 0.0066856 | 0.00018233 | 0.047177 | 10558.3005 | 18011.8497 | 470.9162 | 6391.7596 | 4.6629 | 1652.1063 | 30.4752 | 37120.0703
2004 | 5 | 9 | 4 | 0.011535 | 0.019659 | 0.00084372 | 0.0081881 | 4.8595e-05 | 0.006456 | 0.00018233 | 0.046912 | 10237.8001 | 18206.1526 | 470.9162 | 6483.4498 | 4.6629 | 1595.3689 | 30.4752 | 37028.8257
2004 | 5 | 9 | 5 | 0.011955 | 0.019811 | 0.00071716 | 0.0079557 | 4.8595e-05 | 0.0066376 | 0.00015498 | 0.04728 | 10610.6798 | 18346.7528 | 400.2787 | 6299.4159 | 4.6629 | 1640.2448 | 25.9039 | 37327.9388
2004 | 5 | 9 | 6 | 0.012742 | 0.01892 | 0 | 0.0084884 | 4.8595e-05 | 0.0066648 | 0 | 0.046863 | 11309.0811 | 17521.5851 | 0 | 6721.2748 | 4.6629 | 1646.9663 | 0 | 37203.5703
2004 | 5 | 9 | 7 | 0.014337 | 0.019371 | 0 | 0.0097199 | 4.8595e-05 | 0.0063888 | 0 | 0.049866 | 12725.1927 | 17939.7086 | 0 | 7696.3765 | 4.6629 | 1578.7628 | 0 | 39944.7035
2004 | 5 | 9 | 8 | 0.017737 | 0.017319 | 0 | 0.01163 | 4.8595e-05 | 0.0066768 | 0 | 0.053411 | 15742.9587 | 16038.9224 | 0 | 9208.6054 | 4.6629 | 1649.9317 | 0 | 42645.0811
2004 | 5 | 9 | 9 | 0.020343 | 0.017644 | 0 | 0.011945 | 4.8595e-05 | 0.0066616 | 0 | 0.056643 | 18056.1172 | 16340.6096 | 0 | 9458.3982 | 4.6629 | 1646.1755 | 0 | 45505.9634
2004 | 5 | 9 | 10 | 0.020993 | 0.018422 | 0 | 0.012367 | 4.8595e-05 | 0.0060376 | 0 | 0.057869 | 18632.6164 | 17060.728 | 0 | 9792.7241 | 4.6629 | 1491.9763 | 0 | 46982.7077
2004 | 5 | 9 | 11 | 0.022609 | 0.018376 | 0 | 0.011102 | 4.8595e-05 | 0.0065376 | 0 | 0.058673 | 20066.6192 | 17017.867 | 0 | 8790.8759 | 4.6629 | 1615.5334 | 0 | 47495.5584
2004 | 5 | 9 | 12 | 0.022614 | 0.018476 | 0 | 0.010423 | 4.8595e-05 | 0.0066976 | 0 | 0.058259 | 20071.2717 | 17110.3796 | 0 | 8252.8586 | 4.6629 | 1655.0716 | 0 | 47094.2444
2004 | 5 | 9 | 13 | 0.022129 | 0.018795 | 0 | 0.0092946 | 4.8595e-05 | 0.0068208 | 0 | 0.057088 | 19640.9375 | 17406.155 | 0 | 7359.6264 | 4.6629 | 1685.5161 | 0 | 46096.8979
2004 | 5 | 9 | 14 | 0.021021 | 0.018241 | 0 | 0.0098581 | 4.8595e-05 | 0.0068648 | 0 | 0.056034 | 18657.8653 | 16892.733 | 0 | 7805.8156 | 4.6629 | 1696.3891 | 0 | 45057.466
2004 | 5 | 9 | 15 | 0.02134 | 0.017543 | 0 | 0.010066 | 4.8595e-05 | 0.0068232 | 0 | 0.055821 | 18940.38 | 16246.343 | 0 | 7970.6753 | 4.6629 | 1686.1092 | 0 | 44848.1704
2004 | 5 | 9 | 16 | 0.021587 | 0.017665 | 0 | 0.010742 | 4.8595e-05 | 0.006908 | 0 | 0.056952 | 19160.2261 | 16359.9507 | 0 | 8505.8722 | 4.6629 | 1707.0644 | 0 | 45737.7764
2004 | 5 | 9 | 17 | 0.023185 | 0.016602 | 0 | 0.0099713 | 4.8595e-05 | 0.0068752 | 0 | 0.056683 | 20578.4561 | 15375.3234 | 0 | 7895.444 | 4.6629 | 1698.9591 | 0 | 45552.8456
2004 | 5 | 9 | 18 | 0.022748 | 0.015521 | 0 | 0.0090651 | 4.8595e-05 | 0.0066568 | 0 | 0.05404 | 20189.9565 | 14374.4012 | 0 | 7177.8926 | 4.6629 | 1644.9894 | 0 | 43391.9027
2004 | 5 | 9 | 19 | 0.022544 | 0.01531 | 0 | 0.0096349 | 4.8595e-05 | 0.006424 | 0 | 0.053961 | 20009.0785 | 14178.3432 | 0 | 7629.0269 | 4.6629 | 1587.4612 | 0 | 43408.5727
2004 | 5 | 9 | 20 | 0.022196 | 0.018351 | 0.00037967 | 0.0082878 | 4.8595e-05 | 0.0063984 | 8.2048e-05 | 0.055744 | 19700.628 | 16995.0984 | 211.9123 | 6562.382 | 4.6629 | 1581.1351 | 13.7138 | 45069.5325
2004 | 5 | 9 | 21 | 0.023262 | 0.019587 | 0.00084372 | 0.0077881 | 4.8595e-05 | 0.0062456 | 0.00018233 | 0.057957 | 20646.2288 | 18139.6112 | 470.9162 | 6166.7241 | 4.6629 | 1543.376 | 30.4752 | 47001.9943
2004 | 5 | 9 | 22 | 0.023049 | 0.018689 | 0.00084372 | 0.0055331 | 4.8595e-05 | 0.0063776 | 0.00018233 | 0.054723 | 20457.0363 | 17307.9771 | 470.9162 | 4381.1563 | 4.6629 | 1575.9951 | 30.4752 | 44228.2191
2004 | 5 | 9 | 23 | 0.018933 | 0.017968 | 0.00084372 | 0.0049868 | 4.8595e-05 | 0.0066696 | 0.00018233 | 0.049632 | 16803.9458 | 16640.505 | 470.9162 | 3948.6312 | 4.6629 | 1648.1524 | 30.4752 | 39547.2888
2004 | 5 | 9 | 24 | 0.014828 | 0.017545 | 0.00084372 | 0.0050531 | 4.8595e-05 | 0.0069032 | 0.00018233 | 0.045404 | 13161.0261 | 16248.5319 | 470.9162 | 4001.0903 | 4.6629 | 1705.8783 | 30.4752 | 35622.581
2004 | 5 | 10 | 1 | 0.013067 | 0.017905 | 0.00084372 | 0.0048179 | 4.8595e-05 | 0.007012 | 0.00018233 | 0.043876 | 11598.0833 | 16581.5275 | 470.9162 | 3814.8766 | 4.6629 | 1732.7643 | 30.4752 | 34233.3061
2004 | 5 | 10 | 2 | 0.010489 | 0.018618 | 0.00084372 | 0.0058385 | 4.8595e-05 | 0.0071048 | 0.00018233 | 0.043125 | 9309.7364 | 17242.5466 | 470.9162 | 4622.975 | 4.6629 | 1755.6965 | 30.4752 | 33437.0087
2004 | 5 | 10 | 3 | 0.0098809 | 0.018797 | 0.00084372 | 0.0059831 | 4.8595e-05 | 0.007076 | 0.00018233 | 0.042811 | 8769.9408 | 17407.4887 | 470.9162 | 4737.5386 | 4.6629 | 1748.5796 | 30.4752 | 33169.602
2004 | 5 | 10 | 4 | 0.0096425 | 0.019451 | 0.00084372 | 0.0058718 | 4.8595e-05 | 0.0070688 | 0.00018233 | 0.043109 | 8558.2809 | 18013.6 | 470.9162 | 4649.4061 | 4.6629 | 1746.8004 | 30.4752 | 33474.1416
2004 | 5 | 10 | 5 | 0.010583 | 0.019932 | 0.0007031 | 0.0055401 | 4.8595e-05 | 0.007056 | 0.00015194 | 0.044014 | 9392.7325 | 18458.7005 | 392.4299 | 4386.7513 | 4.6629 | 1743.6373 | 25.396 | 34404.3104
2004 | 5 | 10 | 6 | 0.01358 | 0.020535 | 0 | 0.007115 | 4.8595e-05 | 0.0070712 | 0 | 0.04835 | 12053.3552 | 19017.2562 | 0 | 5633.741 | 4.6629 | 1747.3935 | 0 | 38456.4087
2004 | 5 | 10 | 7 | 0.017904 | 0.023375 | 0 | 0.010121 | 4.8595e-05 | 0.0073632 | 0 | 0.058811 | 15890.7574 | 21647.6088 | 0 | 8013.7374 | 4.6629 | 1819.5508 | 0 | 47376.3174
2004 | 5 | 10 | 8 | 0.02336 | 0.021814 | 0 | 0.012185 | 4.8595e-05 | 0.0073872 | 0 | 0.064795 | 20733.0992 | 20202.0706 | 0 | 9648.3985 | 4.6629 | 1825.4815 | 0 | 52413.7127
2004 | 5 | 10 | 9 | 0.025076 | 0.023449 | 0 | 0.011966 | 4.8595e-05 | 0.0073928 | 0 | 0.067933 | 22256.9681 | 21715.8505 | 0 | 9474.8949 | 4.6629 | 1826.8654 | 0 | 55279.2418
2004 | 5 | 10 | 10 | 0.02382 | 0.025193 | 0 | 0.012436 | 4.8595e-05 | 0.0073648 | 0 | 0.068862 | 21141.5201 | 23331.3253 | 0 | 9847.1884 | 4.6629 | 1819.9462 | 0 | 56144.6429
2004 | 5 | 10 | 11 | 0.023954 | 0.025498 | 0 | 0.012211 | 4.8595e-05 | 0.0074392 | 0 | 0.069151 | 21260.6682 | 23614.1418 | 0 | 9668.7415 | 4.6629 | 1838.3315 | 0 | 56386.5459
2004 | 5 | 10 | 12 | 0.023528 | 0.025673 | 0 | 0.012308 | 4.8595e-05 | 0.0067064 | 0 | 0.068264 | 20882.7723 | 23776.2529 | 0 | 9745.4837 | 4.6629 | 1657.2462 | 0 | 56066.4181
2004 | 5 | 10 | 13 | 0.024053 | 0.024712 | 0 | 0.012244 | 4.8595e-05 | 0.0063848 | 0 | 0.067443 | 21348.8541 | 22885.5517 | 0 | 9695.1619 | 4.6629 | 1577.7743 | 0 | 55512.005
2004 | 5 | 10 | 14 | 0.022404 | 0.024167 | 0 | 0.013144 | 4.8595e-05 | 0.0064184 | 0 | 0.066182 | 19885.3532 | 22380.8656 | 0 | 10407.4569 | 4.6629 | 1586.0774 | 0 | 54264.4159
2004 | 5 | 10 | 15 | 0.022439 | 0.023288 | 0 | 0.013978 | 4.8595e-05 | 0.0068408 | 0 | 0.066594 | 19915.6537 | 21567.2605 | 0 | 11068.1159 | 4.6629 | 1690.4584 | 0 | 54246.1514
2004 | 5 | 10 | 16 | 0.024121 | 0.022636 | 0 | 0.013969 | 4.8595e-05 | 0.0070712 | 0 | 0.067845 | 21408.4747 | 20963.0103 | 0 | 11060.9879 | 4.6629 | 1747.3935 | 0 | 55184.5293
2004 | 5 | 10 | 17 | 0.024697 | 0.022054 | 0 | 0.012985 | 4.8595e-05 | 0.0073384 | 0 | 0.067124 | 21920.0737 | 20424.6476 | 0 | 10281.8884 | 4.6629 | 1813.4224 | 0 | 54444.695
2004 | 5 | 10 | 18 | 0.024049 | 0.021136 | 0 | 0.011332 | 4.8595e-05 | 0.006776 | 0 | 0.063341 | 21344.9528 | 19573.9131 | 0 | 8972.9741 | 4.6629 | 1674.4454 | 0 | 51570.9483
2004 | 5 | 10 | 19 | 0.023113 | 0.020288 | 0 | 0.011291 | 4.8595e-05 | 0.0065192 | 0 | 0.06126 | 20513.967 | 18789.2107 | 0 | 8940.407 | 4.6629 | 1610.9865 | 0 | 49859.2341
2004 | 5 | 10 | 20 | 0.023519 | 0.022496 | 0.00036561 | 0.0088295 | 4.8595e-05 | 0.0065616 | 7.9009e-05 | 0.061899 | 20874.5204 | 20833.5465 | 204.0635 | 6991.3288 | 4.6629 | 1621.4641 | 13.2059 | 50542.792
2004 | 5 | 10 | 21 | 0.024761 | 0.022315 | 0.00084372 | 0.0076148 | 4.8595e-05 | 0.0064024 | 0.00018233 | 0.062168 | 21977.1064 | 20666.1744 | 470.9162 | 6029.481 | 4.6629 | 1582.1235 | 30.4752 | 50760.9397
2004 | 5 | 10 | 22 | 0.02382 | 0.020126 | 0.00084372 | 0.004956 | 4.8595e-05 | 0.0063768 | 0.00018233 | 0.056354 | 21141.8192 | 18638.918 | 470.9162 | 3924.2502 | 4.6629 | 1575.7974 | 30.4752 | 45786.8391
2004 | 5 | 10 | 23 | 0.01798 | 0.021216 | 0.00084372 | 0.0049109 | 4.8595e-05 | 0.0062768 | 0.00018233 | 0.051458 | 15958.3175 | 19648.228 | 470.9162 | 3888.4975 | 4.6629 | 1551.086 | 30.4752 | 41552.1833
2004 | 5 | 10 | 24 | 0.013884 | 0.020965 | 0.00084372 | 0.004236 | 4.8595e-05 | 0.0064568 | 0.00018233 | 0.046616 | 12322.5759 | 19415.5389 | 470.9162 | 3354.1315 | 4.6629 | 1595.5665 | 30.4752 | 37193.8671
2004 | 5 | 11 | 1 | 0.014003 | 0.018668 | 0.00084372 | 0.0043171 | 4.8595e-05 | 0.0065712 | 0.00018233 | 0.044633 | 12428.1142 | 17288.4942 | 470.9162 | 3418.3679 | 4.6629 | 1623.8364 | 30.4752 | 35264.8671
2004 | 5 | 11 | 2 | 0.011761 | 0.018977 | 0.00084372 | 0.004223 | 4.8595e-05 | 0.0065824 | 0.00018233 | 0.042618 | 10438.1903 | 17574.8356 | 470.9162 | 3343.8584 | 4.6629 | 1626.6041 | 30.4752 | 33489.5427
2004 | 5 | 11 | 3 | 0.0099754 | 0.019307 | 0.00084372 | 0.0053732 | 4.8595e-05 | 0.0064448 | 0.00018233 | 0.042175 | 8853.7519 | 17880.2104 | 470.9162 | 4254.6078 | 4.6629 | 1592.6012 | 30.4752 | 33087.2257
2004 | 5 | 11 | 4 | 0.010483 | 0.018796 | 0.00084372 | 0.0051821 | 4.8595e-05 | 0.0063024 | 0.00018233 | 0.041838 | 9304.275 | 17407.1345 | 470.9162 | 4103.2583 | 4.6629 | 1557.4121 | 30.4752 | 32878.1341
2004 | 5 | 11 | 5 | 0.011059 | 0.019672 | 0.00067497 | 0.0052513 | 4.8595e-05 | 0.0062096 | 0.00014586 | 0.043062 | 9815.645 | 18218.4445 | 376.7329 | 4158.0395 | 4.6629 | 1534.4799 | 24.3802 | 34132.3849
2004 | 5 | 11 | 6 | 0.013061 | 0.022131 | 0 | 0.0060251 | 4.8595e-05 | 0.006288 | 0 | 0.047554 | 11592.8147 | 20495.9028 | 0 | 4770.7869 | 4.6629 | 1553.8537 | 0 | 38418.021
2004 | 5 | 11 | 7 | 0.018687 | 0.022756 | 0 | 0.009329 | 4.8595e-05 | 0.0062976 | 0 | 0.057118 | 16585.7154 | 21074.0442 | 0 | 7386.8259 | 4.6629 | 1556.226 | 0 | 46607.4744
2004 | 5 | 11 | 8 | 0.023321 | 0.022732 | 0 | 0.010665 | 4.8595e-05 | 0.0071208 | 0 | 0.063888 | 20699.0008 | 21052.5952 | 0 | 8444.9877 | 4.6629 | 1759.6503 | 0 | 51960.897
2004 | 5 | 11 | 9 | 0.027077 | 0.021854 | 0 | 0.0096353 | 4.8595e-05 | 0.007428 | 0 | 0.066044 | 24032.7758 | 20239.4189 | 0 | 7629.341 | 4.6629 | 1835.5638 | 0 | 53741.7624
2004 | 5 | 11 | 10 | 0.027 | 0.022022 | 0 | 0.0098732 | 4.8595e-05 | 0.0073328 | 0 | 0.066276 | 23963.8045 | 20394.6806 | 0 | 7817.7568 | 4.6629 | 1812.0385 | 0 | 53992.9434
2004 | 5 | 11 | 11 | 0.026527 | 0.02254 | 0 | 0.010691 | 4.8595e-05 | 0.006852 | 0 | 0.066658 | 23544.3194 | 20874.0518 | 0 | 8465.2557 | 4.6629 | 1693.2261 | 0 | 54581.5159
2004 | 5 | 11 | 12 | 0.02418 | 0.023094 | 0 | 0.011766 | 4.8595e-05 | 0.0066992 | 0 | 0.065788 | 21461.5044 | 21387.459 | 0 | 9316.6021 | 4.6629 | 1655.467 | 0 | 53825.6954
2004 | 5 | 11 | 13 | 0.023251 | 0.023283 | 0 | 0.012327 | 4.8595e-05 | 0.0066352 | 0 | 0.065544 | 20636.3915 | 21562.0188 | 0 | 9760.5506 | 4.6629 | 1639.6517 | 0 | 53603.2756
2004 | 5 | 11 | 14 | 0.02155 | 0.023844 | 0 | 0.012831 | 4.8595e-05 | 0.0066992 | 0 | 0.064973 | 19127.2608 | 22082.2734 | 0 | 10159.698 | 4.6629 | 1655.467 | 0 | 53029.3621
2004 | 5 | 11 | 15 | 0.021611 | 0.023515 | 0 | 0.013072 | 4.8595e-05 | 0.0066768 | 0 | 0.064923 | 19180.8356 | 21776.9945 | 0 | 10351.0027 | 4.6629 | 1649.9317 | 0 | 52963.4274
2004 | 5 | 11 | 16 | 0.023495 | 0.02233 | 0 | 0.012552 | 4.8595e-05 | 0.0067456 | 0 | 0.065172 | 20853.702 | 20680.1502 | 0 | 9938.6135 | 4.6629 | 1666.9331 | 0 | 53144.0617
2004 | 5 | 11 | 17 | 0.025106 | 0.021006 | 0 | 0.011196 | 4.8595e-05 | 0.0073368 | 0 | 0.064693 | 22282.9409 | 19453.8078 | 0 | 8865.3431 | 4.6629 | 1813.027 | 0 | 52419.7816
2004 | 5 | 11 | 18 | 0.024308 | 0.019568 | 0 | 0.010385 | 4.8595e-05 | 0.006848 | 0 | 0.061157 | 21574.6493 | 18121.6688 | 0 | 8222.9145 | 4.6629 | 1692.2376 | 0 | 49616.1332
2004 | 5 | 11 | 19 | 0.023751 | 0.019045 | 0 | 0.010375 | 4.8595e-05 | 0.0066712 | 0 | 0.059891 | 21080.9231 | 17637.8525 | 0 | 8214.918 | 4.6629 | 1648.5478 | 0 | 48586.9044
2004 | 5 | 11 | 20 | 0.023811 | 0.021555 | 0.00035155 | 0.0078521 | 4.8595e-05 | 0.0067744 | 7.5971e-05 | 0.060469 | 21133.6775 | 19962.2759 | 196.2153 | 6217.3794 | 4.6629 | 1674.05 | 12.698 | 49200.9589
2004 | 5 | 11 | 21 | 0.024827 | 0.022469 | 0.00084372 | 0.0067823 | 4.8595e-05 | 0.006788 | 0.00018233 | 0.061941 | 22035.6866 | 20808.7972 | 470.9162 | 5370.3663 | 4.6629 | 1677.4108 | 30.4752 | 50398.3151
2004 | 5 | 11 | 22 | 0.024083 | 0.020272 | 0.00084372 | 0.0046835 | 4.8595e-05 | 0.0068928 | 0.00018233 | 0.057006 | 21374.9003 | 18774.0258 | 470.9162 | 3708.4375 | 4.6629 | 1703.3083 | 30.4752 | 46066.7261
2004 | 5 | 11 | 23 | 0.021523 | 0.018921 | 0.00084372 | 0.0040365 | 4.8595e-05 | 0.007364 | 0.00018233 | 0.052919 | 19103.4372 | 17522.4216 | 470.9162 | 3196.1862 | 4.6629 | 1819.7485 | 30.4752 | 42147.8479
2004 | 5 | 11 | 24 | 0.017127 | 0.017808 | 0.00084372 | 0.0036611 | 4.8595e-05 | 0.007364 | 0.00018233 | 0.047035 | 15201.7263 | 16491.8477 | 470.9162 | 2898.9536 | 4.6629 | 1819.7485 | 30.4752 | 36918.3304
2004 | 5 | 12 | 1 | 0.012631 | 0.019664 | 0.00084372 | 0.0042216 | 4.8595e-05 | 0.0073504 | 0.00018233 | 0.044942 | 11210.9445 | 18210.8602 | 470.9162 | 3342.7453 | 4.6629 | 1816.3877 | 30.4752 | 35086.992
2004 | 5 | 12 | 2 | 0.011215 | 0.019272 | 0.00084372 | 0.0046709 | 4.8595e-05 | 0.007412 | 0.00018233 | 0.043644 | 9953.6723 | 17847.497 | 470.9162 | 3698.5146 | 4.6629 | 1831.61 | 30.4752 | 33837.3481
2004 | 5 | 12 | 3 | 0.0092037 | 0.019591 | 0.00084372 | 0.0054134 | 4.8595e-05 | 0.0073912 | 0.00018233 | 0.042674 | 8168.8939 | 18143.0472 | 470.9162 | 4286.4245 | 4.6629 | 1826.47 | 30.4752 | 32930.8899
2004 | 5 | 12 | 4 | 0.0098021 | 0.019359 | 0.00084372 | 0.0054064 | 4.8595e-05 | 0.0073776 | 0.00018233 | 0.043019 | 8699.9371 | 17928.0626 | 470.9162 | 4280.9062 | 4.6629 | 1823.1092 | 30.4752 | 33238.0694
2004 | 5 | 12 | 5 | 0.010458 | 0.019804 | 0.00066091 | 0.0057345 | 4.8595e-05 | 0.007352 | 0.00014282 | 0.044201 | 9282.5255 | 18340.7779 | 368.8841 | 4540.6281 | 4.6629 | 1816.7831 | 23.8722 | 34378.1338
2004 | 5 | 12 | 6 | 0.013563 | 0.019401 | 0 | 0.00757 | 4.8595e-05 | 0.0072512 | 0 | 0.047833 | 12037.8768 | 17967.05 | 0 | 5994.0148 | 4.6629 | 1791.874 | 0 | 37795.4785
2004 | 5 | 12 | 7 | 0.019288 | 0.020516 | 0 | 0.011119 | 4.8595e-05 | 0.0072176 | 0 | 0.058189 | 17118.8875 | 19000.248 | 0 | 8803.9743 | 4.6629 | 1783.571 | 0 | 46711.3437
2004 | 5 | 12 | 8 | 0.021658 | 0.023535 | 0 | 0.010683 | 4.8595e-05 | 0.0073808 | 0 | 0.063304 | 19222.479 | 21795.518 | 0 | 8458.5832 | 4.6629 | 1823.9 | 0 | 51305.1431
2004 | 5 | 12 | 9 | 0.025024 | 0.023208 | 0 | 0.0099737 | 4.8595e-05 | 0.0073896 | 0 | 0.065644 | 22210.1311 | 21493.2703 | 0 | 7897.3139 | 4.6629 | 1826.0746 | 0 | 53431.4528
2004 | 5 | 12 | 10 | 0.026067 | 0.022634 | 0 | 0.010989 | 4.8595e-05 | 0.00734 | 0 | 0.067078 | 23136.3107 | 20961.0802 | 0 | 8701.1776 | 4.6629 | 1813.8178 | 0 | 54617.0492
2004 | 5 | 12 | 11 | 0.025683 | 0.023287 | 0 | 0.011816 | 4.8595e-05 | 0.006712 | 0 | 0.067547 | 22795.1577 | 21566.4856 | 0 | 9356.0054 | 4.6629 | 1658.6301 | 0 | 55380.9417
2004 | 5 | 12 | 12 | 0.022995 | 0.025054 | 0 | 0.0121 | 4.8595e-05 | 0.0061728 | 0 | 0.06637 | 20409.3752 | 23202.7813 | 0 | 9580.9666 | 4.6629 | 1525.3861 | 0 | 54723.172
2004 | 5 | 12 | 13 | 0.022193 | 0.02529 | 0 | 0.012545 | 4.8595e-05 | 0.0066944 | 0 | 0.066771 | 19697.6046 | 23421.2291 | 0 | 9933.3644 | 4.6629 | 1654.2809 | 0 | 54711.142
2004 | 5 | 12 | 14 | 0.020999 | 0.025283 | 0 | 0.013318 | 4.8595e-05 | 0.0070256 | 0 | 0.066675 | 18638.2515 | 23414.475 | 0 | 10545.7746 | 4.6629 | 1736.1251 | 0 | 54339.2891
2004 | 5 | 12 | 15 | 0.021719 | 0.024382 | 0 | 0.014054 | 4.8595e-05 | 0.0071024 | 0 | 0.067305 | 19276.8136 | 22579.7961 | 0 | 11128.0498 | 4.6629 | 1755.1034 | 0 | 54744.4258
2004 | 5 | 12 | 16 | 0.023873 | 0.022839 | 0 | 0.013948 | 4.8595e-05 | 0.007088 | 0 | 0.067796 | 21188.7522 | 21150.9611 | 0 | 11044.1357 | 4.6629 | 1751.545 | 0 | 55140.0569
2004 | 5 | 12 | 17 | 0.02514 | 0.021389 | 0 | 0.012786 | 4.8595e-05 | 0.0072896 | 0 | 0.066653 | 22313.252 | 19808.2042 | 0 | 10124.4309 | 4.6629 | 1801.3632 | 0 | 54051.9132
2004 | 5 | 12 | 18 | 0.024746 | 0.019964 | 0 | 0.012123 | 4.8595e-05 | 0.0070072 | 0 | 0.063888 | 21963.725 | 18488.2713 | 0 | 9599.1385 | 4.6629 | 1731.5782 | 0 | 51787.3759
2004 | 5 | 12 | 19 | 0.024132 | 0.019324 | 0 | 0.012014 | 4.8595e-05 | 0.006752 | 0 | 0.06227 | 21418.3843 | 17896.2237 | 0 | 9512.7046 | 4.6629 | 1668.5146 | 0 | 50500.4901
2004 | 5 | 12 | 20 | 0.025118 | 0.018828 | 0.00032342 | 0.010718 | 4.8595e-05 | 0.0070784 | 6.9893e-05 | 0.062184 | 22293.383 | 17437.092 | 180.5177 | 8486.3568 | 4.6629 | 1749.1727 | 11.6822 | 50162.8672
2004 | 5 | 12 | 21 | 0.02517 | 0.02142 | 0.00084372 | 0.0088698 | 4.8595e-05 | 0.0071736 | 0.00018233 | 0.063708 | 22339.7138 | 19837.0544 | 470.9162 | 7023.2586 | 4.6629 | 1772.698 | 30.4752 | 51478.779
2004 | 5 | 12 | 22 | 0.023602 | 0.021101 | 0.00084372 | 0.0058838 | 4.8595e-05 | 0.00712 | 0.00018233 | 0.058782 | 20948.6823 | 19541.6419 | 470.9162 | 4658.8489 | 4.6629 | 1759.4526 | 30.4752 | 47414.6801
2004 | 5 | 12 | 23 | 0.020987 | 0.019945 | 0.00084372 | 0.0050114 | 4.8595e-05 | 0.0072128 | 0.00018233 | 0.054231 | 18627.1819 | 18471.3857 | 470.9162 | 3968.0805 | 4.6629 | 1782.3848 | 30.4752 | 43355.0873
2004 | 5 | 12 | 24 | 0.016581 | 0.019296 | 0.00084372 | 0.0043818 | 4.8595e-05 | 0.0071968 | 0.00018233 | 0.048529 | 14716.3017 | 17869.773 | 470.9162 | 3469.5396 | 4.6629 | 1778.431 | 30.4752 | 38340.0996
2004 | 5 | 13 | 1 | 0.01284 | 0.020034 | 0.00084372 | 0.0046092 | 4.8595e-05 | 0.00726 | 0.00018233 | 0.045818 | 11396.3684 | 18553.2365 | 470.9162 | 3649.647 | 4.6629 | 1794.0486 | 30.4752 | 35899.3548
2004 | 5 | 13 | 2 | 0.011397 | 0.019266 | 0.00084372 | 0.0050003 | 4.8595e-05 | 0.0068968 | 0.00018233 | 0.043635 | 10115.6674 | 17842.4183 | 470.9162 | 3959.2836 | 4.6629 | 1704.2968 | 30.4752 | 34127.7204
2004 | 5 | 13 | 3 | 0.0094074 | 0.019917 | 0.00084372 | 0.0057252 | 4.8595e-05 | 0.0072576 | 0.00018233 | 0.043382 | 8349.6735 | 18444.9594 | 470.9162 | 4533.331 | 4.6629 | 1793.4555 | 30.4752 | 33627.4737
2004 | 5 | 13 | 4 | 0.0098358 | 0.019158 | 0.00084372 | 0.0055844 | 4.8595e-05 | 0.0070568 | 0.00018233 | 0.04271 | 8729.8649 | 17742.7098 | 470.9162 | 4421.8049 | 4.6629 | 1743.835 | 30.4752 | 33144.269
2004 | 5 | 13 | 5 | 0.010514 | 0.019881 | 0.00064685 | 0.005965 | 4.8595e-05 | 0.0071912 | 0.00013979 | 0.044386 | 9331.7421 | 18411.6238 | 361.0359 | 4723.1696 | 4.6629 | 1777.0472 | 23.3643 | 34632.6459
2004 | 5 | 13 | 6 | 0.013611 | 0.0195 | 0 | 0.0078072 | 4.8595e-05 | 0.0072016 | 0 | 0.048168 | 12080.502 | 18058.8887 | 0 | 6181.8459 | 4.6629 | 1779.6172 | 0 | 38105.5167
2004 | 5 | 13 | 7 | 0.019316 | 0.020572 | 0 | 0.011366 | 4.8595e-05 | 0.0070392 | 0 | 0.058343 | 17144.4561 | 19052.176 | 0 | 9000.0831 | 4.6629 | 1739.4858 | 0 | 46940.8639
2004 | 5 | 13 | 8 | 0.022419 | 0.024298 | 0 | 0.011631 | 4.8595e-05 | 0.0072904 | 0 | 0.065688 | 19898.5968 | 22502.8622 | 0 | 9209.8215 | 4.6629 | 1801.5609 | 0 | 53417.5043
2004 | 5 | 13 | 9 | 0.026024 | 0.024207 | 0 | 0.011255 | 4.8595e-05 | 0.0074496 | 0 | 0.068984 | 23098.0852 | 22418.0856 | 0 | 8911.7651 | 4.6629 | 1840.9015 | 0 | 56273.5002
2004 | 5 | 13 | 10 | 0.027151 | 0.02362 | 0 | 0.012304 | 4.8595e-05 | 0.0075784 | 0 | 0.070702 | 24098.0107 | 21874.7815 | 0 | 9742.7601 | 4.6629 | 1872.7298 | 0 | 57592.945
2004 | 5 | 13 | 11 | 0.026929 | 0.024436 | 0 | 0.013264 | 4.8595e-05 | 0.0075528 | 0 | 0.07223 | 23900.9557 | 22629.9337 | 0 | 10502.8661 | 4.6629 | 1866.4036 | 0 | 58904.8221
2004 | 5 | 13 | 12 | 0.024514 | 0.026291 | 0 | 0.013707 | 4.8595e-05 | 0.0072616 | 0 | 0.071823 | 21757.8759 | 24348.3035 | 0 | 10853.496 | 4.6629 | 1794.444 | 0 | 58758.7823
2004 | 5 | 13 | 13 | 0.023872 | 0.026579 | 0 | 0.014255 | 4.8595e-05 | 0.0072152 | 0 | 0.07197 | 21188.0453 | 24615.2506 | 0 | 11286.9717 | 4.6629 | 1782.9779 | 0 | 58877.9084
2004 | 5 | 13 | 14 | 0.022908 | 0.02663 | 0 | 0.015201 | 4.8595e-05 | 0.007136 | 0 | 0.071924 | 20332.348 | 24662.481 | 0 | 12036.1495 | 4.6629 | 1763.4065 | 0 | 58799.0479
2004 | 5 | 13 | 15 | 0.023399 | 0.025608 | 0 | 0.015714 | 4.8595e-05 | 0.0068184 | 0 | 0.071588 | 20767.8502 | 23715.6256 | 0 | 12442.784 | 4.6629 | 1684.923 | 0 | 58615.8458
2004 | 5 | 13 | 16 | 0.025239 | 0.02429 | 0 | 0.015358 | 4.8595e-05 | 0.0067112 | 0 | 0.071646 | 22400.9225 | 22494.6419 | 0 | 12160.5718 | 4.6629 | 1658.4324 | 0 | 58719.2314
2004 | 5 | 13 | 17 | 0.026411 | 0.022833 | 0 | 0.0142 | 4.8595e-05 | 0.0071088 | 0 | 0.070601 | 23441.3312 | 21145.3094 | 0 | 11244.0565 | 4.6629 | 1756.685 | 0 | 57592.045
2004 | 5 | 13 | 18 | 0.026095 | 0.021432 | 0 | 0.013569 | 4.8595e-05 | 0.0072008 | 0 | 0.068346 | 23161.2077 | 19848.4267 | 0 | 10744.1737 | 4.6629 | 1779.4195 | 0 | 55537.8905
2004 | 5 | 13 | 19 | 0.025497 | 0.020834 | 0 | 0.013466 | 4.8595e-05 | 0.0071744 | 0 | 0.067019 | 22630.0611 | 19294.1928 | 0 | 10662.4776 | 4.6629 | 1772.8957 | 0 | 54364.29
2004 | 5 | 13 | 20 | 0.026366 | 0.020272 | 0.00030936 | 0.012135 | 4.8595e-05 | 0.007148 | 6.6854e-05 | 0.066346 | 23401.1325 | 18774.1642 | 172.6695 | 9608.8977 | 4.6629 | 1766.3718 | 11.1743 | 53739.0729
2004 | 5 | 13 | 21 | 0.026366 | 0.022592 | 0.00084372 | 0.010256 | 4.8595e-05 | 0.0072784 | 0.00018233 | 0.067567 | 23401.4742 | 20922.6433 | 470.9162 | 8120.9827 | 4.6629 | 1798.5955 | 30.4752 | 54749.7501
2004 | 5 | 13 | 22 | 0.024658 | 0.022106 | 0.00084372 | 0.0071178 | 4.8595e-05 | 0.007196 | 0.00018233 | 0.062152 | 21885.8961 | 20472.0937 | 470.9162 | 5635.9667 | 4.6629 | 1778.2333 | 30.4752 | 50278.2441
2004 | 5 | 13 | 23 | 0.022046 | 0.020387 | 0.00084372 | 0.0062172 | 4.8595e-05 | 0.00712 | 0.00018233 | 0.056845 | 19567.1539 | 18880.3705 | 470.9162 | 4922.8455 | 4.6629 | 1759.4526 | 30.4752 | 45635.8768
2004 | 5 | 13 | 24 | 0.017637 | 0.019706 | 0.00084372 | 0.0055421 | 4.8595e-05 | 0.0070968 | 0.00018233 | 0.051057 | 15654.2903 | 18249.5379 | 470.9162 | 4388.3435 | 4.6629 | 1753.7196 | 30.4752 | 40551.9456
2004 | 5 | 14 | 1 | 0.01441 | 0.019764 | 0.00084372 | 0.0053731 | 4.8595e-05 | 0.0071504 | 0.00018233 | 0.047772 | 12790.0913 | 18303.4419 | 470.9162 | 4254.5073 | 4.6629 | 1766.9649 | 30.4752 | 37621.0598
2004 | 5 | 14 | 2 | 0.012582 | 0.019497 | 0.00084372 | 0.0057837 | 4.8595e-05 | 0.0070504 | 0.00018233 | 0.045987 | 11167.2727 | 18056.0101 | 470.9162 | 4579.6168 | 4.6629 | 1742.2535 | 30.4752 | 36051.2075
2004 | 5 | 14 | 3 | 0.010685 | 0.019929 | 0.00084372 | 0.00626 | 4.8595e-05 | 0.0072216 | 0.00018233 | 0.045171 | 9484.0233 | 18456.1319 | 470.9162 | 4956.7936 | 4.6629 | 1784.5594 | 30.4752 | 35187.5625
2004 | 5 | 14 | 4 | 0.01054 | 0.02007 | 0.00084372 | 0.0060484 | 4.8595e-05 | 0.0069848 | 0.00018233 | 0.044718 | 9354.8863 | 18586.9653 | 470.9162 | 4789.2411 | 4.6629 | 1726.0428 | 30.4752 | 34963.1898
2004 | 5 | 14 | 5 | 0.011801 | 0.020546 | 0.00063279 | 0.0060391 | 4.8595e-05 | 0.0070128 | 0.00013675 | 0.046217 | 10474.1457 | 19027.8741 | 353.1871 | 4781.8325 | 4.6629 | 1732.962 | 22.8564 | 36397.5208
2004 | 5 | 14 | 6 | 0.014604 | 0.020669 | 0 | 0.0075565 | 4.8595e-05 | 0.0070664 | 0 | 0.049944 | 12961.537 | 19141.8473 | 0 | 5983.3635 | 4.6629 | 1746.2073 | 0 | 39837.6181
2004 | 5 | 14 | 7 | 0.019703 | 0.022294 | 0 | 0.010861 | 4.8595e-05 | 0.0069456 | 0 | 0.059852 | 17487.6616 | 20646.1662 | 0 | 8600.0779 | 4.6629 | 1716.3559 | 0 | 48454.9246
2004 | 5 | 14 | 8 | 0.024119 | 0.022575 | 0 | 0.012763 | 4.8595e-05 | 0.006956 | 0 | 0.066461 | 21406.9105 | 20906.3573 | 0 | 10105.8531 | 4.6629 | 1718.9259 | 0 | 54142.7098
2004 | 5 | 14 | 9 | 0.026758 | 0.023517 | 0 | 0.012415 | 4.8595e-05 | 0.00728 | 0 | 0.070018 | 23749.1263 | 21779.1005 | 0 | 9830.2194 | 4.6629 | 1798.9909 | 0 | 57162.1001
2004 | 5 | 14 | 10 | 0.028405 | 0.023796 | 0 | 0.011824 | 4.8595e-05 | 0.007136 | 0 | 0.071209 | 25211.1575 | 22037.1492 | 0 | 9362.3285 | 4.6629 | 1763.4065 | 0 | 58378.7046
2004 | 5 | 14 | 11 | 0.028317 | 0.023969 | 0 | 0.012556 | 4.8595e-05 | 0.007032 | 0 | 0.071923 | 25133.158 | 22197.6948 | 0 | 9942.1928 | 4.6629 | 1737.7066 | 0 | 59015.4151
2004 | 5 | 14 | 12 | 0.025594 | 0.024649 | 0 | 0.014258 | 4.8595e-05 | 0.0069712 | 0 | 0.071521 | 22716.209 | 22827.666 | 0 | 11289.9561 | 4.6629 | 1722.6821 | 0 | 58561.1761
2004 | 5 | 14 | 13 | 0.025412 | 0.024089 | 0 | 0.014448 | 4.8595e-05 | 0.0070168 | 0 | 0.071014 | 22554.6235 | 22308.6232 | 0 | 11439.8491 | 4.6629 | 1733.9505 | 0 | 58041.7091
2004 | 5 | 14 | 14 | 0.025122 | 0.023793 | 0 | 0.014126 | 4.8595e-05 | 0.0070904 | 0 | 0.070179 | 22297.0898 | 22034.3893 | 0 | 11184.9715 | 4.6629 | 1752.1381 | 0 | 57273.2515
2004 | 5 | 14 | 15 | 0.023966 | 0.024158 | 0 | 0.014713 | 4.8595e-05 | 0.0070544 | 0 | 0.069939 | 21271.0146 | 22372.8873 | 0 | 11649.7528 | 4.6629 | 1743.242 | 0 | 57041.5596
2004 | 5 | 14 | 16 | 0.024903 | 0.022839 | 0 | 0.014657 | 4.8595e-05 | 0.00684 | 0 | 0.069288 | 22102.8572 | 21151.5604 | 0 | 11605.4254 | 4.6629 | 1690.2607 | 0 | 56554.7666
2004 | 5 | 14 | 17 | 0.026511 | 0.021033 | 0 | 0.013171 | 4.8595e-05 | 0.0068664 | 0 | 0.06763 | 23530.5783 | 19478.4239 | 0 | 10429.0328 | 4.6629 | 1696.7845 | 0 | 55139.4825
2004 | 5 | 14 | 18 | 0.024595 | 0.020499 | 0 | 0.013345 | 4.8595e-05 | 0.006924 | 0 | 0.065411 | 21829.8735 | 18983.9133 | 0 | 10566.4611 | 4.6629 | 1711.0183 | 0 | 53095.9291
2004 | 5 | 14 | 19 | 0.025743 | 0.019114 | 0 | 0.012133 | 4.8595e-05 | 0.0066848 | 0 | 0.063723 | 22848.3176 | 17701.9764 | 0 | 9606.925 | 4.6629 | 1651.9086 | 0 | 51813.7905
2004 | 5 | 14 | 20 | 0.025918 | 0.021077 | 0.0002953 | 0.010093 | 4.8595e-05 | 0.0065504 | 6.3815e-05 | 0.064046 | 23004.1637 | 19519.3137 | 164.8207 | 7991.9153 | 4.6629 | 1618.6964 | 10.6663 | 52314.239
2004 | 5 | 14 | 21 | 0.025235 | 0.021501 | 0.00084372 | 0.0085049 | 4.8595e-05 | 0.0064192 | 0.00018233 | 0.062735 | 22397.4883 | 19912.2362 | 470.9162 | 6734.3422 | 4.6629 | 1586.2751 | 30.4752 | 51136.3961
2004 | 5 | 14 | 22 | 0.024774 | 0.019846 | 0.00084372 | 0.0060506 | 4.8595e-05 | 0.0069912 | 0.00018233 | 0.058737 | 21988.5915 | 18379.5556 | 470.9162 | 4790.9264 | 4.6629 | 1727.6243 | 30.4752 | 47392.7521
2004 | 5 | 14 | 23 | 0.022116 | 0.018996 | 0.00084372 | 0.005312 | 4.8595e-05 | 0.0067664 | 0.00018233 | 0.054264 | 19628.9806 | 17591.9833 | 470.9162 | 4206.1387 | 4.6629 | 1672.0731 | 30.4752 | 43605.23
2004 | 5 | 14 | 24 | 0.018414 | 0.017902 | 0.00084372 | 0.004609 | 4.8595e-05 | 0.006924 | 0.00018233 | 0.048923 | 16343.4479 | 16578.7393 | 470.9162 | 3649.5145 | 4.6629 | 1711.0183 | 30.4752 | 38788.7743
2004 | 5 | 15 | 1 | 0.014535 | 0.018008 | 0.00084372 | 0.0050531 | 4.8595e-05 | 0.0068512 | 0.00018233 | 0.045521 | 12900.3775 | 16676.8067 | 470.9162 | 4001.1365 | 4.6629 | 1693.0284 | 30.4752 | 35777.4034
2004 | 5 | 15 | 2 | 0.012061 | 0.018037 | 0.00084372 | 0.0052051 | 4.8595e-05 | 0.0066416 | 0.00018233 | 0.043019 | 10704.9553 | 16704.0393 | 470.9162 | 4121.4959 | 4.6629 | 1641.2332 | 30.4752 | 33677.778
2004 | 5 | 15 | 3 | 0.0094828 | 0.019455 | 0.00084372 | 0.0054355 | 4.8595e-05 | 0.0062072 | 0.00018233 | 0.041656 | 8416.6043 | 18017.6794 | 470.9162 | 4303.9331 | 4.6629 | 1533.8869 | 30.4752 | 32778.158
2004 | 5 | 15 | 4 | 0.0096297 | 0.01921 | 0.00084372 | 0.0049066 | 4.8595e-05 | 0.0061744 | 0.00018233 | 0.040996 | 8546.9206 | 17790.8595 | 470.9162 | 3885.1395 | 4.6629 | 1525.7815 | 30.4752 | 32254.7555
2004 | 5 | 15 | 5 | 0.0098583 | 0.019474 | 0.00060466 | 0.0048417 | 4.8595e-05 | 0.0060952 | 0.00013067 | 0.041053 | 8749.8545 | 18034.5351 | 337.4901 | 3833.7493 | 4.6629 | 1506.2101 | 21.8406 | 32488.3426
2004 | 5 | 15 | 6 | 0.011854 | 0.018167 | 0 | 0.0058968 | 4.8595e-05 | 0.0059784 | 0 | 0.041945 | 10521.5893 | 16824.4263 | 0 | 4669.2058 | 4.6629 | 1477.3471 | 0 | 33497.2315
2004 | 5 | 15 | 7 | 0.014431 | 0.018593 | 0 | 0.0070673 | 4.8595e-05 | 0.0060768 | 0 | 0.046217 | 12808.5855 | 17219.3048 | 0 | 5596.0152 | 4.6629 | 1501.6632 | 0 | 37130.2317
2004 | 5 | 15 | 8 | 0.018509 | 0.018097 | 0 | 0.0089965 | 4.8595e-05 | 0.0061248 | 0 | 0.051775 | 16427.7413 | 16759.4183 | 0 | 7123.5456 | 4.6629 | 1513.5247 | 0 | 41828.8928
2004 | 5 | 15 | 9 | 0.022952 | 0.017889 | 0 | 0.0090417 | 4.8595e-05 | 0.0061248 | 0 | 0.056056 | 20371.1564 | 16567.3837 | 0 | 7159.3461 | 4.6629 | 1513.5247 | 0 | 45616.0738
2004 | 5 | 15 | 10 | 0.024139 | 0.018214 | 0 | 0.0096574 | 4.8595e-05 | 0.00596 | 0 | 0.058019 | 21425.2637 | 16867.6068 | 0 | 7646.8495 | 4.6629 | 1472.8002 | 0 | 47417.1832
2004 | 5 | 15 | 11 | 0.024447 | 0.018257 | 0 | 0.010685 | 4.8595e-05 | 0.0062648 | 0 | 0.059703 | 21698.3104 | 16907.7258 | 0 | 8460.915 | 4.6629 | 1548.1206 | 0 | 48619.7347
2004 | 5 | 15 | 12 | 0.023534 | 0.018109 | 0 | 0.011035 | 4.8595e-05 | 0.0064272 | 0 | 0.059154 | 20887.4886 | 16771.024 | 0 | 8737.9697 | 4.6629 | 1588.252 | 0 | 47989.3972
2004 | 5 | 15 | 13 | 0.022538 | 0.018044 | 0 | 0.010859 | 4.8595e-05 | 0.0064232 | 0 | 0.057913 | 20003.8401 | 16710.4026 | 0 | 8598.6116 | 4.6629 | 1587.2635 | 0 | 46904.7807
2004 | 5 | 15 | 14 | 0.019719 | 0.018949 | 0 | 0.011614 | 4.8595e-05 | 0.0067848 | 0 | 0.057116 | 17501.6369 | 17549.1438 | 0 | 9196.1646 | 4.6629 | 1676.62 | 0 | 45928.2282
2004 | 5 | 15 | 15 | 0.019606 | 0.018675 | 0 | 0.011323 | 4.8595e-05 | 0.006708 | 0 | 0.056361 | 17401.8344 | 17295.0643 | 0 | 8965.4007 | 4.6629 | 1657.6416 | 0 | 45324.604
2004 | 5 | 15 | 16 | 0.020704 | 0.018126 | 0 | 0.011322 | 4.8595e-05 | 0.0066704 | 0 | 0.056871 | 18376.0435 | 16786.8623 | 0 | 8964.8369 | 4.6629 | 1648.3501 | 0 | 45780.7557
2004 | 5 | 15 | 17 | 0.025031 | 0.016109 | 0 | 0.0095944 | 4.8595e-05 | 0.0067632 | 0 | 0.057547 | 22216.793 | 14918.8169 | 0 | 7596.9851 | 4.6629 | 1671.2823 | 0 | 46408.5402
2004 | 5 | 15 | 18 | 0.024031 | 0.015491 | 0 | 0.0095512 | 4.8595e-05 | 0.0068248 | 0 | 0.055946 | 21328.9295 | 14346.0673 | 0 | 7562.7707 | 4.6629 | 1686.5046 | 0 | 44928.935
2004 | 5 | 15 | 19 | 0.022432 | 0.015448 | 0 | 0.0099394 | 4.8595e-05 | 0.006604 | 0 | 0.054473 | 19910.0622 | 14306.6224 | 0 | 7870.201 | 4.6629 | 1631.9417 | 0 | 43723.4902
2004 | 5 | 15 | 20 | 0.023053 | 0.017781 | 0.00028124 | 0.0072831 | 4.8595e-05 | 0.0066136 | 6.0776e-05 | 0.055122 | 20461.3015 | 16466.8536 | 156.9719 | 5766.9069 | 4.6629 | 1634.314 | 10.1584 | 44501.1692
2004 | 5 | 15 | 21 | 0.024229 | 0.018347 | 0.00084372 | 0.0063149 | 4.8595e-05 | 0.0066904 | 0.00018233 | 0.056656 | 21504.5771 | 16991.6117 | 470.9162 | 5000.2053 | 4.6629 | 1653.2924 | 30.4752 | 45655.7408
2004 | 5 | 15 | 22 | 0.02409 | 0.01765 | 0.00084372 | 0.0045276 | 4.8595e-05 | 0.006764 | 0.00018233 | 0.054106 | 21381.5186 | 16345.6423 | 470.9162 | 3585.0104 | 4.6629 | 1671.48 | 30.4752 | 43489.7056
2004 | 5 | 15 | 23 | 0.021808 | 0.016893 | 0.00084372 | 0.0036392 | 4.8595e-05 | 0.0066488 | 0.00018233 | 0.050063 | 19355.8326 | 15644.2588 | 470.9162 | 2881.5863 | 4.6629 | 1643.0125 | 30.4752 | 40030.7443
2004 | 5 | 15 | 24 | 0.016671 | 0.017573 | 0.00084372 | 0.0047895 | 4.8595e-05 | 0.006628 | 0.00018233 | 0.046736 | 14796.3577 | 16274.1369 | 470.9162 | 3792.3925 | 4.6629 | 1637.8725 | 30.4752 | 37006.8139
2004 | 5 | 16 | 1 | 0.014969 | 0.017199 | 0.00084372 | 0.0045181 | 4.8595e-05 | 0.0067016 | 0.00018233 | 0.044462 | 13285.6683 | 15927.7156 | 470.9162 | 3577.4822 | 4.6629 | 1656.0601 | 30.4752 | 34952.9804
2004 | 5 | 16 | 2 | 0.011941 | 0.017997 | 0.00084372 | 0.0056162 | 4.8595e-05 | 0.0065704 | 0.00018233 | 0.0432 | 10598.7354 | 16667.4525 | 470.9162 | 4446.9643 | 4.6629 | 1623.6387 | 30.4752 | 33842.8452
2004 | 5 | 16 | 3 | 0.010199 | 0.018424 | 0.00084372 | 0.006189 | 4.8595e-05 | 0.0065352 | 0.00018233 | 0.042421 | 9052.0511 | 17062.3241 | 470.9162 | 4900.5477 | 4.6629 | 1614.9403 | 30.4752 | 33135.9175
2004 | 5 | 16 | 4 | 0.010184 | 0.018325 | 0.00084372 | 0.0059484 | 4.8595e-05 | 0.0064544 | 0.00018233 | 0.041986 | 9038.7808 | 16970.9996 | 470.9162 | 4710.0429 | 4.6629 | 1594.9735 | 30.4752 | 32820.8511
2004 | 5 | 16 | 5 | 0.010759 | 0.018668 | 0.0005906 | 0.0057556 | 4.8595e-05 | 0.0065576 | 0.00012763 | 0.042508 | 9549.6547 | 17288.859 | 329.6413 | 4557.3468 | 4.6629 | 1620.4757 | 21.3327 | 33371.973
2004 | 5 | 16 | 6 | 0.011606 | 0.0178 | 0 | 0.0062614 | 4.8595e-05 | 0.0066664 | 0 | 0.042382 | 10300.8239 | 16484.6098 | 0 | 4957.8882 | 4.6629 | 1647.3617 | 0 | 33395.3465
2004 | 5 | 16 | 7 | 0.013254 | 0.017962 | 0 | 0.0073616 | 4.8595e-05 | 0.0065712 | 0 | 0.045197 | 11763.7186 | 16634.3762 | 0 | 5829.0476 | 4.6629 | 1623.8364 | 0 | 35855.6417
2004 | 5 | 16 | 8 | 0.017327 | 0.01601 | 0 | 0.0096089 | 4.8595e-05 | 0.00658 | 0 | 0.049575 | 15379.0667 | 14827.162 | 0 | 7608.497 | 4.6629 | 1626.011 | 0 | 39445.3996
2004 | 5 | 16 | 9 | 0.02149 | 0.016305 | 0 | 0.009915 | 4.8595e-05 | 0.00668 | 0 | 0.054439 | 19074.1472 | 15100.1897 | 0 | 7850.8313 | 4.6629 | 1650.7224 | 0 | 43680.5535
2004 | 5 | 16 | 10 | 0.021914 | 0.017233 | 0 | 0.010487 | 4.8595e-05 | 0.0068328 | 0 | 0.056516 | 19450.2927 | 15959.7348 | 0 | 8303.6433 | 4.6629 | 1688.4815 | 0 | 45406.8152
2004 | 5 | 16 | 11 | 0.023045 | 0.017975 | 0 | 0.010131 | 4.8595e-05 | 0.0066992 | 0 | 0.057899 | 20454.2154 | 16646.8218 | 0 | 8021.7576 | 4.6629 | 1655.467 | 0 | 46782.9248
2004 | 5 | 16 | 12 | 0.023088 | 0.018507 | 0 | 0.010086 | 4.8595e-05 | 0.0064168 | 0 | 0.058146 | 20491.7393 | 17139.332 | 0 | 7985.932 | 4.6629 | 1585.682 | 0 | 47207.3482
2004 | 5 | 16 | 13 | 0.02266 | 0.019101 | 0 | 0.0091581 | 4.8595e-05 | 0.0065952 | 0 | 0.057562 | 20111.8115 | 17689.3894 | 0 | 7251.5195 | 4.6629 | 1629.7671 | 0 | 46687.1505
2004 | 5 | 16 | 14 | 0.020863 | 0.018771 | 0 | 0.010036 | 4.8595e-05 | 0.0065552 | 0 | 0.056273 | 18516.8024 | 17383.8163 | 0 | 7946.6267 | 4.6629 | 1619.8826 | 0 | 45471.7909
2004 | 5 | 16 | 15 | 0.021068 | 0.018118 | 0 | 0.010392 | 4.8595e-05 | 0.0068664 | 0 | 0.056493 | 18699.5327 | 16779.3521 | 0 | 8228.157 | 4.6629 | 1696.7845 | 0 | 45408.4892
2004 | 5 | 16 | 16 | 0.022248 | 0.018044 | 0 | 0.010787 | 4.8595e-05 | 0.0068088 | 0 | 0.057937 | 19746.815 | 16710.9991 | 0 | 8541.5116 | 4.6629 | 1682.5507 | 0 | 46686.5393
2004 | 5 | 16 | 17 | 0.024243 | 0.017291 | 0 | 0.010134 | 4.8595e-05 | 0.0065768 | 0 | 0.058293 | 21516.8934 | 16012.8517 | 0 | 8024.4311 | 4.6629 | 1625.2202 | 0 | 47184.0593
2004 | 5 | 16 | 18 | 0.023729 | 0.016196 | 0 | 0.0094739 | 4.8595e-05 | 0.0066136 | 0 | 0.056061 | 21061.001 | 14999.159 | 0 | 7501.5957 | 4.6629 | 1634.314 | 0 | 45200.7327
2004 | 5 | 16 | 19 | 0.022908 | 0.015746 | 0 | 0.0098775 | 4.8595e-05 | 0.0065992 | 0 | 0.055178 | 20331.974 | 14581.975 | 0 | 7821.1555 | 4.6629 | 1630.7556 | 0 | 44370.523
2004 | 5 | 16 | 20 | 0.022065 | 0.019011 | 0.00025312 | 0.0085893 | 4.8595e-05 | 0.0066256 | 5.4699e-05 | 0.056647 | 19584.1652 | 17606.0092 | 141.2748 | 6801.1611 | 4.6629 | 1637.2794 | 9.1426 | 45783.6952
2004 | 5 | 16 | 21 | 0.023848 | 0.019808 | 0.00084372 | 0.0074887 | 4.8595e-05 | 0.0067984 | 0.00018233 | 0.059017 | 21166.1627 | 18344.4481 | 470.9162 | 5929.6598 | 4.6629 | 1679.9807 | 30.4752 | 47626.3057
2004 | 5 | 16 | 22 | 0.022917 | 0.019296 | 0.00084372 | 0.0054557 | 4.8595e-05 | 0.0067888 | 0.00018233 | 0.055532 | 20340.3339 | 17869.8204 | 470.9162 | 4319.9079 | 4.6629 | 1677.6084 | 30.4752 | 44713.725
2004 | 5 | 16 | 23 | 0.018708 | 0.018425 | 0.00084372 | 0.004564 | 4.8595e-05 | 0.006748 | 0.00018233 | 0.049519 | 16604.0872 | 17063.3898 | 470.9162 | 3613.8808 | 4.6629 | 1667.5262 | 30.4752 | 39454.9382
2004 | 5 | 16 | 24 | 0.014943 | 0.017764 | 0.00084372 | 0.0045782 | 4.8595e-05 | 0.0068408 | 0.00018233 | 0.0452 | 13262.6399 | 16450.949 | 470.9162 | 3625.0747 | 4.6629 | 1690.4584 | 30.4752 | 35535.1763
2004 | 5 | 17 | 1 | 0.012545 | 0.018035 | 0.00084372 | 0.0049222 | 4.8595e-05 | 0.0068784 | 0.00018233 | 0.043455 | 11134.243 | 16702.584 | 470.9162 | 3897.4426 | 4.6629 | 1699.7499 | 30.4752 | 33940.0738
2004 | 5 | 17 | 2 | 0.01003 | 0.018645 | 0.00084372 | 0.0058572 | 4.8595e-05 | 0.0068216 | 0.00018233 | 0.042428 | 8902.4195 | 17266.8285 | 470.9162 | 4637.853 | 4.6629 | 1685.7138 | 30.4752 | 32998.869
2004 | 5 | 17 | 3 | 0.0093825 | 0.018925 | 0.00084372 | 0.0061209 | 4.8595e-05 | 0.00682 | 0.00018233 | 0.042323 | 8327.5902 | 17526.6752 | 470.9162 | 4846.5844 | 4.6629 | 1685.3184 | 30.4752 | 32892.2225
2004 | 5 | 17 | 4 | 0.009151 | 0.019533 | 0.00084372 | 0.0059784 | 4.8595e-05 | 0.0068968 | 0.00018233 | 0.042633 | 8122.0738 | 18089.2941 | 470.9162 | 4733.7512 | 4.6629 | 1704.2968 | 30.4752 | 33155.4702
2004 | 5 | 17 | 5 | 0.010111 | 0.020144 | 0.00057654 | 0.0057743 | 4.8595e-05 | 0.0070136 | 0.00012459 | 0.043793 | 8974.565 | 18655.3617 | 321.7925 | 4572.1789 | 4.6629 | 1733.1597 | 20.8247 | 34282.5455
2004 | 5 | 17 | 6 | 0.012533 | 0.020713 | 0 | 0.0075968 | 4.8595e-05 | 0.0069544 | 0 | 0.047846 | 11124.0716 | 19182.4045 | 0 | 6015.2342 | 4.6629 | 1718.5305 | 0 | 38044.9036
2004 | 5 | 17 | 7 | 0.017028 | 0.023594 | 0 | 0.010479 | 4.8595e-05 | 0.0065888 | 0 | 0.057738 | 15113.1789 | 21850.2513 | 0 | 8297.618 | 4.6629 | 1628.1856 | 0 | 46893.8968
2004 | 5 | 17 | 8 | 0.021987 | 0.022113 | 0 | 0.01247 | 4.8595e-05 | 0.0066504 | 0 | 0.063269 | 19514.4776 | 20479.0911 | 0 | 9873.9804 | 4.6629 | 1643.4078 | 0 | 51515.6198
2004 | 5 | 17 | 9 | 0.023888 | 0.023381 | 0 | 0.011771 | 4.8595e-05 | 0.0066664 | 0 | 0.065756 | 21202.454 | 21653.156 | 0 | 9320.8527 | 4.6629 | 1647.3617 | 0 | 53828.4874
2004 | 5 | 17 | 10 | 0.023244 | 0.024872 | 0 | 0.011783 | 4.8595e-05 | 0.00656 | 0 | 0.066508 | 20630.6474 | 23033.7589 | 0 | 9330.3283 | 4.6629 | 1621.0687 | 0 | 54620.4663
2004 | 5 | 17 | 11 | 0.023825 | 0.025605 | 0 | 0.011888 | 4.8595e-05 | 0.0066008 | 0 | 0.067967 | 21146.3253 | 23712.4165 | 0 | 9412.9943 | 4.6629 | 1631.151 | 0 | 55907.55
2004 | 5 | 17 | 12 | 0.023006 | 0.025829 | 0 | 0.012073 | 4.8595e-05 | 0.0065776 | 0 | 0.067534 | 20419.4867 | 23920.0205 | 0 | 9559.4436 | 4.6629 | 1625.4179 | 0 | 55529.0316
2004 | 5 | 17 | 13 | 0.023123 | 0.025286 | 0 | 0.012538 | 4.8595e-05 | 0.0064192 | 0 | 0.067415 | 20523.4794 | 23417.6465 | 0 | 9927.5515 | 4.6629 | 1586.2751 | 0 | 55459.6154
2004 | 5 | 17 | 14 | 0.021938 | 0.024613 | 0 | 0.013172 | 4.8595e-05 | 0.0062656 | 0 | 0.066037 | 19470.9986 | 22793.9775 | 0 | 10429.8313 | 4.6629 | 1548.3183 | 0 | 54247.7887
2004 | 5 | 17 | 15 | 0.022494 | 0.023439 | 0 | 0.013905 | 4.8595e-05 | 0.0062136 | 0 | 0.0661 | 19964.7745 | 21707.0008 | 0 | 11010.3924 | 4.6629 | 1535.4684 | 0 | 54222.2991
2004 | 5 | 17 | 16 | 0.023481 | 0.022595 | 0 | 0.013757 | 4.8595e-05 | 0.0062224 | 0 | 0.066103 | 20840.9158 | 20924.9962 | 0 | 10892.7428 | 4.6629 | 1537.643 | 0 | 54200.9607
2004 | 5 | 17 | 17 | 0.024615 | 0.021833 | 0 | 0.012849 | 4.8595e-05 | 0.0064456 | 0 | 0.065791 | 21847.273 | 20219.4199 | 0 | 10174.2561 | 4.6629 | 1592.7989 | 0 | 53838.4107
2004 | 5 | 17 | 18 | 0.024469 | 0.02123 | 0 | 0.011817 | 4.8595e-05 | 0.0064088 | 0 | 0.063973 | 21717.4026 | 19661.0301 | 0 | 9356.8645 | 4.6629 | 1583.7051 | 0 | 52323.6652
2004 | 5 | 17 | 19 | 0.023173 | 0.020925 | 0 | 0.012496 | 4.8595e-05 | 0.0063248 | 0 | 0.062966 | 20567.3952 | 19378.2779 | 0 | 9894.2052 | 4.6629 | 1562.9475 | 0 | 51407.4887
2004 | 5 | 17 | 20 | 0.022938 | 0.023096 | 0.00023905 | 0.010032 | 4.8595e-05 | 0.0062552 | 5.166e-05 | 0.06266 | 20358.4914 | 21389.0633 | 133.4261 | 7943.7162 | 4.6629 | 1545.7483 | 8.6346 | 51383.7428
2004 | 5 | 17 | 21 | 0.023244 | 0.020985 | 0.00084372 | 0.0068509 | 4.8595e-05 | 0.0051496 | 0.00018233 | 0.057304 | 20630.6103 | 19434.1687 | 470.9162 | 5424.6486 | 4.6629 | 1272.539 | 30.4752 | 47268.0209
2004 | 5 | 17 | 22 | 0.019093 | 0.016875 | 0.00084372 | 0.0021345 | 4.8595e-05 | 0.0025104 | 0.00018233 | 0.041688 | 16946.5091 | 15628.0586 | 470.9162 | 1690.1654 | 4.6629 | 620.3553 | 30.4752 | 35391.1427
2004 | 5 | 17 | 23 | 0.016946 | 0.020371 | 0.00084372 | 0.0039392 | 4.8595e-05 | 0.0048136 | 0.00018233 | 0.047144 | 15040.4197 | 18865.4965 | 470.9162 | 3119.1368 | 4.6629 | 1189.5086 | 30.4752 | 38720.6159
2004 | 5 | 17 | 24 | 0.012813 | 0.020371 | 0.00084372 | 0.0035262 | 4.8595e-05 | 0.005608 | 0.00018233 | 0.043393 | 11372.736 | 18865.7685 | 470.9162 | 2792.104 | 4.6629 | 1385.8161 | 30.4752 | 34922.4789
2004 | 5 | 18 | 1 | 0.011504 | 0.019558 | 0.00084372 | 0.0036101 | 4.8595e-05 | 0.0057728 | 0.00018233 | 0.041519 | 10210.2455 | 18112.6154 | 470.9162 | 2858.5151 | 4.6629 | 1426.5405 | 30.4752 | 33113.9708
2004 | 5 | 18 | 2 | 0.010276 | 0.018571 | 0.00084372 | 0.0041595 | 4.8595e-05 | 0.0058888 | 0.00018233 | 0.03997 | 9120.3687 | 17198.6729 | 470.9162 | 3293.5924 | 4.6629 | 1455.2057 | 30.4752 | 31573.8941
2004 | 5 | 18 | 3 | 0.0083415 | 0.019354 | 0.00084372 | 0.0048983 | 4.8595e-05 | 0.006044 | 0.00018233 | 0.039713 | 7403.5744 | 17923.8527 | 470.9162 | 3878.5794 | 4.6629 | 1493.5578 | 30.4752 | 31205.6187
2004 | 5 | 18 | 4 | 0.0088133 | 0.01896 | 0.00084372 | 0.0048144 | 4.8595e-05 | 0.0060024 | 0.00018233 | 0.039664 | 7822.3933 | 17558.5856 | 470.9162 | 3812.089 | 4.6629 | 1483.2779 | 30.4752 | 31182.4
2004 | 5 | 18 | 5 | 0.0095682 | 0.019307 | 0.00056248 | 0.0052962 | 4.8595e-05 | 0.0061056 | 0.00012155 | 0.04101 | 8492.3359 | 17880.2546 | 313.9443 | 4193.5769 | 4.6629 | 1508.7801 | 20.3168 | 32413.8715
2004 | 5 | 18 | 6 | 0.012811 | 0.018855 | 0 | 0.0072824 | 4.8595e-05 | 0.0061528 | 0 | 0.04515 | 11370.9264 | 17461.4618 | 0 | 5766.2891 | 4.6629 | 1520.4439 | 0 | 36123.7841
2004 | 5 | 18 | 7 | 0.018495 | 0.02011 | 0 | 0.010849 | 4.8595e-05 | 0.00566 | 0 | 0.055162 | 16415.059 | 18623.8327 | 0 | 8590.2048 | 4.6629 | 1398.666 | 0 | 45032.4254
2004 | 5 | 18 | 8 | 0.021773 | 0.023816 | 0 | 0.011314 | 4.8595e-05 | 0.005404 | 0 | 0.062356 | 19324.5135 | 22056.1368 | 0 | 8958.9844 | 4.6629 | 1335.4048 | 0 | 51679.7023
2004 | 5 | 18 | 9 | 0.024906 | 0.023435 | 0 | 0.010633 | 4.8595e-05 | 0.0053232 | 0 | 0.064347 | 22106.0665 | 21703.546 | 0 | 8419.5807 | 4.6629 | 1315.438 | 0 | 53549.2941
2004 | 5 | 18 | 10 | 0.026123 | 0.023005 | 0 | 0.011724 | 4.8595e-05 | 0.0052784 | 0 | 0.06618 | 23186.1714 | 21305.3344 | 0 | 9283.4114 | 4.6629 | 1304.3673 | 0 | 55083.9474
2004 | 5 | 18 | 11 | 0.025788 | 0.02365 | 0 | 0.012571 | 4.8595e-05 | 0.0057432 | 0 | 0.0678 | 22888.4555 | 21902.0823 | 0 | 9953.5273 | 4.6629 | 1419.2259 | 0 | 56167.9539
2004 | 5 | 18 | 12 | 0.023011 | 0.025289 | 0 | 0.012605 | 4.8595e-05 | 0.0057536 | 0 | 0.066707 | 20423.8589 | 23420.4767 | 0 | 9980.5061 | 4.6629 | 1421.7959 | 0 | 55251.3004
2004 | 5 | 18 | 13 | 0.022042 | 0.025337 | 0 | 0.012819 | 4.8595e-05 | 0.0059384 | 0 | 0.066186 | 19563.8328 | 23464.9668 | 0 | 10150.57 | 4.6629 | 1467.4626 | 0 | 54651.4951
2004 | 5 | 18 | 14 | 0.020519 | 0.025172 | 0 | 0.013233 | 4.8595e-05 | 0.0062584 | 0 | 0.065231 | 18211.7924 | 23311.6452 | 0 | 10478.0195 | 4.6629 | 1546.5391 | 0 | 53552.6591
2004 | 5 | 18 | 15 | 0.021345 | 0.024231 | 0 | 0.01403 | 4.8595e-05 | 0.0067904 | 0 | 0.066445 | 18945.304 | 22439.965 | 0 | 11109.3644 | 4.6629 | 1678.0038 | 0 | 54177.3001
2004 | 5 | 18 | 16 | 0.023468 | 0.022783 | 0 | 0.013957 | 4.8595e-05 | 0.0068088 | 0 | 0.067066 | 20829.1337 | 21099.8406 | 0 | 11051.3297 | 4.6629 | 1682.5507 | 0 | 54667.5176
2004 | 5 | 18 | 17 | 0.024579 | 0.021248 | 0 | 0.012832 | 4.8595e-05 | 0.0064504 | 0 | 0.065159 | 21815.6452 | 19678.066 | 0 | 10160.8583 | 4.6629 | 1593.985 | 0 | 53253.2174
2004 | 5 | 18 | 18 | 0.023963 | 0.019763 | 0 | 0.011895 | 4.8595e-05 | 0.0060832 | 0 | 0.061752 | 21268.4601 | 18302.4071 | 0 | 9418.2493 | 4.6629 | 1503.2447 | 0 | 50497.0241
2004 | 5 | 18 | 19 | 0.023088 | 0.018918 | 0 | 0.011535 | 4.8595e-05 | 0.0061712 | 0 | 0.059761 | 20491.6528 | 17519.9772 | 0 | 9133.9115 | 4.6629 | 1524.9908 | 0 | 48675.1952
2004 | 5 | 18 | 20 | 0.023986 | 0.018298 | 0.00022499 | 0.0103 | 4.8595e-05 | 0.0063728 | 4.8621e-05 | 0.05928 | 21288.935 | 16946.1651 | 125.5778 | 8156.0207 | 4.6629 | 1574.809 | 8.1267 | 48104.2973
2004 | 5 | 18 | 21 | 0.024345 | 0.020598 | 0.00084372 | 0.0087568 | 4.8595e-05 | 0.0064808 | 0.00018233 | 0.061255 | 21607.3686 | 19076.0394 | 470.9162 | 6933.7997 | 4.6629 | 1601.4973 | 30.4752 | 49724.7593
2004 | 5 | 18 | 22 | 0.023009 | 0.020385 | 0.00084372 | 0.0059247 | 4.8595e-05 | 0.0063768 | 0.00018233 | 0.05677 | 20421.4977 | 18878.9378 | 470.9162 | 4691.2824 | 4.6629 | 1575.7974 | 30.4752 | 46073.5697
2004 | 5 | 18 | 23 | 0.020411 | 0.019365 | 0.00084372 | 0.0050069 | 4.8595e-05 | 0.0065456 | 0.00018233 | 0.052403 | 18115.8942 | 17933.8268 | 470.9162 | 3964.5359 | 4.6629 | 1617.5103 | 30.4752 | 42137.8215
2004 | 5 | 18 | 24 | 0.01618 | 0.018922 | 0.00084372 | 0.004448 | 4.8595e-05 | 0.0064632 | 0.00018233 | 0.047087 | 14360.5221 | 17523.2586 | 470.9162 | 3522.0292 | 4.6629 | 1597.1481 | 30.4752 | 37509.0122
2004 | 5 | 19 | 1 | 0.012479 | 0.020115 | 0.00084372 | 0.0046336 | 4.8595e-05 | 0.0065072 | 0.00018233 | 0.044809 | 11076.006 | 18628.2501 | 470.9162 | 3668.9645 | 4.6629 | 1608.0211 | 30.4752 | 35487.296
2004 | 5 | 19 | 2 | 0.011187 | 0.019582 | 0.00084372 | 0.0050994 | 4.8595e-05 | 0.0065264 | 0.00018233 | 0.043469 | 9928.8986 | 18134.8541 | 470.9162 | 4037.7741 | 4.6629 | 1612.7657 | 30.4752 | 34220.3468
2004 | 5 | 19 | 3 | 0.0092983 | 0.020275 | 0.00084372 | 0.0058519 | 4.8595e-05 | 0.0064072 | 0.00018233 | 0.042907 | 8252.8037 | 18777.1186 | 470.9162 | 4633.6134 | 4.6629 | 1583.3097 | 30.4752 | 33752.8997
2004 | 5 | 19 | 4 | 0.0098074 | 0.019592 | 0.00084372 | 0.0058149 | 4.8595e-05 | 0.00642 | 0.00018233 | 0.042709 | 8704.6868 | 18144.2963 | 470.9162 | 4604.3621 | 4.6629 | 1586.4727 | 30.4752 | 33545.8722
2004 | 5 | 19 | 5 | 0.010478 | 0.019956 | 0.00054842 | 0.0062463 | 4.8595e-05 | 0.0066 | 0.00011851 | 0.043996 | 9299.9512 | 18481.6777 | 306.0955 | 4945.8989 | 4.6629 | 1630.9533 | 19.8089 | 34689.0484
2004 | 5 | 19 | 6 | 0.013727 | 0.019648 | 0 | 0.0082472 | 4.8595e-05 | 0.0065376 | 0 | 0.048208 | 12183.2127 | 18196.4328 | 0 | 6530.2558 | 4.6629 | 1615.5334 | 0 | 38530.0976
2004 | 5 | 19 | 7 | 0.018964 | 0.020552 | 0 | 0.011436 | 4.8595e-05 | 0.0061592 | 0 | 0.05716 | 16832.1714 | 19033.0213 | 0 | 9055.0431 | 4.6629 | 1522.0254 | 0 | 46446.9242
2004 | 5 | 19 | 8 | 0.021525 | 0.023695 | 0 | 0.011293 | 4.8595e-05 | 0.0057288 | 0 | 0.06229 | 19104.5318 | 21944.0038 | 0 | 8941.8386 | 4.6629 | 1415.6675 | 0 | 51410.7046
2004 | 5 | 19 | 9 | 0.024582 | 0.023371 | 0 | 0.010632 | 4.8595e-05 | 0.0060608 | 0 | 0.064694 | 21818.1866 | 21643.6782 | 0 | 8418.7614 | 4.6629 | 1497.7094 | 0 | 53382.9985
2004 | 5 | 19 | 10 | 0.025521 | 0.022803 | 0 | 0.011444 | 4.8595e-05 | 0.006028 | 0 | 0.065844 | 22651.056 | 21118.2196 | 0 | 9061.3548 | 4.6629 | 1489.604 | 0 | 54324.8973
2004 | 5 | 19 | 11 | 0.024995 | 0.023363 | 0 | 0.01211 | 4.8595e-05 | 0.0060584 | 0 | 0.066575 | 22184.3105 | 21636.2702 | 0 | 9589.1591 | 4.6629 | 1497.1163 | 0 | 54911.5189
2004 | 5 | 19 | 12 | 0.022285 | 0.024978 | 0 | 0.01214 | 4.8595e-05 | 0.006096 | 0 | 0.065548 | 19779.2123 | 23132.5125 | 0 | 9612.5487 | 4.6629 | 1506.4078 | 0 | 54035.3441
2004 | 5 | 19 | 13 | 0.021533 | 0.025137 | 0 | 0.012518 | 4.8595e-05 | 0.0060944 | 0 | 0.065331 | 19111.5728 | 23279.3905 | 0 | 9912.0385 | 4.6629 | 1506.0124 | 0 | 53813.677
2004 | 5 | 19 | 14 | 0.020344 | 0.025117 | 0 | 0.013207 | 4.8595e-05 | 0.0061736 | 0 | 0.064891 | 18056.9411 | 23261.0447 | 0 | 10457.582 | 4.6629 | 1525.5838 | 0 | 53305.8146
2004 | 5 | 19 | 15 | 0.020996 | 0.023999 | 0 | 0.013835 | 4.8595e-05 | 0.0061528 | 0 | 0.065032 | 18635.3781 | 22225.9408 | 0 | 10954.9768 | 4.6629 | 1520.4439 | 0 | 53341.4025
2004 | 5 | 19 | 16 | 0.022981 | 0.02242 | 0 | 0.013662 | 4.8595e-05 | 0.006144 | 0 | 0.065255 | 20396.8176 | 20763.3689 | 0 | 10817.4971 | 4.6629 | 1518.2692 | 0 | 53500.6158
2004 | 5 | 19 | 17 | 0.0241 | 0.02101 | 0 | 0.012611 | 4.8595e-05 | 0.006156 | 0 | 0.063926 | 21390.4284 | 19457.4884 | 0 | 9985.4474 | 4.6629 | 1521.2346 | 0 | 52359.2618
2004 | 5 | 19 | 18 | 0.023635 | 0.019542 | 0 | 0.01178 | 4.8595e-05 | 0.006184 | 0 | 0.061189 | 20977.408 | 18097.9084 | 0 | 9327.4633 | 4.6629 | 1528.1538 | 0 | 49935.5965
2004 | 5 | 19 | 19 | 0.022972 | 0.018899 | 0 | 0.011605 | 4.8595e-05 | 0.0061856 | 0 | 0.05971 | 20389.1358 | 17502.2166 | 0 | 9188.7257 | 4.6629 | 1528.5492 | 0 | 48613.2902
2004 | 5 | 19 | 20 | 0.023968 | 0.01841 | 0.00021093 | 0.01051 | 4.8595e-05 | 0.0058688 | 4.5582e-05 | 0.059062 | 21273.1975 | 17049.2527 | 117.729 | 8321.9459 | 4.6629 | 1450.2634 | 7.6188 | 48224.6703
2004 | 5 | 19 | 21 | 0.024128 | 0.020514 | 0.00084372 | 0.0087996 | 4.8595e-05 | 0.0063032 | 0.00018233 | 0.060819 | 21415.0345 | 18997.899 | 470.9162 | 6967.6399 | 4.6629 | 1557.6098 | 30.4752 | 49444.2374
2004 | 5 | 19 | 22 | 0.022863 | 0.020392 | 0.00084372 | 0.0060111 | 4.8595e-05 | 0.0062688 | 0.00018233 | 0.056609 | 20292.2757 | 18884.7019 | 470.9162 | 4759.6526 | 4.6629 | 1549.1091 | 30.4752 | 45991.7936
2004 | 5 | 19 | 23 | 0.02034 | 0.019424 | 0.00084372 | 0.0051371 | 4.8595e-05 | 0.0062064 | 0.00018233 | 0.052182 | 18053.1838 | 17988.2619 | 470.9162 | 4067.6 | 4.6629 | 1533.6892 | 30.4752 | 42148.7892
2004 | 5 | 19 | 24 | 0.015837 | 0.018738 | 0.00084372 | 0.0043026 | 4.8595e-05 | 0.0061544 | 0.00018233 | 0.046107 | 14056.7721 | 17353.4397 | 470.9162 | 3406.8372 | 4.6629 | 1520.8392 | 30.4752 | 36843.9425
2004 | 5 | 20 | 1 | 0.011937 | 0.019886 | 0.00084372 | 0.0044636 | 4.8595e-05 | 0.0060504 | 0.00018233 | 0.043412 | 10594.8826 | 18416.7993 | 470.9162 | 3534.3847 | 4.6629 | 1495.1394 | 30.4752 | 34547.2603
2004 | 5 | 20 | 2 | 0.010664 | 0.019289 | 0.00084372 | 0.0048922 | 4.8595e-05 | 0.0061392 | 0.00018233 | 0.042059 | 9464.8571 | 17863.7535 | 470.9162 | 3873.7386 | 4.6629 | 1517.0831 | 30.4752 | 33225.4866
2004 | 5 | 20 | 3 | 0.0087385 | 0.019717 | 0.00084372 | 0.0055544 | 4.8595e-05 | 0.0061336 | 0.00018233 | 0.041218 | 7755.9789 | 18259.5375 | 470.9162 | 4398.0452 | 4.6629 | 1515.6993 | 30.4752 | 32435.3152
2004 | 5 | 20 | 4 | 0.0091979 | 0.019347 | 0.00084372 | 0.0055016 | 4.8595e-05 | 0.006056 | 0.00018233 | 0.041177 | 8163.6794 | 17917.6378 | 470.9162 | 4356.2195 | 4.6629 | 1496.5232 | 30.4752 | 32440.1142
2004 | 5 | 20 | 5 | 0.0097793 | 0.019628 | 0.00053435 | 0.0059051 | 4.8595e-05 | 0.0062256 | 0.00011548 | 0.042237 | 8679.7469 | 18177.9063 | 298.2467 | 4675.7517 | 4.6629 | 1538.4338 | 19.301 | 33394.0492
2004 | 5 | 20 | 6 | 0.013158 | 0.019297 | 0 | 0.0080437 | 4.8595e-05 | 0.0066504 | 0 | 0.047198 | 11678.8074 | 17871.0395 | 0 | 6369.1588 | 4.6629 | 1643.4078 | 0 | 37567.0765
2004 | 5 | 20 | 7 | 0.018587 | 0.020439 | 0 | 0.011447 | 4.8595e-05 | 0.0067 | 0 | 0.057221 | 16497.1268 | 18928.1539 | 0 | 9063.5929 | 4.6629 | 1655.6647 | 0 | 46149.2012
2004 | 5 | 20 | 8 | 0.021165 | 0.023635 | 0 | 0.011391 | 4.8595e-05 | 0.0067888 | 0 | 0.063028 | 18785.4792 | 21888.5518 | 0 | 9019.1922 | 4.6629 | 1677.6084 | 0 | 51375.4946
2004 | 5 | 20 | 9 | 0.024265 | 0.023602 | 0 | 0.010954 | 4.8595e-05 | 0.0068208 | 0 | 0.065691 | 21536.698 | 21858.0474 | 0 | 8673.9172 | 4.6629 | 1685.5161 | 0 | 53758.8416
2004 | 5 | 20 | 10 | 0.025615 | 0.023176 | 0 | 0.012071 | 4.8595e-05 | 0.0067112 | 0 | 0.067621 | 22734.5679 | 21463.2236 | 0 | 9558.0663 | 4.6629 | 1658.4324 | 0 | 55418.9531
2004 | 5 | 20 | 11 | 0.025346 | 0.023883 | 0 | 0.012948 | 4.8595e-05 | 0.006788 | 0 | 0.069014 | 22495.9224 | 22118.1118 | 0 | 10252.6335 | 4.6629 | 1677.4108 | 0 | 56548.7413
2004 | 5 | 20 | 12 | 0.022675 | 0.025424 | 0 | 0.012877 | 4.8595e-05 | 0.0068664 | 0 | 0.067891 | 20125.2895 | 23545.4411 | 0 | 10196.4788 | 4.6629 | 1696.7845 | 0 | 55568.6568
2004 | 5 | 20 | 13 | 0.022061 | 0.025659 | 0 | 0.013316 | 4.8595e-05 | 0.0068456 | 0 | 0.067931 | 19580.8271 | 23763.1559 | 0 | 10543.6279 | 4.6629 | 1691.6445 | 0 | 55583.9184
2004 | 5 | 20 | 14 | 0.020614 | 0.025058 | 0 | 0.013721 | 4.8595e-05 | 0.0068656 | 0 | 0.066308 | 18296.1791 | 23206.2892 | 0 | 10864.8728 | 4.6629 | 1696.5868 | 0 | 54068.5909
2004 | 5 | 20 | 15 | 0.02111 | 0.024162 | 0 | 0.014183 | 4.8595e-05 | 0.0068104 | 0 | 0.066315 | 18736.2198 | 22376.9327 | 0 | 11230.5503 | 4.6629 | 1682.9461 | 0 | 54031.3118
2004 | 5 | 20 | 16 | 0.023074 | 0.022681 | 0 | 0.01404 | 4.8595e-05 | 0.0067352 | 0 | 0.066579 | 20479.6374 | 21004.8708 | 0 | 11116.9914 | 4.6629 | 1664.3631 | 0 | 54270.5256
2004 | 5 | 20 | 17 | 0.024231 | 0.021367 | 0 | 0.013163 | 4.8595e-05 | 0.0067096 | 0 | 0.065519 | 21506.8767 | 19788.0942 | 0 | 10422.3247 | 4.6629 | 1658.037 | 0 | 53379.9955
2004 | 5 | 20 | 18 | 0.023875 | 0.019952 | 0 | 0.012369 | 4.8595e-05 | 0.0065976 | 0 | 0.062843 | 21190.4812 | 18477.7295 | 0 | 9794.3381 | 4.6629 | 1630.3602 | 0 | 51097.5719
2004 | 5 | 20 | 19 | 0.023637 | 0.019555 | 0 | 0.012562 | 4.8595e-05 | 0.0065656 | 0 | 0.062368 | 20979.4476 | 18109.5416 | 0 | 9946.4645 | 4.6629 | 1622.4526 | 0 | 50662.5692
2004 | 5 | 20 | 20 | 0.024716 | 0.019192 | 0.00019687 | 0.011652 | 4.8595e-05 | 0.0065472 | 4.2543e-05 | 0.062395 | 21936.8993 | 17774.0619 | 109.8802 | 9225.9028 | 4.6629 | 1617.9057 | 7.1109 | 50676.4237
2004 | 5 | 20 | 21 | 0.024514 | 0.021046 | 0.00084372 | 0.0096408 | 4.8595e-05 | 0.0067936 | 0.00018233 | 0.063069 | 21757.3909 | 19490.6591 | 470.9162 | 7633.7081 | 4.6629 | 1678.7946 | 30.4752 | 51066.607
2004 | 5 | 20 | 22 | 0.023023 | 0.020723 | 0.00084372 | 0.006608 | 4.8595e-05 | 0.0067408 | 0.00018233 | 0.058169 | 20434.0386 | 19191.7093 | 470.9162 | 5232.302 | 4.6629 | 1665.747 | 30.4752 | 47029.8511
2004 | 5 | 20 | 23 | 0.020348 | 0.019564 | 0.00084372 | 0.0055488 | 4.8595e-05 | 0.0065136 | 0.00018233 | 0.053049 | 18059.6847 | 18118.5278 | 470.9162 | 4393.6542 | 4.6629 | 1609.6026 | 30.4752 | 42687.5237
2004 | 5 | 20 | 24 | 0.016039 | 0.018995 | 0.00084372 | 0.0048195 | 4.8595e-05 | 0.0065672 | 0.00018233 | 0.047495 | 14235.2047 | 17591.0434 | 470.9162 | 3816.1593 | 4.6629 | 1622.8479 | 30.4752 | 37771.3096
2004 | 5 | 21 | 1 | 0.011368 | 0.020057 | 0.00084372 | 0.0059775 | 4.8595e-05 | 0.0064888 | 0.00018233 | 0.044965 | 10089.485 | 18574.6696 | 470.9162 | 4733.0557 | 4.6629 | 1603.4742 | 30.4752 | 35506.7389
2004 | 5 | 21 | 2 | 0.01003 | 0.019546 | 0.00084372 | 0.0062526 | 4.8595e-05 | 0.0066336 | 0.00018233 | 0.043537 | 8902.0967 | 18101.7082 | 470.9162 | 4950.9081 | 4.6629 | 1639.2563 | 30.4752 | 34100.0236
2004 | 5 | 21 | 3 | 0.0086206 | 0.019883 | 0.00084372 | 0.0065604 | 4.8595e-05 | 0.006756 | 0.00018233 | 0.042895 | 7651.3601 | 18413.6499 | 470.9162 | 5194.6481 | 4.6629 | 1669.5031 | 30.4752 | 33435.2156
2004 | 5 | 21 | 4 | 0.0084483 | 0.020269 | 0.00084372 | 0.0066275 | 4.8595e-05 | 0.0067248 | 0.00018233 | 0.043144 | 7498.3801 | 18771.0074 | 470.9162 | 5247.7589 | 4.6629 | 1661.7931 | 30.4752 | 33684.9939
2004 | 5 | 21 | 5 | 0.0092044 | 0.020824 | 0.00052029 | 0.006716 | 4.8595e-05 | 0.0067832 | 0.00011244 | 0.044209 | 8169.5114 | 19285.5255 | 290.3985 | 5317.8268 | 4.6629 | 1676.2246 | 18.7931 | 34762.9428
2004 | 5 | 21 | 6 | 0.011962 | 0.021136 | 0 | 0.0084141 | 4.8595e-05 | 0.0068 | 0 | 0.048361 | 10616.7975 | 19574.2397 | 0 | 6662.4001 | 4.6629 | 1680.3761 | 0 | 38538.4763
2004 | 5 | 21 | 7 | 0.016519 | 0.022942 | 0 | 0.011692 | 4.8595e-05 | 0.0068024 | 0 | 0.058004 | 14661.7318 | 21246.4819 | 0 | 9258.1394 | 4.6629 | 1680.9692 | 0 | 46851.9852
2004 | 5 | 21 | 8 | 0.020141 | 0.023443 | 0 | 0.013631 | 4.8595e-05 | 0.0068832 | 0 | 0.064147 | 17876.4292 | 21710.8533 | 0 | 10792.8615 | 4.6629 | 1700.936 | 0 | 52085.7429
2004 | 5 | 21 | 9 | 0.021184 | 0.02464 | 0 | 0.013825 | 4.8595e-05 | 0.006676 | 0 | 0.066373 | 18802.4366 | 22818.8114 | 0 | 10946.7378 | 4.6629 | 1649.734 | 0 | 54222.3827
2004 | 5 | 21 | 10 | 0.022745 | 0.02429 | 0 | 0.012492 | 4.8595e-05 | 0.0064576 | 0 | 0.066033 | 20188.0035 | 22494.6209 | 0 | 9890.9854 | 4.6629 | 1595.7642 | 0 | 54174.037
2004 | 5 | 21 | 11 | 0.022713 | 0.024309 | 0 | 0.013068 | 4.8595e-05 | 0.0065192 | 0 | 0.066657 | 20158.8099 | 22512.4247 | 0 | 10347.4814 | 4.6629 | 1610.9865 | 0 | 54634.3654
2004 | 5 | 21 | 12 | 0.02032 | 0.024224 | 0 | 0.013638 | 4.8595e-05 | 0.0064424 | 0 | 0.064673 | 18034.9282 | 22433.903 | 0 | 10798.9934 | 4.6629 | 1592.0081 | 0 | 52864.4956
2004 | 5 | 21 | 13 | 0.020505 | 0.023417 | 0 | 0.013481 | 4.8595e-05 | 0.0064672 | 0 | 0.063919 | 18199.5418 | 21686.872 | 0 | 10674.1391 | 4.6629 | 1598.1365 | 0 | 52163.3523
2004 | 5 | 21 | 14 | 0.020562 | 0.022945 | 0 | 0.012928 | 4.8595e-05 | 0.0066608 | 0 | 0.063144 | 18249.8833 | 21249.8306 | 0 | 10236.2047 | 4.6629 | 1645.9778 | 0 | 51386.5593
2004 | 5 | 21 | 15 | 0.019385 | 0.022976 | 0 | 0.013213 | 4.8595e-05 | 0.00656 | 0 | 0.062183 | 17205.3419 | 21278.3657 | 0 | 10462.3714 | 4.6629 | 1621.0687 | 0 | 50571.8106
2004 | 5 | 21 | 16 | 0.01985 | 0.021678 | 0 | 0.013245 | 4.8595e-05 | 0.0066448 | 0 | 0.061466 | 17618.0536 | 20075.6683 | 0 | 10487.8102 | 4.6629 | 1642.024 | 0 | 49828.2191
2004 | 5 | 21 | 17 | 0.020416 | 0.020318 | 0 | 0.012301 | 4.8595e-05 | 0.0069304 | 0 | 0.060014 | 18120.9178 | 18816.5631 | 0 | 9739.754 | 4.6629 | 1712.5998 | 0 | 48394.4976
2004 | 5 | 21 | 18 | 0.01882 | 0.019529 | 0 | 0.012132 | 4.8595e-05 | 0.0066128 | 0 | 0.057142 | 16704.0237 | 18085.9314 | 0 | 9605.9648 | 4.6629 | 1634.1164 | 0 | 46034.6992
2004 | 5 | 21 | 19 | 0.02016 | 0.018142 | 0 | 0.010954 | 4.8595e-05 | 0.0067024 | 0 | 0.056007 | 17893.327 | 16801.5579 | 0 | 8673.4324 | 4.6629 | 1656.2578 | 0 | 45029.2381
2004 | 5 | 21 | 20 | 0.020004 | 0.020588 | 0.00018281 | 0.0097857 | 4.8595e-05 | 0.0065128 | 3.9505e-05 | 0.057162 | 17754.9738 | 19066.8118 | 102.032 | 7748.4391 | 4.6629 | 1609.4049 | 6.603 | 46292.9276
2004 | 5 | 21 | 21 | 0.019942 | 0.021504 | 0.00084372 | 0.0090028 | 4.8595e-05 | 0.0064336 | 0.00018233 | 0.057957 | 17699.5174 | 19915.2378 | 470.9162 | 7128.5361 | 4.6629 | 1589.8335 | 30.4752 | 46839.1791
2004 | 5 | 21 | 22 | 0.020211 | 0.019989 | 0.00084372 | 0.0067589 | 4.8595e-05 | 0.0064712 | 0.00018233 | 0.054505 | 17938.8482 | 18511.7033 | 470.9162 | 5351.8026 | 4.6629 | 1599.125 | 30.4752 | 43907.5335
2004 | 5 | 21 | 23 | 0.01776 | 0.018841 | 0.00084372 | 0.0056912 | 4.8595e-05 | 0.0063096 | 0.00018233 | 0.049676 | 15763.0095 | 17448.5862 | 470.9162 | 4506.4055 | 4.6629 | 1559.1913 | 30.4752 | 39783.2468
2004 | 5 | 21 | 24 | 0.015157 | 0.017805 | 0.00084372 | 0.0052519 | 4.8595e-05 | 0.0065792 | 0.00018233 | 0.045868 | 13453.07 | 16488.9312 | 470.9162 | 4158.5087 | 4.6629 | 1625.8133 | 30.4752 | 36232.3775
2004 | 5 | 22 | 1 | 0.01202 | 0.017807 | 0.00084372 | 0.0060124 | 4.8595e-05 | 0.0064392 | 0.00018233 | 0.043353 | 10668.9006 | 16490.6627 | 470.9162 | 4760.6894 | 4.6629 | 1591.2173 | 30.4752 | 34017.5244
2004 | 5 | 22 | 2 | 0.01029 | 0.017986 | 0.00084372 | 0.0062754 | 4.8595e-05 | 0.0064712 | 0.00018233 | 0.042097 | 9133.0882 | 16656.9569 | 470.9162 | 4968.9627 | 4.6629 | 1599.125 | 30.4752 | 32864.1871
2004 | 5 | 22 | 3 | 0.0083852 | 0.019308 | 0.00084372 | 0.0065253 | 4.8595e-05 | 0.0064664 | 0.00018233 | 0.04176 | 7442.3791 | 17881.308 | 470.9162 | 5166.829 | 4.6629 | 1597.9388 | 30.4752 | 32594.5092
2004 | 5 | 22 | 4 | 0.0085176 | 0.019231 | 0.00084372 | 0.0062755 | 4.8595e-05 | 0.0064 | 0.00018233 | 0.041498 | 7559.9433 | 17809.595 | 470.9162 | 4969.0401 | 4.6629 | 1581.5305 | 30.4752 | 32426.1631
2004 | 5 | 22 | 5 | 0.0083163 | 0.019629 | 0.00050623 | 0.006356 | 4.8595e-05 | 0.0064784 | 0.0001094 | 0.041443 | 7381.2278 | 18178.1221 | 282.5497 | 5032.7474 | 4.6629 | 1600.9042 | 18.2851 | 32498.4993
2004 | 5 | 22 | 6 | 0.010068 | 0.018385 | 0 | 0.0074051 | 4.8595e-05 | 0.0064752 | 0 | 0.042381 | 8935.5963 | 17026.1027 | 0 | 5863.4821 | 4.6629 | 1600.1134 | 0 | 33429.9574
2004 | 5 | 22 | 7 | 0.012136 | 0.018871 | 0 | 0.0085632 | 4.8595e-05 | 0.0062584 | 0 | 0.045877 | 10771.5588 | 17476.6325 | 0 | 6780.4928 | 4.6629 | 1546.5391 | 0 | 36579.8861
2004 | 5 | 22 | 8 | 0.015563 | 0.018668 | 0 | 0.01063 | 4.8595e-05 | 0.0064136 | 0 | 0.051324 | 13813.1113 | 17288.6517 | 0 | 8417.3274 | 4.6629 | 1584.8912 | 0 | 41108.6445
2004 | 5 | 22 | 9 | 0.018786 | 0.019134 | 0 | 0.011484 | 4.8595e-05 | 0.0065176 | 0 | 0.055971 | 16673.8459 | 17720.1405 | 0 | 9093.5364 | 4.6629 | 1610.5911 | 0 | 45102.7768
2004 | 5 | 22 | 10 | 0.0203 | 0.01932 | 0 | 0.01175 | 4.8595e-05 | 0.0062704 | 0 | 0.057689 | 18017.1843 | 17892.6088 | 0 | 9303.9039 | 4.6629 | 1549.5045 | 0 | 46767.8644
2004 | 5 | 22 | 11 | 0.020603 | 0.019196 | 0 | 0.012577 | 4.8595e-05 | 0.0059248 | 0 | 0.05835 | 18286.6031 | 17777.8911 | 0 | 9958.4987 | 4.6629 | 1464.1018 | 0 | 47491.7576
2004 | 5 | 22 | 12 | 0.020644 | 0.018647 | 0 | 0.012405 | 4.8595e-05 | 0.0060448 | 0 | 0.057789 | 18323.1821 | 17268.9278 | 0 | 9822.0939 | 4.6629 | 1493.7555 | 0 | 46912.6223
2004 | 5 | 22 | 13 | 0.020067 | 0.018398 | 0 | 0.011951 | 4.8595e-05 | 0.0060224 | 0 | 0.056487 | 17810.9011 | 17038.4 | 0 | 9463.0681 | 4.6629 | 1488.2202 | 0 | 45805.2523
2004 | 5 | 22 | 14 | 0.017722 | 0.019264 | 0 | 0.012608 | 4.8595e-05 | 0.006696 | 0 | 0.056338 | 15729.4756 | 17840.1158 | 0 | 9982.9539 | 4.6629 | 1654.6763 | 0 | 45211.8845
2004 | 5 | 22 | 15 | 0.01807 | 0.019063 | 0 | 0.012455 | 4.8595e-05 | 0.006744 | 0 | 0.05638 | 16038.0377 | 17653.8506 | 0 | 9862.3574 | 4.6629 | 1666.5377 | 0 | 45225.4463
2004 | 5 | 22 | 16 | 0.019103 | 0.018897 | 0 | 0.01289 | 4.8595e-05 | 0.006292 | 0 | 0.057231 | 16955.0653 | 17500.8705 | 0 | 10206.214 | 4.6629 | 1554.8421 | 0 | 46221.6549
2004 | 5 | 22 | 17 | 0.022396 | 0.017329 | 0 | 0.011658 | 4.8595e-05 | 0.0061352 | 0 | 0.057567 | 19878.1644 | 16048.5418 | 0 | 9231.0043 | 4.6629 | 1516.0946 | 0 | 46678.468
2004 | 5 | 22 | 18 | 0.021659 | 0.016438 | 0 | 0.011244 | 4.8595e-05 | 0.0063544 | 0 | 0.055744 | 19223.675 | 15223.5581 | 0 | 8902.9828 | 4.6629 | 1570.2621 | 0 | 44925.1408
2004 | 5 | 22 | 19 | 0.020272 | 0.016456 | 0 | 0.011688 | 4.8595e-05 | 0.0066176 | 0 | 0.055082 | 17992.4504 | 15240.2634 | 0 | 9254.7056 | 4.6629 | 1635.3025 | 0 | 44127.3849
2004 | 5 | 22 | 20 | 0.020121 | 0.018832 | 0.00016874 | 0.009467 | 4.8595e-05 | 0.0065936 | 3.6466e-05 | 0.055267 | 17858.2194 | 17440.2614 | 94.1832 | 7496.1374 | 4.6629 | 1629.3718 | 6.095 | 44528.9312
2004 | 5 | 22 | 21 | 0.020803 | 0.019145 | 0.00084372 | 0.0082983 | 4.8595e-05 | 0.0064376 | 0.00018233 | 0.055759 | 18464.1599 | 17730.221 | 470.9162 | 6570.7168 | 4.6629 | 1590.822 | 30.4752 | 44861.9739
2004 | 5 | 22 | 22 | 0.020866 | 0.018183 | 0.00084372 | 0.0062638 | 4.8595e-05 | 0.006508 | 0.00018233 | 0.052896 | 18519.8249 | 16839.6246 | 470.9162 | 4959.7655 | 4.6629 | 1608.2188 | 30.4752 | 42433.4881
2004 | 5 | 22 | 23 | 0.01898 | 0.017283 | 0.00084372 | 0.005234 | 4.8595e-05 | 0.0065488 | 0.00018233 | 0.049121 | 16845.902 | 16005.9572 | 470.9162 | 4144.3448 | 4.6629 | 1618.301 | 30.4752 | 39120.5592
2004 | 5 | 22 | 24 | 0.014355 | 0.017746 | 0.00084372 | 0.0061479 | 4.8595e-05 | 0.006736 | 0.00018233 | 0.046059 | 12740.8676 | 16434.352 | 470.9162 | 4867.9895 | 4.6629 | 1664.5608 | 30.4752 | 36213.8243
2004 | 5 | 23 | 1 | 0.014224 | 0.017124 | 0.00084372 | 0.0048147 | 4.8595e-05 | 0.0067824 | 0.00018233 | 0.04402 | 12624.3249 | 15859.0297 | 470.9162 | 3812.383 | 4.6629 | 1676.0269 | 30.4752 | 34477.8189
2004 | 5 | 23 | 2 | 0.011209 | 0.017785 | 0.00084372 | 0.0057576 | 4.8595e-05 | 0.0067264 | 0.00018233 | 0.042552 | 9948.4441 | 16470.3973 | 470.9162 | 4558.9546 | 4.6629 | 1662.1885 | 30.4752 | 33146.0388
2004 | 5 | 23 | 3 | 0.0096655 | 0.018223 | 0.00084372 | 0.0063338 | 4.8595e-05 | 0.0065688 | 0.00018233 | 0.041866 | 8578.7418 | 16876.2945 | 470.9162 | 5015.2187 | 4.6629 | 1623.2433 | 30.4752 | 32599.5526
2004 | 5 | 23 | 4 | 0.00964 | 0.018126 | 0.00084372 | 0.0061714 | 4.8595e-05 | 0.0066784 | 0.00018233 | 0.04169 | 8556.0627 | 16786.117 | 470.9162 | 4886.6086 | 4.6629 | 1650.327 | 30.4752 | 32385.1697
2004 | 5 | 23 | 5 | 0.0099736 | 0.018432 | 0.00049217 | 0.0059212 | 4.8595e-05 | 0.0066368 | 0.00010636 | 0.04161 | 8852.1726 | 17069.693 | 274.7009 | 4688.4692 | 4.6629 | 1640.0471 | 17.7772 | 32547.5229
2004 | 5 | 23 | 6 | 0.010781 | 0.017607 | 0 | 0.0064562 | 4.8595e-05 | 0.0067168 | 0 | 0.041609 | 9568.8446 | 16305.6589 | 0 | 5112.1564 | 4.6629 | 1659.8162 | 0 | 32651.1391
2004 | 5 | 23 | 7 | 0.012251 | 0.017711 | 0 | 0.0075299 | 4.8595e-05 | 0.006752 | 0 | 0.044293 | 10873.6585 | 16402.3755 | 0 | 5962.2716 | 4.6629 | 1668.5146 | 0 | 34911.4831
2004 | 5 | 23 | 8 | 0.015977 | 0.015798 | 0 | 0.0096828 | 4.8595e-05 | 0.0068208 | 0 | 0.048327 | 14180.8986 | 14630.2502 | 0 | 7666.9785 | 4.6629 | 1685.5161 | 0 | 38168.3064
2004 | 5 | 23 | 9 | 0.019411 | 0.016043 | 0 | 0.0099066 | 4.8595e-05 | 0.0068 | 0 | 0.052209 | 17228.6124 | 14857.4969 | 0 | 7844.2011 | 4.6629 | 1680.3761 | 0 | 41615.3494
2004 | 5 | 23 | 10 | 0.020052 | 0.016936 | 0 | 0.01048 | 4.8595e-05 | 0.0067344 | 0 | 0.054252 | 17797.6949 | 15684.3829 | 0 | 8298.5352 | 4.6629 | 1664.1654 | 0 | 43449.4413
2004 | 5 | 23 | 11 | 0.021392 | 0.017682 | 0 | 0.010251 | 4.8595e-05 | 0.0066128 | 0 | 0.055987 | 18986.3836 | 16375.5116 | 0 | 8117.1803 | 4.6629 | 1634.1164 | 0 | 45117.8548
2004 | 5 | 23 | 12 | 0.021494 | 0.018 | 0 | 0.0098469 | 4.8595e-05 | 0.0065824 | 0 | 0.055972 | 19077.5667 | 16669.4544 | 0 | 7796.9231 | 4.6629 | 1626.6041 | 0 | 45175.2112
2004 | 5 | 23 | 13 | 0.021205 | 0.01847 | 0 | 0.008848 | 4.8595e-05 | 0.0068488 | 0 | 0.055421 | 18820.9612 | 17105.4305 | 0 | 7006.0068 | 4.6629 | 1692.4353 | 0 | 44629.4967
2004 | 5 | 23 | 14 | 0.019713 | 0.018215 | 0 | 0.0098418 | 4.8595e-05 | 0.0067408 | 0 | 0.054559 | 17496.41 | 16868.8328 | 0 | 7792.8867 | 4.6629 | 1665.747 | 0 | 43828.5395
2004 | 5 | 23 | 15 | 0.020157 | 0.017706 | 0 | 0.010329 | 4.8595e-05 | 0.0067312 | 0 | 0.054972 | 17890.7867 | 16397.9078 | 0 | 8178.5961 | 4.6629 | 1663.3747 | 0 | 44135.3282
2004 | 5 | 23 | 16 | 0.021609 | 0.017926 | 0 | 0.011116 | 4.8595e-05 | 0.0068336 | 0 | 0.057533 | 19179.0812 | 16601.6957 | 0 | 8801.5133 | 4.6629 | 1688.6792 | 0 | 46275.6323
2004 | 5 | 23 | 17 | 0.023289 | 0.016705 | 0 | 0.010608 | 4.8595e-05 | 0.0069416 | 0 | 0.057592 | 20670.2905 | 15470.322 | 0 | 8399.6226 | 4.6629 | 1715.3675 | 0 | 46260.2655
2004 | 5 | 23 | 18 | 0.022715 | 0.015973 | 0 | 0.0097117 | 4.8595e-05 | 0.0069528 | 0 | 0.055401 | 20160.8925 | 14792.93 | 0 | 7689.9074 | 4.6629 | 1718.1352 | 0 | 44366.5281
2004 | 5 | 23 | 19 | 0.021548 | 0.015409 | 0 | 0.0097663 | 4.8595e-05 | 0.0067032 | 0 | 0.053475 | 19125.4374 | 14269.9733 | 0 | 7733.0942 | 4.6629 | 1656.4555 | 0 | 42789.6232
2004 | 5 | 23 | 20 | 0.020146 | 0.01846 | 0.00015468 | 0.0083154 | 4.8595e-05 | 0.0065736 | 3.3427e-05 | 0.053732 | 17880.8889 | 17096.2681 | 86.3344 | 6584.2708 | 4.6629 | 1624.4295 | 5.5871 | 43282.4417
2004 | 5 | 23 | 21 | 0.021516 | 0.019007 | 0.00084372 | 0.0069183 | 4.8595e-05 | 0.0066664 | 0.00018233 | 0.055182 | 19097.2415 | 17602.0541 | 470.9162 | 5477.9897 | 4.6629 | 1647.3617 | 30.4752 | 44330.7013
2004 | 5 | 23 | 22 | 0.020938 | 0.018134 | 0.00084372 | 0.0050718 | 4.8595e-05 | 0.0067056 | 0.00018233 | 0.051924 | 18583.5876 | 16793.8461 | 470.9162 | 4015.8969 | 4.6629 | 1657.0485 | 30.4752 | 41556.4334
2004 | 5 | 23 | 23 | 0.017764 | 0.018108 | 0.00084372 | 0.0049585 | 4.8595e-05 | 0.006736 | 0.00018233 | 0.048641 | 15766.9603 | 16769.7399 | 470.9162 | 3926.2445 | 4.6629 | 1664.5608 | 30.4752 | 38633.5598
2004 | 5 | 23 | 24 | 0.014321 | 0.017635 | 0.00084372 | 0.005052 | 4.8595e-05 | 0.0067672 | 0.00018233 | 0.04485 | 12710.9982 | 16332.1761 | 470.9162 | 4000.2678 | 4.6629 | 1672.2708 | 30.4752 | 35221.7671
2004 | 5 | 24 | 1 | 0.011244 | 0.018137 | 0.00084372 | 0.0058108 | 4.8595e-05 | 0.0066608 | 0.00018233 | 0.042927 | 9980.0326 | 16796.3033 | 470.9162 | 4601.0488 | 4.6629 | 1645.9778 | 30.4752 | 33529.4169
2004 | 5 | 24 | 2 | 0.0089472 | 0.018609 | 0.00084372 | 0.0065861 | 4.8595e-05 | 0.0067456 | 0.00018233 | 0.041963 | 7941.2091 | 17234.1779 | 470.9162 | 5214.9602 | 4.6629 | 1666.9331 | 30.4752 | 32563.3347
2004 | 5 | 24 | 3 | 0.0085105 | 0.018711 | 0.00084372 | 0.0066656 | 4.8595e-05 | 0.006872 | 0.00018233 | 0.041833 | 7553.6372 | 17327.8839 | 470.9162 | 5277.8967 | 4.6629 | 1698.1683 | 30.4752 | 32363.6404
2004 | 5 | 24 | 4 | 0.0080941 | 0.019333 | 0.00084372 | 0.0065443 | 4.8595e-05 | 0.0068504 | 0.00018233 | 0.041896 | 7184.013 | 17904.0708 | 470.9162 | 5181.8678 | 4.6629 | 1692.8307 | 30.4752 | 32468.8366
2004 | 5 | 24 | 5 | 0.0086263 | 0.020086 | 0.00047811 | 0.006296 | 4.8595e-05 | 0.006796 | 0.00010332 | 0.042434 | 7656.3573 | 18601.6218 | 266.8527 | 4985.2408 | 4.6629 | 1679.3877 | 17.2693 | 33211.3925
2004 | 5 | 24 | 6 | 0.0093787 | 0.019569 | 0 | 0.0067606 | 4.8595e-05 | 0.0068472 | 0 | 0.042604 | 8324.1883 | 18122.8509 | 0 | 5353.1393 | 4.6629 | 1692.0399 | 0 | 33496.8812
2004 | 5 | 24 | 7 | 0.010848 | 0.020122 | 0 | 0.0072184 | 4.8595e-05 | 0.0066776 | 0 | 0.044914 | 9628.3684 | 18634.6866 | 0 | 5715.6318 | 4.6629 | 1650.1294 | 0 | 35633.4791
2004 | 5 | 24 | 8 | 0.015178 | 0.018421 | 0 | 0.0091073 | 4.8595e-05 | 0.0069568 | 0 | 0.049712 | 13471.7088 | 17059.3182 | 0 | 7211.315 | 4.6629 | 1719.1236 | 0 | 39466.1286
2004 | 5 | 24 | 9 | 0.017177 | 0.020565 | 0 | 0.0097114 | 4.8595e-05 | 0.007024 | 0 | 0.054527 | 15246.0893 | 19045.3848 | 0 | 7689.6062 | 4.6629 | 1735.7297 | 0 | 43721.4729
2004 | 5 | 24 | 10 | 0.018272 | 0.02281 | 0 | 0.010869 | 4.8595e-05 | 0.0072624 | 0 | 0.059262 | 16217.2227 | 21124.7281 | 0 | 8606.2102 | 4.6629 | 1794.6417 | 0 | 47747.4656
2004 | 5 | 24 | 11 | 0.019614 | 0.023829 | 0 | 0.011529 | 4.8595e-05 | 0.0073672 | 0 | 0.062388 | 17408.8826 | 22068.5349 | 0 | 9128.5261 | 4.6629 | 1820.5393 | 0 | 50431.1459
2004 | 5 | 24 | 12 | 0.020068 | 0.024427 | 0 | 0.011973 | 4.8595e-05 | 0.0073696 | 0 | 0.063886 | 17811.9544 | 22622.1303 | 0 | 9480.0817 | 4.6629 | 1821.1323 | 0 | 51739.9617
2004 | 5 | 24 | 13 | 0.020397 | 0.023779 | 0 | 0.01221 | 4.8595e-05 | 0.0074552 | 0 | 0.06389 | 18103.8272 | 22022.0487 | 0 | 9668.0938 | 4.6629 | 1842.2853 | 0 | 51640.9179
2004 | 5 | 24 | 14 | 0.019227 | 0.023468 | 0 | 0.012525 | 4.8595e-05 | 0.0073344 | 0 | 0.062603 | 17065.4886 | 21734.0092 | 0 | 9917.1247 | 4.6629 | 1812.4339 | 0 | 50533.7194
2004 | 5 | 24 | 15 | 0.019891 | 0.022445 | 0 | 0.01318 | 4.8595e-05 | 0.0073224 | 0 | 0.062887 | 17654.6548 | 20786.5461 | 0 | 10435.7754 | 4.6629 | 1809.4685 | 0 | 50691.1078
2004 | 5 | 24 | 16 | 0.021549 | 0.022341 | 0 | 0.013947 | 4.8595e-05 | 0.0072016 | 0 | 0.065087 | 19126.4171 | 20690.022 | 0 | 11043.1967 | 4.6629 | 1779.6172 | 0 | 52643.9158
2004 | 5 | 24 | 17 | 0.022427 | 0.021848 | 0 | 0.013719 | 4.8595e-05 | 0.0072672 | 0 | 0.06531 | 19905.6729 | 20233.2616 | 0 | 10863.0684 | 4.6629 | 1795.8278 | 0 | 52802.4937
2004 | 5 | 24 | 18 | 0.022264 | 0.020739 | 0 | 0.012284 | 4.8595e-05 | 0.0071024 | 0 | 0.062438 | 19760.9176 | 19206.3254 | 0 | 9726.725 | 4.6629 | 1755.1034 | 0 | 50453.7344
2004 | 5 | 24 | 19 | 0.021011 | 0.020506 | 0 | 0.012915 | 4.8595e-05 | 0.00708 | 0 | 0.06156 | 18648.4942 | 18990.2671 | 0 | 10226.5814 | 4.6629 | 1749.5681 | 0 | 49619.5737
2004 | 5 | 24 | 20 | 0.020094 | 0.022789 | 0.00012656 | 0.010563 | 4.8595e-05 | 0.0069968 | 2.7349e-05 | 0.060645 | 17835.1286 | 21104.5765 | 70.6374 | 8363.9169 | 4.6629 | 1729.0082 | 4.5713 | 49112.5017
2004 | 5 | 24 | 21 | 0.021724 | 0.021999 | 0.00084372 | 0.0087197 | 4.8595e-05 | 0.0071048 | 0.00018233 | 0.060623 | 19281.5739 | 20373.7553 | 470.9162 | 6904.3894 | 4.6629 | 1755.6965 | 30.4752 | 48821.4694
2004 | 5 | 24 | 22 | 0.02081 | 0.020314 | 0.00084372 | 0.0066272 | 4.8595e-05 | 0.0070232 | 0.00018233 | 0.055849 | 18470.4291 | 18812.5839 | 470.9162 | 5247.5435 | 4.6629 | 1735.532 | 30.4752 | 44772.1428
2004 | 5 | 24 | 23 | 0.016515 | 0.021181 | 0.00084372 | 0.0061925 | 4.8595e-05 | 0.0069216 | 0.00018233 | 0.051885 | 14658.3586 | 19616.1003 | 470.9162 | 4903.3124 | 4.6629 | 1710.4252 | 30.4752 | 41394.2509
2004 | 5 | 24 | 24 | 0.012734 | 0.021112 | 0.00084372 | 0.0056494 | 4.8595e-05 | 0.0067928 | 0.00018233 | 0.047363 | 11302.2427 | 19551.9809 | 470.9162 | 4473.3162 | 4.6629 | 1678.5969 | 30.4752 | 37512.1909
2004 | 5 | 25 | 1 | 0.010424 | 0.020471 | 0.00084372 | 0.0062258 | 4.8595e-05 | 0.0066408 | 0.00018233 | 0.044837 | 9251.9474 | 18958.6936 | 470.9162 | 4929.7028 | 4.6629 | 1641.0355 | 30.4752 | 35287.4337
2004 | 5 | 25 | 2 | 0.0095874 | 0.020024 | 0.00084372 | 0.0065071 | 4.8595e-05 | 0.0066176 | 0.00018233 | 0.043811 | 8509.3824 | 18544.3325 | 470.9162 | 5152.3889 | 4.6629 | 1635.3025 | 30.4752 | 34347.4606
2004 | 5 | 25 | 3 | 0.0082457 | 0.020633 | 0.00084372 | 0.0071253 | 4.8595e-05 | 0.0065976 | 0.00018233 | 0.043676 | 7318.5364 | 19108.2431 | 470.9162 | 5641.9555 | 4.6629 | 1630.3602 | 30.4752 | 34205.1496
2004 | 5 | 25 | 4 | 0.0085246 | 0.020412 | 0.00084372 | 0.0071945 | 4.8595e-05 | 0.0065864 | 0.00018233 | 0.043792 | 7566.0788 | 18903.5673 | 470.9162 | 5696.7204 | 4.6629 | 1627.5925 | 30.4752 | 34300.0133
2004 | 5 | 25 | 5 | 0.0087118 | 0.020732 | 0.00046404 | 0.00776 | 4.8595e-05 | 0.0064656 | 0.00010028 | 0.044282 | 7732.2429 | 19199.6556 | 259.0039 | 6144.5165 | 4.6629 | 1597.7412 | 16.7614 | 34954.5844
2004 | 5 | 25 | 6 | 0.011984 | 0.020804 | 0 | 0.01001 | 4.8595e-05 | 0.0064088 | 0 | 0.049255 | 10636.1679 | 19266.8903 | 0 | 7925.9051 | 4.6629 | 1583.7051 | 0 | 39417.3313
2004 | 5 | 25 | 7 | 0.016796 | 0.022251 | 0 | 0.013291 | 4.8595e-05 | 0.006308 | 0 | 0.058694 | 14907.6083 | 20606.6651 | 0 | 10523.8404 | 4.6629 | 1558.796 | 0 | 47601.5727
2004 | 5 | 25 | 8 | 0.018871 | 0.025717 | 0 | 0.013484 | 4.8595e-05 | 0.006388 | 0 | 0.064508 | 16749.1731 | 23816.205 | 0 | 10676.6461 | 4.6629 | 1578.5651 | 0 | 52825.2522
2004 | 5 | 25 | 9 | 0.020076 | 0.025847 | 0 | 0.013197 | 4.8595e-05 | 0.0064768 | 0 | 0.065646 | 17818.8943 | 23936.8044 | 0 | 10449.9466 | 4.6629 | 1600.5088 | 0 | 53810.8171
2004 | 5 | 25 | 10 | 0.021296 | 0.025057 | 0 | 0.013574 | 4.8595e-05 | 0.0062568 | 0 | 0.066233 | 18901.2337 | 23205.7809 | 0 | 10748.4962 | 4.6629 | 1546.1437 | 0 | 54406.3175
2004 | 5 | 25 | 11 | 0.021028 | 0.026058 | 0 | 0.014261 | 4.8595e-05 | 0.006332 | 0 | 0.067727 | 18663.8257 | 24132.0832 | 0 | 11292.0212 | 4.6629 | 1564.7267 | 0 | 55657.3198
2004 | 5 | 25 | 12 | 0.019596 | 0.027265 | 0 | 0.013962 | 4.8595e-05 | 0.0063032 | 0 | 0.067174 | 17392.3239 | 25249.7917 | 0 | 11055.0497 | 4.6629 | 1557.6098 | 0 | 55259.438
2004 | 5 | 25 | 13 | 0.019321 | 0.026987 | 0 | 0.01407 | 4.8595e-05 | 0.0062128 | 0 | 0.066639 | 17148.3999 | 24992.9044 | 0 | 11140.9525 | 4.6629 | 1535.2707 | 0 | 54822.1904
2004 | 5 | 25 | 14 | 0.018364 | 0.02615 | 0 | 0.014408 | 4.8595e-05 | 0.0061096 | 0 | 0.065081 | 16299.6398 | 24218.0192 | 0 | 11408.5995 | 4.6629 | 1509.7685 | 0 | 53440.6899
2004 | 5 | 25 | 15 | 0.018943 | 0.024807 | 0 | 0.014679 | 4.8595e-05 | 0.0063592 | 0 | 0.064838 | 16813.305 | 22974.1438 | 0 | 11623.4157 | 4.6629 | 1571.4482 | 0 | 52986.9756
2004 | 5 | 25 | 16 | 0.020894 | 0.023778 | 0 | 0.015002 | 4.8595e-05 | 0.0063288 | 0 | 0.066051 | 18544.4353 | 22021.1707 | 0 | 11878.8065 | 4.6629 | 1563.9359 | 0 | 54013.0114
2004 | 5 | 25 | 17 | 0.02138 | 0.023328 | 0 | 0.014904 | 4.8595e-05 | 0.0062392 | 0 | 0.065901 | 18976.4794 | 21604.5134 | 0 | 11801.6097 | 4.6629 | 1541.7945 | 0 | 53929.06
2004 | 5 | 25 | 18 | 0.021538 | 0.022051 | 0 | 0.013983 | 4.8595e-05 | 0.0062272 | 0 | 0.063848 | 19116.4531 | 20421.8247 | 0 | 11071.8137 | 4.6629 | 1538.8291 | 0 | 52153.5836
2004 | 5 | 25 | 19 | 0.021263 | 0.021706 | 0 | 0.014012 | 4.8595e-05 | 0.006116 | 0 | 0.063145 | 18872.03 | 20101.9129 | 0 | 11094.7983 | 4.6629 | 1511.3501 | 0 | 51584.7541
2004 | 5 | 25 | 20 | 0.021443 | 0.021354 | 0.0001125 | 0.013392 | 4.8595e-05 | 0.0061552 | 2.431e-05 | 0.06253 | 19032.361 | 19775.6249 | 62.7886 | 10603.9219 | 4.6629 | 1521.0369 | 4.0633 | 51004.4596
2004 | 5 | 25 | 21 | 0.020801 | 0.022839 | 0.00084372 | 0.011221 | 4.8595e-05 | 0.0062168 | 0.00018233 | 0.062151 | 18462.0525 | 21150.9096 | 470.9162 | 8884.6392 | 4.6629 | 1536.2592 | 30.4752 | 50539.9149
2004 | 5 | 25 | 22 | 0.019628 | 0.022286 | 0.00084372 | 0.0080579 | 4.8595e-05 | 0.0064424 | 0.00018233 | 0.05749 | 17421.4978 | 20639.3727 | 470.9162 | 6380.4026 | 4.6629 | 1592.0081 | 30.4752 | 46539.3355
2004 | 5 | 25 | 23 | 0.017347 | 0.020707 | 0.00084372 | 0.0068692 | 4.8595e-05 | 0.00648 | 0.00018233 | 0.052477 | 15396.3478 | 19176.66 | 470.9162 | 5439.1154 | 4.6629 | 1601.2996 | 30.4752 | 42119.4771
2004 | 5 | 25 | 24 | 0.013771 | 0.019908 | 0.00084372 | 0.0061214 | 4.8595e-05 | 0.0064808 | 0.00018233 | 0.047355 | 12222.4218 | 18436.4348 | 470.9162 | 4847.019 | 4.6629 | 1601.4973 | 30.4752 | 37613.4271
2004 | 5 | 26 | 1 | 0.010384 | 0.020948 | 0.00084372 | 0.0062102 | 4.8595e-05 | 0.0063576 | 0.00018233 | 0.044974 | 9216.0122 | 19400.2555 | 470.9162 | 4917.3104 | 4.6629 | 1571.0528 | 30.4752 | 35610.6852
2004 | 5 | 26 | 2 | 0.0094253 | 0.020227 | 0.00084372 | 0.0063849 | 4.8595e-05 | 0.0062904 | 0.00018233 | 0.043402 | 8365.5129 | 18732.3102 | 470.9162 | 5055.6861 | 4.6629 | 1554.4468 | 30.4752 | 34214.0103
2004 | 5 | 26 | 3 | 0.0080757 | 0.020755 | 0.00084372 | 0.0069815 | 4.8595e-05 | 0.0061416 | 0.00018233 | 0.043028 | 7167.6887 | 19220.9897 | 470.9162 | 5528.0919 | 4.6629 | 1517.6762 | 30.4752 | 33940.5008
2004 | 5 | 26 | 4 | 0.0082571 | 0.020515 | 0.00084372 | 0.0069833 | 4.8595e-05 | 0.006164 | 0.00018233 | 0.042994 | 7328.7182 | 18998.8025 | 470.9162 | 5529.4563 | 4.6629 | 1523.2115 | 30.4752 | 33886.2428
2004 | 5 | 26 | 5 | 0.0087065 | 0.021124 | 0.00044998 | 0.0078618 | 4.8595e-05 | 0.0062368 | 9.7242e-05 | 0.044525 | 7727.5558 | 19562.6278 | 251.1551 | 6225.0929 | 4.6629 | 1541.2014 | 16.2534 | 35328.5494
2004 | 5 | 26 | 6 | 0.011714 | 0.021029 | 0 | 0.0098847 | 4.8595e-05 | 0.0062632 | 0 | 0.048939 | 10396.7852 | 19474.5679 | 0 | 7826.8539 | 4.6629 | 1547.7253 | 0 | 39250.5952
2004 | 5 | 26 | 7 | 0.016778 | 0.022619 | 0 | 0.013396 | 4.8595e-05 | 0.0062704 | 0 | 0.059112 | 14891.3514 | 20947.0577 | 0 | 10607.4915 | 4.6629 | 1549.5045 | 0 | 48000.068
2004 | 5 | 26 | 8 | 0.019043 | 0.026194 | 0 | 0.013786 | 4.8595e-05 | 0.0060848 | 0 | 0.065156 | 16901.6876 | 24258.4935 | 0 | 10915.6154 | 4.6629 | 1503.6401 | 0 | 53584.0995
2004 | 5 | 26 | 9 | 0.020341 | 0.026605 | 0 | 0.013644 | 4.8595e-05 | 0.0060768 | 0 | 0.066715 | 18053.9318 | 24638.7304 | 0 | 10803.4738 | 4.6629 | 1501.6632 | 0 | 55002.4622
2004 | 5 | 26 | 10 | 0.02164 | 0.025786 | 0 | 0.014016 | 4.8595e-05 | 0.0059512 | 0 | 0.067442 | 19206.4762 | 23880.7803 | 0 | 11098.0628 | 4.6629 | 1470.6256 | 0 | 55660.6078
2004 | 5 | 26 | 11 | 0.021259 | 0.026372 | 0 | 0.014538 | 4.8595e-05 | 0.0058952 | 0 | 0.068113 | 18869.0649 | 24423.5715 | 0 | 11511.0985 | 4.6629 | 1456.7873 | 0 | 56265.185
2004 | 5 | 26 | 12 | 0.01976 | 0.027446 | 0 | 0.014093 | 4.8595e-05 | 0.0059656 | 0 | 0.067313 | 17538.5253 | 25417.3822 | 0 | 11159.0434 | 4.6629 | 1474.1841 | 0 | 55593.7979
2004 | 5 | 26 | 13 | 0.019478 | 0.027171 | 0 | 0.014125 | 4.8595e-05 | 0.006032 | 0 | 0.066855 | 17288.2346 | 25163.0357 | 0 | 11184.1598 | 4.6629 | 1490.5925 | 0 | 55130.6854
2004 | 5 | 26 | 14 | 0.018422 | 0.026408 | 0 | 0.014259 | 4.8595e-05 | 0.006088 | 0 | 0.065227 | 16351.0592 | 24456.8936 | 0 | 11290.6538 | 4.6629 | 1504.4309 | 0 | 53607.7004
2004 | 5 | 26 | 15 | 0.01931 | 0.02541 | 0 | 0.014782 | 4.8595e-05 | 0.0062744 | 0 | 0.065826 | 17138.7613 | 23532.636 | 0 | 11704.8063 | 4.6629 | 1550.4929 | 0 | 53931.3595
2004 | 5 | 26 | 16 | 0.021039 | 0.023927 | 0 | 0.014871 | 4.8595e-05 | 0.0061288 | 0 | 0.066015 | 18673.193 | 22159.2582 | 0 | 11775.4723 | 4.6629 | 1514.5131 | 0 | 54127.0995
2004 | 5 | 26 | 17 | 0.020998 | 0.022725 | 0 | 0.014374 | 4.8595e-05 | 0.0062184 | 0 | 0.064365 | 18637.1675 | 21045.634 | 0 | 11381.9398 | 4.6629 | 1536.6545 | 0 | 52606.0587
2004 | 5 | 26 | 18 | 0.020785 | 0.021543 | 0 | 0.013021 | 4.8595e-05 | 0.0061552 | 0 | 0.061554 | 18448.2056 | 19951.2229 | 0 | 10310.4775 | 4.6629 | 1521.0369 | 0 | 50235.6059
2004 | 5 | 26 | 19 | 0.020098 | 0.020989 | 0 | 0.012739 | 4.8595e-05 | 0.0061208 | 0 | 0.059995 | 17838.2376 | 19437.6445 | 0 | 10087.199 | 4.6629 | 1512.5362 | 0 | 48880.2802
2004 | 5 | 26 | 20 | 0.020331 | 0.020722 | 9.8434e-05 | 0.012283 | 4.8595e-05 | 0.0062016 | 2.1272e-05 | 0.059706 | 18044.9962 | 19190.9177 | 54.9404 | 9725.5883 | 4.6629 | 1532.503 | 3.5555 | 48557.1639
2004 | 5 | 26 | 21 | 0.020139 | 0.022403 | 0.00084372 | 0.010649 | 4.8595e-05 | 0.006352 | 0.00018233 | 0.060618 | 17874.2957 | 20747.836 | 470.9162 | 8432.2083 | 4.6629 | 1569.669 | 30.4752 | 49130.0633
2004 | 5 | 26 | 22 | 0.019837 | 0.02241 | 0.00084372 | 0.0081687 | 4.8595e-05 | 0.0062408 | 0.00018233 | 0.057731 | 17606.4429 | 20754.237 | 470.9162 | 6468.0794 | 4.6629 | 1542.1899 | 30.4752 | 46877.0036
2004 | 5 | 26 | 23 | 0.017354 | 0.020988 | 0.00084372 | 0.0068672 | 4.8595e-05 | 0.0060656 | 0.00018233 | 0.05235 | 15403.1311 | 19437.0072 | 470.9162 | 5437.5292 | 4.6629 | 1498.8955 | 30.4752 | 42282.6173
2004 | 5 | 26 | 24 | 0.013847 | 0.020352 | 0.00084372 | 0.0061826 | 4.8595e-05 | 0.0061744 | 0.00018233 | 0.04763 | 12289.83 | 18847.7602 | 470.9162 | 4895.4949 | 4.6629 | 1525.7815 | 30.4752 | 38064.9209
2004 | 5 | 27 | 1 | 0.010598 | 0.020778 | 0.00084372 | 0.0062883 | 4.8595e-05 | 0.0064768 | 0.00018233 | 0.045216 | 9406.0563 | 19242.8752 | 470.9162 | 4979.1924 | 4.6629 | 1600.5088 | 30.4752 | 35734.687
2004 | 5 | 27 | 2 | 0.0096832 | 0.01991 | 0.00084372 | 0.006526 | 4.8595e-05 | 0.0065904 | 0.00018233 | 0.043784 | 8594.4837 | 18438.6393 | 470.9162 | 5167.382 | 4.6629 | 1628.581 | 30.4752 | 34335.1403
2004 | 5 | 27 | 3 | 0.0082655 | 0.020621 | 0.00084372 | 0.0070747 | 4.8595e-05 | 0.0065456 | 0.00018233 | 0.043582 | 7336.15 | 19097.5899 | 470.9162 | 5601.8911 | 4.6629 | 1617.5103 | 30.4752 | 34159.1955
2004 | 5 | 27 | 4 | 0.0085333 | 0.020433 | 0.00084372 | 0.0071558 | 4.8595e-05 | 0.005744 | 0.00018233 | 0.042941 | 7573.8677 | 18923.1193 | 470.9162 | 5666.0426 | 4.6629 | 1419.4236 | 30.4752 | 34088.5075
2004 | 5 | 27 | 5 | 0.008631 | 0.020824 | 0.00044998 | 0.0077521 | 4.8595e-05 | 0.0060112 | 9.7242e-05 | 0.043815 | 7660.5666 | 19285.6167 | 251.1551 | 6138.2462 | 4.6629 | 1485.4525 | 16.2534 | 34841.9534
2004 | 5 | 27 | 6 | 0.011596 | 0.020735 | 0 | 0.0097358 | 4.8595e-05 | 0.0063248 | 0 | 0.048441 | 10292.6097 | 19203.1344 | 0 | 7708.93 | 4.6629 | 1562.9475 | 0 | 38772.2846
2004 | 5 | 27 | 7 | 0.016406 | 0.022368 | 0 | 0.013006 | 4.8595e-05 | 0.0054424 | 0 | 0.057271 | 14560.9904 | 20715.4916 | 0 | 10298.1322 | 4.6629 | 1344.894 | 0 | 46924.1711
2004 | 5 | 27 | 8 | 0.018421 | 0.025659 | 0 | 0.013161 | 4.8595e-05 | 0.0054 | 0 | 0.06269 | 16349.7451 | 23763.3031 | 0 | 10420.7171 | 4.6629 | 1334.4163 | 0 | 51872.8446
2004 | 5 | 27 | 9 | 0.019836 | 0.026214 | 0 | 0.01309 | 4.8595e-05 | 0.0052184 | 0 | 0.064407 | 17605.475 | 24277.0678 | 0 | 10364.7141 | 4.6629 | 1289.5404 | 0 | 53541.4602
2004 | 5 | 27 | 10 | 0.021139 | 0.025375 | 0 | 0.013439 | 4.8595e-05 | 0.0053464 | 0 | 0.065347 | 18761.8349 | 23499.4012 | 0 | 10641.4335 | 4.6629 | 1321.171 | 0 | 54228.5035
2004 | 5 | 27 | 11 | 0.020648 | 0.025921 | 0 | 0.013826 | 4.8595e-05 | 0.005864 | 0 | 0.066308 | 18326.3413 | 24005.5427 | 0 | 10947.6871 | 4.6629 | 1449.0773 | 0 | 54733.3113
2004 | 5 | 27 | 12 | 0.019182 | 0.027059 | 0 | 0.013407 | 4.8595e-05 | 0.00596 | 0 | 0.065656 | 17024.8874 | 25059.1805 | 0 | 10615.6545 | 4.6629 | 1472.8002 | 0 | 54177.1855
2004 | 5 | 27 | 13 | 0.019006 | 0.026726 | 0 | 0.013511 | 4.8595e-05 | 0.0060104 | 0 | 0.065302 | 16868.8977 | 24751.1048 | 0 | 10698.4358 | 4.6629 | 1485.2548 | 0 | 53808.356
2004 | 5 | 27 | 14 | 0.018322 | 0.026561 | 0 | 0.013922 | 4.8595e-05 | 0.0061576 | 0 | 0.065012 | 16262.28 | 24598.635 | 0 | 11023.2983 | 4.6629 | 1521.63 | 0 | 53410.5062
2004 | 5 | 27 | 15 | 0.019105 | 0.025479 | 0 | 0.014345 | 4.8595e-05 | 0.006052 | 0 | 0.065029 | 16957.0971 | 23595.7417 | 0 | 11358.5167 | 4.6629 | 1495.5347 | 0 | 53411.5531
2004 | 5 | 27 | 16 | 0.020823 | 0.024257 | 0 | 0.01438 | 4.8595e-05 | 0.0059248 | 0 | 0.065433 | 18481.3213 | 22464.0303 | 0 | 11386.5765 | 4.6629 | 1464.1018 | 0 | 53800.6929
2004 | 5 | 27 | 17 | 0.021087 | 0.023422 | 0 | 0.014149 | 4.8595e-05 | 0.0060712 | 0 | 0.064778 | 18715.6407 | 21691.5716 | 0 | 11203.513 | 4.6629 | 1500.2793 | 0 | 53115.6676
2004 | 5 | 27 | 18 | 0.021715 | 0.021944 | 0 | 0.013504 | 4.8595e-05 | 0.006124 | 0 | 0.063336 | 19273.0334 | 20322.4412 | 0 | 10692.9909 | 4.6629 | 1513.327 | 0 | 51806.4554
2004 | 5 | 27 | 19 | 0.021447 | 0.021378 | 0 | 0.013643 | 4.8595e-05 | 0.0060536 | 0 | 0.062571 | 19035.9234 | 19798.1647 | 0 | 10802.898 | 4.6629 | 1495.9301 | 0 | 51137.5791
2004 | 5 | 27 | 20 | 0.021406 | 0.021246 | 8.4372e-05 | 0.012976 | 4.8595e-05 | 0.0060048 | 1.8233e-05 | 0.061783 | 18998.8549 | 19676.0388 | 47.0916 | 10274.2775 | 4.6629 | 1483.871 | 3.0475 | 50487.8442
2004 | 5 | 27 | 21 | 0.020991 | 0.02295 | 0.00084372 | 0.011226 | 4.8595e-05 | 0.005936 | 0.00018233 | 0.062177 | 18630.5504 | 21254.0321 | 470.9162 | 8888.7041 | 4.6629 | 1466.8695 | 30.4752 | 50746.2104
2004 | 5 | 27 | 22 | 0.019816 | 0.021792 | 0.00084372 | 0.0079147 | 4.8595e-05 | 0.006016 | 0.00018233 | 0.056614 | 17588.2881 | 20181.8137 | 470.9162 | 6266.9735 | 4.6629 | 1486.6386 | 30.4752 | 46029.7682
2004 | 5 | 27 | 23 | 0.017499 | 0.020542 | 0.00084372 | 0.0068264 | 4.8595e-05 | 0.0062072 | 0.00018233 | 0.052149 | 15531.3433 | 19024.3778 | 470.9162 | 5405.2271 | 4.6629 | 1533.8869 | 30.4752 | 42000.8894
2004 | 5 | 27 | 24 | 0.013849 | 0.019778 | 0.00084372 | 0.0060437 | 4.8595e-05 | 0.0062424 | 0.00018233 | 0.046988 | 12291.89 | 18316.6613 | 470.9162 | 4785.4583 | 4.6629 | 1542.5853 | 30.4752 | 37442.6492
2004 | 5 | 28 | 1 | 0.01074 | 0.020144 | 0.00084372 | 0.0062179 | 4.8595e-05 | 0.005976 | 0.00018233 | 0.044152 | 9532.2068 | 18655.5192 | 470.9162 | 4923.4158 | 4.6629 | 1476.7541 | 30.4752 | 35093.9502
2004 | 5 | 28 | 2 | 0.0095453 | 0.019782 | 0.00084372 | 0.0064828 | 4.8595e-05 | 0.0058472 | 0.00018233 | 0.042732 | 8472.063 | 18319.9082 | 470.9162 | 5133.1764 | 4.6629 | 1444.9258 | 30.4752 | 33876.1276
2004 | 5 | 28 | 3 | 0.0083461 | 0.019795 | 0.00084372 | 0.0068328 | 4.8595e-05 | 0.0060632 | 0.00018233 | 0.042112 | 7407.7099 | 18332.5618 | 470.9162 | 5410.297 | 4.6629 | 1498.3024 | 30.4752 | 33154.9254
2004 | 5 | 28 | 4 | 0.0080414 | 0.020346 | 0.00084372 | 0.0068544 | 4.8595e-05 | 0.0059864 | 0.00018233 | 0.042303 | 7137.2488 | 18842.2955 | 470.9162 | 5427.3947 | 4.6629 | 1479.3241 | 30.4752 | 33392.3174
2004 | 5 | 28 | 5 | 0.0088164 | 0.021125 | 0.00043592 | 0.0070922 | 4.8595e-05 | 0.006036 | 9.4204e-05 | 0.043649 | 7825.07 | 19564.2762 | 243.3069 | 5615.7519 | 4.6629 | 1491.5809 | 15.7455 | 34760.3944
2004 | 5 | 28 | 6 | 0.011557 | 0.02151 | 0 | 0.0088292 | 4.8595e-05 | 0.0061232 | 0 | 0.048069 | 10258.0071 | 19920.9167 | 0 | 6991.0794 | 4.6629 | 1513.1293 | 0 | 38687.7953
2004 | 5 | 28 | 7 | 0.01609 | 0.023677 | 0 | 0.012196 | 4.8595e-05 | 0.0059648 | 0 | 0.057977 | 14281.1332 | 21927.3525 | 0 | 9656.9939 | 4.6629 | 1473.9864 | 0 | 47344.1289
2004 | 5 | 28 | 8 | 0.019775 | 0.024547 | 0 | 0.014371 | 4.8595e-05 | 0.0055216 | 0 | 0.064263 | 17551.6409 | 22733.4883 | 0 | 11378.9131 | 4.6629 | 1364.4654 | 0 | 53033.1706
2004 | 5 | 28 | 9 | 0.020222 | 0.02545 | 0 | 0.014507 | 4.8595e-05 | 0.005604 | 0 | 0.065831 | 17948.6414 | 23569.1095 | 0 | 11486.6064 | 4.6629 | 1384.8276 | 0 | 54393.8478
2004 | 5 | 28 | 10 | 0.021978 | 0.024887 | 0 | 0.013187 | 4.8595e-05 | 0.0056392 | 0 | 0.06574 | 19507.1276 | 23047.6596 | 0 | 10441.9096 | 4.6629 | 1393.526 | 0 | 54394.8857
2004 | 5 | 28 | 11 | 0.021783 | 0.024644 | 0 | 0.013569 | 4.8595e-05 | 0.0056992 | 0 | 0.065744 | 19334.1072 | 22822.4557 | 0 | 10744.4146 | 4.6629 | 1408.3529 | 0 | 54313.9934
2004 | 5 | 28 | 12 | 0.020006 | 0.024867 | 0 | 0.014346 | 4.8595e-05 | 0.0056984 | 0 | 0.064965 | 17756.3266 | 23029.0647 | 0 | 11359.4654 | 4.6629 | 1408.1552 | 0 | 53557.6748
2004 | 5 | 28 | 13 | 0.020405 | 0.02419 | 0 | 0.014217 | 4.8595e-05 | 0.0062224 | 0 | 0.065083 | 18110.9508 | 22402.3886 | 0 | 11257.2845 | 4.6629 | 1537.643 | 0 | 53312.9298
2004 | 5 | 28 | 14 | 0.020397 | 0.023757 | 0 | 0.013475 | 4.8595e-05 | 0.006396 | 0 | 0.064074 | 18103.4565 | 22001.8666 | 0 | 10669.7516 | 4.6629 | 1580.542 | 0 | 52360.2797
2004 | 5 | 28 | 15 | 0.019209 | 0.023773 | 0 | 0.013683 | 4.8595e-05 | 0.0064672 | 0 | 0.06318 | 17049.4119 | 22015.7779 | 0 | 10834.3506 | 4.6629 | 1598.1365 | 0 | 51502.3399
2004 | 5 | 28 | 16 | 0.019566 | 0.021962 | 0 | 0.013741 | 4.8595e-05 | 0.0063488 | 0 | 0.061667 | 17366.1674 | 20339.515 | 0 | 10880.6874 | 4.6629 | 1568.8782 | 0 | 50159.9109
2004 | 5 | 28 | 17 | 0.02 | 0.02078 | 0 | 0.013034 | 4.8595e-05 | 0.0063608 | 0 | 0.060223 | 17751.5784 | 19244.248 | 0 | 10320.1927 | 4.6629 | 1571.8436 | 0 | 48892.5257
2004 | 5 | 28 | 18 | 0.018578 | 0.02039 | 0 | 0.012869 | 4.8595e-05 | 0.0063576 | 0 | 0.058244 | 16489.5802 | 18883.1034 | 0 | 10190.05 | 4.6629 | 1571.0528 | 0 | 47138.4493
2004 | 5 | 28 | 19 | 0.020011 | 0.019082 | 0 | 0.011741 | 4.8595e-05 | 0.006168 | 0 | 0.05705 | 17760.6032 | 17672.0122 | 0 | 9296.3861 | 4.6629 | 1524.2 | 0 | 46257.8643
2004 | 5 | 28 | 20 | 0.019111 | 0.021104 | 7.0309e-05 | 0.010189 | 4.8595e-05 | 0.0061392 | 1.5194e-05 | 0.056678 | 16962.5263 | 19544.7733 | 39.2428 | 8067.6159 | 4.6629 | 1517.0831 | 2.5396 | 46138.4439
2004 | 5 | 28 | 21 | 0.018999 | 0.02202 | 0.00084372 | 0.009421 | 4.8595e-05 | 0.0064176 | 0.00018233 | 0.057932 | 16862.4664 | 20392.4596 | 470.9162 | 7459.721 | 4.6629 | 1585.8797 | 30.4752 | 46806.581
2004 | 5 | 28 | 22 | 0.019733 | 0.020777 | 0.00084372 | 0.0074867 | 4.8595e-05 | 0.0061856 | 0.00018233 | 0.055257 | 17514.7042 | 19241.2595 | 470.9162 | 5928.0816 | 4.6629 | 1528.5492 | 30.4752 | 44718.6488
2004 | 5 | 28 | 23 | 0.018022 | 0.019959 | 0.00084372 | 0.0069577 | 4.8595e-05 | 0.0062232 | 0.00018233 | 0.052237 | 15996.0036 | 18484.0476 | 470.9162 | 5509.1966 | 4.6629 | 1537.8407 | 30.4752 | 42033.1428
2004 | 5 | 28 | 24 | 0.015399 | 0.018811 | 0.00084372 | 0.0063258 | 4.8595e-05 | 0.00646 | 0.00018233 | 0.04807 | 13667.4204 | 17420.5754 | 470.9162 | 5008.903 | 4.6629 | 1596.3573 | 30.4752 | 38199.3104
2004 | 5 | 29 | 1 | 0.012388 | 0.018523 | 0.00084372 | 0.0071295 | 4.8595e-05 | 0.0062936 | 0.00018233 | 0.045409 | 10995.2656 | 17154.4511 | 470.9162 | 5645.2347 | 4.6629 | 1555.2375 | 30.4752 | 35856.2433
2004 | 5 | 29 | 2 | 0.010808 | 0.018664 | 0.00084372 | 0.0073926 | 4.8595e-05 | 0.0057984 | 0.00018233 | 0.043737 | 9592.4326 | 17284.5981 | 470.9162 | 5853.5917 | 4.6629 | 1432.8666 | 30.4752 | 34669.5434
2004 | 5 | 29 | 3 | 0.0089669 | 0.019895 | 0.00084372 | 0.007553 | 4.8595e-05 | 0.0059296 | 0.00018233 | 0.043419 | 7958.6917 | 18424.6364 | 470.9162 | 5980.5844 | 4.6629 | 1465.288 | 30.4752 | 34335.2548
2004 | 5 | 29 | 4 | 0.0090686 | 0.019879 | 0.00084372 | 0.0073536 | 4.8595e-05 | 0.0063728 | 0.00018233 | 0.043749 | 8048.9801 | 18410.1675 | 470.9162 | 5822.693 | 4.6629 | 1574.809 | 30.4752 | 34362.7039
2004 | 5 | 29 | 5 | 0.0087786 | 0.020182 | 0.00042186 | 0.0075108 | 4.8595e-05 | 0.0064824 | 9.1165e-05 | 0.043515 | 7791.5296 | 18690.4111 | 235.4581 | 5947.1697 | 4.6629 | 1601.8927 | 15.2376 | 34286.3617
2004 | 5 | 29 | 6 | 0.010552 | 0.018994 | 0 | 0.0086355 | 4.8595e-05 | 0.0063736 | 0 | 0.044604 | 9365.9809 | 17590.2872 | 0 | 6837.7145 | 4.6629 | 1575.0067 | 0 | 35373.6522
2004 | 5 | 29 | 7 | 0.012597 | 0.019767 | 0 | 0.0098815 | 4.8595e-05 | 0.0063536 | 0 | 0.048647 | 11180.4041 | 18306.0929 | 0 | 7824.3337 | 4.6629 | 1570.0644 | 0 | 38885.558
2004 | 5 | 29 | 8 | 0.015695 | 0.019687 | 0 | 0.011839 | 4.8595e-05 | 0.0062224 | 0 | 0.053491 | 13929.9487 | 18231.7817 | 0 | 9373.918 | 4.6629 | 1537.643 | 0 | 43077.9542
2004 | 5 | 29 | 9 | 0.018067 | 0.020084 | 0 | 0.012415 | 4.8595e-05 | 0.0059832 | 0 | 0.056597 | 16035.6216 | 18599.5234 | 0 | 9830.1916 | 4.6629 | 1478.5333 | 0 | 45948.5329
2004 | 5 | 29 | 10 | 0.019207 | 0.019744 | 0 | 0.012164 | 4.8595e-05 | 0.0059864 | 0 | 0.05715 | 17047.6978 | 18284.6941 | 0 | 9631.6363 | 4.6629 | 1479.3241 | 0 | 46448.0151
2004 | 5 | 29 | 11 | 0.019587 | 0.019548 | 0 | 0.012989 | 4.8595e-05 | 0.00594 | 0 | 0.058113 | 17385.0379 | 18103.7122 | 0 | 10284.8319 | 4.6629 | 1467.858 | 0 | 47246.1029
2004 | 5 | 29 | 12 | 0.019733 | 0.01879 | 0 | 0.012546 | 4.8595e-05 | 0.0061576 | 0 | 0.057275 | 17514.3705 | 17401.3462 | 0 | 9933.7425 | 4.6629 | 1521.63 | 0 | 46375.7522
2004 | 5 | 29 | 13 | 0.019463 | 0.018633 | 0 | 0.012184 | 4.8595e-05 | 0.0063472 | 0 | 0.056676 | 17274.7436 | 17255.8549 | 0 | 9647.5494 | 4.6629 | 1568.4828 | 0 | 45751.2937
2004 | 5 | 29 | 14 | 0.017015 | 0.019213 | 0 | 0.012581 | 4.8595e-05 | 0.0065472 | 0 | 0.055404 | 15101.4391 | 17792.9367 | 0 | 9962.0577 | 4.6629 | 1617.9057 | 0 | 44479.0022
2004 | 5 | 29 | 15 | 0.017164 | 0.018801 | 0 | 0.012176 | 4.8595e-05 | 0.0067448 | 0 | 0.054934 | 15233.7889 | 17411.2486 | 0 | 9641.473 | 4.6629 | 1666.7354 | 0 | 43957.9088
2004 | 5 | 29 | 16 | 0.017795 | 0.018415 | 0 | 0.012359 | 4.8595e-05 | 0.0065168 | 0 | 0.055134 | 15794.1752 | 17054.2937 | 0 | 9785.8658 | 4.6629 | 1610.3934 | 0 | 44249.3911
2004 | 5 | 29 | 17 | 0.020785 | 0.01694 | 0 | 0.011226 | 4.8595e-05 | 0.0063408 | 0 | 0.05534 | 18447.8588 | 15688.046 | 0 | 8889.2126 | 4.6629 | 1566.9013 | 0 | 44596.6817
2004 | 5 | 29 | 18 | 0.020347 | 0.016097 | 0 | 0.010898 | 4.8595e-05 | 0.00626 | 0 | 0.053652 | 18059.5991 | 14907.6758 | 0 | 8629.5904 | 4.6629 | 1546.9345 | 0 | 43148.4627
2004 | 5 | 29 | 19 | 0.018718 | 0.015928 | 0 | 0.011113 | 4.8595e-05 | 0.0063344 | 0 | 0.052142 | 16613.1988 | 14750.6285 | 0 | 8799.6242 | 4.6629 | 1565.3198 | 0 | 41733.4341
2004 | 5 | 29 | 20 | 0.018372 | 0.018278 | 5.6248e-05 | 0.0090327 | 4.8595e-05 | 0.0062432 | 1.2155e-05 | 0.052043 | 16306.403 | 16927.7087 | 31.3946 | 7152.2328 | 4.6629 | 1542.783 | 2.0317 | 41967.2166
2004 | 5 | 29 | 21 | 0.0195 | 0.018991 | 0.00084372 | 0.0083674 | 4.8595e-05 | 0.006456 | 0.00018233 | 0.054389 | 17307.2067 | 17587.8836 | 470.9162 | 6625.4663 | 4.6629 | 1595.3689 | 30.4752 | 43621.9797
2004 | 5 | 29 | 22 | 0.0203 | 0.018457 | 0.00084372 | 0.0068555 | 4.8595e-05 | 0.0059368 | 0.00018233 | 0.052624 | 18017.4963 | 17092.9441 | 470.9162 | 5428.252 | 4.6629 | 1467.0672 | 30.4752 | 42511.8139
2004 | 5 | 29 | 23 | 0.01838 | 0.017572 | 0.00084372 | 0.0056977 | 4.8595e-05 | 0.0057816 | 0.00018233 | 0.048506 | 16313.3966 | 16273.4389 | 470.9162 | 4511.5144 | 4.6629 | 1428.7151 | 30.4752 | 39033.1193
2004 | 5 | 29 | 24 | 0.013893 | 0.018006 | 0.00084372 | 0.0065666 | 4.8595e-05 | 0.0063264 | 0.00018233 | 0.045867 | 12330.6347 | 16675.7174 | 470.9162 | 5199.5511 | 4.6629 | 1563.3429 | 30.4752 | 36275.3003
2004 | 5 | 30 | 1 | 0.012576 | 0.017506 | 0.00084372 | 0.0060801 | 4.8595e-05 | 0.0065992 | 0.00018233 | 0.043835 | 11161.685 | 16212.0685 | 470.9162 | 4814.2933 | 4.6629 | 1630.7556 | 30.4752 | 34324.8567
2004 | 5 | 30 | 2 | 0.010053 | 0.01794 | 0.00084372 | 0.0069906 | 4.8595e-05 | 0.0065648 | 0.00018233 | 0.042624 | 8922.9452 | 16614.547 | 470.9162 | 5535.2886 | 4.6629 | 1622.2549 | 30.4752 | 33201.09
2004 | 5 | 30 | 3 | 0.0087719 | 0.018189 | 0.00084372 | 0.0073032 | 4.8595e-05 | 0.0065896 | 0.00018233 | 0.041929 | 7785.5695 | 16845.0926 | 470.9162 | 5782.7898 | 4.6629 | 1628.3833 | 30.4752 | 32547.8895
2004 | 5 | 30 | 4 | 0.0086425 | 0.018286 | 0.00084372 | 0.0072972 | 4.8595e-05 | 0.0065544 | 0.00018233 | 0.041855 | 7670.8013 | 16934.8112 | 470.9162 | 5778.0322 | 4.6629 | 1619.6849 | 30.4752 | 32509.3838
2004 | 5 | 30 | 5 | 0.0084512 | 0.018518 | 0.0004078 | 0.0070297 | 4.8595e-05 | 0.0067736 | 8.8126e-05 | 0.041317 | 7500.9266 | 17149.4053 | 227.6093 | 5566.2632 | 4.6629 | 1673.8523 | 14.7297 | 32137.4494
2004 | 5 | 30 | 6 | 0.0093025 | 0.017859 | 0 | 0.0077862 | 4.8595e-05 | 0.0067312 | 0 | 0.041727 | 8256.5411 | 16539.0809 | 0 | 6165.2079 | 4.6629 | 1663.3747 | 0 | 32628.8674
2004 | 5 | 30 | 7 | 0.010556 | 0.018265 | 0 | 0.0090436 | 4.8595e-05 | 0.0065192 | 0 | 0.044432 | 9369.0274 | 16915.17 | 0 | 7160.8805 | 4.6629 | 1610.9865 | 0 | 35060.7273
2004 | 5 | 30 | 8 | 0.013913 | 0.017027 | 0 | 0.011481 | 4.8595e-05 | 0.0066928 | 0 | 0.049162 | 12348.3911 | 15768.3673 | 0 | 9090.8873 | 4.6629 | 1653.8855 | 0 | 38866.1941
2004 | 5 | 30 | 9 | 0.016149 | 0.017843 | 0 | 0.012256 | 4.8595e-05 | 0.0065944 | 0 | 0.052892 | 14333.5553 | 16524.7555 | 0 | 9704.5626 | 4.6629 | 1629.5695 | 0 | 42197.1057
2004 | 5 | 30 | 10 | 0.017225 | 0.018616 | 0 | 0.012671 | 4.8595e-05 | 0.006524 | 0 | 0.055085 | 15288.5268 | 17240.4519 | 0 | 10033.2288 | 4.6629 | 1612.1726 | 0 | 44179.0431
2004 | 5 | 30 | 11 | 0.018467 | 0.018999 | 0 | 0.012186 | 4.8595e-05 | 0.006576 | 0 | 0.056277 | 16390.9582 | 17594.8895 | 0 | 9649.3146 | 4.6629 | 1625.0226 | 0 | 45264.8477
2004 | 5 | 30 | 12 | 0.019357 | 0.018782 | 0 | 0.011311 | 4.8595e-05 | 0.0064936 | 0 | 0.055992 | 17180.9851 | 17393.6581 | 0 | 8956.3545 | 4.6629 | 1604.6603 | 0 | 45140.321
2004 | 5 | 30 | 13 | 0.01953 | 0.019094 | 0 | 0.010169 | 4.8595e-05 | 0.006444 | 0 | 0.055285 | 17333.9168 | 17683.3877 | 0 | 8051.7222 | 4.6629 | 1592.4035 | 0 | 44666.0932
2004 | 5 | 30 | 14 | 0.018341 | 0.018713 | 0 | 0.010988 | 4.8595e-05 | 0.0063288 | 0 | 0.05442 | 16278.9279 | 17329.8816 | 0 | 8700.6672 | 4.6629 | 1563.9359 | 0 | 43878.0756
2004 | 5 | 30 | 15 | 0.018701 | 0.018134 | 0 | 0.011167 | 4.8595e-05 | 0.0065472 | 0 | 0.054597 | 16598.0962 | 16793.9037 | 0 | 8841.9731 | 4.6629 | 1617.9057 | 0 | 43856.5415
2004 | 5 | 30 | 16 | 0.019528 | 0.018424 | 0 | 0.011815 | 4.8595e-05 | 0.0065632 | 0 | 0.056378 | 17331.883 | 17062.6624 | 0 | 9355.1577 | 4.6629 | 1621.8595 | 0 | 45376.2256
2004 | 5 | 30 | 17 | 0.020238 | 0.017867 | 0 | 0.011652 | 4.8595e-05 | 0.0066096 | 0 | 0.056416 | 17962.1081 | 16546.9919 | 0 | 9226.6186 | 4.6629 | 1633.3256 | 0 | 45373.7071
2004 | 5 | 30 | 18 | 0.020239 | 0.016632 | 0 | 0.010754 | 4.8595e-05 | 0.0063752 | 0 | 0.054048 | 17963.5946 | 15402.6617 | 0 | 8514.8937 | 4.6629 | 1575.402 | 0 | 43461.2151
2004 | 5 | 30 | 19 | 0.019662 | 0.016298 | 0 | 0.011222 | 4.8595e-05 | 0.0061 | 0 | 0.05333 | 17450.9744 | 15093.3965 | 0 | 8885.4591 | 4.6629 | 1507.3962 | 0 | 42941.8892
2004 | 5 | 30 | 20 | 0.017984 | 0.019621 | 4.2186e-05 | 0.010486 | 4.8595e-05 | 0.0062648 | 9.1165e-06 | 0.054455 | 15961.5593 | 18170.9123 | 23.5458 | 8302.762 | 4.6629 | 1548.1206 | 1.5238 | 44013.0867
2004 | 5 | 30 | 21 | 0.019791 | 0.020556 | 0.00084372 | 0.0096853 | 4.8595e-05 | 0.0065024 | 0.00018233 | 0.05761 | 17565.8996 | 19037.0008 | 470.9162 | 7668.9406 | 4.6629 | 1606.835 | 30.4752 | 46384.7302
2004 | 5 | 30 | 22 | 0.019461 | 0.01994 | 0.00084372 | 0.0076964 | 4.8595e-05 | 0.0063416 | 0.00018233 | 0.054514 | 17272.9455 | 18466.5456 | 470.9162 | 6094.0958 | 4.6629 | 1567.099 | 30.4752 | 43906.7402
2004 | 5 | 30 | 23 | 0.015632 | 0.018699 | 0.00084372 | 0.0065727 | 4.8595e-05 | 0.0064744 | 0.00018233 | 0.048453 | 13874.4855 | 17317.1514 | 470.9162 | 5204.4008 | 4.6629 | 1599.9158 | 30.4752 | 38502.0077
2004 | 5 | 30 | 24 | 0.012499 | 0.018027 | 0.00084372 | 0.0063501 | 4.8595e-05 | 0.0064448 | 0.00018233 | 0.044395 | 11093.2084 | 16694.6828 | 470.9162 | 5028.144 | 4.6629 | 1592.6012 | 30.4752 | 34914.6907
2004 | 5 | 31 | 1 | 0.013494 | 0.017446 | 0.00084372 | 0.0067378 | 4.8595e-05 | 0.0037502 | 0.00018233 | 0.042503 | 11976.8874 | 16156.9102 | 470.9162 | 5335.0851 | 4.6629 | 926.7299 | 30.4752 | 34901.6669
2004 | 5 | 31 | 2 | 0.01091 | 0.017857 | 0.00084372 | 0.0076277 | 4.8595e-05 | 0.0036112 | 0.00018233 | 0.041081 | 9683.6808 | 16537.6078 | 470.9162 | 6039.7149 | 4.6629 | 892.3909 | 30.4752 | 33659.4488
2004 | 5 | 31 | 3 | 0.0097516 | 0.018223 | 0.00084372 | 0.0080691 | 4.8595e-05 | 0.0036619 | 0.00018233 | 0.040781 | 8655.1758 | 16876.7998 | 470.9162 | 6389.243 | 4.6629 | 904.9122 | 30.4752 | 33332.185
2004 | 5 | 31 | 4 | 0.0095528 | 0.018252 | 0.00084372 | 0.0080037 | 4.8595e-05 | 0.0035132 | 0.00018233 | 0.040397 | 8478.7157 | 16903.6662 | 470.9162 | 6337.4696 | 4.6629 | 868.1639 | 30.4752 | 33094.0696
2004 | 5 | 31 | 5 | 0.009881 | 0.018934 | 0.0004078 | 0.0082486 | 4.8595e-05 | 0.0035464 | 8.8126e-05 | 0.041155 | 8770.0072 | 17535.1749 | 227.6093 | 6531.3325 | 4.6629 | 876.3631 | 14.7297 | 33959.8795
2004 | 5 | 31 | 6 | 0.012229 | 0.019384 | 0 | 0.010342 | 4.8595e-05 | 0.0035174 | 0 | 0.045521 | 10853.7924 | 17952.0349 | 0 | 8188.8347 | 4.6629 | 869.1943 | 0 | 37868.5193
2004 | 5 | 31 | 7 | 0.016253 | 0.021818 | 0 | 0.01406 | 4.8595e-05 | 0.0034418 | 0 | 0.055621 | 14425.6375 | 20205.8145 | 0 | 11132.6608 | 4.6629 | 850.5199 | 0 | 46619.2956
2004 | 5 | 31 | 8 | 0.020056 | 0.020998 | 0 | 0.016881 | 4.8595e-05 | 0.0034756 | 0 | 0.061459 | 17801.3028 | 19446.0534 | 0 | 13366.6594 | 4.6629 | 858.86 | 0 | 51477.5386
2004 | 5 | 31 | 9 | 0.021847 | 0.021513 | 0 | 0.017208 | 4.8595e-05 | 0.0034029 | 0 | 0.064019 | 19390.1589 | 19923.2878 | 0 | 13625.5041 | 4.6629 | 840.8973 | 0 | 53784.511
2004 | 5 | 31 | 10 | 0.022348 | 0.021893 | 0 | 0.017071 | 4.8595e-05 | 0.0036848 | 0 | 0.065046 | 19835.5802 | 20275.4432 | 0 | 13516.9957 | 4.6629 | 910.5686 | 0 | 54543.2507
2004 | 5 | 31 | 11 | 0.023467 | 0.022182 | 0 | 0.016423 | 4.8595e-05 | 0.0037669 | 0 | 0.065887 | 20828.037 | 20543.0524 | 0 | 13004.044 | 4.6629 | 930.8592 | 0 | 55310.6555
2004 | 5 | 31 | 12 | 0.024312 | 0.021952 | 0 | 0.015502 | 4.8595e-05 | 0.0037218 | 0 | 0.065536 | 21578.1661 | 20329.8097 | 0 | 12274.5866 | 4.6629 | 919.702 | 0 | 55106.9272
2004 | 5 | 31 | 13 | 0.025069 | 0.022624 | 0 | 0.014851 | 4.8595e-05 | 0.0034951 | 0 | 0.066088 | 22250.4196 | 20952.1975 | 0 | 11759.098 | 4.6629 | 863.6936 | 0 | 55830.0715
2004 | 5 | 31 | 14 | 0.023971 | 0.022303 | 0 | 0.015668 | 4.8595e-05 | 0.0035302 | 0 | 0.065521 | 21275.9023 | 20654.8989 | 0 | 12406.2796 | 4.6629 | 872.3747 | 0 | 55214.1184
2004 | 5 | 31 | 15 | 0.024336 | 0.021695 | 0 | 0.015842 | 4.8595e-05 | 0.0035889 | 0 | 0.06551 | 21599.5341 | 20091.5274 | 0 | 12544.2496 | 4.6629 | 886.8679 | 0 | 55126.8419
2004 | 5 | 31 | 16 | 0.024799 | 0.021666 | 0 | 0.016102 | 4.8595e-05 | 0.003713 | 0 | 0.066327 | 22010.2326 | 20064.4999 | 0 | 12749.5431 | 4.6629 | 917.5298 | 0 | 55746.4684
2004 | 5 | 31 | 17 | 0.025028 | 0.020761 | 0 | 0.015499 | 4.8595e-05 | 0.0037782 | 0 | 0.065115 | 22213.6452 | 19226.9958 | 0 | 12272.3615 | 4.6629 | 933.6466 | 0 | 54651.3121
2004 | 5 | 31 | 18 | 0.024654 | 0.019161 | 0 | 0.014201 | 4.8595e-05 | 0.0037846 | 0 | 0.061849 | 21882.3963 | 17744.8977 | 0 | 11244.2052 | 4.6629 | 935.2405 | 0 | 51811.4026
2004 | 5 | 31 | 19 | 0.023957 | 0.018814 | 0 | 0.014626 | 4.8595e-05 | 0.0038277 | 0 | 0.061274 | 21263.3271 | 17424.0886 | 0 | 11581.1166 | 4.6629 | 945.8788 | 0 | 51219.074
2004 | 5 | 31 | 20 | 0.022336 | 0.022172 | 4.2186e-05 | 0.013992 | 4.8595e-05 | 0.0038509 | 9.1165e-06 | 0.062451 | 19824.6993 | 20533.5867 | 23.5458 | 11079.0755 | 4.6629 | 951.6168 | 1.5238 | 52418.7107
2004 | 5 | 31 | 21 | 0.022639 | 0.022057 | 0.00084372 | 0.011965 | 4.8595e-05 | 0.003923 | 0.00018233 | 0.061659 | 20093.643 | 20427.0718 | 470.9162 | 9473.9241 | 4.6629 | 969.4312 | 30.4752 | 51470.1244
2004 | 5 | 31 | 22 | 0.021566 | 0.020816 | 0.00084372 | 0.009239 | 4.8595e-05 | 0.0037524 | 0.00018233 | 0.056448 | 19141.0558 | 19277.8487 | 470.9162 | 7315.5439 | 4.6629 | 927.2785 | 30.4752 | 47167.7812
2004 | 5 | 31 | 23 | 0.017967 | 0.01981 | 0.00084372 | 0.0084161 | 4.8595e-05 | 0.0037817 | 0.00018233 | 0.051049 | 15946.6047 | 18345.8241 | 470.9162 | 6663.9584 | 4.6629 | 934.514 | 30.4752 | 42396.9554
2004 | 5 | 31 | 24 | 0.014306 | 0.018638 | 0.00084372 | 0.0077638 | 4.8595e-05 | 0.0038038 | 0.00018233 | 0.045586 | 12697.5494 | 17260.2576 | 470.9162 | 6147.4846 | 4.6629 | 939.9851 | 30.4752 | 37551.331
2004 | 6 | 1 | 1 | 0.015507 | 0.0178 | 0.00084599 | 0.0039611 | 4.4897e-05 | 0.0072248 | 0.00015332 | 0.045537 | 13763.4506 | 16484.8654 | 472.1861 | 3136.4701 | 4.3081 | 1785.3502 | 25.6258 | 35672.2563
2004 | 6 | 1 | 2 | 0.01196 | 0.018733 | 0.00084599 | 0.0050906 | 4.4897e-05 | 0.0072832 | 0.00015332 | 0.044111 | 10615.2957 | 17348.8353 | 472.1861 | 4030.8004 | 4.3081 | 1799.7817 | 25.6258 | 34296.8331
2004 | 6 | 1 | 3 | 0.01052 | 0.018458 | 0.00084599 | 0.0060526 | 4.4897e-05 | 0.0073424 | 0.00015332 | 0.043417 | 9337.0648 | 17093.9999 | 472.1861 | 4792.55 | 4.3081 | 1814.4108 | 25.6258 | 33540.1455
2004 | 6 | 1 | 4 | 0.010263 | 0.018322 | 0.00084599 | 0.0064098 | 4.4897e-05 | 0.007352 | 0.00015332 | 0.043391 | 9109.271 | 16968.2276 | 472.1861 | 5075.3784 | 4.3081 | 1816.7831 | 25.6258 | 33471.78
2004 | 6 | 1 | 5 | 0.010422 | 0.01908 | 0.0003948 | 0.0071808 | 4.4897e-05 | 0.0072664 | 7.1547e-05 | 0.04446 | 9249.9223 | 17670.1678 | 220.3537 | 5685.8798 | 4.3081 | 1795.6302 | 11.9587 | 34638.2205
2004 | 6 | 1 | 6 | 0.013707 | 0.01849 | 0 | 0.0098162 | 4.4897e-05 | 0.0072784 | 0 | 0.049336 | 12165.7279 | 17123.6864 | 0 | 7772.6261 | 4.3081 | 1798.5955 | 0 | 38864.9441
2004 | 6 | 1 | 7 | 0.017345 | 0.023099 | 0 | 0.01256 | 4.4897e-05 | 0.007116 | 0 | 0.060165 | 15394.7866 | 21391.7839 | 0 | 9945.3405 | 4.3081 | 1758.4642 | 0 | 48494.6834
2004 | 6 | 1 | 8 | 0.019637 | 0.025924 | 0 | 0.014129 | 4.4897e-05 | 0.00696 | 0 | 0.066695 | 17428.9828 | 24008.3251 | 0 | 11187.7483 | 4.3081 | 1719.9144 | 0 | 54349.2788
2004 | 6 | 1 | 9 | 0.020742 | 0.028044 | 0 | 0.014215 | 4.4897e-05 | 0.0065336 | 0 | 0.069579 | 18409.8883 | 25971.6306 | 0 | 11255.4273 | 4.3081 | 1614.5449 | 0 | 57255.7992
2004 | 6 | 1 | 10 | 0.020575 | 0.028327 | 0 | 0.01435 | 4.4897e-05 | 0.0069256 | 0 | 0.070222 | 18261.2437 | 26233.8526 | 0 | 11362.3931 | 4.3081 | 1711.4137 | 0 | 57573.2112
2004 | 6 | 1 | 11 | 0.023198 | 0.027429 | 0 | 0.013623 | 4.4897e-05 | 0.0071912 | 0 | 0.071486 | 20589.451 | 25401.9818 | 0 | 10787.1078 | 4.3081 | 1777.0472 | 0 | 58559.8959
2004 | 6 | 1 | 12 | 0.023375 | 0.027302 | 0 | 0.012956 | 4.4897e-05 | 0.0069008 | 0 | 0.070578 | 20746.4694 | 25284.4274 | 0 | 10258.7749 | 4.3081 | 1705.2852 | 0 | 57999.265
2004 | 6 | 1 | 13 | 0.021619 | 0.02839 | 0 | 0.013504 | 4.4897e-05 | 0.0067888 | 0 | 0.070346 | 19188.372 | 26291.792 | 0 | 10692.4375 | 4.3081 | 1677.6084 | 0 | 57854.5181
2004 | 6 | 1 | 14 | 0.020969 | 0.029066 | 0 | 0.013322 | 4.4897e-05 | 0.006944 | 0 | 0.070345 | 18611.3776 | 26917.8226 | 0 | 10548.2303 | 4.3081 | 1715.9606 | 0 | 57797.6992
2004 | 6 | 1 | 15 | 0.022942 | 0.026728 | 0 | 0.01368 | 4.4897e-05 | 0.007048 | 0 | 0.070444 | 20362.7835 | 24753.1837 | 0 | 10832.2219 | 4.3081 | 1741.6604 | 0 | 57694.1576
2004 | 6 | 1 | 16 | 0.025288 | 0.024719 | 0 | 0.01482 | 4.4897e-05 | 0.0068392 | 0 | 0.071712 | 22444.9891 | 22892.4593 | 0 | 11734.9569 | 4.3081 | 1690.063 | 0 | 58766.7764
2004 | 6 | 1 | 17 | 0.023827 | 0.023708 | 0 | 0.015378 | 4.4897e-05 | 0.0071328 | 0 | 0.070091 | 21147.971 | 21955.7675 | 0 | 12176.6985 | 4.3081 | 1762.6157 | 0 | 57047.3608
2004 | 6 | 1 | 18 | 0.022123 | 0.022936 | 0 | 0.013825 | 4.4897e-05 | 0.007312 | 0 | 0.06624 | 19635.1246 | 21240.6384 | 0 | 10947.0786 | 4.3081 | 1806.8986 | 0 | 53634.0482
2004 | 6 | 1 | 19 | 0.020399 | 0.023015 | 0 | 0.013344 | 4.4897e-05 | 0.0071736 | 0 | 0.063976 | 18105.1978 | 21314.2895 | 0 | 10565.8799 | 4.3081 | 1772.698 | 0 | 51762.3732
2004 | 6 | 1 | 20 | 0.021461 | 0.022646 | 2.8199e-05 | 0.01188 | 4.4897e-05 | 0.006776 | 5.1105e-06 | 0.062841 | 19047.8139 | 20972.2154 | 15.7393 | 9406.6788 | 4.3081 | 1674.4454 | 0.85418 | 51122.0551
2004 | 6 | 1 | 21 | 0.021943 | 0.023379 | 0.00084599 | 0.010552 | 4.4897e-05 | 0.0065232 | 0.00015332 | 0.063441 | 19475.7649 | 21651.4714 | 472.1861 | 8355.024 | 4.3081 | 1611.9749 | 25.6258 | 51596.3553
2004 | 6 | 1 | 22 | 0.020933 | 0.023428 | 0.00084599 | 0.0082723 | 4.4897e-05 | 0.0066592 | 0.00015332 | 0.060336 | 18579.3971 | 21696.3262 | 472.1861 | 6550.1002 | 4.3081 | 1645.5824 | 25.6258 | 48973.5259
2004 | 6 | 1 | 23 | 0.019993 | 0.021563 | 0.00084599 | 0.0060537 | 4.4897e-05 | 0.0068088 | 0.00015332 | 0.055463 | 17745.1825 | 19969.8507 | 472.1861 | 4793.4306 | 4.3081 | 1682.5507 | 25.6258 | 44693.1345
2004 | 6 | 1 | 24 | 0.018803 | 0.019206 | 0.00084599 | 0.0037967 | 4.4897e-05 | 0.0069472 | 0.00015332 | 0.049796 | 16688.703 | 17786.2701 | 472.1861 | 3006.2802 | 4.3081 | 1716.7513 | 25.6258 | 39700.1247
2004 | 6 | 2 | 1 | 0.016216 | 0.018276 | 0.00084599 | 0.0047133 | 4.4897e-05 | 0.0069592 | 0.00015332 | 0.047209 | 14392.8269 | 16925.624 | 472.1861 | 3732.0357 | 4.3081 | 1719.7167 | 25.6258 | 37272.3233
2004 | 6 | 2 | 2 | 0.012376 | 0.018958 | 0.00084599 | 0.0055485 | 4.4897e-05 | 0.0068848 | 0.00015332 | 0.044811 | 10984.5023 | 17556.9859 | 472.1861 | 4393.3898 | 4.3081 | 1701.3314 | 25.6258 | 35138.3294
2004 | 6 | 2 | 3 | 0.011337 | 0.018992 | 0.00084599 | 0.0068805 | 4.4897e-05 | 0.0068544 | 0.00015332 | 0.045108 | 10062.3339 | 17588.5588 | 472.1861 | 5448.1153 | 4.3081 | 1693.8191 | 25.6258 | 35294.9472
2004 | 6 | 2 | 4 | 0.011146 | 0.018813 | 0.00084599 | 0.0072988 | 4.4897e-05 | 0.0066792 | 0.00015332 | 0.044982 | 9893.204 | 17422.9353 | 472.1861 | 5779.333 | 4.3081 | 1650.5247 | 25.6258 | 35248.117
2004 | 6 | 2 | 5 | 0.011033 | 0.019335 | 0.0003948 | 0.0077888 | 4.4897e-05 | 0.0067984 | 7.1547e-05 | 0.045467 | 9792.1024 | 17906.6555 | 220.3537 | 6167.3161 | 4.3081 | 1679.9807 | 11.9587 | 35782.6752
2004 | 6 | 2 | 6 | 0.014237 | 0.018682 | 0 | 0.010349 | 4.4897e-05 | 0.006712 | 0 | 0.050025 | 12636.481 | 17301.3361 | 0 | 8194.7835 | 4.3081 | 1658.6301 | 0 | 39795.5388
2004 | 6 | 2 | 7 | 0.01772 | 0.023287 | 0 | 0.012956 | 4.4897e-05 | 0.0065424 | 0 | 0.060551 | 15727.7558 | 21566.2535 | 0 | 10258.9989 | 4.3081 | 1616.7195 | 0 | 49174.0358
2004 | 6 | 2 | 8 | 0.019713 | 0.025916 | 0 | 0.01425 | 4.4897e-05 | 0.0062624 | 0 | 0.066187 | 17496.6917 | 24000.7513 | 0 | 11283.7474 | 4.3081 | 1547.5276 | 0 | 54333.026
2004 | 6 | 2 | 9 | 0.019868 | 0.027291 | 0 | 0.013461 | 4.4897e-05 | 0.0063144 | 0 | 0.066979 | 17634.177 | 25274.2346 | 0 | 10658.7417 | 4.3081 | 1560.3775 | 0 | 55131.8388
2004 | 6 | 2 | 10 | 0.019817 | 0.027667 | 0 | 0.013726 | 4.4897e-05 | 0.0064408 | 0 | 0.067695 | 17589.0611 | 25622.1904 | 0 | 10868.0751 | 4.3081 | 1591.6127 | 0 | 55675.2474
2004 | 6 | 2 | 11 | 0.022224 | 0.026492 | 0 | 0.01282 | 4.4897e-05 | 0.0067016 | 0 | 0.068282 | 19725.0804 | 24534.4467 | 0 | 10151.0398 | 4.3081 | 1656.0601 | 0 | 56070.9351
2004 | 6 | 2 | 12 | 0.022734 | 0.026308 | 0 | 0.012471 | 4.4897e-05 | 0.006732 | 0 | 0.06829 | 20177.8163 | 24363.9499 | 0 | 9874.5378 | 4.3081 | 1663.5724 | 0 | 56084.1845
2004 | 6 | 2 | 13 | 0.020802 | 0.027573 | 0 | 0.012868 | 4.4897e-05 | 0.0064368 | 0 | 0.067725 | 18463.3346 | 25535.6008 | 0 | 10188.8939 | 4.3081 | 1590.6243 | 0 | 55782.7618
2004 | 6 | 2 | 14 | 0.020188 | 0.028312 | 0 | 0.012761 | 4.4897e-05 | 0.0058816 | 0 | 0.067188 | 17918.3898 | 26219.838 | 0 | 10104.4399 | 4.3081 | 1453.4265 | 0 | 55700.4024
2004 | 6 | 2 | 15 | 0.022149 | 0.02601 | 0 | 0.013112 | 4.4897e-05 | 0.0056776 | 0 | 0.066994 | 19658.6155 | 24088.1344 | 0 | 10382.4159 | 4.3081 | 1403.0152 | 0 | 55536.4891
2004 | 6 | 2 | 16 | 0.024178 | 0.023931 | 0 | 0.013984 | 4.4897e-05 | 0.0054096 | 0 | 0.067547 | 21459.655 | 22162.3612 | 0 | 11072.6195 | 4.3081 | 1336.7886 | 0 | 56035.7324
2004 | 6 | 2 | 17 | 0.023101 | 0.023657 | 0 | 0.01491 | 4.4897e-05 | 0.0047128 | 0 | 0.066425 | 20503.2777 | 21908.8617 | 0 | 11805.6791 | 4.3081 | 1164.5995 | 0 | 55386.726
2004 | 6 | 2 | 18 | 0.022115 | 0.022994 | 0 | 0.014068 | 4.4897e-05 | 0.0046432 | 0 | 0.063865 | 19628.3 | 21294.9271 | 0 | 11139.4439 | 4.3081 | 1147.4004 | 0 | 53214.3794
2004 | 6 | 2 | 19 | 0.020631 | 0.022772 | 0 | 0.013782 | 4.4897e-05 | 0.0052448 | 0 | 0.062475 | 18311.6701 | 21089.1615 | 0 | 10912.7908 | 4.3081 | 1296.0642 | 0 | 51613.9947
2004 | 6 | 2 | 20 | 0.021703 | 0.02236 | 1.41e-05 | 0.012302 | 4.4897e-05 | 0.0050024 | 2.5553e-06 | 0.061429 | 19262.5176 | 20708.0325 | 7.87 | 9740.6679 | 4.3081 | 1236.1638 | 0.42711 | 50959.9869
2004 | 6 | 2 | 21 | 0.022359 | 0.023209 | 0.00084599 | 0.011079 | 4.4897e-05 | 0.0042464 | 0.00015332 | 0.061938 | 19845.1687 | 21494.2034 | 472.1861 | 8772.4857 | 4.3081 | 1049.3455 | 25.6258 | 51663.3232
2004 | 6 | 2 | 22 | 0.020798 | 0.022828 | 0.00084599 | 0.0083135 | 4.4897e-05 | 0.0045088 | 0.00015332 | 0.057492 | 18459.4654 | 21140.7305 | 472.1861 | 6582.7956 | 4.3081 | 1114.1882 | 25.6258 | 47799.2997
2004 | 6 | 2 | 23 | 0.019759 | 0.020904 | 0.00084599 | 0.0059547 | 4.4897e-05 | 0.0044944 | 0.00015332 | 0.052157 | 17537.7357 | 19359.4969 | 472.1861 | 4715.0194 | 4.3081 | 1110.6298 | 25.6258 | 43225.0018
2004 | 6 | 2 | 24 | 0.018607 | 0.019132 | 0.00084599 | 0.0037129 | 4.4897e-05 | 0.0044088 | 0.00015332 | 0.046905 | 16515.0625 | 17718.1888 | 472.1861 | 2939.8928 | 4.3081 | 1089.4768 | 25.6258 | 38764.7409
2004 | 6 | 3 | 1 | 0.016129 | 0.018221 | 0.00084599 | 0.0047378 | 4.4897e-05 | 0.0044168 | 0.00015332 | 0.044549 | 14315.4544 | 16874.3838 | 472.1861 | 3751.4618 | 4.3081 | 1091.4537 | 25.6258 | 36534.8737
2004 | 6 | 3 | 2 | 0.012617 | 0.019122 | 0.00084599 | 0.005861 | 4.4897e-05 | 0.0042952 | 0.00015332 | 0.04294 | 11198.2624 | 17709.2959 | 472.1861 | 4640.8239 | 4.3081 | 1061.4046 | 25.6258 | 35111.9068
2004 | 6 | 3 | 3 | 0.011181 | 0.018644 | 0.00084599 | 0.0068048 | 4.4897e-05 | 0.004184 | 0.00015332 | 0.041857 | 9923.4788 | 17266.0641 | 472.1861 | 5388.1822 | 4.3081 | 1033.9255 | 25.6258 | 34113.7707
2004 | 6 | 3 | 4 | 0.010995 | 0.01855 | 0.00084599 | 0.007226 | 4.4897e-05 | 0.0041144 | 0.00015332 | 0.041929 | 9758.7362 | 17178.9694 | 472.1861 | 5721.6401 | 4.3081 | 1016.7264 | 25.6258 | 34178.192
2004 | 6 | 3 | 5 | 0.010781 | 0.018978 | 0.0003807 | 0.0075904 | 4.4897e-05 | 0.004124 | 6.8992e-05 | 0.041967 | 9568.6366 | 17575.1311 | 212.4837 | 6010.1923 | 4.3081 | 1019.0987 | 11.5316 | 34401.3821
2004 | 6 | 3 | 6 | 0.014029 | 0.018373 | 0 | 0.010193 | 4.4897e-05 | 0.0038712 | 0 | 0.046511 | 12451.1853 | 17015.2031 | 0 | 8071.1725 | 4.3081 | 956.6282 | 0 | 38498.4973
2004 | 6 | 3 | 7 | 0.017438 | 0.022716 | 0 | 0.012743 | 4.4897e-05 | 0.0033992 | 0 | 0.056341 | 15477.0435 | 21037.3023 | 0 | 10090.3904 | 4.3081 | 839.9904 | 0 | 47449.0347
2004 | 6 | 3 | 8 | 0.019503 | 0.025578 | 0 | 0.014116 | 4.4897e-05 | 0.003252 | 0 | 0.062494 | 17309.8845 | 23687.88 | 0 | 11177.1732 | 4.3081 | 803.6152 | 0 | 52982.8611
2004 | 6 | 3 | 9 | 0.01998 | 0.02741 | 0 | 0.013663 | 4.4897e-05 | 0.00384 | 0 | 0.064937 | 17733.1711 | 25384.5266 | 0 | 10818.3088 | 4.3081 | 948.9183 | 0 | 54889.2329
2004 | 6 | 3 | 10 | 0.020094 | 0.028014 | 0 | 0.014108 | 4.4897e-05 | 0.0038064 | 0 | 0.066068 | 17834.7604 | 25943.8984 | 0 | 11171.1515 | 4.3081 | 940.6152 | 0 | 55894.7336
2004 | 6 | 3 | 11 | 0.022646 | 0.026976 | 0 | 0.013374 | 4.4897e-05 | 0.00382 | 0 | 0.066861 | 20100.0399 | 24982.3945 | 0 | 10590.0182 | 4.3081 | 943.976 | 0 | 56620.7367
2004 | 6 | 3 | 12 | 0.022759 | 0.026596 | 0 | 0.012653 | 4.4897e-05 | 0.003792 | 0 | 0.065845 | 20200.0417 | 24630.5806 | 0 | 10018.8904 | 4.3081 | 937.0568 | 0 | 55790.8777
2004 | 6 | 3 | 13 | 0.020833 | 0.027336 | 0 | 0.013077 | 4.4897e-05 | 0.0039144 | 0 | 0.065205 | 18490.7994 | 25315.9946 | 0 | 10354.2915 | 4.3081 | 967.3036 | 0 | 55132.6972
2004 | 6 | 3 | 14 | 0.020158 | 0.028234 | 0 | 0.012966 | 4.4897e-05 | 0.0038248 | 0 | 0.065228 | 17891.1731 | 26148.0419 | 0 | 10266.6667 | 4.3081 | 945.1621 | 0 | 55255.3519
2004 | 6 | 3 | 15 | 0.022128 | 0.026044 | 0 | 0.013332 | 4.4897e-05 | 0.0043 | 0 | 0.06585 | 19640.3948 | 24119.7753 | 0 | 10556.7246 | 4.3081 | 1062.5908 | 0 | 55383.7935
2004 | 6 | 3 | 16 | 0.024119 | 0.023919 | 0 | 0.014208 | 4.4897e-05 | 0.0051608 | 0 | 0.067452 | 21406.8689 | 22151.6765 | 0 | 11250.2399 | 4.3081 | 1275.3066 | 0 | 56088.4
2004 | 6 | 3 | 17 | 0.0226 | 0.023278 | 0 | 0.014723 | 4.4897e-05 | 0.005564 | 0 | 0.066209 | 20058.6378 | 21557.8511 | 0 | 11657.7394 | 4.3081 | 1374.943 | 0 | 54653.4795
2004 | 6 | 3 | 18 | 0.021202 | 0.02263 | 0 | 0.013534 | 4.4897e-05 | 0.0057712 | 0 | 0.063181 | 18818.0907 | 20957.5723 | 0 | 10716.0523 | 4.3081 | 1426.1451 | 0 | 51922.1685
2004 | 6 | 3 | 19 | 0.01993 | 0.022693 | 0 | 0.013405 | 4.4897e-05 | 0.0058424 | 0 | 0.061915 | 17689.0795 | 21016.2258 | 0 | 10614.2962 | 4.3081 | 1443.7396 | 0 | 50767.6493
2004 | 6 | 3 | 20 | 0.021002 | 0.021685 | 0 | 0.011892 | 4.4897e-05 | 0.0057456 | 0 | 0.06037 | 18640.4728 | 20082.9639 | 0 | 9416.5332 | 4.3081 | 1419.819 | 0 | 49564.097
2004 | 6 | 3 | 21 | 0.021817 | 0.022733 | 0.00084599 | 0.010741 | 4.4897e-05 | 0.0059536 | 0.00015332 | 0.062288 | 19363.6037 | 21052.6741 | 472.1861 | 8505.0583 | 4.3081 | 1471.2187 | 25.6258 | 50894.6747
2004 | 6 | 3 | 22 | 0.020745 | 0.022743 | 0.00084599 | 0.0084858 | 4.4897e-05 | 0.006116 | 0.00015332 | 0.059134 | 18412.6354 | 21062.1293 | 472.1861 | 6719.1826 | 4.3081 | 1511.3501 | 25.6258 | 48207.4174
2004 | 6 | 3 | 23 | 0.019925 | 0.020878 | 0.00084599 | 0.0062719 | 4.4897e-05 | 0.0062832 | 0.00015332 | 0.054403 | 17684.9005 | 19335.2158 | 472.1861 | 4966.1546 | 4.3081 | 1552.6675 | 25.6258 | 44041.0585
2004 | 6 | 3 | 24 | 0.018609 | 0.01897 | 0.00084599 | 0.0038479 | 4.4897e-05 | 0.006264 | 0.00015332 | 0.048736 | 16517.0588 | 17568.3518 | 472.1861 | 3046.8516 | 4.3081 | 1547.9229 | 25.6258 | 39182.3051
2004 | 6 | 4 | 1 | 0.015664 | 0.018842 | 0.00084599 | 0.0044822 | 4.4897e-05 | 0.0064584 | 0.00015332 | 0.04649 | 13902.3779 | 17449.564 | 472.1861 | 3549.0401 | 4.3081 | 1595.9619 | 25.6258 | 36999.0638
2004 | 6 | 4 | 2 | 0.013461 | 0.018896 | 0.00084599 | 0.004929 | 4.4897e-05 | 0.0068152 | 0.00015332 | 0.045146 | 11947.9147 | 17499.9196 | 472.1861 | 3902.8519 | 4.3081 | 1684.1323 | 25.6258 | 35536.9385
2004 | 6 | 4 | 3 | 0.01221 | 0.018502 | 0.00084599 | 0.0061319 | 4.4897e-05 | 0.00696 | 0.00015332 | 0.044848 | 10837.3744 | 17134.8276 | 472.1861 | 4855.3143 | 4.3081 | 1719.9144 | 25.6258 | 35049.5507
2004 | 6 | 4 | 4 | 0.011233 | 0.018813 | 0.00084599 | 0.0069091 | 4.4897e-05 | 0.0069904 | 0.00015332 | 0.04499 | 9970.3621 | 17422.7518 | 472.1861 | 5470.7465 | 4.3081 | 1727.4267 | 25.6258 | 35093.407
2004 | 6 | 4 | 5 | 0.011493 | 0.019075 | 0.0003807 | 0.0072888 | 4.4897e-05 | 0.006948 | 6.8992e-05 | 0.045299 | 10200.5283 | 17665.5028 | 212.4837 | 5771.3458 | 4.3081 | 1716.949 | 11.5316 | 35582.6495
2004 | 6 | 4 | 6 | 0.014256 | 0.01865 | 0 | 0.010137 | 4.4897e-05 | 0.0069592 | 0 | 0.050047 | 12653.0351 | 17272.0144 | 0 | 8026.4218 | 4.3081 | 1719.7167 | 0 | 39675.4961
2004 | 6 | 4 | 7 | 0.017643 | 0.022747 | 0 | 0.012121 | 4.4897e-05 | 0.0069728 | 0 | 0.059529 | 15659.2587 | 21066.2664 | 0 | 9597.8473 | 4.3081 | 1723.0774 | 0 | 48050.758
2004 | 6 | 4 | 8 | 0.020766 | 0.024967 | 0 | 0.012235 | 4.4897e-05 | 0.0069768 | 0 | 0.06499 | 18431.2942 | 23121.7478 | 0 | 9687.8643 | 4.3081 | 1724.0659 | 0 | 52969.2803
2004 | 6 | 4 | 9 | 0.02252 | 0.026191 | 0 | 0.011846 | 4.4897e-05 | 0.0069088 | 0 | 0.067511 | 19988.0933 | 24255.658 | 0 | 9380.1253 | 4.3081 | 1707.2621 | 0 | 55335.4468
2004 | 6 | 4 | 10 | 0.022829 | 0.026937 | 0 | 0.011334 | 4.4897e-05 | 0.0069816 | 0 | 0.068127 | 20262.613 | 24946.4659 | 0 | 8974.7457 | 4.3081 | 1725.252 | 0 | 55913.3846
2004 | 6 | 4 | 11 | 0.022504 | 0.026556 | 0 | 0.012607 | 4.4897e-05 | 0.0069416 | 0 | 0.068654 | 19973.688 | 24593.7876 | 0 | 9982.7906 | 4.3081 | 1715.3675 | 0 | 56269.9417
2004 | 6 | 4 | 12 | 0.021854 | 0.026281 | 0 | 0.012444 | 4.4897e-05 | 0.0067872 | 0 | 0.067412 | 19397.1895 | 24339.2115 | 0 | 9853.2685 | 4.3081 | 1677.2131 | 0 | 55271.1907
2004 | 6 | 4 | 13 | 0.021119 | 0.026897 | 0 | 0.0127 | 4.4897e-05 | 0.0062192 | 0 | 0.066981 | 18744.747 | 24909.518 | 0 | 10056.0019 | 4.3081 | 1536.8522 | 0 | 55251.4273
2004 | 6 | 4 | 14 | 0.020289 | 0.027578 | 0 | 0.012787 | 4.4897e-05 | 0.0062072 | 0 | 0.066906 | 18007.5111 | 25540.0341 | 0 | 10124.7692 | 4.3081 | 1533.8869 | 0 | 55210.5094
2004 | 6 | 4 | 15 | 0.020229 | 0.025925 | 0 | 0.014066 | 4.4897e-05 | 0.0064176 | 0 | 0.066683 | 17954.5338 | 24009.4434 | 0 | 11137.6605 | 4.3081 | 1585.8797 | 0 | 54691.8254
2004 | 6 | 4 | 16 | 0.020688 | 0.023979 | 0 | 0.014644 | 4.4897e-05 | 0.0071304 | 0 | 0.066487 | 18362.2251 | 22207.4346 | 0 | 11594.9707 | 4.3081 | 1762.0226 | 0 | 53930.9611
2004 | 6 | 4 | 17 | 0.021074 | 0.022253 | 0 | 0.014175 | 4.4897e-05 | 0.0072864 | 0 | 0.064834 | 18704.7552 | 20608.3243 | 0 | 11224.1498 | 4.3081 | 1800.5724 | 0 | 52342.1098
2004 | 6 | 4 | 18 | 0.020456 | 0.021611 | 0 | 0.013285 | 4.4897e-05 | 0.0072304 | 0 | 0.062628 | 18156.0816 | 20014.1797 | 0 | 10519.6122 | 4.3081 | 1786.734 | 0 | 50480.9157
2004 | 6 | 4 | 19 | 0.020296 | 0.020648 | 0 | 0.012328 | 4.4897e-05 | 0.0070304 | 0 | 0.060347 | 18013.8262 | 19121.8402 | 0 | 9761.3137 | 4.3081 | 1737.3112 | 0 | 48638.5994
2004 | 6 | 4 | 20 | 0.019797 | 0.020232 | 0 | 0.011861 | 4.4897e-05 | 0.0067552 | 0 | 0.05869 | 17570.7758 | 18737.0208 | 0 | 9392.1035 | 4.3081 | 1669.3054 | 0 | 47373.5137
2004 | 6 | 4 | 21 | 0.019565 | 0.020758 | 0.00083189 | 0.011174 | 4.4897e-05 | 0.0070864 | 0.00015076 | 0.05961 | 17365.1137 | 19223.9886 | 464.3161 | 8847.3559 | 4.3081 | 1751.1496 | 25.1987 | 47681.4308
2004 | 6 | 4 | 22 | 0.019596 | 0.021425 | 0.00084599 | 0.0081918 | 4.4897e-05 | 0.007328 | 0.00015332 | 0.057586 | 17392.9438 | 19841.948 | 472.1861 | 6486.4184 | 4.3081 | 1810.8524 | 25.6258 | 46034.2826
2004 | 6 | 4 | 23 | 0.019275 | 0.01969 | 0.00084599 | 0.0060838 | 4.4897e-05 | 0.007452 | 0.00015332 | 0.053545 | 17107.4635 | 18235.4152 | 472.1861 | 4817.2851 | 4.3081 | 1841.4945 | 25.6258 | 42503.7783
2004 | 6 | 4 | 24 | 0.018593 | 0.017595 | 0.00084599 | 0.0040207 | 4.4897e-05 | 0.0075552 | 0.00015332 | 0.048808 | 16502.4143 | 16294.4483 | 472.1861 | 3183.6196 | 4.3081 | 1866.9967 | 25.6258 | 38349.5988
2004 | 6 | 5 | 1 | 0.016145 | 0.018844 | 0.00084599 | 0.002348 | 4.4897e-05 | 0.007612 | 0.00015332 | 0.045993 | 14329.462 | 17451.8075 | 472.1861 | 1859.1728 | 4.3081 | 1881.0328 | 25.6258 | 36023.5951
2004 | 6 | 5 | 2 | 0.013366 | 0.01942 | 0.00084599 | 0.0032173 | 4.4897e-05 | 0.0076184 | 0.00015332 | 0.044666 | 11863.0639 | 17984.8262 | 472.1861 | 2547.4784 | 4.3081 | 1882.6143 | 25.6258 | 34780.1028
2004 | 6 | 5 | 3 | 0.01033 | 0.020413 | 0.00084599 | 0.0045582 | 4.4897e-05 | 0.0074464 | 0.00015332 | 0.043792 | 9168.7877 | 18904.3174 | 472.1861 | 3609.2587 | 4.3081 | 1840.1107 | 25.6258 | 34024.5945
2004 | 6 | 5 | 4 | 0.0094558 | 0.020663 | 0.00084599 | 0.0049915 | 4.4897e-05 | 0.0075056 | 0.00015332 | 0.04366 | 8392.6159 | 19136.3812 | 472.1861 | 3952.3442 | 4.3081 | 1854.7399 | 25.6258 | 33838.2012
2004 | 6 | 5 | 5 | 0.009099 | 0.020351 | 0.0003666 | 0.0052902 | 4.4897e-05 | 0.0076144 | 6.6437e-05 | 0.042833 | 8075.977 | 18847.4159 | 204.6138 | 4188.8355 | 4.3081 | 1881.6259 | 11.1045 | 33213.8806
2004 | 6 | 5 | 6 | 0.011198 | 0.018053 | 0 | 0.0075829 | 4.4897e-05 | 0.0075936 | 0 | 0.044473 | 9939.0006 | 16719.0267 | 0 | 6004.2929 | 4.3081 | 1876.4859 | 0 | 34543.1142
2004 | 6 | 5 | 7 | 0.01448 | 0.01682 | 0 | 0.0098272 | 4.4897e-05 | 0.0072408 | 0 | 0.048412 | 12851.7108 | 15576.7072 | 0 | 7781.3672 | 4.3081 | 1789.304 | 0 | 38003.3972
2004 | 6 | 5 | 8 | 0.016518 | 0.018956 | 0 | 0.011161 | 4.4897e-05 | 0.0073128 | 0 | 0.053993 | 14660.8853 | 17555.4718 | 0 | 8837.2466 | 4.3081 | 1807.0962 | 0 | 42865.0082
2004 | 6 | 5 | 9 | 0.018491 | 0.020042 | 0 | 0.012491 | 4.4897e-05 | 0.0077064 | 0 | 0.058776 | 16411.4841 | 18561.2547 | 0 | 9890.9196 | 4.3081 | 1904.3604 | 0 | 46772.3268
2004 | 6 | 5 | 10 | 0.018904 | 0.021722 | 0 | 0.012116 | 4.4897e-05 | 0.0075528 | 0 | 0.060339 | 16778.5986 | 20116.6158 | 0 | 9593.4228 | 4.3081 | 1866.4036 | 0 | 48359.349
2004 | 6 | 5 | 11 | 0.019319 | 0.022411 | 0 | 0.012089 | 4.4897e-05 | 0.0074872 | 0 | 0.061351 | 17146.5806 | 20754.794 | 0 | 9572.2594 | 4.3081 | 1850.193 | 0 | 49328.1352
2004 | 6 | 5 | 12 | 0.022002 | 0.020533 | 0 | 0.011361 | 4.4897e-05 | 0.0072576 | 0 | 0.061198 | 19527.9823 | 19015.208 | 0 | 8995.759 | 4.3081 | 1793.4555 | 0 | 49336.713
2004 | 6 | 5 | 13 | 0.02151 | 0.020058 | 0 | 0.011393 | 4.4897e-05 | 0.0074104 | 0 | 0.060416 | 19091.415 | 18576.0717 | 0 | 9020.9975 | 4.3081 | 1831.2146 | 0 | 48524.007
2004 | 6 | 5 | 14 | 0.021125 | 0.019698 | 0 | 0.011119 | 4.4897e-05 | 0.0074368 | 0 | 0.059423 | 18749.4245 | 18242.3486 | 0 | 8804.3383 | 4.3081 | 1837.7384 | 0 | 47638.158
2004 | 6 | 5 | 15 | 0.020725 | 0.019176 | 0 | 0.011698 | 4.4897e-05 | 0.00748 | 0 | 0.059124 | 18394.5177 | 17759.3733 | 0 | 9262.2949 | 4.3081 | 1848.4137 | 0 | 47268.9077
2004 | 6 | 5 | 16 | 0.02147 | 0.019052 | 0 | 0.011815 | 4.4897e-05 | 0.0072312 | 0 | 0.059612 | 19055.6498 | 17643.8367 | 0 | 9355.2658 | 4.3081 | 1786.9317 | 0 | 47845.9921
2004 | 6 | 5 | 17 | 0.02141 | 0.018935 | 0 | 0.012149 | 4.4897e-05 | 0.0075624 | 0 | 0.060101 | 19002.295 | 17535.6495 | 0 | 9620.1104 | 4.3081 | 1868.7759 | 0 | 48031.139
2004 | 6 | 5 | 18 | 0.020236 | 0.0179 | 0 | 0.011855 | 4.4897e-05 | 0.0073232 | 0 | 0.05736 | 17960.6386 | 16577.4145 | 0 | 9387.3375 | 4.3081 | 1809.6662 | 0 | 45739.3649
2004 | 6 | 5 | 19 | 0.019773 | 0.017217 | 0 | 0.011349 | 4.4897e-05 | 0.0070992 | 0 | 0.055484 | 17550.0632 | 15945.0163 | 0 | 8986.3087 | 4.3081 | 1754.3127 | 0 | 44240.009
2004 | 6 | 5 | 20 | 0.02249 | 0.015632 | 0 | 0.0097901 | 4.4897e-05 | 0.0071792 | 0 | 0.055136 | 19961.1003 | 14476.5486 | 0 | 7751.9454 | 4.3081 | 1774.0818 | 0 | 43967.9842
2004 | 6 | 5 | 21 | 0.02023 | 0.019184 | 0.00081779 | 0.0095806 | 4.4897e-05 | 0.0073544 | 0.00014821 | 0.05736 | 17955.1934 | 17766.36 | 456.4467 | 7586.0531 | 4.3081 | 1817.3762 | 24.7716 | 45610.5091
2004 | 6 | 5 | 22 | 0.019914 | 0.020936 | 0.00084599 | 0.0069808 | 4.4897e-05 | 0.0074272 | 0.00015332 | 0.056302 | 17674.6648 | 19389.0869 | 472.1861 | 5527.467 | 4.3081 | 1835.3661 | 25.6258 | 44928.7049
2004 | 6 | 5 | 23 | 0.018481 | 0.020244 | 0.00084599 | 0.0052574 | 4.4897e-05 | 0.0071568 | 0.00015332 | 0.052184 | 16402.9925 | 18748.3499 | 472.1861 | 4162.8885 | 4.3081 | 1768.5464 | 25.6258 | 41584.8972
2004 | 6 | 5 | 24 | 0.019029 | 0.018067 | 0.00084599 | 0.0031739 | 4.4897e-05 | 0.0068 | 0.00015332 | 0.048115 | 16889.4336 | 16732.3403 | 472.1861 | 2513.1481 | 4.3081 | 1680.3761 | 25.6258 | 38317.4181
2004 | 6 | 6 | 1 | 0.01752 | 0.015447 | 0.00084599 | 0.0040166 | 4.4897e-05 | 0.0070616 | 0.00015332 | 0.045089 | 15549.8218 | 14305.1333 | 472.1861 | 3180.409 | 4.3081 | 1745.0212 | 25.6258 | 35282.5053
2004 | 6 | 6 | 2 | 0.014329 | 0.016048 | 0.00084599 | 0.0052702 | 4.4897e-05 | 0.0073272 | 0.00015332 | 0.044019 | 12717.7654 | 14862.4168 | 472.1861 | 4173.0087 | 4.3081 | 1810.6547 | 25.6258 | 34065.9656
2004 | 6 | 6 | 3 | 0.012199 | 0.017013 | 0.00084599 | 0.0058803 | 4.4897e-05 | 0.0072672 | 0.00015332 | 0.043404 | 10827.1986 | 15756.0089 | 472.1861 | 4656.1212 | 4.3081 | 1795.8278 | 25.6258 | 33537.2766
2004 | 6 | 6 | 4 | 0.011103 | 0.01757 | 0.00084599 | 0.0060048 | 4.4897e-05 | 0.0071456 | 0.00015332 | 0.042868 | 9854.9854 | 16271.35 | 472.1861 | 4754.731 | 4.3081 | 1765.7788 | 25.6258 | 33148.9651
2004 | 6 | 6 | 5 | 0.010458 | 0.018317 | 0.0003666 | 0.0058151 | 4.4897e-05 | 0.0072928 | 6.6437e-05 | 0.042361 | 9281.8601 | 16963.4673 | 204.6138 | 4604.4715 | 4.3081 | 1802.154 | 11.1045 | 32871.9792
2004 | 6 | 6 | 6 | 0.01119 | 0.016103 | 0 | 0.0075055 | 4.4897e-05 | 0.0073392 | 0 | 0.042183 | 9931.7833 | 14913.3449 | 0 | 5942.9997 | 4.3081 | 1813.6201 | 0 | 32606.0561
2004 | 6 | 6 | 7 | 0.014238 | 0.014634 | 0 | 0.0098361 | 4.4897e-05 | 0.0065592 | 0 | 0.045313 | 12637.3298 | 13552.6393 | 0 | 7788.4039 | 4.3081 | 1620.871 | 0 | 35603.5521
2004 | 6 | 6 | 8 | 0.016696 | 0.01566 | 0 | 0.01072 | 4.4897e-05 | 0.0064168 | 0 | 0.049539 | 14818.9219 | 14503.2234 | 0 | 8488.5315 | 4.3081 | 1585.682 | 0 | 39400.6669
2004 | 6 | 6 | 9 | 0.018783 | 0.017173 | 0 | 0.011984 | 4.4897e-05 | 0.006756 | 0 | 0.05474 | 16670.9203 | 15903.8851 | 0 | 9488.9079 | 4.3081 | 1669.5031 | 0 | 43737.5244
2004 | 6 | 6 | 10 | 0.019989 | 0.018302 | 0 | 0.012157 | 4.4897e-05 | 0.0073224 | 0 | 0.057815 | 17741.076 | 16949.6171 | 0 | 9625.7811 | 4.3081 | 1809.4685 | 0 | 46130.2508
2004 | 6 | 6 | 11 | 0.023407 | 0.018501 | 0 | 0.010969 | 4.4897e-05 | 0.007356 | 0 | 0.060278 | 20775.2809 | 17133.8447 | 0 | 8685.1999 | 4.3081 | 1817.7716 | 0 | 48416.4052
2004 | 6 | 6 | 12 | 0.023043 | 0.019897 | 0 | 0.01139 | 4.4897e-05 | 0.007424 | 0 | 0.061799 | 20451.9634 | 18427.0457 | 0 | 9018.9999 | 4.3081 | 1834.5753 | 0 | 49736.8924
2004 | 6 | 6 | 13 | 0.022139 | 0.020511 | 0 | 0.011506 | 4.4897e-05 | 0.0071984 | 0 | 0.0614 | 19649.6779 | 18995.6116 | 0 | 9110.9858 | 4.3081 | 1778.8264 | 0 | 49539.4098
2004 | 6 | 6 | 14 | 0.025174 | 0.018157 | 0 | 0.010919 | 4.4897e-05 | 0.0071952 | 0 | 0.061489 | 22343.1665 | 16814.9588 | 0 | 8645.7808 | 4.3081 | 1778.0356 | 0 | 49586.2498
2004 | 6 | 6 | 15 | 0.023982 | 0.018669 | 0 | 0.012303 | 4.4897e-05 | 0.0072272 | 0 | 0.062226 | 21285.3665 | 17289.0924 | 0 | 9741.6792 | 4.3081 | 1785.9433 | 0 | 50106.3895
2004 | 6 | 6 | 16 | 0.023585 | 0.020171 | 0 | 0.014034 | 4.4897e-05 | 0.0072272 | 0 | 0.065061 | 20933.1313 | 18680.0123 | 0 | 11112.2304 | 4.3081 | 1785.9433 | 0 | 52515.6254
2004 | 6 | 6 | 17 | 0.023605 | 0.020793 | 0 | 0.014186 | 4.4897e-05 | 0.0073672 | 0 | 0.065996 | 20950.5824 | 19256.7977 | 0 | 11232.5011 | 4.3081 | 1820.5393 | 0 | 53264.7286
2004 | 6 | 6 | 18 | 0.023601 | 0.019817 | 0 | 0.012747 | 4.4897e-05 | 0.0072088 | 0 | 0.063419 | 20947.6251 | 18352.5063 | 0 | 10093.0627 | 4.3081 | 1781.3964 | 0 | 51178.8985
2004 | 6 | 6 | 19 | 0.022996 | 0.019063 | 0 | 0.012552 | 4.4897e-05 | 0.0068992 | 0 | 0.061555 | 20410.3662 | 17654.5103 | 0 | 9938.6726 | 4.3081 | 1704.8898 | 0 | 49712.7472
2004 | 6 | 6 | 20 | 0.025198 | 0.016244 | 0 | 0.011131 | 4.4897e-05 | 0.007028 | 0 | 0.059646 | 22365.1442 | 15043.6182 | 0 | 8813.6956 | 4.3081 | 1736.7181 | 0 | 47963.4843
2004 | 6 | 6 | 21 | 0.025035 | 0.017423 | 0.00081779 | 0.0090127 | 4.4897e-05 | 0.0070984 | 0.00014821 | 0.05958 | 22220.113 | 16135.0875 | 456.4467 | 7136.3959 | 4.3081 | 1754.115 | 24.7716 | 47731.2379
2004 | 6 | 6 | 22 | 0.024626 | 0.017592 | 0.00084599 | 0.0065245 | 4.4897e-05 | 0.007184 | 0.00015332 | 0.056971 | 21857.1127 | 16291.8243 | 472.1861 | 5166.202 | 4.3081 | 1775.2679 | 25.6258 | 45592.527
2004 | 6 | 6 | 23 | 0.023664 | 0.01591 | 0.00084599 | 0.0038025 | 4.4897e-05 | 0.007216 | 0.00015332 | 0.051637 | 21003.7183 | 14734.5369 | 472.1861 | 3010.8747 | 4.3081 | 1783.1756 | 25.6258 | 41034.4255
2004 | 6 | 6 | 24 | 0.020509 | 0.015923 | 0.00084599 | 0.0026748 | 4.4897e-05 | 0.006856 | 0.00015332 | 0.047007 | 18203.1197 | 14745.9643 | 472.1861 | 2117.94 | 4.3081 | 1694.2145 | 25.6258 | 37263.3585
2004 | 6 | 7 | 1 | 0.017724 | 0.015917 | 0.00084599 | 0.0036828 | 4.4897e-05 | 0.0069968 | 0.00015332 | 0.045365 | 15731.2259 | 14740.7604 | 472.1861 | 2916.1248 | 4.3081 | 1729.0082 | 25.6258 | 35619.2393
2004 | 6 | 7 | 2 | 0.014554 | 0.017101 | 0.00084599 | 0.004371 | 4.4897e-05 | 0.0071528 | 0.00015332 | 0.044223 | 12918.0148 | 15836.9911 | 472.1861 | 3460.9856 | 4.3081 | 1767.558 | 25.6258 | 34485.6695
2004 | 6 | 7 | 3 | 0.011396 | 0.018083 | 0.00084599 | 0.0059789 | 4.4897e-05 | 0.0070776 | 0.00015332 | 0.04358 | 10114.889 | 16747.0487 | 472.1861 | 4734.2195 | 4.3081 | 1748.975 | 25.6258 | 33847.2521
2004 | 6 | 7 | 4 | 0.011008 | 0.018306 | 0.00084599 | 0.0063181 | 4.4897e-05 | 0.006948 | 0.00015332 | 0.043625 | 9770.3047 | 16953.387 | 472.1861 | 5002.7913 | 4.3081 | 1716.949 | 25.6258 | 33945.552
2004 | 6 | 7 | 5 | 0.011088 | 0.018837 | 0.0003525 | 0.0069741 | 4.4897e-05 | 0.007184 | 6.3882e-05 | 0.044545 | 9841.5759 | 17444.8364 | 196.7444 | 5522.1859 | 4.3081 | 1775.2679 | 10.6774 | 34795.596
2004 | 6 | 7 | 6 | 0.013815 | 0.01809 | 0 | 0.010055 | 4.4897e-05 | 0.0067664 | 0 | 0.048772 | 12261.8913 | 16753.4571 | 0 | 7961.633 | 4.3081 | 1672.0731 | 0 | 38653.3626
2004 | 6 | 7 | 7 | 0.017997 | 0.022278 | 0 | 0.012471 | 4.4897e-05 | 0.0068136 | 0 | 0.059604 | 15973.6095 | 20631.6057 | 0 | 9874.4486 | 4.3081 | 1683.7369 | 0 | 48167.7087
2004 | 6 | 7 | 8 | 0.019936 | 0.02555 | 0 | 0.013154 | 4.4897e-05 | 0.0066632 | 0 | 0.065349 | 17694.8568 | 23662.1644 | 0 | 10415.6709 | 4.3081 | 1646.5709 | 0 | 53423.5711
2004 | 6 | 7 | 9 | 0.023094 | 0.02581 | 0 | 0.012357 | 4.4897e-05 | 0.0065808 | 0 | 0.067886 | 20497.5732 | 23902.3289 | 0 | 9784.1677 | 4.3081 | 1626.2087 | 0 | 55814.5867
2004 | 6 | 7 | 10 | 0.022024 | 0.026829 | 0 | 0.013922 | 4.4897e-05 | 0.0065624 | 0 | 0.069382 | 19547.2881 | 24846.4389 | 0 | 11023.8595 | 4.3081 | 1621.6618 | 0 | 57043.5564
2004 | 6 | 7 | 11 | 0.022303 | 0.027687 | 0 | 0.014218 | 4.4897e-05 | 0.0065552 | 0 | 0.070808 | 19795.422 | 25641.3323 | 0 | 11257.8403 | 4.3081 | 1619.8826 | 0 | 58318.7853
2004 | 6 | 7 | 12 | 0.024798 | 0.026812 | 0 | 0.012092 | 4.4897e-05 | 0.0066736 | 0 | 0.070421 | 22010.1075 | 24830.7499 | 0 | 9574.8563 | 4.3081 | 1649.1409 | 0 | 58069.1627
2004 | 6 | 7 | 13 | 0.021845 | 0.029214 | 0 | 0.013684 | 4.4897e-05 | 0.0068904 | 0 | 0.071678 | 19388.8537 | 27055.2941 | 0 | 10834.8227 | 4.3081 | 1702.7152 | 0 | 58985.9937
2004 | 6 | 7 | 14 | 0.022127 | 0.029004 | 0 | 0.013257 | 4.4897e-05 | 0.0069936 | 0 | 0.071426 | 19639.1271 | 26860.3614 | 0 | 10497.3108 | 4.3081 | 1728.2174 | 0 | 58729.3249
2004 | 6 | 7 | 15 | 0.024137 | 0.027212 | 0 | 0.014223 | 4.4897e-05 | 0.0070328 | 0 | 0.07265 | 21423.4451 | 25201.2837 | 0 | 11262.0611 | 4.3081 | 1737.9043 | 0 | 59629.0023
2004 | 6 | 7 | 16 | 0.025704 | 0.025205 | 0 | 0.01552 | 4.4897e-05 | 0.0068896 | 0 | 0.073364 | 22814.3193 | 23342.4247 | 0 | 12288.9828 | 4.3081 | 1702.5175 | 0 | 60152.5526
2004 | 6 | 7 | 17 | 0.02577 | 0.024112 | 0 | 0.01526 | 4.4897e-05 | 0.006752 | 0 | 0.071939 | 22872.6852 | 22330.3103 | 0 | 12082.7578 | 4.3081 | 1668.5146 | 0 | 58958.576
2004 | 6 | 7 | 18 | 0.022978 | 0.023385 | 0 | 0.015429 | 4.4897e-05 | 0.0068048 | 0 | 0.068642 | 20394.4757 | 21657.1595 | 0 | 12216.7697 | 4.3081 | 1681.5623 | 0 | 55954.2753
2004 | 6 | 7 | 19 | 0.023783 | 0.022741 | 0 | 0.013567 | 4.4897e-05 | 0.0066112 | 0 | 0.066746 | 21108.703 | 21060.2246 | 0 | 10742.439 | 4.3081 | 1633.721 | 0 | 54549.3956
2004 | 6 | 7 | 20 | 0.024179 | 0.022428 | 0 | 0.012617 | 4.4897e-05 | 0.0064336 | 0 | 0.065702 | 21460.4401 | 20770.4289 | 0 | 9990.211 | 4.3081 | 1589.8335 | 0 | 53815.2217
2004 | 6 | 7 | 21 | 0.024688 | 0.022538 | 0.00080369 | 0.01078 | 4.4897e-05 | 0.0065456 | 0.00014565 | 0.065545 | 21911.8506 | 20872.5378 | 448.5768 | 8535.4158 | 4.3081 | 1617.5103 | 24.3445 | 53414.5439
2004 | 6 | 7 | 22 | 0.023417 | 0.023488 | 0.00084599 | 0.007844 | 4.4897e-05 | 0.0067064 | 0.00015332 | 0.0625 | 20783.7178 | 21752.7602 | 472.1861 | 6210.9721 | 4.3081 | 1657.2462 | 25.6258 | 50906.8163
2004 | 6 | 7 | 23 | 0.023026 | 0.021358 | 0.00084599 | 0.0049778 | 4.4897e-05 | 0.0067768 | 0.00015332 | 0.057183 | 20436.8349 | 19780.119 | 472.1861 | 3941.5031 | 4.3081 | 1674.6431 | 25.6258 | 46335.22
2004 | 6 | 7 | 24 | 0.019619 | 0.020023 | 0.00084599 | 0.0034791 | 4.4897e-05 | 0.0066192 | 0.00015332 | 0.050784 | 17413.1698 | 18542.9688 | 472.1861 | 2754.8269 | 4.3081 | 1635.6979 | 25.6258 | 40848.7833
2004 | 6 | 8 | 1 | 0.016558 | 0.01905 | 0.00084599 | 0.0044685 | 4.4897e-05 | 0.0068168 | 0.00015332 | 0.047938 | 14696.5822 | 17642.3728 | 472.1861 | 3538.2251 | 4.3081 | 1684.5276 | 25.6258 | 38063.8278
2004 | 6 | 8 | 2 | 0.012884 | 0.02007 | 0.00084599 | 0.0055786 | 4.4897e-05 | 0.0066968 | 0.00015332 | 0.046274 | 11434.9936 | 18587.2567 | 472.1861 | 4417.2116 | 4.3081 | 1654.8739 | 25.6258 | 36596.4558
2004 | 6 | 8 | 3 | 0.011448 | 0.019848 | 0.00084599 | 0.006601 | 4.4897e-05 | 0.006728 | 0.00015332 | 0.045669 | 10160.39 | 18381.4153 | 472.1861 | 5226.7385 | 4.3081 | 1662.5839 | 25.6258 | 35933.2477
2004 | 6 | 8 | 4 | 0.011138 | 0.019465 | 0.00084599 | 0.0069161 | 4.4897e-05 | 0.006608 | 0.00015332 | 0.045171 | 9885.279 | 18026.5404 | 472.1861 | 5476.2942 | 4.3081 | 1632.9302 | 25.6258 | 35523.1638
2004 | 6 | 8 | 5 | 0.011089 | 0.020106 | 0.0003525 | 0.0076314 | 4.4897e-05 | 0.0065664 | 6.3882e-05 | 0.045855 | 9842.3665 | 18620.5648 | 196.7444 | 6042.6678 | 4.3081 | 1622.6503 | 10.6774 | 36339.9793
2004 | 6 | 8 | 6 | 0.014432 | 0.019327 | 0 | 0.010314 | 4.4897e-05 | 0.0065848 | 0 | 0.050702 | 12809.29 | 17898.414 | 0 | 8166.6123 | 4.3081 | 1627.1972 | 0 | 40505.8215
2004 | 6 | 8 | 7 | 0.018034 | 0.023875 | 0 | 0.012965 | 4.4897e-05 | 0.0065992 | 0 | 0.061518 | 16006.1356 | 22111.0903 | 0 | 10265.7005 | 4.3081 | 1630.7556 | 0 | 50017.9902
2004 | 6 | 8 | 8 | 0.020382 | 0.026844 | 0 | 0.014541 | 4.4897e-05 | 0.0067096 | 0 | 0.068522 | 18090.6955 | 24860.2043 | 0 | 11513.6885 | 4.3081 | 1658.037 | 0 | 56126.9334
2004 | 6 | 8 | 9 | 0.021717 | 0.029349 | 0 | 0.0147 | 4.4897e-05 | 0.0066968 | 0 | 0.072508 | 19275.3879 | 27180.0061 | 0 | 11639.6311 | 4.3081 | 1654.8739 | 0 | 59754.2071
2004 | 6 | 8 | 10 | 0.022226 | 0.0299 | 0 | 0.015361 | 4.4897e-05 | 0.006656 | 0 | 0.074188 | 19727.1201 | 27690.4018 | 0 | 12163.4546 | 4.3081 | 1644.7917 | 0 | 61230.0763
2004 | 6 | 8 | 11 | 0.02529 | 0.028603 | 0 | 0.014897 | 4.4897e-05 | 0.0066968 | 0 | 0.075531 | 22446.0683 | 26489.4438 | 0 | 11795.7511 | 4.3081 | 1654.8739 | 0 | 62390.4453
2004 | 6 | 8 | 12 | 0.026019 | 0.029283 | 0 | 0.014735 | 4.4897e-05 | 0.0064752 | 0 | 0.076557 | 23093.3156 | 27119.4506 | 0 | 11667.3407 | 4.3081 | 1600.1134 | 0 | 63484.5285
2004 | 6 | 8 | 13 | 0.024556 | 0.030613 | 0 | 0.015464 | 4.4897e-05 | 0.0064208 | 0 | 0.077098 | 21794.6856 | 28351.1974 | 0 | 12244.2718 | 4.3081 | 1586.6704 | 0 | 63981.1334
2004 | 6 | 8 | 14 | 0.024096 | 0.031208 | 0 | 0.015215 | 4.4897e-05 | 0.0065288 | 0 | 0.077092 | 21386.9034 | 28901.4127 | 0 | 12047.237 | 4.3081 | 1613.3588 | 0 | 63953.22
2004 | 6 | 8 | 15 | 0.026239 | 0.028809 | 0 | 0.015708 | 4.4897e-05 | 0.00656 | 0 | 0.077361 | 23288.9828 | 26680.0338 | 0 | 12437.9263 | 4.3081 | 1621.0687 | 0 | 64032.3198
2004 | 6 | 8 | 16 | 0.028373 | 0.02638 | 0 | 0.01646 | 4.4897e-05 | 0.0061272 | 0 | 0.077385 | 25182.3988 | 24430.5036 | 0 | 13033.5056 | 4.3081 | 1514.1177 | 0 | 64164.8339
2004 | 6 | 8 | 17 | 0.026886 | 0.025816 | 0 | 0.016965 | 4.4897e-05 | 0.0054704 | 0 | 0.075182 | 23863.1069 | 23908.1205 | 0 | 13433.2603 | 4.3081 | 1351.8132 | 0 | 62560.609
2004 | 6 | 8 | 18 | 0.025205 | 0.024744 | 0 | 0.015244 | 4.4897e-05 | 0.0061216 | 0 | 0.071359 | 22370.6506 | 22915.0213 | 0 | 12070.5152 | 4.3081 | 1512.7339 | 0 | 58873.229
2004 | 6 | 8 | 19 | 0.023414 | 0.024713 | 0 | 0.014892 | 4.4897e-05 | 0.0063648 | 0 | 0.069428 | 20781.3488 | 22886.9292 | 0 | 11791.3494 | 4.3081 | 1572.832 | 0 | 57036.7676
2004 | 6 | 8 | 20 | 0.024054 | 0.024129 | 0 | 0.013178 | 4.4897e-05 | 0.0064992 | 0 | 0.067906 | 21349.2432 | 22346.378 | 0 | 10434.7667 | 4.3081 | 1606.0442 | 0 | 55740.7401
2004 | 6 | 8 | 21 | 0.024115 | 0.024979 | 0.00078959 | 0.011808 | 4.4897e-05 | 0.0065904 | 0.00014309 | 0.068469 | 21403.6466 | 23132.891 | 440.7068 | 9349.3811 | 4.3081 | 1628.581 | 23.9174 | 55983.4321
2004 | 6 | 8 | 22 | 0.022976 | 0.024983 | 0.00084599 | 0.0091935 | 4.4897e-05 | 0.0066328 | 0.00015332 | 0.064829 | 20392.8176 | 23136.5784 | 472.1861 | 7279.5505 | 4.3081 | 1639.0586 | 25.6258 | 52950.1251
2004 | 6 | 8 | 23 | 0.021567 | 0.023029 | 0.00084599 | 0.0068122 | 4.4897e-05 | 0.006632 | 0.00015332 | 0.059084 | 19141.7892 | 21326.7879 | 472.1861 | 5393.9907 | 4.3081 | 1638.8609 | 25.6258 | 48003.5487
2004 | 6 | 8 | 24 | 0.019908 | 0.020398 | 0.00084599 | 0.0042365 | 4.4897e-05 | 0.0067072 | 0.00015332 | 0.052294 | 17669.3446 | 18890.5799 | 472.1861 | 3354.5329 | 4.3081 | 1657.4439 | 25.6258 | 42074.0212
2004 | 6 | 9 | 1 | 0.017221 | 0.019441 | 0.00084599 | 0.00516 | 4.4897e-05 | 0.00686 | 0.00015332 | 0.049726 | 15284.4845 | 18004.0239 | 472.1861 | 4085.7855 | 4.3081 | 1695.203 | 25.6258 | 39571.6169
2004 | 6 | 9 | 2 | 0.013495 | 0.020358 | 0.00084599 | 0.0062141 | 4.4897e-05 | 0.0066816 | 0.00015332 | 0.047792 | 11977.2511 | 18853.3248 | 472.1861 | 4920.448 | 4.3081 | 1651.1178 | 25.6258 | 37904.2617
2004 | 6 | 9 | 3 | 0.012032 | 0.020154 | 0.00084599 | 0.0072076 | 4.4897e-05 | 0.006612 | 0.00015332 | 0.04705 | 10679.2037 | 18664.6579 | 472.1861 | 5707.0766 | 4.3081 | 1633.9187 | 25.6258 | 37186.9768
2004 | 6 | 9 | 4 | 0.011711 | 0.019858 | 0.00084599 | 0.0075073 | 4.4897e-05 | 0.0066576 | 0.00015332 | 0.046779 | 10394.5779 | 18390.7672 | 472.1861 | 5944.431 | 4.3081 | 1645.1871 | 25.6258 | 36877.0831
2004 | 6 | 9 | 5 | 0.011515 | 0.020406 | 0.0003525 | 0.0080759 | 4.4897e-05 | 0.0069616 | 6.3882e-05 | 0.04742 | 10220.6015 | 18898.4054 | 196.7444 | 6394.6047 | 4.3081 | 1720.3098 | 10.6774 | 37445.6513
2004 | 6 | 9 | 6 | 0.014815 | 0.019695 | 0 | 0.010721 | 4.4897e-05 | 0.0067312 | 0 | 0.052007 | 13149.1296 | 18240.0336 | 0 | 8488.7696 | 4.3081 | 1663.3747 | 0 | 41545.6156
2004 | 6 | 9 | 7 | 0.018551 | 0.024336 | 0 | 0.013501 | 4.4897e-05 | 0.006676 | 0 | 0.06311 | 16465.3996 | 22538.0679 | 0 | 10690.2773 | 4.3081 | 1649.734 | 0 | 51347.7868
2004 | 6 | 9 | 8 | 0.020374 | 0.026874 | 0 | 0.014585 | 4.4897e-05 | 0.006672 | 0 | 0.068549 | 18083.5847 | 24887.6629 | 0 | 11548.2789 | 4.3081 | 1648.7455 | 0 | 56172.58
2004 | 6 | 9 | 9 | 0.021514 | 0.029242 | 0 | 0.014569 | 4.4897e-05 | 0.0068928 | 0 | 0.072263 | 19095.2691 | 27081.2677 | 0 | 11536.047 | 4.3081 | 1703.3083 | 0 | 59420.2002
2004 | 6 | 9 | 10 | 0.021654 | 0.029741 | 0 | 0.014891 | 4.4897e-05 | 0.0068712 | 0 | 0.073202 | 19219.2409 | 27543.0778 | 0 | 11790.8012 | 4.3081 | 1697.9706 | 0 | 60255.3986
2004 | 6 | 9 | 11 | 0.024245 | 0.028543 | 0 | 0.013991 | 4.4897e-05 | 0.0067568 | 0 | 0.073581 | 21518.6364 | 26434.0957 | 0 | 11078.2201 | 4.3081 | 1669.7008 | 0 | 60704.9611
2004 | 6 | 9 | 12 | 0.024565 | 0.02827 | 0 | 0.013445 | 4.4897e-05 | 0.0066872 | 0 | 0.073012 | 21802.6529 | 26180.875 | 0 | 10646.0455 | 4.3081 | 1652.5016 | 0 | 60286.3832
2004 | 6 | 9 | 13 | 0.022904 | 0.02922 | 0 | 0.013994 | 4.4897e-05 | 0.006904 | 0 | 0.073066 | 20328.4688 | 27060.3887 | 0 | 11080.6417 | 4.3081 | 1706.076 | 0 | 60179.8832
2004 | 6 | 9 | 14 | 0.022079 | 0.029275 | 0 | 0.013407 | 4.4897e-05 | 0.0070952 | 0 | 0.071902 | 19596.7299 | 27111.6689 | 0 | 10616.2446 | 4.3081 | 1753.3242 | 0 | 59082.2757
2004 | 6 | 9 | 15 | 0.024044 | 0.026863 | 0 | 0.013737 | 4.4897e-05 | 0.0070632 | 0 | 0.071752 | 21340.7062 | 24877.574 | 0 | 10877.1862 | 4.3081 | 1745.4166 | 0 | 58845.1911
2004 | 6 | 9 | 16 | 0.026227 | 0.024488 | 0 | 0.01455 | 4.4897e-05 | 0.0066704 | 0 | 0.07198 | 23278.3439 | 22678.1814 | 0 | 11520.5641 | 4.3081 | 1648.3501 | 0 | 59129.7476
2004 | 6 | 9 | 17 | 0.024988 | 0.024102 | 0 | 0.015298 | 4.4897e-05 | 0.0062032 | 0 | 0.070636 | 22178.3038 | 22320.8663 | 0 | 12113.1386 | 4.3081 | 1532.8984 | 0 | 58149.5152
2004 | 6 | 9 | 18 | 0.023862 | 0.02349 | 0 | 0.014109 | 4.4897e-05 | 0.0063192 | 0 | 0.067825 | 21178.7382 | 21753.7343 | 0 | 11171.8855 | 4.3081 | 1561.5636 | 0 | 55670.2298
2004 | 6 | 9 | 19 | 0.022372 | 0.023651 | 0 | 0.014029 | 4.4897e-05 | 0.0062208 | 0 | 0.066318 | 19856.7203 | 21903.2204 | 0 | 11108.7 | 4.3081 | 1537.2476 | 0 | 54410.1965
2004 | 6 | 9 | 20 | 0.02331 | 0.023251 | 0 | 0.012584 | 4.4897e-05 | 0.006216 | 0 | 0.065405 | 20688.8308 | 21533.0396 | 0 | 9963.8891 | 4.3081 | 1536.0615 | 0 | 53726.1291
2004 | 6 | 9 | 21 | 0.022601 | 0.023458 | 0.00077549 | 0.010472 | 4.4897e-05 | 0.0068336 | 0.00014054 | 0.064325 | 20059.4648 | 21724.6858 | 432.8374 | 8291.8585 | 4.3081 | 1688.6792 | 23.4903 | 52225.3242
2004 | 6 | 9 | 22 | 0.020929 | 0.023182 | 0.00084599 | 0.0073717 | 4.4897e-05 | 0.0070064 | 0.00015332 | 0.059533 | 18576.1245 | 21468.5726 | 472.1861 | 5837.0526 | 4.3081 | 1731.3805 | 25.6258 | 48115.2501
2004 | 6 | 9 | 23 | 0.019701 | 0.021553 | 0.00084599 | 0.0051369 | 4.4897e-05 | 0.0069992 | 0.00015332 | 0.054434 | 17485.7923 | 19960.49 | 472.1861 | 4067.4395 | 4.3081 | 1729.6013 | 25.6258 | 43745.443
2004 | 6 | 9 | 24 | 0.018415 | 0.019782 | 0.00084599 | 0.0028998 | 4.4897e-05 | 0.006868 | 0.00015332 | 0.049009 | 16344.1437 | 18320.4267 | 472.1861 | 2296.0965 | 4.3081 | 1697.1799 | 25.6258 | 39159.9668
2004 | 6 | 10 | 1 | 0.015907 | 0.017983 | 0.00084599 | 0.0042797 | 4.4897e-05 | 0.0067984 | 0.00015332 | 0.046013 | 14118.5086 | 16654.5346 | 472.1861 | 3388.7038 | 4.3081 | 1679.9807 | 25.6258 | 36343.8477
2004 | 6 | 10 | 2 | 0.012453 | 0.018949 | 0.00084599 | 0.0055501 | 4.4897e-05 | 0.0070328 | 0.00015332 | 0.045029 | 11052.6076 | 17548.9774 | 472.1861 | 4394.6492 | 4.3081 | 1737.9043 | 25.6258 | 35236.2585
2004 | 6 | 10 | 3 | 0.011002 | 0.018692 | 0.00084599 | 0.006533 | 4.4897e-05 | 0.0070808 | 0.00015332 | 0.044352 | 9765.258 | 17310.8423 | 472.1861 | 5172.9447 | 4.3081 | 1749.7658 | 25.6258 | 34500.9307
2004 | 6 | 10 | 4 | 0.01073 | 0.018455 | 0.00084599 | 0.0068496 | 4.4897e-05 | 0.0068536 | 0.00015332 | 0.043933 | 9523.9873 | 17090.8753 | 472.1861 | 5423.6365 | 4.3081 | 1693.6214 | 25.6258 | 34234.2405
2004 | 6 | 10 | 5 | 0.010368 | 0.018913 | 0.0003525 | 0.0071996 | 4.4897e-05 | 0.0067944 | 6.3882e-05 | 0.043735 | 9201.8851 | 17514.9945 | 196.7444 | 5700.7194 | 4.3081 | 1678.9923 | 10.6774 | 34308.3212
2004 | 6 | 10 | 6 | 0.013746 | 0.018397 | 0 | 0.009926 | 4.4897e-05 | 0.006808 | 0 | 0.048922 | 12200.434 | 17037.2451 | 0 | 7859.5831 | 4.3081 | 1682.353 | 0 | 38783.9234
2004 | 6 | 10 | 7 | 0.017393 | 0.022878 | 0 | 0.012666 | 4.4897e-05 | 0.0064728 | 0 | 0.059454 | 15437.3659 | 21186.9636 | 0 | 10029.1648 | 4.3081 | 1599.5204 | 0 | 48257.3228
2004 | 6 | 10 | 8 | 0.01922 | 0.025476 | 0 | 0.013779 | 4.4897e-05 | 0.0067376 | 0 | 0.065258 | 17059.211 | 23593.67 | 0 | 10910.0383 | 4.3081 | 1664.9562 | 0 | 53232.1837
2004 | 6 | 10 | 9 | 0.02017 | 0.027599 | 0 | 0.013638 | 4.4897e-05 | 0.006744 | 0 | 0.068196 | 17902.2831 | 25559.3307 | 0 | 10799.0601 | 4.3081 | 1666.5377 | 0 | 55931.5198
2004 | 6 | 10 | 10 | 0.020161 | 0.028041 | 0 | 0.013873 | 4.4897e-05 | 0.006988 | 0 | 0.069108 | 17894.5702 | 25968.9259 | 0 | 10984.4923 | 4.3081 | 1726.8336 | 0 | 56579.1301
2004 | 6 | 10 | 11 | 0.022898 | 0.027051 | 0 | 0.013175 | 4.4897e-05 | 0.0069048 | 0 | 0.070074 | 20323.6207 | 25052.0933 | 0 | 10432.2956 | 4.3081 | 1706.2737 | 0 | 57518.5914
2004 | 6 | 10 | 12 | 0.023205 | 0.02682 | 0 | 0.012636 | 4.4897e-05 | 0.006688 | 0 | 0.069394 | 20596.1517 | 24837.9766 | 0 | 10005.6833 | 4.3081 | 1652.6993 | 0 | 57096.8191
2004 | 6 | 10 | 13 | 0.021771 | 0.028098 | 0 | 0.01344 | 4.4897e-05 | 0.0063768 | 0 | 0.06973 | 19322.8357 | 26021.3804 | 0 | 10642.0996 | 4.3081 | 1575.7974 | 0 | 57566.4213
2004 | 6 | 10 | 14 | 0.021193 | 0.028651 | 0 | 0.013129 | 4.4897e-05 | 0.0063504 | 0 | 0.069369 | 18810.0154 | 26534.2075 | 0 | 10395.8554 | 4.3081 | 1569.2736 | 0 | 57313.66
2004 | 6 | 10 | 15 | 0.023223 | 0.026406 | 0 | 0.013546 | 4.4897e-05 | 0.0068928 | 0 | 0.070112 | 20611.6218 | 24454.56 | 0 | 10725.8358 | 4.3081 | 1703.3083 | 0 | 57499.6341
2004 | 6 | 10 | 16 | 0.025019 | 0.023995 | 0 | 0.014067 | 4.4897e-05 | 0.0067904 | 0 | 0.069916 | 22206.3513 | 22221.4178 | 0 | 11138.2677 | 4.3081 | 1678.0038 | 0 | 57248.3487
2004 | 6 | 10 | 17 | 0.023641 | 0.023066 | 0 | 0.014738 | 4.4897e-05 | 0.0068896 | 0 | 0.06838 | 20982.8133 | 21361.5898 | 0 | 11670.1468 | 4.3081 | 1702.5175 | 0 | 55721.3755
2004 | 6 | 10 | 18 | 0.022185 | 0.022167 | 0 | 0.013277 | 4.4897e-05 | 0.0067536 | 0 | 0.064427 | 19690.4706 | 20528.516 | 0 | 10512.9315 | 4.3081 | 1668.91 | 0 | 52405.1362
2004 | 6 | 10 | 19 | 0.02059 | 0.022214 | 0 | 0.01303 | 4.4897e-05 | 0.0067992 | 0 | 0.062677 | 18274.5445 | 20572.241 | 0 | 10317.2432 | 4.3081 | 1680.1784 | 0 | 50848.5153
2004 | 6 | 10 | 20 | 0.021469 | 0.021749 | 0 | 0.011451 | 4.4897e-05 | 0.006784 | 0 | 0.061499 | 19055.4883 | 20142.1435 | 0 | 9066.9721 | 4.3081 | 1676.4223 | 0 | 49945.3342
2004 | 6 | 10 | 21 | 0.021689 | 0.022637 | 0.00077549 | 0.010149 | 4.4897e-05 | 0.0070832 | 0.00014054 | 0.062519 | 19249.9112 | 20964.6006 | 432.8374 | 8036.2208 | 4.3081 | 1750.3588 | 23.4903 | 50461.7274
2004 | 6 | 10 | 22 | 0.020891 | 0.022853 | 0.00084599 | 0.0079716 | 4.4897e-05 | 0.0070144 | 0.00015332 | 0.059774 | 18541.7188 | 21164.0153 | 472.1861 | 6312.0533 | 4.3081 | 1733.3574 | 25.6258 | 48253.2648
2004 | 6 | 10 | 23 | 0.01957 | 0.02085 | 0.00084599 | 0.0055118 | 4.4897e-05 | 0.0069176 | 0.00015332 | 0.053894 | 17370.042 | 19309.449 | 472.1861 | 4364.3078 | 4.3081 | 1709.4367 | 25.6258 | 43255.3555
2004 | 6 | 10 | 24 | 0.018562 | 0.01918 | 0.00084599 | 0.0034602 | 4.4897e-05 | 0.007084 | 0.00015332 | 0.04933 | 16475.1643 | 17762.3455 | 472.1861 | 2739.8095 | 4.3081 | 1750.5565 | 25.6258 | 39229.9958
2004 | 6 | 11 | 1 | 0.015929 | 0.017961 | 0.00084599 | 0.0046696 | 4.4897e-05 | 0.0071008 | 0.00015332 | 0.046705 | 14137.9024 | 16634.0622 | 472.1861 | 3697.433 | 4.3081 | 1754.7081 | 25.6258 | 36726.2257
2004 | 6 | 11 | 2 | 0.013606 | 0.018004 | 0.00084599 | 0.0050238 | 4.4897e-05 | 0.0069848 | 0.00015332 | 0.044663 | 12075.9148 | 16673.6485 | 472.1861 | 3977.8979 | 4.3081 | 1726.0428 | 25.6258 | 34955.624
2004 | 6 | 11 | 3 | 0.012375 | 0.017729 | 0.00084599 | 0.0062761 | 4.4897e-05 | 0.0069632 | 0.00015332 | 0.044387 | 10983.1505 | 16419.2827 | 472.1861 | 4969.4757 | 4.3081 | 1720.7051 | 25.6258 | 34594.734
2004 | 6 | 11 | 4 | 0.011346 | 0.018015 | 0.00084599 | 0.007017 | 4.4897e-05 | 0.0068752 | 0.00015332 | 0.044298 | 10070.6063 | 16684.0296 | 472.1861 | 5556.1671 | 4.3081 | 1698.9591 | 25.6258 | 34511.882
2004 | 6 | 11 | 5 | 0.011465 | 0.018184 | 0.0003384 | 0.0072631 | 4.4897e-05 | 0.0068648 | 6.1326e-05 | 0.044221 | 10175.8958 | 16839.8491 | 188.8744 | 5751.0297 | 4.3081 | 1696.3891 | 10.2503 | 34666.5967
2004 | 6 | 11 | 6 | 0.013901 | 0.017703 | 0 | 0.0098015 | 4.4897e-05 | 0.0069744 | 0 | 0.048425 | 12337.8521 | 16394.8804 | 0 | 7760.9522 | 4.3081 | 1723.4728 | 0 | 38221.4656
2004 | 6 | 11 | 7 | 0.017748 | 0.022109 | 0 | 0.012222 | 4.4897e-05 | 0.0069496 | 0 | 0.059073 | 15752.778 | 20474.9267 | 0 | 9677.402 | 4.3081 | 1717.3444 | 0 | 47626.7593
2004 | 6 | 11 | 8 | 0.021252 | 0.02466 | 0 | 0.012669 | 4.4897e-05 | 0.0068808 | 0 | 0.065507 | 18862.3857 | 22837.9256 | 0 | 10031.7185 | 4.3081 | 1700.3429 | 0 | 53436.681
2004 | 6 | 11 | 9 | 0.02332 | 0.026069 | 0 | 0.012517 | 4.4897e-05 | 0.0062968 | 0 | 0.068248 | 20697.8578 | 24142.4357 | 0 | 9911.2553 | 4.3081 | 1556.0283 | 0 | 56311.8852
2004 | 6 | 11 | 10 | 0.023765 | 0.026707 | 0 | 0.012115 | 4.4897e-05 | 0.0067184 | 0 | 0.06935 | 21092.8548 | 24733.7526 | 0 | 9592.6434 | 4.3081 | 1660.2116 | 0 | 57083.7705
2004 | 6 | 11 | 11 | 0.023415 | 0.026453 | 0 | 0.013341 | 4.4897e-05 | 0.006716 | 0 | 0.069969 | 20781.9886 | 24497.9498 | 0 | 10563.7334 | 4.3081 | 1659.6185 | 0 | 57507.5985
2004 | 6 | 11 | 12 | 0.022916 | 0.026518 | 0 | 0.013278 | 4.4897e-05 | 0.0067544 | 0 | 0.06951 | 20338.9482 | 24558.1524 | 0 | 10513.6837 | 4.3081 | 1669.1077 | 0 | 57084.2001
2004 | 6 | 11 | 13 | 0.02213 | 0.027181 | 0 | 0.013419 | 4.4897e-05 | 0.007152 | 0 | 0.069927 | 19641.5768 | 25172.8215 | 0 | 10625.5426 | 4.3081 | 1767.3603 | 0 | 57211.6093
2004 | 6 | 11 | 14 | 0.020963 | 0.027359 | 0 | 0.013122 | 4.4897e-05 | 0.0075344 | 0 | 0.069024 | 18606.1688 | 25337.2635 | 0 | 10390.4134 | 4.3081 | 1861.8567 | 0 | 56200.0105
2004 | 6 | 11 | 15 | 0.020931 | 0.025914 | 0 | 0.01447 | 4.4897e-05 | 0.0076824 | 0 | 0.069042 | 18577.6268 | 23999.2165 | 0 | 11457.3487 | 4.3081 | 1898.4296 | 0 | 55936.9297
2004 | 6 | 11 | 16 | 0.021788 | 0.023955 | 0 | 0.0153 | 4.4897e-05 | 0.0076192 | 0 | 0.068707 | 19337.8469 | 22184.4598 | 0 | 12114.938 | 4.3081 | 1882.812 | 0 | 55524.3647
2004 | 6 | 11 | 17 | 0.02217 | 0.022149 | 0 | 0.014678 | 4.4897e-05 | 0.0076752 | 0 | 0.066718 | 19676.9209 | 20512.7023 | 0 | 11622.6392 | 4.3081 | 1896.6504 | 0 | 53713.2209
2004 | 6 | 11 | 18 | 0.021451 | 0.02093 | 0 | 0.013615 | 4.4897e-05 | 0.007748 | 0 | 0.063789 | 19039.2907 | 19383.1646 | 0 | 10780.8732 | 4.3081 | 1914.6403 | 0 | 51122.277
2004 | 6 | 11 | 19 | 0.021035 | 0.020236 | 0 | 0.012561 | 4.4897e-05 | 0.0075016 | 0 | 0.061378 | 18669.6882 | 18740.4053 | 0 | 9946.3063 | 4.3081 | 1853.7514 | 0 | 49214.4593
2004 | 6 | 11 | 20 | 0.020307 | 0.019738 | 0 | 0.0119 | 4.4897e-05 | 0.0075328 | 0 | 0.059523 | 18023.827 | 18279.4937 | 0 | 9422.7499 | 4.3081 | 1861.4614 | 0 | 47591.8401
2004 | 6 | 11 | 21 | 0.019882 | 0.020043 | 0.00076139 | 0.011062 | 4.4897e-05 | 0.0075104 | 0.00013798 | 0.059442 | 17646.3699 | 18562.1212 | 424.9674 | 8759.2102 | 4.3081 | 1855.926 | 23.0632 | 47275.9661
2004 | 6 | 11 | 22 | 0.020219 | 0.020433 | 0.00084599 | 0.0082972 | 4.4897e-05 | 0.0074608 | 0.00015332 | 0.057454 | 17945.3827 | 18923.2719 | 472.1861 | 6569.8216 | 4.3081 | 1843.6691 | 25.6258 | 45784.2654
2004 | 6 | 11 | 23 | 0.020135 | 0.018904 | 0.00084599 | 0.0065488 | 4.4897e-05 | 0.0070848 | 0.00015332 | 0.053717 | 17871.3731 | 17506.6451 | 472.1861 | 5185.4082 | 4.3081 | 1750.7542 | 25.6258 | 42816.3007
2004 | 6 | 11 | 24 | 0.018861 | 0.016805 | 0.00084599 | 0.0040692 | 4.4897e-05 | 0.0073384 | 0.00015332 | 0.048118 | 16740.4947 | 15562.8606 | 472.1861 | 3222.0478 | 4.3081 | 1813.4224 | 25.6258 | 37840.9454
2004 | 6 | 12 | 1 | 0.016192 | 0.018394 | 0.00084599 | 0.0026351 | 4.4897e-05 | 0.007412 | 0.00015332 | 0.045677 | 14371.1592 | 17034.7089 | 472.1861 | 2086.5465 | 4.3081 | 1831.61 | 25.6258 | 35826.1446
2004 | 6 | 12 | 2 | 0.013395 | 0.018873 | 0.00084599 | 0.0034366 | 4.4897e-05 | 0.0074232 | 0.00015332 | 0.044172 | 11888.6086 | 17478.4208 | 472.1861 | 2721.1669 | 4.3081 | 1834.3776 | 25.6258 | 34424.694
2004 | 6 | 12 | 3 | 0.010755 | 0.019113 | 0.00084599 | 0.0051237 | 4.4897e-05 | 0.007416 | 0.00015332 | 0.043452 | 9545.538 | 17700.9186 | 472.1861 | 4057.0172 | 4.3081 | 1832.5984 | 25.6258 | 33638.1922
2004 | 6 | 12 | 4 | 0.010216 | 0.018748 | 0.00084599 | 0.0058705 | 4.4897e-05 | 0.0073784 | 0.00015332 | 0.043257 | 9067.5068 | 17362.2223 | 472.1861 | 4648.3639 | 4.3081 | 1823.3069 | 25.6258 | 33403.5198
2004 | 6 | 12 | 5 | 0.0099183 | 0.018505 | 0.0003384 | 0.0061552 | 4.4897e-05 | 0.0073376 | 6.1326e-05 | 0.042361 | 8803.1477 | 17137.3579 | 188.8744 | 4873.7678 | 4.3081 | 1813.2247 | 10.2503 | 32830.9309
2004 | 6 | 12 | 6 | 0.011659 | 0.016687 | 0 | 0.0081128 | 4.4897e-05 | 0.0073944 | 0 | 0.043898 | 10348.115 | 15453.4708 | 0 | 6423.8008 | 4.3081 | 1827.2608 | 0 | 34056.9555
2004 | 6 | 12 | 7 | 0.014769 | 0.015785 | 0 | 0.010224 | 4.4897e-05 | 0.00748 | 0 | 0.048302 | 13108.2259 | 14618.6631 | 0 | 8095.2544 | 4.3081 | 1848.4137 | 0 | 37674.8653
2004 | 6 | 12 | 8 | 0.017042 | 0.017949 | 0 | 0.011803 | 4.4897e-05 | 0.0071472 | 0 | 0.053986 | 15125.9707 | 16622.4146 | 0 | 9345.5283 | 4.3081 | 1766.1741 | 0 | 42864.3958
2004 | 6 | 12 | 9 | 0.019109 | 0.01901 | 0 | 0.013294 | 4.4897e-05 | 0.0068144 | 0 | 0.058271 | 16960.0389 | 17604.9404 | 0 | 10526.2964 | 4.3081 | 1683.9346 | 0 | 46779.5184
2004 | 6 | 12 | 10 | 0.019782 | 0.020546 | 0 | 0.013221 | 4.4897e-05 | 0.0068448 | 0 | 0.060439 | 17558.0266 | 19027.9576 | 0 | 10468.3448 | 4.3081 | 1691.4468 | 0 | 48750.0839
2004 | 6 | 12 | 11 | 0.020266 | 0.021276 | 0 | 0.013336 | 4.4897e-05 | 0.0067224 | 0 | 0.061645 | 17987.3074 | 19703.7616 | 0 | 10559.7734 | 4.3081 | 1661.2001 | 0 | 49916.3505
2004 | 6 | 12 | 12 | 0.022788 | 0.01942 | 0 | 0.012465 | 4.4897e-05 | 0.006696 | 0 | 0.061414 | 20226.1768 | 17985.103 | 0 | 9869.8503 | 4.3081 | 1654.6763 | 0 | 49740.1144
2004 | 6 | 12 | 13 | 0.022209 | 0.018957 | 0 | 0.012462 | 4.4897e-05 | 0.0069208 | 0 | 0.060594 | 19712.2159 | 17556.1797 | 0 | 9867.4961 | 4.3081 | 1710.2275 | 0 | 48850.4273
2004 | 6 | 12 | 14 | 0.021767 | 0.018925 | 0 | 0.012258 | 4.4897e-05 | 0.0074248 | 0 | 0.060419 | 19319.8095 | 17526.3586 | 0 | 9705.7805 | 4.3081 | 1834.773 | 0 | 48391.0297
2004 | 6 | 12 | 15 | 0.021355 | 0.01856 | 0 | 0.012837 | 4.4897e-05 | 0.0078056 | 0 | 0.060602 | 18953.7932 | 17188.2924 | 0 | 10164.5512 | 4.3081 | 1928.8741 | 0 | 48239.819
2004 | 6 | 12 | 16 | 0.022143 | 0.018583 | 0 | 0.013088 | 4.4897e-05 | 0.0075312 | 0 | 0.06139 | 19653.1144 | 17209.4587 | 0 | 10363.4299 | 4.3081 | 1861.066 | 0 | 49091.377
2004 | 6 | 12 | 17 | 0.022 | 0.018464 | 0 | 0.013359 | 4.4897e-05 | 0.0076256 | 0 | 0.061493 | 19526.4775 | 17099.2566 | 0 | 10577.9953 | 4.3081 | 1884.3936 | 0 | 49092.431
2004 | 6 | 12 | 18 | 0.020794 | 0.017557 | 0 | 0.01313 | 4.4897e-05 | 0.0076288 | 0 | 0.059154 | 18456.3996 | 16259.3667 | 0 | 10396.1587 | 4.3081 | 1885.1843 | 0 | 47001.4174
2004 | 6 | 12 | 19 | 0.020258 | 0.017119 | 0 | 0.012458 | 4.4897e-05 | 0.0074192 | 0 | 0.057299 | 17980.4152 | 15854.1301 | 0 | 9864.1184 | 4.3081 | 1833.3892 | 0 | 45536.361
2004 | 6 | 12 | 20 | 0.022996 | 0.015454 | 0 | 0.010844 | 4.4897e-05 | 0.0074168 | 0 | 0.056756 | 20410.3518 | 14312.1861 | 0 | 8586.4893 | 4.3081 | 1832.7961 | 0 | 45146.1314
2004 | 6 | 12 | 21 | 0.020803 | 0.018238 | 0.00076139 | 0.010521 | 4.4897e-05 | 0.007472 | 0.00013798 | 0.057978 | 18463.7331 | 16890.4429 | 424.9674 | 8330.3488 | 4.3081 | 1846.4368 | 23.0632 | 45983.3004
2004 | 6 | 12 | 22 | 0.020768 | 0.019575 | 0.00084599 | 0.0082923 | 4.4897e-05 | 0.0073432 | 0.00015332 | 0.057022 | 18432.4786 | 18128.088 | 472.1861 | 6565.9906 | 4.3081 | 1814.6085 | 25.6258 | 45443.2856
2004 | 6 | 12 | 23 | 0.019467 | 0.018681 | 0.00084599 | 0.0065534 | 4.4897e-05 | 0.0071408 | 0.00015332 | 0.052886 | 17277.8413 | 17300.4694 | 472.1861 | 5189.1208 | 4.3081 | 1764.5926 | 25.6258 | 42034.1441
2004 | 6 | 12 | 24 | 0.019951 | 0.016497 | 0.00084599 | 0.0043473 | 4.4897e-05 | 0.0071192 | 0.00015332 | 0.048959 | 17707.4921 | 15278.0844 | 472.1861 | 3442.2749 | 4.3081 | 1759.255 | 25.6258 | 38689.2264
2004 | 6 | 13 | 1 | 0.018055 | 0.01566 | 0.00084599 | 0.0048133 | 4.4897e-05 | 0.007188 | 0.00015332 | 0.046761 | 16025.2395 | 14503.2179 | 472.1861 | 3811.2318 | 4.3081 | 1776.2564 | 25.6258 | 36618.0655
2004 | 6 | 13 | 2 | 0.014735 | 0.015831 | 0.00084599 | 0.0059132 | 4.4897e-05 | 0.007152 | 0.00015332 | 0.044675 | 13078.0023 | 14660.9088 | 472.1861 | 4682.1643 | 4.3081 | 1767.3603 | 25.6258 | 34690.5557
2004 | 6 | 13 | 3 | 0.012555 | 0.016609 | 0.00084599 | 0.0064387 | 4.4897e-05 | 0.0071136 | 0.00015332 | 0.043761 | 11143.6717 | 15381.7945 | 472.1861 | 5098.2926 | 4.3081 | 1757.8711 | 25.6258 | 33883.75
2004 | 6 | 13 | 4 | 0.011429 | 0.017114 | 0.00084599 | 0.0065284 | 4.4897e-05 | 0.006948 | 0.00015332 | 0.043064 | 10144.0452 | 15849.4831 | 472.1861 | 5169.2977 | 4.3081 | 1716.949 | 25.6258 | 33381.895
2004 | 6 | 13 | 5 | 0.010847 | 0.017754 | 0.0003384 | 0.0063049 | 4.4897e-05 | 0.0070592 | 6.1326e-05 | 0.04241 | 9627.5205 | 16441.9675 | 188.8744 | 4992.3488 | 4.3081 | 1744.4281 | 10.2503 | 33009.6978
2004 | 6 | 13 | 6 | 0.011579 | 0.015789 | 0 | 0.008 | 4.4897e-05 | 0.0071544 | 0 | 0.042567 | 10277.0693 | 14621.8891 | 0 | 6334.551 | 4.3081 | 1767.9534 | 0 | 33005.7709
2004 | 6 | 13 | 7 | 0.014328 | 0.014428 | 0 | 0.010087 | 4.4897e-05 | 0.0069808 | 0 | 0.045868 | 12716.8555 | 13361.4707 | 0 | 7986.9175 | 4.3081 | 1725.0544 | 0 | 35794.6061
2004 | 6 | 13 | 8 | 0.016945 | 0.015628 | 0 | 0.011153 | 4.4897e-05 | 0.0070168 | 0 | 0.050787 | 15039.3898 | 14473.51 | 0 | 8830.7887 | 4.3081 | 1733.9505 | 0 | 40081.947
2004 | 6 | 13 | 9 | 0.019141 | 0.017146 | 0 | 0.012605 | 4.4897e-05 | 0.0070328 | 0 | 0.055969 | 16988.5603 | 15879.4107 | 0 | 9980.4636 | 4.3081 | 1737.9043 | 0 | 44590.647
2004 | 6 | 13 | 10 | 0.020779 | 0.018661 | 0 | 0.01321 | 4.4897e-05 | 0.006972 | 0 | 0.059667 | 18442.7266 | 17281.5482 | 0 | 10460.1529 | 4.3081 | 1722.8798 | 0 | 47911.6155
2004 | 6 | 13 | 11 | 0.024066 | 0.018886 | 0 | 0.011972 | 4.4897e-05 | 0.0068624 | 0 | 0.061831 | 21360.3828 | 17490.4337 | 0 | 9479.2658 | 4.3081 | 1695.796 | 0 | 50030.1864
2004 | 6 | 13 | 12 | 0.023781 | 0.020425 | 0 | 0.012419 | 4.4897e-05 | 0.0069416 | 0 | 0.063613 | 21107.5331 | 18916.0146 | 0 | 9833.8397 | 4.3081 | 1715.3675 | 0 | 51577.063
2004 | 6 | 13 | 13 | 0.023068 | 0.0211 | 0 | 0.01268 | 4.4897e-05 | 0.0070704 | 0 | 0.063964 | 20474.6424 | 19540.7131 | 0 | 10040.4058 | 4.3081 | 1747.1958 | 0 | 51807.2652
2004 | 6 | 13 | 14 | 0.025837 | 0.01883 | 0 | 0.012073 | 4.4897e-05 | 0.0072064 | 0 | 0.063992 | 22932.3632 | 17438.3959 | 0 | 9559.5564 | 4.3081 | 1780.8033 | 0 | 51715.4269
2004 | 6 | 13 | 15 | 0.024794 | 0.019195 | 0 | 0.013585 | 4.4897e-05 | 0.0071696 | 0 | 0.064788 | 22006.4823 | 17776.5518 | 0 | 10756.472 | 4.3081 | 1771.7095 | 0 | 52315.5238
2004 | 6 | 13 | 16 | 0.023932 | 0.020372 | 0 | 0.014933 | 4.4897e-05 | 0.0071264 | 0 | 0.066409 | 21241.2937 | 18866.2705 | 0 | 11824.5517 | 4.3081 | 1761.0342 | 0 | 53697.4582
2004 | 6 | 13 | 17 | 0.023794 | 0.02073 | 0 | 0.014843 | 4.4897e-05 | 0.0072152 | 0 | 0.066627 | 21118.2864 | 19198.2979 | 0 | 11753.2657 | 4.3081 | 1782.9779 | 0 | 53857.1361
2004 | 6 | 13 | 18 | 0.023749 | 0.019745 | 0 | 0.01346 | 4.4897e-05 | 0.007252 | 0 | 0.064251 | 21078.8455 | 18286.0246 | 0 | 10657.9881 | 4.3081 | 1792.0717 | 0 | 51819.238
2004 | 6 | 13 | 19 | 0.023752 | 0.019436 | 0 | 0.013772 | 4.4897e-05 | 0.0069128 | 0 | 0.063918 | 21081.3302 | 17999.8961 | 0 | 10904.7646 | 4.3081 | 1708.2506 | 0 | 51698.5496
2004 | 6 | 13 | 20 | 0.026926 | 0.017779 | 0 | 0.013061 | 4.4897e-05 | 0.0069184 | 0 | 0.064729 | 23898.6864 | 16464.959 | 0 | 10341.5505 | 4.3081 | 1709.6344 | 0 | 52419.1385
2004 | 6 | 13 | 21 | 0.027354 | 0.01911 | 0.00074729 | 0.011407 | 4.4897e-05 | 0.007088 | 0.00013543 | 0.065887 | 24278.661 | 17697.5846 | 417.0975 | 9032.511 | 4.3081 | 1751.545 | 22.6361 | 53204.3433
2004 | 6 | 13 | 22 | 0.026581 | 0.018666 | 0.00084599 | 0.0085117 | 4.4897e-05 | 0.00702 | 0.00015332 | 0.061823 | 23592.3214 | 17286.7519 | 472.1861 | 6739.6873 | 4.3081 | 1734.7412 | 25.6258 | 49855.6218
2004 | 6 | 13 | 23 | 0.025473 | 0.016808 | 0.00084599 | 0.0056844 | 4.4897e-05 | 0.006964 | 0.00015332 | 0.055974 | 22609.0142 | 15565.7142 | 472.1861 | 4500.9976 | 4.3081 | 1720.9028 | 25.6258 | 44898.7488
2004 | 6 | 13 | 24 | 0.022115 | 0.016672 | 0.00084599 | 0.0044771 | 4.4897e-05 | 0.0072096 | 0.00015332 | 0.051518 | 19628.519 | 15440.2783 | 472.1861 | 3545.0727 | 4.3081 | 1781.5941 | 25.6258 | 40897.5841
2004 | 6 | 14 | 1 | 0.019079 | 0.016527 | 0.00084599 | 0.0053346 | 4.4897e-05 | 0.0071704 | 0.00015332 | 0.049155 | 16933.8169 | 15305.2464 | 472.1861 | 4224.0099 | 4.3081 | 1771.9072 | 25.6258 | 38737.1004
2004 | 6 | 14 | 2 | 0.015964 | 0.017824 | 0.00084599 | 0.0060385 | 4.4897e-05 | 0.0071616 | 0.00015332 | 0.048032 | 14168.805 | 16507.2325 | 472.1861 | 4781.389 | 4.3081 | 1769.7326 | 25.6258 | 37729.279
2004 | 6 | 14 | 3 | 0.012921 | 0.018309 | 0.00084599 | 0.0076318 | 4.4897e-05 | 0.0071696 | 0.00015332 | 0.047075 | 11468.5345 | 16955.6071 | 472.1861 | 6042.9394 | 4.3081 | 1771.7095 | 25.6258 | 36740.9105
2004 | 6 | 14 | 4 | 0.012348 | 0.018483 | 0.00084599 | 0.0078756 | 4.4897e-05 | 0.007276 | 0.00015332 | 0.047026 | 10959.3314 | 17116.8728 | 472.1861 | 6236.0557 | 4.3081 | 1798.0024 | 25.6258 | 36612.3823
2004 | 6 | 14 | 5 | 0.01236 | 0.018958 | 0.0003384 | 0.008444 | 4.4897e-05 | 0.0071968 | 6.1326e-05 | 0.047403 | 10970.2893 | 17556.6856 | 188.8744 | 6686.0897 | 4.3081 | 1778.431 | 10.2503 | 37194.9285
2004 | 6 | 14 | 6 | 0.014819 | 0.018276 | 0 | 0.011304 | 4.4897e-05 | 0.0072296 | 0 | 0.051673 | 13152.8725 | 16925.5575 | 0 | 8950.4336 | 4.3081 | 1786.5364 | 0 | 40819.708
2004 | 6 | 14 | 7 | 0.018965 | 0.02227 | 0 | 0.013631 | 4.4897e-05 | 0.007144 | 0 | 0.062055 | 16832.8815 | 20624.6102 | 0 | 10792.9037 | 4.3081 | 1765.3834 | 0 | 50020.087
2004 | 6 | 14 | 8 | 0.021288 | 0.025825 | 0 | 0.014744 | 4.4897e-05 | 0.0071616 | 0 | 0.069064 | 18894.4621 | 23917.0491 | 0 | 11674.3962 | 4.3081 | 1769.7326 | 0 | 56259.9481
2004 | 6 | 14 | 9 | 0.024729 | 0.026408 | 0 | 0.014254 | 4.4897e-05 | 0.0073016 | 0 | 0.072738 | 21948.5783 | 24456.2733 | 0 | 11286.8258 | 4.3081 | 1804.3286 | 0 | 59500.3141
2004 | 6 | 14 | 10 | 0.023501 | 0.027319 | 0 | 0.015721 | 4.4897e-05 | 0.0072992 | 0 | 0.073886 | 20858.6983 | 25300.4616 | 0 | 12448.2051 | 4.3081 | 1803.7355 | 0 | 60415.4087
2004 | 6 | 14 | 11 | 0.023914 | 0.02827 | 0 | 0.016192 | 4.4897e-05 | 0.00712 | 0 | 0.075542 | 21225.2076 | 26181.3189 | 0 | 12821.3892 | 4.3081 | 1759.4526 | 0 | 61991.6764
2004 | 6 | 14 | 12 | 0.026542 | 0.027455 | 0 | 0.014228 | 4.4897e-05 | 0.0071304 | 0 | 0.075401 | 23558.0408 | 25426.3549 | 0 | 11266.089 | 4.3081 | 1762.0226 | 0 | 62016.8154
2004 | 6 | 14 | 13 | 0.023266 | 0.029569 | 0 | 0.015558 | 4.4897e-05 | 0.0070704 | 0 | 0.075508 | 20649.7495 | 27383.8832 | 0 | 12319.0238 | 4.3081 | 1747.1958 | 0 | 62104.1605
2004 | 6 | 14 | 14 | 0.02339 | 0.029279 | 0 | 0.015057 | 4.4897e-05 | 0.0070632 | 0 | 0.074834 | 20760.2253 | 27114.9812 | 0 | 11922.7397 | 4.3081 | 1745.4166 | 0 | 61547.6709
2004 | 6 | 14 | 15 | 0.025323 | 0.027571 | 0 | 0.015931 | 4.4897e-05 | 0.00718 | 0 | 0.076049 | 22475.6859 | 25533.1233 | 0 | 12614.1344 | 4.3081 | 1774.2795 | 0 | 62401.5313
2004 | 6 | 14 | 16 | 0.026875 | 0.02563 | 0 | 0.017267 | 4.4897e-05 | 0.0071792 | 0 | 0.076996 | 23853.3109 | 23735.9772 | 0 | 13671.9117 | 4.3081 | 1774.0818 | 0 | 63039.5897
2004 | 6 | 14 | 17 | 0.026812 | 0.024682 | 0 | 0.017068 | 4.4897e-05 | 0.007168 | 0 | 0.075775 | 23796.9765 | 22858.1271 | 0 | 13514.9221 | 4.3081 | 1771.3141 | 0 | 61945.648
2004 | 6 | 14 | 18 | 0.023662 | 0.023831 | 0 | 0.016973 | 4.4897e-05 | 0.0070048 | 0 | 0.071516 | 21001.7035 | 22069.9866 | 0 | 13439.3471 | 4.3081 | 1730.9851 | 0 | 58246.3303
2004 | 6 | 14 | 19 | 0.024511 | 0.023047 | 0 | 0.014954 | 4.4897e-05 | 0.0067176 | 0 | 0.069274 | 21754.6855 | 21343.859 | 0 | 11841.0296 | 4.3081 | 1660.0139 | 0 | 56603.8961
2004 | 6 | 14 | 20 | 0.024941 | 0.022736 | 0 | 0.014025 | 4.4897e-05 | 0.0067576 | 0 | 0.068504 | 22136.8738 | 21055.6394 | 0 | 11105.0639 | 4.3081 | 1669.8985 | 0 | 55971.7836
2004 | 6 | 14 | 21 | 0.025526 | 0.022943 | 0.00074729 | 0.012302 | 4.4897e-05 | 0.0069472 | 0.00013543 | 0.068646 | 22656.1892 | 21247.6298 | 417.0975 | 9740.7345 | 4.3081 | 1716.7513 | 22.6361 | 55805.3466
2004 | 6 | 14 | 22 | 0.023643 | 0.023339 | 0.00084599 | 0.00882 | 4.4897e-05 | 0.0071328 | 0.00015332 | 0.063979 | 20984.8184 | 21614.4032 | 472.1861 | 6983.7847 | 4.3081 | 1762.6157 | 25.6258 | 51847.742
2004 | 6 | 14 | 23 | 0.02286 | 0.020895 | 0.00084599 | 0.0054813 | 4.4897e-05 | 0.0071368 | 0.00015332 | 0.057417 | 20289.5897 | 19350.8539 | 472.1861 | 4340.1983 | 4.3081 | 1763.6042 | 25.6258 | 46246.3661
2004 | 6 | 14 | 24 | 0.019589 | 0.018904 | 0.00084599 | 0.0040047 | 4.4897e-05 | 0.0071944 | 0.00015332 | 0.050736 | 17386.1953 | 17507.0133 | 472.1861 | 3170.9669 | 4.3081 | 1777.8379 | 25.6258 | 40344.1334
2004 | 6 | 15 | 1 | 0.017161 | 0.016962 | 0.00084599 | 0.0056452 | 4.4897e-05 | 0.0073272 | 0.00015332 | 0.048139 | 15231.2359 | 15708.4491 | 472.1861 | 4469.9563 | 4.3081 | 1810.6547 | 25.6258 | 37722.4161
2004 | 6 | 15 | 2 | 0.013353 | 0.017625 | 0.00084599 | 0.0065436 | 4.4897e-05 | 0.0072816 | 0.00015332 | 0.045847 | 11852.0205 | 16322.2245 | 472.1861 | 5181.3141 | 4.3081 | 1799.3863 | 25.6258 | 35657.0654
2004 | 6 | 15 | 3 | 0.011425 | 0.018187 | 0.00084599 | 0.0070363 | 4.4897e-05 | 0.0072712 | 0.00015332 | 0.044964 | 10140.6766 | 16843.4278 | 472.1861 | 5571.4584 | 4.3081 | 1796.8163 | 25.6258 | 34854.4991
2004 | 6 | 15 | 4 | 0.011433 | 0.018051 | 0.00084599 | 0.0075959 | 4.4897e-05 | 0.0071832 | 0.00015332 | 0.045307 | 10147.4288 | 16717.2213 | 472.1861 | 6014.5675 | 4.3081 | 1775.0703 | 25.6258 | 35156.4079
2004 | 6 | 15 | 5 | 0.010983 | 0.018364 | 0.0003384 | 0.007782 | 4.4897e-05 | 0.00664 | 6.1326e-05 | 0.044214 | 9748.4638 | 17006.781 | 188.8744 | 6161.9344 | 4.3081 | 1640.8379 | 10.2503 | 34761.45
2004 | 6 | 15 | 6 | 0.014215 | 0.017882 | 0 | 0.01037 | 4.4897e-05 | 0.0065016 | 0 | 0.049013 | 12616.6451 | 16560.5782 | 0 | 8210.7911 | 4.3081 | 1606.6373 | 0 | 38998.9597
2004 | 6 | 15 | 7 | 0.017585 | 0.022453 | 0 | 0.012815 | 4.4897e-05 | 0.0063728 | 0 | 0.05927 | 15607.3989 | 20793.7916 | 0 | 10147.2874 | 4.3081 | 1574.809 | 0 | 48127.595
2004 | 6 | 15 | 8 | 0.018893 | 0.025962 | 0 | 0.013456 | 4.4897e-05 | 0.0065352 | 0 | 0.064891 | 16768.4366 | 24043.5717 | 0 | 10654.7973 | 4.3081 | 1614.9403 | 0 | 53086.054
2004 | 6 | 15 | 9 | 0.020486 | 0.026446 | 0 | 0.013981 | 4.4897e-05 | 0.007388 | 0 | 0.068346 | 18182.5056 | 24491.6663 | 0 | 11070.6885 | 4.3081 | 1825.6792 | 0 | 55574.8478
2004 | 6 | 15 | 10 | 0.020395 | 0.027907 | 0 | 0.014252 | 4.4897e-05 | 0.0076568 | 0 | 0.070256 | 18101.4506 | 25844.9321 | 0 | 11285.3283 | 4.3081 | 1892.1035 | 0 | 57128.1227
2004 | 6 | 15 | 11 | 0.022686 | 0.027204 | 0 | 0.013277 | 4.4897e-05 | 0.0076464 | 0 | 0.070859 | 20135.4982 | 25193.4068 | 0 | 10513.2343 | 4.3081 | 1889.5335 | 0 | 57735.981
2004 | 6 | 15 | 12 | 0.023315 | 0.026582 | 0 | 0.01304 | 4.4897e-05 | 0.0073384 | 0 | 0.070321 | 20693.6208 | 24617.8016 | 0 | 10325.3206 | 4.3081 | 1813.4224 | 0 | 57454.4735
2004 | 6 | 15 | 13 | 0.021952 | 0.027277 | 0 | 0.013891 | 4.4897e-05 | 0.0071104 | 0 | 0.070275 | 19483.613 | 25261.4015 | 0 | 10999.2817 | 4.3081 | 1757.0803 | 0 | 57505.6845
2004 | 6 | 15 | 14 | 0.021927 | 0.026859 | 0 | 0.014148 | 4.4897e-05 | 0.0066656 | 0 | 0.069645 | 19461.3131 | 24874.5298 | 0 | 11202.9586 | 4.3081 | 1647.164 | 0 | 57190.2735
2004 | 6 | 15 | 15 | 0.023576 | 0.02643 | 0 | 0.014209 | 4.4897e-05 | 0.0067704 | 0 | 0.07103 | 20924.9173 | 24476.9528 | 0 | 11250.9454 | 4.3081 | 1673.0615 | 0 | 58330.1851
2004 | 6 | 15 | 16 | 0.025881 | 0.024337 | 0 | 0.015224 | 4.4897e-05 | 0.0067464 | 0 | 0.072233 | 22971.1163 | 22538.5975 | 0 | 12054.6295 | 4.3081 | 1667.1308 | 0 | 59235.7822
2004 | 6 | 15 | 17 | 0.024712 | 0.023651 | 0 | 0.01564 | 4.4897e-05 | 0.0066832 | 0 | 0.070731 | 21933.4138 | 21903.581 | 0 | 12383.9276 | 4.3081 | 1651.5132 | 0 | 57876.7436
2004 | 6 | 15 | 18 | 0.023542 | 0.022137 | 0 | 0.014931 | 4.4897e-05 | 0.0066344 | 0 | 0.06729 | 20895.2881 | 20500.7888 | 0 | 11822.8622 | 4.3081 | 1639.454 | 0 | 54862.7013
2004 | 6 | 15 | 19 | 0.021647 | 0.022104 | 0 | 0.014305 | 4.4897e-05 | 0.0065624 | 0 | 0.064663 | 19213.1456 | 20470.382 | 0 | 11326.8571 | 4.3081 | 1621.6618 | 0 | 52636.3546
2004 | 6 | 15 | 20 | 0.022807 | 0.021258 | 0 | 0.013023 | 4.4897e-05 | 0.006632 | 0 | 0.063766 | 20243.0596 | 19687.421 | 0 | 10311.7913 | 4.3081 | 1638.8609 | 0 | 51885.441
2004 | 6 | 15 | 21 | 0.023514 | 0.020679 | 0.00073319 | 0.011911 | 4.4897e-05 | 0.0067344 | 0.00013287 | 0.063749 | 20869.7597 | 19151.2236 | 409.2281 | 9431.2895 | 4.3081 | 1664.1654 | 22.209 | 51552.1835
2004 | 6 | 15 | 22 | 0.022308 | 0.021321 | 0.00084599 | 0.0090783 | 4.4897e-05 | 0.0067216 | 0.00015332 | 0.060474 | 19800.1193 | 19745.7191 | 472.1861 | 7188.3643 | 4.3081 | 1661.0024 | 25.6258 | 48897.3251
2004 | 6 | 15 | 23 | 0.020555 | 0.019959 | 0.00084599 | 0.0062066 | 4.4897e-05 | 0.0071592 | 0.00015332 | 0.054924 | 18243.5898 | 18484.4814 | 472.1861 | 4914.492 | 4.3081 | 1769.1395 | 25.6258 | 43913.8226
2004 | 6 | 15 | 24 | 0.01917 | 0.016806 | 0.00084599 | 0.0040692 | 4.4897e-05 | 0.0072328 | 0.00015332 | 0.048322 | 17014.4498 | 15564.0301 | 472.1861 | 3222.0518 | 4.3081 | 1787.3271 | 25.6258 | 38089.9788
2004 | 6 | 16 | 1 | 0.016085 | 0.016666 | 0.00084599 | 0.004624 | 4.4897e-05 | 0.0072648 | 0.00015332 | 0.045684 | 14276.4917 | 15434.579 | 472.1861 | 3661.355 | 4.3081 | 1795.2348 | 25.6258 | 35669.7804
2004 | 6 | 16 | 2 | 0.012425 | 0.017402 | 0.00084599 | 0.0056623 | 4.4897e-05 | 0.0073352 | 0.00015332 | 0.043869 | 11028.2213 | 16115.9505 | 472.1861 | 4483.4874 | 4.3081 | 1812.6316 | 25.6258 | 33942.4108
2004 | 6 | 16 | 3 | 0.010412 | 0.01791 | 0.00084599 | 0.0060775 | 4.4897e-05 | 0.007308 | 0.00015332 | 0.042752 | 9240.9916 | 16586.8398 | 472.1861 | 4812.2847 | 4.3081 | 1805.9101 | 25.6258 | 32948.1461
2004 | 6 | 16 | 4 | 0.010282 | 0.017344 | 0.00084599 | 0.0065047 | 4.4897e-05 | 0.0074032 | 0.00015332 | 0.042578 | 9126.3059 | 16062.0053 | 472.1861 | 5150.5502 | 4.3081 | 1829.4354 | 25.6258 | 32670.4167
2004 | 6 | 16 | 5 | 0.010041 | 0.017783 | 0.0003384 | 0.0068908 | 4.4897e-05 | 0.0075392 | 6.1326e-05 | 0.042698 | 8912.1374 | 16468.541 | 188.8744 | 5456.2241 | 4.3081 | 1863.0429 | 10.2503 | 32903.3783
2004 | 6 | 16 | 6 | 0.013195 | 0.01707 | 0 | 0.0094047 | 4.4897e-05 | 0.007416 | 0 | 0.04713 | 11711.2146 | 15808.1459 | 0 | 7446.7692 | 4.3081 | 1832.5984 | 0 | 36803.0362
2004 | 6 | 16 | 7 | 0.016332 | 0.021471 | 0 | 0.011627 | 4.4897e-05 | 0.007276 | 0 | 0.056752 | 14495.9564 | 19884.4763 | 0 | 9206.8003 | 4.3081 | 1798.0024 | 0 | 45389.5436
2004 | 6 | 16 | 8 | 0.017588 | 0.025101 | 0 | 0.012219 | 4.4897e-05 | 0.0072568 | 0 | 0.06221 | 15610.8188 | 23246.1609 | 0 | 9675.1636 | 4.3081 | 1793.2579 | 0 | 50329.7092
2004 | 6 | 16 | 9 | 0.019287 | 0.025927 | 0 | 0.012843 | 4.4897e-05 | 0.0072744 | 0 | 0.065376 | 17118.0724 | 24010.807 | 0 | 10169.326 | 4.3081 | 1797.6071 | 0 | 53100.1205
2004 | 6 | 16 | 10 | 0.01967 | 0.027754 | 0 | 0.013563 | 4.4897e-05 | 0.0071576 | 0 | 0.068189 | 17458.3005 | 25702.8038 | 0 | 10739.2923 | 4.3081 | 1768.7441 | 0 | 55673.4488
2004 | 6 | 16 | 11 | 0.022803 | 0.027981 | 0 | 0.013384 | 4.4897e-05 | 0.0073192 | 0 | 0.071532 | 20239.3091 | 25913.5603 | 0 | 10597.3126 | 4.3081 | 1808.6778 | 0 | 58563.1678
2004 | 6 | 16 | 12 | 0.023507 | 0.02748 | 0 | 0.013216 | 4.4897e-05 | 0.0073912 | 0 | 0.071639 | 20863.5319 | 25449.2223 | 0 | 10464.9796 | 4.3081 | 1826.47 | 0 | 58608.5119
2004 | 6 | 16 | 13 | 0.022515 | 0.028329 | 0 | 0.014419 | 4.4897e-05 | 0.007516 | 0 | 0.072824 | 19983.5411 | 26235.7527 | 0 | 11416.9588 | 4.3081 | 1857.3098 | 0 | 59497.8706
2004 | 6 | 16 | 14 | 0.02264 | 0.028334 | 0 | 0.014818 | 4.4897e-05 | 0.0075752 | 0 | 0.073412 | 20094.8327 | 26239.92 | 0 | 11733.092 | 4.3081 | 1871.939 | 0 | 59944.0918
2004 | 6 | 16 | 15 | 0.024159 | 0.027499 | 0 | 0.014755 | 4.4897e-05 | 0.007488 | 0 | 0.073946 | 21442.7585 | 25467.0065 | 0 | 11683.2292 | 4.3081 | 1850.3906 | 0 | 60447.6929
2004 | 6 | 16 | 16 | 0.026506 | 0.025429 | 0 | 0.015808 | 4.4897e-05 | 0.0075032 | 0 | 0.07529 | 23525.3033 | 23549.6172 | 0 | 12516.9064 | 4.3081 | 1854.1468 | 0 | 61450.2818
2004 | 6 | 16 | 17 | 0.025316 | 0.024737 | 0 | 0.016202 | 4.4897e-05 | 0.00738 | 0 | 0.07368 | 22469.5276 | 22909.2624 | 0 | 12829.0346 | 4.3081 | 1823.7023 | 0 | 60035.835
2004 | 6 | 16 | 18 | 0.024507 | 0.023482 | 0 | 0.015836 | 4.4897e-05 | 0.0073592 | 0 | 0.071228 | 21751.0766 | 21746.8774 | 0 | 12538.808 | 4.3081 | 1818.5623 | 0 | 57859.6324
2004 | 6 | 16 | 19 | 0.022876 | 0.023692 | 0 | 0.01546 | 4.4897e-05 | 0.0072304 | 0 | 0.069304 | 20304.2484 | 21941.294 | 0 | 12241.7273 | 4.3081 | 1786.734 | 0 | 56278.3118
2004 | 6 | 16 | 20 | 0.023704 | 0.022412 | 0 | 0.013865 | 4.4897e-05 | 0.0072608 | 0 | 0.067287 | 21039.0538 | 20755.3748 | 0 | 10978.5029 | 4.3081 | 1794.2463 | 0 | 54571.486
2004 | 6 | 16 | 21 | 0.024461 | 0.021834 | 0.00073319 | 0.0128 | 4.4897e-05 | 0.0074512 | 0.00013287 | 0.067457 | 21710.2318 | 20220.633 | 409.2281 | 10135.3657 | 4.3081 | 1841.2968 | 22.209 | 54343.2727
2004 | 6 | 16 | 22 | 0.023208 | 0.022846 | 0.00084599 | 0.0099204 | 4.4897e-05 | 0.0073112 | 0.00015332 | 0.064329 | 20598.4571 | 21157.4672 | 472.1861 | 7855.124 | 4.3081 | 1806.7009 | 25.6258 | 51919.8691
2004 | 6 | 16 | 23 | 0.02161 | 0.021683 | 0.00084599 | 0.0071982 | 4.4897e-05 | 0.0071768 | 0.00015332 | 0.058713 | 19180.6615 | 20080.9095 | 472.1861 | 5699.6554 | 4.3081 | 1773.4887 | 25.6258 | 47236.835
2004 | 6 | 16 | 24 | 0.02005 | 0.019172 | 0.00084599 | 0.0048971 | 4.4897e-05 | 0.0070552 | 0.00015332 | 0.052219 | 17796.0669 | 17754.8592 | 472.1861 | 3877.6174 | 4.3081 | 1743.4396 | 25.6258 | 41674.1031
2004 | 6 | 17 | 1 | 0.016757 | 0.018559 | 0.00084599 | 0.0052585 | 4.4897e-05 | 0.0073176 | 0.00015332 | 0.048937 | 14873.259 | 17187.853 | 472.1861 | 4163.7433 | 4.3081 | 1808.2824 | 25.6258 | 38535.2576
2004 | 6 | 17 | 2 | 0.013143 | 0.01845 | 0.00084599 | 0.0063399 | 4.4897e-05 | 0.007184 | 0.00015332 | 0.046162 | 11665.3756 | 17086.9308 | 472.1861 | 5020.0662 | 4.3081 | 1775.2679 | 25.6258 | 36049.7605
2004 | 6 | 17 | 3 | 0.011152 | 0.019135 | 0.00084599 | 0.0067783 | 4.4897e-05 | 0.00718 | 0.00015332 | 0.04529 | 9898.5397 | 17720.9456 | 472.1861 | 5367.1381 | 4.3081 | 1774.2795 | 25.6258 | 35263.0229
2004 | 6 | 17 | 4 | 0.010992 | 0.018522 | 0.00084599 | 0.0071742 | 4.4897e-05 | 0.007028 | 0.00015332 | 0.04476 | 9755.6697 | 17153.4065 | 472.1861 | 5680.6805 | 4.3081 | 1736.7181 | 25.6258 | 34828.5948
2004 | 6 | 17 | 5 | 0.010768 | 0.018989 | 0.0003384 | 0.0075781 | 4.4897e-05 | 0.0072912 | 6.1326e-05 | 0.045071 | 9557.1303 | 17586.1765 | 188.8744 | 6000.483 | 4.3081 | 1801.7586 | 10.2503 | 35148.9812
2004 | 6 | 17 | 6 | 0.014057 | 0.018529 | 0 | 0.01022 | 4.4897e-05 | 0.0071056 | 0 | 0.049957 | 12476.5974 | 17159.4329 | 0 | 8092.6158 | 4.3081 | 1755.8942 | 0 | 39488.8484
2004 | 6 | 17 | 7 | 0.017431 | 0.023381 | 0 | 0.012666 | 4.4897e-05 | 0.0068608 | 0 | 0.060384 | 15471.4288 | 21652.9857 | 0 | 10028.8829 | 4.3081 | 1695.4007 | 0 | 48853.0061
2004 | 6 | 17 | 8 | 0.019366 | 0.02752 | 0 | 0.013899 | 4.4897e-05 | 0.007128 | 0 | 0.067957 | 17188.3933 | 25485.8894 | 0 | 11005.2404 | 4.3081 | 1761.4296 | 0 | 55445.2607
2004 | 6 | 17 | 9 | 0.021223 | 0.028178 | 0 | 0.014673 | 4.4897e-05 | 0.0067616 | 0 | 0.070879 | 18836.3583 | 26095.2695 | 0 | 11617.9954 | 4.3081 | 1670.8869 | 0 | 58224.8183
2004 | 6 | 17 | 10 | 0.021538 | 0.029449 | 0 | 0.015328 | 4.4897e-05 | 0.0067488 | 0 | 0.073108 | 19115.9642 | 27273.0502 | 0 | 12136.7435 | 4.3081 | 1667.7239 | 0 | 60197.7898
2004 | 6 | 17 | 11 | 0.024481 | 0.029127 | 0 | 0.014969 | 4.4897e-05 | 0.0068128 | 0 | 0.075435 | 21728.7267 | 26974.4918 | 0 | 11852.7195 | 4.3081 | 1683.5392 | 0 | 62243.7852
2004 | 6 | 17 | 12 | 0.025039 | 0.028467 | 0 | 0.014664 | 4.4897e-05 | 0.006984 | 0 | 0.075198 | 22223.2767 | 26363.1058 | 0 | 11610.8882 | 4.3081 | 1725.8451 | 0 | 61927.4239
2004 | 6 | 17 | 13 | 0.023854 | 0.029262 | 0 | 0.015683 | 4.4897e-05 | 0.0071016 | 0 | 0.075945 | 21171.6888 | 27099.8364 | 0 | 12417.8887 | 4.3081 | 1754.9057 | 0 | 62448.6277
2004 | 6 | 17 | 14 | 0.023571 | 0.02878 | 0 | 0.015696 | 4.4897e-05 | 0.0070288 | 0 | 0.07512 | 20920.5636 | 26652.8223 | 0 | 12428.0994 | 4.3081 | 1736.9158 | 0 | 61742.7093
2004 | 6 | 17 | 15 | 0.02446 | 0.027083 | 0 | 0.015037 | 4.4897e-05 | 0.007132 | 0 | 0.073756 | 21709.5784 | 25081.2165 | 0 | 11906.521 | 4.3081 | 1762.418 | 0 | 60464.042
2004 | 6 | 17 | 16 | 0.026372 | 0.024785 | 0 | 0.015678 | 4.4897e-05 | 0.0069736 | 0 | 0.073854 | 23406.3709 | 22953.7357 | 0 | 12414.4236 | 4.3081 | 1723.2751 | 0 | 60502.1135
2004 | 6 | 17 | 17 | 0.025062 | 0.023957 | 0 | 0.015958 | 4.4897e-05 | 0.0069096 | 0 | 0.071932 | 22243.9037 | 22186.9938 | 0 | 12635.7624 | 4.3081 | 1707.4598 | 0 | 58778.4278
2004 | 6 | 17 | 18 | 0.023885 | 0.02252 | 0 | 0.015245 | 4.4897e-05 | 0.0069072 | 0 | 0.068603 | 21199.795 | 20856.196 | 0 | 12071.171 | 4.3081 | 1706.8668 | 0 | 55838.3369
2004 | 6 | 17 | 19 | 0.022261 | 0.022966 | 0 | 0.014876 | 4.4897e-05 | 0.006932 | 0 | 0.06708 | 19758.3577 | 21269.0513 | 0 | 11778.7825 | 4.3081 | 1712.9952 | 0 | 54523.4947
2004 | 6 | 17 | 20 | 0.023566 | 0.022084 | 0 | 0.013731 | 4.4897e-05 | 0.0069016 | 0 | 0.066327 | 20915.9831 | 20452.0726 | 0 | 10872.684 | 4.3081 | 1705.4829 | 0 | 53950.5307
2004 | 6 | 17 | 21 | 0.024442 | 0.021714 | 0.00071909 | 0.01278 | 4.4897e-05 | 0.0070928 | 0.00013032 | 0.066923 | 21693.8688 | 20109.1095 | 401.3581 | 10119.5229 | 4.3081 | 1752.7311 | 21.7819 | 54102.6805
2004 | 6 | 17 | 22 | 0.022483 | 0.021906 | 0.00084599 | 0.0092311 | 4.4897e-05 | 0.0070592 | 0.00015332 | 0.061723 | 19954.9194 | 20287.2728 | 472.1861 | 7309.3587 | 4.3081 | 1744.4281 | 25.6258 | 49798.099
2004 | 6 | 17 | 23 | 0.020916 | 0.020561 | 0.00084599 | 0.0065384 | 4.4897e-05 | 0.0071312 | 0.00015332 | 0.05619 | 18564.0962 | 19041.2066 | 472.1861 | 5177.1802 | 4.3081 | 1762.2203 | 25.6258 | 45046.8233
2004 | 6 | 17 | 24 | 0.019636 | 0.018255 | 0.00084599 | 0.0045031 | 4.4897e-05 | 0.0070704 | 0.00015332 | 0.050509 | 17428.206 | 16906.2709 | 472.1861 | 3565.6302 | 4.3081 | 1747.1958 | 25.6258 | 40149.4229
2004 | 6 | 18 | 1 | 0.016085 | 0.018863 | 0.00084599 | 0.0046783 | 4.4897e-05 | 0.0070064 | 0.00015332 | 0.047677 | 14276.8312 | 17468.9145 | 472.1861 | 3704.3672 | 4.3081 | 1731.3805 | 25.6258 | 37683.6134
2004 | 6 | 18 | 2 | 0.013879 | 0.018907 | 0.00084599 | 0.0051506 | 4.4897e-05 | 0.006924 | 0.00015332 | 0.045905 | 12318.5255 | 17509.9179 | 472.1861 | 4078.3414 | 4.3081 | 1711.0183 | 25.6258 | 36119.923
2004 | 6 | 18 | 3 | 0.012477 | 0.018554 | 0.00084599 | 0.0062514 | 4.4897e-05 | 0.0069856 | 0.00015332 | 0.045312 | 11073.7774 | 17182.6226 | 472.1861 | 4949.9484 | 4.3081 | 1726.2405 | 25.6258 | 35434.7088
2004 | 6 | 18 | 4 | 0.01133 | 0.018838 | 0.00084599 | 0.006926 | 4.4897e-05 | 0.0068408 | 0.00015332 | 0.044979 | 10055.6808 | 17446.1365 | 472.1861 | 5484.1502 | 4.3081 | 1690.4584 | 25.6258 | 35178.5459
2004 | 6 | 18 | 5 | 0.011809 | 0.019335 | 0.0003384 | 0.0074812 | 4.4897e-05 | 0.0068008 | 6.1326e-05 | 0.045871 | 10481.5607 | 17906.26 | 188.8744 | 5923.7515 | 4.3081 | 1680.5738 | 10.2503 | 36195.5788
2004 | 6 | 18 | 6 | 0.014311 | 0.018713 | 0 | 0.010135 | 4.4897e-05 | 0.006992 | 0 | 0.050196 | 12701.8935 | 17329.9349 | 0 | 8025.2278 | 4.3081 | 1727.822 | 0 | 39789.1863
2004 | 6 | 18 | 7 | 0.01787 | 0.022893 | 0 | 0.01231 | 4.4897e-05 | 0.0068176 | 0 | 0.059935 | 15860.4662 | 21201.1746 | 0 | 9747.0299 | 4.3081 | 1684.7253 | 0 | 48497.7041
2004 | 6 | 18 | 8 | 0.021796 | 0.025595 | 0 | 0.013058 | 4.4897e-05 | 0.0066824 | 0 | 0.067177 | 19345.3669 | 23703.8604 | 0 | 10339.5261 | 4.3081 | 1651.3155 | 0 | 55044.377
2004 | 6 | 18 | 9 | 0.023769 | 0.026655 | 0 | 0.012795 | 4.4897e-05 | 0.0066184 | 0 | 0.069882 | 21096.1576 | 24685.6491 | 0 | 10131.1484 | 4.3081 | 1635.5002 | 0 | 57552.7635
2004 | 6 | 18 | 10 | 0.024325 | 0.027734 | 0 | 0.012491 | 4.4897e-05 | 0.0066784 | 0 | 0.071273 | 21589.7201 | 25684.984 | 0 | 9890.5273 | 4.3081 | 1650.327 | 0 | 58819.8665
2004 | 6 | 18 | 11 | 0.024283 | 0.027647 | 0 | 0.014001 | 4.4897e-05 | 0.006832 | 0 | 0.072808 | 21552.8467 | 25604.1253 | 0 | 11086.3912 | 4.3081 | 1688.2838 | 0 | 59935.9551
2004 | 6 | 18 | 12 | 0.023791 | 0.02773 | 0 | 0.01393 | 4.4897e-05 | 0.0067432 | 0 | 0.072239 | 21115.7581 | 25680.588 | 0 | 11030.0427 | 4.3081 | 1666.34 | 0 | 59497.0369
2004 | 6 | 18 | 13 | 0.022893 | 0.027915 | 0 | 0.013943 | 4.4897e-05 | 0.0066424 | 0 | 0.071438 | 20319.0228 | 25852.0358 | 0 | 11039.9047 | 4.3081 | 1641.4309 | 0 | 58856.7023
2004 | 6 | 18 | 14 | 0.021843 | 0.028136 | 0 | 0.013733 | 4.4897e-05 | 0.0065424 | 0 | 0.070299 | 19386.9234 | 26056.841 | 0 | 10873.8924 | 4.3081 | 1616.7195 | 0 | 57938.6844
2004 | 6 | 18 | 15 | 0.021687 | 0.026589 | 0 | 0.014978 | 4.4897e-05 | 0.0067696 | 0 | 0.070068 | 19248.4828 | 24624.2023 | 0 | 11859.4721 | 4.3081 | 1672.8639 | 0 | 57409.3291
2004 | 6 | 18 | 16 | 0.022467 | 0.024411 | 0 | 0.015694 | 4.4897e-05 | 0.00664 | 0 | 0.069257 | 19940.8899 | 22607.3284 | 0 | 12426.5192 | 4.3081 | 1640.8379 | 0 | 56619.8835
2004 | 6 | 18 | 17 | 0.023053 | 0.02297 | 0 | 0.015214 | 4.4897e-05 | 0.0065776 | 0 | 0.06786 | 20461.3835 | 21272.8777 | 0 | 12046.8359 | 4.3081 | 1625.4179 | 0 | 55410.8231
2004 | 6 | 18 | 18 | 0.022153 | 0.022148 | 0 | 0.013952 | 4.4897e-05 | 0.0065184 | 0 | 0.064816 | 19661.9618 | 20511.6269 | 0 | 11047.1726 | 4.3081 | 1610.7888 | 0 | 52835.8582
2004 | 6 | 18 | 19 | 0.021681 | 0.021486 | 0 | 0.012895 | 4.4897e-05 | 0.0065976 | 0 | 0.062705 | 19243.096 | 19898.7026 | 0 | 10210.6309 | 4.3081 | 1630.3602 | 0 | 50987.0979
2004 | 6 | 18 | 20 | 0.021237 | 0.021136 | 0 | 0.01251 | 4.4897e-05 | 0.0065856 | 0 | 0.061514 | 18849.4532 | 19574.0832 | 0 | 9905.7622 | 4.3081 | 1627.3948 | 0 | 49961.0015
2004 | 6 | 18 | 21 | 0.02076 | 0.021084 | 0.00071909 | 0.011635 | 4.4897e-05 | 0.006892 | 0.00013032 | 0.061266 | 18426.1589 | 19525.74 | 401.3581 | 9212.787 | 4.3081 | 1703.1106 | 21.7819 | 49295.2448
2004 | 6 | 18 | 22 | 0.020603 | 0.021254 | 0.00084599 | 0.0083777 | 4.4897e-05 | 0.0067736 | 0.00015332 | 0.058053 | 18286.6235 | 19683.394 | 472.1861 | 6633.6135 | 4.3081 | 1673.8523 | 25.6258 | 46779.6033
2004 | 6 | 18 | 23 | 0.020448 | 0.019786 | 0.00084599 | 0.0066078 | 4.4897e-05 | 0.0064968 | 0.00015332 | 0.054383 | 18149.1388 | 18323.8401 | 472.1861 | 5232.1414 | 4.3081 | 1605.4511 | 25.6258 | 43812.6915
2004 | 6 | 18 | 24 | 0.019513 | 0.018298 | 0.00084599 | 0.0044984 | 4.4897e-05 | 0.0057744 | 0.00015332 | 0.049128 | 17319.4251 | 16945.3953 | 472.1861 | 3561.9127 | 4.3081 | 1426.9359 | 25.6258 | 39755.7889
2004 | 6 | 19 | 1 | 0.016884 | 0.019441 | 0.00084599 | 0.002925 | 4.4897e-05 | 0.0056152 | 0.00015332 | 0.045909 | 14985.4068 | 18004.2878 | 472.1861 | 2316.0498 | 4.3081 | 1387.5953 | 25.6258 | 37195.4596
2004 | 6 | 19 | 2 | 0.01405 | 0.01997 | 0.00084599 | 0.0037966 | 4.4897e-05 | 0.0055496 | 0.00015332 | 0.04441 | 12469.9949 | 18494.1528 | 472.1861 | 3006.2152 | 4.3081 | 1371.3846 | 25.6258 | 35843.8675
2004 | 6 | 19 | 3 | 0.011011 | 0.020981 | 0.00084599 | 0.0051304 | 4.4897e-05 | 0.005692 | 0.00015332 | 0.043859 | 9773.3644 | 19430.1479 | 472.1861 | 4062.325 | 4.3081 | 1406.5737 | 25.6258 | 35174.5309
2004 | 6 | 19 | 4 | 0.0098088 | 0.021047 | 0.00084599 | 0.0053222 | 4.4897e-05 | 0.0056576 | 0.00015332 | 0.04288 | 8705.8842 | 19492.0046 | 472.1861 | 4214.1968 | 4.3081 | 1398.0729 | 25.6258 | 34312.2785
2004 | 6 | 19 | 5 | 0.0093954 | 0.020619 | 0.0003384 | 0.0054556 | 4.4897e-05 | 0.0057336 | 6.1326e-05 | 0.041648 | 8339.0148 | 19095.0473 | 188.8744 | 4319.8516 | 4.3081 | 1416.8536 | 10.2503 | 33374.2002
2004 | 6 | 19 | 6 | 0.011245 | 0.018243 | 0 | 0.0076154 | 4.4897e-05 | 0.0058928 | 0 | 0.04304 | 9980.2058 | 16894.6238 | 0 | 6029.9616 | 4.3081 | 1456.1942 | 0 | 34365.2935
2004 | 6 | 19 | 7 | 0.014619 | 0.017061 | 0 | 0.0099372 | 4.4897e-05 | 0.0056704 | 0 | 0.047332 | 12975.0519 | 15800.181 | 0 | 7868.4374 | 4.3081 | 1401.236 | 0 | 38049.2144
2004 | 6 | 19 | 8 | 0.016718 | 0.019158 | 0 | 0.011197 | 4.4897e-05 | 0.0057608 | 0 | 0.052879 | 14837.9429 | 17742.3736 | 0 | 8866.2654 | 4.3081 | 1423.5751 | 0 | 42874.4651
2004 | 6 | 19 | 9 | 0.01868 | 0.020226 | 0 | 0.01255 | 4.4897e-05 | 0.0057184 | 0 | 0.057219 | 16580.0537 | 18730.982 | 0 | 9937.0168 | 4.3081 | 1413.0975 | 0 | 46665.4581
2004 | 6 | 19 | 10 | 0.019291 | 0.022038 | 0 | 0.012354 | 4.4897e-05 | 0.005632 | 0 | 0.05936 | 17122.0232 | 20409.4333 | 0 | 9781.9904 | 4.3081 | 1391.7468 | 0 | 48709.5018
2004 | 6 | 19 | 11 | 0.01977 | 0.022849 | 0 | 0.012418 | 4.4897e-05 | 0.0052888 | 0 | 0.06037 | 17547.1411 | 21160.3989 | 0 | 9832.4168 | 4.3081 | 1306.9372 | 0 | 49851.2022
2004 | 6 | 19 | 12 | 0.022209 | 0.020726 | 0 | 0.011285 | 4.4897e-05 | 0.005532 | 0 | 0.059797 | 19711.8028 | 19194.5354 | 0 | 8935.8484 | 4.3081 | 1367.0354 | 0 | 49213.5301
2004 | 6 | 19 | 13 | 0.021634 | 0.019954 | 0 | 0.011377 | 4.4897e-05 | 0.0058584 | 0 | 0.058868 | 19201.1451 | 18479.2877 | 0 | 9008.726 | 4.3081 | 1447.6935 | 0 | 48141.1604
2004 | 6 | 19 | 14 | 0.021209 | 0.019423 | 0 | 0.011139 | 4.4897e-05 | 0.0058416 | 0 | 0.057657 | 18824.7388 | 17987.5794 | 0 | 8819.6941 | 4.3081 | 1443.5419 | 0 | 47079.8624
2004 | 6 | 19 | 15 | 0.020691 | 0.019013 | 0 | 0.011466 | 4.4897e-05 | 0.0062864 | 0 | 0.057501 | 18364.9995 | 17607.9615 | 0 | 9078.6328 | 4.3081 | 1553.4583 | 0 | 46609.3603
2004 | 6 | 19 | 16 | 0.021311 | 0.018994 | 0 | 0.011601 | 4.4897e-05 | 0.0063784 | 0 | 0.058329 | 18914.5644 | 17590.4188 | 0 | 9185.7951 | 4.3081 | 1576.1928 | 0 | 47271.2793
2004 | 6 | 19 | 17 | 0.021416 | 0.018812 | 0 | 0.011885 | 4.4897e-05 | 0.0062312 | 0 | 0.05839 | 19008.3029 | 17421.8128 | 0 | 9410.8497 | 4.3081 | 1539.8176 | 0 | 47385.0911
2004 | 6 | 19 | 18 | 0.020225 | 0.017994 | 0 | 0.011726 | 4.4897e-05 | 0.0062832 | 0 | 0.056273 | 17950.7262 | 16664.3798 | 0 | 9285.1437 | 4.3081 | 1552.6675 | 0 | 45457.2254
2004 | 6 | 19 | 19 | 0.019808 | 0.017415 | 0 | 0.010883 | 4.4897e-05 | 0.0062216 | 0 | 0.054372 | 17580.6804 | 16127.8538 | 0 | 8617.0708 | 4.3081 | 1537.4453 | 0 | 43867.3585
2004 | 6 | 19 | 20 | 0.022317 | 0.015779 | 0 | 0.0093852 | 4.4897e-05 | 0.0061824 | 0 | 0.053708 | 19807.5331 | 14613.1677 | 0 | 7431.3283 | 4.3081 | 1527.7584 | 0 | 43384.0956
2004 | 6 | 19 | 21 | 0.019979 | 0.018913 | 0.00071909 | 0.0087663 | 4.4897e-05 | 0.0060248 | 0.00013032 | 0.054577 | 17732.2454 | 17515.5057 | 401.3581 | 6941.2723 | 4.3081 | 1488.8132 | 21.7819 | 44105.2849
2004 | 6 | 19 | 22 | 0.019946 | 0.020727 | 0.00084599 | 0.0064696 | 4.4897e-05 | 0.0064488 | 0.00015332 | 0.054636 | 17703.3208 | 19195.3662 | 472.1861 | 5122.7222 | 4.3081 | 1593.5896 | 25.6258 | 44117.1189
2004 | 6 | 19 | 23 | 0.018514 | 0.019713 | 0.00084599 | 0.0049932 | 4.4897e-05 | 0.0066368 | 0.00015332 | 0.050901 | 16432.2821 | 18256.3826 | 472.1861 | 3953.6778 | 4.3081 | 1640.0471 | 25.6258 | 40784.5095
2004 | 6 | 19 | 24 | 0.018953 | 0.017492 | 0.00084599 | 0.0029085 | 4.4897e-05 | 0.00666 | 0.00015332 | 0.047058 | 16822.1353 | 16199.5287 | 472.1861 | 2303.001 | 4.3081 | 1645.7801 | 25.6258 | 37472.5651
2004 | 6 | 20 | 1 | 0.017604 | 0.015305 | 0.00084599 | 0.0040919 | 4.4897e-05 | 0.0066504 | 0.00015332 | 0.044695 | 15624.9051 | 14173.7176 | 472.1861 | 3239.9955 | 4.3081 | 1643.4078 | 25.6258 | 35184.1459
2004 | 6 | 20 | 2 | 0.014391 | 0.015902 | 0.00084599 | 0.0053408 | 4.4897e-05 | 0.0065536 | 0.00015332 | 0.043232 | 12773.2919 | 14727.1085 | 472.1861 | 4228.9395 | 4.3081 | 1619.4872 | 25.6258 | 33850.9471
2004 | 6 | 20 | 3 | 0.012154 | 0.016834 | 0.00084599 | 0.0058876 | 4.4897e-05 | 0.006272 | 0.00015332 | 0.042192 | 10787.605 | 15590.177 | 472.1861 | 4661.8866 | 4.3081 | 1549.8999 | 25.6258 | 33091.6886
2004 | 6 | 20 | 4 | 0.011061 | 0.017365 | 0.00084599 | 0.0060284 | 4.4897e-05 | 0.0061872 | 0.00015332 | 0.041685 | 9816.9156 | 16081.389 | 472.1861 | 4773.3929 | 4.3081 | 1528.9446 | 25.6258 | 32702.762
2004 | 6 | 20 | 5 | 0.010217 | 0.017885 | 0.0003384 | 0.005576 | 4.4897e-05 | 0.0063232 | 6.1326e-05 | 0.040446 | 9068.3256 | 16563.0205 | 188.8744 | 4415.1984 | 4.3081 | 1562.5521 | 10.2503 | 31812.5294
2004 | 6 | 20 | 6 | 0.011265 | 0.015922 | 0 | 0.0075061 | 4.4897e-05 | 0.006416 | 0 | 0.041154 | 9998.1921 | 14745.7509 | 0 | 5943.4105 | 4.3081 | 1585.4843 | 0 | 32277.1458
2004 | 6 | 20 | 7 | 0.013924 | 0.014514 | 0 | 0.0096058 | 4.4897e-05 | 0.00636 | 0 | 0.044449 | 12358.4894 | 13441.6385 | 0 | 7606.0535 | 4.3081 | 1571.6459 | 0 | 34982.1353
2004 | 6 | 20 | 8 | 0.016528 | 0.015978 | 0 | 0.010545 | 4.4897e-05 | 0.0063064 | 0 | 0.049402 | 14669.6925 | 14796.857 | 0 | 8349.892 | 4.3081 | 1558.4006 | 0 | 39379.1501
2004 | 6 | 20 | 9 | 0.018522 | 0.017301 | 0 | 0.011744 | 4.4897e-05 | 0.0063528 | 0 | 0.053964 | 16439.1346 | 16022.0834 | 0 | 9299.2507 | 4.3081 | 1569.8667 | 0 | 43334.6435
2004 | 6 | 20 | 10 | 0.020015 | 0.018595 | 0 | 0.012173 | 4.4897e-05 | 0.0063104 | 0 | 0.057139 | 17764.9972 | 17221.3257 | 0 | 9638.4837 | 4.3081 | 1559.389 | 0 | 46188.5037
2004 | 6 | 20 | 11 | 0.022991 | 0.018477 | 0 | 0.010615 | 4.4897e-05 | 0.0066704 | 0 | 0.058798 | 20405.7132 | 17111.5517 | 0 | 8405.2745 | 4.3081 | 1648.3501 | 0 | 47575.1977
2004 | 6 | 20 | 12 | 0.022311 | 0.019481 | 0 | 0.010643 | 4.4897e-05 | 0.0063824 | 0 | 0.058863 | 19802.813 | 18041.4532 | 0 | 8427.3351 | 4.3081 | 1577.1813 | 0 | 47853.0907
2004 | 6 | 20 | 13 | 0.021303 | 0.019926 | 0 | 0.010547 | 4.4897e-05 | 0.0063648 | 0 | 0.058185 | 18907.4549 | 18453.6281 | 0 | 8351.0426 | 4.3081 | 1572.832 | 0 | 47289.2657
2004 | 6 | 20 | 14 | 0.024059 | 0.017649 | 0 | 0.0099784 | 4.4897e-05 | 0.00644 | 0 | 0.058172 | 21354.1119 | 16345.0812 | 0 | 7901.0116 | 4.3081 | 1591.415 | 0 | 47195.9279
2004 | 6 | 20 | 15 | 0.022733 | 0.017767 | 0 | 0.011199 | 4.4897e-05 | 0.0063592 | 0 | 0.058104 | 20177.3332 | 16454.5261 | 0 | 8867.5877 | 4.3081 | 1571.4482 | 0 | 47075.2034
2004 | 6 | 20 | 16 | 0.021644 | 0.018707 | 0 | 0.012281 | 4.4897e-05 | 0.006144 | 0 | 0.058821 | 19210.4474 | 17324.642 | 0 | 9724.1052 | 4.3081 | 1518.2692 | 0 | 47781.7719
2004 | 6 | 20 | 17 | 0.021316 | 0.018867 | 0 | 0.011925 | 4.4897e-05 | 0.0061872 | 0 | 0.058339 | 18919.1597 | 17472.3671 | 0 | 9442.1547 | 4.3081 | 1528.9446 | 0 | 47366.9342
2004 | 6 | 20 | 18 | 0.021328 | 0.01797 | 0 | 0.01057 | 4.4897e-05 | 0.0062544 | 0 | 0.056168 | 18930.1787 | 16642.3658 | 0 | 8369.2371 | 4.3081 | 1545.5506 | 0 | 45491.6404
2004 | 6 | 20 | 19 | 0.020974 | 0.017445 | 0 | 0.01059 | 4.4897e-05 | 0.0064128 | 0 | 0.055466 | 18615.5295 | 16155.4058 | 0 | 8385.5798 | 4.3081 | 1584.6935 | 0 | 44745.5168
2004 | 6 | 20 | 20 | 0.024074 | 0.015606 | 0 | 0.009725 | 4.4897e-05 | 0.0065488 | 0 | 0.055999 | 21367.5588 | 14452.7996 | 0 | 7700.4224 | 4.3081 | 1618.301 | 0 | 45143.39
2004 | 6 | 20 | 21 | 0.024742 | 0.017305 | 0.00070499 | 0.0084105 | 4.4897e-05 | 0.0064896 | 0.00012776 | 0.057825 | 21960.296 | 16025.9848 | 393.4882 | 6659.5851 | 4.3081 | 1603.6719 | 21.3548 | 46668.6889
2004 | 6 | 20 | 22 | 0.025058 | 0.017674 | 0.00084599 | 0.0063859 | 4.4897e-05 | 0.0063912 | 0.00015332 | 0.056554 | 22240.8929 | 16367.8971 | 472.1861 | 5056.4479 | 4.3081 | 1579.3559 | 25.6258 | 45746.7139
2004 | 6 | 20 | 23 | 0.023837 | 0.015635 | 0.00084599 | 0.0036236 | 4.4897e-05 | 0.0066072 | 0.00015332 | 0.050747 | 21156.9577 | 14479.687 | 472.1861 | 2869.2357 | 4.3081 | 1632.7325 | 25.6258 | 40640.7328
2004 | 6 | 20 | 24 | 0.020413 | 0.01542 | 0.00084599 | 0.0025056 | 4.4897e-05 | 0.006556 | 0.00015332 | 0.045939 | 18117.7845 | 14280.5512 | 472.1861 | 1984.0058 | 4.3081 | 1620.0803 | 25.6258 | 36504.5417
2004 | 6 | 21 | 1 | 0.017422 | 0.014995 | 0.00084599 | 0.0037408 | 4.4897e-05 | 0.0065488 | 0.00015332 | 0.043751 | 15462.8485 | 13887.1464 | 472.1861 | 2962.0624 | 4.3081 | 1618.301 | 25.6258 | 34432.4783
2004 | 6 | 21 | 2 | 0.014275 | 0.016266 | 0.00084599 | 0.0044173 | 4.4897e-05 | 0.0066424 | 0.00015332 | 0.042645 | 12669.6572 | 15064.4009 | 472.1861 | 3497.6526 | 4.3081 | 1641.4309 | 25.6258 | 33375.2616
2004 | 6 | 21 | 3 | 0.011267 | 0.017412 | 0.00084599 | 0.0060668 | 4.4897e-05 | 0.0066736 | 0.00015332 | 0.042463 | 10000.059 | 16125.0438 | 472.1861 | 4803.8079 | 4.3081 | 1649.1409 | 25.6258 | 33080.1715
2004 | 6 | 21 | 4 | 0.010849 | 0.01768 | 0.00084599 | 0.0064371 | 4.4897e-05 | 0.0064824 | 0.00015332 | 0.042492 | 9628.7468 | 16373.2226 | 472.1861 | 5097.0313 | 4.3081 | 1601.8927 | 25.6258 | 33203.0134
2004 | 6 | 21 | 5 | 0.010684 | 0.01801 | 0.0003525 | 0.0068502 | 4.4897e-05 | 0.0065672 | 6.3882e-05 | 0.042572 | 9482.3527 | 16678.9703 | 196.7444 | 5424.061 | 4.3081 | 1622.8479 | 10.6774 | 33419.9619
2004 | 6 | 21 | 6 | 0.013354 | 0.017352 | 0 | 0.0098967 | 4.4897e-05 | 0.0065664 | 0 | 0.047214 | 11852.4401 | 16069.9209 | 0 | 7836.3552 | 4.3081 | 1622.6503 | 0 | 37385.6746
2004 | 6 | 21 | 7 | 0.017364 | 0.021387 | 0 | 0.012116 | 4.4897e-05 | 0.0063944 | 0 | 0.057305 | 15411.2599 | 19806.3563 | 0 | 9593.3086 | 4.3081 | 1580.1466 | 0 | 46395.3796
2004 | 6 | 21 | 8 | 0.019686 | 0.025011 | 0 | 0.013206 | 4.4897e-05 | 0.0064312 | 0 | 0.064379 | 17472.3112 | 23162.3656 | 0 | 10456.9378 | 4.3081 | 1589.2404 | 0 | 52685.1632
2004 | 6 | 21 | 9 | 0.023265 | 0.025822 | 0 | 0.012845 | 4.4897e-05 | 0.0062776 | 0 | 0.068255 | 20649.2191 | 23914.1379 | 0 | 10170.7349 | 4.3081 | 1551.2837 | 0 | 56289.6838
2004 | 6 | 21 | 10 | 0.022664 | 0.026754 | 0 | 0.014901 | 4.4897e-05 | 0.0063584 | 0 | 0.070722 | 20115.5921 | 24777.0518 | 0 | 11798.7027 | 4.3081 | 1571.2505 | 0 | 58266.9053
2004 | 6 | 21 | 11 | 0.022614 | 0.027692 | 0 | 0.014931 | 4.4897e-05 | 0.0066104 | 0 | 0.071893 | 20071.7538 | 25645.1982 | 0 | 11822.8484 | 4.3081 | 1633.5233 | 0 | 59177.6318
2004 | 6 | 21 | 12 | 0.025151 | 0.027112 | 0 | 0.012878 | 4.4897e-05 | 0.0067072 | 0 | 0.071894 | 22323.5222 | 25108.346 | 0 | 10197.1661 | 4.3081 | 1657.4439 | 0 | 59290.7863
2004 | 6 | 21 | 13 | 0.021632 | 0.028988 | 0 | 0.013975 | 4.4897e-05 | 0.006688 | 0 | 0.071328 | 19199.5002 | 26846.1678 | 0 | 11065.577 | 4.3081 | 1652.6993 | 0 | 58768.2525
2004 | 6 | 21 | 14 | 0.021645 | 0.028528 | 0 | 0.013364 | 4.4897e-05 | 0.0069264 | 0 | 0.070509 | 19211.5605 | 26419.4978 | 0 | 10582.065 | 4.3081 | 1711.6113 | 0 | 57929.0427
2004 | 6 | 21 | 15 | 0.023237 | 0.026517 | 0 | 0.013916 | 4.4897e-05 | 0.0067624 | 0 | 0.070477 | 20624.0664 | 24557.1439 | 0 | 11018.8977 | 4.3081 | 1671.0846 | 0 | 57875.5008
2004 | 6 | 21 | 16 | 0.02475 | 0.024197 | 0 | 0.015211 | 4.4897e-05 | 0.0064128 | 0 | 0.070616 | 21967.154 | 22409.2143 | 0 | 12044.5612 | 4.3081 | 1584.6935 | 0 | 58009.9311
2004 | 6 | 21 | 17 | 0.024847 | 0.023544 | 0 | 0.015152 | 4.4897e-05 | 0.006332 | 0 | 0.069919 | 22053.1286 | 21803.91 | 0 | 11997.3365 | 4.3081 | 1564.7267 | 0 | 57423.4099
2004 | 6 | 21 | 18 | 0.021878 | 0.022705 | 0 | 0.015221 | 4.4897e-05 | 0.006296 | 0 | 0.066145 | 19417.701 | 21027.0403 | 0 | 12052.5471 | 4.3081 | 1555.8306 | 0 | 54057.4271
2004 | 6 | 21 | 19 | 0.022924 | 0.022043 | 0 | 0.013404 | 4.4897e-05 | 0.0062712 | 0 | 0.064688 | 20346.6084 | 20414.2487 | 0 | 10613.7515 | 4.3081 | 1549.7022 | 0 | 52928.6189
2004 | 6 | 21 | 20 | 0.022987 | 0.021452 | 0 | 0.012128 | 4.4897e-05 | 0.0069664 | 0 | 0.063579 | 20402.6471 | 19866.8688 | 0 | 9603.2404 | 4.3081 | 1721.4959 | 0 | 51598.5603
2004 | 6 | 21 | 21 | 0.023833 | 0.021752 | 0.00070499 | 0.010649 | 4.4897e-05 | 0.0071864 | 0.00012776 | 0.064299 | 21153.6111 | 20144.7476 | 393.4882 | 8432.0372 | 4.3081 | 1775.861 | 21.3548 | 51925.408
2004 | 6 | 21 | 22 | 0.022211 | 0.022015 | 0.00084599 | 0.0074119 | 4.4897e-05 | 0.0070792 | 0.00015332 | 0.059761 | 19714.0526 | 20387.7031 | 472.1861 | 5868.8663 | 4.3081 | 1749.3704 | 25.6258 | 48222.1124
2004 | 6 | 21 | 23 | 0.021972 | 0.020249 | 0.00084599 | 0.0045948 | 4.4897e-05 | 0.007096 | 0.00015332 | 0.054956 | 19501.5265 | 18752.6032 | 472.1861 | 3638.2602 | 4.3081 | 1753.5219 | 25.6258 | 44148.0317
2004 | 6 | 21 | 24 | 0.018853 | 0.019249 | 0.00084599 | 0.0032693 | 4.4897e-05 | 0.007032 | 0.00015332 | 0.049447 | 16732.8486 | 17826.8336 | 472.1861 | 2588.6443 | 4.3081 | 1737.7066 | 25.6258 | 39388.1531
2004 | 6 | 22 | 1 | 0.016045 | 0.017953 | 0.00084599 | 0.004582 | 4.4897e-05 | 0.0070912 | 0.00015332 | 0.046716 | 14241.3142 | 16626.5739 | 472.1861 | 3628.124 | 4.3081 | 1752.3358 | 25.6258 | 36750.4679
2004 | 6 | 22 | 2 | 0.012448 | 0.018668 | 0.00084599 | 0.0056796 | 4.4897e-05 | 0.0070168 | 0.00015332 | 0.044857 | 11048.2442 | 17288.6885 | 472.1861 | 4497.1708 | 4.3081 | 1733.9505 | 25.6258 | 35070.1739
2004 | 6 | 22 | 3 | 0.010707 | 0.019387 | 0.00084599 | 0.0063567 | 4.4897e-05 | 0.0068528 | 0.00015332 | 0.044347 | 9502.9951 | 17954.137 | 472.1861 | 5033.3689 | 4.3081 | 1693.4237 | 25.6258 | 34686.0448
2004 | 6 | 22 | 4 | 0.010688 | 0.01865 | 0.00084599 | 0.0068845 | 4.4897e-05 | 0.0067824 | 0.00015332 | 0.044049 | 9486.0217 | 17271.5812 | 472.1861 | 5451.2512 | 4.3081 | 1676.0269 | 25.6258 | 34387.0011
2004 | 6 | 22 | 5 | 0.010541 | 0.019282 | 0.0003525 | 0.0073635 | 4.4897e-05 | 0.0065688 | 6.3882e-05 | 0.044216 | 9355.6906 | 17856.664 | 196.7444 | 5830.5039 | 4.3081 | 1623.2433 | 10.6774 | 34877.8317
2004 | 6 | 22 | 6 | 0.013657 | 0.018186 | 0 | 0.009842 | 4.4897e-05 | 0.0064944 | 0 | 0.048224 | 12121.6184 | 16842.0349 | 0 | 7793.0768 | 4.3081 | 1604.858 | 0 | 38365.8963
2004 | 6 | 22 | 7 | 0.016757 | 0.022845 | 0 | 0.012025 | 4.4897e-05 | 0.0065104 | 0 | 0.058182 | 14872.8713 | 21156.5053 | 0 | 9521.7077 | 4.3081 | 1608.8119 | 0 | 47164.2043
2004 | 6 | 22 | 8 | 0.018491 | 0.026904 | 0 | 0.013068 | 4.4897e-05 | 0.0065008 | 0 | 0.065008 | 16411.4956 | 24915.7648 | 0 | 10347.4319 | 4.3081 | 1606.4396 | 0 | 53285.44
2004 | 6 | 22 | 9 | 0.020097 | 0.027611 | 0 | 0.013605 | 4.4897e-05 | 0.0064744 | 0 | 0.067832 | 17837.3252 | 25570.3333 | 0 | 10772.4566 | 4.3081 | 1599.9158 | 0 | 55784.3389
2004 | 6 | 22 | 10 | 0.020141 | 0.028588 | 0 | 0.014003 | 4.4897e-05 | 0.0065024 | 0 | 0.069279 | 17876.1133 | 26475.7912 | 0 | 11087.8686 | 4.3081 | 1606.835 | 0 | 57050.9162
2004 | 6 | 22 | 11 | 0.022831 | 0.028088 | 0 | 0.013404 | 4.4897e-05 | 0.0063112 | 0 | 0.070679 | 20263.6732 | 26012.3295 | 0 | 10613.6639 | 4.3081 | 1559.5867 | 0 | 58453.5615
2004 | 6 | 22 | 12 | 0.023681 | 0.027509 | 0 | 0.013376 | 4.4897e-05 | 0.0062888 | 0 | 0.0709 | 21018.3413 | 25476.3893 | 0 | 10591.1694 | 4.3081 | 1554.0514 | 0 | 58644.2595
2004 | 6 | 22 | 13 | 0.022471 | 0.028308 | 0 | 0.01437 | 4.4897e-05 | 0.006552 | 0 | 0.071746 | 19944.1842 | 26215.8164 | 0 | 11378.7599 | 4.3081 | 1619.0918 | 0 | 59162.1605
2004 | 6 | 22 | 14 | 0.022336 | 0.027869 | 0 | 0.014523 | 4.4897e-05 | 0.0065664 | 0 | 0.071339 | 19824.6116 | 25809.1675 | 0 | 11499.7612 | 4.3081 | 1622.6503 | 0 | 58760.4987
2004 | 6 | 22 | 15 | 0.02339 | 0.026552 | 0 | 0.014021 | 4.4897e-05 | 0.0065728 | 0 | 0.07058 | 20760.3932 | 24589.521 | 0 | 11101.8378 | 4.3081 | 1624.2318 | 0 | 58080.2919
2004 | 6 | 22 | 16 | 0.025549 | 0.024468 | 0 | 0.014895 | 4.4897e-05 | 0.0066536 | 0 | 0.07161 | 22676.1572 | 22659.9743 | 0 | 11793.9729 | 4.3081 | 1644.1986 | 0 | 58778.6112
2004 | 6 | 22 | 17 | 0.024402 | 0.024057 | 0 | 0.015327 | 4.4897e-05 | 0.0065984 | 0 | 0.070429 | 21658.7138 | 22278.9749 | 0 | 12136.1526 | 4.3081 | 1630.5579 | 0 | 57708.7072
2004 | 6 | 22 | 18 | 0.022971 | 0.02238 | 0 | 0.014374 | 4.4897e-05 | 0.0065984 | 0 | 0.066369 | 20388.5547 | 20725.9074 | 0 | 11381.6861 | 4.3081 | 1630.5579 | 0 | 54131.0142
2004 | 6 | 22 | 19 | 0.021233 | 0.022483 | 0 | 0.013897 | 4.4897e-05 | 0.0065584 | 0 | 0.064216 | 18845.7213 | 20821.4063 | 0 | 11004.0259 | 4.3081 | 1620.6733 | 0 | 52296.1348
2004 | 6 | 22 | 20 | 0.022289 | 0.02131 | 0 | 0.012519 | 4.4897e-05 | 0.0068264 | 0 | 0.062989 | 19783.2496 | 19734.8341 | 0 | 9912.8923 | 4.3081 | 1686.8999 | 0 | 51122.184
2004 | 6 | 22 | 21 | 0.022949 | 0.021054 | 0.00070499 | 0.011363 | 4.4897e-05 | 0.0069088 | 0.00012776 | 0.063153 | 20368.7578 | 19498.4777 | 393.4882 | 8997.2655 | 4.3081 | 1707.2621 | 21.3548 | 50990.9143
2004 | 6 | 22 | 22 | 0.021769 | 0.022286 | 0.00084599 | 0.0085488 | 4.4897e-05 | 0.0069656 | 0.00015332 | 0.060614 | 19321.1882 | 20639.1753 | 472.1861 | 6769.0942 | 4.3081 | 1721.2982 | 25.6258 | 48952.8759
2004 | 6 | 22 | 23 | 0.020247 | 0.021097 | 0.00084599 | 0.0059001 | 4.4897e-05 | 0.0069208 | 0.00015332 | 0.055209 | 17970.3981 | 19537.6095 | 472.1861 | 4671.7647 | 4.3081 | 1710.2275 | 25.6258 | 44392.1197
2004 | 6 | 22 | 24 | 0.018827 | 0.018606 | 0.00084599 | 0.0037338 | 4.4897e-05 | 0.0069704 | 0.00015332 | 0.049181 | 16710.0556 | 17231.1868 | 472.1861 | 2956.4599 | 4.3081 | 1722.4844 | 25.6258 | 39122.3067
2004 | 6 | 23 | 1 | 0.015896 | 0.018492 | 0.00084599 | 0.0038934 | 4.4897e-05 | 0.0069624 | 0.00015332 | 0.046288 | 14108.9583 | 17125.2186 | 472.1861 | 3082.8206 | 4.3081 | 1720.5075 | 25.6258 | 36539.6248
2004 | 6 | 23 | 2 | 0.012204 | 0.019546 | 0.00084599 | 0.0049814 | 4.4897e-05 | 0.006712 | 0.00015332 | 0.044488 | 10832.0821 | 18101.724 | 472.1861 | 3944.3438 | 4.3081 | 1658.6301 | 25.6258 | 35038.8999
2004 | 6 | 23 | 3 | 0.010659 | 0.019221 | 0.00084599 | 0.0058978 | 4.4897e-05 | 0.0068184 | 0.00015332 | 0.043641 | 9460.9276 | 17800.7237 | 472.1861 | 4669.9506 | 4.3081 | 1684.923 | 25.6258 | 34118.6449
2004 | 6 | 23 | 4 | 0.010416 | 0.018941 | 0.00084599 | 0.0062718 | 4.4897e-05 | 0.006748 | 0.00015332 | 0.043421 | 9244.9408 | 17541.3987 | 472.1861 | 4966.1183 | 4.3081 | 1667.5262 | 25.6258 | 33922.1039
2004 | 6 | 23 | 5 | 0.0099698 | 0.019236 | 0.0003525 | 0.0066052 | 4.4897e-05 | 0.0066736 | 6.3882e-05 | 0.042946 | 8848.8655 | 17814.4317 | 196.7444 | 5230.0812 | 4.3081 | 1649.1409 | 10.6774 | 33754.2493
2004 | 6 | 23 | 6 | 0.013189 | 0.018397 | 0 | 0.0091736 | 4.4897e-05 | 0.0068512 | 0 | 0.047657 | 11706.4536 | 17037.9583 | 0 | 7263.8241 | 4.3081 | 1693.0284 | 0 | 37705.5724
2004 | 6 | 23 | 7 | 0.016174 | 0.022681 | 0 | 0.011242 | 4.4897e-05 | 0.0066576 | 0 | 0.056799 | 14355.2487 | 21004.5229 | 0 | 8901.7492 | 4.3081 | 1645.1871 | 0 | 45911.016
2004 | 6 | 23 | 8 | 0.018643 | 0.025867 | 0 | 0.012935 | 4.4897e-05 | 0.0067928 | 0 | 0.064283 | 16546.4478 | 23955.9115 | 0 | 10242.5115 | 4.3081 | 1678.5969 | 0 | 52427.7758
2004 | 6 | 23 | 9 | 0.019965 | 0.028222 | 0 | 0.013091 | 4.4897e-05 | 0.0069992 | 0 | 0.068321 | 17720.2275 | 26136.1835 | 0 | 10365.3849 | 4.3081 | 1729.6013 | 0 | 55955.7054
2004 | 6 | 23 | 10 | 0.020564 | 0.028966 | 0 | 0.013845 | 4.4897e-05 | 0.006984 | 0 | 0.070404 | 18251.8929 | 26825.4855 | 0 | 10962.5522 | 4.3081 | 1725.8451 | 0 | 57770.0838
2004 | 6 | 23 | 11 | 0.023549 | 0.02808 | 0 | 0.013315 | 4.4897e-05 | 0.0070528 | 0 | 0.072041 | 20900.9523 | 26004.9945 | 0 | 10543.0643 | 4.3081 | 1742.8466 | 0 | 59196.1657
2004 | 6 | 23 | 12 | 0.023954 | 0.027842 | 0 | 0.012849 | 4.4897e-05 | 0.0069824 | 0 | 0.071672 | 21260.2633 | 25784.8007 | 0 | 10173.8382 | 4.3081 | 1725.4497 | 0 | 58948.66
2004 | 6 | 23 | 13 | 0.022076 | 0.028786 | 0 | 0.013191 | 4.4897e-05 | 0.006732 | 0 | 0.070831 | 19594.142 | 26658.9606 | 0 | 10445.2306 | 4.3081 | 1663.5724 | 0 | 58366.2137
2004 | 6 | 23 | 14 | 0.02143 | 0.029256 | 0 | 0.012772 | 4.4897e-05 | 0.0066272 | 0 | 0.070131 | 19020.8825 | 27093.9078 | 0 | 10113.2761 | 4.3081 | 1637.6748 | 0 | 57870.0493
2004 | 6 | 23 | 15 | 0.023606 | 0.026911 | 0 | 0.0133 | 4.4897e-05 | 0.0068464 | 0 | 0.070708 | 20951.6772 | 24922.0224 | 0 | 10531.0743 | 4.3081 | 1691.8422 | 0 | 58100.9242
2004 | 6 | 23 | 16 | 0.025698 | 0.024479 | 0 | 0.014023 | 4.4897e-05 | 0.0068232 | 0 | 0.071068 | 22808.2786 | 22670.1675 | 0 | 11103.8256 | 4.3081 | 1686.1092 | 0 | 58272.6889
2004 | 6 | 23 | 17 | 0.024312 | 0.023997 | 0 | 0.014631 | 4.4897e-05 | 0.0068472 | 0 | 0.069833 | 21578.6126 | 22223.8895 | 0 | 11585.3452 | 4.3081 | 1692.0399 | 0 | 57084.1954
2004 | 6 | 23 | 18 | 0.022908 | 0.022952 | 0 | 0.013179 | 4.4897e-05 | 0.0068784 | 0 | 0.065962 | 20332.7093 | 21255.5154 | 0 | 10435.0314 | 4.3081 | 1699.7499 | 0 | 53727.3141
2004 | 6 | 23 | 19 | 0.021251 | 0.022947 | 0 | 0.012943 | 4.4897e-05 | 0.0068752 | 0 | 0.06406 | 18861.696 | 21250.8583 | 0 | 10248.1687 | 4.3081 | 1698.9591 | 0 | 52063.9902
2004 | 6 | 23 | 20 | 0.022079 | 0.022694 | 0 | 0.011396 | 4.4897e-05 | 0.0068352 | 0 | 0.063048 | 19596.1112 | 21016.593 | 0 | 9023.316 | 4.3081 | 1689.0745 | 0 | 51329.4029
2004 | 6 | 23 | 21 | 0.022096 | 0.023498 | 0.00070499 | 0.0099736 | 4.4897e-05 | 0.006952 | 0.00012776 | 0.063397 | 19611.3459 | 21761.615 | 393.4882 | 7897.2848 | 4.3081 | 1717.9375 | 21.3548 | 51407.3343
2004 | 6 | 23 | 22 | 0.021414 | 0.023845 | 0.00084599 | 0.0078055 | 4.4897e-05 | 0.0070776 | 0.00015332 | 0.061186 | 19006.1769 | 22083.0948 | 472.1861 | 6180.5545 | 4.3081 | 1748.975 | 25.6258 | 49520.9212
2004 | 6 | 23 | 23 | 0.020218 | 0.02204 | 0.00084599 | 0.0056071 | 4.4897e-05 | 0.0069488 | 0.00015332 | 0.055859 | 17945.0554 | 20411.343 | 472.1861 | 4439.8011 | 4.3081 | 1717.1467 | 25.6258 | 45015.4662
2004 | 6 | 23 | 24 | 0.018579 | 0.019522 | 0.00084599 | 0.0030389 | 4.4897e-05 | 0.0071032 | 0.00015332 | 0.049287 | 16489.8854 | 18079.3804 | 472.1861 | 2406.263 | 4.3081 | 1755.3011 | 25.6258 | 39232.9499
2004 | 6 | 24 | 1 | 0.015997 | 0.018027 | 0.00084599 | 0.0043381 | 4.4897e-05 | 0.0067864 | 0.00015332 | 0.046192 | 14198.3828 | 16694.6099 | 472.1861 | 3434.9613 | 4.3081 | 1677.0154 | 25.6258 | 36507.0893
2004 | 6 | 24 | 2 | 0.012346 | 0.018931 | 0.00084599 | 0.0054251 | 4.4897e-05 | 0.0067592 | 0.00015332 | 0.044505 | 10957.5046 | 17532.4315 | 472.1861 | 4295.6426 | 4.3081 | 1670.2939 | 25.6258 | 34957.9926
2004 | 6 | 24 | 3 | 0.010907 | 0.018661 | 0.00084599 | 0.0064203 | 4.4897e-05 | 0.006892 | 0.00015332 | 0.043924 | 9680.2361 | 17282.2313 | 472.1861 | 5083.7245 | 4.3081 | 1703.1106 | 25.6258 | 34251.4225
2004 | 6 | 24 | 4 | 0.010625 | 0.018511 | 0.00084599 | 0.0067298 | 4.4897e-05 | 0.0067032 | 0.00015332 | 0.043613 | 9430.2032 | 17143.2829 | 472.1861 | 5328.7364 | 4.3081 | 1656.4555 | 25.6258 | 34060.798
2004 | 6 | 24 | 5 | 0.010676 | 0.019367 | 0.0003525 | 0.0074913 | 4.4897e-05 | 0.0066744 | 6.3882e-05 | 0.04467 | 9475.63 | 17935.6451 | 196.7444 | 5931.7113 | 4.3081 | 1649.3386 | 10.6774 | 35204.055
2004 | 6 | 24 | 6 | 0.013534 | 0.018608 | 0 | 0.0097259 | 4.4897e-05 | 0.0066592 | 0 | 0.048573 | 12012.6662 | 17232.9787 | 0 | 7701.1405 | 4.3081 | 1645.5824 | 0 | 38596.6759
2004 | 6 | 24 | 7 | 0.016411 | 0.022693 | 0 | 0.011718 | 4.4897e-05 | 0.006632 | 0 | 0.057499 | 14565.9403 | 21016.1122 | 0 | 9278.6242 | 4.3081 | 1638.8609 | 0 | 46503.8457
2004 | 6 | 24 | 8 | 0.019006 | 0.025519 | 0 | 0.013555 | 4.4897e-05 | 0.0066408 | 0 | 0.064766 | 16869.0235 | 23633.4831 | 0 | 10732.8827 | 4.3081 | 1641.0355 | 0 | 52880.7329
2004 | 6 | 24 | 9 | 0.020192 | 0.027348 | 0 | 0.013634 | 4.4897e-05 | 0.0066344 | 0 | 0.067852 | 17921.3722 | 25326.7754 | 0 | 10795.2875 | 4.3081 | 1639.454 | 0 | 55687.1972
2004 | 6 | 24 | 10 | 0.020586 | 0.027956 | 0 | 0.014245 | 4.4897e-05 | 0.006844 | 0 | 0.069676 | 18271.4215 | 25889.8462 | 0 | 11279.5261 | 4.3081 | 1691.2491 | 0 | 57136.3511
2004 | 6 | 24 | 11 | 0.023501 | 0.027121 | 0 | 0.013711 | 4.4897e-05 | 0.0067672 | 0 | 0.071145 | 20858.4944 | 25116.5808 | 0 | 10856.9139 | 4.3081 | 1672.2708 | 0 | 58508.568
2004 | 6 | 24 | 12 | 0.023773 | 0.026962 | 0 | 0.013138 | 4.4897e-05 | 0.0068696 | 0 | 0.070788 | 21099.9233 | 24969.8974 | 0 | 10402.9325 | 4.3081 | 1697.5753 | 0 | 58174.6366
2004 | 6 | 24 | 13 | 0.021929 | 0.027993 | 0 | 0.013552 | 4.4897e-05 | 0.00662 | 0 | 0.07014 | 19463.7901 | 25924.7267 | 0 | 10730.8131 | 4.3081 | 1635.8956 | 0 | 57759.5335
2004 | 6 | 24 | 14 | 0.020958 | 0.028223 | 0 | 0.012866 | 4.4897e-05 | 0.0068528 | 0 | 0.068945 | 18601.6817 | 26137.4386 | 0 | 10187.368 | 4.3081 | 1693.4237 | 0 | 56624.2201
2004 | 6 | 24 | 15 | 0.022748 | 0.025786 | 0 | 0.013054 | 4.4897e-05 | 0.0071032 | 0 | 0.068736 | 20190.3189 | 23880.8934 | 0 | 10336.1357 | 4.3081 | 1755.3011 | 0 | 56166.9572
2004 | 6 | 24 | 16 | 0.02438 | 0.023231 | 0 | 0.013413 | 4.4897e-05 | 0.0071224 | 0 | 0.068191 | 21638.7509 | 21513.903 | 0 | 10620.8129 | 4.3081 | 1760.0457 | 0 | 55537.8206
2004 | 6 | 24 | 17 | 0.02316 | 0.022868 | 0 | 0.014231 | 4.4897e-05 | 0.0066504 | 0 | 0.066954 | 20555.6056 | 21178.4812 | 0 | 11267.9507 | 4.3081 | 1643.4078 | 0 | 54649.7535
2004 | 6 | 24 | 18 | 0.021936 | 0.022148 | 0 | 0.012986 | 4.4897e-05 | 0.0063936 | 0 | 0.063508 | 19469.4313 | 20511.1103 | 0 | 10282.4129 | 4.3081 | 1579.9489 | 0 | 51847.2115
2004 | 6 | 24 | 19 | 0.020649 | 0.022348 | 0 | 0.013035 | 4.4897e-05 | 0.0061776 | 0 | 0.062254 | 18326.9344 | 20696.6378 | 0 | 10321.3764 | 4.3081 | 1526.5723 | 0 | 50875.829
2004 | 6 | 24 | 20 | 0.021457 | 0.022127 | 0 | 0.011394 | 4.4897e-05 | 0.0059832 | 0 | 0.061007 | 19044.3999 | 20492.3008 | 0 | 9022.1323 | 4.3081 | 1478.5333 | 0 | 50041.6744
2004 | 6 | 24 | 21 | 0.021673 | 0.022835 | 0.00070499 | 0.010095 | 4.4897e-05 | 0.0055856 | 0.00012776 | 0.061066 | 19236.5586 | 21147.103 | 393.4882 | 7993.4404 | 4.3081 | 1380.2807 | 21.3548 | 50176.5337
2004 | 6 | 24 | 22 | 0.020887 | 0.022994 | 0.00084599 | 0.0079217 | 4.4897e-05 | 0.005604 | 0.00015332 | 0.058451 | 18538.9443 | 21294.526 | 472.1861 | 6272.5556 | 4.3081 | 1384.8276 | 25.6258 | 47992.9734
2004 | 6 | 24 | 23 | 0.020123 | 0.021358 | 0.00084599 | 0.0059976 | 4.4897e-05 | 0.0055376 | 0.00015332 | 0.054061 | 17860.369 | 19779.9976 | 472.1861 | 4748.9714 | 4.3081 | 1368.4192 | 25.6258 | 44259.8772
2004 | 6 | 24 | 24 | 0.018903 | 0.018968 | 0.00084599 | 0.0037519 | 4.4897e-05 | 0.0055496 | 0.00015332 | 0.048217 | 16778.0081 | 17566.4302 | 472.1861 | 2970.7961 | 4.3081 | 1371.3846 | 25.6258 | 39188.739
2004 | 6 | 25 | 1 | 0.01568 | 0.018951 | 0.00084599 | 0.004192 | 4.4897e-05 | 0.0055512 | 0.00015332 | 0.045418 | 13916.9748 | 17550.4423 | 472.1861 | 3319.3145 | 4.3081 | 1371.78 | 25.6258 | 36660.6317
2004 | 6 | 25 | 2 | 0.013435 | 0.018983 | 0.00084599 | 0.0046337 | 4.4897e-05 | 0.0056264 | 0.00015332 | 0.043723 | 11924.6939 | 17580.5945 | 472.1861 | 3669.0625 | 4.3081 | 1390.363 | 25.6258 | 35066.8339
2004 | 6 | 25 | 3 | 0.012133 | 0.018509 | 0.00084599 | 0.0058368 | 4.4897e-05 | 0.0056144 | 0.00015332 | 0.043138 | 10768.7302 | 17141.6602 | 472.1861 | 4621.6956 | 4.3081 | 1387.3976 | 25.6258 | 34421.6036
2004 | 6 | 25 | 4 | 0.010969 | 0.018773 | 0.00084599 | 0.0065067 | 4.4897e-05 | 0.0057056 | 0.00015332 | 0.042999 | 9735.852 | 17386.185 | 472.1861 | 5152.1116 | 4.3081 | 1409.9344 | 25.6258 | 34186.203
2004 | 6 | 25 | 5 | 0.010728 | 0.018614 | 0.0003666 | 0.006374 | 4.4897e-05 | 0.0070328 | 6.6437e-05 | 0.043227 | 9521.9393 | 17238.7258 | 204.6138 | 5047.0024 | 4.3081 | 1737.9043 | 11.1045 | 33765.5982
2004 | 6 | 25 | 6 | 0.0134 | 0.018015 | 0 | 0.009199 | 4.4897e-05 | 0.0069344 | 0 | 0.047593 | 11893.325 | 16683.508 | 0 | 7283.8799 | 4.3081 | 1713.5883 | 0 | 37578.6092
2004 | 6 | 25 | 7 | 0.016409 | 0.022082 | 0 | 0.010859 | 4.4897e-05 | 0.0069104 | 0 | 0.056305 | 14564.2795 | 20449.8433 | 0 | 8598.2866 | 4.3081 | 1707.6575 | 0 | 45324.375
2004 | 6 | 25 | 8 | 0.020122 | 0.024674 | 0 | 0.011381 | 4.4897e-05 | 0.006872 | 0 | 0.063094 | 17859.2727 | 22850.8888 | 0 | 9011.9186 | 4.3081 | 1698.1683 | 0 | 51424.5566
2004 | 6 | 25 | 9 | 0.022227 | 0.025888 | 0 | 0.011228 | 4.4897e-05 | 0.007052 | 0 | 0.066439 | 19727.6022 | 23974.6787 | 0 | 8890.5766 | 4.3081 | 1742.6489 | 0 | 54339.8144
2004 | 6 | 25 | 10 | 0.022829 | 0.026788 | 0 | 0.010963 | 4.4897e-05 | 0.007244 | 0 | 0.06787 | 20262.4794 | 24808.4906 | 0 | 8680.9942 | 4.3081 | 1790.0948 | 0 | 55546.3671
2004 | 6 | 25 | 11 | 0.022667 | 0.026786 | 0 | 0.012354 | 4.4897e-05 | 0.0071832 | 0 | 0.069035 | 20118.4887 | 24806.8986 | 0 | 9781.727 | 4.3081 | 1775.0703 | 0 | 56486.4927
2004 | 6 | 25 | 12 | 0.022176 | 0.026861 | 0 | 0.012274 | 4.4897e-05 | 0.007124 | 0 | 0.06848 | 19682.9835 | 24875.8181 | 0 | 9718.3598 | 4.3081 | 1760.4411 | 0 | 56041.9106
2004 | 6 | 25 | 13 | 0.021201 | 0.027375 | 0 | 0.012196 | 4.4897e-05 | 0.0071728 | 0 | 0.06799 | 18817.4426 | 25352.21 | 0 | 9656.7663 | 4.3081 | 1772.5003 | 0 | 55603.2274
2004 | 6 | 25 | 14 | 0.020154 | 0.027692 | 0 | 0.011972 | 4.4897e-05 | 0.007084 | 0 | 0.066947 | 17887.9613 | 25645.3465 | 0 | 9479.6375 | 4.3081 | 1750.5565 | 0 | 54767.8098
2004 | 6 | 25 | 15 | 0.020017 | 0.025933 | 0 | 0.013246 | 4.4897e-05 | 0.0071136 | 0 | 0.066354 | 17766.6654 | 24016.358 | 0 | 10488.082 | 4.3081 | 1757.8711 | 0 | 54033.2846
2004 | 6 | 25 | 16 | 0.020988 | 0.023836 | 0 | 0.01411 | 4.4897e-05 | 0.007244 | 0 | 0.066223 | 18627.7561 | 22074.4651 | 0 | 11172.8778 | 4.3081 | 1790.0948 | 0 | 53669.502
2004 | 6 | 25 | 17 | 0.021433 | 0.021936 | 0 | 0.01346 | 4.4897e-05 | 0.0072312 | 0 | 0.064106 | 19023.3286 | 20315.1152 | 0 | 10657.9168 | 4.3081 | 1786.9317 | 0 | 51787.6005
2004 | 6 | 25 | 18 | 0.020642 | 0.021149 | 0 | 0.012281 | 4.4897e-05 | 0.0071688 | 0 | 0.061285 | 18320.7349 | 19585.9778 | 0 | 9724.1852 | 4.3081 | 1771.5118 | 0 | 49406.7178
2004 | 6 | 25 | 19 | 0.020241 | 0.020575 | 0 | 0.011328 | 4.4897e-05 | 0.0071648 | 0 | 0.059354 | 17964.8761 | 19054.41 | 0 | 8970.0305 | 4.3081 | 1770.5234 | 0 | 47764.1481
2004 | 6 | 25 | 20 | 0.01974 | 0.020135 | 0 | 0.010895 | 4.4897e-05 | 0.0070232 | 0 | 0.057838 | 17520.4177 | 18647.4448 | 0 | 8626.6075 | 4.3081 | 1735.532 | 0 | 46534.3102
2004 | 6 | 25 | 21 | 0.019473 | 0.020599 | 0.00070499 | 0.010226 | 4.4897e-05 | 0.0070792 | 0.00012776 | 0.058255 | 17283.1026 | 19077.0231 | 393.4882 | 8097.3868 | 4.3081 | 1749.3704 | 21.3548 | 46626.0339
2004 | 6 | 25 | 22 | 0.019871 | 0.021278 | 0.00084599 | 0.0074758 | 4.4897e-05 | 0.0068664 | 0.00015332 | 0.056535 | 17636.36 | 19705.7673 | 472.1861 | 5919.4832 | 4.3081 | 1696.7845 | 25.6258 | 45460.515
2004 | 6 | 25 | 23 | 0.019568 | 0.0197 | 0.00084599 | 0.0056006 | 4.4897e-05 | 0.0068624 | 0.00015332 | 0.052775 | 17368.1064 | 18243.8931 | 472.1861 | 4434.6042 | 4.3081 | 1695.796 | 25.6258 | 42244.5197
2004 | 6 | 25 | 24 | 0.018468 | 0.017887 | 0.00084599 | 0.0033713 | 4.4897e-05 | 0.0067048 | 0.00015332 | 0.047476 | 16391.755 | 16565.5579 | 472.1861 | 2669.4229 | 4.3081 | 1656.8509 | 25.6258 | 37785.7066
2004 | 6 | 26 | 1 | 0.015972 | 0.019178 | 0.00084599 | 0.0018681 | 4.4897e-05 | 0.0067704 | 0.00015332 | 0.044833 | 14176.0901 | 17761.1567 | 472.1861 | 1479.1918 | 4.3081 | 1673.0615 | 25.6258 | 35591.6201
2004 | 6 | 26 | 2 | 0.013031 | 0.019159 | 0.00084599 | 0.0026677 | 4.4897e-05 | 0.0066688 | 0.00015332 | 0.042571 | 11565.9935 | 17743.3396 | 472.1861 | 2112.3298 | 4.3081 | 1647.9547 | 25.6258 | 33571.7377
2004 | 6 | 26 | 3 | 0.010106 | 0.02036 | 0.00084599 | 0.0041149 | 4.4897e-05 | 0.0066672 | 0.00015332 | 0.042293 | 8969.7484 | 18855.8399 | 472.1861 | 3258.2553 | 4.3081 | 1647.5594 | 25.6258 | 33233.523
2004 | 6 | 26 | 4 | 0.0090707 | 0.020656 | 0.00084599 | 0.0044851 | 4.4897e-05 | 0.0066728 | 0.00015332 | 0.041928 | 8050.7959 | 19129.1232 | 472.1861 | 3551.3633 | 4.3081 | 1648.9432 | 25.6258 | 32882.3455
2004 | 6 | 26 | 5 | 0.0087199 | 0.020851 | 0.0003666 | 0.0046662 | 4.4897e-05 | 0.0067072 | 6.6437e-05 | 0.041422 | 7739.4904 | 19309.9934 | 204.6138 | 3694.773 | 4.3081 | 1657.4439 | 11.1045 | 32621.7271
2004 | 6 | 26 | 6 | 0.010612 | 0.018344 | 0 | 0.0068943 | 4.4897e-05 | 0.0067664 | 0 | 0.042662 | 9419.1604 | 16988.8328 | 0 | 5459.0155 | 4.3081 | 1672.0731 | 0 | 33543.3898
2004 | 6 | 26 | 7 | 0.013863 | 0.016816 | 0 | 0.009088 | 4.4897e-05 | 0.0067664 | 0 | 0.046578 | 12303.876 | 15573.0232 | 0 | 7196.0328 | 4.3081 | 1672.0731 | 0 | 36749.3132
2004 | 6 | 26 | 8 | 0.015965 | 0.018857 | 0 | 0.010309 | 4.4897e-05 | 0.006864 | 0 | 0.052039 | 14169.5143 | 17463.1607 | 0 | 8162.7355 | 4.3081 | 1696.1914 | 0 | 41495.91
2004 | 6 | 26 | 9 | 0.017962 | 0.019839 | 0 | 0.011683 | 4.4897e-05 | 0.0071368 | 0 | 0.056666 | 15942.6819 | 18372.5196 | 0 | 9250.7895 | 4.3081 | 1763.6042 | 0 | 45333.9033
2004 | 6 | 26 | 10 | 0.018571 | 0.021854 | 0 | 0.011468 | 4.4897e-05 | 0.0071696 | 0 | 0.059107 | 16482.567 | 20239.4222 | 0 | 9080.3262 | 4.3081 | 1771.7095 | 0 | 47578.333
2004 | 6 | 26 | 11 | 0.01888 | 0.022645 | 0 | 0.011358 | 4.4897e-05 | 0.0069928 | 0 | 0.059921 | 16757.548 | 20971.5352 | 0 | 8993.7682 | 4.3081 | 1728.0197 | 0 | 48455.1793
2004 | 6 | 26 | 12 | 0.021704 | 0.02067 | 0 | 0.01054 | 4.4897e-05 | 0.0069648 | 0 | 0.059924 | 19263.3379 | 19142.9858 | 0 | 8345.4969 | 4.3081 | 1721.1005 | 0 | 48477.2292
2004 | 6 | 26 | 13 | 0.021105 | 0.020152 | 0 | 0.010635 | 4.4897e-05 | 0.007056 | 0 | 0.058992 | 18731.8914 | 18662.5946 | 0 | 8420.7279 | 4.3081 | 1743.6373 | 0 | 47563.1593
2004 | 6 | 26 | 14 | 0.020711 | 0.019742 | 0 | 0.01041 | 4.4897e-05 | 0.0069488 | 0 | 0.057857 | 18381.9338 | 18283.4324 | 0 | 8242.8041 | 4.3081 | 1717.1467 | 0 | 46629.6251
2004 | 6 | 26 | 15 | 0.020461 | 0.019155 | 0 | 0.010949 | 4.4897e-05 | 0.0069728 | 0 | 0.057583 | 18160.5728 | 17739.9088 | 0 | 8669.7312 | 4.3081 | 1723.0774 | 0 | 46297.5983
2004 | 6 | 26 | 16 | 0.021075 | 0.019061 | 0 | 0.011091 | 4.4897e-05 | 0.0069368 | 0 | 0.058209 | 18705.0301 | 17652.8205 | 0 | 8782.0998 | 4.3081 | 1714.1813 | 0 | 46858.4399
2004 | 6 | 26 | 17 | 0.021264 | 0.018938 | 0 | 0.011394 | 4.4897e-05 | 0.0066736 | 0 | 0.058315 | 18873.2687 | 17538.582 | 0 | 9021.8302 | 4.3081 | 1649.1409 | 0 | 47087.1299
2004 | 6 | 26 | 18 | 0.01998 | 0.017967 | 0 | 0.011164 | 4.4897e-05 | 0.0068792 | 0 | 0.056035 | 17733.781 | 16639.374 | 0 | 8839.524 | 4.3081 | 1699.9476 | 0 | 44916.9347
2004 | 6 | 26 | 19 | 0.019635 | 0.01739 | 0 | 0.01031 | 4.4897e-05 | 0.006904 | 0 | 0.054283 | 17427.3735 | 16104.864 | 0 | 8163.2417 | 4.3081 | 1706.076 | 0 | 43405.8633
2004 | 6 | 26 | 20 | 0.02208 | 0.015754 | 0 | 0.0088431 | 4.4897e-05 | 0.0070088 | 0 | 0.053731 | 19597.6751 | 14589.7759 | 0 | 7002.0776 | 4.3081 | 1731.9736 | 0 | 42925.8102
2004 | 6 | 26 | 21 | 0.019652 | 0.018987 | 0.00070499 | 0.0080955 | 4.4897e-05 | 0.0071936 | 0.00012776 | 0.054806 | 17442.4361 | 17584.1612 | 393.4882 | 6410.1343 | 4.3081 | 1777.6402 | 21.3548 | 43633.523
2004 | 6 | 26 | 22 | 0.019424 | 0.02084 | 0.00084599 | 0.0055941 | 4.4897e-05 | 0.0071216 | 0.00015332 | 0.054024 | 17239.6936 | 19300.1085 | 472.1861 | 4429.4902 | 4.3081 | 1759.848 | 25.6258 | 43231.2603
2004 | 6 | 26 | 23 | 0.017846 | 0.020021 | 0.00084599 | 0.0040857 | 4.4897e-05 | 0.0070824 | 0.00015332 | 0.050079 | 15839.0493 | 18541.442 | 472.1861 | 3235.1317 | 4.3081 | 1750.1612 | 25.6258 | 39867.9041
2004 | 6 | 26 | 24 | 0.018536 | 0.017776 | 0.00084599 | 0.0022836 | 4.4897e-05 | 0.0070248 | 0.00015332 | 0.046665 | 16451.8121 | 16462.6307 | 472.1861 | 1808.1844 | 4.3081 | 1735.9274 | 25.6258 | 36960.6745
2004 | 6 | 27 | 1 | 0.017236 | 0.01556 | 0.00084599 | 0.0033505 | 4.4897e-05 | 0.007 | 0.00015332 | 0.044191 | 15298.3255 | 14410.4321 | 472.1861 | 2652.9455 | 4.3081 | 1729.7989 | 25.6258 | 34593.622
2004 | 6 | 27 | 2 | 0.014033 | 0.016207 | 0.00084599 | 0.0046573 | 4.4897e-05 | 0.0068672 | 0.00015332 | 0.042808 | 12454.8491 | 15009.2529 | 472.1861 | 3687.7086 | 4.3081 | 1696.9822 | 25.6258 | 33350.9127
2004 | 6 | 27 | 3 | 0.011938 | 0.017295 | 0.00084599 | 0.0053835 | 4.4897e-05 | 0.0064368 | 0.00015332 | 0.042098 | 10596.0368 | 16016.7789 | 472.1861 | 4262.7571 | 4.3081 | 1590.6243 | 25.6258 | 32968.317
2004 | 6 | 27 | 4 | 0.010869 | 0.017931 | 0.00084599 | 0.0055593 | 4.4897e-05 | 0.0064944 | 0.00015332 | 0.041899 | 9647.0536 | 16606.3538 | 472.1861 | 4401.9486 | 4.3081 | 1604.858 | 25.6258 | 32762.3339
2004 | 6 | 27 | 5 | 0.010101 | 0.018558 | 0.0003807 | 0.0051887 | 4.4897e-05 | 0.006508 | 6.8992e-05 | 0.04085 | 8965.1519 | 17186.6022 | 212.4837 | 4108.5182 | 4.3081 | 1608.2188 | 11.5316 | 32096.8146
2004 | 6 | 27 | 6 | 0.011131 | 0.01636 | 0 | 0.0070653 | 4.4897e-05 | 0.0065368 | 0 | 0.041139 | 9879.769 | 15151.3472 | 0 | 5594.4282 | 4.3081 | 1615.3357 | 0 | 32245.1881
2004 | 6 | 27 | 7 | 0.01375 | 0.014647 | 0 | 0.0091834 | 4.4897e-05 | 0.0063856 | 0 | 0.044011 | 12203.7909 | 13564.5803 | 0 | 7271.5208 | 4.3081 | 1577.972 | 0 | 34622.1722
2004 | 6 | 27 | 8 | 0.016269 | 0.01577 | 0 | 0.0099759 | 4.4897e-05 | 0.006416 | 0 | 0.048476 | 14439.6049 | 14605.037 | 0 | 7899.0418 | 4.3081 | 1585.4843 | 0 | 38533.476
2004 | 6 | 27 | 9 | 0.018389 | 0.017174 | 0 | 0.011252 | 4.4897e-05 | 0.0063088 | 0 | 0.053169 | 16321.6556 | 15904.9551 | 0 | 8909.7673 | 4.3081 | 1558.9937 | 0 | 42699.6798
2004 | 6 | 27 | 10 | 0.019747 | 0.018347 | 0 | 0.011497 | 4.4897e-05 | 0.0064048 | 0 | 0.056041 | 17526.407 | 16991.647 | 0 | 9103.8499 | 4.3081 | 1582.7166 | 0 | 45208.9287
2004 | 6 | 27 | 11 | 0.023121 | 0.018601 | 0 | 0.010286 | 4.4897e-05 | 0.00628 | 0 | 0.058332 | 20521.0016 | 17226.2334 | 0 | 8144.3865 | 4.3081 | 1551.8768 | 0 | 47447.8064
2004 | 6 | 27 | 12 | 0.022559 | 0.019976 | 0 | 0.010362 | 4.4897e-05 | 0.0060352 | 0 | 0.058978 | 20022.615 | 18500.0886 | 0 | 8205.0886 | 4.3081 | 1491.3832 | 0 | 48223.4835
2004 | 6 | 27 | 13 | 0.021388 | 0.020277 | 0 | 0.010009 | 4.4897e-05 | 0.0069104 | 0 | 0.05863 | 18983.504 | 18778.3443 | 0 | 7925.5868 | 4.3081 | 1707.6575 | 0 | 47399.4008
2004 | 6 | 27 | 14 | 0.023868 | 0.017677 | 0 | 0.0092469 | 4.4897e-05 | 0.0072136 | 0 | 0.058051 | 21184.4796 | 16370.8534 | 0 | 7321.8252 | 4.3081 | 1782.5825 | 0 | 46664.0489
2004 | 6 | 27 | 15 | 0.022681 | 0.017821 | 0 | 0.010567 | 4.4897e-05 | 0.0068336 | 0 | 0.057948 | 20130.8799 | 16504.0309 | 0 | 8367.4879 | 4.3081 | 1688.6792 | 0 | 46695.386
2004 | 6 | 27 | 16 | 0.021919 | 0.019016 | 0 | 0.011889 | 4.4897e-05 | 0.0068008 | 0 | 0.059671 | 19454.8959 | 17611.0302 | 0 | 9414.2777 | 4.3081 | 1680.5738 | 0 | 48165.0858
2004 | 6 | 27 | 17 | 0.021709 | 0.019221 | 0 | 0.011529 | 4.4897e-05 | 0.006824 | 0 | 0.059328 | 19267.983 | 17800.896 | 0 | 9128.7752 | 4.3081 | 1686.3069 | 0 | 47888.2692
2004 | 6 | 27 | 18 | 0.021789 | 0.018323 | 0 | 0.010204 | 4.4897e-05 | 0.006676 | 0 | 0.057037 | 19339.1885 | 16969.2435 | 0 | 8079.6645 | 4.3081 | 1649.734 | 0 | 46042.1386
2004 | 6 | 27 | 19 | 0.021388 | 0.017739 | 0 | 0.010244 | 4.4897e-05 | 0.0067592 | 0 | 0.056175 | 18983.5682 | 16427.8102 | 0 | 8111.0343 | 4.3081 | 1670.2939 | 0 | 45197.0146
2004 | 6 | 27 | 20 | 0.024534 | 0.015683 | 0 | 0.0093081 | 4.4897e-05 | 0.006808 | 0 | 0.056378 | 21775.3578 | 14524.2767 | 0 | 7370.2666 | 4.3081 | 1682.353 | 0 | 45356.5623
2004 | 6 | 27 | 21 | 0.024835 | 0.017467 | 0.00070499 | 0.007796 | 4.4897e-05 | 0.0068984 | 0.00012776 | 0.057874 | 22042.4997 | 16176.3702 | 393.4882 | 6173.0007 | 4.3081 | 1704.6922 | 21.3548 | 46515.7139
2004 | 6 | 27 | 22 | 0.024981 | 0.017693 | 0.00084599 | 0.0053982 | 4.4897e-05 | 0.0069088 | 0.00015332 | 0.056026 | 22172.5755 | 16385.7401 | 472.1861 | 4274.4065 | 4.3081 | 1707.2621 | 25.6258 | 45042.1043
2004 | 6 | 27 | 23 | 0.023714 | 0.016163 | 0.00084599 | 0.0028219 | 4.4897e-05 | 0.0069528 | 0.00015332 | 0.050696 | 21047.4306 | 14968.847 | 472.1861 | 2234.4146 | 4.3081 | 1718.1352 | 25.6258 | 40470.9474
2004 | 6 | 27 | 24 | 0.020184 | 0.016346 | 0.00084599 | 0.0018067 | 4.4897e-05 | 0.007156 | 0.00015332 | 0.046537 | 17914.6588 | 15138.4615 | 472.1861 | 1430.6062 | 4.3081 | 1768.3488 | 25.6258 | 36754.1952
2004 | 6 | 28 | 1 | 0.017036 | 0.016301 | 0.00084599 | 0.002759 | 4.4897e-05 | 0.0070776 | 0.00015332 | 0.044217 | 15120.2065 | 15095.9412 | 472.1861 | 2184.6215 | 4.3081 | 1748.975 | 25.6258 | 34651.8642
2004 | 6 | 28 | 2 | 0.013877 | 0.017498 | 0.00084599 | 0.0034833 | 4.4897e-05 | 0.0071056 | 0.00015332 | 0.043007 | 12316.3293 | 16204.7473 | 472.1861 | 2758.0967 | 4.3081 | 1755.8942 | 25.6258 | 33537.1875
2004 | 6 | 28 | 3 | 0.010724 | 0.018198 | 0.00084599 | 0.0051572 | 4.4897e-05 | 0.007228 | 0.00015332 | 0.042351 | 9518.4143 | 16852.9395 | 472.1861 | 4083.5442 | 4.3081 | 1786.141 | 25.6258 | 32743.159
2004 | 6 | 28 | 4 | 0.0103 | 0.018362 | 0.00084599 | 0.0054348 | 4.4897e-05 | 0.0071216 | 0.00015332 | 0.042263 | 9142.1305 | 17005.2412 | 472.1861 | 4303.3481 | 4.3081 | 1759.848 | 25.6258 | 32712.6878
2004 | 6 | 28 | 5 | 0.010304 | 0.018734 | 0.0003807 | 0.0060274 | 4.4897e-05 | 0.00718 | 6.8992e-05 | 0.04274 | 9145.7578 | 17349.762 | 212.4837 | 4772.5546 | 4.3081 | 1774.2795 | 11.5316 | 33270.6774
2004 | 6 | 28 | 6 | 0.012823 | 0.017553 | 0 | 0.0088959 | 4.4897e-05 | 0.0071 | 0 | 0.046416 | 11381.1325 | 16255.5612 | 0 | 7043.8725 | 4.3081 | 1754.5104 | 0 | 36439.3847
2004 | 6 | 28 | 7 | 0.016327 | 0.021728 | 0 | 0.010693 | 4.4897e-05 | 0.0070072 | 0 | 0.055801 | 14491.2664 | 20122.7922 | 0 | 8467.2131 | 4.3081 | 1731.5782 | 0 | 44817.158
2004 | 6 | 28 | 8 | 0.019164 | 0.025789 | 0 | 0.012195 | 4.4897e-05 | 0.0065488 | 0 | 0.063742 | 17009.624 | 23883.5658 | 0 | 9655.9008 | 4.3081 | 1618.301 | 0 | 52171.6998
2004 | 6 | 28 | 9 | 0.022751 | 0.026336 | 0 | 0.011773 | 4.4897e-05 | 0.0064504 | 0 | 0.067355 | 20192.7551 | 24390.1071 | 0 | 9321.978 | 4.3081 | 1593.985 | 0 | 55503.1333
2004 | 6 | 28 | 10 | 0.021668 | 0.027316 | 0 | 0.01329 | 4.4897e-05 | 0.006548 | 0 | 0.068867 | 19231.2914 | 25297.7632 | 0 | 10523.155 | 4.3081 | 1618.1034 | 0 | 56674.6211
2004 | 6 | 28 | 11 | 0.021714 | 0.028062 | 0 | 0.013329 | 4.4897e-05 | 0.0071016 | 0 | 0.070252 | 19272.9455 | 25988.3606 | 0 | 10553.9434 | 4.3081 | 1754.9057 | 0 | 57574.4634
2004 | 6 | 28 | 12 | 0.024458 | 0.027394 | 0 | 0.011412 | 4.4897e-05 | 0.006828 | 0 | 0.070138 | 21708.2309 | 25369.967 | 0 | 9036.4898 | 4.3081 | 1687.2953 | 0 | 57806.2912
2004 | 6 | 28 | 13 | 0.021123 | 0.029514 | 0 | 0.01261 | 4.4897e-05 | 0.0067032 | 0 | 0.069995 | 18748.0923 | 27333.1564 | 0 | 9984.5857 | 4.3081 | 1656.4555 | 0 | 57726.598
2004 | 6 | 28 | 14 | 0.021493 | 0.029323 | 0 | 0.012212 | 4.4897e-05 | 0.0066728 | 0 | 0.069746 | 19076.5914 | 27156.0235 | 0 | 9669.4809 | 4.3081 | 1648.9432 | 0 | 57555.347
2004 | 6 | 28 | 15 | 0.023211 | 0.027171 | 0 | 0.012915 | 4.4897e-05 | 0.0066992 | 0 | 0.07004 | 20600.8623 | 25163.0843 | 0 | 10226.0326 | 4.3081 | 1655.467 | 0 | 57649.7544
2004 | 6 | 28 | 16 | 0.024702 | 0.024772 | 0 | 0.014101 | 4.4897e-05 | 0.0066456 | 0 | 0.070265 | 21924.5533 | 22941.2405 | 0 | 11165.2995 | 4.3081 | 1642.2217 | 0 | 57677.6231
2004 | 6 | 28 | 17 | 0.02485 | 0.023479 | 0 | 0.013782 | 4.4897e-05 | 0.006604 | 0 | 0.06876 | 22055.7618 | 21743.9585 | 0 | 10912.9782 | 4.3081 | 1631.9417 | 0 | 56348.9484
2004 | 6 | 28 | 18 | 0.021839 | 0.022466 | 0 | 0.013691 | 4.4897e-05 | 0.0066216 | 0 | 0.064662 | 19383.5909 | 20805.4498 | 0 | 10840.6283 | 4.3081 | 1636.291 | 0 | 52670.2681
2004 | 6 | 28 | 19 | 0.022711 | 0.021897 | 0 | 0.012039 | 4.4897e-05 | 0.0067312 | 0 | 0.063423 | 20157.7976 | 20278.5703 | 0 | 9532.3293 | 4.3081 | 1663.3747 | 0 | 51636.38
2004 | 6 | 28 | 20 | 0.022996 | 0.021882 | 0 | 0.010992 | 4.4897e-05 | 0.0066944 | 0 | 0.06261 | 20410.699 | 20264.8756 | 0 | 8703.6502 | 4.3081 | 1654.2809 | 0 | 51037.8137
2004 | 6 | 28 | 21 | 0.023294 | 0.022149 | 0.00070499 | 0.0089247 | 4.4897e-05 | 0.0067392 | 0.00012776 | 0.061985 | 20675.1818 | 20512.6341 | 393.4882 | 7066.6905 | 4.3081 | 1665.3516 | 21.3548 | 50339.0091
2004 | 6 | 28 | 22 | 0.021952 | 0.023368 | 0.00084599 | 0.0058974 | 4.4897e-05 | 0.00676 | 0.00015332 | 0.059021 | 19483.5889 | 21640.8121 | 472.1861 | 4669.6271 | 4.3081 | 1670.4916 | 25.6258 | 47966.6396
2004 | 6 | 28 | 23 | 0.021743 | 0.021738 | 0.00084599 | 0.0032784 | 4.4897e-05 | 0.006908 | 0.00015332 | 0.054712 | 19298.6323 | 20131.2935 | 472.1861 | 2595.8539 | 4.3081 | 1707.0644 | 25.6258 | 44234.9641
2004 | 6 | 28 | 24 | 0.018425 | 0.020495 | 0.00084599 | 0.0019411 | 4.4897e-05 | 0.0069696 | 0.00015332 | 0.048874 | 16353.0662 | 18980.3086 | 472.1861 | 1536.9859 | 4.3081 | 1722.2867 | 25.6258 | 39094.7673
2004 | 6 | 29 | 1 | 0.015766 | 0.019027 | 0.00084599 | 0.003937 | 4.4897e-05 | 0.0069456 | 0.00015332 | 0.046719 | 13993.0231 | 17620.7282 | 472.1861 | 3117.3583 | 4.3081 | 1716.3559 | 25.6258 | 36949.5855
2004 | 6 | 29 | 2 | 0.012311 | 0.019341 | 0.00084599 | 0.005231 | 4.4897e-05 | 0.0063224 | 0.00015332 | 0.04425 | 10927.114 | 17911.6299 | 472.1861 | 4141.9653 | 4.3081 | 1562.3544 | 25.6258 | 35045.1837
2004 | 6 | 29 | 3 | 0.010814 | 0.01875 | 0.00084599 | 0.0061818 | 4.4897e-05 | 0.00654 | 0.00015332 | 0.04333 | 9597.7921 | 17364.5698 | 472.1861 | 4894.859 | 4.3081 | 1616.1264 | 25.6258 | 33975.4673
2004 | 6 | 29 | 4 | 0.010321 | 0.018565 | 0.00084599 | 0.0063068 | 4.4897e-05 | 0.0070016 | 0.00015332 | 0.043238 | 9160.7843 | 17192.7193 | 472.1861 | 4993.7952 | 4.3081 | 1730.1943 | 25.6258 | 33579.6131
2004 | 6 | 29 | 5 | 0.010327 | 0.01929 | 0.0003948 | 0.0070498 | 4.4897e-05 | 0.0069672 | 7.1547e-05 | 0.044146 | 9166.2293 | 17864.9255 | 220.3537 | 5582.1555 | 4.3081 | 1721.6936 | 11.9587 | 34571.6244
2004 | 6 | 29 | 6 | 0.013338 | 0.018519 | 0 | 0.0094288 | 4.4897e-05 | 0.0070048 | 0 | 0.048335 | 11838.034 | 17150.6515 | 0 | 7465.8657 | 4.3081 | 1730.9851 | 0 | 38189.8444
2004 | 6 | 29 | 7 | 0.016126 | 0.022294 | 0 | 0.011317 | 4.4897e-05 | 0.0069864 | 0 | 0.056768 | 14312.5773 | 20646.7333 | 0 | 8960.9872 | 4.3081 | 1726.4382 | 0 | 45651.0441
2004 | 6 | 29 | 8 | 0.01855 | 0.025426 | 0 | 0.01298 | 4.4897e-05 | 0.0070736 | 0 | 0.064074 | 16464.1129 | 23546.97 | 0 | 10277.4115 | 4.3081 | 1747.9865 | 0 | 52040.7891
2004 | 6 | 29 | 9 | 0.019991 | 0.027876 | 0 | 0.013273 | 4.4897e-05 | 0.0074176 | 0 | 0.068603 | 17743.6066 | 25816.2036 | 0 | 10509.5804 | 4.3081 | 1832.9938 | 0 | 55906.6926
2004 | 6 | 29 | 10 | 0.020293 | 0.028405 | 0 | 0.01377 | 4.4897e-05 | 0.0072336 | 0 | 0.069747 | 18011.3038 | 26306.0972 | 0 | 10903.2964 | 4.3081 | 1787.5248 | 0 | 57012.5303
2004 | 6 | 29 | 11 | 0.023348 | 0.027594 | 0 | 0.013337 | 4.4897e-05 | 0.0070408 | 0 | 0.071365 | 20723.2605 | 25554.5849 | 0 | 10560.4113 | 4.3081 | 1739.8812 | 0 | 58582.446
2004 | 6 | 29 | 12 | 0.023934 | 0.027035 | 0 | 0.01305 | 4.4897e-05 | 0.0071416 | 0 | 0.071206 | 21242.7766 | 25037.2696 | 0 | 10333.41 | 4.3081 | 1764.7903 | 0 | 58382.5545
2004 | 6 | 29 | 13 | 0.022045 | 0.028164 | 0 | 0.013401 | 4.4897e-05 | 0.0072912 | 0 | 0.070947 | 19566.733 | 26082.8449 | 0 | 10611.3478 | 4.3081 | 1801.7586 | 0 | 58066.9924
2004 | 6 | 29 | 14 | 0.021278 | 0.028693 | 0 | 0.012887 | 4.4897e-05 | 0.0073808 | 0 | 0.070284 | 18885.6656 | 26572.8345 | 0 | 10203.8497 | 4.3081 | 1823.9 | 0 | 57490.558
2004 | 6 | 29 | 15 | 0.023045 | 0.02615 | 0 | 0.01304 | 4.4897e-05 | 0.0074016 | 0 | 0.069682 | 20454.0305 | 24217.9004 | 0 | 10325.2412 | 4.3081 | 1829.04 | 0 | 56830.5202
2004 | 6 | 29 | 16 | 0.02505 | 0.023784 | 0 | 0.013715 | 4.4897e-05 | 0.007264 | 0 | 0.069858 | 22233.2646 | 22026.3839 | 0 | 10859.6655 | 4.3081 | 1795.0371 | 0 | 56918.6592
2004 | 6 | 29 | 17 | 0.023546 | 0.023119 | 0 | 0.014236 | 4.4897e-05 | 0.0073664 | 0 | 0.068312 | 20898.388 | 21410.453 | 0 | 11272.49 | 4.3081 | 1820.3416 | 0 | 55405.9807
2004 | 6 | 29 | 18 | 0.022237 | 0.022328 | 0 | 0.012891 | 4.4897e-05 | 0.0074032 | 0 | 0.064904 | 19736.5357 | 20678.3118 | 0 | 10207.4493 | 4.3081 | 1829.4354 | 0 | 52456.0403
2004 | 6 | 29 | 19 | 0.020531 | 0.022259 | 0 | 0.012578 | 4.4897e-05 | 0.0071624 | 0 | 0.062576 | 18222.5521 | 20614.1191 | 0 | 9959.7454 | 4.3081 | 1769.9303 | 0 | 50570.655
2004 | 6 | 29 | 20 | 0.021292 | 0.021747 | 0 | 0.010932 | 4.4897e-05 | 0.0068096 | 0 | 0.060825 | 18897.6559 | 20139.8887 | 0 | 8656.0976 | 4.3081 | 1682.7484 | 0 | 49380.6987
2004 | 6 | 29 | 21 | 0.021368 | 0.022578 | 0.00070499 | 0.0095345 | 4.4897e-05 | 0.0069224 | 0.00012776 | 0.061281 | 18965.4138 | 20909.9377 | 393.4882 | 7549.5319 | 4.3081 | 1710.6229 | 21.3548 | 49554.6574
2004 | 6 | 29 | 22 | 0.020699 | 0.022979 | 0.00084599 | 0.0074236 | 4.4897e-05 | 0.0070344 | 0.00015332 | 0.05918 | 18372.0373 | 21280.4919 | 472.1861 | 5878.0841 | 4.3081 | 1738.2997 | 25.6258 | 47771.0329
2004 | 6 | 29 | 23 | 0.019732 | 0.021278 | 0.00084599 | 0.005377 | 4.4897e-05 | 0.006956 | 0.00015332 | 0.054387 | 17513.3425 | 19705.5899 | 472.1861 | 4257.6081 | 4.3081 | 1718.9259 | 25.6258 | 43697.5863
2004 | 6 | 29 | 24 | 0.018269 | 0.019134 | 0.00084599 | 0.0029396 | 4.4897e-05 | 0.0070456 | 0.00015332 | 0.048432 | 16214.487 | 17719.9407 | 472.1861 | 2327.6395 | 4.3081 | 1741.0674 | 25.6258 | 38505.2546
2004 | 6 | 30 | 1 | 0.015581 | 0.018097 | 0.00084599 | 0.0037322 | 4.4897e-05 | 0.0069784 | 0.00015332 | 0.045433 | 13829.1611 | 16759.5278 | 472.1861 | 2955.1884 | 4.3081 | 1724.4613 | 25.6258 | 35770.4585
2004 | 6 | 30 | 2 | 0.011937 | 0.019039 | 0.00084599 | 0.0048505 | 4.4897e-05 | 0.0069536 | 0.00015332 | 0.043825 | 10595.223 | 17632.0566 | 472.1861 | 3840.7055 | 4.3081 | 1718.3329 | 25.6258 | 34288.4379
2004 | 6 | 30 | 3 | 0.010552 | 0.018879 | 0.00084599 | 0.0059092 | 4.4897e-05 | 0.0068704 | 0.00015332 | 0.043255 | 9365.3678 | 17484.1795 | 472.1861 | 4678.9782 | 4.3081 | 1697.773 | 25.6258 | 33728.4185
2004 | 6 | 30 | 4 | 0.010357 | 0.018686 | 0.00084599 | 0.0063185 | 4.4897e-05 | 0.0067312 | 0.00015332 | 0.043138 | 9192.9131 | 17305.5578 | 472.1861 | 5003.0872 | 4.3081 | 1663.3747 | 25.6258 | 33667.0527
2004 | 6 | 30 | 5 | 0.0099732 | 0.019054 | 0.0003948 | 0.0066955 | 4.4897e-05 | 0.0066976 | 7.1547e-05 | 0.042931 | 8851.808 | 17645.8738 | 220.3537 | 5301.6236 | 4.3081 | 1655.0716 | 11.9587 | 33690.9976
2004 | 6 | 30 | 6 | 0.013164 | 0.018275 | 0 | 0.0092438 | 4.4897e-05 | 0.0066624 | 0 | 0.04739 | 11683.9117 | 16924.1144 | 0 | 7319.3814 | 4.3081 | 1646.3732 | 0 | 37578.0887
2004 | 6 | 30 | 7 | 0.015745 | 0.022076 | 0 | 0.010936 | 4.4897e-05 | 0.0064992 | 0 | 0.055301 | 13975.0815 | 20444.4466 | 0 | 8659.0039 | 4.3081 | 1606.0442 | 0 | 44688.8844
2004 | 6 | 30 | 8 | 0.017827 | 0.024796 | 0 | 0.012272 | 4.4897e-05 | 0.0065528 | 0 | 0.061493 | 15822.7171 | 22963.9795 | 0 | 9717.3422 | 4.3081 | 1619.2895 | 0 | 50127.6365
2004 | 6 | 30 | 9 | 0.018999 | 0.02693 | 0 | 0.012306 | 4.4897e-05 | 0.0066064 | 0 | 0.064886 | 16862.678 | 24940.0884 | 0 | 9743.7605 | 4.3081 | 1632.5348 | 0 | 53183.3699
2004 | 6 | 30 | 10 | 0.019733 | 0.02777 | 0 | 0.013207 | 4.4897e-05 | 0.0068368 | 0 | 0.067591 | 17513.864 | 25717.9768 | 0 | 10457.5896 | 4.3081 | 1689.4699 | 0 | 55383.2085
2004 | 6 | 30 | 11 | 0.022978 | 0.027124 | 0 | 0.012948 | 4.4897e-05 | 0.006836 | 0 | 0.069931 | 20394.4805 | 25119.6641 | 0 | 10252.7749 | 4.3081 | 1689.2722 | 0 | 57460.4998
2004 | 6 | 30 | 12 | 0.023551 | 0.027325 | 0 | 0.012648 | 4.4897e-05 | 0.0068624 | 0 | 0.070432 | 20902.7766 | 25305.9941 | 0 | 10015.0347 | 4.3081 | 1695.796 | 0 | 57923.9096
2004 | 6 | 30 | 13 | 0.021874 | 0.02847 | 0 | 0.013196 | 4.4897e-05 | 0.0068904 | 0 | 0.070476 | 19414.5845 | 26366.444 | 0 | 10448.7923 | 4.3081 | 1702.7152 | 0 | 57936.8441
2004 | 6 | 30 | 14 | 0.021357 | 0.029095 | 0 | 0.012914 | 4.4897e-05 | 0.0069448 | 0 | 0.070357 | 18955.5735 | 26945.4135 | 0 | 10225.8847 | 4.3081 | 1716.1582 | 0 | 57847.3381
2004 | 6 | 30 | 15 | 0.023331 | 0.02672 | 0 | 0.013262 | 4.4897e-05 | 0.0067544 | 0 | 0.070112 | 20707.9761 | 24745.3125 | 0 | 10500.8706 | 4.3081 | 1669.1077 | 0 | 57627.575
2004 | 6 | 30 | 16 | 0.025107 | 0.02413 | 0 | 0.013714 | 4.4897e-05 | 0.0063 | 0 | 0.069297 | 22284.3059 | 22347.2289 | 0 | 10859.2126 | 4.3081 | 1556.8191 | 0 | 57051.8747
2004 | 6 | 30 | 17 | 0.023299 | 0.02326 | 0 | 0.013943 | 4.4897e-05 | 0.0066688 | 0 | 0.067216 | 20679.083 | 21541.3551 | 0 | 11040.2867 | 4.3081 | 1647.9547 | 0 | 54912.9877
2004 | 6 | 30 | 18 | 0.022136 | 0.02255 | 0 | 0.012733 | 4.4897e-05 | 0.0069272 | 0 | 0.064391 | 19647.0056 | 20883.6409 | 0 | 10082.162 | 4.3081 | 1711.809 | 0 | 52328.9257
2004 | 6 | 30 | 19 | 0.020618 | 0.022649 | 0 | 0.012603 | 4.4897e-05 | 0.006912 | 0 | 0.062827 | 18299.7466 | 20975.2374 | 0 | 9979.5824 | 4.3081 | 1708.0529 | 0 | 50966.9273
2004 | 6 | 30 | 20 | 0.021384 | 0.022154 | 0 | 0.010969 | 4.4897e-05 | 0.0068736 | 0 | 0.061426 | 18979.7678 | 20517.0906 | 0 | 8685.2745 | 4.3081 | 1698.5637 | 0 | 49885.0047
2004 | 6 | 30 | 21 | 0.021513 | 0.022853 | 0.00070499 | 0.009627 | 4.4897e-05 | 0.0070816 | 0.00012776 | 0.061952 | 19094.4726 | 21164.0193 | 393.4882 | 7622.8111 | 4.3081 | 1749.9635 | 21.3548 | 50050.4176
2004 | 6 | 30 | 22 | 0.020837 | 0.022984 | 0.00084599 | 0.0075008 | 4.4897e-05 | 0.0070424 | 0.00015332 | 0.059408 | 18494.271 | 21285.1311 | 472.1861 | 5939.2249 | 4.3081 | 1740.2766 | 25.6258 | 47961.0235
2004 | 6 | 30 | 23 | 0.020105 | 0.021072 | 0.00084599 | 0.0056883 | 4.4897e-05 | 0.0070992 | 0.00015332 | 0.055008 | 17844.4329 | 19514.4895 | 472.1861 | 4504.1109 | 4.3081 | 1754.3127 | 25.6258 | 44119.466
2004 | 6 | 30 | 24 | 0.018832 | 0.019466 | 0.00084599 | 0.0034374 | 4.4897e-05 | 0.007096 | 0.00015332 | 0.049876 | 16714.4502 | 18027.5974 | 472.1861 | 2721.7564 | 4.3081 | 1753.5219 | 25.6258 | 39719.4459
2004 | 7 | 1 | 1 | 0.015868 | 0.018197 | 0.00087145 | 0.0037739 | 4.9277e-05 | 0.0070992 | 0.00016389 | 0.046023 | 14083.8108 | 16852.3278 | 486.3944 | 2988.2347 | 4.7284 | 1754.3127 | 27.3939 | 36197.2027
2004 | 7 | 1 | 2 | 0.013418 | 0.020112 | 0.00087145 | 0.0062352 | 4.9277e-05 | 0.0035 | 0.00016389 | 0.04435 | 11909.4491 | 18625.4026 | 486.3944 | 4937.1048 | 4.7284 | 864.8995 | 27.3939 | 36855.3726
2004 | 7 | 1 | 3 | 0.011337 | 0.020774 | 0.00087145 | 0.0067169 | 4.9277e-05 | 0.003508 | 0.00016389 | 0.04342 | 10062.3646 | 19238.7419 | 486.3944 | 5318.5164 | 4.7284 | 866.8764 | 27.3939 | 36005.016
2004 | 7 | 1 | 4 | 0.011167 | 0.01988 | 0.00087145 | 0.0071425 | 4.9277e-05 | 0.003504 | 0.00016389 | 0.042779 | 9911.733 | 18411.292 | 486.3944 | 5655.5655 | 4.7284 | 865.8879 | 27.3939 | 35362.9952
2004 | 7 | 1 | 5 | 0.010908 | 0.020207 | 0.0004212 | 0.0075478 | 4.9277e-05 | 0.003464 | 7.9215e-05 | 0.042676 | 9681.2086 | 18714.0018 | 235.0904 | 5976.4309 | 4.7284 | 856.0034 | 13.2404 | 35480.7039
2004 | 7 | 1 | 6 | 0.013296 | 0.018313 | 0 | 0.0093515 | 4.9277e-05 | 0.003492 | 0 | 0.044501 | 11800.8419 | 16959.544 | 0 | 7404.6598 | 4.7284 | 862.9226 | 0 | 37032.6966
2004 | 7 | 1 | 7 | 0.01406 | 0.020478 | 0 | 0.0092791 | 4.9277e-05 | 0.003548 | 0 | 0.047414 | 12478.7133 | 18965.189 | 0 | 7347.307 | 4.7284 | 876.761 | 0 | 39672.6987
2004 | 7 | 1 | 8 | 0.014968 | 0.023609 | 0 | 0.0095221 | 4.9277e-05 | 0.003368 | 0 | 0.051516 | 13285.0185 | 21863.9178 | 0 | 7539.7532 | 4.7284 | 832.2804 | 0 | 43525.6983
2004 | 7 | 1 | 9 | 0.017349 | 0.024591 | 0 | 0.010769 | 4.9277e-05 | 0.003492 | 0 | 0.05625 | 15398.2897 | 22773.8442 | 0 | 8526.7357 | 4.7284 | 862.9226 | 0 | 47566.5206
2004 | 7 | 1 | 10 | 0.018048 | 0.026203 | 0 | 0.011815 | 4.9277e-05 | 0.003492 | 0 | 0.059608 | 16019.1313 | 24267.1086 | 0 | 9355.3975 | 4.7284 | 862.9226 | 0 | 50509.2883
2004 | 7 | 1 | 11 | 0.020953 | 0.025492 | 0 | 0.01125 | 4.9277e-05 | 0.003456 | 0 | 0.061199 | 18596.6632 | 23607.9549 | 0 | 8907.5701 | 4.7284 | 854.0265 | 0 | 51970.9431
2004 | 7 | 1 | 12 | 0.021769 | 0.025095 | 0 | 0.011156 | 4.9277e-05 | 0.003432 | 0 | 0.061501 | 19321.2116 | 23240.3124 | 0 | 8833.3769 | 4.7284 | 848.0957 | 0 | 52247.725
2004 | 7 | 1 | 13 | 0.019931 | 0.025332 | 0 | 0.011683 | 4.9277e-05 | 0.003504 | 0 | 0.060499 | 17689.8842 | 23460.3655 | 0 | 9250.5637 | 4.7284 | 865.8879 | 0 | 51271.4296
2004 | 7 | 1 | 14 | 0.019332 | 0.024905 | 0 | 0.011406 | 4.9277e-05 | 0.003464 | 0 | 0.059157 | 17158.1236 | 23065.0463 | 0 | 9031.7189 | 4.7284 | 856.0034 | 0 | 50115.6205
2004 | 7 | 1 | 15 | 0.020568 | 0.023802 | 0 | 0.010991 | 4.9277e-05 | 0.003436 | 0 | 0.058846 | 18255.024 | 22043.1964 | 0 | 8702.9765 | 4.7284 | 849.0842 | 0 | 49855.0095
2004 | 7 | 1 | 16 | 0.022522 | 0.021086 | 0 | 0.011627 | 4.9277e-05 | 0.003476 | 0 | 0.058761 | 19989.6853 | 19528.0359 | 0 | 9206.5521 | 4.7284 | 858.9687 | 0 | 49587.9705
2004 | 7 | 1 | 17 | 0.021833 | 0.020812 | 0 | 0.012566 | 4.9277e-05 | 0.003472 | 0 | 0.058732 | 19378.0748 | 19273.7823 | 0 | 9949.6481 | 4.7284 | 857.9803 | 0 | 49464.2139
2004 | 7 | 1 | 18 | 0.021175 | 0.019831 | 0 | 0.012334 | 4.9277e-05 | 0.003484 | 0 | 0.056873 | 18794.1986 | 18365.1557 | 0 | 9766.5548 | 4.7284 | 860.9456 | 0 | 47791.5831
2004 | 7 | 1 | 19 | 0.019489 | 0.019907 | 0 | 0.011976 | 4.9277e-05 | 0.003504 | 0 | 0.054926 | 17298.0109 | 18436.0132 | 0 | 9482.7041 | 4.7284 | 865.8879 | 0 | 46087.3445
2004 | 7 | 1 | 20 | 0.020745 | 0.018852 | 0 | 0.010643 | 4.9277e-05 | 0.00342 | 0 | 0.053709 | 18412.335 | 17458.6167 | 0 | 8427.3869 | 4.7284 | 845.1303 | 0 | 45148.1973
2004 | 7 | 1 | 21 | 0.021402 | 0.018553 | 0.00072621 | 0.0093717 | 4.9277e-05 | 0.003456 | 0.00013658 | 0.053695 | 18995.6173 | 17182.0772 | 405.3285 | 7420.6493 | 4.7284 | 854.0265 | 22.8283 | 44885.2553
2004 | 7 | 1 | 22 | 0.020468 | 0.020491 | 0.00087145 | 0.0066461 | 4.9277e-05 | 0.003468 | 0.00016389 | 0.052157 | 18166.6529 | 18976.4626 | 486.3944 | 5262.4865 | 4.7284 | 856.9918 | 27.3939 | 43781.1106
2004 | 7 | 1 | 23 | 0.020242 | 0.020578 | 0.00087145 | 0.0051391 | 4.9277e-05 | 0.003464 | 0.00016389 | 0.050507 | 17966.0566 | 19056.9894 | 486.3944 | 4069.2165 | 4.7284 | 856.0034 | 27.3939 | 42466.7826
2004 | 7 | 1 | 24 | 0.019329 | 0.018814 | 0.00087145 | 0.0033669 | 4.9277e-05 | 0.003464 | 0.00016389 | 0.046058 | 17155.5532 | 17423.2932 | 486.3944 | 2665.9619 | 4.7284 | 856.0034 | 27.3939 | 38619.3284
2004 | 7 | 2 | 1 | 0.016348 | 0.018224 | 0.00087145 | 0.0044666 | 4.9277e-05 | 0.003432 | 0.00016389 | 0.043555 | 14510.3031 | 16876.8523 | 486.3944 | 3536.6839 | 4.7284 | 848.0957 | 27.3939 | 36290.4518
2004 | 7 | 2 | 2 | 0.014151 | 0.01847 | 0.00087145 | 0.0050885 | 4.9277e-05 | 0.003468 | 0.00016389 | 0.042262 | 12559.6158 | 17105.3453 | 486.3944 | 4029.1739 | 4.7284 | 856.9918 | 27.3939 | 35069.6436
2004 | 7 | 2 | 3 | 0.012699 | 0.017981 | 0.00087145 | 0.0062667 | 4.9277e-05 | 0.003428 | 0.00016389 | 0.04146 | 11271.3723 | 16652.3904 | 486.3944 | 4962.0361 | 4.7284 | 847.1073 | 27.3939 | 34251.4229
2004 | 7 | 2 | 4 | 0.011582 | 0.018054 | 0.00087145 | 0.0070135 | 4.9277e-05 | 0.003384 | 0.00016389 | 0.041118 | 10279.7005 | 16719.6077 | 486.3944 | 5553.395 | 4.7284 | 836.2342 | 27.3939 | 33907.4543
2004 | 7 | 2 | 5 | 0.011654 | 0.018087 | 0.0004212 | 0.0072285 | 4.9277e-05 | 0.003412 | 7.9215e-05 | 0.040932 | 10343.747 | 16750.8154 | 235.0904 | 5723.6736 | 4.7284 | 843.1534 | 13.2404 | 33914.4486
2004 | 7 | 2 | 6 | 0.013664 | 0.016946 | 0 | 0.0094157 | 4.9277e-05 | 0.00344 | 0 | 0.043515 | 12127.7651 | 15693.6453 | 0 | 7455.4586 | 4.7284 | 850.0726 | 0 | 36131.67
2004 | 7 | 2 | 7 | 0.015925 | 0.020068 | 0 | 0.010296 | 4.9277e-05 | 0.00344 | 0 | 0.049778 | 14134.6897 | 18584.7161 | 0 | 8152.6283 | 4.7284 | 850.0726 | 0 | 41726.835
2004 | 7 | 2 | 8 | 0.019871 | 0.022768 | 0 | 0.011054 | 4.9277e-05 | 0.002704 | 0 | 0.056446 | 17636.9062 | 21085.4492 | 0 | 8752.3945 | 4.7284 | 668.1966 | 0 | 48147.6749
2004 | 7 | 2 | 9 | 0.022686 | 0.024393 | 0 | 0.011505 | 4.9277e-05 | 0.002008 | 0 | 0.060642 | 20135.2269 | 22590.7109 | 0 | 9110.1836 | 4.7284 | 496.2052 | 0 | 52337.055
2004 | 7 | 2 | 10 | 0.023746 | 0.025788 | 0 | 0.011621 | 4.9277e-05 | 0.002016 | 0 | 0.06322 | 21076.3064 | 23881.9567 | 0 | 9201.703 | 4.7284 | 498.1821 | 0 | 54662.8766
2004 | 7 | 2 | 11 | 0.023603 | 0.025598 | 0 | 0.01318 | 4.9277e-05 | 0.00266 | 0 | 0.06509 | 20948.8219 | 23706.6098 | 0 | 10436.3356 | 4.7284 | 657.3236 | 0 | 55753.8194
2004 | 7 | 2 | 12 | 0.023162 | 0.025811 | 0 | 0.013197 | 4.9277e-05 | 0.00336 | 0 | 0.065579 | 20557.3386 | 23903.6212 | 0 | 10449.8191 | 4.7284 | 830.3035 | 0 | 55745.8108
2004 | 7 | 2 | 13 | 0.021994 | 0.026163 | 0 | 0.013033 | 4.9277e-05 | 0.00364 | 0 | 0.064879 | 19520.6405 | 24229.8155 | 0 | 10319.9314 | 4.7284 | 899.4955 | 0 | 54974.6113
2004 | 7 | 2 | 14 | 0.020923 | 0.026561 | 0 | 0.01287 | 4.9277e-05 | 0.003644 | 0 | 0.064047 | 18570.1895 | 24598.1253 | 0 | 10190.5364 | 4.7284 | 900.4839 | 0 | 54264.0635
2004 | 7 | 2 | 15 | 0.01955 | 0.024007 | 0 | 0.013017 | 4.9277e-05 | 0.006892 | 0 | 0.063515 | 17351.9941 | 22232.579 | 0 | 10306.8533 | 4.7284 | 1703.1106 | 0 | 51599.2654
2004 | 7 | 2 | 16 | 0.020674 | 0.022272 | 0 | 0.01412 | 4.9277e-05 | 0.006744 | 0 | 0.06386 | 18349.2588 | 20626.4766 | 0 | 11180.6647 | 4.7284 | 1666.5377 | 0 | 51827.6662
2004 | 7 | 2 | 17 | 0.021526 | 0.020894 | 0 | 0.013859 | 4.9277e-05 | 0.006516 | 0 | 0.062844 | 19105.5217 | 19349.9333 | 0 | 10973.8109 | 4.7284 | 1610.1957 | 0 | 51044.19
2004 | 7 | 2 | 18 | 0.020953 | 0.020337 | 0 | 0.012913 | 4.9277e-05 | 0.006504 | 0 | 0.060756 | 18596.7148 | 18833.957 | 0 | 10224.7082 | 4.7284 | 1607.2303 | 0 | 49267.3386
2004 | 7 | 2 | 19 | 0.020835 | 0.019953 | 0 | 0.012095 | 4.9277e-05 | 0.006524 | 0 | 0.059456 | 18492.3749 | 18478.7786 | 0 | 9576.9583 | 4.7284 | 1612.1726 | 0 | 48165.0128
2004 | 7 | 2 | 20 | 0.020409 | 0.019632 | 0 | 0.0117 | 4.9277e-05 | 0.006568 | 0 | 0.058358 | 18114.2074 | 18181.1383 | 0 | 9264.5353 | 4.7284 | 1623.0456 | 0 | 47187.6551
2004 | 7 | 2 | 21 | 0.019797 | 0.019838 | 0.00072621 | 0.010651 | 4.9277e-05 | 0.006604 | 0.00013658 | 0.057802 | 17571.155 | 18372.1503 | 405.3285 | 8433.7267 | 4.7284 | 1631.9417 | 22.8283 | 46441.8588
2004 | 7 | 2 | 22 | 0.0199 | 0.020262 | 0.00087145 | 0.0074437 | 4.9277e-05 | 0.006616 | 0.00016389 | 0.055306 | 17662.1082 | 18764.5595 | 486.3944 | 5894.0073 | 4.7284 | 1634.9071 | 27.3939 | 44474.0989
2004 | 7 | 2 | 23 | 0.019193 | 0.018455 | 0.00087145 | 0.004977 | 4.9277e-05 | 0.0066 | 0.00016389 | 0.05031 | 17035.4319 | 17091.3234 | 486.3944 | 3940.902 | 4.7284 | 1630.9533 | 27.3939 | 40217.1274
2004 | 7 | 2 | 24 | 0.018508 | 0.01639 | 0.00087145 | 0.0029378 | 4.9277e-05 | 0.006472 | 0.00016389 | 0.045392 | 16426.9595 | 15178.7631 | 486.3944 | 2326.168 | 4.7284 | 1599.3227 | 27.3939 | 36049.73
2004 | 7 | 3 | 1 | 0.015587 | 0.018589 | 0.00087145 | 0.0011439 | 4.9277e-05 | 0.006532 | 0.00016389 | 0.042937 | 13834.3185 | 17215.7178 | 486.3944 | 905.7334 | 4.7284 | 1614.1495 | 27.3939 | 34088.4359
2004 | 7 | 3 | 2 | 0.0125 | 0.019019 | 0.00087145 | 0.0019315 | 4.9277e-05 | 0.006528 | 0.00016389 | 0.041062 | 11094.3625 | 17613.1771 | 486.3944 | 1529.3588 | 4.7284 | 1613.1611 | 27.3939 | 32368.5762
2004 | 7 | 3 | 3 | 0.0092913 | 0.020003 | 0.00087145 | 0.0033312 | 4.9277e-05 | 0.006532 | 0.00016389 | 0.040242 | 8246.6149 | 18524.7424 | 486.3944 | 2637.6582 | 4.7284 | 1614.1495 | 27.3939 | 31541.6818
2004 | 7 | 3 | 4 | 0.0086034 | 0.019548 | 0.00087145 | 0.0040464 | 4.9277e-05 | 0.006512 | 0.00016389 | 0.039795 | 7636.0581 | 18103.5695 | 486.3944 | 3203.9847 | 4.7284 | 1609.2072 | 27.3939 | 31071.3364
2004 | 7 | 3 | 5 | 0.0082251 | 0.019201 | 0.00043572 | 0.0042782 | 4.9277e-05 | 0.006448 | 8.1947e-05 | 0.03872 | 7300.2536 | 17782.51 | 243.1972 | 3387.5207 | 4.7284 | 1593.3919 | 13.697 | 30325.2988
2004 | 7 | 3 | 6 | 0.010109 | 0.016697 | 0 | 0.0064411 | 4.9277e-05 | 0.0065 | 0 | 0.039797 | 8972.7428 | 15462.9297 | 0 | 5100.1321 | 4.7284 | 1606.2419 | 0 | 31146.7748
2004 | 7 | 3 | 7 | 0.01324 | 0.015193 | 0 | 0.0085788 | 4.9277e-05 | 0.006364 | 0 | 0.043424 | 11750.9596 | 14070.128 | 0 | 6792.7936 | 4.7284 | 1572.6344 | 0 | 34191.244
2004 | 7 | 3 | 8 | 0.015543 | 0.017455 | 0 | 0.010115 | 4.9277e-05 | 0.005868 | 0 | 0.04903 | 13795.2513 | 16165.3656 | 0 | 8009.0964 | 4.7284 | 1450.0657 | 0 | 39424.5074
2004 | 7 | 3 | 9 | 0.01787 | 0.018461 | 0 | 0.011831 | 4.9277e-05 | 0.00592 | 0 | 0.054131 | 15860.9684 | 17096.3637 | 0 | 9368.1059 | 4.7284 | 1462.9157 | 0 | 43793.082
2004 | 7 | 3 | 10 | 0.018751 | 0.020368 | 0 | 0.011872 | 4.9277e-05 | 0.00582 | 0 | 0.05686 | 16643.1142 | 18862.55 | 0 | 9400.2851 | 4.7284 | 1438.2043 | 0 | 46348.8819
2004 | 7 | 3 | 11 | 0.019057 | 0.021182 | 0 | 0.011783 | 4.9277e-05 | 0.006336 | 0 | 0.058408 | 16914.1121 | 19616.9986 | 0 | 9330.2257 | 4.7284 | 1565.7152 | 0 | 47431.7799
2004 | 7 | 3 | 12 | 0.021829 | 0.019422 | 0 | 0.010837 | 4.9277e-05 | 0.006728 | 0 | 0.058864 | 19374.2803 | 17986.4074 | 0 | 8580.6814 | 4.7284 | 1662.5839 | 0 | 47608.6813
2004 | 7 | 3 | 13 | 0.021321 | 0.01906 | 0 | 0.010982 | 4.9277e-05 | 0.006852 | 0 | 0.058263 | 18923.3408 | 17651.1325 | 0 | 8695.3289 | 4.7284 | 1693.2261 | 0 | 46967.7567
2004 | 7 | 3 | 14 | 0.021101 | 0.018865 | 0 | 0.010977 | 4.9277e-05 | 0.00684 | 0 | 0.057833 | 18728.2699 | 17471.0167 | 0 | 8692.0884 | 4.7284 | 1690.2607 | 0 | 46586.364
2004 | 7 | 3 | 15 | 0.021025 | 0.018623 | 0 | 0.01183 | 4.9277e-05 | 0.006472 | 0 | 0.057998 | 18661.0869 | 17246.3681 | 0 | 9366.8568 | 4.7284 | 1599.3227 | 0 | 46878.3628
2004 | 7 | 3 | 16 | 0.021955 | 0.018755 | 0 | 0.012238 | 4.9277e-05 | 0.005828 | 0 | 0.058826 | 19486.6015 | 17369.4745 | 0 | 9690.3318 | 4.7284 | 1440.1812 | 0 | 47991.3174
2004 | 7 | 3 | 17 | 0.022222 | 0.018774 | 0 | 0.012753 | 4.9277e-05 | 0.00572 | 0 | 0.059518 | 19723.0134 | 17386.622 | 0 | 10098.0553 | 4.7284 | 1413.4929 | 0 | 48625.9119
2004 | 7 | 3 | 18 | 0.021145 | 0.0181 | 0 | 0.012731 | 4.9277e-05 | 0.005772 | 0 | 0.057797 | 18767.1098 | 16762.7414 | 0 | 10080.8041 | 4.7284 | 1426.3428 | 0 | 47041.7265
2004 | 7 | 3 | 19 | 0.020586 | 0.017519 | 0 | 0.011807 | 4.9277e-05 | 0.006044 | 0 | 0.056006 | 18271.0797 | 16224.6198 | 0 | 9349.2368 | 4.7284 | 1493.5578 | 0 | 45343.2226
2004 | 7 | 3 | 20 | 0.023074 | 0.015638 | 0 | 0.0099557 | 4.9277e-05 | 0.006476 | 0 | 0.055193 | 20479.5211 | 14482.5728 | 0 | 7883.097 | 4.7284 | 1600.3111 | 0 | 44450.2305
2004 | 7 | 3 | 21 | 0.020558 | 0.018761 | 0.00072621 | 0.0092853 | 4.9277e-05 | 0.006568 | 0.00013658 | 0.056085 | 18246.8545 | 17374.806 | 405.3285 | 7352.2634 | 4.7284 | 1623.0456 | 22.8283 | 45029.8547
2004 | 7 | 3 | 22 | 0.020329 | 0.020401 | 0.00087145 | 0.0066288 | 4.9277e-05 | 0.006612 | 0.00016389 | 0.055055 | 18043.0142 | 18893.6196 | 486.3944 | 5248.7627 | 4.7284 | 1633.9187 | 27.3939 | 44337.832
2004 | 7 | 3 | 23 | 0.018805 | 0.019659 | 0.00087145 | 0.0049032 | 4.9277e-05 | 0.006524 | 0.00016389 | 0.050976 | 16690.3456 | 18206.6392 | 486.3944 | 3882.4235 | 4.7284 | 1612.1726 | 27.3939 | 40910.0976
2004 | 7 | 3 | 24 | 0.01922 | 0.017355 | 0.00087145 | 0.0025831 | 4.9277e-05 | 0.006292 | 0.00016389 | 0.046535 | 17058.7119 | 16072.6299 | 486.3944 | 2045.3089 | 4.7284 | 1554.8421 | 27.3939 | 37250.0096
2004 | 7 | 4 | 1 | 0.017576 | 0.015519 | 0.00087145 | 0.003457 | 4.9277e-05 | 0.006516 | 0.00016389 | 0.044153 | 15600.2284 | 14372.5428 | 486.3944 | 2737.2874 | 4.7284 | 1610.1957 | 27.3939 | 34838.7711
2004 | 7 | 4 | 2 | 0.014092 | 0.015483 | 0.00087145 | 0.0046702 | 4.9277e-05 | 0.00664 | 0.00016389 | 0.04197 | 12507.6537 | 14339.2851 | 486.3944 | 3697.9722 | 4.7284 | 1640.8379 | 27.3939 | 32704.2656
2004 | 7 | 4 | 3 | 0.01169 | 0.016526 | 0.00087145 | 0.0051953 | 4.9277e-05 | 0.006816 | 0.00016389 | 0.041312 | 10375.5362 | 15304.7632 | 486.3944 | 4113.7401 | 4.7284 | 1684.3299 | 27.3939 | 31996.8861
2004 | 7 | 4 | 4 | 0.010467 | 0.01712 | 0.00087145 | 0.0052659 | 4.9277e-05 | 0.006816 | 0.00016389 | 0.040754 | 9290.1783 | 15855.0633 | 486.3944 | 4169.6237 | 4.7284 | 1684.3299 | 27.3939 | 31517.7121
2004 | 7 | 4 | 5 | 0.009757 | 0.017884 | 0.00043572 | 0.0049422 | 4.9277e-05 | 0.006804 | 8.1947e-05 | 0.039954 | 8659.95 | 16562.6815 | 243.1972 | 3913.2862 | 4.7284 | 1681.3646 | 13.697 | 31078.9049
2004 | 7 | 4 | 6 | 0.010566 | 0.015603 | 0 | 0.0067465 | 4.9277e-05 | 0.006656 | 0 | 0.039621 | 9377.6744 | 14450.0675 | 0 | 5342.0218 | 4.7284 | 1644.7917 | 0 | 30819.2838
2004 | 7 | 4 | 7 | 0.013303 | 0.013797 | 0 | 0.0089268 | 4.9277e-05 | 0.006576 | 0 | 0.042652 | 11807.167 | 12777.6647 | 0 | 7068.3657 | 4.7284 | 1625.0226 | 0 | 33282.9483
2004 | 7 | 4 | 8 | 0.015953 | 0.014824 | 0 | 0.0098788 | 4.9277e-05 | 0.006372 | 0 | 0.047078 | 14159.3261 | 13728.8887 | 0 | 7822.2073 | 4.7284 | 1574.6113 | 0 | 37289.7617
2004 | 7 | 4 | 9 | 0.018162 | 0.016176 | 0 | 0.011262 | 4.9277e-05 | 0.0058 | 0 | 0.05145 | 16120.1745 | 14980.7941 | 0 | 8917.2546 | 4.7284 | 1433.262 | 0 | 41456.2135
2004 | 7 | 4 | 10 | 0.019657 | 0.017489 | 0 | 0.01169 | 4.9277e-05 | 0.00584 | 0 | 0.054725 | 17446.5412 | 16196.4596 | 0 | 9256.0911 | 4.7284 | 1443.1466 | 0 | 44346.9669
2004 | 7 | 4 | 11 | 0.022973 | 0.017561 | 0 | 0.010216 | 4.9277e-05 | 0.006076 | 0 | 0.056875 | 20389.5417 | 16263.4817 | 0 | 8089.445 | 4.7284 | 1501.4655 | 0 | 46248.6623
2004 | 7 | 4 | 12 | 0.022708 | 0.019256 | 0 | 0.010709 | 4.9277e-05 | 0.006104 | 0 | 0.058827 | 20155.1043 | 17832.9494 | 0 | 8479.9303 | 4.7284 | 1508.3847 | 0 | 47981.097
2004 | 7 | 4 | 13 | 0.021977 | 0.020039 | 0 | 0.010952 | 4.9277e-05 | 0.006064 | 0 | 0.059081 | 19506.043 | 18558.2311 | 0 | 8671.9669 | 4.7284 | 1498.5001 | 0 | 48239.4695
2004 | 7 | 4 | 14 | 0.024865 | 0.017628 | 0 | 0.010328 | 4.9277e-05 | 0.006028 | 0 | 0.058898 | 22068.8868 | 16325.7418 | 0 | 8177.9664 | 4.7284 | 1489.604 | 0 | 48066.9274
2004 | 7 | 4 | 15 | 0.023792 | 0.017965 | 0 | 0.01195 | 4.9277e-05 | 0.005832 | 0 | 0.059588 | 21116.9467 | 16637.6769 | 0 | 9461.8909 | 4.7284 | 1441.1696 | 0 | 48662.4126
2004 | 7 | 4 | 16 | 0.023028 | 0.019268 | 0 | 0.013499 | 4.9277e-05 | 0.006248 | 0 | 0.062093 | 20439.0193 | 17844.5048 | 0 | 10688.7587 | 4.7284 | 1543.9691 | 0 | 50520.9803
2004 | 7 | 4 | 17 | 0.023296 | 0.019951 | 0 | 0.013714 | 4.9277e-05 | 0.006496 | 0 | 0.063506 | 20676.4141 | 18476.4112 | 0 | 10858.9682 | 4.7284 | 1605.2534 | 0 | 51621.7753
2004 | 7 | 4 | 18 | 0.023708 | 0.019338 | 0 | 0.012668 | 4.9277e-05 | 0.006472 | 0 | 0.062236 | 21042.5603 | 17908.8205 | 0 | 10031.0281 | 4.7284 | 1599.3227 | 0 | 50586.4599
2004 | 7 | 4 | 19 | 0.023257 | 0.018512 | 0 | 0.012593 | 4.9277e-05 | 0.006144 | 0 | 0.060556 | 20642.3241 | 17143.6982 | 0 | 9971.5518 | 4.7284 | 1518.2692 | 0 | 49280.5717
2004 | 7 | 4 | 20 | 0.025441 | 0.015376 | 0 | 0.010687 | 4.9277e-05 | 0.005552 | 0 | 0.057106 | 22580.1041 | 14240.1039 | 0 | 8462.4145 | 4.7284 | 1371.9777 | 0 | 46659.3286
2004 | 7 | 4 | 21 | 0.025366 | 0.016815 | 0.00074073 | 0.008474 | 4.9277e-05 | 0.005576 | 0.00013931 | 0.057161 | 22514.1347 | 15572.6794 | 413.4353 | 6709.8751 | 4.7284 | 1377.9084 | 23.2848 | 46616.0462
2004 | 7 | 4 | 22 | 0.02541 | 0.017084 | 0.00087145 | 0.0060948 | 4.9277e-05 | 0.005644 | 0.00016389 | 0.055318 | 22553.4043 | 15821.4293 | 486.3944 | 4825.9362 | 4.7284 | 1394.7122 | 27.3939 | 45113.9987
2004 | 7 | 4 | 23 | 0.024488 | 0.015627 | 0.00087145 | 0.0034301 | 4.9277e-05 | 0.00588 | 0.00016389 | 0.05051 | 21735.0645 | 14472.3711 | 486.3944 | 2715.9967 | 4.7284 | 1453.0311 | 27.3939 | 40894.9801
2004 | 7 | 4 | 24 | 0.021297 | 0.016012 | 0.00087145 | 0.0025312 | 4.9277e-05 | 0.00604 | 0.00016389 | 0.046965 | 18902.1552 | 14829.1062 | 486.3944 | 2004.2457 | 4.7284 | 1492.5694 | 27.3939 | 37746.5932
2004 | 7 | 5 | 1 | 0.018684 | 0.014462 | 0.00087145 | 0.0047414 | 4.9277e-05 | 0.006276 | 0.00016389 | 0.045247 | 16582.8548 | 13393.2081 | 486.3944 | 3754.2799 | 4.7284 | 1550.8883 | 27.3939 | 35799.7479
2004 | 7 | 5 | 2 | 0.015423 | 0.015141 | 0.00087145 | 0.0061004 | 4.9277e-05 | 0.00618 | 0.00016389 | 0.043929 | 13689.263 | 14021.9123 | 486.3944 | 4830.3924 | 4.7284 | 1527.1654 | 27.3939 | 34587.2497
2004 | 7 | 5 | 3 | 0.013258 | 0.016129 | 0.00087145 | 0.0067904 | 4.9277e-05 | 0.006104 | 0.00016389 | 0.043366 | 11767.1264 | 14937.3751 | 486.3944 | 5376.7696 | 4.7284 | 1508.3847 | 27.3939 | 34108.1725
2004 | 7 | 5 | 4 | 0.012257 | 0.016435 | 0.00087145 | 0.0070593 | 4.9277e-05 | 0.006168 | 0.00016389 | 0.043004 | 10879.2079 | 15220.3137 | 486.3944 | 5589.6868 | 4.7284 | 1524.2 | 27.3939 | 33731.9252
2004 | 7 | 5 | 5 | 0.012254 | 0.017595 | 0.00045025 | 0.0074047 | 4.9277e-05 | 0.006672 | 8.4679e-05 | 0.04451 | 10876.3018 | 16295.1202 | 251.304 | 5863.173 | 4.7284 | 1648.7455 | 14.1535 | 34953.5264
2004 | 7 | 5 | 6 | 0.014131 | 0.01666 | 0 | 0.010298 | 4.9277e-05 | 0.006904 | 0 | 0.048042 | 12542.0021 | 15428.8484 | 0 | 8153.8964 | 4.7284 | 1706.076 | 0 | 37835.5512
2004 | 7 | 5 | 7 | 0.018551 | 0.016669 | 0 | 0.014026 | 4.9277e-05 | 0.006848 | 0 | 0.056143 | 16465.2944 | 15437.3182 | 0 | 11105.8188 | 4.7284 | 1692.2376 | 0 | 44705.3973
2004 | 7 | 5 | 8 | 0.021907 | 0.018478 | 0 | 0.015758 | 4.9277e-05 | 0.007036 | 0 | 0.063228 | 19443.5634 | 17112.9439 | 0 | 12477.2559 | 4.7284 | 1738.6951 | 0 | 50777.1866
2004 | 7 | 5 | 9 | 0.023558 | 0.019642 | 0 | 0.016662 | 4.9277e-05 | 0.007144 | 0 | 0.067056 | 20909.4567 | 18190.9229 | 0 | 13193.3988 | 4.7284 | 1765.3834 | 0 | 54063.8902
2004 | 7 | 5 | 10 | 0.024617 | 0.02052 | 0 | 0.016747 | 4.9277e-05 | 0.007276 | 0 | 0.06921 | 21849.3985 | 19003.9616 | 0 | 13260.6228 | 4.7284 | 1798.0024 | 0 | 55916.7138
2004 | 7 | 5 | 11 | 0.027875 | 0.020471 | 0 | 0.015263 | 4.9277e-05 | 0.006872 | 0 | 0.07053 | 24740.7412 | 18958.4109 | 0 | 12085.4223 | 4.7284 | 1698.1683 | 0 | 57487.4711
2004 | 7 | 5 | 12 | 0.027129 | 0.021465 | 0 | 0.01538 | 4.9277e-05 | 0.006864 | 0 | 0.070887 | 24078.6807 | 19878.6236 | 0 | 12178.2633 | 4.7284 | 1696.1914 | 0 | 57836.4875
2004 | 7 | 5 | 13 | 0.025966 | 0.02188 | 0 | 0.015355 | 4.9277e-05 | 0.006936 | 0 | 0.070186 | 23046.6532 | 20263.1752 | 0 | 12158.215 | 4.7284 | 1713.9836 | 0 | 57186.7554
2004 | 7 | 5 | 14 | 0.028659 | 0.019464 | 0 | 0.014445 | 4.9277e-05 | 0.00682 | 0 | 0.069437 | 25437.0106 | 18025.7824 | 0 | 11437.3778 | 4.7284 | 1685.3184 | 0 | 56590.2176
2004 | 7 | 5 | 15 | 0.026967 | 0.019529 | 0 | 0.015511 | 4.9277e-05 | 0.006876 | 0 | 0.068934 | 23935.2557 | 18086.2307 | 0 | 12282.2134 | 4.7284 | 1699.1568 | 0 | 56007.585
2004 | 7 | 5 | 16 | 0.025384 | 0.020275 | 0 | 0.016368 | 4.9277e-05 | 0.006832 | 0 | 0.068908 | 22530.0813 | 18776.3451 | 0 | 12960.6912 | 4.7284 | 1688.2838 | 0 | 55960.1298
2004 | 7 | 5 | 17 | 0.024683 | 0.020216 | 0 | 0.015813 | 4.9277e-05 | 0.006948 | 0 | 0.067709 | 21907.4341 | 18722.3645 | 0 | 12520.6203 | 4.7284 | 1716.949 | 0 | 54872.0963
2004 | 7 | 5 | 18 | 0.024287 | 0.018995 | 0 | 0.014034 | 4.9277e-05 | 0.006956 | 0 | 0.064321 | 21556.5195 | 17591.1935 | 0 | 11112.1376 | 4.7284 | 1718.9259 | 0 | 51983.5048
2004 | 7 | 5 | 19 | 0.023416 | 0.018122 | 0 | 0.013461 | 4.9277e-05 | 0.006976 | 0 | 0.062024 | 20783.2002 | 16782.6145 | 0 | 10658.2419 | 4.7284 | 1723.8682 | 0 | 49952.6532
2004 | 7 | 5 | 20 | 0.025693 | 0.01574 | 0 | 0.011809 | 4.9277e-05 | 0.006948 | 0 | 0.06024 | 22804.5882 | 14576.6139 | 0 | 9350.7739 | 4.7284 | 1716.949 | 0 | 48453.6534
2004 | 7 | 5 | 21 | 0.025875 | 0.016649 | 0.00074073 | 0.0096265 | 4.9277e-05 | 0.006892 | 0.00013931 | 0.059971 | 22965.2834 | 15418.6624 | 413.4353 | 7622.394 | 4.7284 | 1703.1106 | 23.2848 | 48150.899
2004 | 7 | 5 | 22 | 0.025404 | 0.016452 | 0.00087145 | 0.0070573 | 4.9277e-05 | 0.006848 | 0.00016389 | 0.056846 | 22547.6116 | 15236.5388 | 486.3944 | 5588.0431 | 4.7284 | 1692.2376 | 27.3939 | 45582.9479
2004 | 7 | 5 | 23 | 0.025066 | 0.015046 | 0.00087145 | 0.0046251 | 4.9277e-05 | 0.006816 | 0.00016389 | 0.052638 | 22248.0085 | 13934.0386 | 486.3944 | 3662.2539 | 4.7284 | 1684.3299 | 27.3939 | 42047.1476
2004 | 7 | 5 | 24 | 0.021465 | 0.014497 | 0.00087145 | 0.0030352 | 4.9277e-05 | 0.006916 | 0.00016389 | 0.046997 | 19051.3243 | 13425.2577 | 486.3944 | 2403.3031 | 4.7284 | 1709.0414 | 27.3939 | 37107.4432
2004 | 7 | 6 | 1 | 0.016458 | 0.015829 | 0.00087145 | 0.004363 | 4.9277e-05 | 0.006964 | 0.00016389 | 0.044698 | 14607.3853 | 14659.2061 | 486.3944 | 3454.7298 | 4.7284 | 1720.9028 | 27.3939 | 34960.7407
2004 | 7 | 6 | 2 | 0.012764 | 0.016748 | 0.00087145 | 0.0056172 | 4.9277e-05 | 0.006976 | 0.00016389 | 0.043189 | 11328.6131 | 15509.9718 | 486.3944 | 4447.8168 | 4.7284 | 1723.8682 | 27.3939 | 33528.7866
2004 | 7 | 6 | 3 | 0.010851 | 0.01743 | 0.00087145 | 0.0062455 | 4.9277e-05 | 0.006996 | 0.00016389 | 0.042607 | 9630.5005 | 16142.2839 | 486.3944 | 4945.2883 | 4.7284 | 1728.8105 | 27.3939 | 32965.4
2004 | 7 | 6 | 4 | 0.010721 | 0.016888 | 0.00087145 | 0.0067242 | 4.9277e-05 | 0.006948 | 0.00016389 | 0.042366 | 9515.5365 | 15639.8439 | 486.3944 | 5324.3575 | 4.7284 | 1716.949 | 27.3939 | 32715.2036
2004 | 7 | 6 | 5 | 0.010453 | 0.01703 | 0.00046477 | 0.0071072 | 4.9277e-05 | 0.00688 | 8.741e-05 | 0.042071 | 9277.5244 | 15771.1557 | 259.4102 | 5627.5566 | 4.7284 | 1700.1453 | 14.6101 | 32655.1306
2004 | 7 | 6 | 6 | 0.01343 | 0.016395 | 0 | 0.0094811 | 4.9277e-05 | 0.00664 | 0 | 0.045995 | 11919.6144 | 15183.0447 | 0 | 7507.306 | 4.7284 | 1640.8379 | 0 | 36255.5313
2004 | 7 | 6 | 7 | 0.016161 | 0.020206 | 0 | 0.01133 | 4.9277e-05 | 0.006652 | 0 | 0.054398 | 14343.6104 | 18712.4535 | 0 | 8971.4044 | 4.7284 | 1643.8032 | 0 | 43675.9998
2004 | 7 | 6 | 8 | 0.017883 | 0.023892 | 0 | 0.012363 | 4.9277e-05 | 0.006724 | 0 | 0.060911 | 15872.7083 | 22126.0101 | 0 | 9789.3702 | 4.7284 | 1661.5954 | 0 | 49454.4124
2004 | 7 | 6 | 9 | 0.01989 | 0.024794 | 0 | 0.013249 | 4.9277e-05 | 0.006856 | 0 | 0.064839 | 17654.0083 | 22961.6451 | 0 | 10491.154 | 4.7284 | 1694.2145 | 0 | 52805.7503
2004 | 7 | 6 | 10 | 0.019938 | 0.025828 | 0 | 0.013666 | 4.9277e-05 | 0.006812 | 0 | 0.066293 | 17696.4467 | 23919.2092 | 0 | 10820.7058 | 4.7284 | 1683.3415 | 0 | 54124.4316
2004 | 7 | 6 | 11 | 0.022756 | 0.025279 | 0 | 0.013018 | 4.9277e-05 | 0.006812 | 0 | 0.067914 | 20197.5238 | 23410.6705 | 0 | 10307.6905 | 4.7284 | 1683.3415 | 0 | 55603.9546
2004 | 7 | 6 | 12 | 0.023514 | 0.024783 | 0 | 0.012869 | 4.9277e-05 | 0.006776 | 0 | 0.067991 | 20870.4497 | 22951.4424 | 0 | 10189.8083 | 4.7284 | 1674.4454 | 0 | 55690.8741
2004 | 7 | 6 | 13 | 0.022021 | 0.025364 | 0 | 0.013733 | 4.9277e-05 | 0.006844 | 0 | 0.068011 | 19545.3634 | 23489.7042 | 0 | 10873.8163 | 4.7284 | 1691.2491 | 0 | 55604.8615
2004 | 7 | 6 | 14 | 0.021815 | 0.0251 | 0 | 0.013838 | 4.9277e-05 | 0.006808 | 0 | 0.06761 | 19361.8901 | 23245.3458 | 0 | 10957.2495 | 4.7284 | 1682.353 | 0 | 55251.5668
2004 | 7 | 6 | 15 | 0.023331 | 0.024293 | 0 | 0.013696 | 4.9277e-05 | 0.006664 | 0 | 0.068034 | 20707.9038 | 22497.6665 | 0 | 10844.9198 | 4.7284 | 1646.7686 | 0 | 55701.9869
2004 | 7 | 6 | 16 | 0.025181 | 0.022018 | 0 | 0.014235 | 4.9277e-05 | 0.006644 | 0 | 0.068127 | 22349.516 | 20391.2368 | 0 | 11271.2731 | 4.7284 | 1641.8263 | 0 | 55658.5806
2004 | 7 | 6 | 17 | 0.023964 | 0.021602 | 0 | 0.014673 | 4.9277e-05 | 0.00676 | 0 | 0.067048 | 21269.3373 | 20005.605 | 0 | 11618.48 | 4.7284 | 1670.4916 | 0 | 54568.6423
2004 | 7 | 6 | 18 | 0.022871 | 0.02029 | 0 | 0.014014 | 4.9277e-05 | 0.00682 | 0 | 0.064045 | 20299.573 | 18790.5872 | 0 | 11096.7455 | 4.7284 | 1685.3184 | 0 | 51876.9524
2004 | 7 | 6 | 19 | 0.021255 | 0.020527 | 0 | 0.013721 | 4.9277e-05 | 0.006872 | 0 | 0.062425 | 18865.4836 | 19009.8167 | 0 | 10864.8568 | 4.7284 | 1698.1683 | 0 | 50443.0538
2004 | 7 | 6 | 20 | 0.022769 | 0.019723 | 0 | 0.012634 | 4.9277e-05 | 0.006924 | 0 | 0.062099 | 20209.0195 | 18265.4284 | 0 | 10003.5682 | 4.7284 | 1711.0183 | 0 | 50193.7628
2004 | 7 | 6 | 21 | 0.023359 | 0.01903 | 0.00074073 | 0.011298 | 4.9277e-05 | 0.007048 | 0.00013931 | 0.061665 | 20732.7611 | 17623.5508 | 413.4353 | 8946.1616 | 4.7284 | 1741.6604 | 23.2848 | 49485.5823
2004 | 7 | 6 | 22 | 0.022384 | 0.020027 | 0.00087145 | 0.0085429 | 4.9277e-05 | 0.006972 | 0.00016389 | 0.05901 | 19866.8309 | 18547.0363 | 486.3944 | 6764.3731 | 4.7284 | 1722.8798 | 27.3939 | 47419.6369
2004 | 7 | 6 | 23 | 0.02133 | 0.019142 | 0.00087145 | 0.0062264 | 4.9277e-05 | 0.006876 | 0.00016389 | 0.054659 | 18931.8627 | 17727.4584 | 486.3944 | 4930.1281 | 4.7284 | 1699.1568 | 27.3939 | 43807.1227
2004 | 7 | 6 | 24 | 0.019957 | 0.01652 | 0.00087145 | 0.0039996 | 4.9277e-05 | 0.006952 | 0.00016389 | 0.048513 | 17713.4802 | 15299.0017 | 486.3944 | 3166.9239 | 4.7284 | 1717.9375 | 27.3939 | 38415.86
2004 | 7 | 7 | 1 | 0.016318 | 0.017117 | 0.00087145 | 0.0042162 | 4.9277e-05 | 0.006856 | 0.00016389 | 0.045591 | 14482.985 | 15851.9798 | 486.3944 | 3338.4222 | 4.7284 | 1694.2145 | 27.3939 | 35886.1182
2004 | 7 | 7 | 2 | 0.012561 | 0.018032 | 0.00087145 | 0.0054111 | 4.9277e-05 | 0.006888 | 0.00016389 | 0.043977 | 11148.9981 | 16699.828 | 486.3944 | 4284.6222 | 4.7284 | 1702.1222 | 27.3939 | 34354.0872
2004 | 7 | 7 | 3 | 0.010572 | 0.018648 | 0.00087145 | 0.0059752 | 4.9277e-05 | 0.006936 | 0.00016389 | 0.043215 | 9382.8786 | 17269.9046 | 486.3944 | 4731.2871 | 4.7284 | 1713.9836 | 27.3939 | 33616.5707
2004 | 7 | 7 | 4 | 0.010516 | 0.018086 | 0.00087145 | 0.0065164 | 4.9277e-05 | 0.006832 | 0.00016389 | 0.043034 | 9333.2359 | 16749.2385 | 486.3944 | 5159.7777 | 4.7284 | 1688.2838 | 27.3939 | 33449.0526
2004 | 7 | 7 | 5 | 0.010709 | 0.018749 | 0.0004793 | 0.0073549 | 4.9277e-05 | 0.00686 | 9.0142e-05 | 0.044291 | 9504.5021 | 17363.5611 | 267.5169 | 5823.7166 | 4.7284 | 1695.203 | 15.0667 | 34674.2947
2004 | 7 | 7 | 6 | 0.013556 | 0.017557 | 0 | 0.0096035 | 4.9277e-05 | 0.006944 | 0 | 0.04771 | 12031.7277 | 16259.8593 | 0 | 7604.1973 | 4.7284 | 1715.9606 | 0 | 37616.4733
2004 | 7 | 7 | 7 | 0.016208 | 0.021542 | 0 | 0.011367 | 4.9277e-05 | 0.00684 | 0 | 0.056007 | 14386.0606 | 19950.2021 | 0 | 9000.3003 | 4.7284 | 1690.2607 | 0 | 45031.5521
2004 | 7 | 7 | 8 | 0.017887 | 0.025478 | 0 | 0.012356 | 4.9277e-05 | 0.006796 | 0 | 0.062567 | 15876.0082 | 23595.0801 | 0 | 9783.8891 | 4.7284 | 1679.3877 | 0 | 50939.0934
2004 | 7 | 7 | 9 | 0.019647 | 0.026107 | 0 | 0.013002 | 4.9277e-05 | 0.006712 | 0 | 0.065518 | 17438.036 | 24178.223 | 0 | 10295.1049 | 4.7284 | 1658.6301 | 0 | 53574.7223
2004 | 7 | 7 | 10 | 0.019983 | 0.027384 | 0 | 0.013696 | 4.9277e-05 | 0.006592 | 0 | 0.067705 | 17735.9576 | 25360.7688 | 0 | 10844.974 | 4.7284 | 1628.9764 | 0 | 55575.4052
2004 | 7 | 7 | 11 | 0.022984 | 0.026854 | 0 | 0.013225 | 4.9277e-05 | 0.006688 | 0 | 0.069799 | 20399.3274 | 24869.1939 | 0 | 10471.6596 | 4.7284 | 1652.6993 | 0 | 57397.6086
2004 | 7 | 7 | 12 | 0.023783 | 0.0264 | 0 | 0.013115 | 4.9277e-05 | 0.006808 | 0 | 0.070155 | 21108.7918 | 24449.0618 | 0 | 10384.7744 | 4.7284 | 1682.353 | 0 | 57629.7094
2004 | 7 | 7 | 13 | 0.022518 | 0.027134 | 0 | 0.014198 | 4.9277e-05 | 0.006944 | 0 | 0.070843 | 19986.1348 | 25128.4293 | 0 | 11242.3706 | 4.7284 | 1715.9606 | 0 | 58077.6236
2004 | 7 | 7 | 14 | 0.022204 | 0.026736 | 0 | 0.014199 | 4.9277e-05 | 0.007024 | 0 | 0.070212 | 19707.4367 | 24759.9462 | 0 | 11242.7047 | 4.7284 | 1735.7297 | 0 | 57450.5457
2004 | 7 | 7 | 15 | 0.023753 | 0.025796 | 0 | 0.014087 | 4.9277e-05 | 0.007 | 0 | 0.070685 | 21082.1696 | 23889.5245 | 0 | 11154.4899 | 4.7284 | 1729.7989 | 0 | 57860.7113
2004 | 7 | 7 | 16 | 0.026147 | 0.023628 | 0 | 0.01515 | 4.9277e-05 | 0.006284 | 0 | 0.071258 | 23206.6816 | 21882.2175 | 0 | 11996.1724 | 4.7284 | 1552.8652 | 0 | 58642.6651
2004 | 7 | 7 | 17 | 0.025007 | 0.023074 | 0 | 0.015657 | 4.9277e-05 | 0.00626 | 0 | 0.070047 | 22195.2246 | 21368.8052 | 0 | 12397.0806 | 4.7284 | 1546.9345 | 0 | 57512.7732
2004 | 7 | 7 | 18 | 0.023803 | 0.021508 | 0 | 0.014893 | 4.9277e-05 | 0.006652 | 0 | 0.066905 | 21126.311 | 19918.6381 | 0 | 11792.891 | 4.7284 | 1643.8032 | 0 | 54486.3717
2004 | 7 | 7 | 19 | 0.021838 | 0.021647 | 0 | 0.014264 | 4.9277e-05 | 0.006772 | 0 | 0.064571 | 19382.7178 | 20047.3331 | 0 | 11294.5919 | 4.7284 | 1673.4569 | 0 | 52402.8281
2004 | 7 | 7 | 20 | 0.022877 | 0.020504 | 0 | 0.01272 | 4.9277e-05 | 0.006904 | 0 | 0.063054 | 20304.9037 | 18988.8567 | 0 | 10071.7128 | 4.7284 | 1706.076 | 0 | 51076.2775
2004 | 7 | 7 | 21 | 0.023565 | 0.019953 | 0.00075526 | 0.011479 | 4.9277e-05 | 0.007112 | 0.00014204 | 0.063055 | 20915.4882 | 18478.6063 | 421.5421 | 9088.8636 | 4.7284 | 1757.4757 | 23.7414 | 50690.4457
2004 | 7 | 7 | 22 | 0.022404 | 0.021277 | 0.00087145 | 0.0085364 | 4.9277e-05 | 0.007132 | 0.00016389 | 0.060434 | 19884.5815 | 19704.9068 | 486.3944 | 6759.2722 | 4.7284 | 1762.418 | 27.3939 | 48629.6952
2004 | 7 | 7 | 23 | 0.020972 | 0.020301 | 0.00087145 | 0.0058589 | 4.9277e-05 | 0.007172 | 0.00016389 | 0.055389 | 18614.273 | 18801.0646 | 486.3944 | 4639.1815 | 4.7284 | 1772.3026 | 27.3939 | 44345.3384
2004 | 7 | 7 | 24 | 0.019812 | 0.018097 | 0.00087145 | 0.0038435 | 4.9277e-05 | 0.007144 | 0.00016389 | 0.04998 | 17584.1559 | 16759.294 | 486.3944 | 3043.3598 | 4.7284 | 1765.3834 | 27.3939 | 39670.7099
2004 | 7 | 8 | 1 | 0.016289 | 0.01871 | 0.00087145 | 0.0039636 | 4.9277e-05 | 0.006912 | 0.00016389 | 0.04696 | 14457.9474 | 17327.5447 | 486.3944 | 3138.424 | 4.7284 | 1708.0529 | 27.3939 | 37150.4858
2004 | 7 | 8 | 2 | 0.012554 | 0.01973 | 0.00087145 | 0.005223 | 4.9277e-05 | 0.007076 | 0.00016389 | 0.045668 | 11142.5629 | 18272.0419 | 486.3944 | 4135.6542 | 4.7284 | 1748.5796 | 27.3939 | 35817.3553
2004 | 7 | 8 | 3 | 0.010949 | 0.019418 | 0.00087145 | 0.0062008 | 4.9277e-05 | 0.007084 | 0.00016389 | 0.044737 | 9717.8825 | 17983.375 | 486.3944 | 4909.85 | 4.7284 | 1750.5565 | 27.3939 | 34880.1807
2004 | 7 | 8 | 4 | 0.01068 | 0.018892 | 0.00087145 | 0.0065627 | 4.9277e-05 | 0.006928 | 0.00016389 | 0.044147 | 9479.5492 | 17495.6063 | 486.3944 | 5196.4709 | 4.7284 | 1712.0067 | 27.3939 | 34402.1499
2004 | 7 | 8 | 5 | 0.010598 | 0.019522 | 0.0004793 | 0.0072458 | 4.9277e-05 | 0.007052 | 9.0142e-05 | 0.045037 | 9406.8059 | 18079.6768 | 267.5169 | 5737.3391 | 4.7284 | 1742.6489 | 15.0667 | 35253.7827
2004 | 7 | 8 | 6 | 0.013545 | 0.018321 | 0 | 0.0095926 | 4.9277e-05 | 0.007264 | 0 | 0.048772 | 12021.7166 | 16967.4359 | 0 | 7595.5454 | 4.7284 | 1795.0371 | 0 | 38384.4633
2004 | 7 | 8 | 7 | 0.016523 | 0.022189 | 0 | 0.011678 | 4.9277e-05 | 0.007088 | 0 | 0.057528 | 14665.1696 | 20549.6143 | 0 | 9247.0662 | 4.7284 | 1751.545 | 0 | 46218.1235
2004 | 7 | 8 | 8 | 0.018834 | 0.024946 | 0 | 0.013258 | 4.9277e-05 | 0.007144 | 0 | 0.064232 | 16716.7953 | 23102.5649 | 0 | 10497.8374 | 4.7284 | 1765.3834 | 0 | 52087.3093
2004 | 7 | 8 | 9 | 0.02017 | 0.027357 | 0 | 0.013428 | 4.9277e-05 | 0.00684 | 0 | 0.067845 | 17902.5769 | 25335.4894 | 0 | 10632.2428 | 4.7284 | 1690.2607 | 0 | 55565.2982
2004 | 7 | 8 | 10 | 0.020785 | 0.028042 | 0 | 0.014267 | 4.9277e-05 | 0.006164 | 0 | 0.069308 | 18448.2641 | 25970.152 | 0 | 11296.5077 | 4.7284 | 1523.2115 | 0 | 57242.8637
2004 | 7 | 8 | 11 | 0.023592 | 0.026948 | 0 | 0.01345 | 4.9277e-05 | 0.006832 | 0 | 0.070872 | 20939.4274 | 24956.941 | 0 | 10650.311 | 4.7284 | 1688.2838 | 0 | 58239.6915
2004 | 7 | 8 | 12 | 0.024043 | 0.026801 | 0 | 0.013004 | 4.9277e-05 | 0.006908 | 0 | 0.070805 | 21339.4644 | 24820.1564 | 0 | 10296.8567 | 4.7284 | 1707.0644 | 0 | 58168.2702
2004 | 7 | 8 | 13 | 0.02215 | 0.027888 | 0 | 0.013496 | 4.9277e-05 | 0.0072 | 0 | 0.070784 | 19659.6163 | 25827.5251 | 0 | 10686.2603 | 4.7284 | 1779.2218 | 0 | 57957.3519
2004 | 7 | 8 | 14 | 0.021293 | 0.028272 | 0 | 0.012918 | 4.9277e-05 | 0.007312 | 0 | 0.069845 | 18898.6709 | 26183.2167 | 0 | 10228.6797 | 4.7284 | 1806.8986 | 0 | 57122.1941
2004 | 7 | 8 | 15 | 0.023294 | 0.025788 | 0 | 0.013238 | 4.9277e-05 | 0.007212 | 0 | 0.069581 | 20674.6443 | 23882.7414 | 0 | 10481.7735 | 4.7284 | 1782.1871 | 0 | 56826.0747
2004 | 7 | 8 | 16 | 0.025072 | 0.023223 | 0 | 0.013683 | 4.9277e-05 | 0.007244 | 0 | 0.069271 | 22253.0677 | 21506.4602 | 0 | 10834.7758 | 4.7284 | 1790.0948 | 0 | 56389.1269
2004 | 7 | 8 | 17 | 0.023552 | 0.022688 | 0 | 0.014291 | 4.9277e-05 | 0.00718 | 0 | 0.067761 | 20904.04 | 21011.6069 | 0 | 11316.1756 | 4.7284 | 1774.2795 | 0 | 55010.8304
2004 | 7 | 8 | 18 | 0.022146 | 0.021932 | 0 | 0.012824 | 4.9277e-05 | 0.00702 | 0 | 0.063971 | 19656.0702 | 20311.3444 | 0 | 10154.101 | 4.7284 | 1734.7412 | 0 | 51860.9852
2004 | 7 | 8 | 19 | 0.020614 | 0.022099 | 0 | 0.01272 | 4.9277e-05 | 0.00682 | 0 | 0.062303 | 18296.2813 | 20466.2612 | 0 | 10072.2347 | 4.7284 | 1685.3184 | 0 | 50524.8241
2004 | 7 | 8 | 20 | 0.021817 | 0.021915 | 0 | 0.01131 | 4.9277e-05 | 0.006584 | 0 | 0.061676 | 19364.3318 | 20295.5188 | 0 | 8955.4339 | 4.7284 | 1626.9995 | 0 | 50247.0124
2004 | 7 | 8 | 21 | 0.021699 | 0.02248 | 0.00075526 | 0.0095787 | 4.9277e-05 | 0.006876 | 0.00014204 | 0.06158 | 19259.4045 | 20818.5277 | 421.5421 | 7584.5289 | 4.7284 | 1699.1568 | 23.7414 | 49811.6297
2004 | 7 | 8 | 22 | 0.020621 | 0.022591 | 0.00087145 | 0.0069901 | 4.9277e-05 | 0.006928 | 0.00016389 | 0.058215 | 18302.2413 | 20921.7027 | 486.3944 | 5534.9018 | 4.7284 | 1712.0067 | 27.3939 | 46989.3692
2004 | 7 | 8 | 23 | 0.019767 | 0.020946 | 0.00087145 | 0.004888 | 4.9277e-05 | 0.00694 | 0.00016389 | 0.053625 | 17544.509 | 19397.9546 | 486.3944 | 3870.3917 | 4.7284 | 1714.9721 | 27.3939 | 43046.3441
2004 | 7 | 8 | 24 | 0.018401 | 0.018996 | 0.00087145 | 0.002398 | 4.9277e-05 | 0.006956 | 0.00016389 | 0.047836 | 16332.024 | 17592.2756 | 486.3944 | 1898.8121 | 4.7284 | 1718.9259 | 27.3939 | 38060.5543
2004 | 7 | 9 | 1 | 0.015281 | 0.019188 | 0.00087145 | 0.0031519 | 4.9277e-05 | 0.00688 | 0.00016389 | 0.045585 | 13563.0063 | 17769.6671 | 486.3944 | 2495.7581 | 4.7284 | 1700.1453 | 27.3939 | 36047.0935
2004 | 7 | 9 | 2 | 0.012979 | 0.019341 | 0.00087145 | 0.0036885 | 4.9277e-05 | 0.006896 | 0.00016389 | 0.04399 | 11520.0513 | 17911.7358 | 486.3944 | 2920.6388 | 4.7284 | 1704.0991 | 27.3939 | 34575.0416
2004 | 7 | 9 | 3 | 0.011519 | 0.018765 | 0.00087145 | 0.0048846 | 4.9277e-05 | 0.006976 | 0.00016389 | 0.043229 | 10223.9076 | 17378.4261 | 486.3944 | 3867.674 | 4.7284 | 1723.8682 | 27.3939 | 33712.3927
2004 | 7 | 9 | 4 | 0.010275 | 0.018804 | 0.00087145 | 0.0055816 | 4.9277e-05 | 0.007 | 0.00016389 | 0.042745 | 9119.3922 | 17414.344 | 486.3944 | 4419.5622 | 4.7284 | 1729.7989 | 27.3939 | 33201.6141
2004 | 7 | 9 | 5 | 0.010768 | 0.019079 | 0.00049382 | 0.0061637 | 4.9277e-05 | 0.006804 | 9.2873e-05 | 0.043451 | 9557.2166 | 17669.0886 | 275.6237 | 4880.5288 | 4.7284 | 1681.3646 | 15.5232 | 34084.0739
2004 | 7 | 9 | 6 | 0.013183 | 0.017937 | 0 | 0.00881 | 4.9277e-05 | 0.0068 | 0 | 0.046779 | 11700.5139 | 16611.4016 | 0 | 6975.8649 | 4.7284 | 1680.3761 | 0 | 36972.8849
2004 | 7 | 9 | 7 | 0.016049 | 0.02167 | 0 | 0.010311 | 4.9277e-05 | 0.006828 | 0 | 0.054908 | 14244.5482 | 20068.8184 | 0 | 8164.399 | 4.7284 | 1687.2953 | 0 | 44169.7893
2004 | 7 | 9 | 8 | 0.020159 | 0.024163 | 0 | 0.011079 | 4.9277e-05 | 0.006948 | 0 | 0.062398 | 17892.3563 | 22377.254 | 0 | 8772.181 | 4.7284 | 1716.949 | 0 | 50763.4686
2004 | 7 | 9 | 9 | 0.022749 | 0.025521 | 0 | 0.011271 | 4.9277e-05 | 0.007156 | 0 | 0.066747 | 20191.2542 | 23635.3093 | 0 | 8924.46 | 4.7284 | 1768.3488 | 0 | 54524.1006
2004 | 7 | 9 | 10 | 0.023865 | 0.026668 | 0 | 0.011427 | 4.9277e-05 | 0.007148 | 0 | 0.069158 | 21181.7559 | 24697.4768 | 0 | 9048.252 | 4.7284 | 1766.3718 | 0 | 56698.5849
2004 | 7 | 9 | 11 | 0.023898 | 0.026413 | 0 | 0.013141 | 4.9277e-05 | 0.007024 | 0 | 0.070525 | 21210.8717 | 24461.225 | 0 | 10405.2719 | 4.7284 | 1735.7297 | 0 | 57817.8266
2004 | 7 | 9 | 12 | 0.023932 | 0.027431 | 0 | 0.01359 | 4.9277e-05 | 0.006288 | 0 | 0.071289 | 21241.1139 | 25403.6384 | 0 | 10760.4097 | 4.7284 | 1553.8537 | 0 | 58963.744
2004 | 7 | 9 | 13 | 0.023296 | 0.028291 | 0 | 0.013894 | 4.9277e-05 | 0.006024 | 0 | 0.071554 | 20676.2946 | 26200.1062 | 0 | 11001.7567 | 4.7284 | 1488.6156 | 0 | 59371.5014
2004 | 7 | 9 | 14 | 0.022364 | 0.028822 | 0 | 0.01382 | 4.9277e-05 | 0.006048 | 0 | 0.071103 | 19849.7906 | 26691.6977 | 0 | 10943.095 | 4.7284 | 1494.5463 | 0 | 58983.858
2004 | 7 | 9 | 15 | 0.021929 | 0.02677 | 0 | 0.014904 | 4.9277e-05 | 0.006524 | 0 | 0.070175 | 19463.1007 | 24791.4995 | 0 | 11800.9495 | 4.7284 | 1612.1726 | 0 | 57672.4507
2004 | 7 | 9 | 16 | 0.022312 | 0.024118 | 0 | 0.015205 | 4.9277e-05 | 0.006744 | 0 | 0.068428 | 19803.1019 | 22335.4177 | 0 | 12039.597 | 4.7284 | 1666.5377 | 0 | 55849.3827
2004 | 7 | 9 | 17 | 0.022844 | 0.022588 | 0 | 0.014531 | 4.9277e-05 | 0.006788 | 0 | 0.0668 | 20275.4839 | 20918.3937 | 0 | 11505.8586 | 4.7284 | 1677.4108 | 0 | 54381.8753
2004 | 7 | 9 | 18 | 0.022153 | 0.021988 | 0 | 0.013417 | 4.9277e-05 | 0.00638 | 0 | 0.063986 | 19662.2089 | 20362.7199 | 0 | 10623.4033 | 4.7284 | 1576.5882 | 0 | 52229.6486
2004 | 7 | 9 | 19 | 0.021571 | 0.02136 | 0 | 0.012249 | 4.9277e-05 | 0.006112 | 0 | 0.061342 | 19145.7032 | 19781.6556 | 0 | 9699.2319 | 4.7284 | 1510.3616 | 0 | 50141.6807
2004 | 7 | 9 | 20 | 0.021057 | 0.020972 | 0 | 0.011784 | 4.9277e-05 | 0.006128 | 0 | 0.05999 | 18689.3353 | 19422.1089 | 0 | 9331.0347 | 4.7284 | 1514.3154 | 0 | 48961.5228
2004 | 7 | 9 | 21 | 0.02088 | 0.021547 | 0.00076978 | 0.01118 | 4.9277e-05 | 0.006024 | 0.00014477 | 0.060595 | 18532.1896 | 19954.9386 | 429.6482 | 8852.361 | 4.7284 | 1488.6156 | 24.1979 | 49286.6792
2004 | 7 | 9 | 22 | 0.0209 | 0.022191 | 0.00087145 | 0.0078427 | 4.9277e-05 | 0.00578 | 0.00016389 | 0.057798 | 18550.3046 | 20550.9888 | 486.3944 | 6209.9406 | 4.7284 | 1428.3197 | 27.3939 | 47258.0705
2004 | 7 | 9 | 23 | 0.020705 | 0.020663 | 0.00087145 | 0.0059635 | 4.9277e-05 | 0.005708 | 0.00016389 | 0.054124 | 18376.7233 | 19136.4508 | 486.3944 | 4721.9646 | 4.7284 | 1410.5275 | 27.3939 | 44164.1829
2004 | 7 | 9 | 24 | 0.019571 | 0.018403 | 0.00087145 | 0.0035893 | 4.9277e-05 | 0.005672 | 0.00016389 | 0.04832 | 17370.4605 | 17043.5167 | 486.3944 | 2842.0395 | 4.7284 | 1401.6314 | 27.3939 | 39176.1648
2004 | 7 | 10 | 1 | 0.016735 | 0.019568 | 0.00087145 | 0.0019718 | 4.9277e-05 | 0.005672 | 0.00016389 | 0.045031 | 14853.0417 | 18122.1872 | 486.3944 | 1561.2975 | 4.7284 | 1401.6314 | 27.3939 | 36456.6745
2004 | 7 | 10 | 2 | 0.01369 | 0.020139 | 0.00087145 | 0.0028431 | 4.9277e-05 | 0.005716 | 0.00016389 | 0.043473 | 12151.1492 | 18650.3366 | 486.3944 | 2251.2216 | 4.7284 | 1412.5044 | 27.3939 | 34983.7286
2004 | 7 | 10 | 3 | 0.010593 | 0.021226 | 0.00087145 | 0.0043599 | 4.9277e-05 | 0.005752 | 0.00016389 | 0.043015 | 9402.0423 | 19657.0799 | 486.3944 | 3452.23 | 4.7284 | 1421.4005 | 27.3939 | 34451.2695
2004 | 7 | 10 | 4 | 0.0096605 | 0.021538 | 0.00087145 | 0.0048851 | 4.9277e-05 | 0.005696 | 0.00016389 | 0.042864 | 8574.313 | 19946.5331 | 486.3944 | 3868.0984 | 4.7284 | 1407.5621 | 27.3939 | 34315.0233
2004 | 7 | 10 | 5 | 0.0094625 | 0.021375 | 0.00050834 | 0.0052571 | 4.9277e-05 | 0.005684 | 9.5605e-05 | 0.042432 | 8398.5959 | 19795.5762 | 283.7299 | 4162.6524 | 4.7284 | 1404.5967 | 15.9798 | 34065.8593
2004 | 7 | 10 | 6 | 0.011298 | 0.018658 | 0 | 0.0074691 | 4.9277e-05 | 0.005608 | 0 | 0.043083 | 10027.6347 | 17279.4816 | 0 | 5914.1313 | 4.7284 | 1385.8161 | 0 | 34611.7921
2004 | 7 | 10 | 7 | 0.014508 | 0.016894 | 0 | 0.0096422 | 4.9277e-05 | 0.005624 | 0 | 0.046718 | 12876.9566 | 15645.432 | 0 | 7634.842 | 4.7284 | 1389.7699 | 0 | 37551.7289
2004 | 7 | 10 | 8 | 0.016438 | 0.018719 | 0 | 0.010725 | 4.9277e-05 | 0.006416 | 0 | 0.052347 | 14589.9661 | 17335.7287 | 0 | 8492.1631 | 4.7284 | 1585.4843 | 0 | 42008.0705
2004 | 7 | 10 | 9 | 0.018688 | 0.019792 | 0 | 0.012349 | 4.9277e-05 | 0.006736 | 0 | 0.057614 | 16586.3317 | 18329.8554 | 0 | 9778.2323 | 4.7284 | 1664.5608 | 0 | 46363.7086
2004 | 7 | 10 | 10 | 0.019338 | 0.021617 | 0 | 0.012141 | 4.9277e-05 | 0.006744 | 0 | 0.059889 | 17163.3591 | 20019.8365 | 0 | 9613.1648 | 4.7284 | 1666.5377 | 0 | 48467.6265
2004 | 7 | 10 | 11 | 0.020291 | 0.022357 | 0 | 0.012661 | 4.9277e-05 | 0.0063 | 0 | 0.061659 | 18009.7894 | 20704.6684 | 0 | 10025.3711 | 4.7284 | 1556.8191 | 0 | 50301.3764
2004 | 7 | 10 | 12 | 0.023421 | 0.021062 | 0 | 0.011988 | 4.9277e-05 | 0.0061 | 0 | 0.062621 | 20787.5623 | 19505.8739 | 0 | 9492.5362 | 4.7284 | 1507.3962 | 0 | 51298.097
2004 | 7 | 10 | 13 | 0.023015 | 0.020846 | 0 | 0.012268 | 4.9277e-05 | 0.006196 | 0 | 0.062375 | 20426.8392 | 19305.9379 | 0 | 9714.2102 | 4.7284 | 1531.1192 | 0 | 50982.8349
2004 | 7 | 10 | 14 | 0.022759 | 0.020531 | 0 | 0.012209 | 4.9277e-05 | 0.00628 | 0 | 0.061828 | 20199.7284 | 19013.8617 | 0 | 9666.907 | 4.7284 | 1551.8768 | 0 | 50437.1022
2004 | 7 | 10 | 15 | 0.02282 | 0.020277 | 0 | 0.013133 | 4.9277e-05 | 0.006208 | 0 | 0.062487 | 20254.4506 | 18778.5427 | 0 | 10398.5948 | 4.7284 | 1534.0846 | 0 | 50970.4011
2004 | 7 | 10 | 16 | 0.023383 | 0.020145 | 0 | 0.013203 | 4.9277e-05 | 0.006156 | 0 | 0.062937 | 20754.1858 | 18656.2236 | 0 | 10454.4222 | 4.7284 | 1521.2346 | 0 | 51390.7946
2004 | 7 | 10 | 17 | 0.023298 | 0.019848 | 0 | 0.013288 | 4.9277e-05 | 0.006744 | 0 | 0.063227 | 20678.2446 | 18381.2102 | 0 | 10521.8176 | 4.7284 | 1666.5377 | 0 | 51252.5385
2004 | 7 | 10 | 18 | 0.022512 | 0.019371 | 0 | 0.013571 | 4.9277e-05 | 0.006152 | 0 | 0.061656 | 19980.5929 | 17939.6699 | 0 | 10746.0384 | 4.7284 | 1520.2462 | 0 | 50191.2757
2004 | 7 | 10 | 19 | 0.022325 | 0.018984 | 0 | 0.012894 | 4.9277e-05 | 0.006164 | 0 | 0.060417 | 19814.9458 | 17581.585 | 0 | 10209.5729 | 4.7284 | 1523.2115 | 0 | 49134.0436
2004 | 7 | 10 | 20 | 0.024877 | 0.017276 | 0 | 0.011237 | 4.9277e-05 | 0.006268 | 0 | 0.059708 | 22079.8789 | 15999.663 | 0 | 8897.8518 | 4.7284 | 1548.9114 | 0 | 48531.0335
2004 | 7 | 10 | 21 | 0.022414 | 0.020644 | 0.00076978 | 0.010554 | 4.9277e-05 | 0.006276 | 0.00014477 | 0.060852 | 19893.7072 | 19118.7763 | 429.6482 | 8356.9227 | 4.7284 | 1550.8883 | 24.1979 | 49378.869
2004 | 7 | 10 | 22 | 0.021961 | 0.022392 | 0.00087145 | 0.0076528 | 4.9277e-05 | 0.006468 | 0.00016389 | 0.059558 | 19491.7083 | 20736.9656 | 486.3944 | 6059.642 | 4.7284 | 1598.3342 | 27.3939 | 48405.1668
2004 | 7 | 10 | 23 | 0.019784 | 0.021264 | 0.00087145 | 0.0054498 | 4.9277e-05 | 0.006952 | 0.00016389 | 0.054534 | 17559.5457 | 19692.6653 | 486.3944 | 4315.2519 | 4.7284 | 1717.9375 | 27.3939 | 43803.917
2004 | 7 | 10 | 24 | 0.020247 | 0.018554 | 0.00087145 | 0.0032421 | 4.9277e-05 | 0.007 | 0.00016389 | 0.050128 | 17970.6364 | 17183.3015 | 486.3944 | 2567.1072 | 4.7284 | 1729.7989 | 27.3939 | 39969.3609
2004 | 7 | 11 | 1 | 0.018734 | 0.01657 | 0.00087145 | 0.0041563 | 4.9277e-05 | 0.007032 | 0.00016389 | 0.047577 | 16627.7154 | 15345.6916 | 486.3944 | 3291.0443 | 4.7284 | 1737.7066 | 27.3939 | 37520.6747
2004 | 7 | 11 | 2 | 0.015052 | 0.016964 | 0.00087145 | 0.0052305 | 4.9277e-05 | 0.006968 | 0.00016389 | 0.045299 | 13359.3203 | 15710.3618 | 486.3944 | 4141.5786 | 4.7284 | 1721.8913 | 27.3939 | 35451.6688
2004 | 7 | 11 | 3 | 0.012305 | 0.017714 | 0.00087145 | 0.005469 | 4.9277e-05 | 0.00688 | 0.00016389 | 0.043453 | 10921.1472 | 16405.2908 | 486.3944 | 4330.4465 | 4.7284 | 1700.1453 | 27.3939 | 33875.5465
2004 | 7 | 11 | 4 | 0.0111 | 0.018279 | 0.00087145 | 0.0055698 | 4.9277e-05 | 0.006932 | 0.00016389 | 0.042965 | 9851.8329 | 16927.9035 | 486.3944 | 4410.2487 | 4.7284 | 1712.9952 | 27.3939 | 33421.4971
2004 | 7 | 11 | 5 | 0.010358 | 0.018977 | 0.00052287 | 0.0052271 | 4.9277e-05 | 0.006972 | 9.8337e-05 | 0.042205 | 9193.6566 | 17574.5532 | 291.8367 | 4138.869 | 4.7284 | 1722.8798 | 16.4363 | 32942.96
2004 | 7 | 11 | 6 | 0.011398 | 0.016604 | 0 | 0.0072157 | 4.9277e-05 | 0.007 | 0 | 0.042267 | 10116.7483 | 15376.7995 | 0 | 5713.5043 | 4.7284 | 1729.7989 | 0 | 32941.5794
2004 | 7 | 11 | 7 | 0.014288 | 0.014828 | 0 | 0.0096045 | 4.9277e-05 | 0.006852 | 0 | 0.045622 | 12681.4182 | 13732.0584 | 0 | 7605.0223 | 4.7284 | 1693.2261 | 0 | 35716.4533
2004 | 7 | 11 | 8 | 0.017114 | 0.016024 | 0 | 0.010656 | 4.9277e-05 | 0.006868 | 0 | 0.050711 | 15190.0284 | 14839.8318 | 0 | 8437.5214 | 4.7284 | 1697.1799 | 0 | 40169.2899
2004 | 7 | 11 | 9 | 0.019474 | 0.017482 | 0 | 0.012139 | 4.9277e-05 | 0.006996 | 0 | 0.056141 | 17284.7996 | 16190.2358 | 0 | 9612.1955 | 4.7284 | 1728.8105 | 0 | 44820.7698
2004 | 7 | 11 | 10 | 0.020832 | 0.018675 | 0 | 0.012377 | 4.9277e-05 | 0.007052 | 0 | 0.058986 | 18490.0988 | 17295.1302 | 0 | 9800.3109 | 4.7284 | 1742.6489 | 0 | 47332.9172
2004 | 7 | 11 | 11 | 0.024531 | 0.019126 | 0 | 0.011241 | 4.9277e-05 | 0.006564 | 0 | 0.061511 | 21772.6266 | 17712.8063 | 0 | 8900.4124 | 4.7284 | 1622.0572 | 0 | 50012.6309
2004 | 7 | 11 | 12 | 0.024503 | 0.020752 | 0 | 0.011896 | 4.9277e-05 | 0.006016 | 0 | 0.063216 | 21748.1839 | 19218.372 | 0 | 9419.2123 | 4.7284 | 1486.6386 | 0 | 51877.1352
2004 | 7 | 11 | 13 | 0.023825 | 0.021763 | 0 | 0.012079 | 4.9277e-05 | 0.006184 | 0 | 0.063901 | 21146.5404 | 20154.9735 | 0 | 9564.3392 | 4.7284 | 1528.1538 | 0 | 52398.7353
2004 | 7 | 11 | 14 | 0.02659 | 0.019137 | 0 | 0.011409 | 4.9277e-05 | 0.006656 | 0 | 0.063842 | 23600.6214 | 17722.7416 | 0 | 9033.8367 | 4.7284 | 1644.7917 | 0 | 52006.7198
2004 | 7 | 11 | 15 | 0.02527 | 0.019214 | 0 | 0.012757 | 4.9277e-05 | 0.00678 | 0 | 0.06407 | 22428.5649 | 17794.2549 | 0 | 10100.8613 | 4.7284 | 1675.4338 | 0 | 52003.8433
2004 | 7 | 11 | 16 | 0.024067 | 0.020136 | 0 | 0.013806 | 4.9277e-05 | 0.006736 | 0 | 0.064794 | 21360.6882 | 18648.219 | 0 | 10931.4966 | 4.7284 | 1664.5608 | 0 | 52609.693
2004 | 7 | 11 | 17 | 0.023774 | 0.02032 | 0 | 0.013354 | 4.9277e-05 | 0.006944 | 0 | 0.064442 | 21101.2199 | 18818.5406 | 0 | 10573.9866 | 4.7284 | 1715.9606 | 0 | 52214.436
2004 | 7 | 11 | 18 | 0.023957 | 0.019594 | 0 | 0.012049 | 4.9277e-05 | 0.006668 | 0 | 0.062318 | 21263.4827 | 18146.4057 | 0 | 9540.8949 | 4.7284 | 1647.7571 | 0 | 50603.2687
2004 | 7 | 11 | 19 | 0.02368 | 0.019103 | 0 | 0.01221 | 4.9277e-05 | 0.00666 | 0 | 0.061702 | 21017.2039 | 17691.6479 | 0 | 9667.6942 | 4.7284 | 1645.7801 | 0 | 50027.0546
2004 | 7 | 11 | 20 | 0.027179 | 0.0172 | 0 | 0.011458 | 4.9277e-05 | 0.00654 | 0 | 0.062426 | 24123.1714 | 15928.6013 | 0 | 9072.4618 | 4.7284 | 1616.1264 | 0 | 50745.0893
2004 | 7 | 11 | 21 | 0.027686 | 0.019211 | 0.0007843 | 0.0099675 | 4.9277e-05 | 0.0066 | 0.0001475 | 0.064445 | 24572.7624 | 17790.9999 | 437.755 | 7892.4404 | 4.7284 | 1630.9533 | 24.6545 | 52354.2939
2004 | 7 | 11 | 22 | 0.027463 | 0.01926 | 0.00087145 | 0.0071013 | 4.9277e-05 | 0.006596 | 0.00016389 | 0.061505 | 24374.9916 | 17836.7462 | 486.3944 | 5622.8984 | 4.7284 | 1629.9648 | 27.3939 | 49983.1178
2004 | 7 | 11 | 23 | 0.025987 | 0.017552 | 0.00087145 | 0.004147 | 4.9277e-05 | 0.006776 | 0.00016389 | 0.055547 | 23065.3554 | 16255.0616 | 486.3944 | 3283.654 | 4.7284 | 1674.4454 | 27.3939 | 44797.0331
2004 | 7 | 11 | 24 | 0.022326 | 0.017759 | 0.00087145 | 0.0030107 | 4.9277e-05 | 0.006844 | 0.00016389 | 0.051024 | 19815.7893 | 16446.4515 | 486.3944 | 2383.9347 | 4.7284 | 1691.2491 | 27.3939 | 40855.9414
2004 | 7 | 12 | 1 | 0.018895 | 0.017134 | 0.00087145 | 0.0038143 | 4.9277e-05 | 0.007004 | 0.00016389 | 0.047931 | 16770.2252 | 15867.469 | 486.3944 | 3020.2185 | 4.7284 | 1730.7874 | 27.3939 | 37907.2168
2004 | 7 | 12 | 2 | 0.015608 | 0.018656 | 0.00087145 | 0.0046098 | 4.9277e-05 | 0.006568 | 0.00016389 | 0.046526 | 13853.1173 | 17277.3615 | 486.3944 | 3650.1413 | 4.7284 | 1623.0456 | 27.3939 | 36922.1824
2004 | 7 | 12 | 3 | 0.012179 | 0.019557 | 0.00087145 | 0.0062723 | 4.9277e-05 | 0.006776 | 0.00016389 | 0.045869 | 10809.7162 | 18111.6685 | 486.3944 | 4966.4954 | 4.7284 | 1674.4454 | 27.3939 | 36080.8422
2004 | 7 | 12 | 4 | 0.011761 | 0.019698 | 0.00087145 | 0.0066096 | 4.9277e-05 | 0.00668 | 0.00016389 | 0.045834 | 10439.034 | 18242.4042 | 486.3944 | 5233.5587 | 4.7284 | 1650.7224 | 27.3939 | 36084.236
2004 | 7 | 12 | 5 | 0.011876 | 0.020219 | 0.00053739 | 0.0073464 | 4.9277e-05 | 0.006704 | 0.00010107 | 0.046833 | 10540.9264 | 18724.6662 | 299.9434 | 5816.9885 | 4.7284 | 1656.6532 | 16.8929 | 37060.799
2004 | 7 | 12 | 6 | 0.014473 | 0.018903 | 0 | 0.010383 | 4.9277e-05 | 0.006648 | 0 | 0.050456 | 12845.2934 | 17506.0377 | 0 | 8221.6825 | 4.7284 | 1642.8148 | 0 | 40220.5567
2004 | 7 | 12 | 7 | 0.018002 | 0.022529 | 0 | 0.012158 | 4.9277e-05 | 0.0068 | 0 | 0.059538 | 15978.3234 | 20863.7908 | 0 | 9626.5728 | 4.7284 | 1680.3761 | 0 | 48153.7914
2004 | 7 | 12 | 8 | 0.020985 | 0.026567 | 0 | 0.013784 | 4.9277e-05 | 0.006868 | 0 | 0.068254 | 18625.8295 | 24604.1248 | 0 | 10914.2046 | 4.7284 | 1697.1799 | 0 | 55846.0673
2004 | 7 | 12 | 9 | 0.025372 | 0.027612 | 0 | 0.013942 | 4.9277e-05 | 0.006968 | 0 | 0.073944 | 22519.6188 | 25571.8853 | 0 | 11039.4756 | 4.7284 | 1721.8913 | 0 | 60857.5993
2004 | 7 | 12 | 10 | 0.024805 | 0.028925 | 0 | 0.016126 | 4.9277e-05 | 0.007236 | 0 | 0.077141 | 22015.6079 | 26787.5713 | 0 | 12768.5804 | 4.7284 | 1788.1179 | 0 | 63364.6059
2004 | 7 | 12 | 11 | 0.025365 | 0.030259 | 0 | 0.01665 | 4.9277e-05 | 0.007124 | 0 | 0.079447 | 22513.2145 | 28022.6092 | 0 | 13183.8371 | 4.7284 | 1760.4411 | 0 | 65484.8304
2004 | 7 | 12 | 12 | 0.028617 | 0.029741 | 0 | 0.014976 | 4.9277e-05 | 0.006788 | 0 | 0.080171 | 25399.4499 | 27543.445 | 0 | 11857.9488 | 4.7284 | 1677.4108 | 0 | 66482.9828
2004 | 7 | 12 | 13 | 0.025414 | 0.032331 | 0 | 0.016562 | 4.9277e-05 | 0.006736 | 0 | 0.081092 | 22556.9471 | 29941.6603 | 0 | 13113.8256 | 4.7284 | 1664.5608 | 0 | 67281.7222
2004 | 7 | 12 | 14 | 0.02573 | 0.031948 | 0 | 0.016096 | 4.9277e-05 | 0.006984 | 0 | 0.080807 | 22836.7974 | 29587.0729 | 0 | 12744.8485 | 4.7284 | 1725.8451 | 0 | 66899.2923
2004 | 7 | 12 | 15 | 0.027484 | 0.029671 | 0 | 0.016797 | 4.9277e-05 | 0.006984 | 0 | 0.080986 | 24393.4175 | 27478.7902 | 0 | 13300.4493 | 4.7284 | 1725.8451 | 0 | 66903.2305
2004 | 7 | 12 | 16 | 0.028929 | 0.027211 | 0 | 0.017954 | 4.9277e-05 | 0.006916 | 0 | 0.081059 | 25676.005 | 25200.366 | 0 | 14216.2352 | 4.7284 | 1709.0414 | 0 | 66806.376
2004 | 7 | 12 | 17 | 0.029 | 0.025864 | 0 | 0.017524 | 4.9277e-05 | 0.00698 | 0 | 0.079417 | 25739.6483 | 23952.5125 | 0 | 13875.5188 | 4.7284 | 1724.8567 | 0 | 65297.2646
2004 | 7 | 12 | 18 | 0.026209 | 0.025167 | 0 | 0.017826 | 4.9277e-05 | 0.006964 | 0 | 0.076215 | 23261.9492 | 23307.0499 | 0 | 14114.6125 | 4.7284 | 1720.9028 | 0 | 62409.2428
2004 | 7 | 12 | 19 | 0.026676 | 0.024477 | 0 | 0.01557 | 4.9277e-05 | 0.006804 | 0 | 0.073576 | 23676.6716 | 22668.201 | 0 | 12328.3377 | 4.7284 | 1681.3646 | 0 | 60359.3032
2004 | 7 | 12 | 20 | 0.026984 | 0.024213 | 0 | 0.014468 | 4.9277e-05 | 0.006888 | 0 | 0.072602 | 23950.0489 | 22423.5445 | 0 | 11455.614 | 4.7284 | 1702.1222 | 0 | 59536.0579
2004 | 7 | 12 | 21 | 0.027336 | 0.024393 | 0.0007843 | 0.012293 | 4.9277e-05 | 0.0069 | 0.0001475 | 0.071903 | 24262.187 | 22590.3071 | 437.755 | 9733.8944 | 4.7284 | 1705.0875 | 24.6545 | 58758.6139
2004 | 7 | 12 | 22 | 0.02575 | 0.0256 | 0.00087145 | 0.0088556 | 4.9277e-05 | 0.006892 | 0.00016389 | 0.068182 | 22855.0998 | 23708.0494 | 486.3944 | 7011.9835 | 4.7284 | 1703.1106 | 27.3939 | 55796.7601
2004 | 7 | 12 | 23 | 0.025079 | 0.023244 | 0.00087145 | 0.0056163 | 4.9277e-05 | 0.006856 | 0.00016389 | 0.06188 | 22259.117 | 21526.3213 | 486.3944 | 4447.0478 | 4.7284 | 1694.2145 | 27.3939 | 50445.2174
2004 | 7 | 12 | 24 | 0.021393 | 0.022381 | 0.00087145 | 0.0039654 | 4.9277e-05 | 0.00688 | 0.00016389 | 0.055704 | 18987.7694 | 20726.7922 | 486.3944 | 3139.9013 | 4.7284 | 1700.1453 | 27.3939 | 45073.1248
2004 | 7 | 13 | 1 | 0.018201 | 0.021055 | 0.00087145 | 0.0053209 | 4.9277e-05 | 0.0069 | 0.00016389 | 0.052562 | 16154.4771 | 19499.2665 | 486.3944 | 4213.1562 | 4.7284 | 1705.0875 | 27.3939 | 42090.5041
2004 | 7 | 13 | 2 | 0.014218 | 0.022034 | 0.00087145 | 0.0063961 | 4.9277e-05 | 0.00694 | 0.00016389 | 0.050672 | 12619.1831 | 20405.5422 | 486.3944 | 5064.5017 | 4.7284 | 1714.9721 | 27.3939 | 40322.7158
2004 | 7 | 13 | 3 | 0.01261 | 0.021704 | 0.00087145 | 0.0074016 | 4.9277e-05 | 0.006972 | 0.00016389 | 0.049772 | 11192.5191 | 20099.8774 | 486.3944 | 5860.6785 | 4.7284 | 1722.8798 | 27.3939 | 39394.4715
2004 | 7 | 13 | 4 | 0.012292 | 0.021345 | 0.00087145 | 0.007755 | 4.9277e-05 | 0.006972 | 0.00016389 | 0.049449 | 10909.593 | 19767.9697 | 486.3944 | 6140.4912 | 4.7284 | 1722.8798 | 27.3939 | 39059.4505
2004 | 7 | 13 | 5 | 0.01222 | 0.021916 | 0.00055192 | 0.0085017 | 4.9277e-05 | 0.006884 | 0.0001038 | 0.050227 | 10845.849 | 20296.7634 | 308.0496 | 6731.7642 | 4.7284 | 1701.1337 | 17.3495 | 39905.6377
2004 | 7 | 13 | 6 | 0.015462 | 0.020346 | 0 | 0.011118 | 4.9277e-05 | 0.006964 | 0 | 0.053939 | 13723.8109 | 18842.2349 | 0 | 8803.2712 | 4.7284 | 1720.9028 | 0 | 43094.9482
2004 | 7 | 13 | 7 | 0.018545 | 0.024365 | 0 | 0.013281 | 4.9277e-05 | 0.006916 | 0 | 0.063156 | 16459.5029 | 22564.4166 | 0 | 10516.1026 | 4.7284 | 1709.0414 | 0 | 51253.7918
2004 | 7 | 13 | 8 | 0.021398 | 0.02763 | 0 | 0.015351 | 4.9277e-05 | 0.006888 | 0 | 0.071317 | 18992.1027 | 25588.0499 | 0 | 12155.5412 | 4.7284 | 1702.1222 | 0 | 58442.5443
2004 | 7 | 13 | 9 | 0.022948 | 0.030099 | 0 | 0.015654 | 4.9277e-05 | 0.006732 | 0 | 0.075482 | 20367.962 | 27875.1154 | 0 | 12394.798 | 4.7284 | 1663.5724 | 0 | 62306.1761
2004 | 7 | 13 | 10 | 0.023747 | 0.031168 | 0 | 0.016598 | 4.9277e-05 | 0.006804 | 0 | 0.078366 | 21076.5797 | 28864.8912 | 0 | 13142.8228 | 4.7284 | 1681.3646 | 0 | 64770.3867
2004 | 7 | 13 | 11 | 0.027415 | 0.030917 | 0 | 0.016529 | 4.9277e-05 | 0.006868 | 0 | 0.081778 | 24332.6033 | 28631.8857 | 0 | 13088.0557 | 4.7284 | 1697.1799 | 0 | 67754.4529
2004 | 7 | 13 | 12 | 0.028092 | 0.030903 | 0 | 0.016276 | 4.9277e-05 | 0.006996 | 0 | 0.082317 | 24933.699 | 28619.8006 | 0 | 12887.5411 | 4.7284 | 1728.8105 | 0 | 68174.5796
2004 | 7 | 13 | 13 | 0.026646 | 0.03225 | 0 | 0.017144 | 4.9277e-05 | 0.00692 | 0 | 0.08301 | 23649.9708 | 29867.024 | 0 | 13575.1631 | 4.7284 | 1710.0298 | 0 | 68806.9161
2004 | 7 | 13 | 14 | 0.026328 | 0.032946 | 0 | 0.017031 | 4.9277e-05 | 0.007072 | 0 | 0.083426 | 23367.4107 | 30511.6041 | 0 | 13485.3928 | 4.7284 | 1747.5912 | 0 | 69116.7272
2004 | 7 | 13 | 15 | 0.028472 | 0.030445 | 0 | 0.017455 | 4.9277e-05 | 0.007096 | 0 | 0.083518 | 25270.9593 | 28195.5257 | 0 | 13820.8836 | 4.7284 | 1753.5219 | 0 | 69045.6189
2004 | 7 | 13 | 16 | 0.030422 | 0.027096 | 0 | 0.017966 | 4.9277e-05 | 0.006876 | 0 | 0.082409 | 27001.3794 | 25093.3141 | 0 | 14225.5233 | 4.7284 | 1699.1568 | 0 | 68024.102
2004 | 7 | 13 | 17 | 0.028554 | 0.026164 | 0 | 0.018162 | 4.9277e-05 | 0.007028 | 0 | 0.079957 | 25343.7591 | 24230.1873 | 0 | 14380.835 | 4.7284 | 1736.7181 | 0 | 65696.2279
2004 | 7 | 13 | 18 | 0.027268 | 0.025551 | 0 | 0.016757 | 4.9277e-05 | 0.006884 | 0 | 0.07651 | 24202.4552 | 23663.1688 | 0 | 13268.5089 | 4.7284 | 1701.1337 | 0 | 62839.9949
2004 | 7 | 13 | 19 | 0.025429 | 0.025633 | 0 | 0.016448 | 4.9277e-05 | 0.006316 | 0 | 0.073875 | 22569.663 | 23738.8426 | 0 | 13023.4035 | 4.7284 | 1560.7729 | 0 | 60897.4104
2004 | 7 | 13 | 20 | 0.026095 | 0.025316 | 0 | 0.014625 | 4.9277e-05 | 0.006148 | 0 | 0.072234 | 23161.395 | 23445.4878 | 0 | 11579.9703 | 4.7284 | 1519.2577 | 0 | 59710.8392
2004 | 7 | 13 | 21 | 0.025904 | 0.026242 | 0.00079883 | 0.012915 | 4.9277e-05 | 0.006104 | 0.00015024 | 0.072163 | 22991.5302 | 24302.4323 | 445.8618 | 10226.448 | 4.7284 | 1508.3847 | 25.1111 | 59504.4965
2004 | 7 | 13 | 22 | 0.024446 | 0.026247 | 0.00087145 | 0.0098266 | 4.9277e-05 | 0.006792 | 0.00016389 | 0.068396 | 21697.0725 | 24307.1452 | 486.3944 | 7780.8346 | 4.7284 | 1678.3992 | 27.3939 | 55981.9681
2004 | 7 | 13 | 23 | 0.023026 | 0.024321 | 0.00087145 | 0.0073652 | 4.9277e-05 | 0.006616 | 0.00016389 | 0.062413 | 20437.3105 | 22523.3217 | 486.3944 | 5831.906 | 4.7284 | 1634.9071 | 27.3939 | 50945.962
2004 | 7 | 13 | 24 | 0.021112 | 0.022151 | 0.00087145 | 0.0044503 | 4.9277e-05 | 0.006844 | 0.00016389 | 0.055643 | 18738.474 | 20514.4468 | 486.3944 | 3523.7962 | 4.7284 | 1691.2491 | 27.3939 | 44986.4828
2004 | 7 | 14 | 1 | 0.018177 | 0.020575 | 0.00087145 | 0.0055658 | 4.9277e-05 | 0.006992 | 0.00016389 | 0.052394 | 16132.9089 | 19054.2512 | 486.3944 | 4407.0743 | 4.7284 | 1727.822 | 27.3939 | 41840.5732
2004 | 7 | 14 | 2 | 0.014236 | 0.021069 | 0.00087145 | 0.0066519 | 4.9277e-05 | 0.006872 | 0.00016389 | 0.049914 | 12635.4213 | 19512.4666 | 486.3944 | 5267.1106 | 4.7284 | 1698.1683 | 27.3939 | 39631.6836
2004 | 7 | 14 | 3 | 0.012802 | 0.020825 | 0.00087145 | 0.0078091 | 4.9277e-05 | 0.006356 | 0.00016389 | 0.048876 | 11362.6224 | 19285.7059 | 486.3944 | 6183.3952 | 4.7284 | 1570.6574 | 27.3939 | 38920.8976
2004 | 7 | 14 | 4 | 0.011748 | 0.019518 | 0.00087145 | 0.0074283 | 4.9277e-05 | 0.00534 | 0.00016389 | 0.045119 | 10426.8969 | 18075.7572 | 486.3944 | 5881.8124 | 4.7284 | 1319.5895 | 27.3939 | 36222.5728
2004 | 7 | 14 | 5 | 0.01152 | 0.019894 | 0.00056644 | 0.0079948 | 4.9277e-05 | 0.005016 | 0.00010653 | 0.045147 | 10224.8448 | 18423.6296 | 316.1564 | 6330.4093 | 4.7284 | 1239.5245 | 17.806 | 36557.0991
2004 | 7 | 14 | 6 | 0.014877 | 0.019446 | 0 | 0.010735 | 4.9277e-05 | 0.005384 | 0 | 0.050491 | 13204.0523 | 18009.0982 | 0 | 8500.2311 | 4.7284 | 1330.4625 | 0 | 41048.5725
2004 | 7 | 14 | 7 | 0.017634 | 0.023225 | 0 | 0.012592 | 4.9277e-05 | 0.005792 | 0 | 0.059293 | 15651.4106 | 21508.7323 | 0 | 9970.6761 | 4.7284 | 1431.2851 | 0 | 48566.8324
2004 | 7 | 14 | 8 | 0.020178 | 0.026258 | 0 | 0.014382 | 4.9277e-05 | 0.005752 | 0 | 0.06662 | 17909.6664 | 24317.9132 | 0 | 11387.6819 | 4.7284 | 1421.4005 | 0 | 55041.3904
2004 | 7 | 14 | 9 | 0.021523 | 0.028755 | 0 | 0.014525 | 4.9277e-05 | 0.005832 | 0 | 0.070685 | 19103.0114 | 26630.4844 | 0 | 11501.4694 | 4.7284 | 1441.1696 | 0 | 58680.8633
2004 | 7 | 14 | 10 | 0.022236 | 0.029339 | 0 | 0.015427 | 4.9277e-05 | 0.005892 | 0 | 0.072944 | 19736.2363 | 27170.7993 | 0 | 12215.3152 | 4.7284 | 1455.9965 | 0 | 60583.0756
2004 | 7 | 14 | 11 | 0.025424 | 0.028432 | 0 | 0.014939 | 4.9277e-05 | 0.006016 | 0 | 0.07486 | 22565.0714 | 26330.8553 | 0 | 11829.1439 | 4.7284 | 1486.6386 | 0 | 62216.4376
2004 | 7 | 14 | 12 | 0.025971 | 0.02837 | 0 | 0.014575 | 4.9277e-05 | 0.006024 | 0 | 0.074989 | 23050.9595 | 26273.4049 | 0 | 11540.3693 | 4.7284 | 1488.6156 | 0 | 62358.0776
2004 | 7 | 14 | 13 | 0.024107 | 0.029425 | 0 | 0.015069 | 4.9277e-05 | 0.005944 | 0 | 0.074595 | 21396.8432 | 27250.5258 | 0 | 11931.8486 | 4.7284 | 1468.8464 | 0 | 62052.7924
2004 | 7 | 14 | 14 | 0.023222 | 0.029856 | 0 | 0.014437 | 4.9277e-05 | 0.006044 | 0 | 0.073608 | 20610.8322 | 27649.4389 | 0 | 11431.7561 | 4.7284 | 1493.5578 | 0 | 61190.3135
2004 | 7 | 14 | 15 | 0.025351 | 0.027311 | 0 | 0.014865 | 4.9277e-05 | 0.006272 | 0 | 0.073849 | 22500.5905 | 25292.8923 | 0 | 11770.4552 | 4.7284 | 1549.8999 | 0 | 61118.5662
2004 | 7 | 14 | 16 | 0.027419 | 0.024814 | 0 | 0.015546 | 4.9277e-05 | 0.00638 | 0 | 0.074207 | 24336.1241 | 22979.9383 | 0 | 12309.2257 | 4.7284 | 1576.5882 | 0 | 61206.6046
2004 | 7 | 14 | 17 | 0.025982 | 0.024349 | 0 | 0.0162 | 4.9277e-05 | 0.006348 | 0 | 0.072928 | 23061.0548 | 22549.4497 | 0 | 12827.3988 | 4.7284 | 1568.6805 | 0 | 60011.3123
2004 | 7 | 14 | 18 | 0.024518 | 0.023525 | 0 | 0.014651 | 4.9277e-05 | 0.0062 | 0 | 0.068944 | 21761.0733 | 21786.9429 | 0 | 11600.9816 | 4.7284 | 1532.1076 | 0 | 56685.8338
2004 | 7 | 14 | 19 | 0.022614 | 0.023482 | 0 | 0.014229 | 4.9277e-05 | 0.006072 | 0 | 0.066446 | 20071.0326 | 21746.4784 | 0 | 11266.9258 | 4.7284 | 1500.477 | 0 | 54589.6422
2004 | 7 | 14 | 20 | 0.023239 | 0.022962 | 0 | 0.012308 | 4.9277e-05 | 0.00594 | 0 | 0.064498 | 20626.2344 | 21264.7951 | 0 | 9745.7599 | 4.7284 | 1467.858 | 0 | 53109.3758
2004 | 7 | 14 | 21 | 0.022903 | 0.02346 | 0.00081335 | 0.010408 | 4.9277e-05 | 0.006144 | 0.00015297 | 0.06393 | 20327.6342 | 21726.2659 | 453.9679 | 8241.0689 | 4.7284 | 1518.2692 | 25.5676 | 52297.5022
2004 | 7 | 14 | 22 | 0.021424 | 0.023319 | 0.00087145 | 0.0073711 | 4.9277e-05 | 0.006092 | 0.00016389 | 0.059291 | 19015.1148 | 21595.6537 | 486.3944 | 5836.5827 | 4.7284 | 1505.4193 | 27.3939 | 48471.2872
2004 | 7 | 14 | 23 | 0.020455 | 0.02171 | 0.00087145 | 0.0052437 | 4.9277e-05 | 0.005964 | 0.00016389 | 0.054457 | 18155.2082 | 20105.2811 | 486.3944 | 4152.0692 | 4.7284 | 1473.7887 | 27.3939 | 44404.864
2004 | 7 | 14 | 24 | 0.019221 | 0.019981 | 0.00087145 | 0.0029298 | 4.9277e-05 | 0.006048 | 0.00016389 | 0.049265 | 17059.6654 | 18504.7602 | 486.3944 | 2319.845 | 4.7284 | 1494.5463 | 27.3939 | 39897.3337
2004 | 7 | 15 | 1 | 0.016496 | 0.018847 | 0.00087145 | 0.0040753 | 4.9277e-05 | 0.006028 | 0.00016389 | 0.046532 | 14641.5443 | 17454.4927 | 486.3944 | 3226.8818 | 4.7284 | 1489.604 | 27.3939 | 37331.0395
2004 | 7 | 15 | 2 | 0.012677 | 0.019865 | 0.00087145 | 0.0052635 | 4.9277e-05 | 0.00614 | 0.00016389 | 0.04503 | 11251.771 | 18396.9995 | 486.3944 | 4167.7451 | 4.7284 | 1517.2808 | 27.3939 | 35852.313
2004 | 7 | 15 | 3 | 0.011229 | 0.019649 | 0.00087145 | 0.0063986 | 4.9277e-05 | 0.006092 | 0.00016389 | 0.044453 | 9966.3546 | 18196.9332 | 486.3944 | 5066.5464 | 4.7284 | 1505.4193 | 27.3939 | 35253.7704
2004 | 7 | 15 | 4 | 0.010937 | 0.019176 | 0.00087145 | 0.0067451 | 4.9277e-05 | 0.00592 | 0.00016389 | 0.043863 | 9707.2512 | 17759.061 | 486.3944 | 5340.9084 | 4.7284 | 1462.9157 | 27.3939 | 34788.6531
2004 | 7 | 15 | 5 | 0.010877 | 0.019836 | 0.00056644 | 0.0074593 | 4.9277e-05 | 0.005828 | 0.00010653 | 0.044723 | 9654.1612 | 18370.0355 | 316.1564 | 5906.4071 | 4.7284 | 1440.1812 | 17.806 | 35709.4757
2004 | 7 | 15 | 6 | 0.013917 | 0.018668 | 0 | 0.0098997 | 4.9277e-05 | 0.005828 | 0 | 0.048362 | 12352.121 | 17288.2425 | 0 | 7838.6975 | 4.7284 | 1440.1812 | 0 | 38923.9705
2004 | 7 | 15 | 7 | 0.016247 | 0.022046 | 0 | 0.011347 | 4.9277e-05 | 0.005896 | 0 | 0.055585 | 14420.2274 | 20416.6723 | 0 | 8984.8597 | 4.7284 | 1456.9849 | 0 | 45283.4727
2004 | 7 | 15 | 8 | 0.018646 | 0.025002 | 0 | 0.013006 | 4.9277e-05 | 0.006088 | 0 | 0.062792 | 16549.9369 | 23154.5445 | 0 | 10298.2697 | 4.7284 | 1504.4309 | 0 | 51511.9104
2004 | 7 | 15 | 9 | 0.020144 | 0.027419 | 0 | 0.013318 | 4.9277e-05 | 0.006164 | 0 | 0.067094 | 17878.7604 | 25392.9905 | 0 | 10545.6381 | 4.7284 | 1523.2115 | 0 | 55345.3289
2004 | 7 | 15 | 10 | 0.020715 | 0.028157 | 0 | 0.014102 | 4.9277e-05 | 0.006224 | 0 | 0.069247 | 18385.857 | 26076.0969 | 0 | 11166.3197 | 4.7284 | 1538.0384 | 0 | 57171.0403
2004 | 7 | 15 | 11 | 0.023885 | 0.027228 | 0 | 0.013623 | 4.9277e-05 | 0.006316 | 0 | 0.071101 | 21199.7772 | 25216.096 | 0 | 10786.5775 | 4.7284 | 1560.7729 | 0 | 58767.9519
2004 | 7 | 15 | 12 | 0.024241 | 0.026987 | 0 | 0.013079 | 4.9277e-05 | 0.00632 | 0 | 0.070676 | 21515.3479 | 24992.3574 | 0 | 10356.3909 | 4.7284 | 1561.7613 | 0 | 58430.5859
2004 | 7 | 15 | 13 | 0.022642 | 0.028222 | 0 | 0.013846 | 4.9277e-05 | 0.006316 | 0 | 0.071075 | 20096.2539 | 26136.7111 | 0 | 10963.2318 | 4.7284 | 1560.7729 | 0 | 58761.698
2004 | 7 | 15 | 14 | 0.022047 | 0.028869 | 0 | 0.013512 | 4.9277e-05 | 0.006348 | 0 | 0.070826 | 19568.5126 | 26735.8243 | 0 | 10699.0092 | 4.7284 | 1568.6805 | 0 | 58576.755
2004 | 7 | 15 | 15 | 0.023959 | 0.026258 | 0 | 0.013739 | 4.9277e-05 | 0.006476 | 0 | 0.070482 | 21265.387 | 24318.0305 | 0 | 10878.7472 | 4.7284 | 1600.3111 | 0 | 58067.2042
2004 | 7 | 15 | 16 | 0.025798 | 0.023849 | 0 | 0.014225 | 4.9277e-05 | 0.00638 | 0 | 0.070301 | 22896.9406 | 22087.0695 | 0 | 11263.3668 | 4.7284 | 1576.5882 | 0 | 57828.6935
2004 | 7 | 15 | 17 | 0.024374 | 0.023133 | 0 | 0.014912 | 4.9277e-05 | 0.006248 | 0 | 0.068716 | 21633.1709 | 21423.6026 | 0 | 11807.7958 | 4.7284 | 1543.9691 | 0 | 56413.2668
2004 | 7 | 15 | 18 | 0.023403 | 0.022694 | 0 | 0.013857 | 4.9277e-05 | 0.006276 | 0 | 0.06628 | 20771.9347 | 21017.1175 | 0 | 10972.3353 | 4.7284 | 1550.8883 | 0 | 54317.0041
2004 | 7 | 15 | 19 | 0.021709 | 0.022755 | 0 | 0.013613 | 4.9277e-05 | 0.00612 | 0 | 0.064247 | 19268.4489 | 21073.1885 | 0 | 10779.3214 | 4.7284 | 1512.3385 | 0 | 52638.0256
2004 | 7 | 15 | 20 | 0.022388 | 0.022212 | 0 | 0.011714 | 4.9277e-05 | 0.00614 | 0 | 0.062503 | 19870.869 | 20570.3847 | 0 | 9275.3591 | 4.7284 | 1517.2808 | 0 | 51238.6219
2004 | 7 | 15 | 21 | 0.022359 | 0.022911 | 0.00082788 | 0.010085 | 4.9277e-05 | 0.006096 | 0.0001557 | 0.062484 | 19844.6292 | 21218.3733 | 462.0747 | 7985.6415 | 4.7284 | 1506.4078 | 26.0242 | 51047.8792
2004 | 7 | 15 | 22 | 0.021287 | 0.023046 | 0.00087145 | 0.0074793 | 4.9277e-05 | 0.006156 | 0.00016389 | 0.059052 | 18893.2382 | 21342.6437 | 486.3944 | 5922.262 | 4.7284 | 1521.2346 | 27.3939 | 48197.8951
2004 | 7 | 15 | 23 | 0.02062 | 0.02159 | 0.00087145 | 0.0055923 | 4.9277e-05 | 0.006148 | 0.00016389 | 0.055035 | 18301.5978 | 19994.7398 | 486.3944 | 4428.098 | 4.7284 | 1519.2577 | 27.3939 | 44762.21
2004 | 7 | 15 | 24 | 0.019394 | 0.019861 | 0.00087145 | 0.0032569 | 4.9277e-05 | 0.00626 | 0.00016389 | 0.049857 | 17213.2872 | 18393.6766 | 486.3944 | 2578.8612 | 4.7284 | 1546.9345 | 27.3939 | 40251.2763
2004 | 7 | 16 | 1 | 0.016176 | 0.019008 | 0.00087145 | 0.004173 | 4.9277e-05 | 0.006356 | 0.00016389 | 0.046798 | 14357.4196 | 17603.453 | 486.3944 | 3304.2696 | 4.7284 | 1570.6574 | 27.3939 | 37354.3163
2004 | 7 | 16 | 2 | 0.013849 | 0.019035 | 0.00087145 | 0.0046766 | 4.9277e-05 | 0.00638 | 0.00016389 | 0.045025 | 12291.955 | 17628.2441 | 486.3944 | 3703.04 | 4.7284 | 1576.5882 | 27.3939 | 35718.344
2004 | 7 | 16 | 3 | 0.012465 | 0.018568 | 0.00087145 | 0.005935 | 4.9277e-05 | 0.006384 | 0.00016389 | 0.044437 | 11063.4781 | 17196.2578 | 486.3944 | 4699.403 | 4.7284 | 1577.5766 | 27.3939 | 35055.2323
2004 | 7 | 16 | 4 | 0.011317 | 0.018791 | 0.00087145 | 0.0067089 | 4.9277e-05 | 0.006228 | 0.00016389 | 0.044129 | 10044.5556 | 17402.1655 | 486.3944 | 5312.2467 | 4.7284 | 1539.0268 | 27.3939 | 34816.5113
2004 | 7 | 16 | 5 | 0.011531 | 0.018921 | 0.00058097 | 0.0070298 | 4.9277e-05 | 0.00626 | 0.00010926 | 0.044481 | 10234.596 | 17522.6078 | 324.2632 | 5566.3233 | 4.7284 | 1546.9345 | 18.2626 | 35217.7158
2004 | 7 | 16 | 6 | 0.014105 | 0.018062 | 0 | 0.0098152 | 4.9277e-05 | 0.006108 | 0 | 0.048139 | 12519.1449 | 16727.058 | 0 | 7771.8372 | 4.7284 | 1509.3731 | 0 | 38532.1415
2004 | 7 | 16 | 7 | 0.01736 | 0.021913 | 0 | 0.011685 | 4.9277e-05 | 0.006172 | 0 | 0.05718 | 15408.3582 | 20293.8039 | 0 | 9252.5897 | 4.7284 | 1525.1884 | 0 | 46484.6686
2004 | 7 | 16 | 8 | 0.021561 | 0.024884 | 0 | 0.012576 | 4.9277e-05 | 0.00612 | 0 | 0.065191 | 19137.1464 | 23044.9255 | 0 | 9958.2493 | 4.7284 | 1512.3385 | 0 | 53657.3881
2004 | 7 | 16 | 9 | 0.024615 | 0.026989 | 0 | 0.013241 | 4.9277e-05 | 0.006164 | 0 | 0.071059 | 21847.7296 | 24994.954 | 0 | 10484.516 | 4.7284 | 1523.2115 | 0 | 58855.1395
2004 | 7 | 16 | 10 | 0.025427 | 0.027981 | 0 | 0.01311 | 4.9277e-05 | 0.006252 | 0 | 0.07282 | 22568.4576 | 25913.1921 | 0 | 10380.8912 | 4.7284 | 1544.9576 | 0 | 60412.2268
2004 | 7 | 16 | 11 | 0.025451 | 0.02787 | 0 | 0.014824 | 4.9277e-05 | 0.006216 | 0 | 0.07441 | 22589.1484 | 25810.2366 | 0 | 11737.7368 | 4.7284 | 1536.0615 | 0 | 61677.9117
2004 | 7 | 16 | 12 | 0.025039 | 0.027938 | 0 | 0.014857 | 4.9277e-05 | 0.006152 | 0 | 0.074036 | 22223.9463 | 25873.859 | 0 | 11763.6395 | 4.7284 | 1520.2462 | 0 | 61386.4194
2004 | 7 | 16 | 13 | 0.024492 | 0.028466 | 0 | 0.015273 | 4.9277e-05 | 0.006408 | 0 | 0.074688 | 21737.9225 | 26362.8656 | 0 | 12093.1542 | 4.7284 | 1583.5074 | 0 | 61782.178
2004 | 7 | 16 | 14 | 0.023477 | 0.028989 | 0 | 0.015143 | 4.9277e-05 | 0.006676 | 0 | 0.074335 | 20837.5606 | 26847.1836 | 0 | 11990.629 | 4.7284 | 1649.734 | 0 | 61329.8355
2004 | 7 | 16 | 15 | 0.023947 | 0.027752 | 0 | 0.017087 | 4.9277e-05 | 0.006444 | 0 | 0.075279 | 21254.167 | 25701.163 | 0 | 13530.1306 | 4.7284 | 1592.4035 | 0 | 62082.5925
2004 | 7 | 16 | 16 | 0.024513 | 0.025371 | 0 | 0.017613 | 4.9277e-05 | 0.006412 | 0 | 0.073958 | 21756.9343 | 23495.8465 | 0 | 13946.2879 | 4.7284 | 1584.4958 | 0 | 60788.293
2004 | 7 | 16 | 17 | 0.024774 | 0.023459 | 0 | 0.016732 | 4.9277e-05 | 0.006396 | 0 | 0.07141 | 21988.3122 | 21725.0618 | 0 | 13249.0168 | 4.7284 | 1580.542 | 0 | 58547.6611
2004 | 7 | 16 | 18 | 0.023762 | 0.022508 | 0 | 0.015337 | 4.9277e-05 | 0.006488 | 0 | 0.068144 | 21090.3399 | 20844.4766 | 0 | 12144.1528 | 4.7284 | 1603.2765 | 0 | 55686.9742
2004 | 7 | 16 | 19 | 0.023366 | 0.021951 | 0 | 0.014295 | 4.9277e-05 | 0.006392 | 0 | 0.066054 | 20739.1316 | 20328.8724 | 0 | 11319.0547 | 4.7284 | 1579.5536 | 0 | 53971.3406
2004 | 7 | 16 | 20 | 0.022709 | 0.021454 | 0 | 0.013683 | 4.9277e-05 | 0.00624 | 0 | 0.064135 | 20155.4604 | 19868.7924 | 0 | 10834.3587 | 4.7284 | 1541.9922 | 0 | 52405.3322
2004 | 7 | 16 | 21 | 0.022333 | 0.021866 | 0.00082788 | 0.012873 | 4.9277e-05 | 0.005668 | 0.0001557 | 0.063772 | 19821.5524 | 20250.3468 | 462.0747 | 10192.7023 | 4.7284 | 1400.6429 | 26.0242 | 52158.0717
2004 | 7 | 16 | 22 | 0.022864 | 0.022759 | 0.00087145 | 0.010058 | 4.9277e-05 | 0.004292 | 0.00016389 | 0.061057 | 20293.106 | 21077.1222 | 486.3944 | 7963.9693 | 4.7284 | 1060.6139 | 27.3939 | 50913.328
2004 | 7 | 16 | 23 | 0.022033 | 0.020712 | 0.00087145 | 0.0075122 | 4.9277e-05 | 0.005724 | 0.00016389 | 0.057065 | 19555.6011 | 19181.0897 | 486.3944 | 5948.2736 | 4.7284 | 1414.4813 | 27.3939 | 46617.9624
2004 | 7 | 16 | 24 | 0.020724 | 0.018704 | 0.00087145 | 0.0049136 | 4.9277e-05 | 0.006112 | 0.00016389 | 0.051538 | 18393.6281 | 17321.875 | 486.3944 | 3890.6535 | 4.7284 | 1510.3616 | 27.3939 | 41635.0349
2004 | 7 | 17 | 1 | 0.017765 | 0.020028 | 0.00087145 | 0.0033725 | 4.9277e-05 | 0.006132 | 0.00016389 | 0.048383 | 15767.6895 | 18548.3729 | 486.3944 | 2670.3891 | 4.7284 | 1515.3039 | 27.3939 | 39020.2721
2004 | 7 | 17 | 2 | 0.014571 | 0.020398 | 0.00087145 | 0.0039853 | 4.9277e-05 | 0.00616 | 0.00016389 | 0.046199 | 12932.5802 | 18890.5447 | 486.3944 | 3155.6098 | 4.7284 | 1522.2231 | 27.3939 | 37019.4745
2004 | 7 | 17 | 3 | 0.011569 | 0.020576 | 0.00087145 | 0.0055689 | 4.9277e-05 | 0.006216 | 0.00016389 | 0.045014 | 10267.8419 | 19055.5869 | 486.3944 | 4409.5235 | 4.7284 | 1536.0615 | 27.3939 | 35787.5305
2004 | 7 | 17 | 4 | 0.010905 | 0.020034 | 0.00087145 | 0.0062761 | 4.9277e-05 | 0.006252 | 0.00016389 | 0.044552 | 9678.9214 | 18553.4585 | 486.3944 | 4969.48 | 4.7284 | 1544.9576 | 27.3939 | 35265.3342
2004 | 7 | 17 | 5 | 0.010657 | 0.019879 | 0.00059549 | 0.0066448 | 4.9277e-05 | 0.006272 | 0.00011199 | 0.04421 | 9458.8509 | 18410.0744 | 332.3693 | 5261.4668 | 4.7284 | 1549.8999 | 18.7192 | 35036.1088
2004 | 7 | 17 | 6 | 0.012293 | 0.017495 | 0 | 0.008556 | 4.9277e-05 | 0.006376 | 0 | 0.044769 | 10910.4803 | 16202.1 | 0 | 6774.7749 | 4.7284 | 1575.5997 | 0 | 35467.6834
2004 | 7 | 17 | 7 | 0.015468 | 0.016269 | 0 | 0.010738 | 4.9277e-05 | 0.006076 | 0 | 0.048601 | 13729.2423 | 15066.9276 | 0 | 8502.4766 | 4.7284 | 1501.4655 | 0 | 38804.8403
2004 | 7 | 17 | 8 | 0.017571 | 0.018397 | 0 | 0.012154 | 4.9277e-05 | 0.005668 | 0 | 0.053839 | 15595.6346 | 17037.0865 | 0 | 9623.3451 | 4.7284 | 1400.6429 | 0 | 43661.4375
2004 | 7 | 17 | 9 | 0.019539 | 0.019279 | 0 | 0.013549 | 4.9277e-05 | 0.005688 | 0 | 0.058104 | 17342.045 | 17854.2263 | 0 | 10728.2704 | 4.7284 | 1405.5852 | 0 | 47334.8553
2004 | 7 | 17 | 10 | 0.020234 | 0.020916 | 0 | 0.013451 | 4.9277e-05 | 0.005752 | 0 | 0.060403 | 17958.7015 | 19370.629 | 0 | 10651.0248 | 4.7284 | 1421.4005 | 0 | 49406.4842
2004 | 7 | 17 | 11 | 0.020659 | 0.02167 | 0 | 0.013511 | 4.9277e-05 | 0.0058 | 0 | 0.061689 | 18336.0406 | 20068.3533 | 0 | 10698.1559 | 4.7284 | 1433.262 | 0 | 50540.5402
2004 | 7 | 17 | 12 | 0.023564 | 0.020032 | 0 | 0.012817 | 4.9277e-05 | 0.005792 | 0 | 0.062254 | 20914.8682 | 18551.3956 | 0 | 10148.3109 | 4.7284 | 1431.2851 | 0 | 51050.5881
2004 | 7 | 17 | 13 | 0.023222 | 0.019619 | 0 | 0.01306 | 4.9277e-05 | 0.005808 | 0 | 0.061758 | 20610.7078 | 18169.5549 | 0 | 10340.9428 | 4.7284 | 1435.2389 | 0 | 50561.1728
2004 | 7 | 17 | 14 | 0.022864 | 0.019356 | 0 | 0.012957 | 4.9277e-05 | 0.005976 | 0 | 0.061202 | 20292.9989 | 17926.0613 | 0 | 10259.248 | 4.7284 | 1476.7541 | 0 | 49959.7907
2004 | 7 | 17 | 15 | 0.022714 | 0.019095 | 0 | 0.013839 | 4.9277e-05 | 0.006596 | 0 | 0.062293 | 20159.6775 | 17683.7447 | 0 | 10958.3051 | 4.7284 | 1629.9648 | 0 | 50436.4205
2004 | 7 | 17 | 16 | 0.023316 | 0.018968 | 0 | 0.013901 | 4.9277e-05 | 0.006548 | 0 | 0.062783 | 20694.4802 | 17566.5274 | 0 | 11007.1661 | 4.7284 | 1618.1034 | 0 | 50891.0054
2004 | 7 | 17 | 17 | 0.023047 | 0.01874 | 0 | 0.01404 | 4.9277e-05 | 0.006572 | 0 | 0.062448 | 20456.0241 | 17354.7089 | 0 | 11116.8686 | 4.7284 | 1624.0341 | 0 | 50556.3641
2004 | 7 | 17 | 18 | 0.021769 | 0.017868 | 0 | 0.013792 | 4.9277e-05 | 0.006472 | 0 | 0.05995 | 19321.3405 | 16547.9775 | 0 | 10920.3513 | 4.7284 | 1599.3227 | 0 | 48393.7204
2004 | 7 | 17 | 19 | 0.021338 | 0.017482 | 0 | 0.013111 | 4.9277e-05 | 0.006344 | 0 | 0.058324 | 18939.1883 | 16190.1387 | 0 | 10381.1466 | 4.7284 | 1567.6921 | 0 | 47082.8941
2004 | 7 | 17 | 20 | 0.023967 | 0.015689 | 0 | 0.011244 | 4.9277e-05 | 0.006204 | 0 | 0.057154 | 21272.4241 | 14529.6769 | 0 | 8903.3953 | 4.7284 | 1533.0961 | 0 | 46243.3208
2004 | 7 | 17 | 21 | 0.021604 | 0.019012 | 0.0008424 | 0.010805 | 4.9277e-05 | 0.006176 | 0.00015843 | 0.058647 | 19174.7752 | 17607.0397 | 470.1815 | 8555.6546 | 4.7284 | 1526.1769 | 26.4808 | 47365.037
2004 | 7 | 17 | 22 | 0.021144 | 0.020283 | 0.00087145 | 0.0079531 | 4.9277e-05 | 0.00616 | 0.00016389 | 0.056625 | 18766.8281 | 18784.1655 | 486.3944 | 6297.3638 | 4.7284 | 1522.2231 | 27.3939 | 45889.0972
2004 | 7 | 17 | 23 | 0.019557 | 0.019269 | 0.00087145 | 0.0059487 | 4.9277e-05 | 0.00614 | 0.00016389 | 0.051999 | 17357.7726 | 17844.6559 | 486.3944 | 4710.2709 | 4.7284 | 1517.2808 | 27.3939 | 41948.4969
2004 | 7 | 17 | 24 | 0.020127 | 0.017098 | 0.00087145 | 0.0036684 | 4.9277e-05 | 0.006292 | 0.00016389 | 0.04827 | 17863.9228 | 15834.582 | 486.3944 | 2904.7115 | 4.7284 | 1554.8421 | 27.3939 | 38676.5752
2004 | 7 | 18 | 1 | 0.018582 | 0.015437 | 0.00087145 | 0.004643 | 4.9277e-05 | 0.00636 | 0.00016389 | 0.046106 | 16492.7311 | 14295.8077 | 486.3944 | 3676.3927 | 4.7284 | 1571.6459 | 27.3939 | 36555.0941
2004 | 7 | 18 | 2 | 0.015151 | 0.015901 | 0.00087145 | 0.0058365 | 4.9277e-05 | 0.006184 | 0.00016389 | 0.044157 | 13447.4268 | 14726.3776 | 486.3944 | 4621.3913 | 4.7284 | 1528.1538 | 27.3939 | 34841.8662
2004 | 7 | 18 | 3 | 0.012779 | 0.016778 | 0.00087145 | 0.0063262 | 4.9277e-05 | 0.006268 | 0.00016389 | 0.043235 | 11341.8284 | 15538.0899 | 486.3944 | 5009.2161 | 4.7284 | 1548.9114 | 27.3939 | 33956.5625
2004 | 7 | 18 | 4 | 0.011629 | 0.017298 | 0.00087145 | 0.0064508 | 4.9277e-05 | 0.006208 | 0.00016389 | 0.04267 | 10321.6387 | 16019.4733 | 486.3944 | 5107.821 | 4.7284 | 1534.0846 | 27.3939 | 33501.5343
2004 | 7 | 18 | 5 | 0.011005 | 0.017948 | 0.00061001 | 0.0061951 | 4.9277e-05 | 0.006192 | 0.00011473 | 0.042114 | 9768.0478 | 16621.3681 | 340.4761 | 4905.3912 | 4.7284 | 1530.1307 | 19.1757 | 33189.3181
2004 | 7 | 18 | 6 | 0.011843 | 0.015829 | 0 | 0.0080811 | 4.9277e-05 | 0.006004 | 0 | 0.041807 | 10511.1335 | 14659.711 | 0 | 6398.7672 | 4.7284 | 1483.6733 | 0 | 33058.0133
2004 | 7 | 18 | 7 | 0.014393 | 0.01417 | 0 | 0.0099973 | 4.9277e-05 | 0.005988 | 0 | 0.044597 | 12774.3897 | 13122.5245 | 0 | 7916.0436 | 4.7284 | 1479.7194 | 0 | 35297.4057
2004 | 7 | 18 | 8 | 0.017196 | 0.015443 | 0 | 0.011194 | 4.9277e-05 | 0.005524 | 0 | 0.049406 | 15262.1627 | 14302.2116 | 0 | 8863.5813 | 4.7284 | 1365.0585 | 0 | 39797.7424
2004 | 7 | 18 | 9 | 0.01922 | 0.016708 | 0 | 0.01246 | 4.9277e-05 | 0.005844 | 0 | 0.054281 | 17058.9479 | 15473.5296 | 0 | 9865.6895 | 4.7284 | 1444.135 | 0 | 43847.0304
2004 | 7 | 18 | 10 | 0.020614 | 0.017932 | 0 | 0.012869 | 4.9277e-05 | 0.005952 | 0 | 0.057416 | 18296.1894 | 16606.9442 | 0 | 10189.8476 | 4.7284 | 1470.8233 | 0 | 46568.5329
2004 | 7 | 18 | 11 | 0.02416 | 0.018209 | 0 | 0.011664 | 4.9277e-05 | 0.005912 | 0 | 0.059993 | 21443.2092 | 16863.0964 | 0 | 9235.6099 | 4.7284 | 1460.9388 | 0 | 49007.5826
2004 | 7 | 18 | 12 | 0.023619 | 0.019423 | 0 | 0.011974 | 4.9277e-05 | 0.005828 | 0 | 0.060893 | 20963.2514 | 17987.8433 | 0 | 9481.2359 | 4.7284 | 1440.1812 | 0 | 49877.2401
2004 | 7 | 18 | 13 | 0.022852 | 0.020152 | 0 | 0.012259 | 4.9277e-05 | 0.005816 | 0 | 0.061128 | 20282.3822 | 18662.7443 | 0 | 9706.6299 | 4.7284 | 1437.2158 | 0 | 50093.7006
2004 | 7 | 18 | 14 | 0.025818 | 0.01813 | 0 | 0.01166 | 4.9277e-05 | 0.005976 | 0 | 0.061633 | 22914.7587 | 16790.3407 | 0 | 9232.9179 | 4.7284 | 1476.7541 | 0 | 50419.4998
2004 | 7 | 18 | 15 | 0.024578 | 0.018409 | 0 | 0.013143 | 4.9277e-05 | 0.00592 | 0 | 0.062099 | 21814.3694 | 17048.3119 | 0 | 10407.0125 | 4.7284 | 1462.9157 | 0 | 50737.3378
2004 | 7 | 18 | 16 | 0.023561 | 0.019526 | 0 | 0.014499 | 4.9277e-05 | 0.006048 | 0 | 0.063684 | 20911.895 | 18083.1039 | 0 | 11480.8254 | 4.7284 | 1494.5463 | 0 | 51975.099
2004 | 7 | 18 | 17 | 0.023548 | 0.020038 | 0 | 0.014529 | 4.9277e-05 | 0.006048 | 0 | 0.064212 | 20900.392 | 18556.8935 | 0 | 11503.997 | 4.7284 | 1494.5463 | 0 | 52460.5572
2004 | 7 | 18 | 18 | 0.023827 | 0.019389 | 0 | 0.013379 | 4.9277e-05 | 0.006176 | 0 | 0.06282 | 21148.001 | 17955.9173 | 0 | 10593.6565 | 4.7284 | 1526.1769 | 0 | 51228.4801
2004 | 7 | 18 | 19 | 0.023475 | 0.018822 | 0 | 0.013354 | 4.9277e-05 | 0.006104 | 0 | 0.061804 | 20835.9557 | 17431.1787 | 0 | 10573.5509 | 4.7284 | 1508.3847 | 0 | 50353.7984
2004 | 7 | 18 | 20 | 0.026738 | 0.016909 | 0 | 0.012577 | 4.9277e-05 | 0.00574 | 0 | 0.062014 | 23731.8562 | 15659.4743 | 0 | 9958.6815 | 4.7284 | 1418.4351 | 0 | 50773.1755
2004 | 7 | 18 | 21 | 0.027159 | 0.018463 | 0.00085692 | 0.010732 | 4.9277e-05 | 0.006108 | 0.00016116 | 0.063529 | 24105.1623 | 17098.1856 | 478.2877 | 8497.8818 | 4.7284 | 1509.3731 | 26.9373 | 51720.5562
2004 | 7 | 18 | 22 | 0.026882 | 0.018476 | 0.00087145 | 0.0082 | 4.9277e-05 | 0.006136 | 0.00016389 | 0.060779 | 23859.582 | 17110.6557 | 486.3944 | 6492.9006 | 4.7284 | 1516.2923 | 27.3939 | 49497.9473
2004 | 7 | 18 | 23 | 0.025699 | 0.016695 | 0.00087145 | 0.005112 | 4.9277e-05 | 0.006156 | 0.00016389 | 0.054747 | 22809.8376 | 15460.896 | 486.3944 | 4047.7772 | 4.7284 | 1521.2346 | 27.3939 | 44358.2621
2004 | 7 | 18 | 24 | 0.022235 | 0.016545 | 0.00087145 | 0.0037809 | 4.9277e-05 | 0.006304 | 0.00016389 | 0.049949 | 19734.5589 | 15322.5721 | 486.3944 | 2993.7721 | 4.7284 | 1557.8075 | 27.3939 | 40127.2274
2004 | 7 | 19 | 1 | 0.018994 | 0.016384 | 0.00087145 | 0.0044343 | 4.9277e-05 | 0.00608 | 0.00016389 | 0.046977 | 16858.0025 | 15173.7054 | 486.3944 | 3511.132 | 4.7284 | 1502.4539 | 27.3939 | 37563.8105
2004 | 7 | 19 | 2 | 0.015635 | 0.017701 | 0.00087145 | 0.0051095 | 4.9277e-05 | 0.006072 | 0.00016389 | 0.045601 | 13876.7517 | 16392.6211 | 486.3944 | 4045.7552 | 4.7284 | 1500.477 | 27.3939 | 36334.1217
2004 | 7 | 19 | 3 | 0.012218 | 0.018559 | 0.00087145 | 0.0066674 | 4.9277e-05 | 0.006016 | 0.00016389 | 0.044545 | 10843.904 | 17187.5558 | 486.3944 | 5279.3104 | 4.7284 | 1486.6386 | 27.3939 | 35315.9256
2004 | 7 | 19 | 4 | 0.011599 | 0.018606 | 0.00087145 | 0.006863 | 4.9277e-05 | 0.006032 | 0.00016389 | 0.044185 | 10294.4646 | 17231.4843 | 486.3944 | 5434.2152 | 4.7284 | 1490.5925 | 27.3939 | 34969.2733
2004 | 7 | 19 | 5 | 0.011391 | 0.018879 | 0.00062454 | 0.0072707 | 4.9277e-05 | 0.006468 | 0.00011746 | 0.0448 | 10110.1671 | 17483.9738 | 348.5829 | 5757.065 | 4.7284 | 1598.3342 | 19.6323 | 35322.4837
2004 | 7 | 19 | 6 | 0.013589 | 0.017555 | 0 | 0.0099508 | 4.9277e-05 | 0.006936 | 0 | 0.04808 | 12060.7272 | 16258.0591 | 0 | 7879.1968 | 4.7284 | 1713.9836 | 0 | 37916.6952
2004 | 7 | 19 | 7 | 0.017141 | 0.021048 | 0 | 0.011703 | 4.9277e-05 | 0.006976 | 0 | 0.056918 | 15213.9032 | 19492.6844 | 0 | 9266.5981 | 4.7284 | 1723.8682 | 0 | 45701.7823
2004 | 7 | 19 | 8 | 0.020163 | 0.025014 | 0 | 0.013428 | 4.9277e-05 | 0.007012 | 0 | 0.065666 | 17895.7384 | 23165.3797 | 0 | 10632.2513 | 4.7284 | 1732.7643 | 0 | 53430.8621
2004 | 7 | 19 | 9 | 0.024422 | 0.026108 | 0 | 0.013519 | 4.9277e-05 | 0.006872 | 0 | 0.070971 | 21676.2668 | 24178.751 | 0 | 10704.6636 | 4.7284 | 1698.1683 | 0 | 58262.5782
2004 | 7 | 19 | 10 | 0.023901 | 0.027726 | 0 | 0.015818 | 4.9277e-05 | 0.006756 | 0 | 0.074251 | 21213.4742 | 25677.2934 | 0 | 12525.2958 | 4.7284 | 1669.5031 | 0 | 61090.2949
2004 | 7 | 19 | 11 | 0.024515 | 0.02877 | 0 | 0.016465 | 4.9277e-05 | 0.0067 | 0 | 0.0765 | 21758.8631 | 26644.122 | 0 | 13037.5188 | 4.7284 | 1655.6647 | 0 | 63100.897
2004 | 7 | 19 | 12 | 0.027214 | 0.027945 | 0 | 0.014305 | 4.9277e-05 | 0.007064 | 0 | 0.076578 | 24154.0832 | 25880.212 | 0 | 11326.9142 | 4.7284 | 1745.6143 | 0 | 63111.552
2004 | 7 | 19 | 13 | 0.023832 | 0.030266 | 0 | 0.01578 | 4.9277e-05 | 0.007072 | 0 | 0.077 | 21152.3528 | 28029.8066 | 0 | 12494.9938 | 4.7284 | 1747.5912 | 0 | 63429.4727
2004 | 7 | 19 | 14 | 0.024247 | 0.030205 | 0 | 0.015516 | 4.9277e-05 | 0.007048 | 0 | 0.077065 | 21520.3881 | 27972.9306 | 0 | 12286.0456 | 4.7284 | 1741.6604 | 0 | 63525.7531
2004 | 7 | 19 | 15 | 0.025866 | 0.028038 | 0 | 0.016061 | 4.9277e-05 | 0.00726 | 0 | 0.077274 | 22957.8462 | 25966.2954 | 0 | 12717.0659 | 4.7284 | 1794.0486 | 0 | 63439.9845
2004 | 7 | 19 | 16 | 0.02725 | 0.025701 | 0 | 0.017233 | 4.9277e-05 | 0.00716 | 0 | 0.077394 | 24186.28 | 23801.9677 | 0 | 13645.5742 | 4.7284 | 1769.3372 | 0 | 63407.8874
2004 | 7 | 19 | 17 | 0.027215 | 0.024525 | 0 | 0.016961 | 4.9277e-05 | 0.007284 | 0 | 0.076034 | 24155.0707 | 22712.2986 | 0 | 13429.6543 | 4.7284 | 1799.9794 | 0 | 62101.7313
2004 | 7 | 19 | 18 | 0.024035 | 0.023619 | 0 | 0.01699 | 4.9277e-05 | 0.007312 | 0 | 0.072005 | 21332.6231 | 21873.7584 | 0 | 13452.8771 | 4.7284 | 1806.8986 | 0 | 58470.8855
2004 | 7 | 19 | 19 | 0.024694 | 0.022775 | 0 | 0.014639 | 4.9277e-05 | 0.007096 | 0 | 0.069253 | 21917.4693 | 21091.5762 | 0 | 11591.7531 | 4.7284 | 1753.5219 | 0 | 56359.0488
2004 | 7 | 19 | 20 | 0.024921 | 0.022357 | 0 | 0.013442 | 4.9277e-05 | 0.006916 | 0 | 0.067686 | 22118.9603 | 20705.286 | 0 | 10643.5458 | 4.7284 | 1709.0414 | 0 | 55181.5619
2004 | 7 | 19 | 21 | 0.025147 | 0.022324 | 0.00087145 | 0.011205 | 4.9277e-05 | 0.007 | 0.00016389 | 0.066761 | 22319.2947 | 20674.7021 | 486.3944 | 8872.1667 | 4.7284 | 1729.7989 | 27.3939 | 54114.4792
2004 | 7 | 19 | 22 | 0.023397 | 0.023141 | 0.00087145 | 0.0076545 | 4.9277e-05 | 0.0071 | 0.00016389 | 0.062378 | 20766.487 | 21431.1011 | 486.3944 | 6060.9807 | 4.7284 | 1754.5104 | 27.3939 | 50531.5958
2004 | 7 | 19 | 23 | 0.023093 | 0.021332 | 0.00087145 | 0.0046276 | 4.9277e-05 | 0.006864 | 0.00016389 | 0.057001 | 20496.463 | 19755.4384 | 486.3944 | 3664.2166 | 4.7284 | 1696.1914 | 27.3939 | 46130.8261
2004 | 7 | 19 | 24 | 0.019978 | 0.019777 | 0.00087145 | 0.0033796 | 4.9277e-05 | 0.006656 | 0.00016389 | 0.050875 | 17731.9073 | 18315.4541 | 486.3944 | 2676.0473 | 4.7284 | 1644.7917 | 27.3939 | 40886.7171
2004 | 7 | 20 | 1 | 0.016915 | 0.018662 | 0.00087145 | 0.0045556 | 4.9277e-05 | 0.006724 | 0.00016389 | 0.047941 | 15013.5635 | 17282.5336 | 486.3944 | 3607.1707 | 4.7284 | 1661.5954 | 27.3939 | 38083.38
2004 | 7 | 20 | 2 | 0.013119 | 0.019606 | 0.00087145 | 0.005699 | 4.9277e-05 | 0.006708 | 0.00016389 | 0.046216 | 11643.5819 | 18156.7809 | 486.3944 | 4512.5416 | 4.7284 | 1657.6416 | 27.3939 | 36489.0628
2004 | 7 | 20 | 3 | 0.011611 | 0.019355 | 0.00087145 | 0.0067344 | 4.9277e-05 | 0.006336 | 0.00016389 | 0.045121 | 10305.229 | 17924.7581 | 486.3944 | 5332.4034 | 4.7284 | 1565.7152 | 27.3939 | 35646.6223
2004 | 7 | 20 | 4 | 0.011174 | 0.019045 | 0.00087145 | 0.0070935 | 4.9277e-05 | 0.006176 | 0.00016389 | 0.044573 | 9917.3078 | 17637.589 | 486.3944 | 5616.774 | 4.7284 | 1526.1769 | 27.3939 | 35216.3644
2004 | 7 | 20 | 5 | 0.011179 | 0.019584 | 0.00063906 | 0.0076757 | 4.9277e-05 | 0.006268 | 0.00012019 | 0.045515 | 9921.6794 | 18136.8813 | 356.6891 | 6077.7747 | 4.7284 | 1548.9114 | 20.0889 | 36066.7531
2004 | 7 | 20 | 6 | 0.01402 | 0.018284 | 0 | 0.0098345 | 4.9277e-05 | 0.006564 | 0 | 0.048752 | 12443.4761 | 16932.9338 | 0 | 7787.1301 | 4.7284 | 1622.0572 | 0 | 38790.3256
2004 | 7 | 20 | 7 | 0.016843 | 0.022113 | 0 | 0.011872 | 4.9277e-05 | 0.00646 | 0 | 0.057337 | 14949.2295 | 20478.8721 | 0 | 9400.1187 | 4.7284 | 1596.3573 | 0 | 46429.3059
2004 | 7 | 20 | 8 | 0.019641 | 0.025347 | 0 | 0.013909 | 4.9277e-05 | 0.006772 | 0 | 0.065718 | 17432.4933 | 23473.9083 | 0 | 11013.1693 | 4.7284 | 1673.4569 | 0 | 53597.7562
2004 | 7 | 20 | 9 | 0.021243 | 0.027851 | 0 | 0.014434 | 4.9277e-05 | 0.00664 | 0 | 0.070218 | 18854.5841 | 25792.8672 | 0 | 11429.2438 | 4.7284 | 1640.8379 | 0 | 57722.2613
2004 | 7 | 20 | 10 | 0.021766 | 0.028517 | 0 | 0.015202 | 4.9277e-05 | 0.006564 | 0 | 0.072098 | 19318.6992 | 26409.63 | 0 | 12036.9138 | 4.7284 | 1622.0572 | 0 | 59392.0286
2004 | 7 | 20 | 11 | 0.024338 | 0.027282 | 0 | 0.014229 | 4.9277e-05 | 0.006656 | 0 | 0.072554 | 21601.5052 | 25265.7032 | 0 | 11267.0463 | 4.7284 | 1644.7917 | 0 | 59783.7747
2004 | 7 | 20 | 12 | 0.025038 | 0.027277 | 0 | 0.013956 | 4.9277e-05 | 0.006688 | 0 | 0.073009 | 22222.8342 | 25261.7165 | 0 | 11050.6915 | 4.7284 | 1652.6993 | 0 | 60192.6699
2004 | 7 | 20 | 13 | 0.023911 | 0.028887 | 0 | 0.015228 | 4.9277e-05 | 0.006668 | 0 | 0.074743 | 21222.6962 | 26752.2634 | 0 | 12057.7838 | 4.7284 | 1647.7571 | 0 | 61685.2287
2004 | 7 | 20 | 14 | 0.023245 | 0.030007 | 0 | 0.015336 | 4.9277e-05 | 0.00674 | 0 | 0.075377 | 20631.0249 | 27789.5578 | 0 | 12143.3308 | 4.7284 | 1665.5493 | 0 | 62234.1911
2004 | 7 | 20 | 15 | 0.025263 | 0.027639 | 0 | 0.015589 | 4.9277e-05 | 0.006672 | 0 | 0.075212 | 22422.2469 | 25596.6253 | 0 | 12343.5604 | 4.7284 | 1648.7455 | 0 | 62015.9065
2004 | 7 | 20 | 16 | 0.027072 | 0.025182 | 0 | 0.016177 | 4.9277e-05 | 0.006604 | 0 | 0.075084 | 24027.8125 | 23321.3243 | 0 | 12809.3023 | 4.7284 | 1631.9417 | 0 | 61795.1092
2004 | 7 | 20 | 17 | 0.025753 | 0.024585 | 0 | 0.016722 | 4.9277e-05 | 0.006764 | 0 | 0.073873 | 22856.9669 | 22768.5676 | 0 | 13240.3501 | 4.7284 | 1671.48 | 0 | 60542.0929
2004 | 7 | 20 | 18 | 0.024203 | 0.023981 | 0 | 0.015457 | 4.9277e-05 | 0.00658 | 0 | 0.070271 | 21482.1139 | 22208.7775 | 0 | 12239.2579 | 4.7284 | 1626.011 | 0 | 57560.8886
2004 | 7 | 20 | 19 | 0.022146 | 0.023581 | 0 | 0.014674 | 4.9277e-05 | 0.006524 | 0 | 0.066975 | 19656.2896 | 21838.3219 | 0 | 11619.2958 | 4.7284 | 1612.1726 | 0 | 54730.8083
2004 | 7 | 20 | 20 | 0.022948 | 0.02308 | 1.4525e-05 | 0.012907 | 4.9277e-05 | 0.006512 | 2.7316e-06 | 0.065514 | 20367.9112 | 21374.1834 | 8.1068 | 10220.2566 | 4.7284 | 1609.2072 | 0.45658 | 53584.8502
2004 | 7 | 20 | 21 | 0.024001 | 0.023989 | 0.00087145 | 0.011636 | 4.9277e-05 | 0.006668 | 0.00016389 | 0.067378 | 21302.5045 | 22215.9094 | 486.3944 | 9213.2823 | 4.7284 | 1647.7571 | 27.3939 | 54897.9701
2004 | 7 | 20 | 22 | 0.022671 | 0.023908 | 0.00087145 | 0.0088511 | 4.9277e-05 | 0.006808 | 0.00016389 | 0.063323 | 20122.0954 | 22141.0957 | 486.3944 | 7008.44 | 4.7284 | 1682.353 | 27.3939 | 51472.5009
2004 | 7 | 20 | 23 | 0.021558 | 0.02173 | 0.00087145 | 0.0064999 | 4.9277e-05 | 0.006696 | 0.00016389 | 0.057568 | 19134.0068 | 20123.9087 | 486.3944 | 5146.729 | 4.7284 | 1654.6763 | 27.3939 | 46577.8374
2004 | 7 | 20 | 24 | 0.019973 | 0.019745 | 0.00087145 | 0.0039026 | 4.9277e-05 | 0.00664 | 0.00016389 | 0.051345 | 17727.3798 | 18285.5647 | 486.3944 | 3090.1303 | 4.7284 | 1640.8379 | 27.3939 | 41262.4294
2004 | 7 | 21 | 1 | 0.017014 | 0.019219 | 0.00087145 | 0.0045147 | 4.9277e-05 | 0.00662 | 0.00016389 | 0.048452 | 15100.8771 | 17798.665 | 486.3944 | 3574.7972 | 4.7284 | 1635.8956 | 27.3939 | 38628.7517
2004 | 7 | 21 | 2 | 0.013103 | 0.020164 | 0.00087145 | 0.0056213 | 4.9277e-05 | 0.006592 | 0.00016389 | 0.046565 | 11629.9199 | 18673.5354 | 486.3944 | 4451.0337 | 4.7284 | 1628.9764 | 27.3939 | 36901.9821
2004 | 7 | 21 | 3 | 0.01139 | 0.019759 | 0.00087145 | 0.0065034 | 4.9277e-05 | 0.006572 | 0.00016389 | 0.045309 | 10109.2624 | 18298.7305 | 486.3944 | 5149.5028 | 4.7284 | 1624.0341 | 27.3939 | 35700.0466
2004 | 7 | 21 | 4 | 0.010848 | 0.019276 | 0.00087145 | 0.0066131 | 4.9277e-05 | 0.006576 | 0.00016389 | 0.044398 | 9628.6319 | 17851.2204 | 486.3944 | 5236.3913 | 4.7284 | 1625.0226 | 27.3939 | 34859.783
2004 | 7 | 21 | 5 | 0.010548 | 0.019763 | 0.00065359 | 0.0071015 | 4.9277e-05 | 0.006768 | 0.00012292 | 0.045007 | 9362.4415 | 18302.9321 | 364.7958 | 5623.0648 | 4.7284 | 1672.4685 | 20.5454 | 35350.9765
2004 | 7 | 21 | 6 | 0.013516 | 0.018425 | 0 | 0.0094683 | 4.9277e-05 | 0.006696 | 0 | 0.048154 | 11995.9704 | 17063.6113 | 0 | 7497.1763 | 4.7284 | 1654.6763 | 0 | 38216.1627
2004 | 7 | 21 | 7 | 0.016503 | 0.022479 | 0 | 0.011551 | 4.9277e-05 | 0.006492 | 0 | 0.057074 | 14647.5127 | 20818.2348 | 0 | 9145.9899 | 4.7284 | 1604.265 | 0 | 46220.7308
2004 | 7 | 21 | 8 | 0.018962 | 0.025363 | 0 | 0.013262 | 4.9277e-05 | 0.006528 | 0 | 0.064164 | 16829.777 | 23488.5567 | 0 | 10501.4354 | 4.7284 | 1613.1611 | 0 | 52437.6586
2004 | 7 | 21 | 9 | 0.020497 | 0.027743 | 0 | 0.013602 | 4.9277e-05 | 0.006532 | 0 | 0.068424 | 18192.5032 | 25692.7046 | 0 | 10770.6579 | 4.7284 | 1614.1495 | 0 | 56274.7436
2004 | 7 | 21 | 10 | 0.021518 | 0.028768 | 0 | 0.014812 | 4.9277e-05 | 0.006252 | 0 | 0.071399 | 19098.2636 | 26641.8404 | 0 | 11728.7264 | 4.7284 | 1544.9576 | 0 | 59018.5163
2004 | 7 | 21 | 11 | 0.025316 | 0.028554 | 0 | 0.01493 | 4.9277e-05 | 0.006044 | 0 | 0.074893 | 22469.4628 | 26443.9105 | 0 | 11821.88 | 4.7284 | 1493.5578 | 0 | 62233.5395
2004 | 7 | 21 | 12 | 0.026489 | 0.029009 | 0 | 0.015175 | 4.9277e-05 | 0.006216 | 0 | 0.076938 | 23510.3669 | 26865.6453 | 0 | 12015.9362 | 4.7284 | 1536.0615 | 0 | 63932.7382
2004 | 7 | 21 | 13 | 0.025204 | 0.030421 | 0 | 0.016239 | 4.9277e-05 | 0.005944 | 0 | 0.077858 | 22370.069 | 28173.392 | 0 | 12858.1915 | 4.7284 | 1468.8464 | 0 | 64875.2272
2004 | 7 | 21 | 14 | 0.024665 | 0.031107 | 0 | 0.015952 | 4.9277e-05 | 0.006632 | 0 | 0.078406 | 21892.0645 | 28807.9525 | 0 | 12631.2359 | 4.7284 | 1638.8609 | 0 | 64974.8423
2004 | 7 | 21 | 15 | 0.026993 | 0.028702 | 0 | 0.016578 | 4.9277e-05 | 0.006612 | 0 | 0.078934 | 23958.2188 | 26581.0198 | 0 | 13126.6245 | 4.7284 | 1633.9187 | 0 | 65304.5101
2004 | 7 | 21 | 16 | 0.029272 | 0.026342 | 0 | 0.017478 | 4.9277e-05 | 0.005988 | 0 | 0.07913 | 25980.9693 | 24395.3971 | 0 | 13839.3368 | 4.7284 | 1479.7194 | 0 | 65700.151
2004 | 7 | 21 | 17 | 0.028005 | 0.025949 | 0 | 0.018308 | 4.9277e-05 | 0.005696 | 0 | 0.078007 | 24856.1914 | 24031.6514 | 0 | 14496.4437 | 4.7284 | 1407.5621 | 0 | 64796.577
2004 | 7 | 21 | 18 | 0.026765 | 0.025294 | 0 | 0.016985 | 4.9277e-05 | 0.005916 | 0 | 0.075009 | 23755.7287 | 23424.4468 | 0 | 13448.92 | 4.7284 | 1461.9272 | 0 | 62095.7511
2004 | 7 | 21 | 19 | 0.0249 | 0.025266 | 0 | 0.016587 | 4.9277e-05 | 0.006132 | 0 | 0.072933 | 22100.1102 | 23398.7554 | 0 | 13133.5387 | 4.7284 | 1515.3039 | 0 | 60152.4365
2004 | 7 | 21 | 20 | 0.025822 | 0.02496 | 2.9048e-05 | 0.014936 | 4.9277e-05 | 0.006148 | 5.4631e-06 | 0.07195 | 22918.4122 | 23115.767 | 16.2129 | 11826.8 | 4.7284 | 1519.2577 | 0.91312 | 59402.0915
2004 | 7 | 21 | 21 | 0.025962 | 0.025781 | 0.00087145 | 0.013484 | 4.9277e-05 | 0.006316 | 0.00016389 | 0.072628 | 23043.2748 | 23875.6046 | 486.3944 | 10676.8794 | 4.7284 | 1560.7729 | 27.3939 | 59675.0485
2004 | 7 | 21 | 22 | 0.024878 | 0.025935 | 0.00087145 | 0.01085 | 4.9277e-05 | 0.006212 | 0.00016389 | 0.06896 | 22081.0798 | 24018.369 | 486.3944 | 8591.0697 | 4.7284 | 1535.073 | 27.3939 | 56744.1082
2004 | 7 | 21 | 23 | 0.02365 | 0.024094 | 0.00087145 | 0.0084418 | 4.9277e-05 | 0.006232 | 0.00016389 | 0.063502 | 20990.4187 | 22313.2945 | 486.3944 | 6684.3662 | 4.7284 | 1540.0153 | 27.3939 | 52046.6114
2004 | 7 | 21 | 24 | 0.022119 | 0.022196 | 0.00087145 | 0.0058248 | 4.9277e-05 | 0.006308 | 0.00016389 | 0.057533 | 19631.9949 | 20556.226 | 486.3944 | 4612.1898 | 4.7284 | 1558.796 | 27.3939 | 46877.7234
2004 | 7 | 22 | 1 | 0.018994 | 0.021017 | 0.00087145 | 0.0063458 | 4.9277e-05 | 0.006156 | 0.00016389 | 0.053597 | 16858.6673 | 19463.5238 | 486.3944 | 5024.6754 | 4.7284 | 1521.2346 | 27.3939 | 43386.6179
2004 | 7 | 22 | 2 | 0.015231 | 0.021787 | 0.00087145 | 0.0076048 | 4.9277e-05 | 0.006308 | 0.00016389 | 0.052016 | 13518.3557 | 20177.2728 | 486.3944 | 6021.6325 | 4.7284 | 1558.796 | 27.3939 | 41794.5737
2004 | 7 | 22 | 3 | 0.013667 | 0.021482 | 0.00087145 | 0.0086367 | 4.9277e-05 | 0.006272 | 0.00016389 | 0.051142 | 12130.0503 | 19894.3655 | 486.3944 | 6838.6754 | 4.7284 | 1549.8999 | 27.3939 | 40931.5078
2004 | 7 | 22 | 4 | 0.013243 | 0.021042 | 0.00087145 | 0.0088681 | 4.9277e-05 | 0.006264 | 0.00016389 | 0.050502 | 11754.4282 | 19487.1219 | 486.3944 | 7021.9282 | 4.7284 | 1547.9229 | 27.3939 | 40329.9179
2004 | 7 | 22 | 5 | 0.013226 | 0.021714 | 0.00068263 | 0.0096393 | 4.9277e-05 | 0.006192 | 0.00012838 | 0.051632 | 11738.673 | 20109.535 | 381.0088 | 7632.5751 | 4.7284 | 1530.1307 | 21.4586 | 41418.1095
2004 | 7 | 22 | 6 | 0.016024 | 0.020277 | 0 | 0.011838 | 4.9277e-05 | 0.006268 | 0 | 0.054457 | 14222.541 | 18778.6795 | 0 | 9373.8222 | 4.7284 | 1548.9114 | 0 | 43928.6825
2004 | 7 | 22 | 7 | 0.018694 | 0.023982 | 0 | 0.01361 | 4.9277e-05 | 0.006096 | 0 | 0.062431 | 16591.8764 | 22209.6977 | 0 | 10776.5303 | 4.7284 | 1506.4078 | 0 | 51089.2406
2004 | 7 | 22 | 8 | 0.021262 | 0.027023 | 0 | 0.015422 | 4.9277e-05 | 0.006068 | 0 | 0.069823 | 18871.2021 | 25025.7884 | 0 | 12211.0817 | 4.7284 | 1499.4886 | 0 | 57612.2892
2004 | 7 | 22 | 9 | 0.022583 | 0.029407 | 0 | 0.015541 | 4.9277e-05 | 0.006136 | 0 | 0.073716 | 20043.6641 | 27233.9095 | 0 | 12305.3616 | 4.7284 | 1516.2923 | 0 | 61103.9559
2004 | 7 | 22 | 10 | 0.023154 | 0.030426 | 0 | 0.016303 | 4.9277e-05 | 0.006336 | 0 | 0.076268 | 20550.5471 | 28177.658 | 0 | 12908.6177 | 4.7284 | 1565.7152 | 0 | 63207.2663
2004 | 7 | 22 | 11 | 0.026269 | 0.02948 | 0 | 0.015743 | 4.9277e-05 | 0.006444 | 0 | 0.077984 | 23315.2069 | 27301.0491 | 0 | 12465.2749 | 4.7284 | 1592.4035 | 0 | 64678.6627
2004 | 7 | 22 | 12 | 0.026784 | 0.02904 | 0 | 0.015346 | 4.9277e-05 | 0.006468 | 0 | 0.077688 | 23772.4824 | 26894.2512 | 0 | 12151.261 | 4.7284 | 1598.3342 | 0 | 64421.0573
2004 | 7 | 22 | 13 | 0.025117 | 0.029931 | 0 | 0.016029 | 4.9277e-05 | 0.006396 | 0 | 0.077522 | 22292.5345 | 27718.838 | 0 | 12692.1771 | 4.7284 | 1580.542 | 0 | 64288.82
2004 | 7 | 22 | 14 | 0.024645 | 0.031246 | 0 | 0.015798 | 4.9277e-05 | 0.006372 | 0 | 0.07811 | 21874.2318 | 28936.8313 | 0 | 12508.7467 | 4.7284 | 1574.6113 | 0 | 64899.1495
2004 | 7 | 22 | 15 | 0.026598 | 0.028377 | 0 | 0.016054 | 4.9277e-05 | 0.006336 | 0 | 0.077415 | 23607.834 | 26280.3235 | 0 | 12711.8072 | 4.7284 | 1565.7152 | 0 | 64170.4082
2004 | 7 | 22 | 16 | 0.028448 | 0.025639 | 0 | 0.016521 | 4.9277e-05 | 0.006436 | 0 | 0.077093 | 25249.73 | 23744.4095 | 0 | 13081.2721 | 4.7284 | 1590.4266 | 0 | 63670.5666
2004 | 7 | 22 | 17 | 0.027026 | 0.025095 | 0 | 0.017187 | 4.9277e-05 | 0.006484 | 0 | 0.075841 | 23987.3445 | 23240.6272 | 0 | 13608.9476 | 4.7284 | 1602.2881 | 0 | 62443.9357
2004 | 7 | 22 | 18 | 0.026182 | 0.024722 | 0 | 0.016238 | 4.9277e-05 | 0.006416 | 0 | 0.073607 | 23238.0306 | 22895.3091 | 0 | 12857.3889 | 4.7284 | 1585.4843 | 0 | 60580.9412
2004 | 7 | 22 | 19 | 0.024211 | 0.024611 | 0 | 0.015754 | 4.9277e-05 | 0.006508 | 0 | 0.071133 | 21488.7696 | 22792.0819 | 0 | 12473.9398 | 4.7284 | 1608.2188 | 0 | 58367.7384
2004 | 7 | 22 | 20 | 0.024842 | 0.024098 | 4.3572e-05 | 0.013841 | 4.9277e-05 | 0.006528 | 8.1947e-06 | 0.06941 | 22049.2541 | 22316.987 | 24.3197 | 10959.4279 | 4.7284 | 1613.1611 | 1.3697 | 56969.248
2004 | 7 | 22 | 21 | 0.024012 | 0.024206 | 0.00087145 | 0.011464 | 4.9277e-05 | 0.006564 | 0.00016389 | 0.067331 | 21312.1779 | 22417.0561 | 486.3944 | 9077.6007 | 4.7284 | 1622.0572 | 27.3939 | 54947.4085
2004 | 7 | 22 | 22 | 0.022078 | 0.023813 | 0.00087145 | 0.0079834 | 4.9277e-05 | 0.006424 | 0.00016389 | 0.061383 | 19595.6103 | 22053.356 | 486.3944 | 6321.3583 | 4.7284 | 1587.4612 | 27.3939 | 50076.3025
2004 | 7 | 22 | 23 | 0.020731 | 0.021924 | 0.00087145 | 0.0054942 | 4.9277e-05 | 0.006256 | 0.00016389 | 0.05549 | 18399.9796 | 20303.8806 | 486.3944 | 4350.3754 | 4.7284 | 1545.946 | 27.3939 | 45118.6983
2004 | 7 | 22 | 24 | 0.019461 | 0.020201 | 0.00087145 | 0.0031483 | 4.9277e-05 | 0.006428 | 0.00016389 | 0.050323 | 17272.8459 | 18708.5611 | 486.3944 | 2492.9081 | 4.7284 | 1588.4497 | 27.3939 | 40581.2815
2004 | 7 | 23 | 1 | 0.015769 | 0.019782 | 0.00087145 | 0.0035581 | 4.9277e-05 | 0.006392 | 0.00016389 | 0.046586 | 13995.7896 | 18320.4358 | 486.3944 | 2817.3687 | 4.7284 | 1579.5536 | 27.3939 | 37231.6644
2004 | 7 | 23 | 2 | 0.013283 | 0.01981 | 0.00087145 | 0.0039202 | 4.9277e-05 | 0.006604 | 0.00016389 | 0.044702 | 11789.6462 | 18346.5387 | 486.3944 | 3104.0785 | 4.7284 | 1631.9417 | 27.3939 | 35390.7219
2004 | 7 | 23 | 3 | 0.011919 | 0.019245 | 0.00087145 | 0.0052144 | 4.9277e-05 | 0.006612 | 0.00016389 | 0.044075 | 10578.876 | 17822.8538 | 486.3944 | 4128.8284 | 4.7284 | 1633.9187 | 27.3939 | 34682.9936
2004 | 7 | 23 | 4 | 0.010757 | 0.019247 | 0.00087145 | 0.005998 | 4.9277e-05 | 0.00662 | 0.00016389 | 0.043706 | 9547.2272 | 17824.4529 | 486.3944 | 4749.2837 | 4.7284 | 1635.8956 | 27.3939 | 34275.3761
2004 | 7 | 23 | 5 | 0.011102 | 0.019512 | 0.00069716 | 0.0064333 | 4.9277e-05 | 0.006652 | 0.00013112 | 0.044578 | 9854.1385 | 18070.5378 | 389.1156 | 5093.9955 | 4.7284 | 1643.8032 | 21.9151 | 35078.2341
2004 | 7 | 23 | 6 | 0.013215 | 0.018042 | 0 | 0.0087936 | 4.9277e-05 | 0.00676 | 0 | 0.04686 | 11729.5374 | 16708.7319 | 0 | 6962.9189 | 4.7284 | 1670.4916 | 0 | 37076.4082
2004 | 7 | 23 | 7 | 0.015974 | 0.02176 | 0 | 0.010193 | 4.9277e-05 | 0.006568 | 0 | 0.054545 | 14177.712 | 20152.147 | 0 | 8071.2278 | 4.7284 | 1623.0456 | 0 | 44028.8608
2004 | 7 | 23 | 8 | 0.019535 | 0.024272 | 0 | 0.010414 | 4.9277e-05 | 0.006832 | 0 | 0.061102 | 17338.1984 | 22478.1386 | 0 | 8245.8668 | 4.7284 | 1688.2838 | 0 | 49755.2161
2004 | 7 | 23 | 9 | 0.021639 | 0.025442 | 0 | 0.010126 | 4.9277e-05 | 0.006804 | 0 | 0.06406 | 19205.8831 | 23561.8343 | 0 | 8017.6594 | 4.7284 | 1681.3646 | 0 | 52471.4697
2004 | 7 | 23 | 10 | 0.022453 | 0.026749 | 0 | 0.0099864 | 4.9277e-05 | 0.006624 | 0 | 0.065862 | 19928.4051 | 24772.3422 | 0 | 7907.3943 | 4.7284 | 1636.884 | 0 | 54249.754
2004 | 7 | 23 | 11 | 0.02257 | 0.026597 | 0 | 0.011778 | 4.9277e-05 | 0.00682 | 0 | 0.067813 | 20031.863 | 24631.6313 | 0 | 9325.6086 | 4.7284 | 1685.3184 | 0 | 55679.1497
2004 | 7 | 23 | 12 | 0.022131 | 0.026735 | 0 | 0.011761 | 4.9277e-05 | 0.00672 | 0 | 0.067397 | 19642.7279 | 24759.5791 | 0 | 9312.93 | 4.7284 | 1660.607 | 0 | 55380.5723
2004 | 7 | 23 | 13 | 0.02132 | 0.027398 | 0 | 0.011886 | 4.9277e-05 | 0.007004 | 0 | 0.067658 | 18922.9684 | 25373.1867 | 0 | 9411.7482 | 4.7284 | 1730.7874 | 0 | 55443.4191
2004 | 7 | 23 | 14 | 0.020332 | 0.027449 | 0 | 0.011746 | 4.9277e-05 | 0.00702 | 0 | 0.066597 | 18045.8379 | 25420.9722 | 0 | 9300.7533 | 4.7284 | 1734.7412 | 0 | 54507.033
2004 | 7 | 23 | 15 | 0.020238 | 0.025591 | 0 | 0.013167 | 4.9277e-05 | 0.007012 | 0 | 0.066058 | 17962.4108 | 23700.0969 | 0 | 10426.1026 | 4.7284 | 1732.7643 | 0 | 53826.103
2004 | 7 | 23 | 16 | 0.020922 | 0.023208 | 0 | 0.013741 | 4.9277e-05 | 0.00688 | 0 | 0.064801 | 18570.013 | 21493.245 | 0 | 10880.1846 | 4.7284 | 1700.1453 | 0 | 52648.3162
2004 | 7 | 23 | 17 | 0.021562 | 0.021432 | 0 | 0.013146 | 4.9277e-05 | 0.00686 | 0 | 0.063049 | 19137.5604 | 19847.9544 | 0 | 10409.4594 | 4.7284 | 1695.203 | 0 | 51094.9055
2004 | 7 | 23 | 18 | 0.020933 | 0.020792 | 0 | 0.012079 | 4.9277e-05 | 0.00676 | 0 | 0.060613 | 18579.0543 | 19255.6192 | 0 | 9564.18 | 4.7284 | 1670.4916 | 0 | 49074.0734
2004 | 7 | 23 | 19 | 0.020484 | 0.020288 | 0 | 0.011065 | 4.9277e-05 | 0.006692 | 0 | 0.058578 | 18180.9528 | 18788.4178 | 0 | 8761.1516 | 4.7284 | 1653.6878 | 0 | 47388.9384
2004 | 7 | 23 | 20 | 0.019857 | 0.01986 | 5.8097e-05 | 0.010494 | 4.9277e-05 | 0.006624 | 1.0926e-05 | 0.056954 | 17624.5164 | 18392.6867 | 32.4265 | 8309.2574 | 4.7284 | 1636.884 | 1.8263 | 46002.3258
2004 | 7 | 23 | 21 | 0.019551 | 0.020554 | 0.00087145 | 0.0097695 | 4.9277e-05 | 0.006692 | 0.00016389 | 0.057651 | 17352.4287 | 19034.9356 | 486.3944 | 7735.6399 | 4.7284 | 1653.6878 | 27.3939 | 46295.2087
2004 | 7 | 23 | 22 | 0.019589 | 0.02147 | 0.00087145 | 0.0064375 | 4.9277e-05 | 0.00674 | 0.00016389 | 0.055321 | 17386.1614 | 19883.395 | 486.3944 | 5097.3421 | 4.7284 | 1665.5493 | 27.3939 | 44550.9645
2004 | 7 | 23 | 23 | 0.019502 | 0.020102 | 0.00087145 | 0.0046857 | 4.9277e-05 | 0.006556 | 0.00016389 | 0.05193 | 17309.2302 | 18616.3557 | 486.3944 | 3710.2394 | 4.7284 | 1620.0803 | 27.3939 | 41774.4223
2004 | 7 | 23 | 24 | 0.018426 | 0.018313 | 0.00087145 | 0.0023905 | 4.9277e-05 | 0.00634 | 0.00016389 | 0.046554 | 16353.8201 | 16959.7479 | 486.3944 | 1892.796 | 4.7284 | 1566.7036 | 27.3939 | 37291.5844
2004 | 7 | 24 | 1 | 0.016175 | 0.019178 | 0.00087145 | 0.0013091 | 4.9277e-05 | 0.006236 | 0.00016389 | 0.043983 | 14356.1346 | 17760.8562 | 486.3944 | 1036.5295 | 4.7284 | 1541.0037 | 27.3939 | 35213.0408
2004 | 7 | 24 | 2 | 0.01327 | 0.019941 | 0.00087145 | 0.0023337 | 4.9277e-05 | 0.0062 | 0.00016389 | 0.04283 | 11778.3149 | 18467.869 | 486.3944 | 1847.8427 | 4.7284 | 1532.1076 | 27.3939 | 34144.6509
2004 | 7 | 24 | 3 | 0.010127 | 0.020981 | 0.00087145 | 0.0038094 | 4.9277e-05 | 0.006428 | 0.00016389 | 0.04243 | 8987.9574 | 19430.9176 | 486.3944 | 3016.3647 | 4.7284 | 1588.4497 | 27.3939 | 33542.2061
2004 | 7 | 24 | 4 | 0.009044 | 0.021227 | 0.00087145 | 0.0042018 | 4.9277e-05 | 0.006452 | 0.00016389 | 0.04201 | 8027.1391 | 19658.5903 | 486.3944 | 3327.0635 | 4.7284 | 1594.3804 | 27.3939 | 33125.69
2004 | 7 | 24 | 5 | 0.0087622 | 0.021292 | 0.00071168 | 0.0044854 | 4.9277e-05 | 0.00634 | 0.00013385 | 0.041774 | 7776.9913 | 19718.5435 | 397.2223 | 3551.6381 | 4.7284 | 1566.7036 | 22.3717 | 33038.199
2004 | 7 | 24 | 6 | 0.010701 | 0.01849 | 0 | 0.0068146 | 4.9277e-05 | 0.006332 | 0 | 0.042387 | 9497.8928 | 17123.4204 | 0 | 5395.9222 | 4.7284 | 1564.7267 | 0 | 33586.6905
2004 | 7 | 24 | 7 | 0.014054 | 0.016749 | 0 | 0.0091197 | 4.9277e-05 | 0.006256 | 0 | 0.046229 | 12474.2168 | 15511.6898 | 0 | 7221.1104 | 4.7284 | 1545.946 | 0 | 36757.6914
2004 | 7 | 24 | 8 | 0.016032 | 0.018789 | 0 | 0.010222 | 4.9277e-05 | 0.006372 | 0 | 0.051465 | 14229.4735 | 17400.4327 | 0 | 8094.2324 | 4.7284 | 1574.6113 | 0 | 41303.4782
2004 | 7 | 24 | 9 | 0.018162 | 0.019576 | 0 | 0.011724 | 4.9277e-05 | 0.006428 | 0 | 0.055938 | 16119.5212 | 18129.1694 | 0 | 9282.9053 | 4.7284 | 1588.4497 | 0 | 45124.774
2004 | 7 | 24 | 10 | 0.018798 | 0.021483 | 0 | 0.011491 | 4.9277e-05 | 0.006412 | 0 | 0.058233 | 16684.0579 | 19895.5669 | 0 | 9098.5726 | 4.7284 | 1584.4958 | 0 | 47267.4216
2004 | 7 | 24 | 11 | 0.019453 | 0.022438 | 0 | 0.011714 | 4.9277e-05 | 0.00628 | 0 | 0.059934 | 17265.3742 | 20780.1905 | 0 | 9275.2848 | 4.7284 | 1551.8768 | 0 | 48877.4546
2004 | 7 | 24 | 12 | 0.022371 | 0.020417 | 0 | 0.010805 | 4.9277e-05 | 0.006192 | 0 | 0.059835 | 19855.439 | 18908.5494 | 0 | 8555.7334 | 4.7284 | 1530.1307 | 0 | 48854.5809
2004 | 7 | 24 | 13 | 0.021952 | 0.020279 | 0 | 0.011088 | 4.9277e-05 | 0.006236 | 0 | 0.059604 | 19483.4471 | 18780.4088 | 0 | 8779.9891 | 4.7284 | 1541.0037 | 0 | 48589.5771
2004 | 7 | 24 | 14 | 0.021756 | 0.020113 | 0 | 0.011079 | 4.9277e-05 | 0.006176 | 0 | 0.059173 | 19310.0516 | 18626.5575 | 0 | 8772.1663 | 4.7284 | 1526.1769 | 0 | 48239.6806
2004 | 7 | 24 | 15 | 0.021304 | 0.019361 | 0 | 0.011478 | 4.9277e-05 | 0.006116 | 0 | 0.058308 | 18908.2558 | 17930.2052 | 0 | 9088.7847 | 4.7284 | 1511.3501 | 0 | 47443.3242
2004 | 7 | 24 | 16 | 0.021861 | 0.019277 | 0 | 0.011551 | 4.9277e-05 | 0.006196 | 0 | 0.058936 | 19403.4546 | 17852.8925 | 0 | 9146.5844 | 4.7284 | 1531.1192 | 0 | 47938.7789
2004 | 7 | 24 | 17 | 0.022013 | 0.019117 | 0 | 0.011828 | 4.9277e-05 | 0.006076 | 0 | 0.059083 | 19537.7034 | 17704.4537 | 0 | 9365.7901 | 4.7284 | 1501.4655 | 0 | 48114.141
2004 | 7 | 24 | 18 | 0.020954 | 0.018442 | 0 | 0.011857 | 4.9277e-05 | 0.006004 | 0 | 0.057306 | 18597.7058 | 17079.2048 | 0 | 9388.3211 | 4.7284 | 1483.6733 | 0 | 46553.6334
2004 | 7 | 24 | 19 | 0.020515 | 0.017854 | 0 | 0.010887 | 4.9277e-05 | 0.005872 | 0 | 0.055178 | 18208.7927 | 16534.7594 | 0 | 8620.566 | 4.7284 | 1451.0542 | 0 | 44819.9006
2004 | 7 | 24 | 20 | 0.023137 | 0.016237 | 7.262e-05 | 0.0093542 | 4.9277e-05 | 0.00584 | 1.3658e-05 | 0.054703 | 20535.2686 | 15037.0726 | 40.5327 | 7406.8024 | 4.7284 | 1443.1466 | 2.2828 | 44469.8341
2004 | 7 | 24 | 21 | 0.020645 | 0.01961 | 0.00087145 | 0.0086167 | 4.9277e-05 | 0.006056 | 0.00016389 | 0.056013 | 18324.0037 | 18160.7924 | 486.3944 | 6822.8707 | 4.7284 | 1496.5232 | 27.3939 | 45322.7067
2004 | 7 | 24 | 22 | 0.020043 | 0.021289 | 0.00087145 | 0.0055589 | 4.9277e-05 | 0.005956 | 0.00016389 | 0.053931 | 17789.5674 | 19715.351 | 486.3944 | 4401.5836 | 4.7284 | 1471.8118 | 27.3939 | 43896.8305
2004 | 7 | 24 | 23 | 0.018536 | 0.020415 | 0.00087145 | 0.0040703 | 4.9277e-05 | 0.006028 | 0.00016389 | 0.050134 | 16451.8137 | 18906.7691 | 486.3944 | 3222.9455 | 4.7284 | 1489.604 | 27.3939 | 40589.6491
2004 | 7 | 24 | 24 | 0.019244 | 0.018403 | 0.00087145 | 0.0021276 | 4.9277e-05 | 0.005924 | 0.00016389 | 0.046783 | 17080.2438 | 17042.7482 | 486.3944 | 1684.6976 | 4.7284 | 1463.9041 | 27.3939 | 37790.1104
2004 | 7 | 25 | 1 | 0.018106 | 0.016248 | 0.00087145 | 0.003487 | 4.9277e-05 | 0.005856 | 0.00016389 | 0.044782 | 16070.5105 | 15047.2282 | 486.3944 | 2761.0988 | 4.7284 | 1447.1004 | 27.3939 | 35844.4547
2004 | 7 | 25 | 2 | 0.014575 | 0.016805 | 0.00087145 | 0.0047154 | 4.9277e-05 | 0.005816 | 0.00016389 | 0.042996 | 12936.4092 | 15563.0209 | 486.3944 | 3733.7456 | 4.7284 | 1437.2158 | 27.3939 | 34188.9082
2004 | 7 | 25 | 3 | 0.012117 | 0.017743 | 0.00087145 | 0.0052411 | 4.9277e-05 | 0.005744 | 0.00016389 | 0.04193 | 10755.0287 | 16431.8808 | 486.3944 | 4149.9847 | 4.7284 | 1419.4236 | 27.3939 | 33274.8345
2004 | 7 | 25 | 4 | 0.010925 | 0.018315 | 0.00087145 | 0.0053561 | 4.9277e-05 | 0.005616 | 0.00016389 | 0.041297 | 9697.0307 | 16961.2168 | 486.3944 | 4241.0226 | 4.7284 | 1387.793 | 27.3939 | 32805.5798
2004 | 7 | 25 | 5 | 0.010288 | 0.019121 | 0.00072621 | 0.0051162 | 4.9277e-05 | 0.005596 | 0.00013658 | 0.041033 | 9131.5702 | 17707.7247 | 405.3285 | 4051.0896 | 4.7284 | 1382.8507 | 22.8283 | 32706.1203
2004 | 7 | 25 | 6 | 0.011327 | 0.01669 | 0 | 0.0070976 | 4.9277e-05 | 0.005596 | 0 | 0.04076 | 10053.3182 | 15456.7121 | 0 | 5619.9904 | 4.7284 | 1382.8507 | 0 | 32517.5998
2004 | 7 | 25 | 7 | 0.013895 | 0.014569 | 0 | 0.0091836 | 4.9277e-05 | 0.005372 | 0 | 0.043069 | 12332.382 | 13492.3984 | 0 | 7271.681 | 4.7284 | 1327.4971 | 0 | 34428.6869
2004 | 7 | 25 | 8 | 0.016487 | 0.015633 | 0 | 0.0099975 | 4.9277e-05 | 0.005484 | 0 | 0.047651 | 14632.9496 | 14477.9432 | 0 | 7916.196 | 4.7284 | 1355.1739 | 0 | 38386.9911
2004 | 7 | 25 | 9 | 0.018567 | 0.0169 | 0 | 0.011203 | 4.9277e-05 | 0.005492 | 0 | 0.052212 | 16479.3378 | 15651.257 | 0 | 8870.9819 | 4.7284 | 1357.1508 | 0 | 42363.4558
2004 | 7 | 25 | 10 | 0.020128 | 0.018251 | 0 | 0.011629 | 4.9277e-05 | 0.005444 | 0 | 0.055501 | 17864.4295 | 16902.5368 | 0 | 9207.8048 | 4.7284 | 1345.2894 | 0 | 45324.7888
2004 | 7 | 25 | 11 | 0.023633 | 0.018561 | 0 | 0.0103 | 4.9277e-05 | 0.0055 | 0 | 0.058044 | 20975.6721 | 17189.55 | 0 | 8156.014 | 4.7284 | 1359.1277 | 0 | 47685.0922
2004 | 7 | 25 | 12 | 0.023392 | 0.0203 | 0 | 0.010739 | 4.9277e-05 | 0.005388 | 0 | 0.059868 | 20761.527 | 18799.9123 | 0 | 8503.1695 | 4.7284 | 1331.451 | 0 | 49400.7882
2004 | 7 | 25 | 13 | 0.022613 | 0.020924 | 0 | 0.010808 | 4.9277e-05 | 0.005304 | 0 | 0.059698 | 20070.0919 | 19377.6937 | 0 | 8557.97 | 4.7284 | 1310.6934 | 0 | 49321.1773
2004 | 7 | 25 | 14 | 0.025287 | 0.018262 | 0 | 0.010061 | 4.9277e-05 | 0.005348 | 0 | 0.059007 | 22443.8059 | 16912.3843 | 0 | 7966.3373 | 4.7284 | 1321.5664 | 0 | 48648.8222
2004 | 7 | 25 | 15 | 0.024021 | 0.018243 | 0 | 0.011456 | 4.9277e-05 | 0.005524 | 0 | 0.059293 | 21319.8137 | 16894.6018 | 0 | 9071.0384 | 4.7284 | 1365.0585 | 0 | 48655.2408
2004 | 7 | 25 | 16 | 0.022982 | 0.019329 | 0 | 0.012654 | 4.9277e-05 | 0.005516 | 0 | 0.060529 | 20397.9618 | 17900.2104 | 0 | 10019.2963 | 4.7284 | 1363.0816 | 0 | 49685.2784
2004 | 7 | 25 | 17 | 0.022848 | 0.019629 | 0 | 0.012337 | 4.9277e-05 | 0.005408 | 0 | 0.060271 | 20278.6315 | 18178.5603 | 0 | 9768.661 | 4.7284 | 1336.3932 | 0 | 49566.9745
2004 | 7 | 25 | 18 | 0.023257 | 0.019057 | 0 | 0.011247 | 4.9277e-05 | 0.00554 | 0 | 0.059151 | 20642.2818 | 17649.1387 | 0 | 8905.4218 | 4.7284 | 1369.0123 | 0 | 48570.583
2004 | 7 | 25 | 19 | 0.022785 | 0.018412 | 0 | 0.011228 | 4.9277e-05 | 0.0055 | 0 | 0.057975 | 20223.4878 | 17051.6303 | 0 | 8890.8353 | 4.7284 | 1359.1277 | 0 | 47529.8095
2004 | 7 | 25 | 20 | 0.025696 | 0.016103 | 8.7145e-05 | 0.0098892 | 4.9277e-05 | 0.005492 | 1.6389e-05 | 0.057334 | 22807.2444 | 14913.3215 | 48.6394 | 7830.4415 | 4.7284 | 1357.1508 | 2.7394 | 46964.2654
2004 | 7 | 25 | 21 | 0.026119 | 0.018104 | 0.00087145 | 0.0083408 | 4.9277e-05 | 0.005504 | 0.00016389 | 0.059153 | 23182.2564 | 16766.5615 | 486.3944 | 6604.3502 | 4.7284 | 1360.1162 | 27.3939 | 48431.8011
2004 | 7 | 25 | 22 | 0.026192 | 0.018364 | 0.00087145 | 0.005728 | 4.9277e-05 | 0.00556 | 0.00016389 | 0.056929 | 23246.979 | 17007.0429 | 486.3944 | 4535.4903 | 4.7284 | 1373.9546 | 27.3939 | 46681.9836
2004 | 7 | 25 | 23 | 0.025027 | 0.016925 | 0.00087145 | 0.0031102 | 4.9277e-05 | 0.005568 | 0.00016389 | 0.051715 | 22212.9648 | 15674.4889 | 486.3944 | 2462.7221 | 4.7284 | 1375.9315 | 27.3939 | 42244.624
2004 | 7 | 25 | 24 | 0.021492 | 0.017155 | 0.00087145 | 0.0021275 | 4.9277e-05 | 0.005304 | 0.00016389 | 0.047163 | 19075.2704 | 15887.3824 | 486.3944 | 1684.6072 | 4.7284 | 1310.6934 | 27.3939 | 38476.4701
2004 | 7 | 26 | 1 | 0.018266 | 0.016027 | 0.00087145 | 0.0035953 | 4.9277e-05 | 0.005532 | 0.00016389 | 0.044505 | 16212.4513 | 14842.815 | 486.3944 | 2846.8397 | 4.7284 | 1367.0354 | 27.3939 | 35787.658
2004 | 7 | 26 | 2 | 0.0149 | 0.017382 | 0.00087145 | 0.0042762 | 4.9277e-05 | 0.005436 | 0.00016389 | 0.043079 | 13224.5396 | 16097.4669 | 486.3944 | 3385.925 | 4.7284 | 1343.3124 | 27.3939 | 34569.7607
2004 | 7 | 26 | 3 | 0.011589 | 0.0183 | 0.00087145 | 0.0059666 | 4.9277e-05 | 0.005516 | 0.00016389 | 0.042456 | 10285.9044 | 16947.6469 | 486.3944 | 4724.4626 | 4.7284 | 1363.0816 | 27.3939 | 33839.6123
2004 | 7 | 26 | 4 | 0.011173 | 0.018493 | 0.00087145 | 0.0063456 | 4.9277e-05 | 0.004828 | 0.00016389 | 0.041924 | 9917.046 | 17126.0512 | 486.3944 | 5024.5804 | 4.7284 | 1193.067 | 27.3939 | 33779.2613
2004 | 7 | 26 | 5 | 0.011024 | 0.018789 | 0.00074073 | 0.0068142 | 4.9277e-05 | 0.004944 | 0.00013931 | 0.0425 | 9784.5074 | 17400.4366 | 413.4353 | 5395.5572 | 4.7284 | 1221.7323 | 23.2848 | 34243.682
2004 | 7 | 26 | 6 | 0.01308 | 0.017253 | 0 | 0.009349 | 4.9277e-05 | 0.005364 | 0 | 0.045095 | 11608.8925 | 15977.8776 | 0 | 7402.6967 | 4.7284 | 1325.5202 | 0 | 36319.7154
2004 | 7 | 26 | 7 | 0.016694 | 0.020847 | 0 | 0.011172 | 4.9277e-05 | 0.00468 | 0 | 0.053441 | 14816.5372 | 19306.2142 | 0 | 8846.1171 | 4.7284 | 1156.4942 | 0 | 44130.0911
2004 | 7 | 26 | 8 | 0.019502 | 0.024688 | 0 | 0.012674 | 4.9277e-05 | 0.004684 | 0 | 0.061597 | 17309.1026 | 22863.3559 | 0 | 10035.804 | 4.7284 | 1157.4826 | 0 | 51370.4735
2004 | 7 | 26 | 9 | 0.023504 | 0.025476 | 0 | 0.012502 | 4.9277e-05 | 0.004724 | 0 | 0.066255 | 20860.9119 | 23593.6621 | 0 | 9899.0104 | 4.7284 | 1167.3672 | 0 | 55525.6799
2004 | 7 | 26 | 10 | 0.022726 | 0.026955 | 0 | 0.014535 | 4.9277e-05 | 0.004684 | 0 | 0.06895 | 20170.9153 | 24963.3395 | 0 | 11508.9568 | 4.7284 | 1157.4826 | 0 | 57805.4225
2004 | 7 | 26 | 11 | 0.022976 | 0.027789 | 0 | 0.014811 | 4.9277e-05 | 0.005276 | 0 | 0.070901 | 20392.8061 | 25735.6386 | 0 | 11727.3342 | 4.7284 | 1303.7742 | 0 | 59164.2815
2004 | 7 | 26 | 12 | 0.026021 | 0.027324 | 0 | 0.012973 | 4.9277e-05 | 0.005248 | 0 | 0.071615 | 23095.2262 | 25305.0473 | 0 | 10272.061 | 4.7284 | 1296.855 | 0 | 59973.9178
2004 | 7 | 26 | 13 | 0.022617 | 0.029581 | 0 | 0.014411 | 4.9277e-05 | 0.005304 | 0 | 0.071963 | 20074.3819 | 27395.4766 | 0 | 11410.8537 | 4.7284 | 1310.6934 | 0 | 60196.134
2004 | 7 | 26 | 14 | 0.022886 | 0.029404 | 0 | 0.013978 | 4.9277e-05 | 0.005396 | 0 | 0.071713 | 20312.5057 | 27230.7654 | 0 | 11068.1479 | 4.7284 | 1333.4279 | 0 | 59949.5753
2004 | 7 | 26 | 15 | 0.024477 | 0.027113 | 0 | 0.014503 | 4.9277e-05 | 0.005532 | 0 | 0.071675 | 21725.2993 | 25109.6261 | 0 | 11483.3886 | 4.7284 | 1367.0354 | 0 | 59690.0778
2004 | 7 | 26 | 16 | 0.025998 | 0.024846 | 0 | 0.015788 | 4.9277e-05 | 0.005508 | 0 | 0.072189 | 23074.9423 | 23009.7378 | 0 | 12501.3914 | 4.7284 | 1361.1047 | 0 | 59951.9046
2004 | 7 | 26 | 17 | 0.026248 | 0.023821 | 0 | 0.015725 | 4.9277e-05 | 0.005404 | 0 | 0.071246 | 23296.5065 | 22060.4136 | 0 | 12450.9236 | 4.7284 | 1335.4048 | 0 | 59147.9769
2004 | 7 | 26 | 18 | 0.023469 | 0.02321 | 0 | 0.016116 | 4.9277e-05 | 0.005452 | 0 | 0.068297 | 20830.6033 | 21494.7319 | 0 | 12761.2445 | 4.7284 | 1347.2663 | 0 | 56438.5743
2004 | 7 | 26 | 19 | 0.024139 | 0.022476 | 0 | 0.013848 | 4.9277e-05 | 0.005292 | 0 | 0.065803 | 21424.5877 | 20814.7206 | 0 | 10964.8907 | 4.7284 | 1307.728 | 0 | 54516.6553
2004 | 7 | 26 | 20 | 0.024503 | 0.022171 | 0.00010167 | 0.012788 | 4.9277e-05 | 0.005288 | 1.9121e-05 | 0.06492 | 21748.3109 | 20532.6343 | 56.7462 | 10125.7437 | 4.7284 | 1306.7395 | 3.196 | 53778.099
2004 | 7 | 26 | 21 | 0.025313 | 0.022595 | 0.00087145 | 0.011101 | 4.9277e-05 | 0.005156 | 0.00016389 | 0.06525 | 22466.9996 | 20925.3793 | 486.3944 | 8790.3014 | 4.7284 | 1274.1205 | 27.3939 | 53975.3175
2004 | 7 | 26 | 22 | 0.023722 | 0.023633 | 0.00087145 | 0.0076931 | 4.9277e-05 | 0.00524 | 0.00016389 | 0.061373 | 21055.1501 | 21886.4296 | 486.3944 | 6091.5381 | 4.7284 | 1294.8781 | 27.3939 | 50846.5127
2004 | 7 | 26 | 23 | 0.023494 | 0.021915 | 0.00087145 | 0.0047766 | 4.9277e-05 | 0.005268 | 0.00016389 | 0.056538 | 20852.5651 | 20295.6306 | 486.3944 | 3782.1577 | 4.7284 | 1301.7973 | 27.3939 | 46750.6675
2004 | 7 | 26 | 24 | 0.020247 | 0.020772 | 0.00087145 | 0.003439 | 4.9277e-05 | 0.005052 | 0.00016389 | 0.050595 | 17970.6387 | 19237.0322 | 486.3944 | 2723.0581 | 4.7284 | 1248.4206 | 27.3939 | 41697.6663
2004 | 7 | 27 | 1 | 0.017262 | 0.018809 | 0.00087145 | 0.0051249 | 4.9277e-05 | 0.005276 | 0.00016389 | 0.047556 | 15320.8564 | 17418.9723 | 486.3944 | 4057.9818 | 4.7284 | 1303.7742 | 27.3939 | 38620.1013
2004 | 7 | 27 | 2 | 0.013445 | 0.019271 | 0.00087145 | 0.0062618 | 4.9277e-05 | 0.005012 | 0.00016389 | 0.045075 | 11933.1113 | 17847.2355 | 486.3944 | 4958.1523 | 4.7284 | 1238.536 | 27.3939 | 36495.5519
2004 | 7 | 27 | 3 | 0.01132 | 0.019929 | 0.00087145 | 0.0066999 | 4.9277e-05 | 0.005 | 0.00016389 | 0.044033 | 10046.822 | 18456.0352 | 486.3944 | 5305.0841 | 4.7284 | 1235.5707 | 27.3939 | 35562.0288
2004 | 7 | 27 | 4 | 0.011231 | 0.019276 | 0.00087145 | 0.0072044 | 4.9277e-05 | 0.004872 | 0.00016389 | 0.043668 | 9967.7789 | 17851.8313 | 486.3944 | 5704.5295 | 4.7284 | 1203.9401 | 27.3939 | 35246.5964
2004 | 7 | 27 | 5 | 0.011101 | 0.019712 | 0.00075526 | 0.007735 | 4.9277e-05 | 0.00504 | 0.00014204 | 0.044535 | 9852.74 | 18255.4355 | 421.5421 | 6124.6727 | 4.7284 | 1245.4552 | 23.7414 | 35928.3153
2004 | 7 | 27 | 6 | 0.013978 | 0.018299 | 0 | 0.010013 | 4.9277e-05 | 0.0051 | 0 | 0.047438 | 12406.4766 | 16946.3492 | 0 | 7928.065 | 4.7284 | 1260.2821 | 0 | 38545.9012
2004 | 7 | 27 | 7 | 0.016663 | 0.022368 | 0 | 0.011801 | 4.9277e-05 | 0.00438 | 0 | 0.055261 | 14789.0319 | 20715.3066 | 0 | 9344.5288 | 4.7284 | 1082.3599 | 0 | 45935.9556
2004 | 7 | 27 | 8 | 0.018671 | 0.02667 | 0 | 0.01311 | 4.9277e-05 | 0.004168 | 0 | 0.062667 | 16571.2726 | 24698.8175 | 0 | 10380.4445 | 4.7284 | 1029.9717 | 0 | 52685.2347
2004 | 7 | 27 | 9 | 0.021206 | 0.028041 | 0 | 0.014506 | 4.9277e-05 | 0.004204 | 0 | 0.068006 | 18821.6034 | 25969.1896 | 0 | 11485.9574 | 4.7284 | 1038.8678 | 0 | 57320.3466
2004 | 7 | 27 | 10 | 0.021851 | 0.029566 | 0 | 0.0155 | 4.9277e-05 | 0.004588 | 0 | 0.071554 | 19394.0323 | 27381.3073 | 0 | 12272.8156 | 4.7284 | 1133.7597 | 0 | 60186.6432
2004 | 7 | 27 | 11 | 0.025189 | 0.029304 | 0 | 0.015355 | 4.9277e-05 | 0.00448 | 0 | 0.074377 | 22356.9962 | 27138.695 | 0 | 12158.1302 | 4.7284 | 1107.0713 | 0 | 62765.621
2004 | 7 | 27 | 12 | 0.026225 | 0.029015 | 0 | 0.015474 | 4.9277e-05 | 0.004236 | 0 | 0.075 | 23276.6215 | 26871.0719 | 0 | 12252.5712 | 4.7284 | 1046.7755 | 0 | 63451.7684
2004 | 7 | 27 | 13 | 0.02492 | 0.029641 | 0 | 0.016517 | 4.9277e-05 | 0.004876 | 0 | 0.076003 | 22118.247 | 27450.2775 | 0 | 13078.5979 | 4.7284 | 1204.9285 | 0 | 63856.7793
2004 | 7 | 27 | 14 | 0.024888 | 0.029561 | 0 | 0.01679 | 4.9277e-05 | 0.004996 | 0 | 0.076285 | 22089.9176 | 27376.4693 | 0 | 13294.8916 | 4.7284 | 1234.5822 | 0 | 64000.5891
2004 | 7 | 27 | 15 | 0.026352 | 0.028548 | 0 | 0.016596 | 4.9277e-05 | 0.005052 | 0 | 0.076598 | 23389.0291 | 26438.734 | 0 | 13140.9581 | 4.7284 | 1248.4206 | 0 | 64221.8702
2004 | 7 | 27 | 16 | 0.028419 | 0.025966 | 0 | 0.017341 | 4.9277e-05 | 0.004944 | 0 | 0.07672 | 25223.7785 | 24047.6198 | 0 | 13731.1831 | 4.7284 | 1221.7323 | 0 | 64229.042
2004 | 7 | 27 | 17 | 0.027013 | 0.025162 | 0 | 0.017585 | 4.9277e-05 | 0.005256 | 0 | 0.075065 | 23975.4392 | 23302.4199 | 0 | 13924.4285 | 4.7284 | 1298.8319 | 0 | 62505.8479
2004 | 7 | 27 | 18 | 0.025945 | 0.023713 | 0 | 0.016957 | 4.9277e-05 | 0.00524 | 0 | 0.071905 | 23028.1938 | 21960.5215 | 0 | 13427.0596 | 4.7284 | 1294.8781 | 0 | 59715.3814
2004 | 7 | 27 | 19 | 0.024056 | 0.023888 | 0 | 0.016401 | 4.9277e-05 | 0.005164 | 0 | 0.069558 | 21351.0006 | 22122.5101 | 0 | 12986.6991 | 4.7284 | 1276.0974 | 0 | 57741.0356
2004 | 7 | 27 | 20 | 0.025018 | 0.022732 | 0.00011619 | 0.014784 | 4.9277e-05 | 0.005052 | 2.1852e-05 | 0.067774 | 22205.3096 | 21052.3458 | 64.8524 | 11706.4784 | 4.7284 | 1248.4206 | 3.6525 | 56285.7877
2004 | 7 | 27 | 21 | 0.026004 | 0.022434 | 0.00087145 | 0.013831 | 4.9277e-05 | 0.005356 | 0.00016389 | 0.06871 | 23080.4324 | 20776.1013 | 486.3944 | 10951.9941 | 4.7284 | 1323.5433 | 27.3939 | 56650.5878
2004 | 7 | 27 | 22 | 0.024308 | 0.023583 | 0.00087145 | 0.010367 | 4.9277e-05 | 0.005288 | 0.00016389 | 0.064631 | 21574.4709 | 21840.5057 | 486.3944 | 8209.1451 | 4.7284 | 1306.7395 | 27.3939 | 53449.378
2004 | 7 | 27 | 23 | 0.022737 | 0.022644 | 0.00087145 | 0.0075574 | 4.9277e-05 | 0.005344 | 0.00016389 | 0.059367 | 20180.2994 | 20970.8843 | 486.3944 | 5984.0589 | 4.7284 | 1320.5779 | 27.3939 | 48974.3372
2004 | 7 | 27 | 24 | 0.021269 | 0.020111 | 0.00087145 | 0.0052475 | 4.9277e-05 | 0.00536 | 0.00016389 | 0.053072 | 18877.5334 | 18625.2127 | 486.3944 | 4155.0272 | 4.7284 | 1324.5318 | 27.3939 | 43500.8218
2004 | 7 | 28 | 1 | 0.01775 | 0.020256 | 0.00087145 | 0.0052119 | 4.9277e-05 | 0.005124 | 0.00016389 | 0.049426 | 15754.101 | 18759.224 | 486.3944 | 4126.827 | 4.7284 | 1266.2128 | 27.3939 | 40424.8816
2004 | 7 | 28 | 2 | 0.013867 | 0.020819 | 0.00087145 | 0.006347 | 4.9277e-05 | 0.004712 | 0.00016389 | 0.046829 | 12307.6502 | 19280.2878 | 486.3944 | 5025.6533 | 4.7284 | 1164.4018 | 27.3939 | 38296.5097
2004 | 7 | 28 | 3 | 0.012242 | 0.020422 | 0.00087145 | 0.007316 | 4.9277e-05 | 0.00474 | 0.00016389 | 0.045805 | 10865.7522 | 18912.5356 | 486.3944 | 5792.9452 | 4.7284 | 1171.321 | 27.3939 | 37261.0707
2004 | 7 | 28 | 4 | 0.011677 | 0.019912 | 0.00087145 | 0.0074042 | 4.9277e-05 | 0.00508 | 0.00016389 | 0.045158 | 10364.1505 | 18440.6589 | 486.3944 | 5862.7233 | 4.7284 | 1255.3398 | 27.3939 | 36441.3892
2004 | 7 | 28 | 5 | 0.011435 | 0.020369 | 0.00076978 | 0.0079499 | 4.9277e-05 | 0.0052 | 0.00014477 | 0.045917 | 10148.981 | 18863.5568 | 429.6482 | 6294.8518 | 4.7284 | 1284.9935 | 24.1979 | 37050.9576
2004 | 7 | 28 | 6 | 0.014353 | 0.019026 | 0 | 0.010269 | 4.9277e-05 | 0.005124 | 0 | 0.048821 | 12739.3957 | 17619.74 | 0 | 8131.0669 | 4.7284 | 1266.2128 | 0 | 39761.1438
2004 | 7 | 28 | 7 | 0.017079 | 0.022953 | 0 | 0.012097 | 4.9277e-05 | 0.00526 | 0 | 0.057438 | 15158.4832 | 21257.1725 | 0 | 9578.5871 | 4.7284 | 1299.8204 | 0 | 47298.7915
2004 | 7 | 28 | 8 | 0.019757 | 0.026126 | 0 | 0.014021 | 4.9277e-05 | 0.005204 | 0 | 0.065157 | 17535.7523 | 24195.1329 | 0 | 11101.6982 | 4.7284 | 1285.982 | 0 | 54123.2938
2004 | 7 | 28 | 9 | 0.021474 | 0.028838 | 0 | 0.014534 | 4.9277e-05 | 0.005288 | 0 | 0.070184 | 19059.9174 | 26707.2312 | 0 | 11508.5425 | 4.7284 | 1306.7395 | 0 | 58587.159
2004 | 7 | 28 | 10 | 0.022644 | 0.029974 | 0 | 0.015887 | 4.9277e-05 | 0.005256 | 0 | 0.07381 | 20098.056 | 27759.3882 | 0 | 12579.1936 | 4.7284 | 1298.8319 | 0 | 61740.198
2004 | 7 | 28 | 11 | 0.025995 | 0.02919 | 0 | 0.015568 | 4.9277e-05 | 0.005292 | 0 | 0.076095 | 23072.4425 | 27032.9745 | 0 | 12327.1888 | 4.7284 | 1307.728 | 0 | 63745.0622
2004 | 7 | 28 | 12 | 0.026707 | 0.029048 | 0 | 0.015365 | 4.9277e-05 | 0.005268 | 0 | 0.076438 | 23703.7317 | 26901.8913 | 0 | 12166.5803 | 4.7284 | 1301.7973 | 0 | 64078.729
2004 | 7 | 28 | 13 | 0.025366 | 0.030659 | 0 | 0.016374 | 4.9277e-05 | 0.005268 | 0 | 0.077717 | 22514.2732 | 28393.7482 | 0 | 12964.9405 | 4.7284 | 1301.7973 | 0 | 65179.4875
2004 | 7 | 28 | 14 | 0.024838 | 0.03137 | 0 | 0.016095 | 4.9277e-05 | 0.005304 | 0 | 0.077656 | 22045.3922 | 29051.7045 | 0 | 12744.4125 | 4.7284 | 1310.6934 | 0 | 65156.931
2004 | 7 | 28 | 15 | 0.027218 | 0.029101 | 0 | 0.01677 | 4.9277e-05 | 0.005344 | 0 | 0.078483 | 24157.7579 | 26950.958 | 0 | 13278.8485 | 4.7284 | 1320.5779 | 0 | 65712.8707
2004 | 7 | 28 | 16 | 0.029265 | 0.026602 | 0 | 0.017442 | 4.9277e-05 | 0.005272 | 0 | 0.07863 | 25974.3286 | 24635.9443 | 0 | 13810.8285 | 4.7284 | 1302.7857 | 0 | 65728.6155
2004 | 7 | 28 | 17 | 0.027549 | 0.025863 | 0 | 0.017835 | 4.9277e-05 | 0.005336 | 0 | 0.076632 | 24451.4099 | 23951.5028 | 0 | 14121.9547 | 4.7284 | 1318.601 | 0 | 63848.1967
2004 | 7 | 28 | 18 | 0.026478 | 0.025329 | 0 | 0.016674 | 4.9277e-05 | 0.005304 | 0 | 0.073833 | 23500.769 | 23456.8069 | 0 | 13202.5554 | 4.7284 | 1310.6934 | 0 | 61475.5532
2004 | 7 | 28 | 19 | 0.024476 | 0.025199 | 0 | 0.016147 | 4.9277e-05 | 0.005296 | 0 | 0.071167 | 21724.3343 | 23336.4743 | 0 | 12785.0835 | 4.7284 | 1308.7165 | 0 | 59159.337
2004 | 7 | 28 | 20 | 0.025192 | 0.024679 | 0.00013072 | 0.0143 | 4.9277e-05 | 0.005228 | 2.4584e-05 | 0.069603 | 22359.4206 | 22855.2912 | 72.9592 | 11322.7205 | 4.7284 | 1291.9127 | 4.1091 | 57911.1416
2004 | 7 | 28 | 21 | 0.025445 | 0.025621 | 0.00087145 | 0.012959 | 4.9277e-05 | 0.005064 | 0.00016389 | 0.070173 | 22583.953 | 23727.3297 | 486.3944 | 10261.285 | 4.7284 | 1251.386 | 27.3939 | 58342.4704
2004 | 7 | 28 | 22 | 0.023997 | 0.025471 | 0.00087145 | 0.0099684 | 4.9277e-05 | 0.0048 | 0.00016389 | 0.065322 | 21298.9651 | 23589.2186 | 486.3944 | 7893.1718 | 4.7284 | 1186.1478 | 27.3939 | 54486.0202
2004 | 7 | 28 | 23 | 0.02267 | 0.023569 | 0.00087145 | 0.0074709 | 4.9277e-05 | 0.004736 | 0.00016389 | 0.05953 | 20120.7818 | 21826.9795 | 486.3944 | 5915.6028 | 4.7284 | 1170.3325 | 27.3939 | 49552.2134
2004 | 7 | 28 | 24 | 0.020889 | 0.021375 | 0.00087145 | 0.0046146 | 4.9277e-05 | 0.005384 | 0.00016389 | 0.053347 | 18539.9726 | 19795.5289 | 486.3944 | 3653.9113 | 4.7284 | 1330.4625 | 27.3939 | 43838.392
2004 | 7 | 29 | 1 | 0.017852 | 0.020424 | 0.00087145 | 0.0052067 | 4.9277e-05 | 0.00558 | 0.00016389 | 0.050147 | 15845.0894 | 18914.4364 | 486.3944 | 4122.7465 | 4.7284 | 1378.8969 | 27.3939 | 40779.686
2004 | 7 | 29 | 2 | 0.013807 | 0.021282 | 0.00087145 | 0.0061964 | 4.9277e-05 | 0.00556 | 0.00016389 | 0.04793 | 12254.5448 | 19709.5519 | 486.3944 | 4906.3759 | 4.7284 | 1373.9546 | 27.3939 | 38762.9439
2004 | 7 | 29 | 3 | 0.012221 | 0.020978 | 0.00087145 | 0.0072088 | 4.9277e-05 | 0.00554 | 0.00016389 | 0.047032 | 10846.626 | 19427.9294 | 486.3944 | 5708.0403 | 4.7284 | 1369.0123 | 27.3939 | 37870.1248
2004 | 7 | 29 | 4 | 0.011964 | 0.020698 | 0.00087145 | 0.0076038 | 4.9277e-05 | 0.005576 | 0.00016389 | 0.046926 | 10618.4654 | 19168.1022 | 486.3944 | 6020.838 | 4.7284 | 1377.9084 | 27.3939 | 37703.8308
2004 | 7 | 29 | 5 | 0.011666 | 0.020688 | 0.0007843 | 0.0081075 | 4.9277e-05 | 0.005624 | 0.0001475 | 0.047066 | 10354.3028 | 19159.1082 | 437.755 | 6419.6327 | 4.7284 | 1389.7699 | 24.6545 | 37789.9514
2004 | 7 | 29 | 6 | 0.014409 | 0.019278 | 0 | 0.010251 | 4.9277e-05 | 0.005612 | 0 | 0.049599 | 12789.0112 | 17853.1599 | 0 | 8117.0735 | 4.7284 | 1386.8045 | 0 | 40150.7776
2004 | 7 | 29 | 7 | 0.01736 | 0.023235 | 0 | 0.012295 | 4.9277e-05 | 0.005552 | 0 | 0.058491 | 15408.3209 | 21518.1255 | 0 | 9734.9851 | 4.7284 | 1371.9777 | 0 | 48038.1376
2004 | 7 | 29 | 8 | 0.020442 | 0.02685 | 0 | 0.014601 | 4.9277e-05 | 0.005676 | 0 | 0.067618 | 18143.2582 | 24865.9672 | 0 | 11561.4966 | 4.7284 | 1402.6198 | 0 | 55978.0702
2004 | 7 | 29 | 9 | 0.022316 | 0.029506 | 0 | 0.015251 | 4.9277e-05 | 0.00566 | 0 | 0.072783 | 19806.6506 | 27326.0028 | 0 | 12076.1094 | 4.7284 | 1398.666 | 0 | 60612.1572
2004 | 7 | 29 | 10 | 0.023308 | 0.030492 | 0 | 0.016416 | 4.9277e-05 | 0.005572 | 0 | 0.075836 | 20686.8776 | 28238.6431 | 0 | 12998.2345 | 4.7284 | 1376.92 | 0 | 63305.4035
2004 | 7 | 29 | 11 | 0.02681 | 0.029877 | 0 | 0.016225 | 4.9277e-05 | 0.005668 | 0 | 0.07863 | 23795.5606 | 27669.1812 | 0 | 12847.5893 | 4.7284 | 1400.6429 | 0 | 65717.7024
2004 | 7 | 29 | 12 | 0.027648 | 0.030016 | 0 | 0.01614 | 4.9277e-05 | 0.0057 | 0 | 0.079554 | 24539.4891 | 27798.2394 | 0 | 12779.9272 | 4.7284 | 1408.5506 | 0 | 66530.9346
2004 | 7 | 29 | 13 | 0.026124 | 0.031284 | 0 | 0.016958 | 4.9277e-05 | 0.00544 | 0 | 0.079855 | 23186.4077 | 28971.8297 | 0 | 13427.5579 | 4.7284 | 1344.3009 | 0 | 66934.8245
2004 | 7 | 29 | 14 | 0.025748 | 0.032098 | 0 | 0.016815 | 4.9277e-05 | 0.005576 | 0 | 0.080286 | 22852.8055 | 29725.9237 | 0 | 13314.3012 | 4.7284 | 1377.9084 | 0 | 67275.6672
2004 | 7 | 29 | 15 | 0.027863 | 0.029546 | 0 | 0.017226 | 4.9277e-05 | 0.005672 | 0 | 0.080357 | 24730.5026 | 27362.9166 | 0 | 13640.0442 | 4.7284 | 1401.6314 | 0 | 67139.8231
2004 | 7 | 29 | 16 | 0.030169 | 0.02727 | 0 | 0.018128 | 4.9277e-05 | 0.005584 | 0 | 0.0812 | 26776.9167 | 25254.6765 | 0 | 14353.8154 | 4.7284 | 1379.8853 | 0 | 67770.0223
2004 | 7 | 29 | 17 | 0.028349 | 0.026451 | 0 | 0.018403 | 4.9277e-05 | 0.005552 | 0 | 0.078805 | 25161.1676 | 24496.6826 | 0 | 14572.165 | 4.7284 | 1371.9777 | 0 | 65606.7213
2004 | 7 | 29 | 18 | 0.026934 | 0.025664 | 0 | 0.016898 | 4.9277e-05 | 0.005512 | 0 | 0.075058 | 23905.6918 | 23767.9427 | 0 | 13380.353 | 4.7284 | 1362.0931 | 0 | 62420.8089
2004 | 7 | 29 | 19 | 0.02488 | 0.025531 | 0 | 0.01634 | 4.9277e-05 | 0.005416 | 0 | 0.072217 | 22082.8424 | 23644.4549 | 0 | 12938.1294 | 4.7284 | 1338.3702 | 0 | 60008.5252
2004 | 7 | 29 | 20 | 0.025639 | 0.025074 | 0.00014524 | 0.014558 | 4.9277e-05 | 0.005528 | 2.7316e-05 | 0.07102 | 22756.2676 | 23220.7197 | 81.0659 | 11526.8636 | 4.7284 | 1366.0469 | 4.5657 | 58960.2577
2004 | 7 | 29 | 21 | 0.026023 | 0.026135 | 0.00087145 | 0.013364 | 4.9277e-05 | 0.005608 | 0.00016389 | 0.072215 | 23097.1863 | 24203.8073 | 486.3944 | 10581.5436 | 4.7284 | 1385.8161 | 27.3939 | 59786.87
2004 | 7 | 29 | 22 | 0.024728 | 0.026141 | 0.00087145 | 0.010493 | 4.9277e-05 | 0.005524 | 0.00016389 | 0.067971 | 21947.7955 | 24209.6607 | 486.3944 | 8308.5385 | 4.7284 | 1365.0585 | 27.3939 | 56349.5699
2004 | 7 | 29 | 23 | 0.023564 | 0.024419 | 0.00087145 | 0.0081939 | 4.9277e-05 | 0.005484 | 0.00016389 | 0.062746 | 20914.8032 | 22614.2817 | 486.3944 | 6488.0261 | 4.7284 | 1355.1739 | 27.3939 | 51890.8017
2004 | 7 | 29 | 24 | 0.021909 | 0.022331 | 0.00087145 | 0.0054815 | 4.9277e-05 | 0.005536 | 0.00016389 | 0.056342 | 19445.4399 | 20681.2109 | 486.3944 | 4340.3536 | 4.7284 | 1368.0239 | 27.3939 | 46353.545
2004 | 7 | 30 | 1 | 0.018473 | 0.021389 | 0.00087145 | 0.0063143 | 4.9277e-05 | 0.005496 | 0.00016389 | 0.052758 | 16396.2596 | 19808.8079 | 486.3944 | 4999.7647 | 4.7284 | 1358.1393 | 27.3939 | 43081.4882
2004 | 7 | 30 | 2 | 0.015861 | 0.021265 | 0.00087145 | 0.0065458 | 4.9277e-05 | 0.005596 | 0.00016389 | 0.050351 | 14077.2425 | 19693.1536 | 486.3944 | 5183.0396 | 4.7284 | 1382.8507 | 27.3939 | 40854.8031
2004 | 7 | 30 | 3 | 0.014049 | 0.019958 | 0.00087145 | 0.0073964 | 4.9277e-05 | 0.005628 | 0.00016389 | 0.048116 | 12469.4889 | 18483.1819 | 486.3944 | 5856.6137 | 4.7284 | 1390.7584 | 27.3939 | 38718.5596
2004 | 7 | 30 | 4 | 0.012764 | 0.020364 | 0.00087145 | 0.0080462 | 4.9277e-05 | 0.005668 | 0.00016389 | 0.047926 | 11328.5367 | 18858.8974 | 486.3944 | 6371.0958 | 4.7284 | 1400.6429 | 27.3939 | 38477.6896
2004 | 7 | 30 | 5 | 0.012782 | 0.020415 | 0.00081335 | 0.0081728 | 4.9277e-05 | 0.005592 | 0.00015297 | 0.047977 | 11345.1192 | 18906.1831 | 453.9679 | 6471.3103 | 4.7284 | 1381.8622 | 25.5676 | 38588.7388
2004 | 7 | 30 | 6 | 0.015169 | 0.019298 | 0 | 0.010784 | 4.9277e-05 | 0.005644 | 0 | 0.050944 | 13463.0057 | 17871.4912 | 0 | 8539.2788 | 4.7284 | 1394.7122 | 0 | 41273.2162
2004 | 7 | 30 | 7 | 0.017904 | 0.022899 | 0 | 0.012156 | 4.9277e-05 | 0.005592 | 0 | 0.0586 | 15891.1839 | 21206.558 | 0 | 9624.9169 | 4.7284 | 1381.8622 | 0 | 48109.2494
2004 | 7 | 30 | 8 | 0.021856 | 0.025501 | 0 | 0.012785 | 4.9277e-05 | 0.005696 | 0 | 0.065887 | 19398.1491 | 23616.1986 | 0 | 10123.6572 | 4.7284 | 1407.5621 | 0 | 54550.2954
2004 | 7 | 30 | 9 | 0.024673 | 0.027206 | 0 | 0.013208 | 4.9277e-05 | 0.005772 | 0 | 0.070907 | 21898.401 | 25195.2523 | 0 | 10458.2237 | 4.7284 | 1426.3428 | 0 | 58982.9481
2004 | 7 | 30 | 10 | 0.02598 | 0.028809 | 0 | 0.013553 | 4.9277e-05 | 0.00576 | 0 | 0.074151 | 23058.808 | 26680.1037 | 0 | 10731.4561 | 4.7284 | 1423.3774 | 0 | 61898.4736
2004 | 7 | 30 | 11 | 0.026379 | 0.028934 | 0 | 0.015626 | 4.9277e-05 | 0.005808 | 0 | 0.076797 | 23413.3463 | 26795.8718 | 0 | 12372.9449 | 4.7284 | 1435.2389 | 0 | 64022.1303
2004 | 7 | 30 | 12 | 0.026065 | 0.029183 | 0 | 0.015745 | 4.9277e-05 | 0.005872 | 0 | 0.076914 | 23134.6445 | 27026.6136 | 0 | 12466.7753 | 4.7284 | 1451.0542 | 0 | 64083.816
2004 | 7 | 30 | 13 | 0.025302 | 0.029854 | 0 | 0.015938 | 4.9277e-05 | 0.005856 | 0 | 0.077 | 22457.5302 | 27647.6595 | 0 | 12620.1971 | 4.7284 | 1447.1004 | 0 | 64177.2155
2004 | 7 | 30 | 14 | 0.024318 | 0.030313 | 0 | 0.015824 | 4.9277e-05 | 0.005832 | 0 | 0.076336 | 21583.6432 | 28073.0059 | 0 | 12529.6616 | 4.7284 | 1441.1696 | 0 | 63632.2088
2004 | 7 | 30 | 15 | 0.023895 | 0.028255 | 0 | 0.016913 | 4.9277e-05 | 0.005848 | 0 | 0.074961 | 21208.609 | 26167.1698 | 0 | 13391.8699 | 4.7284 | 1445.1235 | 0 | 62217.5005
2004 | 7 | 30 | 16 | 0.024382 | 0.025727 | 0 | 0.017335 | 4.9277e-05 | 0.005728 | 0 | 0.073221 | 21640.2675 | 23825.5418 | 0 | 13726.4768 | 4.7284 | 1415.4698 | 0 | 60612.4842
2004 | 7 | 30 | 17 | 0.02484 | 0.023947 | 0 | 0.016615 | 4.9277e-05 | 0.005668 | 0 | 0.071119 | 22046.6848 | 22177.0136 | 0 | 13156.0708 | 4.7284 | 1400.6429 | 0 | 58785.1405
2004 | 7 | 30 | 18 | 0.023952 | 0.023066 | 0 | 0.015324 | 4.9277e-05 | 0.005796 | 0 | 0.068187 | 21259.0709 | 21361.5617 | 0 | 12133.6899 | 4.7284 | 1432.2735 | 0 | 56191.3244
2004 | 7 | 30 | 19 | 0.023158 | 0.022183 | 0 | 0.013926 | 4.9277e-05 | 0.005612 | 0 | 0.064929 | 20554.1584 | 20544.0352 | 0 | 11026.7921 | 4.7284 | 1386.8045 | 0 | 53516.5186
2004 | 7 | 30 | 20 | 0.022295 | 0.021591 | 0.00017429 | 0.013119 | 4.9277e-05 | 0.005776 | 3.2779e-05 | 0.063037 | 19787.8595 | 19995.7057 | 97.2789 | 10387.799 | 4.7284 | 1427.3312 | 5.4788 | 51706.1816
2004 | 7 | 30 | 21 | 0.022027 | 0.022143 | 0.00087145 | 0.012421 | 4.9277e-05 | 0.005864 | 0.00016389 | 0.06354 | 19550.6714 | 20506.4309 | 486.3944 | 9835.3051 | 4.7284 | 1449.0773 | 27.3939 | 51860.0014
2004 | 7 | 30 | 22 | 0.021786 | 0.02256 | 0.00087145 | 0.008843 | 4.9277e-05 | 0.005948 | 0.00016389 | 0.060222 | 19336.469 | 20892.9156 | 486.3944 | 7002.0255 | 4.7284 | 1469.8349 | 27.3939 | 49219.7616
2004 | 7 | 30 | 23 | 0.021798 | 0.021284 | 0.00087145 | 0.0071419 | 4.9277e-05 | 0.006024 | 0.00016389 | 0.057333 | 19347.3278 | 19711.1723 | 486.3944 | 5655.1009 | 4.7284 | 1488.6156 | 27.3939 | 46720.7333
2004 | 7 | 30 | 24 | 0.020735 | 0.019002 | 0.00087145 | 0.0048114 | 4.9277e-05 | 0.005952 | 0.00016389 | 0.051585 | 18403.7792 | 17597.825 | 486.3944 | 3809.7722 | 4.7284 | 1470.8233 | 27.3939 | 41800.7165
2004 | 7 | 31 | 1 | 0.017864 | 0.020342 | 0.00087145 | 0.0031873 | 4.9277e-05 | 0.005732 | 0.00016389 | 0.04821 | 15855.626 | 18838.4069 | 486.3944 | 2523.7424 | 4.7284 | 1416.4582 | 27.3939 | 39152.7503
2004 | 7 | 31 | 2 | 0.014993 | 0.021028 | 0.00087145 | 0.0042081 | 4.9277e-05 | 0.005296 | 0.00016389 | 0.04661 | 13307.2229 | 19474.2838 | 486.3944 | 3332.0561 | 4.7284 | 1308.7165 | 27.3939 | 37940.796
2004 | 7 | 31 | 3 | 0.011406 | 0.021706 | 0.00087145 | 0.005247 | 4.9277e-05 | 0.00598 | 0.00016389 | 0.045424 | 10123.9505 | 20102.3071 | 486.3944 | 4154.6622 | 4.7284 | 1477.7425 | 27.3939 | 36377.179
2004 | 7 | 31 | 4 | 0.01045 | 0.021703 | 0.00087145 | 0.0057363 | 4.9277e-05 | 0.00604 | 0.00016389 | 0.045013 | 9274.7611 | 20098.8302 | 486.3944 | 4542.0668 | 4.7284 | 1492.5694 | 27.3939 | 35926.7443
2004 | 7 | 31 | 5 | 0.010408 | 0.021534 | 0.00082788 | 0.0062666 | 4.9277e-05 | 0.006064 | 0.0001557 | 0.045305 | 9237.5337 | 19942.2897 | 462.0747 | 4962.0008 | 4.7284 | 1498.5001 | 26.0242 | 36133.1517
2004 | 7 | 31 | 6 | 0.012352 | 0.018943 | 0 | 0.0085667 | 4.9277e-05 | 0.006016 | 0 | 0.045926 | 10962.8967 | 17542.7595 | 0 | 6783.2179 | 4.7284 | 1486.6386 | 0 | 36780.2412
2004 | 7 | 31 | 7 | 0.015444 | 0.017169 | 0 | 0.010632 | 4.9277e-05 | 0.005856 | 0 | 0.04915 | 13707.1133 | 15900.5263 | 0 | 8418.4113 | 4.7284 | 1447.1004 | 0 | 39477.8797
2004 | 7 | 31 | 8 | 0.01756 | 0.019291 | 0 | 0.011921 | 4.9277e-05 | 0.005952 | 0 | 0.054774 | 15585.4795 | 17865.7351 | 0 | 9439.491 | 4.7284 | 1470.8233 | 0 | 44366.2574
2004 | 7 | 31 | 9 | 0.020047 | 0.020388 | 0 | 0.013783 | 4.9277e-05 | 0.005984 | 0 | 0.060251 | 17792.6565 | 18881.6583 | 0 | 10913.3007 | 4.7284 | 1478.731 | 0 | 49071.0747
2004 | 7 | 31 | 10 | 0.021104 | 0.022832 | 0 | 0.01398 | 4.9277e-05 | 0.005272 | 0 | 0.063237 | 18731.362 | 21144.7944 | 0 | 11069.3334 | 4.7284 | 1302.7857 | 0 | 52253.0039
2004 | 7 | 31 | 11 | 0.02195 | 0.023879 | 0 | 0.014404 | 4.9277e-05 | 0.005116 | 0 | 0.065398 | 19481.9847 | 22114.453 | 0 | 11405.1599 | 4.7284 | 1264.2359 | 0 | 54270.5619
2004 | 7 | 31 | 12 | 0.024441 | 0.02173 | 0 | 0.013143 | 4.9277e-05 | 0.005588 | 0 | 0.064952 | 21693.0245 | 20124.0295 | 0 | 10407.203 | 4.7284 | 1380.8738 | 0 | 53609.8591
2004 | 7 | 31 | 13 | 0.023582 | 0.021047 | 0 | 0.012969 | 4.9277e-05 | 0.005532 | 0 | 0.063179 | 20930.2894 | 19491.6036 | 0 | 10269.0424 | 4.7284 | 1367.0354 | 0 | 52062.6991
2004 | 7 | 31 | 14 | 0.022872 | 0.020476 | 0 | 0.012479 | 4.9277e-05 | 0.006036 | 0 | 0.061913 | 20300.7043 | 18963.3384 | 0 | 9880.9002 | 4.7284 | 1491.5809 | 0 | 50641.2522
2004 | 7 | 31 | 15 | 0.02252 | 0.019714 | 0 | 0.013028 | 4.9277e-05 | 0.005876 | 0 | 0.061187 | 19987.7011 | 18257.5046 | 0 | 10315.4668 | 4.7284 | 1452.0427 | 0 | 50017.4435
2004 | 7 | 31 | 16 | 0.023336 | 0.019528 | 0 | 0.013336 | 4.9277e-05 | 0.005788 | 0 | 0.062038 | 20712.2876 | 18085.1275 | 0 | 10559.6827 | 4.7284 | 1430.2966 | 0 | 50792.1228
2004 | 7 | 31 | 17 | 0.023491 | 0.019472 | 0 | 0.013692 | 4.9277e-05 | 0.005844 | 0 | 0.062548 | 20850.0309 | 18032.6401 | 0 | 10841.7969 | 4.7284 | 1444.135 | 0 | 51173.3313
2004 | 7 | 31 | 18 | 0.022347 | 0.018895 | 0 | 0.013619 | 4.9277e-05 | 0.00578 | 0 | 0.06069 | 19834.6209 | 17498.5942 | 0 | 10783.5973 | 4.7284 | 1428.3197 | 0 | 49549.8605
2004 | 7 | 31 | 19 | 0.021829 | 0.018284 | 0 | 0.012669 | 4.9277e-05 | 0.005836 | 0 | 0.058667 | 19374.5957 | 16932.9796 | 0 | 10031.3247 | 4.7284 | 1442.1581 | 0 | 47785.7864
2004 | 7 | 31 | 20 | 0.024294 | 0.016465 | 0.00018881 | 0.010871 | 4.9277e-05 | 0.005848 | 3.551e-05 | 0.057752 | 21562.7956 | 15247.9633 | 105.3857 | 8608.2093 | 4.7284 | 1445.1235 | 5.9354 | 46980.141
2004 | 7 | 31 | 21 | 0.022016 | 0.019868 | 0.00087145 | 0.010394 | 4.9277e-05 | 0.00584 | 0.00016389 | 0.059202 | 19540.2805 | 18399.5777 | 486.3944 | 8230.18 | 4.7284 | 1443.1466 | 27.3939 | 48131.7014
2004 | 7 | 31 | 22 | 0.021619 | 0.021551 | 0.00087145 | 0.0075598 | 4.9277e-05 | 0.005828 | 0.00016389 | 0.057643 | 19188.5503 | 19958.2049 | 486.3944 | 5985.9593 | 4.7284 | 1440.1812 | 27.3939 | 47091.4125
2004 | 7 | 31 | 23 | 0.020358 | 0.021098 | 0.00087145 | 0.0061775 | 4.9277e-05 | 0.005776 | 0.00016389 | 0.054494 | 18069.0313 | 19538.9643 | 486.3944 | 4891.4693 | 4.7284 | 1427.3312 | 27.3939 | 44445.3129
2004 | 7 | 31 | 24 | 0.020905 | 0.018899 | 0.00087145 | 0.0040233 | 4.9277e-05 | 0.005832 | 0.00016389 | 0.050745 | 18554.885 | 17502.6835 | 486.3944 | 3185.7181 | 4.7284 | 1441.1696 | 27.3939 | 41202.9729
2004 | 8 | 1 | 1 | 0.019344 | 0.016352 | 0.00084467 | 0.0054323 | 4.8501e-05 | 0.0061 | 0.0001495 | 0.048271 | 17168.8873 | 15143.9782 | 471.4498 | 4301.3988 | 4.6539 | 1507.3962 | 24.9876 | 38622.7517
2004 | 8 | 1 | 2 | 0.015832 | 0.016617 | 0.00084467 | 0.0065008 | 4.8501e-05 | 0.00594 | 0.0001495 | 0.045932 | 14051.6996 | 15389.0311 | 471.4498 | 5147.4401 | 4.6539 | 1467.858 | 24.9876 | 36557.1201
2004 | 8 | 1 | 3 | 0.013403 | 0.017422 | 0.00084467 | 0.0069089 | 4.8501e-05 | 0.005948 | 0.0001495 | 0.044725 | 11896.2956 | 16134.5613 | 471.4498 | 5470.5926 | 4.6539 | 1469.8349 | 24.9876 | 35472.3756
2004 | 8 | 1 | 4 | 0.012069 | 0.01784 | 0.00084467 | 0.0068474 | 4.8501e-05 | 0.00582 | 0.0001495 | 0.043619 | 10711.5587 | 16521.8836 | 471.4498 | 5421.8807 | 4.6539 | 1438.2043 | 24.9876 | 34594.6185
2004 | 8 | 1 | 5 | 0.01133 | 0.018382 | 0.00081652 | 0.0064864 | 4.8501e-05 | 0.005984 | 0.00014451 | 0.043193 | 10056.3029 | 17023.9477 | 455.735 | 5136.0231 | 4.6539 | 1478.731 | 24.1547 | 34179.5483
2004 | 8 | 1 | 6 | 0.012141 | 0.016062 | 0 | 0.0083058 | 4.8501e-05 | 0.005864 | 0 | 0.042421 | 10775.4646 | 14874.954 | 0 | 6576.6616 | 4.6539 | 1449.0773 | 0 | 33680.8115
2004 | 8 | 1 | 7 | 0.014865 | 0.015034 | 0 | 0.010358 | 4.8501e-05 | 0.005708 | 0 | 0.046013 | 13193.5496 | 13923.0696 | 0 | 8201.257 | 4.6539 | 1410.5275 | 0 | 36733.0576
2004 | 8 | 1 | 8 | 0.017549 | 0.016177 | 0 | 0.01143 | 4.8501e-05 | 0.005748 | 0 | 0.050953 | 15576.2751 | 14981.2766 | 0 | 9050.4472 | 4.6539 | 1420.412 | 0 | 41033.0648
2004 | 8 | 1 | 9 | 0.019741 | 0.017533 | 0 | 0.012843 | 4.8501e-05 | 0.005816 | 0 | 0.055982 | 17521.5838 | 16237.6307 | 0 | 10169.5134 | 4.6539 | 1437.2158 | 0 | 45370.5976
2004 | 8 | 1 | 10 | 0.021206 | 0.018677 | 0 | 0.013316 | 4.8501e-05 | 0.00602 | 0 | 0.059268 | 18821.4486 | 17297.0225 | 0 | 10544.1713 | 4.6539 | 1487.6271 | 0 | 48154.9234
2004 | 8 | 1 | 11 | 0.024592 | 0.018701 | 0 | 0.012009 | 4.8501e-05 | 0.006244 | 0 | 0.061595 | 21826.5831 | 17319.2525 | 0 | 9509.1793 | 4.6539 | 1542.9807 | 0 | 50202.6494
2004 | 8 | 1 | 12 | 0.023907 | 0.020064 | 0 | 0.012175 | 4.8501e-05 | 0.00632 | 0 | 0.062515 | 21218.8416 | 18581.5051 | 0 | 9640.4731 | 4.6539 | 1561.7613 | 0 | 51007.235
2004 | 8 | 1 | 13 | 0.022615 | 0.020552 | 0 | 0.012024 | 4.8501e-05 | 0.006396 | 0 | 0.061636 | 20072.175 | 19033.549 | 0 | 9520.6307 | 4.6539 | 1580.542 | 0 | 50211.5507
2004 | 8 | 1 | 14 | 0.025363 | 0.018105 | 0 | 0.011202 | 4.8501e-05 | 0.006492 | 0 | 0.061209 | 22510.9623 | 16766.6544 | 0 | 8869.562 | 4.6539 | 1604.265 | 0 | 49756.0975
2004 | 8 | 1 | 15 | 0.024156 | 0.018316 | 0 | 0.012699 | 4.8501e-05 | 0.006316 | 0 | 0.061535 | 21439.835 | 16962.7826 | 0 | 10055.0276 | 4.6539 | 1560.7729 | 0 | 50023.0721
2004 | 8 | 1 | 16 | 0.02306 | 0.019483 | 0 | 0.013989 | 4.8501e-05 | 0.006184 | 0 | 0.062765 | 20467.0278 | 18043.7051 | 0 | 11077.0058 | 4.6539 | 1528.1538 | 0 | 51120.5465
2004 | 8 | 1 | 17 | 0.022898 | 0.0199 | 0 | 0.013963 | 4.8501e-05 | 0.006184 | 0 | 0.062994 | 20323.4624 | 18429.5478 | 0 | 11056.5084 | 4.6539 | 1528.1538 | 0 | 51342.3263
2004 | 8 | 1 | 18 | 0.022994 | 0.019137 | 0 | 0.012694 | 4.8501e-05 | 0.00606 | 0 | 0.060934 | 20408.6966 | 17723.2743 | 0 | 10051.4539 | 4.6539 | 1497.5117 | 0 | 49685.5903
2004 | 8 | 1 | 19 | 0.02244 | 0.018401 | 0 | 0.012432 | 4.8501e-05 | 0.005892 | 0 | 0.059214 | 19916.5647 | 17041.6425 | 0 | 9843.9931 | 4.6539 | 1455.9965 | 0 | 48262.8506
2004 | 8 | 1 | 20 | 0.024938 | 0.016141 | 0.00019709 | 0.011042 | 4.8501e-05 | 0.006164 | 3.4883e-05 | 0.058565 | 22133.7069 | 14948.1946 | 110.0048 | 8742.8611 | 4.6539 | 1523.2115 | 5.8304 | 47468.4632
2004 | 8 | 1 | 21 | 0.025883 | 0.017909 | 0.00084467 | 0.0096356 | 4.8501e-05 | 0.006184 | 0.0001495 | 0.060654 | 22972.9309 | 16585.3253 | 471.4498 | 7629.6077 | 4.6539 | 1528.1538 | 24.9876 | 49217.109
2004 | 8 | 1 | 22 | 0.025695 | 0.017659 | 0.00084467 | 0.0074006 | 4.8501e-05 | 0.006296 | 0.0001495 | 0.058093 | 22806.2616 | 16353.7353 | 471.4498 | 5859.9249 | 4.6539 | 1555.8306 | 24.9876 | 47076.8437
2004 | 8 | 1 | 23 | 0.025634 | 0.016351 | 0.00084467 | 0.0052723 | 4.8501e-05 | 0.006308 | 0.0001495 | 0.054608 | 22752.198 | 15142.6637 | 471.4498 | 4174.6679 | 4.6539 | 1558.796 | 24.9876 | 44129.4168
2004 | 8 | 1 | 24 | 0.022728 | 0.016646 | 0.00084467 | 0.0043598 | 4.8501e-05 | 0.006304 | 0.0001495 | 0.05108 | 20172.5472 | 15415.8859 | 471.4498 | 3452.15 | 4.6539 | 1557.8075 | 24.9876 | 41099.4819
2004 | 8 | 2 | 1 | 0.019307 | 0.01701 | 0.00084467 | 0.0049963 | 4.8501e-05 | 0.006252 | 0.0001495 | 0.048609 | 17136.5651 | 15753.1494 | 471.4498 | 3956.1602 | 4.6539 | 1544.9576 | 24.9876 | 38891.9236
2004 | 8 | 2 | 2 | 0.015914 | 0.018378 | 0.00084467 | 0.0055511 | 4.8501e-05 | 0.006248 | 0.0001495 | 0.047134 | 14125.0639 | 17020.1027 | 471.4498 | 4395.4741 | 4.6539 | 1543.9691 | 24.9876 | 37585.7011
2004 | 8 | 2 | 3 | 0.012687 | 0.018862 | 0.00084467 | 0.0071115 | 4.8501e-05 | 0.006112 | 0.0001495 | 0.045816 | 11260.8533 | 17468.3098 | 471.4498 | 5630.9701 | 4.6539 | 1510.3616 | 24.9876 | 36371.5861
2004 | 8 | 2 | 4 | 0.012095 | 0.018732 | 0.00084467 | 0.0073782 | 4.8501e-05 | 0.006232 | 0.0001495 | 0.04548 | 10735.4914 | 17347.7989 | 471.4498 | 5842.1734 | 4.6539 | 1540.0153 | 24.9876 | 35966.5703
2004 | 8 | 2 | 5 | 0.01182 | 0.019077 | 0.00083059 | 0.0076969 | 4.8501e-05 | 0.006316 | 0.00014701 | 0.045936 | 10491.2646 | 17667.2915 | 463.5921 | 6094.5155 | 4.6539 | 1560.7729 | 24.5712 | 36306.6616
2004 | 8 | 2 | 6 | 0.013033 | 0.01721 | 0 | 0.009418 | 4.8501e-05 | 0.006224 | 0 | 0.045933 | 11567.1724 | 15938.4793 | 0 | 7457.3011 | 4.6539 | 1538.0384 | 0 | 36505.6451
2004 | 8 | 2 | 7 | 0.014759 | 0.019312 | 0 | 0.009367 | 4.8501e-05 | 0.005832 | 0 | 0.049318 | 13099.5101 | 17884.4854 | 0 | 7416.9512 | 4.6539 | 1441.1696 | 0 | 39846.7703
2004 | 8 | 2 | 8 | 0.016903 | 0.022498 | 0 | 0.010298 | 4.8501e-05 | 0.00536 | 0 | 0.055108 | 15002.8141 | 20835.6051 | 0 | 8154.2892 | 4.6539 | 1324.5318 | 0 | 45321.8941
2004 | 8 | 2 | 9 | 0.021357 | 0.023651 | 0 | 0.010659 | 4.8501e-05 | 0.005684 | 0 | 0.061399 | 18956.0228 | 21902.8665 | 0 | 8439.9041 | 4.6539 | 1404.5967 | 0 | 50708.0441
2004 | 8 | 2 | 10 | 0.021338 | 0.025743 | 0 | 0.01345 | 4.8501e-05 | 0.0057 | 0 | 0.06628 | 18938.8211 | 23841.0489 | 0 | 10649.8032 | 4.6539 | 1408.5506 | 0 | 54842.8776
2004 | 8 | 2 | 11 | 0.022103 | 0.026968 | 0 | 0.014278 | 4.8501e-05 | 0.00552 | 0 | 0.068917 | 19617.9078 | 24975.0767 | 0 | 11305.3173 | 4.6539 | 1364.07 | 0 | 57267.0258
2004 | 8 | 2 | 12 | 0.025215 | 0.026501 | 0 | 0.0126 | 4.8501e-05 | 0.005844 | 0 | 0.070209 | 22380.2117 | 24542.7456 | 0 | 9977.2535 | 4.6539 | 1444.135 | 0 | 58348.9997
2004 | 8 | 2 | 13 | 0.022087 | 0.028866 | 0 | 0.014284 | 4.8501e-05 | 0.005684 | 0 | 0.07097 | 19603.874 | 26732.8105 | 0 | 11310.5177 | 4.6539 | 1404.5967 | 0 | 59056.4529
2004 | 8 | 2 | 14 | 0.022145 | 0.028641 | 0 | 0.013731 | 4.8501e-05 | 0.0063 | 0 | 0.070866 | 19654.8685 | 26524.788 | 0 | 10872.5598 | 4.6539 | 1556.8191 | 0 | 58613.6893
2004 | 8 | 2 | 15 | 0.02408 | 0.02668 | 0 | 0.014559 | 4.8501e-05 | 0.006156 | 0 | 0.071524 | 21372.869 | 24708.7283 | 0 | 11527.9319 | 4.6539 | 1521.2346 | 0 | 59135.4178
2004 | 8 | 2 | 16 | 0.025684 | 0.024632 | 0 | 0.015959 | 4.8501e-05 | 0.006064 | 0 | 0.072388 | 22796.2323 | 22811.9824 | 0 | 12636.6703 | 4.6539 | 1498.5001 | 0 | 59748.039
2004 | 8 | 2 | 17 | 0.026142 | 0.023923 | 0 | 0.016286 | 4.8501e-05 | 0.005852 | 0 | 0.072252 | 23202.7751 | 22155.1937 | 0 | 12895.7434 | 4.6539 | 1446.1119 | 0 | 59704.478
2004 | 8 | 2 | 18 | 0.023337 | 0.023349 | 0 | 0.016695 | 4.8501e-05 | 0.005928 | 0 | 0.069358 | 20713.2746 | 21623.5552 | 0 | 13219.4743 | 4.6539 | 1464.8926 | 0 | 57025.8506
2004 | 8 | 2 | 19 | 0.024315 | 0.022697 | 0 | 0.014586 | 4.8501e-05 | 0.005792 | 0 | 0.067438 | 21581.0159 | 21019.6388 | 0 | 11549.2097 | 4.6539 | 1431.2851 | 0 | 55585.8034
2004 | 8 | 2 | 20 | 0.024843 | 0.022597 | 0.00022525 | 0.013695 | 4.8501e-05 | 0.005776 | 3.9866e-05 | 0.067225 | 22049.702 | 20927.4636 | 125.7201 | 10844.2746 | 4.6539 | 1427.3312 | 6.6634 | 55385.8089
2004 | 8 | 2 | 21 | 0.025787 | 0.023015 | 0.00084467 | 0.012225 | 4.8501e-05 | 0.005832 | 0.0001495 | 0.067901 | 22887.3685 | 21313.9854 | 471.4498 | 9679.9299 | 4.6539 | 1441.1696 | 24.9876 | 55823.5448
2004 | 8 | 2 | 22 | 0.024333 | 0.024169 | 0.00084467 | 0.0090587 | 4.8501e-05 | 0.005676 | 0.0001495 | 0.064279 | 21597.0806 | 22382.7541 | 471.4498 | 7172.8369 | 4.6539 | 1402.6198 | 24.9876 | 53056.3828
2004 | 8 | 2 | 23 | 0.023912 | 0.022226 | 0.00084467 | 0.0059116 | 4.8501e-05 | 0.005312 | 0.0001495 | 0.058405 | 21223.7301 | 20584.0137 | 471.4498 | 4680.8925 | 4.6539 | 1312.6703 | 24.9876 | 48302.3979
2004 | 8 | 2 | 24 | 0.020821 | 0.021271 | 0.00084467 | 0.0046321 | 4.8501e-05 | 0.005876 | 0.0001495 | 0.053643 | 18480.3149 | 19699.3078 | 471.4498 | 3667.7286 | 4.6539 | 1452.0427 | 24.9876 | 43800.4853
2004 | 8 | 3 | 1 | 0.018566 | 0.018581 | 0.00084467 | 0.0064243 | 4.8501e-05 | 0.005948 | 0.0001495 | 0.050562 | 16478.256 | 17208.2968 | 471.4498 | 5086.896 | 4.6539 | 1469.8349 | 24.9876 | 40744.375
2004 | 8 | 3 | 2 | 0.014759 | 0.018987 | 0.00084467 | 0.0075199 | 4.8501e-05 | 0.005872 | 0.0001495 | 0.048181 | 13099.8551 | 17584.1971 | 471.4498 | 5954.3972 | 4.6539 | 1451.0542 | 24.9876 | 38590.5949
2004 | 8 | 3 | 3 | 0.01268 | 0.019467 | 0.00084467 | 0.0079654 | 4.8501e-05 | 0.006016 | 0.0001495 | 0.047171 | 11254.1704 | 18028.7052 | 471.4498 | 6307.154 | 4.6539 | 1486.6386 | 24.9876 | 37577.7595
2004 | 8 | 3 | 4 | 0.012458 | 0.018952 | 0.00084467 | 0.0083404 | 4.8501e-05 | 0.005992 | 0.0001495 | 0.046785 | 11056.8612 | 17551.6918 | 471.4498 | 6604.0509 | 4.6539 | 1480.7079 | 24.9876 | 37194.4031
2004 | 8 | 3 | 5 | 0.012337 | 0.01941 | 0.00084467 | 0.0088574 | 4.8501e-05 | 0.005976 | 0.0001495 | 0.047623 | 10949.8749 | 17975.685 | 471.4498 | 7013.4092 | 4.6539 | 1476.7541 | 24.9876 | 37916.8145
2004 | 8 | 3 | 6 | 0.015166 | 0.018326 | 0 | 0.011053 | 4.8501e-05 | 0.005864 | 0 | 0.050458 | 13461.1415 | 16971.8246 | 0 | 8751.8642 | 4.6539 | 1449.0773 | 0 | 40638.5614
2004 | 8 | 3 | 7 | 0.017823 | 0.022066 | 0 | 0.0128 | 4.8501e-05 | 0.005784 | 0 | 0.058522 | 15818.897 | 20435.2569 | 0 | 10135.5974 | 4.6539 | 1429.3082 | 0 | 47823.7133
2004 | 8 | 3 | 8 | 0.01993 | 0.026914 | 0 | 0.014185 | 4.8501e-05 | 0.005716 | 0 | 0.066793 | 17689.2603 | 24924.9566 | 0 | 11231.507 | 4.6539 | 1412.5044 | 0 | 55262.8822
2004 | 8 | 3 | 9 | 0.022837 | 0.028321 | 0 | 0.015919 | 4.8501e-05 | 0.005612 | 0 | 0.072738 | 20269.3502 | 26227.8063 | 0 | 12605.1756 | 4.6539 | 1386.8045 | 0 | 60493.7906
2004 | 8 | 3 | 10 | 0.023443 | 0.029751 | 0 | 0.01686 | 4.8501e-05 | 0.00558 | 0 | 0.075683 | 20807.3834 | 27552.0204 | 0 | 13350.3771 | 4.6539 | 1378.8969 | 0 | 63093.3316
2004 | 8 | 3 | 11 | 0.026396 | 0.029307 | 0 | 0.016373 | 4.8501e-05 | 0.005788 | 0 | 0.077912 | 23428.0354 | 27141.0952 | 0 | 12964.5076 | 4.6539 | 1430.2966 | 0 | 64968.5888
2004 | 8 | 3 | 12 | 0.027323 | 0.028934 | 0 | 0.016389 | 4.8501e-05 | 0.005788 | 0 | 0.078482 | 24250.549 | 26795.7253 | 0 | 12976.8839 | 4.6539 | 1430.2966 | 0 | 65458.1088
2004 | 8 | 3 | 13 | 0.026155 | 0.02978 | 0 | 0.01753 | 4.8501e-05 | 0.005864 | 0 | 0.079378 | 23214.5765 | 27579.5676 | 0 | 13880.6345 | 4.6539 | 1449.0773 | 0 | 66128.5098
2004 | 8 | 3 | 14 | 0.02563 | 0.02929 | 0 | 0.017331 | 4.8501e-05 | 0.005844 | 0 | 0.078143 | 22748.2276 | 27125.6008 | 0 | 13722.8241 | 4.6539 | 1444.135 | 0 | 65045.4413
2004 | 8 | 3 | 15 | 0.026989 | 0.028236 | 0 | 0.017053 | 4.8501e-05 | 0.00588 | 0 | 0.078207 | 23954.4444 | 26149.6357 | 0 | 13502.8589 | 4.6539 | 1453.0311 | 0 | 65064.624
2004 | 8 | 3 | 16 | 0.02873 | 0.025626 | 0 | 0.017489 | 4.8501e-05 | 0.005868 | 0 | 0.077762 | 25500.0275 | 23732.3916 | 0 | 13848.1325 | 4.6539 | 1450.0657 | 0 | 64535.2712
2004 | 8 | 3 | 17 | 0.027519 | 0.025018 | 0 | 0.017925 | 4.8501e-05 | 0.005764 | 0 | 0.076276 | 24425.2776 | 23169.641 | 0 | 14193.4858 | 4.6539 | 1424.3659 | 0 | 63217.4242
2004 | 8 | 3 | 18 | 0.026287 | 0.023464 | 0 | 0.017148 | 4.8501e-05 | 0.005764 | 0 | 0.072712 | 23331.6384 | 21730.3592 | 0 | 13577.9507 | 4.6539 | 1424.3659 | 0 | 60068.968
2004 | 8 | 3 | 19 | 0.024184 | 0.023411 | 0 | 0.01638 | 4.8501e-05 | 0.005876 | 0 | 0.0699 | 21464.4543 | 21681.1739 | 0 | 12970.2538 | 4.6539 | 1452.0427 | 0 | 57572.5787
2004 | 8 | 3 | 20 | 0.025072 | 0.022186 | 0.00023932 | 0.014737 | 4.8501e-05 | 0.005932 | 4.2358e-05 | 0.068258 | 22253.0735 | 20546.8781 | 133.5772 | 11669.1541 | 4.6539 | 1465.8811 | 7.0798 | 56080.2977
2004 | 8 | 3 | 21 | 0.026235 | 0.022056 | 0.00084467 | 0.013976 | 4.8501e-05 | 0.006072 | 0.0001495 | 0.069381 | 23285.0347 | 20426.4021 | 471.4498 | 11066.1069 | 4.6539 | 1500.477 | 24.9876 | 56779.112
2004 | 8 | 3 | 22 | 0.024242 | 0.022602 | 0.00084467 | 0.010322 | 4.8501e-05 | 0.006152 | 0.0001495 | 0.064362 | 21516.5841 | 20932.2295 | 471.4498 | 8173.5067 | 4.6539 | 1520.2462 | 24.9876 | 52643.6578
2004 | 8 | 3 | 23 | 0.022858 | 0.021614 | 0.00084467 | 0.0077312 | 4.8501e-05 | 0.006164 | 0.0001495 | 0.05941 | 20288.2161 | 20016.5821 | 471.4498 | 6121.7114 | 4.6539 | 1523.2115 | 24.9876 | 48450.8125
2004 | 8 | 3 | 24 | 0.021174 | 0.018939 | 0.00084467 | 0.0052479 | 4.8501e-05 | 0.006152 | 0.0001495 | 0.052556 | 18792.8699 | 17539.8812 | 471.4498 | 4155.3885 | 4.6539 | 1520.2462 | 24.9876 | 42509.4771
2004 | 8 | 4 | 1 | 0.017429 | 0.019271 | 0.00084467 | 0.005335 | 4.8501e-05 | 0.006084 | 0.0001495 | 0.049162 | 15469.7602 | 17846.4844 | 471.4498 | 4224.3024 | 4.6539 | 1503.4424 | 24.9876 | 39545.0807
2004 | 8 | 4 | 2 | 0.013439 | 0.019508 | 0.00084467 | 0.0062566 | 4.8501e-05 | 0.006096 | 0.0001495 | 0.046342 | 11928.1912 | 18066.124 | 471.4498 | 4954.0339 | 4.6539 | 1506.4078 | 24.9876 | 36955.8482
2004 | 8 | 4 | 3 | 0.011365 | 0.019869 | 0.00084467 | 0.0067153 | 4.8501e-05 | 0.006324 | 0.0001495 | 0.045316 | 10087.3658 | 18400.3906 | 471.4498 | 5317.2479 | 4.6539 | 1562.7498 | 24.9876 | 35868.8455
2004 | 8 | 4 | 4 | 0.011376 | 0.019008 | 0.00084467 | 0.0073045 | 4.8501e-05 | 0.00632 | 0.0001495 | 0.045051 | 10096.6463 | 17603.5021 | 471.4498 | 5783.8232 | 4.6539 | 1561.7613 | 24.9876 | 35546.8244
2004 | 8 | 4 | 5 | 0.011209 | 0.019399 | 0.00084467 | 0.0077847 | 4.8501e-05 | 0.006184 | 0.0001495 | 0.045619 | 9948.6939 | 17965.5444 | 471.4498 | 6164.0166 | 4.6539 | 1528.1538 | 24.9876 | 36107.5
2004 | 8 | 4 | 6 | 0.014057 | 0.018027 | 1.4078e-05 | 0.009998 | 4.8501e-05 | 0.006216 | 2.4917e-06 | 0.048363 | 12476.5877 | 16694.8719 | 7.8577 | 7916.578 | 4.6539 | 1536.0615 | 0.41647 | 38637.0271
2004 | 8 | 4 | 7 | 0.016669 | 0.022373 | 0 | 0.011695 | 4.8501e-05 | 0.006004 | 0 | 0.05679 | 14794.9108 | 20719.5052 | 0 | 9260.6626 | 4.6539 | 1483.6733 | 0 | 46263.4058
2004 | 8 | 4 | 8 | 0.018636 | 0.027528 | 0 | 0.012945 | 4.8501e-05 | 0.006124 | 0 | 0.065282 | 16540.6629 | 25493.7682 | 0 | 10250.4221 | 4.6539 | 1513.327 | 0 | 53802.8341
2004 | 8 | 4 | 9 | 0.021061 | 0.028588 | 0 | 0.014221 | 4.8501e-05 | 0.006344 | 0 | 0.070263 | 18693.0695 | 26475.4103 | 0 | 11260.3995 | 4.6539 | 1567.6921 | 0 | 58001.2252
2004 | 8 | 4 | 10 | 0.021403 | 0.02984 | 0 | 0.014911 | 4.8501e-05 | 0.006204 | 0 | 0.072406 | 18996.7761 | 27634.8611 | 0 | 11806.4205 | 4.6539 | 1533.0961 | 0 | 59975.8077
2004 | 8 | 4 | 11 | 0.024444 | 0.029365 | 0 | 0.014507 | 4.8501e-05 | 0.00626 | 0 | 0.074624 | 21695.6697 | 27194.5844 | 0 | 11486.4879 | 4.6539 | 1546.9345 | 0 | 61928.3304
2004 | 8 | 4 | 12 | 0.025171 | 0.028784 | 0 | 0.014332 | 4.8501e-05 | 0.006248 | 0 | 0.074583 | 22340.8015 | 26656.759 | 0 | 11347.9135 | 4.6539 | 1543.9691 | 0 | 61894.0971
2004 | 8 | 4 | 13 | 0.023581 | 0.029335 | 0 | 0.01507 | 4.8501e-05 | 0.006284 | 0 | 0.074318 | 20929.8436 | 27166.7661 | 0 | 11932.4515 | 4.6539 | 1552.8652 | 0 | 61586.5803
2004 | 8 | 4 | 14 | 0.023192 | 0.028609 | 0 | 0.014999 | 4.8501e-05 | 0.006236 | 0 | 0.073084 | 20584.1134 | 26494.881 | 0 | 11876.3342 | 4.6539 | 1541.0037 | 0 | 60500.9862
2004 | 8 | 4 | 15 | 0.024411 | 0.027433 | 0 | 0.014588 | 4.8501e-05 | 0.006168 | 0 | 0.072649 | 21666.5289 | 25405.8989 | 0 | 11550.7765 | 4.6539 | 1524.2 | 0 | 60152.0582
2004 | 8 | 4 | 16 | 0.026582 | 0.024933 | 0 | 0.01543 | 4.8501e-05 | 0.006112 | 0 | 0.073107 | 23593.6004 | 23090.6455 | 0 | 12218.1069 | 4.6539 | 1510.3616 | 0 | 60417.3683
2004 | 8 | 4 | 17 | 0.025376 | 0.024224 | 0 | 0.015865 | 4.8501e-05 | 0.006392 | 0 | 0.071906 | 22523.0405 | 22434.1204 | 0 | 12562.4909 | 4.6539 | 1579.5536 | 0 | 59103.8593
2004 | 8 | 4 | 18 | 0.024214 | 0.022713 | 0 | 0.015158 | 4.8501e-05 | 0.006244 | 0 | 0.068378 | 21491.6883 | 21034.2876 | 0 | 12002.3696 | 4.6539 | 1542.9807 | 0 | 56075.9801
2004 | 8 | 4 | 19 | 0.022132 | 0.022755 | 0 | 0.014412 | 4.8501e-05 | 0.006192 | 0 | 0.065539 | 19643.1924 | 21073.3287 | 0 | 11411.3791 | 4.6539 | 1530.1307 | 0 | 53662.6848
2004 | 8 | 4 | 20 | 0.022933 | 0.021441 | 0.0002534 | 0.012688 | 4.8501e-05 | 0.006204 | 4.4849e-05 | 0.063613 | 20354.4767 | 19856.3001 | 141.4349 | 10046.6976 | 4.6539 | 1533.0961 | 7.4963 | 51944.1555
2004 | 8 | 4 | 21 | 0.024098 | 0.021307 | 0.00084467 | 0.011928 | 4.8501e-05 | 0.006236 | 0.0001495 | 0.064611 | 21388.2718 | 19732.4129 | 471.4498 | 9444.813 | 4.6539 | 1541.0037 | 24.9876 | 52607.5927
2004 | 8 | 4 | 22 | 0.022129 | 0.022169 | 0.00084467 | 0.0082922 | 4.8501e-05 | 0.00616 | 0.0001495 | 0.059792 | 19640.8339 | 20530.3581 | 471.4498 | 6565.8844 | 4.6539 | 1522.2231 | 24.9876 | 48760.3907
2004 | 8 | 4 | 23 | 0.020837 | 0.021353 | 0.00084467 | 0.0057928 | 4.8501e-05 | 0.00622 | 0.0001495 | 0.055246 | 18494.4763 | 19775.479 | 471.4498 | 4586.8178 | 4.6539 | 1537.0499 | 24.9876 | 44894.9143
2004 | 8 | 4 | 24 | 0.019605 | 0.018975 | 0.00084467 | 0.0037443 | 4.8501e-05 | 0.006212 | 0.0001495 | 0.049579 | 17400.5391 | 17572.7413 | 471.4498 | 2964.7668 | 4.6539 | 1535.073 | 24.9876 | 39974.2115
2004 | 8 | 5 | 1 | 0.016312 | 0.019304 | 0.00084467 | 0.0040972 | 4.8501e-05 | 0.00622 | 0.0001495 | 0.046976 | 14477.7493 | 17877.7505 | 471.4498 | 3244.2531 | 4.6539 | 1537.0499 | 24.9876 | 37637.8941
2004 | 8 | 5 | 2 | 0.012502 | 0.020214 | 0.00084467 | 0.0051741 | 4.8501e-05 | 0.006088 | 0.0001495 | 0.04502 | 11095.8901 | 18720.3136 | 471.4498 | 4096.9212 | 4.6539 | 1504.4309 | 24.9876 | 35918.647
2004 | 8 | 5 | 3 | 0.010999 | 0.019741 | 0.00084467 | 0.0061774 | 4.8501e-05 | 0.005996 | 0.0001495 | 0.043956 | 9761.9326 | 18282.6508 | 471.4498 | 4891.375 | 4.6539 | 1481.6964 | 24.9876 | 34918.7461
2004 | 8 | 5 | 4 | 0.010545 | 0.019133 | 0.00084467 | 0.0064962 | 4.8501e-05 | 0.005868 | 0.0001495 | 0.043084 | 9359.1094 | 17718.6901 | 471.4498 | 5143.8108 | 4.6539 | 1450.0657 | 24.9876 | 34172.7673
2004 | 8 | 5 | 5 | 0.010396 | 0.019595 | 0.00084467 | 0.0069228 | 4.8501e-05 | 0.005964 | 0.0001495 | 0.04392 | 9227.1531 | 18146.8837 | 471.4498 | 5481.5518 | 4.6539 | 1473.7887 | 24.9876 | 34830.4686
2004 | 8 | 5 | 6 | 0.013185 | 0.018489 | 4.2234e-05 | 0.0090053 | 4.8501e-05 | 0.005984 | 7.4749e-06 | 0.046761 | 11702.4814 | 17122.5483 | 23.5725 | 7130.5513 | 4.6539 | 1478.731 | 1.2494 | 37463.7878
2004 | 8 | 5 | 7 | 0.015945 | 0.022404 | 0 | 0.010947 | 4.8501e-05 | 0.005728 | 0 | 0.055072 | 14152.2457 | 20748.1982 | 0 | 8668.1145 | 4.6539 | 1415.4698 | 0 | 44988.6821
2004 | 8 | 5 | 8 | 0.018306 | 0.025309 | 0 | 0.01254 | 4.8501e-05 | 0.005388 | 0 | 0.061592 | 16247.3781 | 23438.7594 | 0 | 9929.7203 | 4.6539 | 1331.451 | 0 | 50951.9627
2004 | 8 | 5 | 9 | 0.019147 | 0.027284 | 0 | 0.012346 | 4.8501e-05 | 0.005084 | 0 | 0.063909 | 16994.0045 | 25267.8582 | 0 | 9775.5209 | 4.6539 | 1256.3283 | 0 | 53298.3658
2004 | 8 | 5 | 10 | 0.019715 | 0.027576 | 0 | 0.013152 | 4.8501e-05 | 0.004952 | 0 | 0.065444 | 17498.3969 | 25537.8018 | 0 | 10414.259 | 4.6539 | 1223.7092 | 0 | 54678.8209
2004 | 8 | 5 | 11 | 0.023001 | 0.027294 | 0 | 0.012905 | 4.8501e-05 | 0.005028 | 0 | 0.068276 | 20414.7631 | 25276.8312 | 0 | 10218.4666 | 4.6539 | 1242.4899 | 0 | 57157.2047
2004 | 8 | 5 | 12 | 0.023428 | 0.02712 | 0 | 0.012386 | 4.8501e-05 | 0.005144 | 0 | 0.068126 | 20793.6528 | 25116.0569 | 0 | 9807.0707 | 4.6539 | 1271.1551 | 0 | 56992.5894
2004 | 8 | 5 | 13 | 0.021254 | 0.027957 | 0 | 0.012627 | 4.8501e-05 | 0.005916 | 0 | 0.067802 | 18864.2124 | 25890.9472 | 0 | 9997.9596 | 4.6539 | 1461.9272 | 0 | 56219.7004
2004 | 8 | 5 | 14 | 0.020139 | 0.028567 | 0 | 0.012287 | 4.8501e-05 | 0.006064 | 0 | 0.067106 | 17875.0343 | 26455.6413 | 0 | 9729.1853 | 4.6539 | 1498.5001 | 0 | 55563.0149
2004 | 8 | 5 | 15 | 0.022535 | 0.026285 | 0 | 0.012915 | 4.8501e-05 | 0.006176 | 0 | 0.067959 | 20001.379 | 24342.6963 | 0 | 10226.0024 | 4.6539 | 1526.1769 | 0 | 56100.9085
2004 | 8 | 5 | 16 | 0.02446 | 0.0237 | 0 | 0.013618 | 4.8501e-05 | 0.00618 | 0 | 0.068006 | 21709.3803 | 21948.5625 | 0 | 10783.301 | 4.6539 | 1527.1654 | 0 | 55973.063
2004 | 8 | 5 | 17 | 0.023127 | 0.022988 | 0 | 0.014161 | 4.8501e-05 | 0.006136 | 0 | 0.066461 | 20526.896 | 21289.4695 | 0 | 11212.6815 | 4.6539 | 1516.2923 | 0 | 54549.9933
2004 | 8 | 5 | 18 | 0.021677 | 0.022721 | 0 | 0.013007 | 4.8501e-05 | 0.00616 | 0 | 0.063614 | 19239.8791 | 21042.1081 | 0 | 10299.0024 | 4.6539 | 1522.2231 | 0 | 52107.8665
2004 | 8 | 5 | 19 | 0.020196 | 0.022754 | 0 | 0.012768 | 4.8501e-05 | 0.005756 | 0 | 0.061522 | 17925.407 | 21072.3111 | 0 | 10109.5877 | 4.6539 | 1422.389 | 0 | 50534.3487
2004 | 8 | 5 | 20 | 0.021444 | 0.022614 | 0.00028156 | 0.011462 | 4.8501e-05 | 0.005268 | 4.9832e-05 | 0.061167 | 19033.0071 | 20942.432 | 157.1497 | 9075.6419 | 4.6539 | 1301.7973 | 8.3292 | 50523.0111
2004 | 8 | 5 | 21 | 0.022302 | 0.023478 | 0.00084467 | 0.010056 | 4.8501e-05 | 0.00544 | 0.0001495 | 0.062318 | 19794.0649 | 21743.2234 | 471.4498 | 7962.4698 | 4.6539 | 1344.3009 | 24.9876 | 51345.1504
2004 | 8 | 5 | 22 | 0.020504 | 0.023098 | 0.00084467 | 0.0069089 | 4.8501e-05 | 0.0061 | 0.0001495 | 0.057654 | 18198.9965 | 21390.8439 | 471.4498 | 5470.5859 | 4.6539 | 1507.3962 | 24.9876 | 47068.9139
2004 | 8 | 5 | 23 | 0.019879 | 0.021328 | 0.00084467 | 0.0050385 | 4.8501e-05 | 0.006012 | 0.0001495 | 0.0533 | 17643.8138 | 19751.648 | 471.4498 | 3989.5744 | 4.6539 | 1485.6502 | 24.9876 | 43371.7777
2004 | 8 | 5 | 24 | 0.018636 | 0.01949 | 0.00084467 | 0.0027959 | 4.8501e-05 | 0.005952 | 0.0001495 | 0.047916 | 16540.2434 | 18050.0506 | 471.4498 | 2213.8481 | 4.6539 | 1470.8233 | 24.9876 | 38776.0567
2004 | 8 | 6 | 1 | 0.015185 | 0.02035 | 0.00084467 | 0.0030353 | 4.8501e-05 | 0.005836 | 0.0001495 | 0.045449 | 13477.6047 | 18845.9313 | 471.4498 | 2403.4367 | 4.6539 | 1442.1581 | 24.9876 | 36670.2222
2004 | 8 | 6 | 2 | 0.012847 | 0.020455 | 0.00084467 | 0.0035146 | 4.8501e-05 | 0.005876 | 0.0001495 | 0.043735 | 11402.3432 | 18943.6678 | 471.4498 | 2782.9332 | 4.6539 | 1452.0427 | 24.9876 | 35082.0783
2004 | 8 | 6 | 3 | 0.011471 | 0.019741 | 0.00084467 | 0.004762 | 4.8501e-05 | 0.005984 | 0.0001495 | 0.043 | 10180.8192 | 18282.2677 | 471.4498 | 3770.6606 | 4.6539 | 1478.731 | 24.9876 | 34213.5699
2004 | 8 | 6 | 4 | 0.01035 | 0.019888 | 0.00084467 | 0.0055635 | 4.8501e-05 | 0.005968 | 0.0001495 | 0.042812 | 9186.1564 | 18418.5066 | 471.4498 | 4405.2668 | 4.6539 | 1474.7772 | 24.9876 | 33985.7983
2004 | 8 | 6 | 5 | 0.010591 | 0.020013 | 0.00084467 | 0.0058905 | 4.8501e-05 | 0.005832 | 0.0001495 | 0.043369 | 9400.5504 | 18533.8868 | 471.4498 | 4664.1939 | 4.6539 | 1441.1696 | 24.9876 | 34540.8921
2004 | 8 | 6 | 6 | 0.013021 | 0.018582 | 5.6312e-05 | 0.0085134 | 4.8501e-05 | 0.005704 | 9.9666e-06 | 0.045935 | 11556.7134 | 17209.217 | 31.4302 | 6741.037 | 4.6539 | 1409.539 | 1.6659 | 36954.2563
2004 | 8 | 6 | 7 | 0.01558 | 0.022377 | 0 | 0.0097067 | 4.8501e-05 | 0.005692 | 0 | 0.053404 | 13828.1622 | 20723.417 | 0 | 7685.891 | 4.6539 | 1406.5737 | 0 | 43648.6979
2004 | 8 | 6 | 8 | 0.019362 | 0.025227 | 0 | 0.010146 | 4.8501e-05 | 0.005768 | 0 | 0.060552 | 17185.1628 | 23362.8068 | 0 | 8033.9293 | 4.6539 | 1425.3543 | 0 | 50011.9071
2004 | 8 | 6 | 9 | 0.021666 | 0.026744 | 0 | 0.01007 | 4.8501e-05 | 0.005888 | 0 | 0.064417 | 19230.068 | 24767.7445 | 0 | 7973.9549 | 4.6539 | 1455.008 | 0 | 53431.4294
2004 | 8 | 6 | 10 | 0.022594 | 0.027918 | 0 | 0.010054 | 4.8501e-05 | 0.006028 | 0 | 0.066643 | 20053.859 | 25855.2637 | 0 | 7960.5464 | 4.6539 | 1489.604 | 0 | 55363.927
2004 | 8 | 6 | 11 | 0.022563 | 0.027518 | 0 | 0.011647 | 4.8501e-05 | 0.00604 | 0 | 0.067815 | 20025.6538 | 25484.1802 | 0 | 9221.9335 | 4.6539 | 1492.5694 | 0 | 56228.9907
2004 | 8 | 6 | 12 | 0.022 | 0.02753 | 0 | 0.011507 | 4.8501e-05 | 0.005852 | 0 | 0.066937 | 19526.2655 | 25495.8263 | 0 | 9111.027 | 4.6539 | 1446.1119 | 0 | 55583.8845
2004 | 8 | 6 | 13 | 0.021107 | 0.028155 | 0 | 0.011535 | 4.8501e-05 | 0.005864 | 0 | 0.066709 | 18733.4358 | 26074.7415 | 0 | 9133.3463 | 4.6539 | 1449.0773 | 0 | 55395.2548
2004 | 8 | 6 | 14 | 0.019961 | 0.028594 | 0 | 0.011234 | 4.8501e-05 | 0.005616 | 0 | 0.065454 | 17716.9716 | 26480.9757 | 0 | 8895.1814 | 4.6539 | 1387.793 | 0 | 54485.5756
2004 | 8 | 6 | 15 | 0.019963 | 0.026643 | 0 | 0.012717 | 4.8501e-05 | 0.005716 | 0 | 0.065088 | 17718.8379 | 24674.18 | 0 | 10069.3539 | 4.6539 | 1412.5044 | 0 | 53879.5301
2004 | 8 | 6 | 16 | 0.021021 | 0.024218 | 0 | 0.01363 | 4.8501e-05 | 0.005824 | 0 | 0.064742 | 18657.7925 | 22428.7323 | 0 | 10792.4291 | 4.6539 | 1439.1927 | 0 | 53322.8006
2004 | 8 | 6 | 17 | 0.021821 | 0.022483 | 0 | 0.013197 | 4.8501e-05 | 0.005752 | 0 | 0.063302 | 19367.8974 | 20821.8121 | 0 | 10449.3221 | 4.6539 | 1421.4005 | 0 | 52065.0859
2004 | 8 | 6 | 18 | 0.021009 | 0.021523 | 0 | 0.011967 | 4.8501e-05 | 0.005796 | 0 | 0.060343 | 18647.0465 | 19932.1553 | 0 | 9475.6464 | 4.6539 | 1432.2735 | 0 | 49491.7757
2004 | 8 | 6 | 19 | 0.020509 | 0.020874 | 0 | 0.010936 | 4.8501e-05 | 0.005796 | 0 | 0.058164 | 18203.17 | 19331.5932 | 0 | 8659.3489 | 4.6539 | 1432.2735 | 0 | 47631.0395
2004 | 8 | 6 | 20 | 0.020374 | 0.020945 | 0.00029564 | 0.010853 | 4.8501e-05 | 0.00562 | 5.2324e-05 | 0.058188 | 18083.2608 | 19397.0623 | 165.0074 | 8593.6134 | 4.6539 | 1388.7814 | 8.7457 | 47641.125
2004 | 8 | 6 | 21 | 0.020215 | 0.022007 | 0.00084467 | 0.010283 | 4.8501e-05 | 0.005716 | 0.0001495 | 0.059264 | 17941.8201 | 20380.8891 | 471.4498 | 8142.4847 | 4.6539 | 1412.5044 | 24.9876 | 48378.7896
2004 | 8 | 6 | 22 | 0.019737 | 0.022469 | 0.00084467 | 0.0065329 | 4.8501e-05 | 0.00562 | 0.0001495 | 0.055402 | 17517.996 | 20808.4621 | 471.4498 | 5172.8878 | 4.6539 | 1388.7814 | 24.9876 | 45389.2187
2004 | 8 | 6 | 23 | 0.019211 | 0.02082 | 0.00084467 | 0.0044104 | 4.8501e-05 | 0.005708 | 0.0001495 | 0.051192 | 17051.0069 | 19281.209 | 471.4498 | 3492.2603 | 4.6539 | 1410.5275 | 24.9876 | 41736.0949
2004 | 8 | 6 | 24 | 0.018473 | 0.018836 | 0.00084467 | 0.0024987 | 4.8501e-05 | 0.005792 | 0.0001495 | 0.046642 | 16395.7338 | 17443.7225 | 471.4498 | 1978.4709 | 4.6539 | 1431.2851 | 24.9876 | 37750.3037
2004 | 8 | 7 | 1 | 0.016107 | 0.020031 | 0.00084467 | 0.0013655 | 4.8501e-05 | 0.005868 | 0.0001495 | 0.044414 | 14296.2978 | 18550.3754 | 471.4498 | 1081.2494 | 4.6539 | 1450.0657 | 24.9876 | 35879.0796
2004 | 8 | 7 | 2 | 0.013117 | 0.020583 | 0.00084467 | 0.0022673 | 4.8501e-05 | 0.00608 | 0.0001495 | 0.04309 | 11642.3651 | 19062.0552 | 471.4498 | 1795.2835 | 4.6539 | 1502.4539 | 24.9876 | 34503.2491
2004 | 8 | 7 | 3 | 0.0099636 | 0.021607 | 0.00084467 | 0.0036807 | 4.8501e-05 | 0.006144 | 0.0001495 | 0.042438 | 8843.2954 | 20010.3797 | 471.4498 | 2914.4717 | 4.6539 | 1518.2692 | 24.9876 | 33787.5074
2004 | 8 | 7 | 4 | 0.0088726 | 0.021841 | 0.00084467 | 0.0040495 | 4.8501e-05 | 0.005988 | 0.0001495 | 0.041794 | 7875.0077 | 20227.2688 | 471.4498 | 3206.4273 | 4.6539 | 1479.7194 | 24.9876 | 33289.5146
2004 | 8 | 7 | 5 | 0.0087549 | 0.022121 | 0.00084467 | 0.0044805 | 4.8501e-05 | 0.00612 | 0.0001495 | 0.042519 | 7770.4996 | 20486.1077 | 471.4498 | 3547.7425 | 4.6539 | 1512.3385 | 24.9876 | 33817.7796
2004 | 8 | 7 | 6 | 0.010637 | 0.019126 | 7.0389e-05 | 0.0067136 | 4.8501e-05 | 0.006036 | 1.2458e-05 | 0.042645 | 9441.1931 | 17713.0001 | 39.2873 | 5315.954 | 4.6539 | 1491.5809 | 2.0823 | 34007.7516
2004 | 8 | 7 | 7 | 0.013822 | 0.017197 | 0 | 0.0088225 | 4.8501e-05 | 0.00596 | 0 | 0.045849 | 12267.4911 | 15926.0987 | 0 | 6985.7794 | 4.6539 | 1472.8002 | 0 | 36656.8234
2004 | 8 | 7 | 8 | 0.016258 | 0.019779 | 0 | 0.010345 | 4.8501e-05 | 0.005904 | 0 | 0.052335 | 14430.2383 | 18317.1022 | 0 | 8191.5978 | 4.6539 | 1458.9619 | 0 | 42402.5541
2004 | 8 | 7 | 9 | 0.018498 | 0.020639 | 0 | 0.011931 | 4.8501e-05 | 0.00606 | 0 | 0.057176 | 16418.3495 | 19113.553 | 0 | 9447.0747 | 4.6539 | 1497.5117 | 0 | 46481.1427
2004 | 8 | 7 | 10 | 0.019206 | 0.022673 | 0 | 0.011781 | 4.8501e-05 | 0.006016 | 0 | 0.059724 | 17046.3361 | 20997.5399 | 0 | 9328.0439 | 4.6539 | 1486.6386 | 0 | 48863.2125
2004 | 8 | 7 | 11 | 0.019661 | 0.023531 | 0 | 0.011807 | 4.8501e-05 | 0.006076 | 0 | 0.061123 | 17450.1421 | 21792.3359 | 0 | 9348.8928 | 4.6539 | 1501.4655 | 0 | 50097.4902
2004 | 8 | 7 | 12 | 0.022607 | 0.021448 | 0 | 0.01096 | 4.8501e-05 | 0.006008 | 0 | 0.061071 | 20064.9633 | 19862.8502 | 0 | 8678.4165 | 4.6539 | 1484.6617 | 0 | 50095.5456
2004 | 8 | 7 | 13 | 0.02195 | 0.020861 | 0 | 0.011015 | 4.8501e-05 | 0.005956 | 0 | 0.05983 | 19481.7117 | 19319.1509 | 0 | 8722.0999 | 4.6539 | 1471.8118 | 0 | 48999.4283
2004 | 8 | 7 | 14 | 0.021666 | 0.020562 | 0 | 0.010922 | 4.8501e-05 | 0.005376 | 0 | 0.058574 | 19229.9585 | 19042.1201 | 0 | 8647.9817 | 4.6539 | 1328.4856 | 0 | 48253.1999
2004 | 8 | 7 | 15 | 0.021241 | 0.019788 | 0 | 0.011335 | 4.8501e-05 | 0.005184 | 0 | 0.057597 | 18852.9886 | 18325.3784 | 0 | 8975.2822 | 4.6539 | 1281.0397 | 0 | 47439.3429
2004 | 8 | 7 | 16 | 0.021638 | 0.019561 | 0 | 0.011253 | 4.8501e-05 | 0.004996 | 0 | 0.057496 | 19205.1511 | 18115.1872 | 0 | 8910.3571 | 4.6539 | 1234.5822 | 0 | 47469.9315
2004 | 8 | 7 | 17 | 0.021942 | 0.019457 | 0 | 0.01167 | 4.8501e-05 | 0.005332 | 0 | 0.058449 | 19475.056 | 18018.9449 | 0 | 9240.2225 | 4.6539 | 1317.6126 | 0 | 48056.4899
2004 | 8 | 7 | 18 | 0.020722 | 0.018381 | 0 | 0.01154 | 4.8501e-05 | 0.0061 | 0 | 0.056792 | 18392.5184 | 17022.97 | 0 | 9137.2862 | 4.6539 | 1507.3962 | 0 | 46064.8247
2004 | 8 | 7 | 19 | 0.02024 | 0.018067 | 0 | 0.010545 | 4.8501e-05 | 0.006268 | 0 | 0.055169 | 17964.2267 | 16732.3243 | 0 | 8349.4287 | 4.6539 | 1548.9114 | 0 | 44599.545
2004 | 8 | 7 | 20 | 0.022847 | 0.01645 | 0.00032379 | 0.0090548 | 4.8501e-05 | 0.006412 | 5.7307e-05 | 0.055194 | 20278.4823 | 15234.7286 | 180.7222 | 7169.7237 | 4.6539 | 1584.4958 | 9.5786 | 44462.3851
2004 | 8 | 7 | 21 | 0.020721 | 0.020303 | 0.00084467 | 0.0086652 | 4.8501e-05 | 0.006616 | 0.0001495 | 0.057348 | 18390.974 | 18803.0497 | 471.4498 | 6861.2705 | 4.6539 | 1634.9071 | 24.9876 | 46191.2926
2004 | 8 | 7 | 22 | 0.019786 | 0.022032 | 0.00084467 | 0.0053635 | 4.8501e-05 | 0.00678 | 0.0001495 | 0.055004 | 17561.4355 | 20403.5762 | 471.4498 | 4246.925 | 4.6539 | 1675.4338 | 24.9876 | 44388.4618
2004 | 8 | 7 | 23 | 0.018176 | 0.021115 | 0.00084467 | 0.0038022 | 4.8501e-05 | 0.006716 | 0.0001495 | 0.050851 | 16132.0472 | 19554.5627 | 471.4498 | 3010.6687 | 4.6539 | 1659.6185 | 24.9876 | 40857.9884
2004 | 8 | 7 | 24 | 0.018827 | 0.01892 | 0.00084467 | 0.0018509 | 4.8501e-05 | 0.00674 | 0.0001495 | 0.047381 | 16709.9508 | 17522.2682 | 471.4498 | 1465.593 | 4.6539 | 1665.5493 | 24.9876 | 37864.4527
2004 | 8 | 8 | 1 | 0.01775 | 0.016276 | 0.00084467 | 0.0035928 | 4.8501e-05 | 0.00678 | 0.0001495 | 0.045442 | 15753.9263 | 15073.6102 | 471.4498 | 2844.8624 | 4.6539 | 1675.4338 | 24.9876 | 35848.9241
2004 | 8 | 8 | 2 | 0.014286 | 0.016823 | 0.00084467 | 0.0047826 | 4.8501e-05 | 0.006772 | 0.0001495 | 0.043707 | 12680.0922 | 15579.8368 | 471.4498 | 3786.9592 | 4.6539 | 1673.4569 | 24.9876 | 34221.4365
2004 | 8 | 8 | 3 | 0.011885 | 0.01779 | 0.00084467 | 0.005258 | 4.8501e-05 | 0.00684 | 0.0001495 | 0.042815 | 10548.4397 | 16475.2603 | 471.4498 | 4163.3783 | 4.6539 | 1690.2607 | 24.9876 | 33378.4303
2004 | 8 | 8 | 4 | 0.010752 | 0.018482 | 0.00084467 | 0.0053892 | 4.8501e-05 | 0.006956 | 0.0001495 | 0.042622 | 9542.9453 | 17116.6064 | 471.4498 | 4267.2153 | 4.6539 | 1718.9259 | 24.9876 | 33146.7843
2004 | 8 | 8 | 5 | 0.010152 | 0.019378 | 0.00084467 | 0.0052663 | 4.8501e-05 | 0.006792 | 0.0001495 | 0.04263 | 9010.2995 | 17945.603 | 471.4498 | 4169.9445 | 4.6539 | 1678.3992 | 24.9876 | 33305.3375
2004 | 8 | 8 | 6 | 0.010986 | 0.01685 | 8.4467e-05 | 0.0071063 | 4.8501e-05 | 0.006752 | 1.495e-05 | 0.041842 | 9750.772 | 15604.6589 | 47.145 | 5626.9114 | 4.6539 | 1668.5146 | 2.4988 | 32705.1546
2004 | 8 | 8 | 7 | 0.013691 | 0.014569 | 0 | 0.009094 | 4.8501e-05 | 0.006684 | 0 | 0.044087 | 12151.853 | 13492.618 | 0 | 7200.779 | 4.6539 | 1651.7109 | 0 | 34501.6147
2004 | 8 | 8 | 8 | 0.016367 | 0.015652 | 0 | 0.010125 | 4.8501e-05 | 0.00606 | 0 | 0.048253 | 14526.7457 | 14495.6252 | 0 | 8017.1566 | 4.6539 | 1497.5117 | 0 | 38541.6931
2004 | 8 | 8 | 9 | 0.018544 | 0.017098 | 0 | 0.011418 | 4.8501e-05 | 0.006168 | 0 | 0.053276 | 16459.0279 | 15834.4071 | 0 | 9040.8391 | 4.6539 | 1524.2 | 0 | 42863.128
2004 | 8 | 8 | 10 | 0.020164 | 0.018835 | 0 | 0.011957 | 4.8501e-05 | 0.006344 | 0 | 0.057348 | 17896.8446 | 17442.937 | 0 | 9467.561 | 4.6539 | 1567.6921 | 0 | 46379.6886
2004 | 8 | 8 | 11 | 0.02369 | 0.019085 | 0 | 0.010669 | 4.8501e-05 | 0.006376 | 0 | 0.059868 | 21026.0392 | 17674.2568 | 0 | 8448.1374 | 4.6539 | 1575.5997 | 0 | 48728.687
2004 | 8 | 8 | 12 | 0.023015 | 0.020384 | 0 | 0.010835 | 4.8501e-05 | 0.006072 | 0 | 0.060355 | 20427.3124 | 18878.067 | 0 | 8579.0358 | 4.6539 | 1500.477 | 0 | 49389.5461
2004 | 8 | 8 | 13 | 0.021968 | 0.021024 | 0 | 0.010846 | 4.8501e-05 | 0.006032 | 0 | 0.059919 | 19498.2215 | 19470.3141 | 0 | 8588.3722 | 4.6539 | 1490.5925 | 0 | 49052.1541
2004 | 8 | 8 | 14 | 0.024944 | 0.018334 | 0 | 0.010047 | 4.8501e-05 | 0.006684 | 0 | 0.060057 | 22139.6577 | 16978.7132 | 0 | 7955.2115 | 4.6539 | 1651.7109 | 0 | 48729.9472
2004 | 8 | 8 | 15 | 0.02353 | 0.018354 | 0 | 0.011331 | 4.8501e-05 | 0.006988 | 0 | 0.060251 | 20884.4665 | 16997.4492 | 0 | 8972.063 | 4.6539 | 1726.8336 | 0 | 48585.4662
2004 | 8 | 8 | 16 | 0.022644 | 0.019578 | 0 | 0.012683 | 4.8501e-05 | 0.006944 | 0 | 0.061897 | 20097.7326 | 18131.2208 | 0 | 10042.6256 | 4.6539 | 1715.9606 | 0 | 49992.1934
2004 | 8 | 8 | 17 | 0.022599 | 0.020172 | 0 | 0.012756 | 4.8501e-05 | 0.006988 | 0 | 0.062563 | 20057.7172 | 18681.1778 | 0 | 10100.2311 | 4.6539 | 1726.8336 | 0 | 50570.6136
2004 | 8 | 8 | 18 | 0.022944 | 0.019492 | 0 | 0.011576 | 4.8501e-05 | 0.006444 | 0 | 0.060504 | 20364.2075 | 18051.4825 | 0 | 9165.6866 | 4.6539 | 1592.4035 | 0 | 49178.434
2004 | 8 | 8 | 19 | 0.022697 | 0.019009 | 0 | 0.011749 | 4.8501e-05 | 0.006204 | 0 | 0.059708 | 20144.6833 | 17604.2007 | 0 | 9303.4202 | 4.6539 | 1533.0961 | 0 | 48590.0542
2004 | 8 | 8 | 20 | 0.025634 | 0.016995 | 0.00033787 | 0.010883 | 4.8501e-05 | 0.005928 | 5.9799e-05 | 0.059885 | 22751.4566 | 15738.6992 | 188.5799 | 8617.3635 | 4.6539 | 1464.8926 | 9.995 | 48775.6408
2004 | 8 | 8 | 21 | 0.026572 | 0.019227 | 0.00084467 | 0.009749 | 4.8501e-05 | 0.00588 | 0.0001495 | 0.062471 | 23584.6486 | 17805.9435 | 471.4498 | 7719.3773 | 4.6539 | 1453.0311 | 24.9876 | 51064.0918
2004 | 8 | 8 | 22 | 0.025925 | 0.019288 | 0.00084467 | 0.0069222 | 4.8501e-05 | 0.006004 | 0.0001495 | 0.059181 | 23009.7102 | 17862.3024 | 471.4498 | 5481.0785 | 4.6539 | 1483.6733 | 24.9876 | 48337.8556
2004 | 8 | 8 | 23 | 0.024933 | 0.017684 | 0.00084467 | 0.0041108 | 4.8501e-05 | 0.00604 | 0.0001495 | 0.05381 | 22129.4767 | 16376.8773 | 471.4498 | 3254.9806 | 4.6539 | 1492.5694 | 24.9876 | 43754.9953
2004 | 8 | 8 | 24 | 0.021487 | 0.017788 | 0.00084467 | 0.0027712 | 4.8501e-05 | 0.006308 | 0.0001495 | 0.049397 | 19070.905 | 16473.5813 | 471.4498 | 2194.2754 | 4.6539 | 1558.796 | 24.9876 | 39798.649
2004 | 8 | 9 | 1 | 0.018587 | 0.01608 | 0.00084467 | 0.0043112 | 4.8501e-05 | 0.006948 | 0.0001495 | 0.046969 | 16497.1343 | 14891.6972 | 471.4498 | 3413.673 | 4.6539 | 1716.949 | 24.9876 | 37020.5448
2004 | 8 | 9 | 2 | 0.015357 | 0.017403 | 0.00084467 | 0.0050207 | 4.8501e-05 | 0.006796 | 0.0001495 | 0.045619 | 13629.9684 | 16117.3931 | 471.4498 | 3975.4398 | 4.6539 | 1679.3877 | 24.9876 | 35903.2803
2004 | 8 | 9 | 3 | 0.011998 | 0.01821 | 0.00084467 | 0.0064556 | 4.8501e-05 | 0.007116 | 0.0001495 | 0.044822 | 10648.7363 | 16864.3549 | 471.4498 | 5111.6558 | 4.6539 | 1758.4642 | 24.9876 | 34884.3025
2004 | 8 | 9 | 4 | 0.011494 | 0.018363 | 0.00084467 | 0.0068066 | 4.8501e-05 | 0.00716 | 0.0001495 | 0.044867 | 10201.9911 | 17006.3755 | 471.4498 | 5389.5567 | 4.6539 | 1769.3372 | 24.9876 | 34868.3518
2004 | 8 | 9 | 5 | 0.011482 | 0.018319 | 0.00084467 | 0.0073752 | 4.8501e-05 | 0.00702 | 0.0001495 | 0.045239 | 10190.9856 | 16965.5695 | 471.4498 | 5839.7617 | 4.6539 | 1734.7412 | 24.9876 | 35232.1493
2004 | 8 | 9 | 6 | 0.013798 | 0.017342 | 0.00011262 | 0.010146 | 4.8501e-05 | 0.006504 | 1.9933e-05 | 0.047972 | 12246.9303 | 16060.4302 | 62.8598 | 8034.0013 | 4.6539 | 1607.2303 | 3.3317 | 38019.4375
2004 | 8 | 9 | 7 | 0.017244 | 0.020803 | 0 | 0.01173 | 4.8501e-05 | 0.006264 | 0 | 0.05609 | 15304.9405 | 19266.0311 | 0 | 9288.0177 | 4.6539 | 1547.9229 | 0 | 45411.5662
2004 | 8 | 9 | 8 | 0.02 | 0.024527 | 0 | 0.013243 | 4.8501e-05 | 0.006364 | 0 | 0.064182 | 17751.1061 | 22714.3778 | 0 | 10485.9144 | 4.6539 | 1572.6344 | 0 | 52528.6866
2004 | 8 | 9 | 9 | 0.024254 | 0.025733 | 0 | 0.013414 | 4.8501e-05 | 0.006756 | 0 | 0.070206 | 21527.383 | 23831.7444 | 0 | 10621.422 | 4.6539 | 1669.5031 | 0 | 57654.7064
2004 | 8 | 9 | 10 | 0.023439 | 0.027081 | 0 | 0.015448 | 4.8501e-05 | 0.007252 | 0 | 0.073268 | 20803.2511 | 25080.2411 | 0 | 12231.5682 | 4.6539 | 1792.0717 | 0 | 59911.7861
2004 | 8 | 9 | 11 | 0.020941 | 0.025908 | 0 | 0.013204 | 4.8501e-05 | 0.00746 | 0 | 0.067562 | 18586.3456 | 23993.3403 | 0 | 10455.514 | 4.6539 | 1843.4714 | 0 | 54883.3253
2004 | 8 | 9 | 12 | 0.025655 | 0.02658 | 0 | 0.013081 | 4.8501e-05 | 0.007388 | 0 | 0.072752 | 22770.4759 | 24615.5824 | 0 | 10357.3791 | 4.6539 | 1825.6792 | 0 | 59573.7705
2004 | 8 | 9 | 13 | 0.024069 | 0.030187 | 0 | 0.016269 | 4.8501e-05 | 0.007368 | 0 | 0.077942 | 21363.1302 | 27956.5799 | 0 | 12881.8262 | 4.6539 | 1820.7369 | 0 | 64026.9272
2004 | 8 | 9 | 14 | 0.024162 | 0.029868 | 0 | 0.015812 | 4.8501e-05 | 0.007256 | 0 | 0.077147 | 21445.4181 | 27660.5241 | 0 | 12520.4655 | 4.6539 | 1793.0602 | 0 | 63424.1218
2004 | 8 | 9 | 15 | 0.025919 | 0.027845 | 0 | 0.016454 | 4.8501e-05 | 0.007328 | 0 | 0.077593 | 23004.5674 | 25786.9068 | 0 | 13028.1737 | 4.6539 | 1810.8524 | 0 | 63635.1542
2004 | 8 | 9 | 16 | 0.026981 | 0.025527 | 0 | 0.017384 | 4.8501e-05 | 0.007224 | 0 | 0.077164 | 23947.3978 | 23640.2967 | 0 | 13764.7745 | 4.6539 | 1785.1525 | 0 | 63142.2754
2004 | 8 | 9 | 17 | 0.026501 | 0.02427 | 0 | 0.016975 | 4.8501e-05 | 0.007048 | 0 | 0.074842 | 23521.2303 | 22476.778 | 0 | 13440.8493 | 4.6539 | 1741.6604 | 0 | 61185.1719
2004 | 8 | 9 | 18 | 0.023239 | 0.023415 | 0 | 0.017011 | 4.8501e-05 | 0.007168 | 0 | 0.070881 | 20625.8378 | 21684.9507 | 0 | 13469.2302 | 4.6539 | 1771.3141 | 0 | 57555.9868
2004 | 8 | 9 | 19 | 0.024491 | 0.022713 | 0 | 0.014995 | 4.8501e-05 | 0.006836 | 0 | 0.069084 | 21737.452 | 21034.6615 | 0 | 11873.3808 | 4.6539 | 1689.2722 | 0 | 56339.4204
2004 | 8 | 9 | 20 | 0.025007 | 0.022488 | 0.00036602 | 0.014083 | 4.8501e-05 | 0.006816 | 6.4782e-05 | 0.068874 | 22195.4696 | 20826.6273 | 204.2947 | 11151.4188 | 4.6539 | 1684.3299 | 10.828 | 56077.6222
2004 | 8 | 9 | 21 | 0.025028 | 0.022223 | 0.00084467 | 0.011771 | 4.8501e-05 | 0.006884 | 0.0001495 | 0.066948 | 22214.0089 | 20580.727 | 471.4498 | 9320.1771 | 4.6539 | 1701.1337 | 24.9876 | 54317.138
2004 | 8 | 9 | 22 | 0.022962 | 0.022728 | 0.00084467 | 0.0080495 | 4.8501e-05 | 0.007096 | 0.0001495 | 0.061878 | 20380.0194 | 21048.367 | 471.4498 | 6373.7031 | 4.6539 | 1753.5219 | 24.9876 | 50056.7028
2004 | 8 | 9 | 23 | 0.023125 | 0.02107 | 0.00084467 | 0.0053715 | 4.8501e-05 | 0.006988 | 0.0001495 | 0.057597 | 20524.4765 | 19512.7542 | 471.4498 | 4253.2714 | 4.6539 | 1726.8336 | 24.9876 | 46518.4269
2004 | 8 | 9 | 24 | 0.020223 | 0.020035 | 0.00084467 | 0.0041825 | 4.8501e-05 | 0.006888 | 0.0001495 | 0.052372 | 17949.3114 | 18554.7122 | 471.4498 | 3311.7897 | 4.6539 | 1702.1222 | 24.9876 | 42019.0269
2004 | 8 | 10 | 1 | 0.017631 | 0.018783 | 0.00084467 | 0.0055992 | 4.8501e-05 | 0.0071 | 0.0001495 | 0.050156 | 15648.7305 | 17395.2848 | 471.4498 | 4433.5338 | 4.6539 | 1754.5104 | 24.9876 | 39733.1507
2004 | 8 | 10 | 2 | 0.013815 | 0.019111 | 0.00084467 | 0.0066305 | 4.8501e-05 | 0.007076 | 0.0001495 | 0.047675 | 12261.4969 | 17698.9952 | 471.4498 | 5250.1354 | 4.6539 | 1748.5796 | 24.9876 | 37460.2985
2004 | 8 | 10 | 3 | 0.011872 | 0.019848 | 0.00084467 | 0.0071971 | 4.8501e-05 | 0.006928 | 0.0001495 | 0.046888 | 10537.0497 | 18381.6915 | 471.4498 | 5698.7555 | 4.6539 | 1712.0067 | 24.9876 | 36830.5947
2004 | 8 | 10 | 4 | 0.011756 | 0.019226 | 0.00084467 | 0.007713 | 4.8501e-05 | 0.007036 | 0.0001495 | 0.046774 | 10433.8267 | 17805.5115 | 471.4498 | 6107.3 | 4.6539 | 1738.6951 | 24.9876 | 36586.4245
2004 | 8 | 10 | 5 | 0.011703 | 0.019652 | 0.00084467 | 0.0082541 | 4.8501e-05 | 0.006856 | 0.0001495 | 0.047508 | 10386.8427 | 18199.8948 | 471.4498 | 6535.738 | 4.6539 | 1694.2145 | 24.9876 | 37317.7813
2004 | 8 | 10 | 6 | 0.014895 | 0.018451 | 0.0001267 | 0.010795 | 4.8501e-05 | 0.007048 | 2.2425e-05 | 0.051386 | 13220.2145 | 17087.3071 | 70.7175 | 8547.464 | 4.6539 | 1741.6604 | 3.7481 | 40675.7655
2004 | 8 | 10 | 7 | 0.017054 | 0.022363 | 0 | 0.012133 | 4.8501e-05 | 0.007136 | 0 | 0.058734 | 15136.892 | 20710.2325 | 0 | 9606.7597 | 4.6539 | 1763.4065 | 0 | 47221.9446
2004 | 8 | 10 | 8 | 0.01883 | 0.026789 | 0 | 0.013217 | 4.8501e-05 | 0.007276 | 0 | 0.066161 | 16713.0903 | 24809.7245 | 0 | 10465.4157 | 4.6539 | 1798.0024 | 0 | 53790.8868
2004 | 8 | 10 | 9 | 0.021197 | 0.027953 | 0 | 0.014517 | 4.8501e-05 | 0.007256 | 0 | 0.070971 | 18814.1004 | 25886.8911 | 0 | 11494.4277 | 4.6539 | 1793.0602 | 0 | 57993.1333
2004 | 8 | 10 | 10 | 0.021686 | 0.02936 | 0 | 0.015325 | 4.8501e-05 | 0.00726 | 0 | 0.073679 | 19247.4553 | 27190.467 | 0 | 12134.3605 | 4.6539 | 1794.0486 | 0 | 60370.9853
2004 | 8 | 10 | 11 | 0.024736 | 0.028892 | 0 | 0.014925 | 4.8501e-05 | 0.007176 | 0 | 0.075778 | 21955.1881 | 26756.8178 | 0 | 11817.8325 | 4.6539 | 1773.291 | 0 | 62307.7833
2004 | 8 | 10 | 12 | 0.025416 | 0.027924 | 0 | 0.014709 | 4.8501e-05 | 0.007168 | 0 | 0.075266 | 22558.2988 | 25860.2181 | 0 | 11647.1689 | 4.6539 | 1771.3141 | 0 | 61841.6538
2004 | 8 | 10 | 13 | 0.023866 | 0.028423 | 0 | 0.015592 | 4.8501e-05 | 0.007044 | 0 | 0.074973 | 21182.4383 | 26322.5528 | 0 | 12345.9904 | 4.6539 | 1740.672 | 0 | 61596.3074
2004 | 8 | 10 | 14 | 0.023071 | 0.027956 | 0 | 0.015387 | 4.8501e-05 | 0.00696 | 0 | 0.073422 | 20476.5861 | 25890.2437 | 0 | 12183.8821 | 4.6539 | 1719.9144 | 0 | 60275.2802
2004 | 8 | 10 | 15 | 0.024624 | 0.027075 | 0 | 0.015296 | 4.8501e-05 | 0.006976 | 0 | 0.074019 | 21855.7157 | 25074.1911 | 0 | 12111.3072 | 4.6539 | 1723.8682 | 0 | 60769.7361
2004 | 8 | 10 | 16 | 0.026453 | 0.024629 | 0 | 0.015975 | 4.8501e-05 | 0.006908 | 0 | 0.074013 | 23478.644 | 22808.9665 | 0 | 12649.2031 | 4.6539 | 1707.0644 | 0 | 60648.532
2004 | 8 | 10 | 17 | 0.024891 | 0.024303 | 0 | 0.016511 | 4.8501e-05 | 0.00678 | 0 | 0.072533 | 22092.4992 | 22506.6818 | 0 | 13073.5217 | 4.6539 | 1675.4338 | 0 | 59352.7904
2004 | 8 | 10 | 18 | 0.023717 | 0.022589 | 0 | 0.015521 | 4.8501e-05 | 0.006824 | 0 | 0.0687 | 21050.3971 | 20919.4774 | 0 | 12289.9452 | 4.6539 | 1686.3069 | 0 | 55950.7805
2004 | 8 | 10 | 19 | 0.021896 | 0.022619 | 0 | 0.01493 | 4.8501e-05 | 0.00666 | 0 | 0.066154 | 19434.4088 | 20947.2453 | 0 | 11822.1661 | 4.6539 | 1645.7801 | 0 | 53854.2544
2004 | 8 | 10 | 20 | 0.023193 | 0.021248 | 0.0003801 | 0.013528 | 4.8501e-05 | 0.006656 | 6.7274e-05 | 0.065122 | 20585.6813 | 19678.0379 | 212.1524 | 10711.6309 | 4.6539 | 1644.7917 | 11.2444 | 52848.1927
2004 | 8 | 10 | 21 | 0.024042 | 0.020673 | 0.00084467 | 0.012323 | 4.8501e-05 | 0.006528 | 0.0001495 | 0.064608 | 21338.6526 | 19145.4618 | 471.4498 | 9757.2826 | 4.6539 | 1613.1611 | 24.9876 | 52355.6494
2004 | 8 | 10 | 22 | 0.021846 | 0.021736 | 0.00084467 | 0.0089309 | 4.8501e-05 | 0.006728 | 0.0001495 | 0.060283 | 19389.3096 | 20129.7374 | 471.4498 | 7071.5945 | 4.6539 | 1662.5839 | 24.9876 | 48754.3166
2004 | 8 | 10 | 23 | 0.02087 | 0.02109 | 0.00084467 | 0.0065015 | 4.8501e-05 | 0.00686 | 0.0001495 | 0.056365 | 18523.6361 | 19531.7239 | 471.4498 | 5148.0013 | 4.6539 | 1695.203 | 24.9876 | 45399.6555
2004 | 8 | 10 | 24 | 0.019855 | 0.018945 | 0.00084467 | 0.0043 | 4.8501e-05 | 0.00682 | 0.0001495 | 0.050963 | 17622.5024 | 17545.2518 | 471.4498 | 3404.837 | 4.6539 | 1685.3184 | 24.9876 | 40759.0009
2004 | 8 | 11 | 1 | 0.017135 | 0.018541 | 0.00084467 | 0.0051271 | 4.8501e-05 | 0.00694 | 0.0001495 | 0.048785 | 15208.069 | 17170.9352 | 471.4498 | 4059.6807 | 4.6539 | 1714.9721 | 24.9876 | 38654.7483
2004 | 8 | 11 | 2 | 0.013287 | 0.019242 | 0.00084467 | 0.0061285 | 4.8501e-05 | 0.00708 | 0.0001495 | 0.04678 | 11793.0093 | 17819.6444 | 471.4498 | 4852.6749 | 4.6539 | 1749.5681 | 24.9876 | 36715.988
2004 | 8 | 11 | 3 | 0.011279 | 0.019783 | 0.00084467 | 0.0066332 | 4.8501e-05 | 0.00706 | 0.0001495 | 0.045798 | 10010.8131 | 18321.4782 | 471.4498 | 5252.3014 | 4.6539 | 1744.6258 | 24.9876 | 35830.3098
2004 | 8 | 11 | 4 | 0.0111 | 0.019141 | 0.00084467 | 0.0070892 | 4.8501e-05 | 0.007172 | 0.0001495 | 0.045545 | 9851.6379 | 17726.7388 | 471.4498 | 5613.3765 | 4.6539 | 1772.3026 | 24.9876 | 35465.1471
2004 | 8 | 11 | 5 | 0.011052 | 0.019598 | 0.00084467 | 0.0076354 | 4.8501e-05 | 0.007276 | 0.0001495 | 0.046604 | 9809.338 | 18149.6369 | 471.4498 | 6045.7884 | 4.6539 | 1798.0024 | 24.9876 | 36303.857
2004 | 8 | 11 | 6 | 0.014044 | 0.018391 | 0.00014078 | 0.0099852 | 4.8501e-05 | 0.007208 | 2.4916e-05 | 0.049842 | 12464.6686 | 17032.2689 | 78.5752 | 7906.4659 | 4.6539 | 1781.1987 | 4.1646 | 39271.9957
2004 | 8 | 11 | 7 | 0.016379 | 0.022219 | 0 | 0.01149 | 4.8501e-05 | 0.006932 | 0 | 0.057068 | 14537.1921 | 20576.7773 | 0 | 9097.9799 | 4.6539 | 1712.9952 | 0 | 45929.5984
2004 | 8 | 11 | 8 | 0.017805 | 0.026266 | 0 | 0.012242 | 4.8501e-05 | 0.007052 | 0 | 0.063413 | 15802.9495 | 24325.1034 | 0 | 9693.2608 | 4.6539 | 1742.6489 | 0 | 51568.6165
2004 | 8 | 11 | 9 | 0.019409 | 0.026932 | 0 | 0.012816 | 4.8501e-05 | 0.00728 | 0 | 0.066485 | 17226.5903 | 24942.0558 | 0 | 10147.5991 | 4.6539 | 1798.9909 | 0 | 54119.89
2004 | 8 | 11 | 10 | 0.019679 | 0.028143 | 0 | 0.013416 | 4.8501e-05 | 0.007168 | 0 | 0.068454 | 17466.0054 | 26063.369 | 0 | 10622.9951 | 4.6539 | 1771.3141 | 0 | 55928.3375
2004 | 8 | 11 | 11 | 0.022976 | 0.027896 | 0 | 0.013251 | 4.8501e-05 | 0.007416 | 0 | 0.071587 | 20392.811 | 25834.3892 | 0 | 10492.3264 | 4.6539 | 1832.5984 | 0 | 58556.7789
2004 | 8 | 11 | 12 | 0.023631 | 0.02684 | 0 | 0.013012 | 4.8501e-05 | 0.007572 | 0 | 0.071103 | 20973.9506 | 24856.197 | 0 | 10303.0228 | 4.6539 | 1871.1482 | 0 | 58008.9725
2004 | 8 | 11 | 13 | 0.021984 | 0.02733 | 0 | 0.013802 | 4.8501e-05 | 0.007312 | 0 | 0.070476 | 19511.777 | 25310.6049 | 0 | 10928.617 | 4.6539 | 1806.8986 | 0 | 57562.5514
2004 | 8 | 11 | 14 | 0.021316 | 0.027041 | 0 | 0.013719 | 4.8501e-05 | 0.00762 | 0 | 0.069744 | 18919.2055 | 25042.9973 | 0 | 10862.615 | 4.6539 | 1883.0097 | 0 | 56712.4814
2004 | 8 | 11 | 15 | 0.022726 | 0.026013 | 0 | 0.01349 | 4.8501e-05 | 0.007648 | 0 | 0.069925 | 20170.4969 | 24090.7478 | 0 | 10681.5834 | 4.6539 | 1889.9289 | 0 | 56837.4109
2004 | 8 | 11 | 16 | 0.024655 | 0.023536 | 0 | 0.014265 | 4.8501e-05 | 0.0076 | 0 | 0.070104 | 21882.5653 | 21796.8991 | 0 | 11295.1049 | 4.6539 | 1878.0674 | 0 | 56857.2907
2004 | 8 | 11 | 17 | 0.02327 | 0.023296 | 0 | 0.014969 | 4.8501e-05 | 0.007348 | 0 | 0.068932 | 20653.4333 | 21574.7897 | 0 | 11852.6317 | 4.6539 | 1815.7947 | 0 | 55901.3033
2004 | 8 | 11 | 18 | 0.022403 | 0.02171 | 0 | 0.014272 | 4.8501e-05 | 0.007312 | 0 | 0.065746 | 19884.4704 | 20105.8785 | 0 | 11300.784 | 4.6539 | 1806.8986 | 0 | 53102.6854
2004 | 8 | 11 | 19 | 0.020679 | 0.021458 | 0 | 0.013773 | 4.8501e-05 | 0.007312 | 0 | 0.06327 | 18353.8943 | 19872.2709 | 0 | 10905.4677 | 4.6539 | 1806.8986 | 0 | 50943.1854
2004 | 8 | 11 | 20 | 0.022297 | 0.020726 | 0.00040826 | 0.012675 | 4.8501e-05 | 0.007264 | 7.2257e-05 | 0.063492 | 19790.0493 | 19194.8383 | 227.8672 | 10036.6242 | 4.6539 | 1795.0371 | 12.0773 | 51061.1474
2004 | 8 | 11 | 21 | 0.023326 | 0.020346 | 0.00084467 | 0.011642 | 4.8501e-05 | 0.007408 | 0.0001495 | 0.063764 | 20703.0947 | 18842.2863 | 471.4498 | 9218.0812 | 4.6539 | 1830.6215 | 24.9876 | 51095.175
2004 | 8 | 11 | 22 | 0.020922 | 0.021384 | 0.00084467 | 0.0080529 | 4.8501e-05 | 0.007432 | 0.0001495 | 0.058833 | 18569.9048 | 19803.342 | 471.4498 | 6376.4191 | 4.6539 | 1836.5523 | 24.9876 | 47087.3095
2004 | 8 | 11 | 23 | 0.01991 | 0.020796 | 0.00084467 | 0.0055886 | 4.8501e-05 | 0.007608 | 0.0001495 | 0.054946 | 17671.5925 | 19259.4248 | 471.4498 | 4425.1355 | 4.6539 | 1880.0443 | 24.9876 | 43737.2884
2004 | 8 | 11 | 24 | 0.019228 | 0.01878 | 0.00084467 | 0.0037035 | 4.8501e-05 | 0.007532 | 0.0001495 | 0.050286 | 17065.6992 | 17392.6063 | 471.4498 | 2932.4504 | 4.6539 | 1861.2637 | 24.9876 | 39753.1109
2004 | 8 | 12 | 1 | 0.016373 | 0.017608 | 0.00084467 | 0.0044029 | 4.8501e-05 | 0.007552 | 0.0001495 | 0.046979 | 14532.2015 | 16307.1309 | 471.4498 | 3486.281 | 4.6539 | 1866.206 | 24.9876 | 36692.9107
2004 | 8 | 12 | 2 | 0.012635 | 0.018584 | 0.00084467 | 0.0055084 | 4.8501e-05 | 0.007528 | 0.0001495 | 0.045298 | 11214.2521 | 17211.0974 | 471.4498 | 4361.6627 | 4.6539 | 1860.2752 | 24.9876 | 35148.3787
2004 | 8 | 12 | 3 | 0.010706 | 0.019242 | 0.00084467 | 0.0060881 | 4.8501e-05 | 0.00754 | 0.0001495 | 0.044619 | 9501.9928 | 17820.2139 | 471.4498 | 4820.623 | 4.6539 | 1863.2406 | 24.9876 | 34507.1616
2004 | 8 | 12 | 4 | 0.010659 | 0.018687 | 0.00084467 | 0.0066701 | 4.8501e-05 | 0.007268 | 0.0001495 | 0.044327 | 9460.4864 | 17306.5307 | 471.4498 | 5281.5273 | 4.6539 | 1796.0255 | 24.9876 | 34345.6612
2004 | 8 | 12 | 5 | 0.010695 | 0.019244 | 0.00084467 | 0.0072963 | 4.8501e-05 | 0.00734 | 0.0001495 | 0.045618 | 9492.87 | 17821.9413 | 471.4498 | 5777.2999 | 4.6539 | 1813.8178 | 24.9876 | 35407.0203
2004 | 8 | 12 | 6 | 0.013797 | 0.018096 | 0.00015486 | 0.0097502 | 4.8501e-05 | 0.007404 | 2.7408e-05 | 0.049277 | 12245.3205 | 16758.3869 | 86.4323 | 7720.3731 | 4.6539 | 1829.6331 | 4.5811 | 38649.3808
2004 | 8 | 12 | 7 | 0.015962 | 0.021797 | 0 | 0.011093 | 4.8501e-05 | 0.007352 | 0 | 0.056253 | 14167.0907 | 20186.6759 | 0 | 8783.9894 | 4.6539 | 1816.7831 | 0 | 44959.1931
2004 | 8 | 12 | 8 | 0.017681 | 0.025953 | 0 | 0.012124 | 4.8501e-05 | 0.007556 | 0 | 0.063363 | 15693.3657 | 24035.0365 | 0 | 9600.291 | 4.6539 | 1867.1944 | 0 | 51200.5415
2004 | 8 | 12 | 9 | 0.01969 | 0.02704 | 0 | 0.013083 | 4.8501e-05 | 0.007488 | 0 | 0.067349 | 17475.8268 | 25042.0523 | 0 | 10359.049 | 4.6539 | 1850.3906 | 0 | 54731.9726
2004 | 8 | 12 | 10 | 0.019606 | 0.027985 | 0 | 0.013347 | 4.8501e-05 | 0.007412 | 0 | 0.068399 | 17401.718 | 25917.1457 | 0 | 10568.4542 | 4.6539 | 1831.61 | 0 | 55723.5817
2004 | 8 | 12 | 11 | 0.022662 | 0.027602 | 0 | 0.012953 | 4.8501e-05 | 0.007428 | 0 | 0.070694 | 20114.3758 | 25562.6345 | 0 | 10256.1045 | 4.6539 | 1835.5638 | 0 | 57773.3324
2004 | 8 | 12 | 12 | 0.023336 | 0.026535 | 0 | 0.012731 | 4.8501e-05 | 0.007436 | 0 | 0.070086 | 20711.8281 | 24573.7422 | 0 | 10080.6405 | 4.6539 | 1837.5407 | 0 | 57208.4053
2004 | 8 | 12 | 13 | 0.021996 | 0.027354 | 0 | 0.013814 | 4.8501e-05 | 0.00748 | 0 | 0.070693 | 19523.0404 | 25332.7996 | 0 | 10938.1728 | 4.6539 | 1848.4137 | 0 | 57647.0805
2004 | 8 | 12 | 14 | 0.021539 | 0.027229 | 0 | 0.013931 | 4.8501e-05 | 0.007424 | 0 | 0.070172 | 19117.1872 | 25217.2205 | 0 | 11030.5807 | 4.6539 | 1834.5753 | 0 | 57204.2177
2004 | 8 | 12 | 15 | 0.022805 | 0.026097 | 0 | 0.013565 | 4.8501e-05 | 0.007424 | 0 | 0.06994 | 20240.5191 | 24168.9053 | 0 | 10740.9896 | 4.6539 | 1834.5753 | 0 | 56989.6433
2004 | 8 | 12 | 16 | 0.024449 | 0.023298 | 0 | 0.014069 | 4.8501e-05 | 0.0074 | 0 | 0.069264 | 21699.582 | 21576.3977 | 0 | 11139.8635 | 4.6539 | 1828.6446 | 0 | 56249.1417
2004 | 8 | 12 | 17 | 0.022948 | 0.023046 | 0 | 0.014662 | 4.8501e-05 | 0.007416 | 0 | 0.068121 | 20367.4054 | 21343.3155 | 0 | 11609.9683 | 4.6539 | 1832.5984 | 0 | 55157.9415
2004 | 8 | 12 | 18 | 0.022034 | 0.0215 | 0 | 0.013921 | 4.8501e-05 | 0.007364 | 0 | 0.064867 | 19556.4558 | 19911.2625 | 0 | 11022.4994 | 4.6539 | 1819.7485 | 0 | 52314.6202
2004 | 8 | 12 | 19 | 0.020556 | 0.02184 | 0 | 0.013656 | 4.8501e-05 | 0.00712 | 0 | 0.063221 | 18244.9651 | 20226.3858 | 0 | 10813.0532 | 4.6539 | 1759.4526 | 0 | 51048.5106
2004 | 8 | 12 | 20 | 0.022099 | 0.020843 | 0.00042234 | 0.012487 | 4.8501e-05 | 0.007064 | 7.4749e-05 | 0.063039 | 19614.3612 | 19302.9549 | 235.7249 | 9887.5721 | 4.6539 | 1745.6143 | 12.4938 | 50803.3751
2004 | 8 | 12 | 21 | 0.022824 | 0.01985 | 0.00084467 | 0.011165 | 4.8501e-05 | 0.00712 | 0.0001495 | 0.062003 | 20258.1545 | 18383.5333 | 471.4498 | 8840.5982 | 4.6539 | 1759.4526 | 24.9876 | 49742.83
2004 | 8 | 12 | 22 | 0.020819 | 0.021065 | 0.00084467 | 0.0079546 | 4.8501e-05 | 0.007264 | 0.0001495 | 0.058145 | 18478.1814 | 19508.4922 | 471.4498 | 6298.6018 | 4.6539 | 1795.0371 | 24.9876 | 46581.4038
2004 | 8 | 12 | 23 | 0.019974 | 0.020377 | 0.00084467 | 0.0056489 | 4.8501e-05 | 0.007296 | 0.0001495 | 0.054338 | 17727.8342 | 18871.5143 | 471.4498 | 4472.8505 | 4.6539 | 1802.9447 | 24.9876 | 43376.235
2004 | 8 | 12 | 24 | 0.019188 | 0.018355 | 0.00084467 | 0.0036658 | 4.8501e-05 | 0.007292 | 0.0001495 | 0.049543 | 17030.5172 | 16998.2107 | 471.4498 | 2902.6024 | 4.6539 | 1801.9563 | 24.9876 | 39234.3779
2004 | 8 | 13 | 1 | 0.015791 | 0.018944 | 0.00084467 | 0.0040391 | 4.8501e-05 | 0.007252 | 0.0001495 | 0.047069 | 14015.6096 | 17544.2517 | 471.4498 | 3198.1866 | 4.6539 | 1792.0717 | 24.9876 | 37051.211
2004 | 8 | 13 | 2 | 0.013575 | 0.019162 | 0.00084467 | 0.0045917 | 4.8501e-05 | 0.007168 | 0.0001495 | 0.045539 | 12048.3966 | 17745.5893 | 471.4498 | 3635.7905 | 4.6539 | 1771.3141 | 24.9876 | 35702.1818
2004 | 8 | 13 | 3 | 0.01218 | 0.018513 | 0.00084467 | 0.005763 | 4.8501e-05 | 0.007352 | 0.0001495 | 0.044851 | 10810.1638 | 17145.3314 | 471.4498 | 4563.2049 | 4.6539 | 1816.7831 | 24.9876 | 34836.5745
2004 | 8 | 13 | 4 | 0.010971 | 0.018636 | 0.00084467 | 0.0063982 | 4.8501e-05 | 0.00718 | 0.0001495 | 0.044228 | 9737.6963 | 17258.8147 | 471.4498 | 5066.1811 | 4.6539 | 1774.2795 | 24.9876 | 34338.0629
2004 | 8 | 13 | 5 | 0.011595 | 0.019145 | 0.00084467 | 0.0071345 | 4.8501e-05 | 0.006416 | 0.0001495 | 0.045333 | 10291.0242 | 17730.5163 | 471.4498 | 5649.2141 | 4.6539 | 1585.4843 | 24.9876 | 35757.3303
2004 | 8 | 13 | 6 | 0.014179 | 0.018251 | 0.00016893 | 0.0098291 | 4.8501e-05 | 0.006224 | 2.99e-05 | 0.04873 | 12584.8132 | 16902.0331 | 94.29 | 7782.8474 | 4.6539 | 1538.0384 | 4.9975 | 38911.6734
2004 | 8 | 13 | 7 | 0.016722 | 0.021602 | 0 | 0.010968 | 4.8501e-05 | 0.006268 | 0 | 0.055609 | 14842.0159 | 20005.7985 | 0 | 8684.8906 | 4.6539 | 1548.9114 | 0 | 45086.2704
2004 | 8 | 13 | 8 | 0.020526 | 0.024214 | 0 | 0.011606 | 4.8501e-05 | 0.00522 | 0 | 0.061614 | 18217.8901 | 22424.7834 | 0 | 9189.5608 | 4.6539 | 1289.9358 | 0 | 51126.824
2004 | 8 | 13 | 9 | 0.023095 | 0.025873 | 0 | 0.011898 | 4.8501e-05 | 0.005216 | 0 | 0.066132 | 20498.4884 | 23961.4707 | 0 | 9421.2944 | 4.6539 | 1288.9473 | 0 | 55174.8547
2004 | 8 | 13 | 10 | 0.024076 | 0.027123 | 0 | 0.011968 | 4.8501e-05 | 0.00524 | 0 | 0.068456 | 21369.3177 | 25118.7165 | 0 | 9476.674 | 4.6539 | 1294.8781 | 0 | 57264.2403
2004 | 8 | 13 | 11 | 0.024143 | 0.027221 | 0 | 0.0137 | 4.8501e-05 | 0.005276 | 0 | 0.070388 | 21428.3912 | 25209.2567 | 0 | 10847.936 | 4.6539 | 1303.7742 | 0 | 58794.012
2004 | 8 | 13 | 12 | 0.023646 | 0.027393 | 0 | 0.013703 | 4.8501e-05 | 0.005192 | 0 | 0.069982 | 20987.7096 | 25368.6602 | 0 | 10849.9455 | 4.6539 | 1283.0166 | 0 | 58493.9858
2004 | 8 | 13 | 13 | 0.022641 | 0.028 | 0 | 0.013752 | 4.8501e-05 | 0.005368 | 0 | 0.06981 | 20095.528 | 25930.722 | 0 | 10889.1618 | 4.6539 | 1326.5087 | 0 | 58246.5743
2004 | 8 | 13 | 14 | 0.021442 | 0.027964 | 0 | 0.013527 | 4.8501e-05 | 0.005488 | 0 | 0.06847 | 19031.1702 | 25897.3369 | 0 | 10711.0241 | 4.6539 | 1356.1624 | 0 | 57000.3474
2004 | 8 | 13 | 15 | 0.020888 | 0.025761 | 0 | 0.014401 | 4.8501e-05 | 0.005936 | 0 | 0.067035 | 18539.6688 | 23857.452 | 0 | 11403.1942 | 4.6539 | 1466.8695 | 0 | 55271.8385
2004 | 8 | 13 | 16 | 0.021328 | 0.02354 | 0 | 0.014961 | 4.8501e-05 | 0.006104 | 0 | 0.065982 | 18930.0202 | 21800.8373 | 0 | 11846.584 | 4.6539 | 1508.3847 | 0 | 54090.4801
2004 | 8 | 13 | 17 | 0.021423 | 0.021765 | 0 | 0.014142 | 4.8501e-05 | 0.00632 | 0 | 0.063697 | 19013.8388 | 20156.2559 | 0 | 11197.7447 | 4.6539 | 1561.7613 | 0 | 51934.2547
2004 | 8 | 13 | 18 | 0.020482 | 0.020954 | 0 | 0.01294 | 4.8501e-05 | 0.006456 | 0 | 0.06088 | 18178.6803 | 19405.3848 | 0 | 10246.2427 | 4.6539 | 1595.3689 | 0 | 49430.3305
2004 | 8 | 13 | 19 | 0.020645 | 0.02063 | 0 | 0.012262 | 4.8501e-05 | 0.006392 | 0 | 0.059977 | 18324.0594 | 19105.1822 | 0 | 9709.1419 | 4.6539 | 1579.5536 | 0 | 48722.5909
2004 | 8 | 13 | 20 | 0.020448 | 0.020503 | 0.00045049 | 0.012079 | 4.8501e-05 | 0.006572 | 7.9732e-05 | 0.060181 | 18149.2205 | 18987.8724 | 251.4397 | 9564.1357 | 4.6539 | 1624.0341 | 13.3267 | 48594.683
2004 | 8 | 13 | 21 | 0.020034 | 0.020834 | 0.00084467 | 0.011201 | 4.8501e-05 | 0.006792 | 0.0001495 | 0.059904 | 17781.4813 | 19294.0584 | 471.4498 | 8869.4928 | 4.6539 | 1678.3992 | 24.9876 | 48124.5231
2004 | 8 | 13 | 22 | 0.019571 | 0.02102 | 0.00084467 | 0.0076038 | 4.8501e-05 | 0.006956 | 0.0001495 | 0.056194 | 17370.5454 | 19467.0449 | 471.4498 | 6020.8064 | 4.6539 | 1718.9259 | 24.9876 | 45078.414
2004 | 8 | 13 | 23 | 0.019579 | 0.019525 | 0.00084467 | 0.0057324 | 4.8501e-05 | 0.006956 | 0.0001495 | 0.052836 | 17377.7756 | 18082.554 | 471.4498 | 4539.0157 | 4.6539 | 1718.9259 | 24.9876 | 42219.3625
2004 | 8 | 13 | 24 | 0.01897 | 0.017772 | 0.00084467 | 0.0036692 | 4.8501e-05 | 0.006868 | 0.0001495 | 0.048322 | 16837.4666 | 16458.7022 | 471.4498 | 2905.3399 | 4.6539 | 1697.1799 | 24.9876 | 38399.78
2004 | 8 | 14 | 1 | 0.015877 | 0.020085 | 0.00084467 | 0.0016462 | 4.8501e-05 | 0.006876 | 0.0001495 | 0.045526 | 14091.4671 | 18600.6866 | 471.4498 | 1303.5104 | 4.6539 | 1699.1568 | 24.9876 | 36195.9122
2004 | 8 | 14 | 2 | 0.012932 | 0.02049 | 0.00084467 | 0.0024666 | 4.8501e-05 | 0.006636 | 0.0001495 | 0.043567 | 11477.8327 | 18975.4147 | 471.4498 | 1953.1032 | 4.6539 | 1639.8494 | 24.9876 | 34547.2913
2004 | 8 | 14 | 3 | 0.0097481 | 0.021414 | 0.00084467 | 0.0038252 | 4.8501e-05 | 0.006028 | 0.0001495 | 0.042058 | 8652.0684 | 19831.4088 | 471.4498 | 3028.8208 | 4.6539 | 1489.604 | 24.9876 | 33502.9934
2004 | 8 | 14 | 4 | 0.0089233 | 0.021295 | 0.00084467 | 0.0043572 | 4.8501e-05 | 0.005824 | 0.0001495 | 0.041442 | 7920.0202 | 19721.4721 | 471.4498 | 3450.1289 | 4.6539 | 1439.1927 | 24.9876 | 33031.9052
2004 | 8 | 14 | 5 | 0.0090663 | 0.021327 | 0.00084467 | 0.0050943 | 4.8501e-05 | 0.006032 | 0.0001495 | 0.042563 | 8046.9479 | 19751.431 | 471.4498 | 4033.7497 | 4.6539 | 1490.5925 | 24.9876 | 33823.8124
2004 | 8 | 14 | 6 | 0.01109 | 0.018629 | 0.00019709 | 0.0073389 | 4.8501e-05 | 0.005828 | 3.4883e-05 | 0.043166 | 9842.6707 | 17252.3438 | 110.0048 | 5811.0888 | 4.6539 | 1440.1812 | 5.8304 | 34466.7736
2004 | 8 | 14 | 7 | 0.014315 | 0.016815 | 0 | 0.0095322 | 4.8501e-05 | 0.005756 | 0 | 0.046467 | 12705.4451 | 15572.5757 | 0 | 7547.7761 | 4.6539 | 1422.389 | 0 | 37252.8398
2004 | 8 | 14 | 8 | 0.016466 | 0.018985 | 0 | 0.01097 | 4.8501e-05 | 0.005852 | 0 | 0.052322 | 14614.6258 | 17581.8615 | 0 | 8686.3818 | 4.6539 | 1446.1119 | 0 | 42333.6349
2004 | 8 | 14 | 9 | 0.018662 | 0.019993 | 0 | 0.012558 | 4.8501e-05 | 0.005888 | 0 | 0.057149 | 16563.6116 | 18515.2799 | 0 | 9943.3418 | 4.6539 | 1455.008 | 0 | 46481.8951
2004 | 8 | 14 | 10 | 0.019318 | 0.021984 | 0 | 0.01243 | 4.8501e-05 | 0.005884 | 0 | 0.059665 | 17145.5113 | 20359.7969 | 0 | 9842.407 | 4.6539 | 1454.0196 | 0 | 48806.3887
2004 | 8 | 14 | 11 | 0.019711 | 0.022788 | 0 | 0.012449 | 4.8501e-05 | 0.006064 | 0 | 0.06106 | 17494.4451 | 21103.9216 | 0 | 9857.2768 | 4.6539 | 1498.5001 | 0 | 49958.7975
2004 | 8 | 14 | 12 | 0.022592 | 0.020961 | 0 | 0.011763 | 4.8501e-05 | 0.006116 | 0 | 0.06148 | 20051.6407 | 19411.7733 | 0 | 9314.2394 | 4.6539 | 1511.3501 | 0 | 50293.6574
2004 | 8 | 14 | 13 | 0.022115 | 0.020512 | 0 | 0.011873 | 4.8501e-05 | 0.006472 | 0 | 0.061021 | 19628.6439 | 18996.2097 | 0 | 9401.5766 | 4.6539 | 1599.3227 | 0 | 49630.4068
2004 | 8 | 14 | 14 | 0.021654 | 0.020065 | 0 | 0.011662 | 4.8501e-05 | 0.006796 | 0 | 0.060226 | 19219.0389 | 18582.6386 | 0 | 9234.2887 | 4.6539 | 1679.3877 | 0 | 48720.0078
2004 | 8 | 14 | 15 | 0.021218 | 0.019756 | 0 | 0.012252 | 4.8501e-05 | 0.006772 | 0 | 0.060047 | 18832.693 | 18296.3123 | 0 | 9701.1132 | 4.6539 | 1673.4569 | 0 | 48508.2293
2004 | 8 | 14 | 16 | 0.021737 | 0.019559 | 0 | 0.012223 | 4.8501e-05 | 0.00654 | 0 | 0.060107 | 19292.5197 | 18113.858 | 0 | 9678.3484 | 4.6539 | 1616.1264 | 0 | 48705.5064
2004 | 8 | 14 | 17 | 0.021613 | 0.019395 | 0 | 0.012504 | 4.8501e-05 | 0.006588 | 0 | 0.060149 | 19182.8665 | 17962.1964 | 0 | 9901.0235 | 4.6539 | 1627.9879 | 0 | 48678.7283
2004 | 8 | 14 | 18 | 0.020521 | 0.018657 | 0 | 0.012416 | 4.8501e-05 | 0.006664 | 0 | 0.058307 | 18213.7297 | 17278.6553 | 0 | 9831.2137 | 4.6539 | 1646.7686 | 0 | 46975.0211
2004 | 8 | 14 | 19 | 0.019795 | 0.018101 | 0 | 0.011548 | 4.8501e-05 | 0.006472 | 0 | 0.055964 | 17569.2251 | 16763.2664 | 0 | 9143.5931 | 4.6539 | 1599.3227 | 0 | 45080.0612
2004 | 8 | 14 | 20 | 0.022856 | 0.016522 | 0.00046457 | 0.010088 | 4.8501e-05 | 0.006328 | 8.2224e-05 | 0.056389 | 20286.1688 | 15301.3513 | 259.2974 | 7987.4754 | 4.6539 | 1563.7382 | 13.7432 | 45416.4282
2004 | 8 | 14 | 21 | 0.020521 | 0.020125 | 0.00084467 | 0.009711 | 4.8501e-05 | 0.006348 | 0.0001495 | 0.057748 | 18213.6067 | 18638.0368 | 471.4498 | 7689.295 | 4.6539 | 1568.6805 | 24.9876 | 46610.7103
2004 | 8 | 14 | 22 | 0.019666 | 0.021455 | 0.00084467 | 0.0065626 | 4.8501e-05 | 0.006468 | 0.0001495 | 0.055194 | 17454.7074 | 19869.4843 | 471.4498 | 5196.3928 | 4.6539 | 1598.3342 | 24.9876 | 44620.01
2004 | 8 | 14 | 23 | 0.018248 | 0.02035 | 0.00084467 | 0.0047226 | 4.8501e-05 | 0.006616 | 0.0001495 | 0.050979 | 16196.534 | 18845.9095 | 471.4498 | 3739.3992 | 4.6539 | 1634.9071 | 24.9876 | 40917.8411
2004 | 8 | 14 | 24 | 0.019305 | 0.018471 | 0.00084467 | 0.0029605 | 4.8501e-05 | 0.006128 | 0.0001495 | 0.047906 | 17133.9693 | 17105.6278 | 471.4498 | 2344.1964 | 4.6539 | 1514.3154 | 24.9876 | 38599.2002
2004 | 8 | 15 | 1 | 0.018824 | 0.015144 | 0.00084467 | 0.0049375 | 4.8501e-05 | 0.005832 | 0.0001495 | 0.04578 | 16707.0696 | 14025.0883 | 471.4498 | 3909.597 | 4.6539 | 1441.1696 | 24.9876 | 36584.0159
2004 | 8 | 15 | 2 | 0.015392 | 0.015661 | 0.00084467 | 0.0060825 | 4.8501e-05 | 0.005828 | 0.0001495 | 0.044006 | 13661.3245 | 14503.7811 | 471.4498 | 4816.2496 | 4.6539 | 1440.1812 | 24.9876 | 34922.6277
2004 | 8 | 15 | 3 | 0.012979 | 0.016466 | 0.00084467 | 0.0065052 | 4.8501e-05 | 0.005996 | 0.0001495 | 0.042989 | 11519.5236 | 15249.5367 | 471.4498 | 5150.9428 | 4.6539 | 1481.6964 | 24.9876 | 33902.7908
2004 | 8 | 15 | 4 | 0.011889 | 0.017043 | 0.00084467 | 0.006677 | 4.8501e-05 | 0.005764 | 0.0001495 | 0.042416 | 10552.5001 | 15783.2271 | 471.4498 | 5286.937 | 4.6539 | 1424.3659 | 24.9876 | 33548.1214
2004 | 8 | 15 | 5 | 0.011404 | 0.017804 | 0.00084467 | 0.006557 | 4.8501e-05 | 0.005648 | 0.0001495 | 0.042456 | 10122.1872 | 16488.6554 | 471.4498 | 5191.9187 | 4.6539 | 1395.7006 | 24.9876 | 33699.5532
2004 | 8 | 15 | 6 | 0.012147 | 0.015819 | 0.00021117 | 0.0083117 | 4.8501e-05 | 0.005712 | 3.7374e-05 | 0.042287 | 10780.9491 | 14650.3579 | 117.8624 | 6581.3147 | 4.6539 | 1411.5159 | 6.2469 | 33552.9009
2004 | 8 | 15 | 7 | 0.014616 | 0.01411 | 0 | 0.010121 | 4.8501e-05 | 0.005752 | 0 | 0.044647 | 12972.6177 | 13067.2265 | 0 | 8013.8205 | 4.6539 | 1421.4005 | 0 | 35479.7191
2004 | 8 | 15 | 8 | 0.017023 | 0.015184 | 0 | 0.010929 | 4.8501e-05 | 0.005876 | 0 | 0.04906 | 15108.9304 | 14061.6909 | 0 | 8653.9564 | 4.6539 | 1452.0427 | 0 | 39281.2743
2004 | 8 | 15 | 9 | 0.019169 | 0.016568 | 0 | 0.012299 | 4.8501e-05 | 0.005936 | 0 | 0.05402 | 17013.3392 | 15343.3886 | 0 | 9738.3234 | 4.6539 | 1466.8695 | 0 | 43566.5746
2004 | 8 | 15 | 10 | 0.020643 | 0.017851 | 0 | 0.012781 | 4.8501e-05 | 0.005812 | 0 | 0.057135 | 18321.6737 | 16532.1415 | 0 | 10120.1669 | 4.6539 | 1436.2274 | 0 | 46414.8635
2004 | 8 | 15 | 11 | 0.023947 | 0.017909 | 0 | 0.011396 | 4.8501e-05 | 0.006036 | 0 | 0.059336 | 21254.1201 | 16585.8932 | 0 | 9023.5071 | 4.6539 | 1491.5809 | 0 | 48359.7553
2004 | 8 | 15 | 12 | 0.023293 | 0.019075 | 0 | 0.011592 | 4.8501e-05 | 0.005748 | 0 | 0.059757 | 20674.2175 | 17665.6198 | 0 | 9178.4192 | 4.6539 | 1420.412 | 0 | 48943.3225
2004 | 8 | 15 | 13 | 0.022602 | 0.020066 | 0 | 0.012012 | 4.8501e-05 | 0.005784 | 0 | 0.060512 | 20060.8664 | 18582.8776 | 0 | 9511.0366 | 4.6539 | 1429.3082 | 0 | 49588.7427
2004 | 8 | 15 | 14 | 0.025094 | 0.017426 | 0 | 0.010946 | 4.8501e-05 | 0.006368 | 0 | 0.059882 | 22272.4578 | 16138.1451 | 0 | 8667.217 | 4.6539 | 1573.6228 | 0 | 48656.0966
2004 | 8 | 15 | 15 | 0.02377 | 0.017643 | 0 | 0.012332 | 4.8501e-05 | 0.006468 | 0 | 0.060261 | 21097.2003 | 16338.9301 | 0 | 9764.3395 | 4.6539 | 1598.3342 | 0 | 48803.4581
2004 | 8 | 15 | 16 | 0.022844 | 0.018875 | 0 | 0.013785 | 4.8501e-05 | 0.006492 | 0 | 0.062044 | 20275.9275 | 17480.0357 | 0 | 10914.8782 | 4.6539 | 1604.265 | 0 | 50279.7602
2004 | 8 | 15 | 17 | 0.022657 | 0.01928 | 0 | 0.013734 | 4.8501e-05 | 0.006468 | 0 | 0.062189 | 20109.7006 | 17855.6574 | 0 | 10875.1549 | 4.6539 | 1598.3342 | 0 | 50443.501
2004 | 8 | 15 | 18 | 0.022607 | 0.018381 | 0 | 0.012326 | 4.8501e-05 | 0.00642 | 0 | 0.059782 | 20064.8736 | 17022.8202 | 0 | 9759.7576 | 4.6539 | 1586.4727 | 0 | 48438.578
2004 | 8 | 15 | 19 | 0.02211 | 0.017686 | 0 | 0.012118 | 4.8501e-05 | 0.006384 | 0 | 0.058347 | 19623.7546 | 16379.2364 | 0 | 9595.5758 | 4.6539 | 1577.5766 | 0 | 47180.7974
2004 | 8 | 15 | 20 | 0.025365 | 0.016067 | 0.00049273 | 0.011448 | 4.8501e-05 | 0.00636 | 8.7207e-05 | 0.059869 | 22513.2964 | 14879.7437 | 275.0122 | 9064.9013 | 4.6539 | 1571.6459 | 14.5761 | 48323.8296
2004 | 8 | 15 | 21 | 0.026201 | 0.017611 | 0.00084467 | 0.0099377 | 4.8501e-05 | 0.006464 | 0.0001495 | 0.061256 | 23254.898 | 16309.6474 | 471.4498 | 7868.8259 | 4.6539 | 1597.3458 | 24.9876 | 49531.8084
2004 | 8 | 15 | 22 | 0.025472 | 0.017393 | 0.00084467 | 0.0071881 | 4.8501e-05 | 0.006292 | 0.0001495 | 0.057388 | 22607.9112 | 16107.9699 | 471.4498 | 5691.6464 | 4.6539 | 1554.8421 | 24.9876 | 46463.461
2004 | 8 | 15 | 23 | 0.02481 | 0.015805 | 0.00084467 | 0.004488 | 4.8501e-05 | 0.006284 | 0.0001495 | 0.05243 | 22020.2571 | 14637.3956 | 471.4498 | 3553.6961 | 4.6539 | 1552.8652 | 24.9876 | 42265.3053
2004 | 8 | 15 | 24 | 0.021672 | 0.01537 | 0.00084467 | 0.0033558 | 4.8501e-05 | 0.006528 | 0.0001495 | 0.047969 | 19235.5531 | 14233.9966 | 471.4498 | 2657.2129 | 4.6539 | 1613.1611 | 24.9876 | 38241.0151
2004 | 8 | 16 | 1 | 0.018244 | 0.015743 | 0.00084467 | 0.0039846 | 4.8501e-05 | 0.006328 | 0.0001495 | 0.045341 | 16192.3094 | 14579.2013 | 471.4498 | 3155.0625 | 4.6539 | 1563.7382 | 24.9876 | 35991.4027
2004 | 8 | 16 | 2 | 0.014955 | 0.016986 | 0.00084467 | 0.004639 | 4.8501e-05 | 0.006716 | 0.0001495 | 0.044339 | 13273.765 | 15730.3378 | 471.4498 | 3673.2401 | 4.6539 | 1659.6185 | 24.9876 | 34838.0527
2004 | 8 | 16 | 3 | 0.011714 | 0.017874 | 0.00084467 | 0.0061862 | 4.8501e-05 | 0.006836 | 0.0001495 | 0.043654 | 10397.2408 | 16553.5081 | 471.4498 | 4898.2893 | 4.6539 | 1689.2722 | 24.9876 | 34039.4018
2004 | 8 | 16 | 4 | 0.011213 | 0.018101 | 0.00084467 | 0.0065387 | 4.8501e-05 | 0.006696 | 0.0001495 | 0.043591 | 9951.9799 | 16763.5022 | 471.4498 | 5177.4496 | 4.6539 | 1654.6763 | 24.9876 | 34048.6992
2004 | 8 | 16 | 5 | 0.011247 | 0.018564 | 0.00084467 | 0.0071516 | 4.8501e-05 | 0.006644 | 0.0001495 | 0.044649 | 9982.3582 | 17192.2169 | 471.4498 | 5662.7641 | 4.6539 | 1641.8263 | 24.9876 | 34980.2568
2004 | 8 | 16 | 6 | 0.013501 | 0.017451 | 0.00022525 | 0.0098638 | 4.8501e-05 | 0.006616 | 3.9866e-05 | 0.047746 | 11983.2664 | 16161.455 | 125.7201 | 7810.3114 | 4.6539 | 1634.9071 | 6.6634 | 37726.9774
2004 | 8 | 16 | 7 | 0.016775 | 0.020841 | 0 | 0.011285 | 4.8501e-05 | 0.006476 | 0 | 0.055425 | 14889.197 | 19300.6433 | 0 | 8935.3048 | 4.6539 | 1600.3111 | 0 | 44730.1101
2004 | 8 | 16 | 8 | 0.019364 | 0.024506 | 0 | 0.012638 | 4.8501e-05 | 0.006544 | 0 | 0.063102 | 17186.9 | 22695.5267 | 0 | 10007.2472 | 4.6539 | 1617.1149 | 0 | 51511.4427
2004 | 8 | 16 | 9 | 0.023381 | 0.025383 | 0 | 0.012583 | 4.8501e-05 | 0.006624 | 0 | 0.068019 | 20751.6994 | 23507.0215 | 0 | 9963.3393 | 4.6539 | 1636.884 | 0 | 55863.5982
2004 | 8 | 16 | 10 | 0.022788 | 0.026873 | 0 | 0.014828 | 4.8501e-05 | 0.00672 | 0 | 0.071257 | 20225.3818 | 24887.0558 | 0 | 11741.3093 | 4.6539 | 1660.607 | 0 | 58519.0078
2004 | 8 | 16 | 11 | 0.023303 | 0.028124 | 0 | 0.015451 | 4.8501e-05 | 0.006696 | 0 | 0.073623 | 20682.9645 | 26046.0274 | 0 | 12234.2659 | 4.6539 | 1654.6763 | 0 | 60622.588
2004 | 8 | 16 | 12 | 0.026209 | 0.027451 | 0 | 0.013607 | 4.8501e-05 | 0.006688 | 0 | 0.074004 | 23262.2072 | 25422.5958 | 0 | 10774.5593 | 4.6539 | 1652.6993 | 0 | 61116.7155
2004 | 8 | 16 | 13 | 0.02259 | 0.029518 | 0 | 0.014862 | 4.8501e-05 | 0.006912 | 0 | 0.07393 | 20049.8381 | 27336.3905 | 0 | 11767.6415 | 4.6539 | 1708.0529 | 0 | 60866.5769
2004 | 8 | 16 | 14 | 0.022814 | 0.029345 | 0 | 0.01453 | 4.8501e-05 | 0.006892 | 0 | 0.073629 | 20248.5307 | 27176.3908 | 0 | 11505.0375 | 4.6539 | 1703.1106 | 0 | 60637.7236
2004 | 8 | 16 | 15 | 0.024456 | 0.027198 | 0 | 0.015063 | 4.8501e-05 | 0.006952 | 0 | 0.073717 | 21706.3641 | 25187.8293 | 0 | 11926.7902 | 4.6539 | 1717.9375 | 0 | 60543.575
2004 | 8 | 16 | 16 | 0.025701 | 0.02492 | 0 | 0.016166 | 4.8501e-05 | 0.006648 | 0 | 0.073483 | 22810.9029 | 23078.0781 | 0 | 12800.5829 | 4.6539 | 1642.8148 | 0 | 60337.0325
2004 | 8 | 16 | 17 | 0.025572 | 0.023915 | 0 | 0.016091 | 4.8501e-05 | 0.00678 | 0 | 0.072406 | 22696.4599 | 22147.873 | 0 | 12741.1218 | 4.6539 | 1675.4338 | 0 | 59265.5425
2004 | 8 | 16 | 18 | 0.022465 | 0.023164 | 0 | 0.016275 | 4.8501e-05 | 0.006976 | 0 | 0.068929 | 19939.4319 | 21451.802 | 0 | 12886.8899 | 4.6539 | 1723.8682 | 0 | 56006.646
2004 | 8 | 16 | 19 | 0.023368 | 0.022266 | 0 | 0.013927 | 4.8501e-05 | 0.006976 | 0 | 0.066586 | 20740.9298 | 20620.7365 | 0 | 11027.9407 | 4.6539 | 1723.8682 | 0 | 54118.1291
2004 | 8 | 16 | 20 | 0.024113 | 0.022256 | 0.00052088 | 0.013233 | 4.8501e-05 | 0.006184 | 9.219e-05 | 0.066448 | 21402.1575 | 20611.4551 | 290.7276 | 10478.3803 | 4.6539 | 1528.1538 | 15.409 | 54330.9372
2004 | 8 | 16 | 21 | 0.024836 | 0.022549 | 0.00084467 | 0.011588 | 4.8501e-05 | 0.006204 | 0.0001495 | 0.066219 | 22043.2347 | 20883.0953 | 471.4498 | 9175.2939 | 4.6539 | 1533.0961 | 24.9876 | 54135.8113
2004 | 8 | 16 | 22 | 0.022763 | 0.023183 | 0.00084467 | 0.0078603 | 4.8501e-05 | 0.006308 | 0.0001495 | 0.061157 | 20203.4509 | 21470.1238 | 471.4498 | 6223.9041 | 4.6539 | 1558.796 | 24.9876 | 49957.3661
2004 | 8 | 16 | 23 | 0.022715 | 0.021379 | 0.00084467 | 0.0049817 | 4.8501e-05 | 0.0064 | 0.0001495 | 0.056518 | 20160.606 | 19799.2213 | 471.4498 | 3944.567 | 4.6539 | 1581.5305 | 24.9876 | 45987.016
2004 | 8 | 16 | 24 | 0.019743 | 0.019866 | 0.00084467 | 0.003726 | 4.8501e-05 | 0.006368 | 0.0001495 | 0.050746 | 17523.2233 | 18398.3545 | 471.4498 | 2950.3006 | 4.6539 | 1573.6228 | 24.9876 | 40946.5925
2004 | 8 | 17 | 1 | 0.016937 | 0.018702 | 0.00084467 | 0.0049393 | 4.8501e-05 | 0.006372 | 0.0001495 | 0.047993 | 15032.7959 | 17320.0406 | 471.4498 | 3910.9807 | 4.6539 | 1574.6113 | 24.9876 | 38339.5197
2004 | 8 | 17 | 2 | 0.012951 | 0.019407 | 0.00084467 | 0.0058093 | 4.8501e-05 | 0.006728 | 0.0001495 | 0.045938 | 11495.0371 | 17973.046 | 471.4498 | 4599.8781 | 4.6539 | 1662.5839 | 24.9876 | 36231.6364
2004 | 8 | 17 | 3 | 0.010826 | 0.01994 | 0.00084467 | 0.0062023 | 4.8501e-05 | 0.007084 | 0.0001495 | 0.045095 | 9608.6371 | 18466.6024 | 471.4498 | 4911.099 | 4.6539 | 1750.5565 | 24.9876 | 35237.9862
2004 | 8 | 17 | 4 | 0.010755 | 0.019276 | 0.00084467 | 0.0067614 | 4.8501e-05 | 0.006956 | 0.0001495 | 0.044791 | 9545.6594 | 17851.9085 | 471.4498 | 5353.7872 | 4.6539 | 1718.9259 | 24.9876 | 34971.3723
2004 | 8 | 17 | 5 | 0.010762 | 0.019795 | 0.00084467 | 0.0073599 | 4.8501e-05 | 0.007024 | 0.0001495 | 0.045984 | 9552.2989 | 18332.5435 | 471.4498 | 5827.7188 | 4.6539 | 1735.7297 | 24.9876 | 35949.3822
2004 | 8 | 17 | 6 | 0.013823 | 0.018454 | 0.00023932 | 0.0097752 | 4.8501e-05 | 0.0071 | 4.2358e-05 | 0.049483 | 12268.6499 | 17090.6549 | 133.5772 | 7740.1655 | 4.6539 | 1754.5104 | 7.0798 | 38999.2917
2004 | 8 | 17 | 7 | 0.016083 | 0.022312 | 0 | 0.011209 | 4.8501e-05 | 0.007048 | 0 | 0.056701 | 14274.8639 | 20663.4899 | 0 | 8875.4232 | 4.6539 | 1741.6604 | 0 | 45560.0913
2004 | 8 | 17 | 8 | 0.017708 | 0.026457 | 0 | 0.01215 | 4.8501e-05 | 0.00698 | 0 | 0.063344 | 15717.1098 | 24502.1479 | 0 | 9620.4352 | 4.6539 | 1724.8567 | 0 | 51569.2035
2004 | 8 | 17 | 9 | 0.019881 | 0.027491 | 0 | 0.013264 | 4.8501e-05 | 0.0069 | 0 | 0.067584 | 17645.3169 | 25459.3207 | 0 | 10502.8428 | 4.6539 | 1705.0875 | 0 | 55317.2218
2004 | 8 | 17 | 10 | 0.02036 | 0.028893 | 0 | 0.014064 | 4.8501e-05 | 0.00674 | 0 | 0.070104 | 18070.3367 | 26757.5451 | 0 | 11135.7041 | 4.6539 | 1665.5493 | 0 | 57633.7891
2004 | 8 | 17 | 11 | 0.023634 | 0.02872 | 0 | 0.013877 | 4.8501e-05 | 0.00686 | 0 | 0.073139 | 20976.737 | 26597.7584 | 0 | 10987.7237 | 4.6539 | 1695.203 | 0 | 60262.0759
2004 | 8 | 17 | 12 | 0.024473 | 0.028392 | 0 | 0.013813 | 4.8501e-05 | 0.006888 | 0 | 0.073615 | 21721.4555 | 26294.0993 | 0 | 10937.1989 | 4.6539 | 1702.1222 | 0 | 60659.5298
2004 | 8 | 17 | 13 | 0.023155 | 0.029149 | 0 | 0.014916 | 4.8501e-05 | 0.006872 | 0 | 0.07414 | 20551.5272 | 26994.5918 | 0 | 11810.7314 | 4.6539 | 1698.1683 | 0 | 61059.6727
2004 | 8 | 17 | 14 | 0.022724 | 0.028874 | 0 | 0.015058 | 4.8501e-05 | 0.006952 | 0 | 0.073656 | 20168.9043 | 26739.8554 | 0 | 11922.8477 | 4.6539 | 1717.9375 | 0 | 60554.1989
2004 | 8 | 17 | 15 | 0.024001 | 0.027706 | 0 | 0.014703 | 4.8501e-05 | 0.00702 | 0 | 0.073479 | 21302.5845 | 25658.6234 | 0 | 11642.0359 | 4.6539 | 1734.7412 | 0 | 60342.6389
2004 | 8 | 17 | 16 | 0.025615 | 0.024878 | 0 | 0.015178 | 4.8501e-05 | 0.007004 | 0 | 0.072724 | 22735.1467 | 23039.7552 | 0 | 12018.4269 | 4.6539 | 1730.7874 | 0 | 59528.7702
2004 | 8 | 17 | 17 | 0.02443 | 0.024419 | 0 | 0.016072 | 4.8501e-05 | 0.007072 | 0 | 0.07204 | 21682.7293 | 22614.0977 | 0 | 12725.8767 | 4.6539 | 1747.5912 | 0 | 58774.9488
2004 | 8 | 17 | 18 | 0.023502 | 0.022437 | 0 | 0.015317 | 4.8501e-05 | 0.00704 | 0 | 0.068345 | 20859.7316 | 20779.0572 | 0 | 12128.1864 | 4.6539 | 1739.6835 | 0 | 55511.3127
2004 | 8 | 17 | 19 | 0.022106 | 0.022983 | 0 | 0.01513 | 4.8501e-05 | 0.00674 | 0 | 0.067008 | 19620.7235 | 21284.4052 | 0 | 11980.2337 | 4.6539 | 1665.5493 | 0 | 54555.5656
2004 | 8 | 17 | 20 | 0.023425 | 0.021971 | 0.00053496 | 0.013748 | 4.8501e-05 | 0.00676 | 9.4682e-05 | 0.066582 | 20791.2724 | 20347.2985 | 298.5847 | 10886.0525 | 4.6539 | 1670.4916 | 15.8255 | 54014.1791
2004 | 8 | 17 | 21 | 0.023496 | 0.020963 | 0.00084467 | 0.011803 | 4.8501e-05 | 0.007 | 0.0001495 | 0.064305 | 20853.8226 | 19414.1256 | 471.4498 | 9345.9573 | 4.6539 | 1729.7989 | 24.9876 | 51844.7958
2004 | 8 | 17 | 22 | 0.021102 | 0.022145 | 0.00084467 | 0.0082235 | 4.8501e-05 | 0.006988 | 0.0001495 | 0.059501 | 18729.0842 | 20508.7121 | 471.4498 | 6511.4654 | 4.6539 | 1726.8336 | 24.9876 | 47977.1866
2004 | 8 | 17 | 23 | 0.02014 | 0.021451 | 0.00084467 | 0.005807 | 4.8501e-05 | 0.007084 | 0.0001495 | 0.055524 | 17875.4361 | 19865.594 | 471.4498 | 4598.0745 | 4.6539 | 1750.5565 | 24.9876 | 44590.7525
2004 | 8 | 17 | 24 | 0.019301 | 0.019105 | 0.00084467 | 0.0037728 | 4.8501e-05 | 0.007168 | 0.0001495 | 0.050389 | 17130.4649 | 17693.4851 | 471.4498 | 2987.397 | 4.6539 | 1771.3141 | 24.9876 | 40083.7525
2004 | 8 | 18 | 1 | 0.016248 | 0.019175 | 0.00084467 | 0.0042836 | 4.8501e-05 | 0.00714 | 0.0001495 | 0.047889 | 14420.8161 | 17758.0304 | 471.4498 | 3391.7827 | 4.6539 | 1764.3949 | 24.9876 | 37836.1155
2004 | 8 | 18 | 2 | 0.012638 | 0.020104 | 0.00084467 | 0.0055116 | 4.8501e-05 | 0.007108 | 0.0001495 | 0.046405 | 11217.2528 | 18618.3245 | 471.4498 | 4364.2085 | 4.6539 | 1756.4873 | 24.9876 | 36457.3644
2004 | 8 | 18 | 3 | 0.011239 | 0.019814 | 0.00084467 | 0.0065952 | 4.8501e-05 | 0.007224 | 0.0001495 | 0.045915 | 9975.342 | 18349.7342 | 471.4498 | 5222.208 | 4.6539 | 1785.1525 | 24.9876 | 35833.5279
2004 | 8 | 18 | 4 | 0.011015 | 0.019634 | 0.00084467 | 0.0070087 | 4.8501e-05 | 0.00714 | 0.0001495 | 0.04584 | 9776.4216 | 18183.0992 | 471.4498 | 5549.5637 | 4.6539 | 1764.3949 | 24.9876 | 35774.5708
2004 | 8 | 18 | 5 | 0.011127 | 0.020218 | 0.00084467 | 0.0077067 | 4.8501e-05 | 0.00706 | 0.0001495 | 0.047155 | 9875.9478 | 18724.3707 | 471.4498 | 6102.2995 | 4.6539 | 1744.6258 | 24.9876 | 36948.3351
2004 | 8 | 18 | 6 | 0.014343 | 0.019164 | 0.00026748 | 0.01027 | 4.8501e-05 | 0.006992 | 4.7341e-05 | 0.051133 | 12730.5604 | 17747.7125 | 149.2926 | 8132.0461 | 4.6539 | 1727.822 | 7.9128 | 40500.0003
2004 | 8 | 18 | 7 | 0.016923 | 0.022809 | 0 | 0.012007 | 4.8501e-05 | 0.006976 | 0 | 0.058764 | 15020.1246 | 21123.567 | 0 | 9507.6954 | 4.6539 | 1723.8682 | 0 | 47379.9092
2004 | 8 | 18 | 8 | 0.019067 | 0.025464 | 0 | 0.013442 | 4.8501e-05 | 0.006964 | 0 | 0.064986 | 16923.2047 | 23582.1886 | 0 | 10643.6749 | 4.6539 | 1720.9028 | 0 | 52874.625
2004 | 8 | 18 | 9 | 0.020454 | 0.02805 | 0 | 0.013809 | 4.8501e-05 | 0.007 | 0 | 0.069362 | 18154.0451 | 25977.4757 | 0 | 10934.4431 | 4.6539 | 1729.7989 | 0 | 56800.4168
2004 | 8 | 18 | 10 | 0.020954 | 0.028788 | 0 | 0.014628 | 4.8501e-05 | 0.00706 | 0 | 0.071478 | 18597.6342 | 26660.194 | 0 | 11583.0583 | 4.6539 | 1744.6258 | 0 | 58590.1662
2004 | 8 | 18 | 11 | 0.024246 | 0.028158 | 0 | 0.014459 | 4.8501e-05 | 0.007116 | 0 | 0.074028 | 21520.0418 | 26077.3903 | 0 | 11448.6584 | 4.6539 | 1758.4642 | 0 | 60809.2086
2004 | 8 | 18 | 12 | 0.024934 | 0.028094 | 0 | 0.014251 | 4.8501e-05 | 0.007212 | 0 | 0.074539 | 22130.0618 | 26018.0973 | 0 | 11283.8567 | 4.6539 | 1782.1871 | 0 | 61218.8568
2004 | 8 | 18 | 13 | 0.023549 | 0.029122 | 0 | 0.015291 | 4.8501e-05 | 0.007228 | 0 | 0.075239 | 20901.5536 | 26970.0977 | 0 | 12107.6905 | 4.6539 | 1786.141 | 0 | 61770.1368
2004 | 8 | 18 | 14 | 0.022756 | 0.030346 | 0 | 0.015088 | 4.8501e-05 | 0.007196 | 0 | 0.075434 | 20197.1542 | 28103.7056 | 0 | 11946.8147 | 4.6539 | 1778.2333 | 0 | 62030.5618
2004 | 8 | 18 | 15 | 0.024895 | 0.028264 | 0 | 0.015553 | 4.8501e-05 | 0.007224 | 0 | 0.075984 | 22095.8865 | 26175.2372 | 0 | 12315.0659 | 4.6539 | 1785.1525 | 0 | 62375.9961
2004 | 8 | 18 | 16 | 0.026745 | 0.025859 | 0 | 0.016253 | 4.8501e-05 | 0.007148 | 0 | 0.076054 | 23738.0241 | 23948.3761 | 0 | 12869.2587 | 4.6539 | 1766.3718 | 0 | 62326.6846
2004 | 8 | 18 | 17 | 0.025116 | 0.025176 | 0 | 0.016725 | 4.8501e-05 | 0.007156 | 0 | 0.074221 | 22292.1108 | 23315.1865 | 0 | 13242.8703 | 4.6539 | 1768.3488 | 0 | 60623.1703
2004 | 8 | 18 | 18 | 0.02343 | 0.024392 | 0 | 0.015248 | 4.8501e-05 | 0.00704 | 0 | 0.070158 | 20795.3631 | 22589.6085 | 0 | 12073.5768 | 4.6539 | 1739.6835 | 0 | 57202.8857
2004 | 8 | 18 | 19 | 0.021682 | 0.024197 | 0 | 0.014727 | 4.8501e-05 | 0.006772 | 0 | 0.067426 | 19244.0914 | 22408.6945 | 0 | 11660.7026 | 4.6539 | 1673.4569 | 0 | 54991.5993
2004 | 8 | 18 | 20 | 0.023582 | 0.024508 | 0.00056312 | 0.013898 | 4.8501e-05 | 0.006752 | 9.9665e-05 | 0.069451 | 20930.6839 | 22696.7695 | 314.3 | 11004.3278 | 4.6539 | 1668.5146 | 16.6584 | 56635.9083
2004 | 8 | 18 | 21 | 0.023895 | 0.025076 | 0.00084467 | 0.012183 | 4.8501e-05 | 0.006732 | 0.0001495 | 0.068929 | 21208.3963 | 23222.6219 | 471.4498 | 9646.7744 | 4.6539 | 1663.5724 | 24.9876 | 56242.4562
2004 | 8 | 18 | 22 | 0.021911 | 0.02472 | 0.00084467 | 0.0089931 | 4.8501e-05 | 0.006936 | 0.0001495 | 0.063602 | 19447.3758 | 22892.9674 | 471.4498 | 7120.8573 | 4.6539 | 1713.9836 | 24.9876 | 51676.2755
2004 | 8 | 18 | 23 | 0.021241 | 0.022588 | 0.00084467 | 0.0068544 | 4.8501e-05 | 0.007 | 0.0001495 | 0.058726 | 18852.9683 | 20918.6188 | 471.4498 | 5427.4037 | 4.6539 | 1729.7989 | 24.9876 | 47429.8811
2004 | 8 | 18 | 24 | 0.020038 | 0.020737 | 0.00084467 | 0.0044739 | 4.8501e-05 | 0.006864 | 0.0001495 | 0.053156 | 17784.7781 | 19204.9166 | 471.4498 | 3542.5102 | 4.6539 | 1696.1914 | 24.9876 | 42729.4876
2004 | 8 | 19 | 1 | 0.018014 | 0.01843 | 0.00084467 | 0.0059633 | 4.8501e-05 | 0.006952 | 0.0001495 | 0.050402 | 15988.5343 | 17067.8286 | 471.4498 | 4721.8202 | 4.6539 | 1717.9375 | 24.9876 | 39997.2119
2004 | 8 | 19 | 2 | 0.01413 | 0.019211 | 0.00084467 | 0.0069307 | 4.8501e-05 | 0.006872 | 0.0001495 | 0.048186 | 12541.6884 | 17790.9058 | 471.4498 | 5487.8472 | 4.6539 | 1698.1683 | 24.9876 | 38019.701
2004 | 8 | 19 | 3 | 0.011828 | 0.019587 | 0.00084467 | 0.0071549 | 4.8501e-05 | 0.0068 | 0.0001495 | 0.046412 | 10497.6681 | 18139.2206 | 471.4498 | 5665.3446 | 4.6539 | 1680.3761 | 24.9876 | 36483.7008
2004 | 8 | 19 | 4 | 0.011581 | 0.018861 | 0.00084467 | 0.0075467 | 4.8501e-05 | 0.006688 | 0.0001495 | 0.04572 | 10278.6249 | 17467.6498 | 471.4498 | 5975.6282 | 4.6539 | 1652.6993 | 24.9876 | 35875.6936
2004 | 8 | 19 | 5 | 0.011537 | 0.019349 | 0.00084467 | 0.0080966 | 4.8501e-05 | 0.006572 | 0.0001495 | 0.046598 | 10239.8181 | 17919.6066 | 471.4498 | 6411.0037 | 4.6539 | 1624.0341 | 24.9876 | 36695.5538
2004 | 8 | 19 | 6 | 0.014266 | 0.018055 | 0.00028156 | 0.010196 | 4.8501e-05 | 0.006964 | 4.9832e-05 | 0.049861 | 12661.7682 | 16720.5946 | 157.1497 | 8073.6834 | 4.6539 | 1720.9028 | 8.3292 | 39347.0819
2004 | 8 | 19 | 7 | 0.01649 | 0.021782 | 0 | 0.011595 | 4.8501e-05 | 0.007088 | 0 | 0.057004 | 14635.5682 | 20172.397 | 0 | 9181.4413 | 4.6539 | 1751.545 | 0 | 45745.6054
2004 | 8 | 19 | 8 | 0.017788 | 0.025571 | 0 | 0.012226 | 4.8501e-05 | 0.007272 | 0 | 0.062905 | 15787.9359 | 23681.3942 | 0 | 9680.5234 | 4.6539 | 1797.014 | 0 | 50951.5214
2004 | 8 | 19 | 9 | 0.01916 | 0.025879 | 0 | 0.012579 | 4.8501e-05 | 0.007112 | 0 | 0.064779 | 17006.1279 | 23966.3264 | 0 | 9960.5608 | 4.6539 | 1757.4757 | 0 | 52695.1447
2004 | 8 | 19 | 10 | 0.019505 | 0.027133 | 0 | 0.013251 | 4.8501e-05 | 0.007172 | 0 | 0.067109 | 17311.8633 | 25127.5412 | 0 | 10492.2223 | 4.6539 | 1772.3026 | 0 | 54708.5833
2004 | 8 | 19 | 11 | 0.022457 | 0.026624 | 0 | 0.012757 | 4.8501e-05 | 0.00726 | 0 | 0.069146 | 19931.7748 | 24656.5753 | 0 | 10101.1876 | 4.6539 | 1794.0486 | 0 | 56488.2402
2004 | 8 | 19 | 12 | 0.023065 | 0.026015 | 0 | 0.012474 | 4.8501e-05 | 0.00732 | 0 | 0.068922 | 20471.8987 | 24092.2031 | 0 | 9877.0866 | 4.6539 | 1808.8755 | 0 | 56254.7178
2004 | 8 | 19 | 13 | 0.021615 | 0.026758 | 0 | 0.013451 | 4.8501e-05 | 0.007328 | 0 | 0.0692 | 19184.3127 | 24780.8731 | 0 | 10650.7994 | 4.6539 | 1810.8524 | 0 | 56431.4916
2004 | 8 | 19 | 14 | 0.021205 | 0.026813 | 0 | 0.013613 | 4.8501e-05 | 0.007368 | 0 | 0.069048 | 18821.0191 | 24831.5228 | 0 | 10779.3145 | 4.6539 | 1820.7369 | 0 | 56257.2474
2004 | 8 | 19 | 15 | 0.022678 | 0.025896 | 0 | 0.013445 | 4.8501e-05 | 0.0074 | 0 | 0.069467 | 20128.245 | 23982.2938 | 0 | 10645.7373 | 4.6539 | 1828.6446 | 0 | 56589.5746
2004 | 8 | 19 | 16 | 0.024454 | 0.023371 | 0 | 0.014074 | 4.8501e-05 | 0.007288 | 0 | 0.069235 | 21704.1135 | 21644.3878 | 0 | 11143.708 | 4.6539 | 1800.9678 | 0 | 56297.8309
2004 | 8 | 19 | 17 | 0.022923 | 0.022381 | 0 | 0.014639 | 4.8501e-05 | 0.0072 | 0 | 0.067192 | 20345.4483 | 20727.465 | 0 | 11591.3401 | 4.6539 | 1779.2218 | 0 | 54448.1291
2004 | 8 | 19 | 18 | 0.022046 | 0.020777 | 0 | 0.013932 | 4.8501e-05 | 0.007292 | 0 | 0.064095 | 19567.1698 | 19241.3428 | 0 | 11031.5891 | 4.6539 | 1801.9563 | 0 | 51646.7119
2004 | 8 | 19 | 19 | 0.020409 | 0.021151 | 0 | 0.013516 | 4.8501e-05 | 0.007308 | 0 | 0.062433 | 18114.3636 | 19588.2067 | 0 | 10702.2521 | 4.6539 | 1805.9101 | 0 | 50215.3865
2004 | 8 | 19 | 20 | 0.022019 | 0.02041 | 0.00059127 | 0.012411 | 4.8501e-05 | 0.007292 | 0.00010465 | 0.062877 | 19543.2268 | 18901.939 | 330.0148 | 9827.2223 | 4.6539 | 1801.9563 | 17.4913 | 50426.5045
2004 | 8 | 19 | 21 | 0.023102 | 0.019958 | 0.00084467 | 0.011429 | 4.8501e-05 | 0.007376 | 0.0001495 | 0.062908 | 20504.8115 | 18483.1444 | 471.4498 | 9049.8596 | 4.6539 | 1822.7139 | 24.9876 | 50361.6206
2004 | 8 | 19 | 22 | 0.02077 | 0.020756 | 0.00084467 | 0.0079079 | 4.8501e-05 | 0.007376 | 0.0001495 | 0.057852 | 18434.5635 | 19221.847 | 471.4498 | 6261.5968 | 4.6539 | 1822.7139 | 24.9876 | 46241.8125
2004 | 8 | 19 | 23 | 0.019941 | 0.020028 | 0.00084467 | 0.005618 | 4.8501e-05 | 0.007548 | 0.0001495 | 0.054178 | 17699.0574 | 18548.079 | 471.4498 | 4448.4365 | 4.6539 | 1865.2175 | 24.9876 | 43061.8818
2004 | 8 | 19 | 24 | 0.019113 | 0.017789 | 0.00084467 | 0.0035941 | 4.8501e-05 | 0.007344 | 0.0001495 | 0.048883 | 16963.6024 | 16474.6776 | 471.4498 | 2845.8324 | 4.6539 | 1814.8062 | 24.9876 | 38600.0099
2004 | 8 | 20 | 1 | 0.016002 | 0.017777 | 0.00084467 | 0.0042399 | 4.8501e-05 | 0.007296 | 0.0001495 | 0.046358 | 14203.0746 | 16462.9508 | 471.4498 | 3357.2301 | 4.6539 | 1802.9447 | 24.9876 | 36327.2916
2004 | 8 | 20 | 2 | 0.013773 | 0.017973 | 0.00084467 | 0.0047801 | 4.8501e-05 | 0.007424 | 0.0001495 | 0.044993 | 12224.203 | 16645.0597 | 471.4498 | 3784.943 | 4.6539 | 1834.5753 | 24.9876 | 34989.8724
2004 | 8 | 20 | 3 | 0.01229 | 0.017485 | 0.00084467 | 0.0058683 | 4.8501e-05 | 0.007384 | 0.0001495 | 0.044071 | 10908.462 | 16193.2283 | 471.4498 | 4646.6002 | 4.6539 | 1824.6908 | 24.9876 | 34074.0727
2004 | 8 | 20 | 4 | 0.011161 | 0.017704 | 0.00084467 | 0.0065783 | 4.8501e-05 | 0.007316 | 0.0001495 | 0.043802 | 9905.7984 | 16395.8696 | 471.4498 | 5208.7973 | 4.6539 | 1807.887 | 24.9876 | 33819.4437
2004 | 8 | 20 | 5 | 0.011517 | 0.018011 | 0.00084467 | 0.0070603 | 4.8501e-05 | 0.00708 | 0.0001495 | 0.044711 | 10221.7592 | 16680.022 | 471.4498 | 5590.4503 | 4.6539 | 1749.5681 | 24.9876 | 34742.891
2004 | 8 | 20 | 6 | 0.013832 | 0.017163 | 0.00029564 | 0.0094987 | 4.8501e-05 | 0.007012 | 5.2324e-05 | 0.047902 | 12276.4149 | 15895.1041 | 165.0074 | 7521.2051 | 4.6539 | 1732.7643 | 8.7457 | 37603.8954
2004 | 8 | 20 | 7 | 0.016715 | 0.020813 | 0 | 0.010961 | 4.8501e-05 | 0.00706 | 0 | 0.055598 | 14835.587 | 19274.9985 | 0 | 8679.4364 | 4.6539 | 1744.6258 | 0 | 44539.3015
2004 | 8 | 20 | 8 | 0.020506 | 0.023441 | 0 | 0.011587 | 4.8501e-05 | 0.007028 | 0 | 0.062612 | 18200.7899 | 21709.2189 | 0 | 9175.0531 | 4.6539 | 1736.7181 | 0 | 50826.4339
2004 | 8 | 20 | 9 | 0.022696 | 0.024643 | 0 | 0.011518 | 4.8501e-05 | 0.007104 | 0 | 0.066009 | 20143.755 | 22821.509 | 0 | 9120.342 | 4.6539 | 1755.4988 | 0 | 53845.7587
2004 | 8 | 20 | 10 | 0.023726 | 0.025679 | 0 | 0.011635 | 4.8501e-05 | 0.007172 | 0 | 0.068261 | 21058.4898 | 23781.4098 | 0 | 9212.9705 | 4.6539 | 1772.3026 | 0 | 55829.8266
2004 | 8 | 20 | 11 | 0.023653 | 0.025721 | 0 | 0.013234 | 4.8501e-05 | 0.007176 | 0 | 0.069832 | 20993.25 | 23820.45 | 0 | 10478.7662 | 4.6539 | 1773.291 | 0 | 57070.4112
2004 | 8 | 20 | 12 | 0.023408 | 0.026277 | 0 | 0.013476 | 4.8501e-05 | 0.00724 | 0 | 0.070451 | 20776.4978 | 24335.5717 | 0 | 10670.7554 | 4.6539 | 1789.1063 | 0 | 57576.5851
2004 | 8 | 20 | 13 | 0.022527 | 0.026873 | 0 | 0.013644 | 4.8501e-05 | 0.00724 | 0 | 0.070332 | 19994.1435 | 24887.2298 | 0 | 10803.1481 | 4.6539 | 1789.1063 | 0 | 57478.2817
2004 | 8 | 20 | 14 | 0.021271 | 0.027125 | 0 | 0.013365 | 4.8501e-05 | 0.0072 | 0 | 0.069009 | 18879.6103 | 25120.2575 | 0 | 10582.4421 | 4.6539 | 1779.2218 | 0 | 56366.1856
2004 | 8 | 20 | 15 | 0.020928 | 0.025238 | 0 | 0.014439 | 4.8501e-05 | 0.00732 | 0 | 0.067974 | 18575.1533 | 23372.5977 | 0 | 11433.2989 | 4.6539 | 1808.8755 | 0 | 55194.5792
2004 | 8 | 20 | 16 | 0.021328 | 0.022755 | 0 | 0.014961 | 4.8501e-05 | 0.0074 | 0 | 0.066492 | 18930.0003 | 21073.0719 | 0 | 11846.5672 | 4.6539 | 1828.6446 | 0 | 53682.938
2004 | 8 | 20 | 17 | 0.021695 | 0.02115 | 0 | 0.014401 | 4.8501e-05 | 0.007172 | 0 | 0.064466 | 19255.4131 | 19587.3934 | 0 | 11402.6941 | 4.6539 | 1772.3026 | 0 | 52022.457
2004 | 8 | 20 | 18 | 0.02079 | 0.020465 | 0 | 0.013233 | 4.8501e-05 | 0.007068 | 0 | 0.061605 | 18452.3762 | 18952.6872 | 0 | 10478.4437 | 4.6539 | 1746.6027 | 0 | 49634.7638
2004 | 8 | 20 | 19 | 0.020765 | 0.019997 | 0 | 0.012375 | 4.8501e-05 | 0.006644 | 0 | 0.059829 | 18429.9085 | 18519.0505 | 0 | 9798.9434 | 4.6539 | 1641.8263 | 0 | 48394.3826
2004 | 8 | 20 | 20 | 0.020578 | 0.0198 | 0.00060535 | 0.012202 | 4.8501e-05 | 0.00662 | 0.00010714 | 0.059961 | 18264.1416 | 18337.1295 | 337.8725 | 9661.6337 | 4.6539 | 1635.8956 | 17.9078 | 48259.2347
2004 | 8 | 20 | 21 | 0.020229 | 0.020088 | 0.00084467 | 0.011387 | 4.8501e-05 | 0.006644 | 0.0001495 | 0.059391 | 17954.4962 | 18603.6528 | 471.4498 | 9016.277 | 4.6539 | 1641.8263 | 24.9876 | 47717.3435
2004 | 8 | 20 | 22 | 0.020064 | 0.020178 | 0.00084467 | 0.008073 | 4.8501e-05 | 0.00656 | 0.0001495 | 0.055918 | 17808.469 | 18686.6832 | 471.4498 | 6392.3366 | 4.6539 | 1621.0687 | 24.9876 | 45009.6488
2004 | 8 | 20 | 23 | 0.020054 | 0.018702 | 0.00084467 | 0.0061842 | 4.8501e-05 | 0.006712 | 0.0001495 | 0.052696 | 17799.4767 | 17320.3648 | 471.4498 | 4896.783 | 4.6539 | 1658.6301 | 24.9876 | 42176.3459
2004 | 8 | 20 | 24 | 0.01903 | 0.01672 | 0.00084467 | 0.0037256 | 4.8501e-05 | 0.006836 | 0.0001495 | 0.047354 | 16890.0743 | 15484.6817 | 471.4498 | 2949.9717 | 4.6539 | 1689.2722 | 24.9876 | 37515.0913
2004 | 8 | 21 | 1 | 0.0158 | 0.019616 | 0.00084467 | 0.0015934 | 4.8501e-05 | 0.006928 | 0.0001495 | 0.04498 | 14023.7682 | 18166.5811 | 471.4498 | 1261.6392 | 4.6539 | 1712.0067 | 24.9876 | 35665.0865
2004 | 8 | 21 | 2 | 0.012699 | 0.020004 | 0.00084467 | 0.0022604 | 4.8501e-05 | 0.006988 | 0.0001495 | 0.042994 | 11271.2666 | 18525.7676 | 471.4498 | 1789.816 | 4.6539 | 1726.8336 | 24.9876 | 33814.7751
2004 | 8 | 21 | 3 | 0.0098654 | 0.020477 | 0.00084467 | 0.0039493 | 4.8501e-05 | 0.007052 | 0.0001495 | 0.042386 | 8756.177 | 18963.4136 | 471.4498 | 3127.0946 | 4.6539 | 1742.6489 | 24.9876 | 33090.4254
2004 | 8 | 21 | 4 | 0.0095964 | 0.020173 | 0.00084467 | 0.0050098 | 4.8501e-05 | 0.006872 | 0.0001495 | 0.042694 | 8517.3752 | 18682.0917 | 471.4498 | 3966.839 | 4.6539 | 1698.1683 | 24.9876 | 33365.5656
2004 | 8 | 21 | 5 | 0.0095365 | 0.020056 | 0.00084467 | 0.0055475 | 4.8501e-05 | 0.006864 | 0.0001495 | 0.043046 | 8464.2679 | 18573.5945 | 471.4498 | 4392.5804 | 4.6539 | 1696.1914 | 24.9876 | 33627.7255
2004 | 8 | 21 | 6 | 0.011257 | 0.0175 | 0.00030971 | 0.0075047 | 4.8501e-05 | 0.006676 | 5.4816e-05 | 0.043351 | 9991.6283 | 16206.6596 | 172.8651 | 5942.3499 | 4.6539 | 1649.734 | 9.1621 | 33977.0529
2004 | 8 | 21 | 7 | 0.014413 | 0.016085 | 0 | 0.0096343 | 4.8501e-05 | 0.00638 | 0 | 0.046561 | 12792.3408 | 14896.5986 | 0 | 7628.5906 | 4.6539 | 1576.5882 | 0 | 36898.7721
2004 | 8 | 21 | 8 | 0.016316 | 0.018013 | 0 | 0.010838 | 4.8501e-05 | 0.00652 | 0 | 0.051736 | 14481.3191 | 16681.9587 | 0 | 8581.969 | 4.6539 | 1611.1842 | 0 | 41361.0849
2004 | 8 | 21 | 9 | 0.018215 | 0.018827 | 0 | 0.01215 | 4.8501e-05 | 0.006844 | 0 | 0.056084 | 16166.6525 | 17435.36 | 0 | 9620.3739 | 4.6539 | 1691.2491 | 0 | 44918.2894
2004 | 8 | 21 | 10 | 0.018824 | 0.020645 | 0 | 0.011983 | 4.8501e-05 | 0.006844 | 0 | 0.058345 | 16707.6494 | 19119.0818 | 0 | 9488.6861 | 4.6539 | 1691.2491 | 0 | 47011.3204
2004 | 8 | 21 | 11 | 0.019207 | 0.021567 | 0 | 0.011999 | 4.8501e-05 | 0.006496 | 0 | 0.059318 | 17047.604 | 19973.0891 | 0 | 9501.3885 | 4.6539 | 1605.2534 | 0 | 48131.989
2004 | 8 | 21 | 12 | 0.021895 | 0.019763 | 0 | 0.011131 | 4.8501e-05 | 0.006552 | 0 | 0.05939 | 19433.5808 | 18302.3757 | 0 | 8813.5795 | 4.6539 | 1619.0918 | 0 | 48173.2818
2004 | 8 | 21 | 13 | 0.021558 | 0.019457 | 0 | 0.011377 | 4.8501e-05 | 0.00646 | 0 | 0.058901 | 19133.813 | 18019.4553 | 0 | 9008.8305 | 4.6539 | 1596.3573 | 0 | 47763.1101
2004 | 8 | 21 | 14 | 0.021203 | 0.019225 | 0 | 0.01128 | 4.8501e-05 | 0.006312 | 0 | 0.058068 | 18819.0114 | 17804.037 | 0 | 8931.333 | 4.6539 | 1559.7844 | 0 | 47118.8198
2004 | 8 | 21 | 15 | 0.020654 | 0.018206 | 0 | 0.011762 | 4.8501e-05 | 0.006748 | 0 | 0.057419 | 18331.7151 | 16860.8219 | 0 | 9313.2692 | 4.6539 | 1667.5262 | 0 | 46177.9863
2004 | 8 | 21 | 16 | 0.021169 | 0.018033 | 0 | 0.011738 | 4.8501e-05 | 0.007124 | 0 | 0.058113 | 18788.4467 | 16700.809 | 0 | 9294.5198 | 4.6539 | 1760.4411 | 0 | 46548.8706
2004 | 8 | 21 | 17 | 0.021104 | 0.018088 | 0 | 0.012077 | 4.8501e-05 | 0.0069 | 0 | 0.058218 | 18731.5152 | 16751.7273 | 0 | 9562.5158 | 4.6539 | 1705.0875 | 0 | 46755.4997
2004 | 8 | 21 | 18 | 0.019924 | 0.017261 | 0 | 0.011913 | 4.8501e-05 | 0.007084 | 0 | 0.05623 | 17683.4862 | 15985.0527 | 0 | 9432.8974 | 4.6539 | 1750.5565 | 0 | 44856.6468
2004 | 8 | 21 | 19 | 0.019362 | 0.016756 | 0 | 0.011193 | 4.8501e-05 | 0.006792 | 0 | 0.054151 | 17185.2431 | 15517.8333 | 0 | 8862.4406 | 4.6539 | 1678.3992 | 0 | 43248.5701
2004 | 8 | 21 | 20 | 0.022785 | 0.015474 | 0.0006335 | 0.01007 | 4.8501e-05 | 0.006952 | 0.00011212 | 0.056074 | 20222.8073 | 14330.5381 | 353.5873 | 7973.198 | 4.6539 | 1717.9375 | 18.7407 | 44621.4628
2004 | 8 | 21 | 21 | 0.020343 | 0.018672 | 0.00084467 | 0.0095748 | 4.8501e-05 | 0.006976 | 0.0001495 | 0.056609 | 18055.7696 | 17292.5762 | 471.4498 | 7581.4718 | 4.6539 | 1723.8682 | 24.9876 | 45154.7771
2004 | 8 | 21 | 22 | 0.019458 | 0.019808 | 0.00084467 | 0.0064071 | 4.8501e-05 | 0.006828 | 0.0001495 | 0.053543 | 17270.01 | 18343.8926 | 471.4498 | 5073.2108 | 4.6539 | 1687.2953 | 24.9876 | 42875.5001
2004 | 8 | 21 | 23 | 0.018295 | 0.019155 | 0.00084467 | 0.0047969 | 4.8501e-05 | 0.006996 | 0.0001495 | 0.050285 | 16237.8763 | 17739.1746 | 471.4498 | 3798.259 | 4.6539 | 1728.8105 | 24.9876 | 40005.2117
2004 | 8 | 21 | 24 | 0.019074 | 0.01707 | 0.00084467 | 0.0027664 | 4.8501e-05 | 0.006824 | 0.0001495 | 0.046778 | 16929.6619 | 15808.7901 | 471.4498 | 2190.5091 | 4.6539 | 1686.3069 | 24.9876 | 37116.3593
2004 | 8 | 22 | 1 | 0.017538 | 0.015716 | 0.00084467 | 0.0037148 | 4.8501e-05 | 0.006788 | 0.0001495 | 0.0448 | 15565.9328 | 14554.8168 | 471.4498 | 2941.4673 | 4.6539 | 1677.4108 | 24.9876 | 35240.7189
2004 | 8 | 22 | 2 | 0.014279 | 0.016339 | 0.00084467 | 0.0050243 | 4.8501e-05 | 0.006988 | 0.0001495 | 0.043673 | 12673.6286 | 15131.5122 | 471.4498 | 3978.2976 | 4.6539 | 1726.8336 | 24.9876 | 34011.3633
2004 | 8 | 22 | 3 | 0.012003 | 0.017089 | 0.00084467 | 0.0055775 | 4.8501e-05 | 0.006984 | 0.0001495 | 0.042697 | 10653.6434 | 15826.4477 | 471.4498 | 4416.338 | 4.6539 | 1725.8451 | 24.9876 | 33123.3655
2004 | 8 | 22 | 4 | 0.010847 | 0.01768 | 0.00084467 | 0.0056855 | 4.8501e-05 | 0.00688 | 0.0001495 | 0.042134 | 9627.1459 | 16373.0818 | 471.4498 | 4501.8751 | 4.6539 | 1700.1453 | 24.9876 | 32703.3394
2004 | 8 | 22 | 5 | 0.010394 | 0.018503 | 0.00084467 | 0.0055959 | 4.8501e-05 | 0.0069 | 0.0001495 | 0.042435 | 9225.1646 | 17135.3576 | 471.4498 | 4430.8931 | 4.6539 | 1705.0875 | 24.9876 | 32997.5942
2004 | 8 | 22 | 6 | 0.011228 | 0.016181 | 0.00033787 | 0.0074376 | 4.8501e-05 | 0.00696 | 5.9799e-05 | 0.042252 | 9965.1141 | 14985.0783 | 188.5799 | 5889.1678 | 4.6539 | 1719.9144 | 9.995 | 32762.5034
2004 | 8 | 22 | 7 | 0.013827 | 0.014192 | 0 | 0.0093702 | 4.8501e-05 | 0.006732 | 0 | 0.04417 | 12272.0916 | 13143.5758 | 0 | 7419.5007 | 4.6539 | 1663.5724 | 0 | 34503.3943
2004 | 8 | 22 | 8 | 0.016371 | 0.015259 | 0 | 0.01031 | 4.8501e-05 | 0.00676 | 0 | 0.048749 | 14530.6481 | 14131.4668 | 0 | 8163.3471 | 4.6539 | 1670.4916 | 0 | 38500.6075
2004 | 8 | 22 | 9 | 0.018272 | 0.016445 | 0 | 0.011446 | 4.8501e-05 | 0.006684 | 0 | 0.052896 | 16217.808 | 15229.6554 | 0 | 9063.4022 | 4.6539 | 1651.7109 | 0 | 42167.2304
2004 | 8 | 22 | 10 | 0.019645 | 0.01784 | 0 | 0.011833 | 4.8501e-05 | 0.00654 | 0 | 0.055907 | 17436.5894 | 16521.7189 | 0 | 9369.2697 | 4.6539 | 1616.1264 | 0 | 44948.3584
2004 | 8 | 22 | 11 | 0.022998 | 0.018339 | 0 | 0.010494 | 4.8501e-05 | 0.006456 | 0 | 0.058335 | 20411.9986 | 16983.4274 | 0 | 8309.0591 | 4.6539 | 1595.3689 | 0 | 47304.5078
2004 | 8 | 22 | 12 | 0.022284 | 0.01956 | 0 | 0.010632 | 4.8501e-05 | 0.006456 | 0 | 0.05898 | 19778.3449 | 18114.1401 | 0 | 8418.3692 | 4.6539 | 1595.3689 | 0 | 47910.8769
2004 | 8 | 22 | 13 | 0.021272 | 0.020202 | 0 | 0.010747 | 4.8501e-05 | 0.006528 | 0 | 0.058798 | 18880.2627 | 18709.5233 | 0 | 8509.4234 | 4.6539 | 1613.1611 | 0 | 47717.0244
2004 | 8 | 22 | 14 | 0.024244 | 0.017733 | 0 | 0.010138 | 4.8501e-05 | 0.006416 | 0 | 0.05858 | 21518.3795 | 16422.6188 | 0 | 8027.464 | 4.6539 | 1585.4843 | 0 | 47558.6005
2004 | 8 | 22 | 15 | 0.023069 | 0.017975 | 0 | 0.011665 | 4.8501e-05 | 0.006552 | 0 | 0.059309 | 20474.9349 | 16646.465 | 0 | 9236.4154 | 4.6539 | 1619.0918 | 0 | 47981.5611
2004 | 8 | 22 | 16 | 0.02212 | 0.019236 | 0 | 0.013095 | 4.8501e-05 | 0.006496 | 0 | 0.060996 | 19632.6403 | 17814.5125 | 0 | 10369.1193 | 4.6539 | 1605.2534 | 0 | 49426.1795
2004 | 8 | 22 | 17 | 0.021934 | 0.019214 | 0 | 0.013047 | 4.8501e-05 | 0.006352 | 0 | 0.060595 | 19467.7377 | 17793.9584 | 0 | 10330.5195 | 4.6539 | 1569.669 | 0 | 49166.5385
2004 | 8 | 22 | 18 | 0.021669 | 0.018188 | 0 | 0.011434 | 4.8501e-05 | 0.006428 | 0 | 0.057767 | 19232.664 | 16843.5117 | 0 | 9053.7188 | 4.6539 | 1588.4497 | 0 | 46722.9981
2004 | 8 | 22 | 19 | 0.021598 | 0.017743 | 0 | 0.011632 | 4.8501e-05 | 0.00644 | 0 | 0.057463 | 19169.9311 | 16432.2908 | 0 | 9210.5562 | 4.6539 | 1591.415 | 0 | 46408.847
2004 | 8 | 22 | 20 | 0.025136 | 0.016189 | 0.00066166 | 0.011231 | 4.8501e-05 | 0.006516 | 0.00011711 | 0.0599 | 22310.2121 | 14992.9508 | 369.3021 | 8892.6065 | 4.6539 | 1610.1957 | 19.5736 | 48199.4948
2004 | 8 | 22 | 21 | 0.02512 | 0.01755 | 0.00084467 | 0.0089101 | 4.8501e-05 | 0.00664 | 0.0001495 | 0.059263 | 22295.8135 | 16252.9137 | 471.4498 | 7055.1477 | 4.6539 | 1640.8379 | 24.9876 | 47745.8041
2004 | 8 | 22 | 22 | 0.024116 | 0.017338 | 0.00084467 | 0.0058988 | 4.8501e-05 | 0.006468 | 0.0001495 | 0.054864 | 21404.6303 | 16056.9877 | 471.4498 | 4670.7941 | 4.6539 | 1598.3342 | 24.9876 | 44231.8377
2004 | 8 | 22 | 23 | 0.02347 | 0.015854 | 0.00084467 | 0.0032136 | 4.8501e-05 | 0.006508 | 0.0001495 | 0.050088 | 20830.8017 | 14682.3356 | 471.4498 | 2544.5733 | 4.6539 | 1608.2188 | 24.9876 | 40167.0207
2004 | 8 | 22 | 24 | 0.020558 | 0.01611 | 0.00084467 | 0.0022957 | 4.8501e-05 | 0.006712 | 0.0001495 | 0.046718 | 18246.121 | 14919.9126 | 471.4498 | 1817.788 | 4.6539 | 1658.6301 | 24.9876 | 37143.543
2004 | 8 | 23 | 1 | 0.017585 | 0.016287 | 0.00084467 | 0.0033585 | 4.8501e-05 | 0.006816 | 0.0001495 | 0.04509 | 15607.9843 | 15083.8727 | 471.4498 | 2659.3266 | 4.6539 | 1684.3299 | 24.9876 | 35536.6048
2004 | 8 | 23 | 2 | 0.014448 | 0.017556 | 0.00084467 | 0.0041561 | 4.8501e-05 | 0.006764 | 0.0001495 | 0.043966 | 12823.0989 | 16258.6901 | 471.4498 | 3290.8992 | 4.6539 | 1671.48 | 24.9876 | 34545.2595
2004 | 8 | 23 | 3 | 0.011393 | 0.018542 | 0.00084467 | 0.0058809 | 4.8501e-05 | 0.006716 | 0.0001495 | 0.043575 | 10112.3389 | 17171.7148 | 471.4498 | 4656.5812 | 4.6539 | 1659.6185 | 24.9876 | 34101.3447
2004 | 8 | 23 | 4 | 0.010946 | 0.018785 | 0.00084467 | 0.0062855 | 4.8501e-05 | 0.006712 | 0.0001495 | 0.043771 | 9715.6462 | 17396.414 | 471.4498 | 4976.9463 | 4.6539 | 1658.6301 | 24.9876 | 34248.7279
2004 | 8 | 23 | 5 | 0.010965 | 0.019195 | 0.00084467 | 0.0068838 | 4.8501e-05 | 0.0067 | 0.0001495 | 0.044787 | 9732.4168 | 17776.9693 | 471.4498 | 5450.7162 | 4.6539 | 1655.6647 | 24.9876 | 35116.8584
2004 | 8 | 23 | 6 | 0.013496 | 0.017995 | 0.00035195 | 0.0098588 | 4.8501e-05 | 0.006644 | 6.2291e-05 | 0.048456 | 11978.5855 | 16664.9317 | 196.4376 | 7806.3401 | 4.6539 | 1641.8263 | 10.4115 | 38303.1867
2004 | 8 | 23 | 7 | 0.01666 | 0.021211 | 0 | 0.011174 | 4.8501e-05 | 0.006556 | 0 | 0.055649 | 14786.3719 | 19643.2117 | 0 | 8848.0689 | 4.6539 | 1620.0803 | 0 | 44902.3867
2004 | 8 | 23 | 8 | 0.01889 | 0.024798 | 0 | 0.012187 | 4.8501e-05 | 0.006716 | 0 | 0.062639 | 16765.8558 | 22965.4281 | 0 | 9650.0372 | 4.6539 | 1659.6185 | 0 | 51045.5936
2004 | 8 | 23 | 9 | 0.022561 | 0.025478 | 0 | 0.011804 | 4.8501e-05 | 0.00682 | 0 | 0.066712 | 20024.6614 | 23595.5994 | 0 | 9346.5271 | 4.6539 | 1685.3184 | 0 | 54656.7601
2004 | 8 | 23 | 10 | 0.021668 | 0.026648 | 0 | 0.013764 | 4.8501e-05 | 0.006668 | 0 | 0.068796 | 19231.5598 | 24678.5818 | 0 | 10898.16 | 4.6539 | 1647.7571 | 0 | 56460.7125
2004 | 8 | 23 | 11 | 0.021869 | 0.027548 | 0 | 0.014087 | 4.8501e-05 | 0.006728 | 0 | 0.070281 | 19410.1238 | 25512.6147 | 0 | 11154.3997 | 4.6539 | 1662.5839 | 0 | 57744.3759
2004 | 8 | 23 | 12 | 0.024625 | 0.026866 | 0 | 0.012101 | 4.8501e-05 | 0.006584 | 0 | 0.070225 | 21856.3871 | 24880.6336 | 0 | 9581.8747 | 4.6539 | 1626.9995 | 0 | 57950.5488
2004 | 8 | 23 | 13 | 0.021166 | 0.029126 | 0 | 0.013507 | 4.8501e-05 | 0.006084 | 0 | 0.069931 | 18785.7985 | 26973.7024 | 0 | 10695.2422 | 4.6539 | 1503.4424 | 0 | 57962.8394
2004 | 8 | 23 | 14 | 0.021057 | 0.028734 | 0 | 0.012859 | 4.8501e-05 | 0.006132 | 0 | 0.068831 | 18689.4165 | 26611.0591 | 0 | 10182.2996 | 4.6539 | 1515.3039 | 0 | 57002.733
2004 | 8 | 23 | 15 | 0.022934 | 0.026795 | 0 | 0.013615 | 4.8501e-05 | 0.006064 | 0 | 0.069457 | 20355.7469 | 24814.5875 | 0 | 10780.9393 | 4.6539 | 1498.5001 | 0 | 57454.4277
2004 | 8 | 23 | 16 | 0.023905 | 0.024336 | 0 | 0.014458 | 4.8501e-05 | 0.0068 | 0 | 0.069548 | 21217.1325 | 22537.7386 | 0 | 11448.443 | 4.6539 | 1680.3761 | 0 | 56888.3442
2004 | 8 | 23 | 17 | 0.023978 | 0.023475 | 0 | 0.014576 | 4.8501e-05 | 0.006808 | 0 | 0.068886 | 21282.0774 | 21740.6211 | 0 | 11541.1729 | 4.6539 | 1682.353 | 0 | 56250.8783
2004 | 8 | 23 | 18 | 0.020899 | 0.022699 | 0 | 0.014785 | 4.8501e-05 | 0.006732 | 0 | 0.065163 | 18549.1245 | 21021.1697 | 0 | 11707.3661 | 4.6539 | 1663.5724 | 0 | 52945.8865
2004 | 8 | 23 | 19 | 0.021835 | 0.021454 | 0 | 0.012469 | 4.8501e-05 | 0.006616 | 0 | 0.062422 | 19379.5229 | 19868.524 | 0 | 9872.9359 | 4.6539 | 1634.9071 | 0 | 50760.5437
2004 | 8 | 23 | 20 | 0.022393 | 0.02123 | 0.00068982 | 0.011598 | 4.8501e-05 | 0.006604 | 0.00012209 | 0.062685 | 19875.6197 | 19660.9666 | 385.0175 | 9183.2799 | 4.6539 | 1631.9417 | 20.4066 | 50761.886
2004 | 8 | 23 | 21 | 0.022874 | 0.021537 | 0.00084467 | 0.0097223 | 4.8501e-05 | 0.006632 | 0.0001495 | 0.061808 | 20302.2631 | 19945.6275 | 471.4498 | 7698.2698 | 4.6539 | 1638.8609 | 24.9876 | 50086.1127
2004 | 8 | 23 | 22 | 0.020755 | 0.022399 | 0.00084467 | 0.0059506 | 4.8501e-05 | 0.006488 | 0.0001495 | 0.056635 | 18421.0995 | 20743.3714 | 471.4498 | 4711.7738 | 4.6539 | 1603.2765 | 24.9876 | 45980.6126
2004 | 8 | 23 | 23 | 0.020926 | 0.020822 | 0.00084467 | 0.0032812 | 4.8501e-05 | 0.006464 | 0.0001495 | 0.052536 | 18573.4949 | 19283.2725 | 471.4498 | 2598.0768 | 4.6539 | 1597.3458 | 24.9876 | 42553.2813
2004 | 8 | 23 | 24 | 0.018163 | 0.019855 | 0.00084467 | 0.0022238 | 4.8501e-05 | 0.006396 | 0.0001495 | 0.04768 | 16121.1653 | 18387.3128 | 471.4498 | 1760.8077 | 4.6539 | 1580.542 | 24.9876 | 38350.9191
2004 | 8 | 24 | 1 | 0.015814 | 0.018218 | 0.00084467 | 0.0038711 | 4.8501e-05 | 0.00646 | 0.0001495 | 0.045406 | 14035.9 | 16871.7208 | 471.4498 | 3065.2235 | 4.6539 | 1596.3573 | 24.9876 | 36070.2928
2004 | 8 | 24 | 2 | 0.012225 | 0.019136 | 0.00084467 | 0.005119 | 4.8501e-05 | 0.006372 | 0.0001495 | 0.043895 | 10850.7724 | 17721.7317 | 471.4498 | 4053.2899 | 4.6539 | 1574.6113 | 24.9876 | 34701.4967
2004 | 8 | 24 | 3 | 0.010439 | 0.019967 | 0.00084467 | 0.0058347 | 4.8501e-05 | 0.00634 | 0.0001495 | 0.043624 | 9265.5472 | 18491.6903 | 471.4498 | 4620.0247 | 4.6539 | 1566.7036 | 24.9876 | 34445.0571
2004 | 8 | 24 | 4 | 0.0099445 | 0.019012 | 0.00084467 | 0.0059908 | 4.8501e-05 | 0.006308 | 0.0001495 | 0.042298 | 8826.4032 | 17607.1105 | 471.4498 | 4743.577 | 4.6539 | 1558.796 | 24.9876 | 33236.9779
2004 | 8 | 24 | 5 | 0.010029 | 0.019532 | 0.00084467 | 0.0066621 | 4.8501e-05 | 0.006252 | 0.0001495 | 0.043518 | 8900.9765 | 18088.9049 | 471.4498 | 5275.143 | 4.6539 | 1544.9576 | 24.9876 | 34311.0733
2004 | 8 | 24 | 6 | 0.013093 | 0.018161 | 0.00036602 | 0.0090808 | 4.8501e-05 | 0.006172 | 6.4782e-05 | 0.046985 | 11620.5054 | 16818.5114 | 204.2947 | 7190.2858 | 4.6539 | 1525.1884 | 10.828 | 37374.2676
2004 | 8 | 24 | 7 | 0.015512 | 0.022106 | 0 | 0.010666 | 4.8501e-05 | 0.006136 | 0 | 0.054469 | 13768.3019 | 20472.5678 | 0 | 8445.6608 | 4.6539 | 1516.2923 | 0 | 44207.4767
2004 | 8 | 24 | 8 | 0.016857 | 0.026155 | 0 | 0.01134 | 4.8501e-05 | 0.006256 | 0 | 0.060656 | 14961.5164 | 24221.8244 | 0 | 8979.3969 | 4.6539 | 1545.946 | 0 | 49713.3377
2004 | 8 | 24 | 9 | 0.018701 | 0.026875 | 0 | 0.012142 | 4.8501e-05 | 0.00636 | 0 | 0.064127 | 16598.171 | 24889.2112 | 0 | 9614.454 | 4.6539 | 1571.6459 | 0 | 52678.136
2004 | 8 | 24 | 10 | 0.018757 | 0.028021 | 0 | 0.01254 | 4.8501e-05 | 0.006364 | 0 | 0.06573 | 16648.1179 | 25949.8631 | 0 | 9929.1069 | 4.6539 | 1572.6344 | 0 | 54104.3761
2004 | 8 | 24 | 11 | 0.021417 | 0.027218 | 0 | 0.011768 | 4.8501e-05 | 0.006216 | 0 | 0.066667 | 19008.736 | 25206.6075 | 0 | 9318.0901 | 4.6539 | 1536.0615 | 0 | 55074.1489
2004 | 8 | 24 | 12 | 0.02208 | 0.026597 | 0 | 0.011537 | 4.8501e-05 | 0.006112 | 0 | 0.066374 | 19597.286 | 24631.1569 | 0 | 9135.0734 | 4.6539 | 1510.3616 | 0 | 54878.5319
2004 | 8 | 24 | 13 | 0.020487 | 0.027151 | 0 | 0.012379 | 4.8501e-05 | 0.006172 | 0 | 0.066237 | 18183.3849 | 25144.4324 | 0 | 9801.6216 | 4.6539 | 1525.1884 | 0 | 54659.2812
2004 | 8 | 24 | 14 | 0.020594 | 0.027303 | 0 | 0.013032 | 4.8501e-05 | 0.006032 | 0 | 0.067009 | 18278.233 | 25284.9968 | 0 | 10318.8198 | 4.6539 | 1490.5925 | 0 | 55377.296
2004 | 8 | 24 | 15 | 0.022344 | 0.026662 | 0 | 0.013127 | 4.8501e-05 | 0.006288 | 0 | 0.06847 | 19831.6821 | 24691.8133 | 0 | 10394.1361 | 4.6539 | 1553.8537 | 0 | 56476.1391
2004 | 8 | 24 | 16 | 0.024468 | 0.024267 | 0 | 0.014087 | 4.8501e-05 | 0.006284 | 0 | 0.069154 | 21716.6549 | 22473.8719 | 0 | 11154.348 | 4.6539 | 1552.8652 | 0 | 56902.3939
2004 | 8 | 24 | 17 | 0.023098 | 0.023804 | 0 | 0.014805 | 4.8501e-05 | 0.006296 | 0 | 0.068051 | 20500.573 | 22045.0835 | 0 | 11722.9464 | 4.6539 | 1555.8306 | 0 | 55829.0875
2004 | 8 | 24 | 18 | 0.022096 | 0.022147 | 0 | 0.01398 | 4.8501e-05 | 0.006432 | 0 | 0.064703 | 19611.9277 | 20509.9879 | 0 | 11069.5613 | 4.6539 | 1589.4381 | 0 | 52785.5689
2004 | 8 | 24 | 19 | 0.020455 | 0.022426 | 0 | 0.01356 | 4.8501e-05 | 0.006248 | 0 | 0.062737 | 18154.9269 | 20768.4829 | 0 | 10736.6656 | 4.6539 | 1543.9691 | 0 | 51208.6984
2004 | 8 | 24 | 20 | 0.022317 | 0.021828 | 0.00070389 | 0.012694 | 4.8501e-05 | 0.006292 | 0.00012458 | 0.064007 | 19807.3043 | 20214.7947 | 392.8746 | 10051.2631 | 4.6539 | 1554.8421 | 20.823 | 52046.5559
2004 | 8 | 24 | 21 | 0.022938 | 0.021111 | 0.00084467 | 0.011273 | 4.8501e-05 | 0.006628 | 0.0001495 | 0.062993 | 20359.0972 | 19551.0783 | 471.4498 | 8926.237 | 4.6539 | 1637.8725 | 24.9876 | 50975.3763
2004 | 8 | 24 | 22 | 0.020452 | 0.021822 | 0.00084467 | 0.0076056 | 4.8501e-05 | 0.006668 | 0.0001495 | 0.05759 | 18152.4056 | 20209.5496 | 471.4498 | 6022.2167 | 4.6539 | 1647.7571 | 24.9876 | 46533.0203
2004 | 8 | 24 | 23 | 0.019448 | 0.021053 | 0.00084467 | 0.0051493 | 4.8501e-05 | 0.00656 | 0.0001495 | 0.053253 | 17261.5549 | 19496.8905 | 471.4498 | 4077.2634 | 4.6539 | 1621.0687 | 24.9876 | 42957.8688
2004 | 8 | 24 | 24 | 0.018689 | 0.018773 | 0.00084467 | 0.0031913 | 4.8501e-05 | 0.00654 | 0.0001495 | 0.048236 | 16587.6946 | 17386.158 | 471.4498 | 2526.9158 | 4.6539 | 1616.1264 | 24.9876 | 38617.9862
2004 | 8 | 25 | 1 | 0.016137 | 0.018214 | 0.00084467 | 0.0041781 | 4.8501e-05 | 0.006548 | 0.0001495 | 0.046119 | 14322.418 | 16867.7849 | 471.4498 | 3308.3027 | 4.6539 | 1618.1034 | 24.9876 | 36617.7002
2004 | 8 | 25 | 2 | 0.012513 | 0.01919 | 0.00084467 | 0.0053924 | 4.8501e-05 | 0.006756 | 0.0001495 | 0.044894 | 11105.952 | 17771.6055 | 471.4498 | 4269.7819 | 4.6539 | 1669.5031 | 24.9876 | 35317.9338
2004 | 8 | 25 | 3 | 0.010607 | 0.019899 | 0.00084467 | 0.0059944 | 4.8501e-05 | 0.006712 | 0.0001495 | 0.044256 | 9414.614 | 18428.8108 | 471.4498 | 4746.4916 | 4.6539 | 1658.6301 | 24.9876 | 34749.6378
2004 | 8 | 25 | 4 | 0.010573 | 0.019287 | 0.00084467 | 0.0065881 | 4.8501e-05 | 0.006476 | 0.0001495 | 0.043966 | 9383.9316 | 17861.6471 | 471.4498 | 5216.5788 | 4.6539 | 1600.3111 | 24.9876 | 34563.56
2004 | 8 | 25 | 5 | 0.010589 | 0.019764 | 0.00084467 | 0.007195 | 4.8501e-05 | 0.006556 | 0.0001495 | 0.045147 | 9398.3605 | 18303.9511 | 471.4498 | 5697.119 | 4.6539 | 1620.0803 | 24.9876 | 35520.6022
2004 | 8 | 25 | 6 | 0.013715 | 0.018477 | 0.0003801 | 0.0096729 | 4.8501e-05 | 0.0066 | 6.7274e-05 | 0.048961 | 12173.1245 | 17111.8785 | 212.1524 | 7659.1226 | 4.6539 | 1630.9533 | 11.2444 | 38803.1296
2004 | 8 | 25 | 7 | 0.016042 | 0.022395 | 0 | 0.01117 | 4.8501e-05 | 0.006448 | 0 | 0.056104 | 14238.4126 | 20740.4591 | 0 | 8844.4982 | 4.6539 | 1593.3919 | 0 | 45421.4158
2004 | 8 | 25 | 8 | 0.017376 | 0.026168 | 0 | 0.011834 | 4.8501e-05 | 0.006512 | 0 | 0.061938 | 15422.0216 | 24234.506 | 0 | 9370.0852 | 4.6539 | 1609.2072 | 0 | 50640.474
2004 | 8 | 25 | 9 | 0.019406 | 0.02725 | 0 | 0.012813 | 4.8501e-05 | 0.006788 | 0 | 0.066305 | 17224.1358 | 25236.0687 | 0 | 10145.5167 | 4.6539 | 1677.4108 | 0 | 54287.7859
2004 | 8 | 25 | 10 | 0.019961 | 0.028741 | 0 | 0.013685 | 4.8501e-05 | 0.006816 | 0 | 0.069252 | 17716.7032 | 26617.4702 | 0 | 10835.6847 | 4.6539 | 1684.3299 | 0 | 56858.8419
2004 | 8 | 25 | 11 | 0.023177 | 0.028296 | 0 | 0.013442 | 4.8501e-05 | 0.007088 | 0 | 0.072052 | 20571.0748 | 26205.0802 | 0 | 10643.5637 | 4.6539 | 1751.545 | 0 | 59175.9175
2004 | 8 | 25 | 12 | 0.024133 | 0.027879 | 0 | 0.013489 | 4.8501e-05 | 0.006888 | 0 | 0.072438 | 21419.5761 | 25818.9359 | 0 | 10681.0873 | 4.6539 | 1702.1222 | 0 | 59626.3754
2004 | 8 | 25 | 13 | 0.02295 | 0.028829 | 0 | 0.014721 | 4.8501e-05 | 0.006936 | 0 | 0.073485 | 20369.8482 | 26698.3039 | 0 | 11656.5966 | 4.6539 | 1713.9836 | 0 | 60443.3863
2004 | 8 | 25 | 14 | 0.022867 | 0.029106 | 0 | 0.015194 | 4.8501e-05 | 0.006904 | 0 | 0.07412 | 20296.1586 | 26955.0775 | 0 | 12030.809 | 4.6539 | 1706.076 | 0 | 60992.775
2004 | 8 | 25 | 15 | 0.024032 | 0.027855 | 0 | 0.014732 | 4.8501e-05 | 0.006896 | 0 | 0.073565 | 21330.1144 | 25796.9437 | 0 | 11665.3921 | 4.6539 | 1704.0991 | 0 | 60501.2032
2004 | 8 | 25 | 16 | 0.026248 | 0.025376 | 0 | 0.01578 | 4.8501e-05 | 0.006984 | 0 | 0.074437 | 23296.692 | 23500.9318 | 0 | 12494.8367 | 4.6539 | 1725.8451 | 0 | 61022.9595
2004 | 8 | 25 | 17 | 0.024921 | 0.024954 | 0 | 0.01654 | 4.8501e-05 | 0.00692 | 0 | 0.073384 | 22119.3843 | 23109.9852 | 0 | 13096.3307 | 4.6539 | 1710.0298 | 0 | 60040.384
2004 | 8 | 25 | 18 | 0.024467 | 0.023717 | 0 | 0.016234 | 4.8501e-05 | 0.006848 | 0 | 0.071315 | 21715.6824 | 21964.6939 | 0 | 12854.367 | 4.6539 | 1692.2376 | 0 | 58231.6348
2004 | 8 | 25 | 19 | 0.023456 | 0.024095 | 0 | 0.016414 | 4.8501e-05 | 0.00682 | 0 | 0.070834 | 20819.0474 | 22314.5427 | 0 | 12996.8805 | 4.6539 | 1685.3184 | 0 | 57820.443
2004 | 8 | 25 | 20 | 0.024767 | 0.023057 | 0.00073205 | 0.015024 | 4.8501e-05 | 0.006948 | 0.00012956 | 0.070706 | 21982.3819 | 21352.7729 | 408.59 | 11896.5786 | 4.6539 | 1716.949 | 21.656 | 57383.5824
2004 | 8 | 25 | 21 | 0.024926 | 0.022134 | 0.00084467 | 0.013163 | 4.8501e-05 | 0.00706 | 0.0001495 | 0.068325 | 22123.2352 | 20497.9509 | 471.4498 | 10422.9151 | 4.6539 | 1744.6258 | 24.9876 | 55289.8183
2004 | 8 | 25 | 22 | 0.022264 | 0.023081 | 0.00084467 | 0.0093283 | 4.8501e-05 | 0.007196 | 0.0001495 | 0.062911 | 19760.2743 | 21375.2186 | 471.4498 | 7386.3175 | 4.6539 | 1778.2333 | 24.9876 | 50801.1351
2004 | 8 | 25 | 23 | 0.021229 | 0.022357 | 0.00084467 | 0.0068425 | 4.8501e-05 | 0.007208 | 0.0001495 | 0.058679 | 18841.8496 | 20705.0738 | 471.4498 | 5417.9707 | 4.6539 | 1781.1987 | 24.9876 | 47247.184
2004 | 8 | 25 | 24 | 0.020395 | 0.019975 | 0.00084467 | 0.0048139 | 4.8501e-05 | 0.007188 | 0.0001495 | 0.053415 | 18102.1399 | 18499.2796 | 471.4498 | 3811.757 | 4.6539 | 1776.2564 | 24.9876 | 42690.5241
2004 | 8 | 26 | 1 | 0.017652 | 0.019076 | 0.00084467 | 0.0056192 | 4.8501e-05 | 0.007028 | 0.0001495 | 0.050418 | 15667.4379 | 17666.2471 | 471.4498 | 4449.4049 | 4.6539 | 1736.7181 | 24.9876 | 40020.8993
2004 | 8 | 26 | 2 | 0.013962 | 0.020002 | 0.00084467 | 0.006771 | 4.8501e-05 | 0.007052 | 0.0001495 | 0.04883 | 12392.589 | 18524.1743 | 471.4498 | 5361.3527 | 4.6539 | 1742.6489 | 24.9876 | 38521.8562
2004 | 8 | 26 | 3 | 0.011981 | 0.020651 | 0.00084467 | 0.0073008 | 4.8501e-05 | 0.007056 | 0.0001495 | 0.048031 | 10633.8298 | 19124.5908 | 471.4498 | 5780.8628 | 4.6539 | 1743.6373 | 24.9876 | 37784.0121
2004 | 8 | 26 | 4 | 0.011966 | 0.020064 | 0.00084467 | 0.0079134 | 4.8501e-05 | 0.007152 | 0.0001495 | 0.048138 | 10620.8451 | 18581.269 | 471.4498 | 6265.9647 | 4.6539 | 1767.3603 | 24.9876 | 37736.5303
2004 | 8 | 26 | 5 | 0.012167 | 0.020738 | 0.00084467 | 0.0086953 | 4.8501e-05 | 0.00722 | 0.0001495 | 0.049863 | 10798.6164 | 19205.8365 | 471.4498 | 6885.083 | 4.6539 | 1784.1641 | 24.9876 | 39174.7913
2004 | 8 | 26 | 6 | 0.015754 | 0.019849 | 0.00040826 | 0.011612 | 4.8501e-05 | 0.007156 | 7.2257e-05 | 0.054901 | 13982.9172 | 18382.649 | 227.8672 | 9194.5338 | 4.6539 | 1768.3488 | 12.0773 | 43573.0472
2004 | 8 | 26 | 7 | 0.01829 | 0.023967 | 0 | 0.013308 | 4.8501e-05 | 0.007012 | 0 | 0.062625 | 16233.7692 | 22195.454 | 0 | 10537.3401 | 4.6539 | 1732.7643 | 0 | 50703.9816
2004 | 8 | 26 | 8 | 0.019907 | 0.02774 | 0 | 0.014241 | 4.8501e-05 | 0.006944 | 0 | 0.06888 | 17668.7393 | 25690.109 | 0 | 11276.1794 | 4.6539 | 1715.9606 | 0 | 56355.6421
2004 | 8 | 26 | 9 | 0.022142 | 0.028801 | 0 | 0.015415 | 4.8501e-05 | 0.006864 | 0 | 0.07327 | 19652.3476 | 26672.7258 | 0 | 12205.5889 | 4.6539 | 1696.1914 | 0 | 60231.5076
2004 | 8 | 26 | 10 | 0.02286 | 0.030507 | 0 | 0.016441 | 4.8501e-05 | 0.006244 | 0 | 0.076101 | 20289.5647 | 28252.7975 | 0 | 13018.4763 | 4.6539 | 1542.9807 | 0 | 63108.4731
2004 | 8 | 26 | 11 | 0.026209 | 0.030282 | 0 | 0.016326 | 4.8501e-05 | 0.006244 | 0 | 0.079109 | 23262.422 | 28044.2416 | 0 | 12926.8775 | 4.6539 | 1542.9807 | 0 | 65781.1757
2004 | 8 | 26 | 12 | 0.026958 | 0.029725 | 0 | 0.016175 | 4.8501e-05 | 0.006088 | 0 | 0.078995 | 23926.5606 | 27528.7527 | 0 | 12807.9894 | 4.6539 | 1504.4309 | 0 | 65772.3874
2004 | 8 | 26 | 13 | 0.025339 | 0.030585 | 0 | 0.016992 | 4.8501e-05 | 0.006152 | 0 | 0.079117 | 22489.5248 | 28324.9441 | 0 | 13454.9104 | 4.6539 | 1520.2462 | 0 | 65794.2793
2004 | 8 | 26 | 14 | 0.024971 | 0.030396 | 0 | 0.017195 | 4.8501e-05 | 0.005956 | 0 | 0.078567 | 22163.4442 | 28150.1177 | 0 | 13614.9967 | 4.6539 | 1471.8118 | 0 | 65405.0243
2004 | 8 | 26 | 15 | 0.026115 | 0.029108 | 0 | 0.016713 | 4.8501e-05 | 0.006724 | 0 | 0.07871 | 23179.0275 | 26957.3526 | 0 | 13233.9926 | 4.6539 | 1661.5954 | 0 | 65036.6221
2004 | 8 | 26 | 16 | 0.027956 | 0.026195 | 0 | 0.017405 | 4.8501e-05 | 0.006804 | 0 | 0.078408 | 24812.8884 | 24259.2018 | 0 | 13781.1635 | 4.6539 | 1681.3646 | 0 | 64539.2722
2004 | 8 | 26 | 17 | 0.026379 | 0.025497 | 0 | 0.017925 | 4.8501e-05 | 0.007168 | 0 | 0.077018 | 23412.8332 | 23612.905 | 0 | 14193.6807 | 4.6539 | 1771.3141 | 0 | 62995.3869
2004 | 8 | 26 | 18 | 0.025624 | 0.023981 | 0 | 0.017335 | 4.8501e-05 | 0.007052 | 0 | 0.07404 | 22742.9347 | 22208.6054 | 0 | 13725.8783 | 4.6539 | 1742.6489 | 0 | 60424.7211
2004 | 8 | 26 | 19 | 0.024285 | 0.024641 | 0 | 0.017202 | 4.8501e-05 | 0.00686 | 0 | 0.073036 | 21554.0648 | 22820.5053 | 0 | 13620.4624 | 4.6539 | 1695.203 | 0 | 59694.8894
2004 | 8 | 26 | 20 | 0.02589 | 0.023852 | 0.00076021 | 0.016092 | 4.8501e-05 | 0.006868 | 0.00013455 | 0.073645 | 22978.9314 | 22089.378 | 424.3048 | 12742.0419 | 4.6539 | 1697.1799 | 22.4889 | 59958.9788
2004 | 8 | 26 | 21 | 0.026252 | 0.022965 | 0.00084467 | 0.014424 | 4.8501e-05 | 0.0063 | 0.0001495 | 0.070984 | 23300.1902 | 21268.3382 | 471.4498 | 11421.4327 | 4.6539 | 1556.8191 | 24.9876 | 58047.8715
2004 | 8 | 26 | 22 | 0.023763 | 0.023879 | 0.00084467 | 0.010754 | 4.8501e-05 | 0.00632 | 0.0001495 | 0.065759 | 21091.2451 | 22114.6518 | 471.4498 | 8515.5006 | 4.6539 | 1561.7613 | 24.9876 | 53784.2501
2004 | 8 | 26 | 23 | 0.022589 | 0.022974 | 0.00084467 | 0.0081361 | 4.8501e-05 | 0.006352 | 0.0001495 | 0.061094 | 20049.221 | 21276.1775 | 471.4498 | 6442.2933 | 4.6539 | 1569.669 | 24.9876 | 49838.4521
2004 | 8 | 26 | 24 | 0.021493 | 0.020456 | 0.00084467 | 0.005858 | 4.8501e-05 | 0.006292 | 0.0001495 | 0.055142 | 19076.5664 | 18944.4763 | 471.4498 | 4638.4513 | 4.6539 | 1554.8421 | 24.9876 | 44715.4274
2004 | 8 | 27 | 1 | 0.01859 | 0.020296 | 0.00084467 | 0.0056402 | 4.8501e-05 | 0.006852 | 0.0001495 | 0.052421 | 16499.74 | 18796.0166 | 471.4498 | 4466.0308 | 4.6539 | 1693.2261 | 24.9876 | 41956.1048
2004 | 8 | 27 | 2 | 0.015999 | 0.020394 | 0.00084467 | 0.0061951 | 4.8501e-05 | 0.00702 | 0.0001495 | 0.050651 | 14200.2975 | 18887.0223 | 471.4498 | 4905.4066 | 4.6539 | 1734.7412 | 24.9876 | 40228.559
2004 | 8 | 27 | 3 | 0.014442 | 0.019698 | 0.00084467 | 0.0073278 | 4.8501e-05 | 0.007032 | 0.0001495 | 0.049543 | 12818.2269 | 18242.7267 | 471.4498 | 5802.2984 | 4.6539 | 1737.7066 | 24.9876 | 39102.0498
2004 | 8 | 27 | 4 | 0.01347 | 0.019691 | 0.00084467 | 0.0080117 | 4.8501e-05 | 0.007028 | 0.0001495 | 0.049243 | 11955.6339 | 18235.7872 | 471.4498 | 6343.7661 | 4.6539 | 1736.7181 | 24.9876 | 38772.9968
2004 | 8 | 27 | 5 | 0.013952 | 0.020118 | 0.00084467 | 0.0086008 | 4.8501e-05 | 0.007008 | 0.0001495 | 0.050721 | 12382.8762 | 18630.985 | 471.4498 | 6810.2266 | 4.6539 | 1731.7759 | 24.9876 | 40056.955
2004 | 8 | 27 | 6 | 0.01692 | 0.01938 | 0.00042234 | 0.011489 | 4.8501e-05 | 0.007032 | 7.4749e-05 | 0.055367 | 15017.3184 | 17948.1148 | 235.7249 | 9097.4247 | 4.6539 | 1737.7066 | 12.4938 | 44053.4372
2004 | 8 | 27 | 7 | 0.020109 | 0.022857 | 0 | 0.012796 | 4.8501e-05 | 0.006992 | 0 | 0.062803 | 17848.3412 | 21167.6284 | 0 | 10132.4137 | 4.6539 | 1727.822 | 0 | 50880.8592
2004 | 8 | 27 | 8 | 0.024001 | 0.02596 | 0 | 0.013666 | 4.8501e-05 | 0.006956 | 0 | 0.070631 | 21302.3936 | 24041.2603 | 0 | 10820.5676 | 4.6539 | 1718.9259 | 0 | 57887.8013
2004 | 8 | 27 | 9 | 0.026535 | 0.028032 | 0 | 0.014074 | 4.8501e-05 | 0.00686 | 0 | 0.075549 | 23551.2613 | 25960.3366 | 0 | 11143.8225 | 4.6539 | 1695.203 | 0 | 62355.2773
2004 | 8 | 27 | 10 | 0.027706 | 0.029229 | 0 | 0.014235 | 4.8501e-05 | 0.006744 | 0 | 0.077962 | 24590.8392 | 27069.4304 | 0 | 11271.1048 | 4.6539 | 1666.5377 | 0 | 64602.566
2004 | 8 | 27 | 11 | 0.027692 | 0.029168 | 0 | 0.016009 | 4.8501e-05 | 0.006956 | 0 | 0.079873 | 24578.2327 | 27012.3366 | 0 | 12676.1826 | 4.6539 | 1718.9259 | 0 | 65990.3317
2004 | 8 | 27 | 12 | 0.027047 | 0.029297 | 0 | 0.01602 | 4.8501e-05 | 0.007072 | 0 | 0.079485 | 24006.1188 | 27132.3374 | 0 | 12684.5328 | 4.6539 | 1747.5912 | 0 | 65575.2341
2004 | 8 | 27 | 13 | 0.025714 | 0.029686 | 0 | 0.015771 | 4.8501e-05 | 0.007092 | 0 | 0.078311 | 22822.4448 | 27492.6293 | 0 | 12487.3706 | 4.6539 | 1752.5334 | 0 | 64559.6321
2004 | 8 | 27 | 14 | 0.024389 | 0.029661 | 0 | 0.015506 | 4.8501e-05 | 0.00712 | 0 | 0.076724 | 21646.4788 | 27469.4643 | 0 | 12277.8301 | 4.6539 | 1759.4526 | 0 | 63157.8797
2004 | 8 | 27 | 15 | 0.024609 | 0.028354 | 0 | 0.017169 | 4.8501e-05 | 0.006768 | 0 | 0.076948 | 21842.4598 | 26258.4833 | 0 | 13594.3674 | 4.6539 | 1672.4685 | 0 | 63372.4328
2004 | 8 | 27 | 16 | 0.02539 | 0.026277 | 0 | 0.017874 | 4.8501e-05 | 0.006624 | 0 | 0.076214 | 22535.3183 | 24335.6211 | 0 | 14153.1234 | 4.6539 | 1636.884 | 0 | 62665.6008
2004 | 8 | 27 | 17 | 0.026657 | 0.02464 | 0 | 0.017456 | 4.8501e-05 | 0.006648 | 0 | 0.07545 | 23659.8107 | 22819.3717 | 0 | 13821.8473 | 4.6539 | 1642.8148 | 0 | 61948.4983
2004 | 8 | 27 | 18 | 0.025349 | 0.023794 | 0 | 0.016181 | 4.8501e-05 | 0.006652 | 0 | 0.072025 | 22499.1575 | 22036.0068 | 0 | 12812.209 | 4.6539 | 1643.8032 | 0 | 58995.8304
2004 | 8 | 27 | 19 | 0.02513 | 0.022842 | 0 | 0.014667 | 4.8501e-05 | 0.006548 | 0 | 0.069236 | 22304.8932 | 21153.986 | 0 | 11613.7835 | 4.6539 | 1618.1034 | 0 | 56695.42
2004 | 8 | 27 | 20 | 0.025111 | 0.02281 | 0.00078836 | 0.014587 | 4.8501e-05 | 0.006552 | 0.00013953 | 0.070037 | 22287.5142 | 21124.7146 | 440.0196 | 11550.2355 | 4.6539 | 1619.0918 | 23.3218 | 57049.5514
2004 | 8 | 27 | 21 | 0.024032 | 0.02302 | 0.00084467 | 0.013554 | 4.8501e-05 | 0.006696 | 0.0001495 | 0.068344 | 21329.5361 | 21318.7189 | 471.4498 | 10732.029 | 4.6539 | 1654.6763 | 24.9876 | 55536.0516
2004 | 8 | 27 | 22 | 0.022986 | 0.022531 | 0.00084467 | 0.0094459 | 4.8501e-05 | 0.00672 | 0.0001495 | 0.062725 | 20401.2504 | 20866.0947 | 471.4498 | 7479.3699 | 4.6539 | 1660.607 | 24.9876 | 50908.4133
2004 | 8 | 27 | 23 | 0.022772 | 0.020659 | 0.00084467 | 0.0074 | 4.8501e-05 | 0.006576 | 0.0001495 | 0.05845 | 20211.8834 | 19132.4614 | 471.4498 | 5859.4195 | 4.6539 | 1625.0226 | 24.9876 | 47329.8782
2004 | 8 | 27 | 24 | 0.021528 | 0.018561 | 0.00084467 | 0.0050142 | 4.8501e-05 | 0.006632 | 0.0001495 | 0.052777 | 19107.237 | 17189.2243 | 471.4498 | 3970.3266 | 4.6539 | 1638.8609 | 24.9876 | 42406.7402
2004 | 8 | 28 | 1 | 0.018265 | 0.020953 | 0.00084467 | 0.0031734 | 4.8501e-05 | 0.006732 | 0.0001495 | 0.050166 | 16211.0778 | 19404.3589 | 471.4498 | 2512.7706 | 4.6539 | 1663.5724 | 24.9876 | 40292.871
2004 | 8 | 28 | 2 | 0.015067 | 0.021499 | 0.00084467 | 0.0040062 | 4.8501e-05 | 0.00674 | 0.0001495 | 0.048354 | 13372.5339 | 19909.9021 | 471.4498 | 3172.1653 | 4.6539 | 1665.5493 | 24.9876 | 38621.2419
2004 | 8 | 28 | 3 | 0.011726 | 0.022401 | 0.00084467 | 0.0052967 | 4.8501e-05 | 0.006652 | 0.0001495 | 0.047119 | 10407.9778 | 20745.8811 | 471.4498 | 4194.0064 | 4.6539 | 1643.8032 | 24.9876 | 37492.76
2004 | 8 | 28 | 4 | 0.011116 | 0.021778 | 0.00084467 | 0.0059056 | 4.8501e-05 | 0.006544 | 0.0001495 | 0.046386 | 9866.0763 | 20168.6451 | 471.4498 | 4676.1178 | 4.6539 | 1617.1149 | 24.9876 | 36829.0454
2004 | 8 | 28 | 5 | 0.010958 | 0.021566 | 0.00084467 | 0.006341 | 4.8501e-05 | 0.006544 | 0.0001495 | 0.046452 | 9725.6846 | 19972.476 | 471.4498 | 5020.8941 | 4.6539 | 1617.1149 | 24.9876 | 36837.2608
2004 | 8 | 28 | 6 | 0.012753 | 0.018719 | 0.00043641 | 0.0082454 | 4.8501e-05 | 0.006628 | 7.7241e-05 | 0.046908 | 11318.7223 | 17336.0111 | 243.5826 | 6528.8651 | 4.6539 | 1637.8725 | 12.9103 | 37082.6178
2004 | 8 | 28 | 7 | 0.016375 | 0.017222 | 0 | 0.010497 | 4.8501e-05 | 0.005836 | 0 | 0.049977 | 14533.4265 | 15948.9417 | 0 | 8311.5406 | 4.6539 | 1442.1581 | 0 | 40240.7208
2004 | 8 | 28 | 8 | 0.018572 | 0.019523 | 0 | 0.012088 | 4.8501e-05 | 0.005624 | 0 | 0.055856 | 16483.9631 | 18080.5346 | 0 | 9571.1762 | 4.6539 | 1389.7699 | 0 | 45530.0977
2004 | 8 | 28 | 9 | 0.020974 | 0.020686 | 0 | 0.013985 | 4.8501e-05 | 0.00568 | 0 | 0.061373 | 18615.4205 | 19157.2891 | 0 | 11073.3463 | 4.6539 | 1403.6083 | 0 | 50254.3181
2004 | 8 | 28 | 10 | 0.021677 | 0.022507 | 0 | 0.013843 | 4.8501e-05 | 0.006472 | 0 | 0.064548 | 19239.8864 | 20844.0161 | 0 | 10961.1642 | 4.6539 | 1599.3227 | 0 | 52649.0432
2004 | 8 | 28 | 11 | 0.021942 | 0.023231 | 0 | 0.013833 | 4.8501e-05 | 0.0066 | 0 | 0.065655 | 19475.2285 | 21514.4933 | 0 | 10953.2468 | 4.6539 | 1630.9533 | 0 | 53578.5757
2004 | 8 | 28 | 12 | 0.024601 | 0.021324 | 0 | 0.013043 | 4.8501e-05 | 0.006464 | 0 | 0.06548 | 21834.8932 | 19747.7512 | 0 | 10327.9644 | 4.6539 | 1597.3458 | 0 | 53512.6084
2004 | 8 | 28 | 13 | 0.024059 | 0.020875 | 0 | 0.013106 | 4.8501e-05 | 0.006612 | 0 | 0.0647 | 21354.1199 | 19332.0207 | 0 | 10377.5151 | 4.6539 | 1633.9187 | 0 | 52702.2282
2004 | 8 | 28 | 14 | 0.023463 | 0.020589 | 0 | 0.012836 | 4.8501e-05 | 0.006816 | 0 | 0.063753 | 20825.0985 | 19067.373 | 0 | 10163.8404 | 4.6539 | 1684.3299 | 0 | 51745.2958
2004 | 8 | 28 | 15 | 0.022773 | 0.02016 | 0 | 0.013222 | 4.8501e-05 | 0.006912 | 0 | 0.063116 | 20212.8234 | 18670.1903 | 0 | 10469.3474 | 4.6539 | 1708.0529 | 0 | 51065.068
2004 | 8 | 28 | 16 | 0.023425 | 0.019938 | 0 | 0.0132 | 4.8501e-05 | 0.006836 | 0 | 0.063448 | 20791.3844 | 18464.5937 | 0 | 10452.2369 | 4.6539 | 1689.2722 | 0 | 51402.1411
2004 | 8 | 28 | 17 | 0.023692 | 0.019619 | 0 | 0.013339 | 4.8501e-05 | 0.006892 | 0 | 0.06359 | 21027.9171 | 18168.9549 | 0 | 10562.1643 | 4.6539 | 1703.1106 | 0 | 51466.8008
2004 | 8 | 28 | 18 | 0.022252 | 0.018347 | 0 | 0.013127 | 4.8501e-05 | 0.006736 | 0 | 0.06051 | 19749.8238 | 16990.7897 | 0 | 10394.3288 | 4.6539 | 1664.5608 | 0 | 48804.1571
2004 | 8 | 28 | 19 | 0.021925 | 0.017675 | 0 | 0.012291 | 4.8501e-05 | 0.006548 | 0 | 0.058487 | 19459.7821 | 16368.7981 | 0 | 9731.8225 | 4.6539 | 1618.1034 | 0 | 47183.16
2004 | 8 | 28 | 20 | 0.025056 | 0.016447 | 0.00081652 | 0.010843 | 4.8501e-05 | 0.006504 | 0.00014451 | 0.05986 | 22238.8898 | 15231.6326 | 455.735 | 8585.7747 | 4.6539 | 1607.2303 | 24.1547 | 48148.071
2004 | 8 | 28 | 21 | 0.021721 | 0.019409 | 0.00084467 | 0.0098419 | 4.8501e-05 | 0.006524 | 0.0001495 | 0.058539 | 19279.0333 | 17974.8311 | 471.4498 | 7793.0051 | 4.6539 | 1612.1726 | 24.9876 | 47160.1334
2004 | 8 | 28 | 22 | 0.020649 | 0.020672 | 0.00084467 | 0.0065285 | 4.8501e-05 | 0.00646 | 0.0001495 | 0.055353 | 18327.63 | 19144.4148 | 471.4498 | 5169.3718 | 4.6539 | 1596.3573 | 24.9876 | 44738.8651
2004 | 8 | 28 | 23 | 0.019261 | 0.019845 | 0.00084467 | 0.0047299 | 4.8501e-05 | 0.00644 | 0.0001495 | 0.051319 | 17095.2854 | 18378.6859 | 471.4498 | 3745.1775 | 4.6539 | 1591.415 | 24.9876 | 41311.6551
2004 | 8 | 28 | 24 | 0.01991 | 0.017793 | 0.00084467 | 0.0027788 | 4.8501e-05 | 0.006352 | 0.0001495 | 0.047877 | 17671.6349 | 16477.9982 | 471.4498 | 2200.3131 | 4.6539 | 1569.669 | 24.9876 | 38420.7065
2004 | 8 | 29 | 1 | 0.018402 | 0.015851 | 0.00084467 | 0.0038454 | 4.8501e-05 | 0.00652 | 0.0001495 | 0.045661 | 16333.0937 | 14679.7194 | 471.4498 | 3044.8553 | 4.6539 | 1611.1842 | 24.9876 | 36169.9439
2004 | 8 | 29 | 2 | 0.015232 | 0.016603 | 0.00084467 | 0.0054725 | 4.8501e-05 | 0.006672 | 0.0001495 | 0.045022 | 13519.2433 | 15376.4635 | 471.4498 | 4333.1735 | 4.6539 | 1648.7455 | 24.9876 | 35378.7172
2004 | 8 | 29 | 3 | 0.012858 | 0.017544 | 0.00084467 | 0.0060078 | 4.8501e-05 | 0.006772 | 0.0001495 | 0.044224 | 11412.2635 | 16247.1298 | 471.4498 | 4757.0717 | 4.6539 | 1673.4569 | 24.9876 | 34591.0132
2004 | 8 | 29 | 4 | 0.011746 | 0.018057 | 0.00084467 | 0.0060438 | 4.8501e-05 | 0.006692 | 0.0001495 | 0.043582 | 10425.7534 | 16722.7177 | 471.4498 | 4785.538 | 4.6539 | 1653.6878 | 24.9876 | 34088.7882
2004 | 8 | 29 | 5 | 0.011155 | 0.018804 | 0.00084467 | 0.0058148 | 4.8501e-05 | 0.006772 | 0.0001495 | 0.043589 | 9901.0854 | 17414.7884 | 471.4498 | 4604.2088 | 4.6539 | 1673.4569 | 24.9876 | 34094.6308
2004 | 8 | 29 | 6 | 0.012415 | 0.016763 | 0.00045049 | 0.0079504 | 4.8501e-05 | 0.006816 | 7.9732e-05 | 0.044524 | 11019.4794 | 15524.2405 | 251.4397 | 6295.244 | 4.6539 | 1684.3299 | 13.3267 | 34792.7142
2004 | 8 | 29 | 7 | 0.015169 | 0.014575 | 0 | 0.0097381 | 4.8501e-05 | 0.006812 | 0 | 0.046342 | 13463.1118 | 13497.8884 | 0 | 7710.7852 | 4.6539 | 1683.3415 | 0 | 36359.7808
2004 | 8 | 29 | 8 | 0.017433 | 0.015449 | 0 | 0.010507 | 4.8501e-05 | 0.006896 | 0 | 0.050333 | 15472.5652 | 14307.2984 | 0 | 8319.6819 | 4.6539 | 1704.0991 | 0 | 39808.2984
2004 | 8 | 29 | 9 | 0.019395 | 0.016761 | 0 | 0.0118 | 4.8501e-05 | 0.006868 | 0 | 0.054872 | 17214.2456 | 15522.328 | 0 | 9343.2154 | 4.6539 | 1697.1799 | 0 | 43781.6227
2004 | 8 | 29 | 10 | 0.021144 | 0.018274 | 0 | 0.012485 | 4.8501e-05 | 0.00672 | 0 | 0.058672 | 18766.7363 | 16923.9915 | 0 | 9885.7359 | 4.6539 | 1660.607 | 0 | 47241.7246
2004 | 8 | 29 | 11 | 0.024518 | 0.018625 | 0 | 0.011244 | 4.8501e-05 | 0.006588 | 0 | 0.061023 | 21760.825 | 17248.9602 | 0 | 8903.0706 | 4.6539 | 1627.9879 | 0 | 49545.4976
2004 | 8 | 29 | 12 | 0.024087 | 0.020113 | 0 | 0.011748 | 4.8501e-05 | 0.00654 | 0 | 0.062536 | 21378.4181 | 18626.5793 | 0 | 9302.3721 | 4.6539 | 1616.1264 | 0 | 50928.1498
2004 | 8 | 29 | 13 | 0.023017 | 0.020707 | 0 | 0.011818 | 4.8501e-05 | 0.006616 | 0 | 0.062207 | 20429.4158 | 19177.2573 | 0 | 9357.3466 | 4.6539 | 1634.9071 | 0 | 50603.5807
2004 | 8 | 29 | 14 | 0.025731 | 0.018116 | 0 | 0.011015 | 4.8501e-05 | 0.006528 | 0 | 0.061437 | 22837.5246 | 16776.8536 | 0 | 8721.5121 | 4.6539 | 1613.1611 | 0 | 49953.7053
2004 | 8 | 29 | 15 | 0.024208 | 0.01818 | 0 | 0.012245 | 4.8501e-05 | 0.006584 | 0 | 0.061265 | 21485.8573 | 16836.8055 | 0 | 9695.7762 | 4.6539 | 1626.9995 | 0 | 49650.0924
2004 | 8 | 29 | 16 | 0.023472 | 0.019481 | 0 | 0.013762 | 4.8501e-05 | 0.006444 | 0 | 0.063208 | 20832.7923 | 18041.8519 | 0 | 10896.9075 | 4.6539 | 1592.4035 | 0 | 51368.6092
2004 | 8 | 29 | 17 | 0.023291 | 0.01962 | 0 | 0.013252 | 4.8501e-05 | 0.006464 | 0 | 0.062675 | 20671.9162 | 18170.2011 | 0 | 10493.1256 | 4.6539 | 1597.3458 | 0 | 50937.2425
2004 | 8 | 29 | 18 | 0.023071 | 0.01875 | 0 | 0.011862 | 4.8501e-05 | 0.006624 | 0 | 0.060356 | 20476.8532 | 17364.7927 | 0 | 9392.4123 | 4.6539 | 1636.884 | 0 | 48875.5961
2004 | 8 | 29 | 19 | 0.023013 | 0.01812 | 0 | 0.011765 | 4.8501e-05 | 0.006696 | 0 | 0.059642 | 20425.316 | 16781.0923 | 0 | 9315.4382 | 4.6539 | 1654.6763 | 0 | 48181.1767
2004 | 8 | 29 | 20 | 0.026352 | 0.016418 | 0.00083059 | 0.011131 | 4.8501e-05 | 0.006604 | 0.00014701 | 0.061532 | 23389.4157 | 15205.0947 | 463.5921 | 8814.0297 | 4.6539 | 1631.9417 | 24.5712 | 49533.299
2004 | 8 | 29 | 21 | 0.025962 | 0.017579 | 0.00084467 | 0.0087656 | 4.8501e-05 | 0.006492 | 0.0001495 | 0.059841 | 23042.8578 | 16280.2092 | 471.4498 | 6940.6977 | 4.6539 | 1604.265 | 24.9876 | 48369.121
2004 | 8 | 29 | 22 | 0.025103 | 0.017466 | 0.00084467 | 0.0059214 | 4.8501e-05 | 0.006668 | 0.0001495 | 0.056201 | 22280.7608 | 16175.0546 | 471.4498 | 4688.6418 | 4.6539 | 1647.7571 | 24.9876 | 45293.3055
2004 | 8 | 29 | 23 | 0.024399 | 0.015887 | 0.00084467 | 0.0032045 | 4.8501e-05 | 0.00696 | 0.0001495 | 0.051492 | 21655.4015 | 14712.5765 | 471.4498 | 2537.3706 | 4.6539 | 1719.9144 | 24.9876 | 41126.3542
2004 | 8 | 29 | 24 | 0.021339 | 0.016215 | 0.00084467 | 0.0023305 | 4.8501e-05 | 0.00704 | 0.0001495 | 0.047968 | 18939.974 | 15016.9163 | 471.4498 | 1845.2926 | 4.6539 | 1739.6835 | 24.9876 | 38042.9578
2004 | 8 | 30 | 1 | 0.01772 | 0.016375 | 0.00084467 | 0.0034081 | 4.8501e-05 | 0.007012 | 0.0001495 | 0.045558 | 15727.597 | 15165.2822 | 471.4498 | 2698.5493 | 4.6539 | 1732.7643 | 24.9876 | 35825.2842
2004 | 8 | 30 | 2 | 0.014488 | 0.017764 | 0.00084467 | 0.0041345 | 4.8501e-05 | 0.006968 | 0.0001495 | 0.044398 | 12859.3168 | 16451.5214 | 471.4498 | 3273.7799 | 4.6539 | 1721.8913 | 24.9876 | 34807.6008
2004 | 8 | 30 | 3 | 0.011434 | 0.018766 | 0.00084467 | 0.0058691 | 4.8501e-05 | 0.006944 | 0.0001495 | 0.044055 | 10148.2597 | 17378.9524 | 471.4498 | 4647.2602 | 4.6539 | 1715.9606 | 24.9876 | 34391.5241
2004 | 8 | 30 | 4 | 0.010947 | 0.019008 | 0.00084467 | 0.0062359 | 4.8501e-05 | 0.006608 | 0.0001495 | 0.043842 | 9716.0933 | 17603.5519 | 471.4498 | 4937.6466 | 4.6539 | 1632.9302 | 24.9876 | 34391.3133
2004 | 8 | 30 | 5 | 0.011058 | 0.019637 | 0.00084467 | 0.0069482 | 4.8501e-05 | 0.006868 | 0.0001495 | 0.045554 | 9815.0363 | 18185.6153 | 471.4498 | 5501.6883 | 4.6539 | 1697.1799 | 24.9876 | 35700.6112
2004 | 8 | 30 | 6 | 0.013706 | 0.018487 | 0.00047865 | 0.010033 | 4.8501e-05 | 0.006832 | 8.4715e-05 | 0.04967 | 12164.6154 | 17120.6615 | 267.1551 | 7944.6188 | 4.6539 | 1688.2838 | 14.1597 | 39204.1481
2004 | 8 | 30 | 7 | 0.016977 | 0.021722 | 0 | 0.011441 | 4.8501e-05 | 0.00688 | 0 | 0.057068 | 15068.2197 | 20116.6572 | 0 | 9058.8139 | 4.6539 | 1700.1453 | 0 | 45948.4899
2004 | 8 | 30 | 8 | 0.019273 | 0.025282 | 0 | 0.012508 | 4.8501e-05 | 0.006944 | 0 | 0.064055 | 17106.1875 | 23413.3238 | 0 | 9904.0383 | 4.6539 | 1715.9606 | 0 | 52144.164
2004 | 8 | 30 | 9 | 0.022856 | 0.025869 | 0 | 0.012015 | 4.8501e-05 | 0.006768 | 0 | 0.067557 | 20286.4271 | 23957.4899 | 0 | 9513.3728 | 4.6539 | 1672.4685 | 0 | 55434.4122
2004 | 8 | 30 | 10 | 0.022067 | 0.027081 | 0 | 0.014053 | 4.8501e-05 | 0.006804 | 0 | 0.070054 | 19585.8481 | 25079.9203 | 0 | 11127.7065 | 4.6539 | 1681.3646 | 0 | 57479.4933
2004 | 8 | 30 | 11 | 0.022478 | 0.028079 | 0 | 0.014549 | 4.8501e-05 | 0.006744 | 0 | 0.071899 | 19950.8826 | 26004.2397 | 0 | 11520.3446 | 4.6539 | 1666.5377 | 0 | 59146.6584
2004 | 8 | 30 | 12 | 0.025239 | 0.027437 | 0 | 0.012565 | 4.8501e-05 | 0.006668 | 0 | 0.071957 | 22400.8765 | 25409.0643 | 0 | 9949.0293 | 4.6539 | 1647.7571 | 0 | 59411.3811
2004 | 8 | 30 | 13 | 0.021951 | 0.02993 | 0 | 0.014118 | 4.8501e-05 | 0.006636 | 0 | 0.072683 | 19482.9767 | 27718.49 | 0 | 11178.4666 | 4.6539 | 1639.8494 | 0 | 60024.4366
2004 | 8 | 30 | 14 | 0.022107 | 0.029979 | 0 | 0.013674 | 4.8501e-05 | 0.006456 | 0 | 0.072264 | 19621.3265 | 27763.475 | 0 | 10827.2276 | 4.6539 | 1595.3689 | 0 | 59812.0518
2004 | 8 | 30 | 15 | 0.023672 | 0.027622 | 0 | 0.014129 | 4.8501e-05 | 0.00636 | 0 | 0.071832 | 21010.5687 | 25580.6669 | 0 | 11187.7603 | 4.6539 | 1571.6459 | 0 | 59355.2958
2004 | 8 | 30 | 16 | 0.024937 | 0.02507 | 0 | 0.015218 | 4.8501e-05 | 0.006344 | 0 | 0.071617 | 22132.7384 | 23217.3654 | 0 | 12049.9459 | 4.6539 | 1567.6921 | 0 | 58972.3957
2004 | 8 | 30 | 17 | 0.024633 | 0.023867 | 0 | 0.014974 | 4.8501e-05 | 0.006584 | 0 | 0.070106 | 21863.358 | 22102.9536 | 0 | 11856.6677 | 4.6539 | 1626.9995 | 0 | 57454.6327
2004 | 8 | 30 | 18 | 0.021646 | 0.02319 | 0 | 0.015236 | 4.8501e-05 | 0.006664 | 0 | 0.066785 | 19212.6085 | 21476.1341 | 0 | 12064.1105 | 4.6539 | 1646.7686 | 0 | 54404.2756
2004 | 8 | 30 | 19 | 0.022919 | 0.02212 | 1.4078e-05 | 0.013275 | 4.8501e-05 | 0.006648 | 2.4917e-06 | 0.065027 | 20342.2897 | 20485.6059 | 7.8577 | 10511.2814 | 4.6539 | 1642.8148 | 0.41647 | 52994.9199
2004 | 8 | 30 | 20 | 0.023961 | 0.022536 | 0.00084467 | 0.012889 | 4.8501e-05 | 0.006516 | 0.0001495 | 0.066944 | 21266.5682 | 20870.9325 | 471.4498 | 10205.4361 | 4.6539 | 1610.1957 | 24.9876 | 54454.2238
2004 | 8 | 30 | 21 | 0.023753 | 0.0224 | 0.00084467 | 0.010427 | 4.8501e-05 | 0.006728 | 0.0001495 | 0.064351 | 21082.5471 | 20744.8761 | 471.4498 | 8255.9181 | 4.6539 | 1662.5839 | 24.9876 | 52247.0165
2004 | 8 | 30 | 22 | 0.021788 | 0.023307 | 0.00084467 | 0.006764 | 4.8501e-05 | 0.00622 | 0.0001495 | 0.059122 | 19338.2557 | 21584.7242 | 471.4498 | 5355.8263 | 4.6539 | 1537.0499 | 24.9876 | 48316.9474
2004 | 8 | 30 | 23 | 0.022026 | 0.021824 | 0.00084467 | 0.004207 | 4.8501e-05 | 0.005116 | 0.0001495 | 0.054216 | 19549.7145 | 20211.144 | 471.4498 | 3331.1512 | 4.6539 | 1264.2359 | 24.9876 | 44857.3369
2004 | 8 | 30 | 24 | 0.01909 | 0.02076 | 0.00084467 | 0.0030054 | 4.8501e-05 | 0.005048 | 0.0001495 | 0.048946 | 16943.3221 | 19226.0101 | 471.4498 | 2379.7373 | 4.6539 | 1247.4322 | 24.9876 | 40297.593
2004 | 8 | 31 | 1 | 0.01892 | 0.016847 | 0.00084467 | 0.0041868 | 4.8501e-05 | 0.005088 | 0.0001495 | 0.046085 | 16792.9319 | 15601.8878 | 471.4498 | 3315.1676 | 4.6539 | 1257.3167 | 24.9876 | 37468.3952
2004 | 8 | 31 | 2 | 0.014707 | 0.018124 | 0.00084467 | 0.0057322 | 4.8501e-05 | 0.00512 | 0.0001495 | 0.044726 | 13053.7173 | 16784.427 | 471.4498 | 4538.8289 | 4.6539 | 1265.2244 | 24.9876 | 36143.2889
2004 | 8 | 31 | 3 | 0.012367 | 0.018648 | 0.00084467 | 0.0062081 | 4.8501e-05 | 0.00508 | 0.0001495 | 0.043346 | 10976.3295 | 17270.1902 | 471.4498 | 4915.6897 | 4.6539 | 1255.3398 | 24.9876 | 34918.6406
2004 | 8 | 31 | 4 | 0.01252 | 0.017896 | 0.00084467 | 0.0065415 | 4.8501e-05 | 0.005176 | 0.0001495 | 0.043176 | 11111.9649 | 16573.8813 | 471.4498 | 5179.644 | 4.6539 | 1279.0628 | 24.9876 | 34645.6442
2004 | 8 | 31 | 5 | 0.01259 | 0.018575 | 0.00084467 | 0.0071694 | 4.8501e-05 | 0.005236 | 0.0001495 | 0.044612 | 11174.1567 | 17202.1047 | 471.4498 | 5676.8144 | 4.6539 | 1293.8896 | 24.9876 | 35848.0568
2004 | 8 | 31 | 6 | 0.016042 | 0.01779 | 0.00049273 | 0.0095313 | 4.8501e-05 | 0.005124 | 8.7207e-05 | 0.049116 | 14237.9013 | 16475.7006 | 275.0122 | 7547.0062 | 4.6539 | 1266.2128 | 14.5761 | 39821.0631
2004 | 8 | 31 | 7 | 0.019392 | 0.021621 | 0 | 0.01089 | 4.8501e-05 | 0.004916 | 0 | 0.056868 | 17211.7051 | 20023.4661 | 0 | 8622.7101 | 4.6539 | 1214.8131 | 0 | 47077.3483
2004 | 8 | 31 | 8 | 0.020941 | 0.025583 | 0 | 0.012126 | 4.8501e-05 | 0.005096 | 0 | 0.063795 | 18586.4374 | 23692.1574 | 0 | 9601.9335 | 4.6539 | 1259.2936 | 0 | 53144.4758
2004 | 8 | 31 | 9 | 0.022543 | 0.025939 | 0 | 0.013071 | 4.8501e-05 | 0.005332 | 0 | 0.066933 | 20008.2984 | 24022.2039 | 0 | 10349.4437 | 4.6539 | 1317.6126 | 0 | 55702.2125
2004 | 8 | 31 | 10 | 0.02294 | 0.027061 | 0 | 0.013568 | 4.8501e-05 | 0.005464 | 0 | 0.069082 | 20360.7547 | 25061.426 | 0 | 10743.4428 | 4.6539 | 1350.2316 | 0 | 57520.509
2004 | 8 | 31 | 11 | 0.025705 | 0.026604 | 0 | 0.013194 | 4.8501e-05 | 0.005496 | 0 | 0.071048 | 22814.8508 | 24638.2355 | 0 | 10447.1674 | 4.6539 | 1358.1393 | 0 | 59263.0469
2004 | 8 | 31 | 12 | 0.026383 | 0.026332 | 0 | 0.013347 | 4.8501e-05 | 0.005456 | 0 | 0.071566 | 23416.3025 | 24386.0342 | 0 | 10568.2987 | 4.6539 | 1348.2547 | 0 | 59723.5441
2004 | 8 | 31 | 13 | 0.025177 | 0.027505 | 0 | 0.014591 | 4.8501e-05 | 0.005236 | 0 | 0.072558 | 22345.9598 | 25472.6603 | 0 | 11553.4896 | 4.6539 | 1293.8896 | 0 | 60670.6532
2004 | 8 | 31 | 14 | 0.024774 | 0.02752 | 0 | 0.014959 | 4.8501e-05 | 0.005328 | 0 | 0.072629 | 21988.7251 | 25485.9995 | 0 | 11844.5972 | 4.6539 | 1316.6241 | 0 | 60640.5998
2004 | 8 | 31 | 15 | 0.025976 | 0.02619 | 0 | 0.014661 | 4.8501e-05 | 0.005328 | 0 | 0.072204 | 23055.3044 | 24254.6432 | 0 | 11609.148 | 4.6539 | 1316.6241 | 0 | 60240.3737
2004 | 8 | 31 | 16 | 0.028046 | 0.024021 | 0 | 0.015127 | 4.8501e-05 | 0.005396 | 0 | 0.072638 | 24892.6068 | 22246.2253 | 0 | 11977.4173 | 4.6539 | 1333.4279 | 0 | 60454.3312
2004 | 8 | 31 | 17 | 0.02784 | 0.023086 | 0 | 0.015176 | 4.8501e-05 | 0.00532 | 0 | 0.071471 | 24710.1258 | 21380.2893 | 0 | 12016.3603 | 4.6539 | 1314.6472 | 0 | 59426.0765
2004 | 8 | 31 | 18 | 0.026754 | 0.021916 | 0 | 0.014954 | 4.8501e-05 | 0.005244 | 0 | 0.068916 | 23745.4598 | 20296.5531 | 0 | 11840.8898 | 4.6539 | 1295.8665 | 0 | 57183.4232
2004 | 8 | 31 | 19 | 0.026335 | 0.022117 | 4.2234e-05 | 0.014524 | 4.8501e-05 | 0.005208 | 7.4749e-06 | 0.068282 | 23374.1683 | 20482.2451 | 23.5725 | 11500.6414 | 4.6539 | 1286.9704 | 1.2494 | 56673.501
2004 | 8 | 31 | 20 | 0.028082 | 0.021344 | 0.00084467 | 0.013386 | 4.8501e-05 | 0.00518 | 0.0001495 | 0.069035 | 24924.8692 | 19766.4993 | 471.4498 | 10599.28 | 4.6539 | 1280.0512 | 24.9876 | 57071.791
2004 | 8 | 31 | 21 | 0.027158 | 0.020219 | 0.00084467 | 0.01168 | 4.8501e-05 | 0.005328 | 0.0001495 | 0.065427 | 24104.1109 | 18724.954 | 471.4498 | 9248.2423 | 4.6539 | 1316.6241 | 24.9876 | 53895.0227
2004 | 8 | 31 | 22 | 0.024698 | 0.020533 | 0.00084467 | 0.0081475 | 4.8501e-05 | 0.005372 | 0.0001495 | 0.059793 | 21921.1472 | 19015.7756 | 471.4498 | 6451.2881 | 4.6539 | 1327.4971 | 24.9876 | 49216.7993
2004 | 8 | 31 | 23 | 0.023748 | 0.019847 | 0.00084467 | 0.005832 | 4.8501e-05 | 0.005376 | 0.0001495 | 0.055845 | 21077.8047 | 18380.0724 | 471.4498 | 4617.8756 | 4.6539 | 1328.4856 | 24.9876 | 45905.3295
2004 | 8 | 31 | 24 | 0.0222 | 0.017652 | 0.00084467 | 0.0038261 | 4.8501e-05 | 0.005332 | 0.0001495 | 0.050053 | 19704.1886 | 16347.5092 | 471.4498 | 3029.5851 | 4.6539 | 1317.6126 | 24.9876 | 40899.9867
2004 | 9 | 1 | 1 | 0.01758 | 0.017298 | 0.00085646 | 0.005714 | 4.5398e-05 | 0.005228 | 0.00016861 | 0.04689 | 15603.274 | 16019.5658 | 478.0266 | 4524.4189 | 4.3561 | 1291.9127 | 28.1824 | 37949.7365
2004 | 9 | 1 | 2 | 0.014206 | 0.018455 | 0.00085646 | 0.0060974 | 4.5398e-05 | 0.005248 | 0.00016861 | 0.045078 | 12609.0863 | 17091.6379 | 478.0266 | 4827.9893 | 4.3561 | 1296.855 | 28.1824 | 36336.1336
2004 | 9 | 1 | 3 | 0.011713 | 0.019323 | 0.00085646 | 0.0070767 | 4.5398e-05 | 0.004976 | 0.00016861 | 0.044159 | 10395.8911 | 17894.7899 | 478.0266 | 5603.4382 | 4.3561 | 1229.6399 | 28.1824 | 35634.3243
2004 | 9 | 1 | 4 | 0.012108 | 0.018592 | 0.00085646 | 0.0071124 | 4.5398e-05 | 0.005048 | 0.00016861 | 0.04393 | 10746.2495 | 17217.9083 | 478.0266 | 5631.6876 | 4.3561 | 1247.4322 | 28.1824 | 35353.8426
2004 | 9 | 1 | 5 | 0.012136 | 0.019632 | 0.00085646 | 0.0074773 | 4.5398e-05 | 0.005012 | 0.00016861 | 0.045328 | 10771.5785 | 18180.9891 | 478.0266 | 5920.618 | 4.3561 | 1238.536 | 28.1824 | 36622.2867
2004 | 9 | 1 | 6 | 0.013653 | 0.022 | 0.00051387 | 0.0079374 | 4.5398e-05 | 0.005 | 0.00010117 | 0.04925 | 12117.8046 | 20373.9179 | 286.8159 | 6284.983 | 4.3561 | 1235.5707 | 16.9095 | 40320.3576
2004 | 9 | 1 | 7 | 0.017454 | 0.024702 | 0 | 0.008952 | 4.5398e-05 | 0.00486 | 0 | 0.056014 | 15491.8166 | 22876.686 | 0 | 7088.3365 | 4.3561 | 1200.9747 | 0 | 46662.1699
2004 | 9 | 1 | 8 | 0.019948 | 0.025658 | 0 | 0.011353 | 4.5398e-05 | 0.004988 | 0 | 0.061992 | 17705.1329 | 23761.5553 | 0 | 8989.3924 | 4.3561 | 1232.6053 | 0 | 51693.042
2004 | 9 | 1 | 9 | 0.022861 | 0.025311 | 0 | 0.011202 | 4.5398e-05 | 0.005084 | 0 | 0.064503 | 20290.4984 | 23440.3919 | 0 | 8869.8928 | 4.3561 | 1256.3283 | 0 | 53861.4675
2004 | 9 | 1 | 10 | 0.02222 | 0.027122 | 0 | 0.012546 | 4.5398e-05 | 0.005012 | 0 | 0.066946 | 19722.0733 | 25117.6974 | 0 | 9934.1909 | 4.3561 | 1238.536 | 0 | 56016.8538
2004 | 9 | 1 | 11 | 0.023 | 0.027631 | 0 | 0.01326 | 4.5398e-05 | 0.005092 | 0 | 0.069029 | 20413.6315 | 25589.5505 | 0 | 10499.6381 | 4.3561 | 1258.3052 | 0 | 57765.4813
2004 | 9 | 1 | 12 | 0.022244 | 0.028501 | 0 | 0.013416 | 4.5398e-05 | 0.005116 | 0 | 0.069323 | 19743.3114 | 26395.2094 | 0 | 10623.2114 | 4.3561 | 1264.2359 | 0 | 58030.3242
2004 | 9 | 1 | 13 | 0.021484 | 0.028689 | 0 | 0.013572 | 4.5398e-05 | 0.00496 | 0 | 0.068751 | 19068.683 | 26569.0266 | 0 | 10746.8925 | 4.3561 | 1225.6861 | 0 | 57614.6443
2004 | 9 | 1 | 14 | 0.020516 | 0.029101 | 0 | 0.013734 | 4.5398e-05 | 0.005052 | 0 | 0.068448 | 18209.1442 | 26950.6822 | 0 | 10874.6792 | 4.3561 | 1248.4206 | 0 | 57287.2824
2004 | 9 | 1 | 15 | 0.021158 | 0.027294 | 0 | 0.014889 | 4.5398e-05 | 0.005108 | 0 | 0.068495 | 18779.3335 | 25277.4051 | 0 | 11789.4572 | 4.3561 | 1262.259 | 0 | 57112.8108
2004 | 9 | 1 | 16 | 0.02375 | 0.025283 | 0 | 0.014235 | 4.5398e-05 | 0.005072 | 0 | 0.068385 | 21079.5224 | 23414.7083 | 0 | 11271.2876 | 4.3561 | 1253.3629 | 0 | 57023.2373
2004 | 9 | 1 | 17 | 0.025061 | 0.02318 | 0 | 0.013993 | 4.5398e-05 | 0.005064 | 0 | 0.067344 | 22243.0424 | 21467.24 | 0 | 11080.109 | 4.3561 | 1251.386 | 0 | 56046.1335
2004 | 9 | 1 | 18 | 0.025052 | 0.021851 | 0 | 0.012632 | 4.5398e-05 | 0.005036 | 0 | 0.064616 | 22235.5119 | 20235.8245 | 0 | 10002.2522 | 4.3561 | 1244.4668 | 0 | 53722.4114
2004 | 9 | 1 | 19 | 0.025128 | 0.022471 | 7.1371e-05 | 0.010763 | 4.5398e-05 | 0.00486 | 1.4051e-05 | 0.063353 | 22302.4351 | 20810.3878 | 39.8353 | 8522.3657 | 4.3561 | 1200.9747 | 2.3485 | 52882.7032
2004 | 9 | 1 | 20 | 0.025462 | 0.024604 | 0.00085646 | 0.0097049 | 4.5398e-05 | 0.004172 | 0.00016861 | 0.065014 | 22599.5463 | 22786.0092 | 478.0266 | 7684.5267 | 4.3561 | 1030.9602 | 28.1824 | 54611.6075
2004 | 9 | 1 | 21 | 0.023919 | 0.024555 | 0.00085646 | 0.0090453 | 4.5398e-05 | 0.004468 | 0.00016861 | 0.063058 | 21229.9656 | 22740.1061 | 478.0266 | 7162.1966 | 4.3561 | 1104.106 | 28.1824 | 52746.9394
2004 | 9 | 1 | 22 | 0.024768 | 0.021447 | 0.00085646 | 0.006168 | 4.5398e-05 | 0.004688 | 0.00016861 | 0.058142 | 21983.3338 | 19861.9453 | 478.0266 | 4883.943 | 4.3561 | 1158.4711 | 28.1824 | 48398.2582
2004 | 9 | 1 | 23 | 0.021622 | 0.020644 | 0.00085646 | 0.0053211 | 4.5398e-05 | 0.00476 | 0.00016861 | 0.053418 | 19191.0392 | 19118.6987 | 478.0266 | 4213.342 | 4.3561 | 1176.2633 | 28.1824 | 44209.9082
2004 | 9 | 1 | 24 | 0.018155 | 0.019297 | 0.00085646 | 0.0045102 | 4.5398e-05 | 0.00494 | 0.00016861 | 0.047973 | 16114.1221 | 17871.2574 | 478.0266 | 3571.2339 | 4.3561 | 1220.7438 | 28.1824 | 39287.9223
2004 | 9 | 2 | 1 | 0.018571 | 0.016681 | 0.00085646 | 0.0074139 | 4.5398e-05 | 0.0015 | 0.00016861 | 0.045236 | 16482.5034 | 15448.1876 | 478.0266 | 5870.4765 | 4.3561 | 370.6712 | 28.1824 | 38682.4039
2004 | 9 | 2 | 2 | 0.013655 | 0.018261 | 0.00085646 | 0.0060795 | 4.5398e-05 | 0.00478 | 0.00016861 | 0.043846 | 12119.2481 | 16911.6714 | 478.0266 | 4813.8086 | 4.3561 | 1181.2056 | 28.1824 | 35536.4988
2004 | 9 | 2 | 3 | 0.01128 | 0.019065 | 0.00085646 | 0.0070889 | 4.5398e-05 | 0.004744 | 0.00016861 | 0.043249 | 10012.1178 | 17656.2128 | 478.0266 | 5613.0892 | 4.3561 | 1172.3095 | 28.1824 | 34964.2944
2004 | 9 | 2 | 4 | 0.011692 | 0.018519 | 0.00085646 | 0.0072671 | 4.5398e-05 | 0.00464 | 0.00016861 | 0.043189 | 10377.376 | 17150.6163 | 478.0266 | 5754.2163 | 4.3561 | 1146.6096 | 28.1824 | 34939.3832
2004 | 9 | 2 | 5 | 0.011758 | 0.019545 | 0.00085646 | 0.0076759 | 4.5398e-05 | 0.004728 | 0.00016861 | 0.044777 | 10435.7097 | 18100.3854 | 478.0266 | 6077.9255 | 4.3561 | 1168.3556 | 28.1824 | 36292.9414
2004 | 9 | 2 | 6 | 0.013304 | 0.022021 | 0.00052815 | 0.0082871 | 4.5398e-05 | 0.004712 | 0.00010398 | 0.049002 | 11808.2443 | 20393.5193 | 294.7833 | 6561.8427 | 4.3561 | 1164.4018 | 17.3792 | 40244.5267
2004 | 9 | 2 | 7 | 0.016986 | 0.024821 | 0 | 0.00951 | 4.5398e-05 | 0.00454 | 0 | 0.055903 | 15076.4938 | 22986.6786 | 0 | 7530.1615 | 4.3561 | 1121.8982 | 0 | 46719.5881
2004 | 9 | 2 | 8 | 0.019793 | 0.025966 | 0 | 0.012101 | 4.5398e-05 | 0.004784 | 0 | 0.06269 | 17567.7291 | 24047.106 | 0 | 9581.7777 | 4.3561 | 1182.194 | 0 | 52383.1629
2004 | 9 | 2 | 9 | 0.023228 | 0.025986 | 0 | 0.012337 | 4.5398e-05 | 0.004748 | 0 | 0.066345 | 20616.7006 | 24065.8309 | 0 | 9768.7615 | 4.3561 | 1173.2979 | 0 | 55628.947
2004 | 9 | 2 | 10 | 0.022018 | 0.027431 | 0 | 0.013207 | 4.5398e-05 | 0.004908 | 0 | 0.06761 | 19542.758 | 25404.2564 | 0 | 10457.2711 | 4.3561 | 1212.8362 | 0 | 56621.4777
2004 | 9 | 2 | 11 | 0.022411 | 0.027554 | 0 | 0.013469 | 4.5398e-05 | 0.005112 | 0 | 0.068591 | 19891.0582 | 25517.9155 | 0 | 10664.7759 | 4.3561 | 1263.2475 | 0 | 57341.3532
2004 | 9 | 2 | 12 | 0.021629 | 0.028315 | 0 | 0.013493 | 4.5398e-05 | 0.005924 | 0 | 0.069407 | 19197.3479 | 26223.0576 | 0 | 10683.9063 | 4.3561 | 1463.9041 | 0 | 57572.572
2004 | 9 | 2 | 13 | 0.021178 | 0.028985 | 0 | 0.013932 | 4.5398e-05 | 0.005948 | 0 | 0.070088 | 18797.1796 | 26842.7435 | 0 | 11031.5692 | 4.3561 | 1469.8349 | 0 | 58145.6833
2004 | 9 | 2 | 14 | 0.019771 | 0.029212 | 0 | 0.01362 | 4.5398e-05 | 0.006628 | 0 | 0.069277 | 17547.9865 | 27053.2092 | 0 | 10784.7477 | 4.3561 | 1637.8725 | 0 | 57028.172
2004 | 9 | 2 | 15 | 0.020467 | 0.027499 | 0 | 0.014789 | 4.5398e-05 | 0.006576 | 0 | 0.069377 | 18165.7358 | 25467.0144 | 0 | 11710.1538 | 4.3561 | 1625.0226 | 0 | 56972.2827
2004 | 9 | 2 | 16 | 0.022852 | 0.025455 | 0 | 0.014067 | 4.5398e-05 | 0.006528 | 0 | 0.068947 | 20282.4207 | 23573.7904 | 0 | 11138.5067 | 4.3561 | 1613.1611 | 0 | 56612.235
2004 | 9 | 2 | 17 | 0.023804 | 0.023207 | 0 | 0.013999 | 4.5398e-05 | 0.006456 | 0 | 0.067511 | 21127.286 | 21492.178 | 0 | 11084.4236 | 4.3561 | 1595.3689 | 0 | 55303.6125
2004 | 9 | 2 | 18 | 0.024104 | 0.021852 | 0 | 0.012732 | 4.5398e-05 | 0.006576 | 0 | 0.06531 | 21394.1502 | 20236.9548 | 0 | 10081.6768 | 4.3561 | 1625.0226 | 0 | 53342.1605
2004 | 9 | 2 | 19 | 0.024078 | 0.022648 | 9.992e-05 | 0.011106 | 4.5398e-05 | 0.006552 | 1.9671e-05 | 0.064549 | 21371.0048 | 20974.1076 | 55.77 | 8793.8785 | 4.3561 | 1619.0918 | 3.288 | 52821.4968
2004 | 9 | 2 | 20 | 0.024103 | 0.024631 | 0.00085646 | 0.0098018 | 4.5398e-05 | 0.006496 | 0.00016861 | 0.066102 | 21393.0965 | 22810.7962 | 478.0266 | 7761.1981 | 4.3561 | 1605.2534 | 28.1824 | 54080.9094
2004 | 9 | 2 | 21 | 0.02294 | 0.024351 | 0.00085646 | 0.0091597 | 4.5398e-05 | 0.0066 | 0.00016861 | 0.064122 | 20360.8653 | 22551.7811 | 478.0266 | 7252.7663 | 4.3561 | 1630.9533 | 28.1824 | 52306.9311
2004 | 9 | 2 | 22 | 0.023866 | 0.021184 | 0.00085646 | 0.0063232 | 4.5398e-05 | 0.00646 | 0.00016861 | 0.058903 | 21182.2067 | 19618.7066 | 478.0266 | 5006.8183 | 4.3561 | 1596.3573 | 28.1824 | 47914.6541
2004 | 9 | 2 | 23 | 0.020875 | 0.020622 | 0.00085646 | 0.0055979 | 4.5398e-05 | 0.006448 | 0.00016861 | 0.054613 | 18528.2979 | 19097.6618 | 478.0266 | 4432.5335 | 4.3561 | 1593.3919 | 28.1824 | 44162.4502
2004 | 9 | 2 | 24 | 0.017625 | 0.019666 | 0.00085646 | 0.0047893 | 4.5398e-05 | 0.006492 | 0.00016861 | 0.049643 | 15643.5492 | 18212.7795 | 478.0266 | 3792.2354 | 4.3561 | 1604.265 | 28.1824 | 39763.3942
2004 | 9 | 3 | 1 | 0.013337 | 0.019176 | 0.00085646 | 0.0065787 | 4.5398e-05 | 0.006484 | 0.00016861 | 0.046646 | 11837.2316 | 17759.3539 | 478.0266 | 5209.1345 | 4.3561 | 1602.2881 | 28.1824 | 36918.5733
2004 | 9 | 3 | 2 | 0.011158 | 0.019874 | 0.00085646 | 0.0062832 | 4.5398e-05 | 0.00656 | 0.00016861 | 0.044946 | 9903.4447 | 18405.7732 | 478.0266 | 4975.1265 | 4.3561 | 1621.0687 | 28.1824 | 35415.9783
2004 | 9 | 3 | 3 | 0.010389 | 0.019162 | 0.00085646 | 0.007196 | 4.5398e-05 | 0.006592 | 0.00016861 | 0.044409 | 9220.5174 | 17745.5967 | 478.0266 | 5697.8719 | 4.3561 | 1628.9764 | 28.1824 | 34803.5275
2004 | 9 | 3 | 4 | 0.010611 | 0.018724 | 0.00085646 | 0.0075773 | 4.5398e-05 | 0.006588 | 0.00016861 | 0.044571 | 9417.8727 | 17340.3858 | 478.0266 | 5999.8413 | 4.3561 | 1627.9879 | 28.1824 | 34896.6529
2004 | 9 | 3 | 5 | 0.010895 | 0.019334 | 0.00085646 | 0.008077 | 4.5398e-05 | 0.006476 | 0.00016861 | 0.045853 | 9670.2202 | 17905.4473 | 478.0266 | 6395.4646 | 4.3561 | 1600.3111 | 28.1824 | 36082.0083
2004 | 9 | 3 | 6 | 0.012584 | 0.021236 | 0.0005567 | 0.0087177 | 4.5398e-05 | 0.006392 | 0.0001096 | 0.049641 | 11169.0574 | 19666.4596 | 310.7173 | 6902.7895 | 4.3561 | 1579.5536 | 18.3186 | 39651.252
2004 | 9 | 3 | 7 | 0.015622 | 0.024782 | 0 | 0.0098322 | 4.5398e-05 | 0.006304 | 0 | 0.056585 | 13865.2343 | 22950.4281 | 0 | 7785.2904 | 4.3561 | 1557.8075 | 0 | 46163.1164
2004 | 9 | 3 | 8 | 0.020279 | 0.026258 | 0 | 0.01211 | 4.5398e-05 | 0.006244 | 0 | 0.064937 | 17999.1786 | 24317.1518 | 0 | 9589.1418 | 4.3561 | 1542.9807 | 0 | 53452.809
2004 | 9 | 3 | 9 | 0.02307 | 0.027233 | 0 | 0.012707 | 4.5398e-05 | 0.006468 | 0 | 0.069523 | 20476.5123 | 25220.2703 | 0 | 10061.437 | 4.3561 | 1598.3342 | 0 | 57360.9098
2004 | 9 | 3 | 10 | 0.023654 | 0.027864 | 0 | 0.013726 | 4.5398e-05 | 0.006496 | 0 | 0.071786 | 20994.4981 | 25805.2803 | 0 | 10868.3005 | 4.3561 | 1605.2534 | 0 | 59277.6884
2004 | 9 | 3 | 11 | 0.022915 | 0.029076 | 0 | 0.015479 | 4.5398e-05 | 0.006684 | 0 | 0.0742 | 20338.8166 | 26927.1106 | 0 | 12256.8863 | 4.3561 | 1651.7109 | 0 | 61178.8804
2004 | 9 | 3 | 12 | 0.021829 | 0.030149 | 0 | 0.016092 | 4.5398e-05 | 0.006628 | 0 | 0.074745 | 19374.9709 | 27921.4131 | 0 | 12742.2454 | 4.3561 | 1637.8725 | 0 | 61680.858
2004 | 9 | 3 | 13 | 0.022001 | 0.030576 | 0 | 0.016342 | 4.5398e-05 | 0.00652 | 0 | 0.075485 | 19527.3687 | 28316.8768 | 0 | 12940.0229 | 4.3561 | 1611.1842 | 0 | 62399.8086
2004 | 9 | 3 | 14 | 0.02275 | 0.029719 | 0 | 0.016427 | 4.5398e-05 | 0.006572 | 0 | 0.075514 | 20192.2706 | 27522.829 | 0 | 13007.1965 | 4.3561 | 1624.0341 | 0 | 62350.6863
2004 | 9 | 3 | 15 | 0.022411 | 0.028581 | 0 | 0.017332 | 4.5398e-05 | 0.006568 | 0 | 0.074937 | 19891.2158 | 26469.2455 | 0 | 13723.4419 | 4.3561 | 1623.0456 | 0 | 61711.305
2004 | 9 | 3 | 16 | 0.02511 | 0.026451 | 0 | 0.01641 | 4.5398e-05 | 0.006476 | 0 | 0.074492 | 22286.3544 | 24496.0906 | 0 | 12993.6383 | 4.3561 | 1600.3111 | 0 | 61380.7506
2004 | 9 | 3 | 17 | 0.026121 | 0.023801 | 0 | 0.015938 | 4.5398e-05 | 0.006456 | 0 | 0.072361 | 23183.8665 | 22041.8313 | 0 | 12620.0295 | 4.3561 | 1595.3689 | 0 | 59445.4521
2004 | 9 | 3 | 18 | 0.023707 | 0.025101 | 0 | 0.014361 | 4.5398e-05 | 0.006532 | 0 | 0.069747 | 21041.2742 | 23246.4343 | 0 | 11371.4193 | 4.3561 | 1614.1495 | 0 | 57277.6334
2004 | 9 | 3 | 19 | 0.024154 | 0.024258 | 0.00012847 | 0.013086 | 4.5398e-05 | 0.006568 | 2.5292e-05 | 0.068266 | 21438.5268 | 22465.3968 | 71.704 | 10361.8721 | 4.3561 | 1623.0456 | 4.2274 | 55969.1288
2004 | 9 | 3 | 20 | 0.025798 | 0.024487 | 0.00085646 | 0.011727 | 4.5398e-05 | 0.006756 | 0.00016861 | 0.069839 | 22897.4883 | 22677.3273 | 478.0266 | 9285.688 | 4.3561 | 1669.5031 | 28.1824 | 57040.5718
2004 | 9 | 3 | 21 | 0.024446 | 0.02367 | 0.00085646 | 0.010937 | 4.5398e-05 | 0.006848 | 0.00016861 | 0.066971 | 21697.5939 | 21920.6028 | 478.0266 | 8660.0439 | 4.3561 | 1692.2376 | 28.1824 | 54481.0433
2004 | 9 | 3 | 22 | 0.023463 | 0.020458 | 0.00085646 | 0.007744 | 4.5398e-05 | 0.006348 | 0.00016861 | 0.059083 | 20824.5863 | 18946.0397 | 478.0266 | 6131.8145 | 4.3561 | 1568.6805 | 28.1824 | 47981.6861
2004 | 9 | 3 | 23 | 0.019522 | 0.018526 | 0.00085646 | 0.0052007 | 4.5398e-05 | 0.00612 | 0.00016861 | 0.050439 | 17326.7202 | 17156.827 | 478.0266 | 4117.983 | 4.3561 | 1512.3385 | 28.1824 | 40624.4338
2004 | 9 | 3 | 24 | 0.016025 | 0.018983 | 0.00085646 | 0.0053723 | 4.5398e-05 | 0.006024 | 0.00016861 | 0.047475 | 14222.8206 | 17580.465 | 478.0266 | 4253.8756 | 4.3561 | 1488.6156 | 28.1824 | 38056.3419
2004 | 9 | 4 | 1 | 0.013737 | 0.018966 | 0.00085646 | 0.0060685 | 4.5398e-05 | 0.0062 | 0.00016861 | 0.046043 | 12192.8357 | 17564.6454 | 478.0266 | 4805.1258 | 4.3561 | 1532.1076 | 28.1824 | 36605.2796
2004 | 9 | 4 | 2 | 0.013138 | 0.017441 | 0.00085646 | 0.0071906 | 4.5398e-05 | 0.006548 | 0.00016861 | 0.045388 | 11660.8233 | 16151.8274 | 478.0266 | 5693.6518 | 4.3561 | 1618.1034 | 28.1824 | 35634.971
2004 | 9 | 4 | 3 | 0.011756 | 0.018081 | 0.00085646 | 0.0072171 | 4.5398e-05 | 0.006596 | 0.00016861 | 0.04472 | 10433.8617 | 16744.4018 | 478.0266 | 5714.5983 | 4.3561 | 1629.9648 | 28.1824 | 35033.3917
2004 | 9 | 4 | 4 | 0.011471 | 0.017829 | 0.00085646 | 0.007193 | 4.5398e-05 | 0.0065 | 0.00016861 | 0.044063 | 10181.004 | 16511.0988 | 478.0266 | 5695.5524 | 4.3561 | 1606.2419 | 28.1824 | 34504.4623
2004 | 9 | 4 | 5 | 0.011312 | 0.017714 | 0.00085646 | 0.0077257 | 4.5398e-05 | 0.006552 | 0.00016861 | 0.044374 | 10040.1034 | 16404.7336 | 478.0266 | 6117.3479 | 4.3561 | 1619.0918 | 28.1824 | 34691.8418
2004 | 9 | 4 | 6 | 0.012448 | 0.018286 | 0.00057097 | 0.0081089 | 4.5398e-05 | 0.006616 | 0.00011241 | 0.046187 | 11048.1566 | 16934.6745 | 318.6846 | 6420.7869 | 4.3561 | 1634.9071 | 18.7883 | 36380.3541
2004 | 9 | 4 | 7 | 0.014815 | 0.018228 | 0 | 0.0085157 | 4.5398e-05 | 0.006512 | 0 | 0.048116 | 13149.5603 | 16880.7966 | 0 | 6742.8288 | 4.3561 | 1609.2072 | 0 | 38386.7491
2004 | 9 | 4 | 8 | 0.017497 | 0.019015 | 0 | 0.0103 | 4.5398e-05 | 0.006704 | 0 | 0.053562 | 15529.5395 | 17610.0737 | 0 | 8155.9727 | 4.3561 | 1656.6532 | 0 | 42956.5952
2004 | 9 | 4 | 9 | 0.018756 | 0.019918 | 0 | 0.012578 | 4.5398e-05 | 0.006848 | 0 | 0.058145 | 16647.1003 | 18445.6965 | 0 | 9959.1761 | 4.3561 | 1692.2376 | 0 | 46748.5666
2004 | 9 | 4 | 10 | 0.020346 | 0.020399 | 0 | 0.012919 | 4.5398e-05 | 0.006604 | 0 | 0.060314 | 18058.5628 | 18891.9042 | 0 | 10229.5034 | 4.3561 | 1631.9417 | 0 | 48816.2683
2004 | 9 | 4 | 11 | 0.021783 | 0.020264 | 0 | 0.013224 | 4.5398e-05 | 0.00658 | 0 | 0.061896 | 19334.1565 | 18766.0906 | 0 | 10470.7248 | 4.3561 | 1626.011 | 0 | 50201.3391
2004 | 9 | 4 | 12 | 0.022135 | 0.020183 | 0 | 0.012803 | 4.5398e-05 | 0.006552 | 0 | 0.061719 | 19646.3375 | 18691.4287 | 0 | 10137.6999 | 4.3561 | 1619.0918 | 0 | 50098.914
2004 | 9 | 4 | 13 | 0.023438 | 0.019059 | 0 | 0.012198 | 4.5398e-05 | 0.00672 | 0 | 0.06146 | 20802.7543 | 17650.7823 | 0 | 9658.4283 | 4.3561 | 1660.607 | 0 | 49776.9279
2004 | 9 | 4 | 14 | 0.022611 | 0.019598 | 0 | 0.011579 | 4.5398e-05 | 0.006752 | 0 | 0.060585 | 20069.0107 | 18149.4089 | 0 | 9168.4087 | 4.3561 | 1668.5146 | 0 | 49059.6991
2004 | 9 | 4 | 15 | 0.023327 | 0.018121 | 0 | 0.011634 | 4.5398e-05 | 0.006768 | 0 | 0.059895 | 20704.1306 | 16781.6382 | 0 | 9211.8094 | 4.3561 | 1672.4685 | 0 | 48374.4027
2004 | 9 | 4 | 16 | 0.023063 | 0.018594 | 0 | 0.01255 | 4.5398e-05 | 0.006784 | 0 | 0.061036 | 20470.0705 | 17219.5997 | 0 | 9937.2329 | 4.3561 | 1676.4223 | 0 | 49307.6815
2004 | 9 | 4 | 17 | 0.024019 | 0.018861 | 0 | 0.012688 | 4.5398e-05 | 0.006844 | 0 | 0.062458 | 21318.7467 | 17467.03 | 0 | 10046.8844 | 4.3561 | 1691.2491 | 0 | 50528.2663
2004 | 9 | 4 | 18 | 0.022714 | 0.019178 | 0 | 0.011537 | 4.5398e-05 | 0.00688 | 0 | 0.060355 | 20160.5294 | 17761.1249 | 0 | 9134.8679 | 4.3561 | 1700.1453 | 0 | 48761.0235
2004 | 9 | 4 | 19 | 0.024186 | 0.018368 | 0.00015702 | 0.0089658 | 4.5398e-05 | 0.006576 | 3.0912e-05 | 0.058329 | 21466.2594 | 17011.0991 | 87.638 | 7099.2196 | 4.3561 | 1625.0226 | 5.1668 | 47298.7615
2004 | 9 | 4 | 20 | 0.025527 | 0.018786 | 0.00085646 | 0.0087498 | 4.5398e-05 | 0.006788 | 0.00016861 | 0.060921 | 22656.6839 | 17397.606 | 478.0266 | 6928.2152 | 4.3561 | 1677.4108 | 28.1824 | 49170.481
2004 | 9 | 4 | 21 | 0.024726 | 0.018552 | 0.00085646 | 0.0084607 | 4.5398e-05 | 0.006888 | 0.00016861 | 0.059698 | 21946.2232 | 17181.454 | 478.0266 | 6699.3131 | 4.3561 | 1702.1222 | 28.1824 | 48039.6776
2004 | 9 | 4 | 22 | 0.025217 | 0.016655 | 0.00085646 | 0.006555 | 4.5398e-05 | 0.006956 | 0.00016861 | 0.056453 | 22381.8845 | 15423.9693 | 478.0266 | 5190.3796 | 4.3561 | 1718.9259 | 28.1824 | 45225.7245
2004 | 9 | 4 | 23 | 0.022578 | 0.016593 | 0.00085646 | 0.0055662 | 4.5398e-05 | 0.006852 | 0.00016861 | 0.05266 | 20039.5159 | 15367.1443 | 478.0266 | 4407.4187 | 4.3561 | 1693.2261 | 28.1824 | 42017.87
2004 | 9 | 4 | 24 | 0.019329 | 0.016103 | 0.00085646 | 0.0057236 | 4.5398e-05 | 0.006912 | 0.00016861 | 0.049138 | 17155.9725 | 14912.8543 | 478.0266 | 4532.0557 | 4.3561 | 1708.0529 | 28.1824 | 38819.5005
2004 | 9 | 5 | 1 | 0.015922 | 0.016649 | 0.00085646 | 0.0062972 | 4.5398e-05 | 0.006948 | 0.00016861 | 0.046887 | 14131.7161 | 15419.1437 | 478.0266 | 4986.2438 | 4.3561 | 1716.949 | 28.1824 | 36764.6178
2004 | 9 | 5 | 2 | 0.014194 | 0.016541 | 0.00085646 | 0.0064787 | 4.5398e-05 | 0.006956 | 0.00016861 | 0.04524 | 12598.2468 | 15318.2088 | 478.0266 | 5129.9293 | 4.3561 | 1718.9259 | 28.1824 | 35275.876
2004 | 9 | 5 | 3 | 0.012724 | 0.01662 | 0.00085646 | 0.0068598 | 4.5398e-05 | 0.006808 | 0.00016861 | 0.044082 | 11293.3498 | 15391.7383 | 478.0266 | 5431.7192 | 4.3561 | 1682.353 | 28.1824 | 34309.7254
2004 | 9 | 5 | 4 | 0.011796 | 0.017181 | 0.00085646 | 0.0065022 | 4.5398e-05 | 0.00676 | 0.00016861 | 0.04331 | 10469.6912 | 15911.7411 | 478.0266 | 5148.5542 | 4.3561 | 1670.4916 | 28.1824 | 33711.0432
2004 | 9 | 5 | 5 | 0.011362 | 0.017804 | 0.00085646 | 0.0065436 | 4.5398e-05 | 0.006708 | 0.00016861 | 0.043488 | 10084.2468 | 16488.098 | 478.0266 | 5181.3365 | 4.3561 | 1657.6416 | 28.1824 | 33921.888
2004 | 9 | 5 | 6 | 0.012506 | 0.0175 | 0.00058524 | 0.0063326 | 4.5398e-05 | 0.006668 | 0.00011522 | 0.043752 | 11099.5244 | 16206.4501 | 326.6513 | 5014.2683 | 4.3561 | 1647.7571 | 19.258 | 34318.2652
2004 | 9 | 5 | 7 | 0.014935 | 0.016632 | 0 | 0.0068583 | 4.5398e-05 | 0.006428 | 0 | 0.044898 | 13255.3391 | 15402.9247 | 0 | 5430.4773 | 4.3561 | 1588.4497 | 0 | 35681.5469
2004 | 9 | 5 | 8 | 0.017579 | 0.016551 | 0 | 0.0089566 | 4.5398e-05 | 0.005912 | 0 | 0.049044 | 15602.4989 | 15328.2644 | 0 | 7091.9491 | 4.3561 | 1460.9388 | 0 | 39488.0073
2004 | 9 | 5 | 9 | 0.019582 | 0.017375 | 0 | 0.010468 | 4.5398e-05 | 0.006 | 0 | 0.05347 | 17380.1803 | 16090.8877 | 0 | 8288.6246 | 4.3561 | 1482.6848 | 0 | 43246.7335
2004 | 9 | 5 | 10 | 0.02164 | 0.018105 | 0 | 0.011918 | 4.5398e-05 | 0.006152 | 0 | 0.05786 | 19207.2275 | 16766.6955 | 0 | 9436.5435 | 4.3561 | 1520.2462 | 0 | 46935.0688
2004 | 9 | 5 | 11 | 0.022558 | 0.019263 | 0 | 0.012495 | 4.5398e-05 | 0.006204 | 0 | 0.060565 | 20021.8548 | 17839.2698 | 0 | 9893.408 | 4.3561 | 1533.0961 | 0 | 49291.9848
2004 | 9 | 5 | 12 | 0.02325 | 0.019038 | 0 | 0.012953 | 4.5398e-05 | 0.006832 | 0 | 0.062118 | 20635.5143 | 17631.4431 | 0 | 10256.4 | 4.3561 | 1688.2838 | 0 | 50215.9973
2004 | 9 | 5 | 13 | 0.026433 | 0.017832 | 0 | 0.011564 | 4.5398e-05 | 0.006776 | 0 | 0.062651 | 23461.0343 | 16514.4923 | 0 | 9156.6027 | 4.3561 | 1674.4454 | 0 | 50810.9308
2004 | 9 | 5 | 14 | 0.024228 | 0.018594 | 0 | 0.012493 | 4.5398e-05 | 0.006516 | 0 | 0.061878 | 21504.2818 | 17220.3706 | 0 | 9892.4312 | 4.3561 | 1610.1957 | 0 | 50231.6355
2004 | 9 | 5 | 15 | 0.025375 | 0.01851 | 0 | 0.0121 | 4.5398e-05 | 0.006752 | 0 | 0.062782 | 22522.0381 | 17141.7377 | 0 | 9581.1976 | 4.3561 | 1668.5146 | 0 | 50917.8442
2004 | 9 | 5 | 16 | 0.025708 | 0.019248 | 0 | 0.012995 | 4.5398e-05 | 0.00666 | 0 | 0.064656 | 22817.4951 | 17825.2001 | 0 | 10289.7185 | 4.3561 | 1645.7801 | 0 | 52582.55
2004 | 9 | 5 | 17 | 0.026362 | 0.019341 | 0 | 0.012329 | 4.5398e-05 | 0.00676 | 0 | 0.064838 | 23397.4902 | 17912.0671 | 0 | 9762.597 | 4.3561 | 1670.4916 | 0 | 52747.002
2004 | 9 | 5 | 18 | 0.024844 | 0.018959 | 0 | 0.011693 | 4.5398e-05 | 0.006648 | 0 | 0.06219 | 22050.7236 | 17557.9544 | 0 | 9258.9197 | 4.3561 | 1642.8148 | 0 | 50514.7686
2004 | 9 | 5 | 19 | 0.026588 | 0.018202 | 0.00018557 | 0.0098733 | 4.5398e-05 | 0.00672 | 3.6533e-05 | 0.061651 | 23598.5583 | 16857.2444 | 103.5726 | 7817.8654 | 4.3561 | 1660.607 | 6.1062 | 50048.3099
2004 | 9 | 5 | 20 | 0.028202 | 0.019469 | 0.00085646 | 0.0088112 | 4.5398e-05 | 0.006552 | 0.00016861 | 0.064104 | 25030.9884 | 18030.0129 | 478.0266 | 6976.8188 | 4.3561 | 1619.0918 | 28.1824 | 52167.4771
2004 | 9 | 5 | 21 | 0.026552 | 0.020194 | 0.00085646 | 0.0081848 | 4.5398e-05 | 0.006456 | 0.00016861 | 0.062458 | 23567.0064 | 18702.0092 | 478.0266 | 6480.8153 | 4.3561 | 1595.3689 | 28.1824 | 50855.7649
2004 | 9 | 5 | 22 | 0.026159 | 0.018662 | 0.00085646 | 0.0067791 | 4.5398e-05 | 0.006604 | 0.00016861 | 0.059275 | 23217.8816 | 17282.9387 | 478.0266 | 5367.777 | 4.3561 | 1631.9417 | 28.1824 | 48011.1042
2004 | 9 | 5 | 23 | 0.025936 | 0.016224 | 0.00085646 | 0.0053958 | 4.5398e-05 | 0.006772 | 0.00016861 | 0.055398 | 23019.3964 | 15025.125 | 478.0266 | 4272.4482 | 4.3561 | 1673.4569 | 28.1824 | 44500.9917
2004 | 9 | 5 | 24 | 0.020593 | 0.016633 | 0.00085646 | 0.0063288 | 4.5398e-05 | 0.006764 | 0.00016861 | 0.051389 | 18277.894 | 15403.5248 | 478.0266 | 5011.2699 | 4.3561 | 1671.48 | 28.1824 | 40874.7338
2004 | 9 | 6 | 1 | 0.016363 | 0.016948 | 0.00085646 | 0.0070061 | 4.5398e-05 | 0.006984 | 0.00016861 | 0.048371 | 14522.8459 | 15695.6267 | 478.0266 | 5547.5121 | 4.3561 | 1725.8451 | 28.1824 | 38002.3949
2004 | 9 | 6 | 2 | 0.014826 | 0.016958 | 0.00085646 | 0.00727 | 4.5398e-05 | 0.00696 | 0.00016861 | 0.047084 | 13159.0111 | 15704.4036 | 478.0266 | 5756.4909 | 4.3561 | 1719.9144 | 28.1824 | 36850.3851
2004 | 9 | 6 | 3 | 0.013513 | 0.017113 | 0.00085646 | 0.0077681 | 4.5398e-05 | 0.00688 | 0.00016861 | 0.046345 | 11993.5183 | 15848.4954 | 478.0266 | 6150.8693 | 4.3561 | 1700.1453 | 28.1824 | 36203.5934
2004 | 9 | 6 | 4 | 0.012857 | 0.017868 | 0.00085646 | 0.0077164 | 4.5398e-05 | 0.006788 | 0.00016861 | 0.0463 | 11411.2446 | 16547.5234 | 478.0266 | 6109.9733 | 4.3561 | 1677.4108 | 28.1824 | 36256.7172
2004 | 9 | 6 | 5 | 0.01256 | 0.018417 | 0.00085646 | 0.0078916 | 4.5398e-05 | 0.006864 | 0.00016861 | 0.046803 | 11148.1186 | 17056.0513 | 478.0266 | 6248.7154 | 4.3561 | 1696.1914 | 28.1824 | 36659.6419
2004 | 9 | 6 | 6 | 0.013886 | 0.018383 | 0.00059952 | 0.0079 | 4.5398e-05 | 0.006872 | 0.00011803 | 0.047804 | 12324.964 | 17024.3684 | 334.6186 | 6255.3632 | 4.3561 | 1698.1683 | 19.7277 | 37661.5663
2004 | 9 | 6 | 7 | 0.016131 | 0.017501 | 0 | 0.008374 | 4.5398e-05 | 0.006808 | 0 | 0.048859 | 14317.1054 | 16207.3233 | 0 | 6630.6301 | 4.3561 | 1682.353 | 0 | 38841.7679
2004 | 9 | 6 | 8 | 0.018341 | 0.017362 | 0 | 0.010021 | 4.5398e-05 | 0.00702 | 0 | 0.05279 | 16279.1273 | 16079.1789 | 0 | 7934.5696 | 4.3561 | 1734.7412 | 0 | 42031.9731
2004 | 9 | 6 | 9 | 0.020633 | 0.018455 | 0 | 0.011764 | 4.5398e-05 | 0.0072 | 0 | 0.058098 | 18312.9496 | 17091.4597 | 0 | 9315.0323 | 4.3561 | 1779.2218 | 0 | 46503.0195
2004 | 9 | 6 | 10 | 0.022838 | 0.019088 | 0 | 0.013378 | 4.5398e-05 | 0.007204 | 0 | 0.062553 | 20270.2911 | 17677.1933 | 0 | 10592.6029 | 4.3561 | 1780.2102 | 0 | 50324.6536
2004 | 9 | 6 | 11 | 0.024277 | 0.020428 | 0 | 0.014415 | 4.5398e-05 | 0.007092 | 0 | 0.066257 | 21547.4973 | 18918.1303 | 0 | 11414.1755 | 4.3561 | 1752.5334 | 0 | 53636.6927
2004 | 9 | 6 | 12 | 0.025183 | 0.020289 | 0 | 0.015036 | 4.5398e-05 | 0.007284 | 0 | 0.067838 | 22351.8645 | 18790.0955 | 0 | 11905.8484 | 4.3561 | 1799.9794 | 0 | 54852.1439
2004 | 9 | 6 | 13 | 0.02806 | 0.018879 | 0 | 0.013353 | 4.5398e-05 | 0.0073 | 0 | 0.067636 | 24904.8428 | 17483.4935 | 0 | 10572.8389 | 4.3561 | 1803.9332 | 0 | 54769.4644
2004 | 9 | 6 | 14 | 0.025752 | 0.01952 | 0 | 0.014163 | 4.5398e-05 | 0.007272 | 0 | 0.066752 | 22856.9197 | 18077.1071 | 0 | 11214.256 | 4.3561 | 1797.014 | 0 | 53949.6528
2004 | 9 | 6 | 15 | 0.026774 | 0.019365 | 0 | 0.013637 | 4.5398e-05 | 0.007324 | 0 | 0.067146 | 23763.8321 | 17934.018 | 0 | 10798.09 | 4.3561 | 1809.8639 | 0 | 54310.1601
2004 | 9 | 6 | 16 | 0.027253 | 0.02035 | 0 | 0.014719 | 4.5398e-05 | 0.007416 | 0 | 0.069783 | 24188.532 | 18846.6082 | 0 | 11654.6275 | 4.3561 | 1832.5984 | 0 | 56526.7222
2004 | 9 | 6 | 17 | 0.028043 | 0.020927 | 0 | 0.014379 | 4.5398e-05 | 0.007192 | 0 | 0.070586 | 24889.9246 | 19380.3738 | 0 | 11385.5022 | 4.3561 | 1777.2449 | 0 | 57437.4016
2004 | 9 | 6 | 18 | 0.027031 | 0.020957 | 0 | 0.014145 | 4.5398e-05 | 0.006448 | 0 | 0.068626 | 23991.3509 | 19407.8968 | 0 | 11200.4542 | 4.3561 | 1593.3919 | 0 | 56197.4499
2004 | 9 | 6 | 19 | 0.028495 | 0.020435 | 0.00021411 | 0.01219 | 4.5398e-05 | 0.006224 | 4.2153e-05 | 0.067647 | 25291.2799 | 18925.1679 | 119.5066 | 9652.6149 | 4.3561 | 1538.0384 | 7.0456 | 55538.0094
2004 | 9 | 6 | 20 | 0.029965 | 0.021464 | 0.00085646 | 0.01101 | 4.5398e-05 | 0.006252 | 0.00016861 | 0.069762 | 26596.2139 | 19877.6251 | 478.0266 | 8718.21 | 4.3561 | 1544.9576 | 28.1824 | 57247.5717
2004 | 9 | 6 | 21 | 0.027445 | 0.021443 | 0.00085646 | 0.0094285 | 4.5398e-05 | 0.006576 | 0.00016861 | 0.065964 | 24359.3402 | 19858.8754 | 478.0266 | 7465.6451 | 4.3561 | 1625.0226 | 28.1824 | 53819.4484
2004 | 9 | 6 | 22 | 0.026141 | 0.01922 | 0.00085646 | 0.0071487 | 4.5398e-05 | 0.006624 | 0.00016861 | 0.060205 | 23202.1174 | 17800.0687 | 478.0266 | 5660.4183 | 4.3561 | 1636.884 | 28.1824 | 48810.0534
2004 | 9 | 6 | 23 | 0.025877 | 0.01667 | 0.00085646 | 0.0057169 | 4.5398e-05 | 0.006624 | 0.00016861 | 0.055959 | 22967.5502 | 15438.3985 | 478.0266 | 4526.7389 | 4.3561 | 1636.884 | 28.1824 | 45080.1367
2004 | 9 | 6 | 24 | 0.02021 | 0.016334 | 0.00085646 | 0.0062649 | 4.5398e-05 | 0.006648 | 0.00016861 | 0.050527 | 17937.8009 | 15126.8126 | 478.0266 | 4960.6661 | 4.3561 | 1642.8148 | 28.1824 | 40178.6595
2004 | 9 | 7 | 1 | 0.016198 | 0.017623 | 0.00085646 | 0.0068783 | 4.5398e-05 | 0.006636 | 0.00016861 | 0.048406 | 14376.7616 | 16320.752 | 478.0266 | 5446.3679 | 4.3561 | 1639.8494 | 28.1824 | 38294.2961
2004 | 9 | 7 | 2 | 0.013562 | 0.018718 | 0.00085646 | 0.0071251 | 4.5398e-05 | 0.006736 | 0.00016861 | 0.047212 | 12037.5466 | 17335.1739 | 478.0266 | 5641.7991 | 4.3561 | 1664.5608 | 28.1824 | 37189.6454
2004 | 9 | 7 | 3 | 0.011196 | 0.019464 | 0.00085646 | 0.0079549 | 4.5398e-05 | 0.007024 | 0.00016861 | 0.046709 | 9936.7612 | 18025.3849 | 478.0266 | 6298.8177 | 4.3561 | 1735.7297 | 28.1824 | 36507.2585
2004 | 9 | 7 | 4 | 0.011134 | 0.018802 | 0.00085646 | 0.0079698 | 4.5398e-05 | 0.007432 | 0.00016861 | 0.046409 | 9882.3639 | 17412.7808 | 478.0266 | 6310.6177 | 4.3561 | 1836.5523 | 28.1824 | 35952.8798
2004 | 9 | 7 | 5 | 0.011223 | 0.019831 | 0.00085646 | 0.0084201 | 4.5398e-05 | 0.007256 | 0.00016861 | 0.047801 | 9961.2434 | 18365.8242 | 478.0266 | 6667.1724 | 4.3561 | 1793.0602 | 28.1824 | 37297.8653
2004 | 9 | 7 | 6 | 0.012898 | 0.022683 | 0.00062807 | 0.0094284 | 4.5398e-05 | 0.007172 | 0.00012365 | 0.052978 | 11447.3816 | 21007.1152 | 350.5526 | 7465.5442 | 4.3561 | 1772.3026 | 20.6671 | 42067.9194
2004 | 9 | 7 | 7 | 0.016943 | 0.026117 | 0 | 0.011717 | 4.5398e-05 | 0.007016 | 0 | 0.061839 | 15038.3839 | 24187.4663 | 0 | 9277.3621 | 4.3561 | 1733.7528 | 0 | 50241.3212
2004 | 9 | 7 | 8 | 0.019595 | 0.027073 | 0 | 0.013922 | 4.5398e-05 | 0.007308 | 0 | 0.067943 | 17391.6918 | 25072.7359 | 0 | 11023.4743 | 4.3561 | 1805.9101 | 0 | 55298.1683
2004 | 9 | 7 | 9 | 0.02312 | 0.027041 | 0 | 0.014001 | 4.5398e-05 | 0.007432 | 0 | 0.07164 | 20520.2353 | 25042.9046 | 0 | 11086.6003 | 4.3561 | 1836.5523 | 0 | 58490.6485
2004 | 9 | 7 | 10 | 0.022182 | 0.028785 | 0 | 0.015274 | 4.5398e-05 | 0.006404 | 0 | 0.07269 | 19688.0534 | 26657.6166 | 0 | 12094.2796 | 4.3561 | 1582.5189 | 0 | 60026.8247
2004 | 9 | 7 | 11 | 0.023181 | 0.029352 | 0 | 0.015918 | 4.5398e-05 | 0.006408 | 0 | 0.074905 | 20574.8744 | 27183.138 | 0 | 12604.0043 | 4.3561 | 1583.5074 | 0 | 61949.8802
2004 | 9 | 7 | 12 | 0.022483 | 0.030057 | 0 | 0.015781 | 4.5398e-05 | 0.006608 | 0 | 0.074974 | 19955.1752 | 27835.6183 | 0 | 12495.5392 | 4.3561 | 1632.9302 | 0 | 61923.6189
2004 | 9 | 7 | 13 | 0.021842 | 0.030336 | 0 | 0.016018 | 4.5398e-05 | 0.006844 | 0 | 0.075085 | 19386.486 | 28093.8695 | 0 | 12683.2391 | 4.3561 | 1691.2491 | 0 | 61859.1998
2004 | 9 | 7 | 14 | 0.021004 | 0.030738 | 0 | 0.016116 | 4.5398e-05 | 0.006836 | 0 | 0.074741 | 18642.7274 | 28466.8117 | 0 | 12761.2544 | 4.3561 | 1689.2722 | 0 | 61564.4217
2004 | 9 | 7 | 15 | 0.0215 | 0.028965 | 0 | 0.017011 | 4.5398e-05 | 0.007488 | 0 | 0.075009 | 19082.1783 | 26824.2587 | 0 | 13469.7317 | 4.3561 | 1850.3906 | 0 | 61230.9154
2004 | 9 | 7 | 16 | 0.023958 | 0.027306 | 0 | 0.016647 | 4.5398e-05 | 0.007448 | 0 | 0.075405 | 21264.2111 | 25288.4995 | 0 | 13181.1928 | 4.3561 | 1840.5061 | 0 | 61578.7657
2004 | 9 | 7 | 17 | 0.023932 | 0.025589 | 0 | 0.016804 | 4.5398e-05 | 0.007392 | 0 | 0.073763 | 21241.2089 | 23698.4752 | 0 | 13306.0452 | 4.3561 | 1826.6677 | 0 | 60076.7531
2004 | 9 | 7 | 18 | 0.023908 | 0.023721 | 0 | 0.014786 | 4.5398e-05 | 0.007456 | 0 | 0.069916 | 21219.5388 | 21967.9855 | 0 | 11707.8849 | 4.3561 | 1842.483 | 0 | 56742.2483
2004 | 9 | 7 | 19 | 0.023276 | 0.024543 | 0.00024266 | 0.013347 | 4.5398e-05 | 0.00736 | 4.7773e-05 | 0.068861 | 20658.8284 | 22729.4318 | 135.4407 | 10568.0264 | 4.3561 | 1818.76 | 7.985 | 55922.8285
2004 | 9 | 7 | 20 | 0.023269 | 0.026307 | 0.00085646 | 0.012119 | 4.5398e-05 | 0.007348 | 0.00016861 | 0.070114 | 20652.9983 | 24363.2957 | 478.0266 | 9595.8564 | 4.3561 | 1815.7947 | 28.1824 | 56938.5101
2004 | 9 | 7 | 21 | 0.022085 | 0.025371 | 0.00085646 | 0.010688 | 4.5398e-05 | 0.007288 | 0.00016861 | 0.066502 | 19601.5567 | 23496.4501 | 478.0266 | 8462.7133 | 4.3561 | 1800.9678 | 28.1824 | 53872.253
2004 | 9 | 7 | 22 | 0.022652 | 0.0218 | 0.00085646 | 0.0074407 | 4.5398e-05 | 0.007228 | 0.00016861 | 0.060191 | 20104.7761 | 20188.822 | 478.0266 | 5891.6869 | 4.3561 | 1786.141 | 28.1824 | 48481.9911
2004 | 9 | 7 | 23 | 0.019278 | 0.021073 | 0.00085646 | 0.0062936 | 4.5398e-05 | 0.007136 | 0.00016861 | 0.054851 | 17110.1194 | 19516.0724 | 478.0266 | 4983.3922 | 4.3561 | 1763.4065 | 28.1824 | 43883.5556
2004 | 9 | 7 | 24 | 0.01627 | 0.019674 | 0.00085646 | 0.0052591 | 4.5398e-05 | 0.00722 | 0.00016861 | 0.049493 | 14440.2277 | 18220.1865 | 478.0266 | 4164.2502 | 4.3561 | 1784.1641 | 28.1824 | 39119.3936
2004 | 9 | 8 | 1 | 0.015515 | 0.017187 | 0.00085646 | 0.005886 | 4.5398e-05 | 0.007368 | 0.00016861 | 0.047027 | 13770.8768 | 15916.9675 | 478.0266 | 4660.6017 | 4.3561 | 1820.7369 | 28.1824 | 36679.7481
2004 | 9 | 8 | 2 | 0.014151 | 0.019206 | 0.00085646 | 0.0074528 | 4.5398e-05 | 0.003812 | 0.00016861 | 0.045692 | 12559.4903 | 17786.6602 | 478.0266 | 5901.2329 | 4.3561 | 941.9991 | 28.1824 | 37699.9477
2004 | 9 | 8 | 3 | 0.011779 | 0.01973 | 0.00085646 | 0.0083158 | 4.5398e-05 | 0.0038 | 0.00016861 | 0.044695 | 10454.529 | 18272.0194 | 478.0266 | 6584.584 | 4.3561 | 939.0337 | 28.1824 | 36760.7313
2004 | 9 | 8 | 4 | 0.011939 | 0.019251 | 0.00085646 | 0.0084831 | 4.5398e-05 | 0.003828 | 0.00016861 | 0.044572 | 10596.9037 | 17828.3017 | 478.0266 | 6717.0517 | 4.3561 | 945.9529 | 28.1824 | 36598.7751
2004 | 9 | 8 | 5 | 0.012011 | 0.020262 | 0.00085646 | 0.0089135 | 4.5398e-05 | 0.003812 | 0.00016861 | 0.046069 | 10660.8149 | 18764.5329 | 478.0266 | 7057.8297 | 4.3561 | 941.9991 | 28.1824 | 37935.7418
2004 | 9 | 8 | 6 | 0.0136 | 0.023046 | 0.00064234 | 0.0097843 | 4.5398e-05 | 0.0038 | 0.00012646 | 0.051045 | 12070.4396 | 21343.4085 | 358.5199 | 7747.3765 | 4.3561 | 939.0337 | 21.1368 | 42484.2712
2004 | 9 | 8 | 7 | 0.017548 | 0.02628 | 0 | 0.011834 | 4.5398e-05 | 0.003828 | 0 | 0.059536 | 15574.81 | 24338.2703 | 0 | 9370.5455 | 4.3561 | 945.9529 | 0 | 50233.9349
2004 | 9 | 8 | 8 | 0.019585 | 0.026906 | 0 | 0.013506 | 4.5398e-05 | 0.003776 | 0 | 0.063819 | 17382.9412 | 24917.7958 | 0 | 10694.3902 | 4.3561 | 933.103 | 0 | 53932.5863
2004 | 9 | 8 | 9 | 0.022763 | 0.02657 | 0 | 0.013307 | 4.5398e-05 | 0.003652 | 0 | 0.066337 | 20203.9155 | 24606.2029 | 0 | 10536.3685 | 4.3561 | 902.4608 | 0 | 56253.3039
2004 | 9 | 8 | 10 | 0.021484 | 0.027992 | 0 | 0.014226 | 4.5398e-05 | 0.00316 | 0 | 0.066907 | 19067.971 | 25923.8627 | 0 | 11264.2137 | 4.3561 | 780.8807 | 0 | 57041.2841
2004 | 9 | 8 | 11 | 0.022819 | 0.028823 | 0 | 0.015227 | 4.5398e-05 | 0.002768 | 0 | 0.069682 | 20253.5785 | 26692.596 | 0 | 12057.1938 | 4.3561 | 684.0119 | 0 | 59691.7363
2004 | 9 | 8 | 12 | 0.022572 | 0.029877 | 0 | 0.015565 | 4.5398e-05 | 0.00276 | 0 | 0.07082 | 20033.7773 | 27669.3929 | 0 | 12324.9669 | 4.3561 | 682.035 | 0 | 60714.5281
2004 | 9 | 8 | 13 | 0.022036 | 0.030274 | 0 | 0.015906 | 4.5398e-05 | 0.002764 | 0 | 0.071025 | 19557.9931 | 28036.5126 | 0 | 12594.7049 | 4.3561 | 683.0235 | 0 | 60876.5902
2004 | 9 | 8 | 14 | 0.020996 | 0.030568 | 0 | 0.01584 | 4.5398e-05 | 0.002768 | 0 | 0.070217 | 18635.2371 | 28308.9472 | 0 | 12542.1757 | 4.3561 | 684.0119 | 0 | 60174.7281
2004 | 9 | 8 | 15 | 0.021769 | 0.029077 | 0 | 0.017015 | 4.5398e-05 | 0.002756 | 0 | 0.070663 | 19321.542 | 26928.5491 | 0 | 13472.5802 | 4.3561 | 681.0466 | 0 | 60408.074
2004 | 9 | 8 | 16 | 0.024288 | 0.027577 | 0 | 0.016649 | 4.5398e-05 | 0.002728 | 0 | 0.071287 | 21556.8421 | 25538.9809 | 0 | 13182.9348 | 4.3561 | 674.1274 | 0 | 60957.2413
2004 | 9 | 8 | 17 | 0.024633 | 0.025924 | 0 | 0.016925 | 4.5398e-05 | 0.002736 | 0 | 0.070264 | 21863.5874 | 24008.0396 | 0 | 13401.8436 | 4.3561 | 676.1043 | 0 | 59953.931
2004 | 9 | 8 | 18 | 0.024721 | 0.024218 | 0 | 0.015103 | 4.5398e-05 | 0.002696 | 0 | 0.066784 | 21941.531 | 22428.367 | 0 | 11958.963 | 4.3561 | 666.2197 | 0 | 56999.4369
2004 | 9 | 8 | 19 | 0.024248 | 0.025031 | 0.00025694 | 0.01366 | 4.5398e-05 | 0.002672 | 5.0584e-05 | 0.065965 | 21521.9213 | 23181.3106 | 143.408 | 10816.519 | 4.3561 | 660.289 | 8.4547 | 56336.2586
2004 | 9 | 8 | 20 | 0.024478 | 0.026537 | 0.00085646 | 0.012634 | 4.5398e-05 | 0.003156 | 0.00016861 | 0.067875 | 21725.4331 | 24575.5649 | 478.0266 | 10004.1647 | 4.3561 | 779.8922 | 28.1824 | 57595.6201
2004 | 9 | 8 | 21 | 0.023227 | 0.025708 | 0.00085646 | 0.011296 | 4.5398e-05 | 0.003416 | 0.00016861 | 0.064718 | 20615.527 | 23808.4662 | 478.0266 | 8944.718 | 4.3561 | 844.1419 | 28.1824 | 54723.4182
2004 | 9 | 8 | 22 | 0.023794 | 0.022346 | 0.00085646 | 0.0080636 | 4.5398e-05 | 0.00346 | 0.00016861 | 0.058734 | 21118.4571 | 20694.992 | 478.0266 | 6384.8491 | 4.3561 | 855.0149 | 28.1824 | 49563.8782
2004 | 9 | 8 | 23 | 0.020472 | 0.021664 | 0.00085646 | 0.0069776 | 4.5398e-05 | 0.0035 | 0.00016861 | 0.053684 | 18170.0327 | 20063.422 | 478.0266 | 5524.9484 | 4.3561 | 864.8995 | 28.1824 | 45133.8676
2004 | 9 | 8 | 24 | 0.017356 | 0.020326 | 0.00085646 | 0.0059333 | 4.5398e-05 | 0.00346 | 0.00016861 | 0.048146 | 15404.6799 | 18823.848 | 478.0266 | 4698.0574 | 4.3561 | 855.0149 | 28.1824 | 40292.1654
2004 | 9 | 9 | 1 | 0.015644 | 0.018524 | 0.00085646 | 0.0072951 | 4.5398e-05 | 0.003444 | 0.00016861 | 0.045978 | 13885.4391 | 17155.4161 | 478.0266 | 5776.3675 | 4.3561 | 851.0611 | 28.1824 | 38178.8489
2004 | 9 | 9 | 2 | 0.011849 | 0.018133 | 0.00085646 | 0.0061259 | 4.5398e-05 | 0.006844 | 0.00016861 | 0.044022 | 10516.7405 | 16792.7155 | 478.0266 | 4850.5629 | 4.3561 | 1691.2491 | 28.1824 | 34361.8332
2004 | 9 | 9 | 3 | 0.0097462 | 0.019136 | 0.00085646 | 0.0071032 | 4.5398e-05 | 0.006832 | 0.00016861 | 0.043887 | 8650.3774 | 17721.4703 | 478.0266 | 5624.4004 | 4.3561 | 1688.2838 | 28.1824 | 34195.0969
2004 | 9 | 9 | 4 | 0.0098619 | 0.018819 | 0.00085646 | 0.0074421 | 4.5398e-05 | 0.006788 | 0.00016861 | 0.043981 | 8753.0883 | 17428.1073 | 478.0266 | 5892.736 | 4.3561 | 1677.4108 | 28.1824 | 34261.9075
2004 | 9 | 9 | 5 | 0.0098926 | 0.019868 | 0.00085646 | 0.007848 | 4.5398e-05 | 0.006804 | 0.00016861 | 0.045483 | 8780.2701 | 18399.4623 | 478.0266 | 6214.1429 | 4.3561 | 1681.3646 | 28.1824 | 35585.805
2004 | 9 | 9 | 6 | 0.011642 | 0.022925 | 0.00065662 | 0.0090787 | 4.5398e-05 | 0.006788 | 0.00012927 | 0.051265 | 10332.62 | 21231.2284 | 366.4872 | 7188.615 | 4.3561 | 1677.4108 | 21.6066 | 40822.3241
2004 | 9 | 9 | 7 | 0.015541 | 0.026599 | 0 | 0.011625 | 4.5398e-05 | 0.00674 | 0 | 0.06055 | 13793.4707 | 24633.3093 | 0 | 9204.4799 | 4.3561 | 1665.5493 | 0 | 49301.1654
2004 | 9 | 9 | 8 | 0.017887 | 0.027373 | 0 | 0.013409 | 4.5398e-05 | 0.006792 | 0 | 0.065506 | 15875.5197 | 25349.8256 | 0 | 10617.5165 | 4.3561 | 1678.3992 | 0 | 53525.6171
2004 | 9 | 9 | 9 | 0.020993 | 0.026869 | 0 | 0.01296 | 4.5398e-05 | 0.006992 | 0 | 0.067859 | 18632.4887 | 24883.2814 | 0 | 10261.6942 | 4.3561 | 1727.822 | 0 | 55509.6424
2004 | 9 | 9 | 10 | 0.019432 | 0.028223 | 0 | 0.013722 | 4.5398e-05 | 0.007024 | 0 | 0.068445 | 17246.7125 | 26137.124 | 0 | 10864.9943 | 4.3561 | 1735.7297 | 0 | 55988.9166
2004 | 9 | 9 | 11 | 0.019954 | 0.028325 | 0 | 0.013808 | 4.5398e-05 | 0.007028 | 0 | 0.06916 | 17710.541 | 26231.5291 | 0 | 10933.4674 | 4.3561 | 1736.7181 | 0 | 56616.6118
2004 | 9 | 9 | 12 | 0.019178 | 0.028765 | 0 | 0.013466 | 4.5398e-05 | 0.007076 | 0 | 0.06853 | 17021.9834 | 26638.951 | 0 | 10662.2784 | 4.3561 | 1748.5796 | 0 | 56076.1485
2004 | 9 | 9 | 13 | 0.018344 | 0.028956 | 0 | 0.013507 | 4.5398e-05 | 0.007096 | 0 | 0.067948 | 16281.1252 | 26815.9811 | 0 | 10694.8618 | 4.3561 | 1753.5219 | 0 | 55549.8461
2004 | 9 | 9 | 14 | 0.017674 | 0.029385 | 0 | 0.013694 | 4.5398e-05 | 0.006916 | 0 | 0.067715 | 15686.9634 | 27213.9085 | 0 | 10843.0876 | 4.3561 | 1709.0414 | 0 | 55457.3569
2004 | 9 | 9 | 15 | 0.018599 | 0.027906 | 0 | 0.014949 | 4.5398e-05 | 0.006784 | 0 | 0.068284 | 16507.7484 | 25844.1192 | 0 | 11837.1898 | 4.3561 | 1676.4223 | 0 | 55869.8358
2004 | 9 | 9 | 16 | 0.021413 | 0.026635 | 0 | 0.01508 | 4.5398e-05 | 0.006832 | 0 | 0.070005 | 19005.1634 | 24666.6369 | 0 | 11940.3972 | 4.3561 | 1688.2838 | 0 | 57304.8373
2004 | 9 | 9 | 17 | 0.02139 | 0.025315 | 0 | 0.015874 | 4.5398e-05 | 0.006912 | 0 | 0.069536 | 18984.721 | 23444.1379 | 0 | 12569.0127 | 4.3561 | 1708.0529 | 0 | 56710.2806
2004 | 9 | 9 | 18 | 0.022125 | 0.023809 | 0 | 0.01433 | 4.5398e-05 | 0.00688 | 0 | 0.067189 | 19637.0354 | 22049.1999 | 0 | 11346.7175 | 4.3561 | 1700.1453 | 0 | 54737.4542
2004 | 9 | 9 | 19 | 0.021627 | 0.025026 | 0.00028549 | 0.013436 | 4.5398e-05 | 0.006636 | 5.6204e-05 | 0.067112 | 19195.6029 | 23176.5619 | 159.342 | 10638.7143 | 4.3561 | 1639.8494 | 9.3941 | 54823.8206
2004 | 9 | 9 | 20 | 0.02124 | 0.026542 | 0.00085646 | 0.011906 | 4.5398e-05 | 0.006748 | 0.00016861 | 0.067506 | 18851.4851 | 24580.786 | 478.0266 | 9427.0535 | 4.3561 | 1667.5262 | 28.1824 | 55037.4158
2004 | 9 | 9 | 21 | 0.020436 | 0.02543 | 0.00085646 | 0.010413 | 4.5398e-05 | 0.006968 | 0.00016861 | 0.064317 | 18138.3642 | 23550.8172 | 478.0266 | 8245.0148 | 4.3561 | 1721.8913 | 28.1824 | 52166.6525
2004 | 9 | 9 | 22 | 0.021145 | 0.022004 | 0.00085646 | 0.0072609 | 4.5398e-05 | 0.006912 | 0.00016861 | 0.058392 | 18767.4777 | 20378.0135 | 478.0266 | 5749.3253 | 4.3561 | 1708.0529 | 28.1824 | 47113.4346
2004 | 9 | 9 | 23 | 0.018078 | 0.021412 | 0.00085646 | 0.0063726 | 4.5398e-05 | 0.006856 | 0.00016861 | 0.053789 | 16045.4555 | 19829.8213 | 478.0266 | 5045.9144 | 4.3561 | 1694.2145 | 28.1824 | 43125.9709
2004 | 9 | 9 | 24 | 0.015315 | 0.020014 | 0.00085646 | 0.0053196 | 4.5398e-05 | 0.006988 | 0.00016861 | 0.048707 | 13592.8894 | 18534.8507 | 478.0266 | 4212.1616 | 4.3561 | 1726.8336 | 28.1824 | 38577.3004
2004 | 9 | 10 | 1 | 0.012828 | 0.019121 | 0.00085646 | 0.0063891 | 4.5398e-05 | 0.007004 | 0.00016861 | 0.046413 | 11386.0863 | 17707.8525 | 478.0266 | 5058.954 | 4.3561 | 1730.7874 | 28.1824 | 36394.2454
2004 | 9 | 10 | 2 | 0.010848 | 0.01973 | 0.00085646 | 0.0061823 | 4.5398e-05 | 0.00708 | 0.00016861 | 0.04491 | 9627.8646 | 18272.1096 | 478.0266 | 4895.2489 | 4.3561 | 1749.5681 | 28.1824 | 35055.3563
2004 | 9 | 10 | 3 | 0.010109 | 0.018928 | 0.00085646 | 0.0070926 | 4.5398e-05 | 0.007092 | 0.00016861 | 0.044292 | 8972.4123 | 17529.4507 | 478.0266 | 5616.039 | 4.3561 | 1752.5334 | 28.1824 | 34381.0005
2004 | 9 | 10 | 4 | 0.010217 | 0.018492 | 0.00085646 | 0.0074143 | 4.5398e-05 | 0.007004 | 0.00016861 | 0.044197 | 9068.3946 | 17125.0317 | 478.0266 | 5870.7583 | 4.3561 | 1730.7874 | 28.1824 | 34305.5371
2004 | 9 | 10 | 5 | 0.010464 | 0.019089 | 0.00085646 | 0.007882 | 4.5398e-05 | 0.007048 | 0.00016861 | 0.045554 | 9287.6461 | 17678.7182 | 478.0266 | 6241.0666 | 4.3561 | 1741.6604 | 28.1824 | 35459.6564
2004 | 9 | 10 | 6 | 0.01265 | 0.021401 | 0.00067089 | 0.0090401 | 4.5398e-05 | 0.007068 | 0.00013208 | 0.051007 | 11227.4099 | 19819.1909 | 374.454 | 7158.0749 | 4.3561 | 1746.6027 | 22.0762 | 40352.1647
2004 | 9 | 10 | 7 | 0.0163 | 0.025409 | 0 | 0.010858 | 4.5398e-05 | 0.006908 | 0 | 0.059521 | 14467.3413 | 23531.7857 | 0 | 8597.1805 | 4.3561 | 1707.0644 | 0 | 48307.7281
2004 | 9 | 10 | 8 | 0.019913 | 0.026354 | 0 | 0.012106 | 4.5398e-05 | 0.007064 | 0 | 0.065483 | 17674.2879 | 24406.9549 | 0 | 9585.804 | 4.3561 | 1745.6143 | 0 | 53417.0172
2004 | 9 | 10 | 9 | 0.022063 | 0.027002 | 0 | 0.012055 | 4.5398e-05 | 0.007084 | 0 | 0.068249 | 19582.6976 | 25006.6637 | 0 | 9544.9745 | 4.3561 | 1750.5565 | 0 | 55889.2485
2004 | 9 | 10 | 10 | 0.022249 | 0.027304 | 0 | 0.012721 | 4.5398e-05 | 0.007072 | 0 | 0.069392 | 19747.3345 | 25286.4038 | 0 | 10072.9686 | 4.3561 | 1747.5912 | 0 | 56858.6542
2004 | 9 | 10 | 11 | 0.021039 | 0.028235 | 0 | 0.013996 | 4.5398e-05 | 0.00704 | 0 | 0.070356 | 18673.5014 | 26148.6019 | 0 | 11082.3314 | 4.3561 | 1739.6835 | 0 | 57648.4743
2004 | 9 | 10 | 12 | 0.019621 | 0.028591 | 0 | 0.014254 | 4.5398e-05 | 0.006804 | 0 | 0.069315 | 17415.015 | 26478.1145 | 0 | 11286.4095 | 4.3561 | 1681.3646 | 0 | 56865.2598
2004 | 9 | 10 | 13 | 0.019495 | 0.028862 | 0 | 0.014218 | 4.5398e-05 | 0.006684 | 0 | 0.069305 | 17303.3789 | 26729.3236 | 0 | 11258.1611 | 4.3561 | 1651.7109 | 0 | 56946.9306
2004 | 9 | 10 | 14 | 0.019943 | 0.027709 | 0 | 0.013996 | 4.5398e-05 | 0.006732 | 0 | 0.068426 | 17700.9558 | 25661.6704 | 0 | 11082.1301 | 4.3561 | 1663.5724 | 0 | 56112.6847
2004 | 9 | 10 | 15 | 0.01986 | 0.026904 | 0 | 0.015128 | 4.5398e-05 | 0.006812 | 0 | 0.068749 | 17626.7919 | 24915.759 | 0 | 11978.7193 | 4.3561 | 1683.3415 | 0 | 56208.9677
2004 | 9 | 10 | 16 | 0.022411 | 0.024588 | 0 | 0.014117 | 4.5398e-05 | 0.00696 | 0 | 0.068121 | 19891.6 | 22770.5659 | 0 | 11177.6771 | 4.3561 | 1719.9144 | 0 | 55564.1136
2004 | 9 | 10 | 17 | 0.023489 | 0.022105 | 0 | 0.013903 | 4.5398e-05 | 0.006864 | 0 | 0.066406 | 20847.5392 | 20471.5821 | 0 | 11008.875 | 4.3561 | 1696.1914 | 0 | 54028.5438
2004 | 9 | 10 | 18 | 0.021291 | 0.023199 | 0 | 0.012455 | 4.5398e-05 | 0.006616 | 0 | 0.063607 | 18896.7977 | 21484.7243 | 0 | 9862.3683 | 4.3561 | 1634.9071 | 0 | 51883.1535
2004 | 9 | 10 | 19 | 0.021773 | 0.022565 | 0.00031403 | 0.011343 | 4.5398e-05 | 0.00646 | 6.1824e-05 | 0.062562 | 19324.709 | 20897.8047 | 175.2766 | 8981.3327 | 4.3561 | 1596.3573 | 10.3336 | 50990.17
2004 | 9 | 10 | 20 | 0.023563 | 0.02304 | 0.00085646 | 0.01014 | 4.5398e-05 | 0.006408 | 0.00016861 | 0.064222 | 20913.4774 | 21337.5283 | 478.0266 | 8029.1276 | 4.3561 | 1583.5074 | 28.1824 | 52374.2058
2004 | 9 | 10 | 21 | 0.022276 | 0.022296 | 0.00085646 | 0.0092805 | 4.5398e-05 | 0.006728 | 0.00016861 | 0.06165 | 19771.1664 | 20647.9234 | 478.0266 | 7348.4037 | 4.3561 | 1662.5839 | 28.1824 | 49940.6426
2004 | 9 | 10 | 22 | 0.021918 | 0.019978 | 0.00085646 | 0.0066675 | 4.5398e-05 | 0.006544 | 0.00016861 | 0.056177 | 19453.2206 | 18501.2369 | 478.0266 | 5279.4129 | 4.3561 | 1617.1149 | 28.1824 | 45361.5504
2004 | 9 | 10 | 23 | 0.019863 | 0.019568 | 0.00085646 | 0.0059007 | 4.5398e-05 | 0.00666 | 0.00016861 | 0.053063 | 17630.0537 | 18122.3726 | 478.0266 | 4672.2851 | 4.3561 | 1645.7801 | 28.1824 | 42581.0566
2004 | 9 | 10 | 24 | 0.015627 | 0.019326 | 0.00085646 | 0.0052944 | 4.5398e-05 | 0.00654 | 0.00016861 | 0.047857 | 13869.6495 | 17897.4334 | 478.0266 | 4192.2251 | 4.3561 | 1616.1264 | 28.1824 | 38085.9996
2004 | 9 | 11 | 1 | 0.012553 | 0.018844 | 0.00085646 | 0.0060591 | 4.5398e-05 | 0.006508 | 0.00016861 | 0.045035 | 11141.6788 | 17451.6233 | 478.0266 | 4797.7031 | 4.3561 | 1608.2188 | 28.1824 | 35509.7891
2004 | 9 | 11 | 2 | 0.01193 | 0.017052 | 0.00085646 | 0.0067832 | 4.5398e-05 | 0.006368 | 0.00016861 | 0.043204 | 10588.6454 | 15792.1731 | 478.0266 | 5371.0608 | 4.3561 | 1573.6228 | 28.1824 | 33836.0673
2004 | 9 | 11 | 3 | 0.010577 | 0.017529 | 0.00085646 | 0.0067161 | 4.5398e-05 | 0.006312 | 0.00016861 | 0.042204 | 9387.5241 | 16233.8037 | 478.0266 | 5317.8801 | 4.3561 | 1559.7844 | 28.1824 | 33009.5575
2004 | 9 | 11 | 4 | 0.010583 | 0.017679 | 0.00085646 | 0.0071526 | 4.5398e-05 | 0.00534 | 0.00016861 | 0.041825 | 9393.1726 | 16372.4176 | 478.0266 | 5663.5326 | 4.3561 | 1319.5895 | 28.1824 | 33259.2774
2004 | 9 | 11 | 5 | 0.010732 | 0.017814 | 0.00085646 | 0.0079895 | 4.5398e-05 | 0.005188 | 0.00016861 | 0.042794 | 9525.5152 | 16497.4147 | 478.0266 | 6326.199 | 4.3561 | 1282.0281 | 28.1824 | 34141.7222
2004 | 9 | 11 | 6 | 0.011533 | 0.018037 | 0.00069944 | 0.0082352 | 4.5398e-05 | 0.005836 | 0.0001377 | 0.044524 | 10236.5068 | 16703.9838 | 390.3886 | 6520.74 | 4.3561 | 1442.1581 | 23.0157 | 35321.1491
2004 | 9 | 11 | 7 | 0.01385 | 0.018477 | 0 | 0.0090625 | 4.5398e-05 | 0.005868 | 0 | 0.047303 | 12292.9145 | 17111.7502 | 0 | 7175.8456 | 4.3561 | 1450.0657 | 0 | 38034.9321
2004 | 9 | 11 | 8 | 0.016465 | 0.019106 | 0 | 0.010629 | 4.5398e-05 | 0.006612 | 0 | 0.052857 | 14613.6486 | 17693.9784 | 0 | 8416.0965 | 4.3561 | 1633.9187 | 0 | 42361.9983
2004 | 9 | 11 | 9 | 0.017825 | 0.019952 | 0 | 0.012845 | 4.5398e-05 | 0.006744 | 0 | 0.057411 | 15820.8247 | 18477.4842 | 0 | 10170.8001 | 4.3561 | 1666.5377 | 0 | 46140.0028
2004 | 9 | 11 | 10 | 0.019346 | 0.020454 | 0 | 0.013215 | 4.5398e-05 | 0.006768 | 0 | 0.059829 | 17170.7095 | 18942.7228 | 0 | 10463.8385 | 4.3561 | 1672.4685 | 0 | 48254.0954
2004 | 9 | 11 | 11 | 0.020853 | 0.020297 | 0 | 0.01346 | 4.5398e-05 | 0.006988 | 0 | 0.061643 | 18508.1644 | 18796.7011 | 0 | 10658.0867 | 4.3561 | 1726.8336 | 0 | 49694.1419
2004 | 9 | 11 | 12 | 0.021427 | 0.020292 | 0 | 0.013094 | 4.5398e-05 | 0.007136 | 0 | 0.061995 | 19017.8483 | 18792.6241 | 0 | 10368.3155 | 4.3561 | 1763.4065 | 0 | 49946.5504
2004 | 9 | 11 | 13 | 0.02295 | 0.01928 | 0 | 0.012683 | 4.5398e-05 | 0.007032 | 0 | 0.06199 | 20369.5676 | 17854.8042 | 0 | 10042.5596 | 4.3561 | 1737.7066 | 0 | 50008.9941
2004 | 9 | 11 | 14 | 0.022465 | 0.019951 | 0 | 0.012304 | 4.5398e-05 | 0.007188 | 0 | 0.061953 | 19938.848 | 18477.1206 | 0 | 9742.1377 | 4.3561 | 1776.2564 | 0 | 49938.7188
2004 | 9 | 11 | 15 | 0.023399 | 0.018669 | 0 | 0.012511 | 4.5398e-05 | 0.007072 | 0 | 0.061696 | 20767.7971 | 17289.7379 | 0 | 9906.15 | 4.3561 | 1747.5912 | 0 | 49715.6322
2004 | 9 | 11 | 16 | 0.022861 | 0.019058 | 0 | 0.013354 | 4.5398e-05 | 0.007016 | 0 | 0.062335 | 20290.3145 | 17649.9015 | 0 | 10574.1024 | 4.3561 | 1733.7528 | 0 | 50252.4273
2004 | 9 | 11 | 17 | 0.02279 | 0.019164 | 0 | 0.013269 | 4.5398e-05 | 0.007064 | 0 | 0.062332 | 20227.2584 | 17747.5495 | 0 | 10506.4374 | 4.3561 | 1745.6143 | 0 | 50231.2157
2004 | 9 | 11 | 18 | 0.021998 | 0.019563 | 0 | 0.012314 | 4.5398e-05 | 0.007012 | 0 | 0.060932 | 19524.2558 | 18117.5869 | 0 | 9750.3272 | 4.3561 | 1732.7643 | 0 | 49129.2903
2004 | 9 | 11 | 19 | 0.023628 | 0.019169 | 0.00034258 | 0.010388 | 4.5398e-05 | 0.00696 | 6.7445e-05 | 0.060601 | 20971.5908 | 17752.1598 | 191.2106 | 8225.594 | 4.3561 | 1719.9144 | 11.273 | 48876.0987
2004 | 9 | 11 | 20 | 0.024451 | 0.019292 | 0.00085646 | 0.0097504 | 4.5398e-05 | 0.00706 | 0.00016861 | 0.061624 | 21701.7649 | 17866.2795 | 478.0266 | 7720.4894 | 4.3561 | 1744.6258 | 28.1824 | 49543.7247
2004 | 9 | 11 | 21 | 0.023791 | 0.018738 | 0.00085646 | 0.0090947 | 4.5398e-05 | 0.007072 | 0.00016861 | 0.059766 | 21115.9296 | 17353.5181 | 478.0266 | 7201.3401 | 4.3561 | 1747.5912 | 28.1824 | 47928.9441
2004 | 9 | 11 | 22 | 0.024353 | 0.016899 | 0.00085646 | 0.0072107 | 4.5398e-05 | 0.007024 | 0.00016861 | 0.056557 | 21615.2266 | 15650.1093 | 478.0266 | 5709.5186 | 4.3561 | 1735.7297 | 28.1824 | 45221.1494
2004 | 9 | 11 | 23 | 0.021597 | 0.016654 | 0.00085646 | 0.006073 | 4.5398e-05 | 0.00704 | 0.00016861 | 0.052435 | 19168.8328 | 15423.472 | 478.0266 | 4808.6677 | 4.3561 | 1739.6835 | 28.1824 | 41651.2211
2004 | 9 | 11 | 24 | 0.018374 | 0.015922 | 0.00085646 | 0.0059585 | 4.5398e-05 | 0.007052 | 0.00016861 | 0.048376 | 16307.7245 | 14745.1368 | 478.0266 | 4718.0416 | 4.3561 | 1742.6489 | 28.1824 | 38024.1169
2004 | 9 | 12 | 1 | 0.014542 | 0.016414 | 0.00085646 | 0.007246 | 4.5398e-05 | 0.006756 | 0.00016861 | 0.046028 | 12907.1703 | 15200.708 | 478.0266 | 5737.4555 | 4.3561 | 1669.5031 | 28.1824 | 36025.4021
2004 | 9 | 12 | 2 | 0.013364 | 0.016223 | 0.00085646 | 0.0071855 | 4.5398e-05 | 0.006748 | 0.00016861 | 0.04459 | 11860.9528 | 15023.8886 | 478.0266 | 5689.5666 | 4.3561 | 1667.5262 | 28.1824 | 34752.4993
2004 | 9 | 12 | 3 | 0.011979 | 0.016001 | 0.00085646 | 0.0074019 | 4.5398e-05 | 0.00682 | 0.00016861 | 0.043272 | 10632.0033 | 14818.6911 | 478.0266 | 5860.9156 | 4.3561 | 1685.3184 | 28.1824 | 33507.4934
2004 | 9 | 12 | 4 | 0.010835 | 0.016607 | 0.00085646 | 0.0072146 | 4.5398e-05 | 0.006872 | 0.00016861 | 0.042599 | 9616.7073 | 15379.8765 | 478.0266 | 5712.6623 | 4.3561 | 1698.1683 | 28.1824 | 32917.9795
2004 | 9 | 12 | 5 | 0.010433 | 0.017218 | 0.00085646 | 0.007312 | 4.5398e-05 | 0.00678 | 0.00016861 | 0.042813 | 9259.5237 | 15945.9925 | 478.0266 | 5789.7356 | 4.3561 | 1675.4338 | 28.1824 | 33181.2508
2004 | 9 | 12 | 6 | 0.011355 | 0.017139 | 0.00071371 | 0.0072552 | 4.5398e-05 | 0.0068 | 0.00014051 | 0.043449 | 10078.4265 | 15872.2567 | 398.3553 | 5744.8124 | 4.3561 | 1680.3761 | 23.4854 | 33802.0685
2004 | 9 | 12 | 7 | 0.013393 | 0.016863 | 0 | 0.008361 | 4.5398e-05 | 0.006248 | 0 | 0.04491 | 11887.1162 | 15616.9425 | 0 | 6620.3344 | 4.3561 | 1543.9691 | 0 | 35672.7183
2004 | 9 | 12 | 8 | 0.016202 | 0.01715 | 0 | 0.0103 | 4.5398e-05 | 0.006272 | 0 | 0.049969 | 14380.1494 | 15882.672 | 0 | 8155.8853 | 4.3561 | 1549.8999 | 0 | 39972.9627
2004 | 9 | 12 | 9 | 0.019 | 0.018538 | 0 | 0.012246 | 4.5398e-05 | 0.00612 | 0 | 0.055949 | 16863.3276 | 17167.6547 | 0 | 9696.6112 | 4.3561 | 1512.3385 | 0 | 45244.2881
2004 | 9 | 12 | 10 | 0.020771 | 0.019101 | 0 | 0.013615 | 4.5398e-05 | 0.006228 | 0 | 0.059761 | 18435.6702 | 17689.7231 | 0 | 10780.926 | 4.3561 | 1539.0268 | 0 | 48449.7022
2004 | 9 | 12 | 11 | 0.021652 | 0.019885 | 0 | 0.013903 | 4.5398e-05 | 0.006344 | 0 | 0.06183 | 19217.3681 | 18415.8421 | 0 | 11008.7485 | 4.3561 | 1567.6921 | 0 | 50214.0069
2004 | 9 | 12 | 12 | 0.022518 | 0.019537 | 0 | 0.01421 | 4.5398e-05 | 0.006112 | 0 | 0.062422 | 19985.9814 | 18092.9869 | 0 | 11252.0255 | 4.3561 | 1510.3616 | 0 | 50845.7114
2004 | 9 | 12 | 13 | 0.025451 | 0.018155 | 0 | 0.012555 | 4.5398e-05 | 0.006352 | 0 | 0.062559 | 22589.5562 | 16813.415 | 0 | 9941.5334 | 4.3561 | 1569.669 | 0 | 50918.5297
2004 | 9 | 12 | 14 | 0.023472 | 0.018926 | 0 | 0.013528 | 4.5398e-05 | 0.006468 | 0 | 0.06244 | 20832.9996 | 17527.2969 | 0 | 10711.8878 | 4.3561 | 1598.3342 | 0 | 50674.8746
2004 | 9 | 12 | 15 | 0.024548 | 0.01873 | 0 | 0.012958 | 4.5398e-05 | 0.006276 | 0 | 0.062557 | 21787.8219 | 17345.9012 | 0 | 10260.0676 | 4.3561 | 1550.8883 | 0 | 50949.0351
2004 | 9 | 12 | 16 | 0.024623 | 0.019533 | 0 | 0.013988 | 4.5398e-05 | 0.006096 | 0 | 0.064286 | 21854.7406 | 18089.5903 | 0 | 11075.9754 | 4.3561 | 1506.4078 | 0 | 52531.0701
2004 | 9 | 12 | 17 | 0.024109 | 0.019819 | 0 | 0.013735 | 4.5398e-05 | 0.006284 | 0 | 0.063992 | 21398.1747 | 18354.327 | 0 | 10875.4804 | 4.3561 | 1552.8652 | 0 | 52185.2034
2004 | 9 | 12 | 18 | 0.022699 | 0.018992 | 0 | 0.012615 | 4.5398e-05 | 0.007004 | 0 | 0.061355 | 20146.9596 | 17588.2116 | 0 | 9988.9142 | 4.3561 | 1730.7874 | 0 | 49459.2289
2004 | 9 | 12 | 19 | 0.02391 | 0.018797 | 0.00037113 | 0.011293 | 4.5398e-05 | 0.007064 | 7.3065e-05 | 0.061554 | 21222.0497 | 17408.0469 | 207.1447 | 8942.0996 | 4.3561 | 1745.6143 | 12.2124 | 49541.5237
2004 | 9 | 12 | 20 | 0.025517 | 0.019872 | 0.00085646 | 0.010364 | 4.5398e-05 | 0.006952 | 0.00016861 | 0.063776 | 22647.937 | 18403.8525 | 478.0266 | 8206.3794 | 4.3561 | 1717.9375 | 28.1824 | 51486.6714
2004 | 9 | 12 | 21 | 0.024322 | 0.020035 | 0.00085646 | 0.0091551 | 4.5398e-05 | 0.006984 | 0.00016861 | 0.061567 | 21587.5207 | 18554.23 | 478.0266 | 7249.164 | 4.3561 | 1725.8451 | 28.1824 | 49627.325
2004 | 9 | 12 | 22 | 0.023303 | 0.018005 | 0.00085646 | 0.0070628 | 4.5398e-05 | 0.006992 | 0.00016861 | 0.056433 | 20682.6511 | 16674.5571 | 478.0266 | 5592.3978 | 4.3561 | 1727.822 | 28.1824 | 45187.9932
2004 | 9 | 12 | 23 | 0.022612 | 0.015192 | 0.00085646 | 0.0051605 | 4.5398e-05 | 0.007092 | 0.00016861 | 0.051127 | 20069.771 | 14069.3259 | 478.0266 | 4086.1551 | 4.3561 | 1752.5334 | 28.1824 | 40488.3505
2004 | 9 | 12 | 24 | 0.017516 | 0.015339 | 0.00085646 | 0.0057268 | 4.5398e-05 | 0.007088 | 0.00016861 | 0.04674 | 15546.7975 | 14205.1978 | 478.0266 | 4534.5847 | 4.3561 | 1751.545 | 28.1824 | 36548.6901
2004 | 9 | 13 | 1 | 0.013895 | 0.016244 | 0.00085646 | 0.0063492 | 4.5398e-05 | 0.006864 | 0.00016861 | 0.044423 | 12332.4882 | 15043.9749 | 478.0266 | 5027.4234 | 4.3561 | 1696.1914 | 28.1824 | 34610.643
2004 | 9 | 13 | 2 | 0.011508 | 0.016778 | 0.00085646 | 0.0070841 | 4.5398e-05 | 0.00708 | 0.00016861 | 0.04352 | 10213.8581 | 15538.0701 | 478.0266 | 5609.2674 | 4.3561 | 1749.5681 | 28.1824 | 33621.3289
2004 | 9 | 13 | 3 | 0.010721 | 0.016733 | 0.00085646 | 0.0071498 | 4.5398e-05 | 0.007172 | 0.00016861 | 0.042846 | 9515.3733 | 15496.3924 | 478.0266 | 5661.3458 | 4.3561 | 1772.3026 | 28.1824 | 32955.9792
2004 | 9 | 13 | 4 | 0.010529 | 0.017069 | 0.00085646 | 0.00732 | 4.5398e-05 | 0.007084 | 0.00016861 | 0.043072 | 9344.8376 | 15807.9411 | 478.0266 | 5796.0849 | 4.3561 | 1750.5565 | 28.1824 | 33209.9853
2004 | 9 | 13 | 5 | 0.010967 | 0.017795 | 0.00085646 | 0.0075979 | 4.5398e-05 | 0.00726 | 0.00016861 | 0.04469 | 9733.9124 | 16479.7495 | 478.0266 | 6016.1296 | 4.3561 | 1794.0486 | 28.1824 | 34534.4053
2004 | 9 | 13 | 6 | 0.011922 | 0.02074 | 0.00072799 | 0.0087758 | 4.5398e-05 | 0.007304 | 0.00014332 | 0.049658 | 10581.3028 | 19207.5402 | 406.3226 | 6948.7751 | 4.3561 | 1804.9216 | 23.9551 | 38977.1734
2004 | 9 | 13 | 7 | 0.016034 | 0.025065 | 0 | 0.011285 | 4.5398e-05 | 0.007156 | 0 | 0.059586 | 14231.5446 | 23212.9822 | 0 | 8935.4345 | 4.3561 | 1768.3488 | 0 | 48152.6662
2004 | 9 | 13 | 8 | 0.018917 | 0.025491 | 0 | 0.013596 | 4.5398e-05 | 0.007068 | 0 | 0.065117 | 16789.6515 | 23607.2171 | 0 | 10765.676 | 4.3561 | 1746.6027 | 0 | 52913.5034
2004 | 9 | 13 | 9 | 0.020448 | 0.026231 | 0 | 0.014141 | 4.5398e-05 | 0.007068 | 0 | 0.067933 | 18149.2236 | 24292.2083 | 0 | 11196.9712 | 4.3561 | 1746.6027 | 0 | 55389.3619
2004 | 9 | 13 | 10 | 0.021366 | 0.027404 | 0 | 0.014099 | 4.5398e-05 | 0.006584 | 0 | 0.069499 | 18963.7721 | 25378.9977 | 0 | 11164.0423 | 4.3561 | 1626.9995 | 0 | 57138.1677
2004 | 9 | 13 | 11 | 0.022547 | 0.02738 | 0 | 0.014431 | 4.5398e-05 | 0.006324 | 0 | 0.070727 | 20011.6258 | 25356.643 | 0 | 11426.5996 | 4.3561 | 1562.7498 | 0 | 58361.9743
2004 | 9 | 13 | 12 | 0.02322 | 0.027192 | 0 | 0.014105 | 4.5398e-05 | 0.006244 | 0 | 0.070807 | 20609.0126 | 25183.0317 | 0 | 11168.4345 | 4.3561 | 1542.9807 | 0 | 58507.8156
2004 | 9 | 13 | 13 | 0.021105 | 0.028402 | 0 | 0.015255 | 4.5398e-05 | 0.006264 | 0 | 0.071071 | 18731.6289 | 26302.9605 | 0 | 12079.0957 | 4.3561 | 1547.9229 | 0 | 58665.9642
2004 | 9 | 13 | 14 | 0.02207 | 0.027401 | 0 | 0.014804 | 4.5398e-05 | 0.00634 | 0 | 0.070661 | 19588.8604 | 25376.468 | 0 | 11721.6431 | 4.3561 | 1566.7036 | 0 | 58258.0312
2004 | 9 | 13 | 15 | 0.021717 | 0.026962 | 0 | 0.015379 | 4.5398e-05 | 0.006792 | 0 | 0.070896 | 19275.5482 | 24970.0024 | 0 | 12177.3452 | 4.3561 | 1678.3992 | 0 | 58105.6511
2004 | 9 | 13 | 16 | 0.025128 | 0.024943 | 0 | 0.015246 | 4.5398e-05 | 0.006976 | 0 | 0.07234 | 22302.9319 | 23100.2024 | 0 | 12072.3228 | 4.3561 | 1723.8682 | 0 | 59203.6814
2004 | 9 | 13 | 17 | 0.025536 | 0.023957 | 0 | 0.015381 | 4.5398e-05 | 0.006996 | 0 | 0.071915 | 22664.6184 | 22187.0262 | 0 | 12178.6067 | 4.3561 | 1728.8105 | 0 | 58763.4179
2004 | 9 | 13 | 18 | 0.024736 | 0.023452 | 0 | 0.013886 | 4.5398e-05 | 0.007036 | 0 | 0.069156 | 21954.8356 | 21719.4115 | 0 | 10995.3177 | 4.3561 | 1738.6951 | 0 | 56412.616
2004 | 9 | 13 | 19 | 0.023219 | 0.025991 | 0.00039968 | 0.011853 | 4.5398e-05 | 0.006992 | 7.8686e-05 | 0.068579 | 20608.4538 | 24070.3555 | 223.0793 | 9385.3491 | 4.3561 | 1727.822 | 13.1518 | 56032.5676
2004 | 9 | 13 | 20 | 0.024996 | 0.024687 | 0.00085646 | 0.012376 | 4.5398e-05 | 0.007012 | 0.00016861 | 0.070143 | 22185.9109 | 22862.8138 | 478.0266 | 9799.8812 | 4.3561 | 1732.7643 | 28.1824 | 57091.9354
2004 | 9 | 13 | 21 | 0.023051 | 0.024009 | 0.00085646 | 0.010974 | 4.5398e-05 | 0.006876 | 0.00016861 | 0.065981 | 20459.3878 | 22234.8089 | 478.0266 | 8689.6512 | 4.3561 | 1699.1568 | 28.1824 | 53593.5698
2004 | 9 | 13 | 22 | 0.021307 | 0.021981 | 0.00085646 | 0.00852 | 4.5398e-05 | 0.006916 | 0.00016861 | 0.059795 | 18911.7269 | 20356.6071 | 478.0266 | 6746.2639 | 4.3561 | 1709.0414 | 28.1824 | 48234.2044
2004 | 9 | 13 | 23 | 0.019825 | 0.019262 | 0.00085646 | 0.0066429 | 4.5398e-05 | 0.006984 | 0.00016861 | 0.053784 | 17595.5253 | 17838.8015 | 478.0266 | 5259.9875 | 4.3561 | 1725.8451 | 28.1824 | 42930.7246
2004 | 9 | 13 | 24 | 0.019815 | 0.016529 | 0.00085646 | 0.0042313 | 4.5398e-05 | 0.006728 | 0.00016861 | 0.048374 | 17587.2418 | 15307.8198 | 478.0266 | 3350.3949 | 4.3561 | 1662.5839 | 28.1824 | 38418.6056
2004 | 9 | 14 | 1 | 0.016087 | 0.016473 | 0.00085646 | 0.0051637 | 4.5398e-05 | 0.006712 | 0.00016861 | 0.045506 | 14278.2974 | 15255.5548 | 478.0266 | 4088.6807 | 4.3561 | 1658.6301 | 28.1824 | 35791.728
2004 | 9 | 14 | 2 | 0.013026 | 0.017751 | 0.00085646 | 0.0055514 | 4.5398e-05 | 0.006808 | 0.00016861 | 0.044207 | 11561.5286 | 16438.8525 | 478.0266 | 4395.7215 | 4.3561 | 1682.353 | 28.1824 | 34589.0208
2004 | 9 | 14 | 3 | 0.010647 | 0.018603 | 0.00085646 | 0.0065453 | 4.5398e-05 | 0.006832 | 0.00016861 | 0.043698 | 9450.1524 | 17227.8906 | 478.0266 | 5182.6927 | 4.3561 | 1688.2838 | 28.1824 | 34059.5846
2004 | 9 | 14 | 4 | 0.011018 | 0.018058 | 0.00085646 | 0.0067017 | 4.5398e-05 | 0.006908 | 0.00016861 | 0.043756 | 9779.1918 | 16723.182 | 478.0266 | 5306.5306 | 4.3561 | 1707.0644 | 28.1824 | 34026.5339
2004 | 9 | 14 | 5 | 0.01106 | 0.019076 | 0.00085646 | 0.0070888 | 4.5398e-05 | 0.006732 | 0.00016861 | 0.045027 | 9816.0501 | 17666.2253 | 478.0266 | 5613.0154 | 4.3561 | 1663.5724 | 28.1824 | 35269.4283
2004 | 9 | 14 | 6 | 0.013068 | 0.021884 | 0.00074226 | 0.0081536 | 4.5398e-05 | 0.006728 | 0.00014613 | 0.050767 | 11598.5346 | 20266.7388 | 414.2899 | 6456.1184 | 4.3561 | 1662.5839 | 24.4248 | 40427.0465
2004 | 9 | 14 | 7 | 0.017794 | 0.025575 | 0 | 0.010407 | 4.5398e-05 | 0.006596 | 0 | 0.060418 | 15793.2008 | 23685.4933 | 0 | 8240.6918 | 4.3561 | 1629.9648 | 0 | 49353.7068
2004 | 9 | 14 | 8 | 0.020096 | 0.026292 | 0 | 0.012506 | 4.5398e-05 | 0.006736 | 0 | 0.065676 | 17836.4466 | 24349.3662 | 0 | 9902.7343 | 4.3561 | 1664.5608 | 0 | 53757.464
2004 | 9 | 14 | 9 | 0.023064 | 0.025938 | 0 | 0.012286 | 4.5398e-05 | 0.006872 | 0 | 0.068205 | 20470.3983 | 24021.2743 | 0 | 9727.8707 | 4.3561 | 1698.1683 | 0 | 55922.0678
2004 | 9 | 14 | 10 | 0.022391 | 0.027723 | 0 | 0.013672 | 4.5398e-05 | 0.006864 | 0 | 0.070695 | 19873.2532 | 25674.2061 | 0 | 10825.9125 | 4.3561 | 1696.1914 | 0 | 58073.9193
2004 | 9 | 14 | 11 | 0.023342 | 0.02832 | 0 | 0.014452 | 4.5398e-05 | 0.007016 | 0 | 0.073176 | 20717.7297 | 26227.227 | 0 | 11443.5044 | 4.3561 | 1733.7528 | 0 | 60126.57
2004 | 9 | 14 | 12 | 0.022669 | 0.02909 | 0 | 0.014565 | 4.5398e-05 | 0.006144 | 0 | 0.072514 | 20120.494 | 26940.3667 | 0 | 11532.8907 | 4.3561 | 1518.2692 | 0 | 60116.3768
2004 | 9 | 14 | 13 | 0.022334 | 0.02958 | 0 | 0.015112 | 4.5398e-05 | 0.006356 | 0 | 0.073427 | 19822.4512 | 27394.1345 | 0 | 11965.7755 | 4.3561 | 1570.6574 | 0 | 60757.3746
2004 | 9 | 14 | 14 | 0.021987 | 0.030434 | 0 | 0.015797 | 4.5398e-05 | 0.006232 | 0 | 0.074495 | 19514.4911 | 28185.1665 | 0 | 12507.9573 | 4.3561 | 1540.0153 | 0 | 61751.9862
2004 | 9 | 14 | 15 | 0.02278 | 0.028731 | 0 | 0.017053 | 4.5398e-05 | 0.006936 | 0 | 0.075545 | 20218.8361 | 26607.8824 | 0 | 13502.5895 | 4.3561 | 1713.9836 | 0 | 62047.6478
2004 | 9 | 14 | 16 | 0.025684 | 0.027113 | 0 | 0.016839 | 4.5398e-05 | 0.006812 | 0 | 0.076493 | 22796.0434 | 25109.0183 | 0 | 13333.4016 | 4.3561 | 1683.3415 | 0 | 62926.1609
2004 | 9 | 14 | 17 | 0.026681 | 0.025277 | 0 | 0.016882 | 4.5398e-05 | 0.006292 | 0 | 0.075177 | 23681.1091 | 23409.0708 | 0 | 13367.1659 | 4.3561 | 1554.8421 | 0 | 62016.5441
2004 | 9 | 14 | 18 | 0.026887 | 0.023987 | 0 | 0.015499 | 4.5398e-05 | 0.00634 | 0 | 0.072759 | 23863.7898 | 22214.6401 | 0 | 12272.5293 | 4.3561 | 1566.7036 | 0 | 59922.0189
2004 | 9 | 14 | 19 | 0.027094 | 0.02522 | 0.00042823 | 0.014138 | 4.5398e-05 | 0.006176 | 8.4306e-05 | 0.073186 | 24047.2762 | 23356.6531 | 239.0133 | 11194.8409 | 4.3561 | 1526.1769 | 14.0912 | 60382.4078
2004 | 9 | 14 | 20 | 0.026744 | 0.026881 | 0.00085646 | 0.012486 | 4.5398e-05 | 0.006296 | 0.00016861 | 0.073477 | 23736.936 | 24894.3118 | 478.0266 | 9886.3328 | 4.3561 | 1555.8306 | 28.1824 | 60583.9763
2004 | 9 | 14 | 21 | 0.024876 | 0.026 | 0.00085646 | 0.01113 | 4.5398e-05 | 0.00634 | 0.00016861 | 0.069416 | 22078.6468 | 24078.6206 | 478.0266 | 8813.1296 | 4.3561 | 1566.7036 | 28.1824 | 57047.6658
2004 | 9 | 14 | 22 | 0.025437 | 0.022588 | 0.00085646 | 0.0079448 | 4.5398e-05 | 0.006404 | 0.00016861 | 0.063444 | 22576.7874 | 20918.9917 | 478.0266 | 6290.851 | 4.3561 | 1582.5189 | 28.1824 | 51879.7141
2004 | 9 | 14 | 23 | 0.022168 | 0.021866 | 0.00085646 | 0.0069525 | 4.5398e-05 | 0.006436 | 0.00016861 | 0.058493 | 19675.7654 | 20250.2633 | 478.0266 | 5505.1064 | 4.3561 | 1590.4266 | 28.1824 | 47532.1269
2004 | 9 | 14 | 24 | 0.018489 | 0.020015 | 0.00085646 | 0.0057109 | 4.5398e-05 | 0.00674 | 0.00016861 | 0.052026 | 16410.3227 | 18536.148 | 478.0266 | 4521.9534 | 4.3561 | 1665.5493 | 28.1824 | 41644.5385
2004 | 9 | 15 | 1 | 0.016134 | 0.018058 | 0.00085646 | 0.0071175 | 4.5398e-05 | 0.00702 | 0.00016861 | 0.0494 | 14320.3407 | 16723.4738 | 478.0266 | 5635.7584 | 4.3561 | 1734.7412 | 28.1824 | 38924.8793
2004 | 9 | 15 | 2 | 0.013391 | 0.018917 | 0.00085646 | 0.0071606 | 4.5398e-05 | 0.007 | 0.00016861 | 0.047539 | 11884.9215 | 17519.392 | 478.0266 | 5669.8557 | 4.3561 | 1729.7989 | 28.1824 | 37314.5333
2004 | 9 | 15 | 3 | 0.011078 | 0.019607 | 0.00085646 | 0.0080093 | 4.5398e-05 | 0.007016 | 0.00016861 | 0.046781 | 9832.4954 | 18158.2781 | 478.0266 | 6341.8885 | 4.3561 | 1733.7528 | 28.1824 | 36576.9799
2004 | 9 | 15 | 4 | 0.011131 | 0.019086 | 0.00085646 | 0.0081819 | 4.5398e-05 | 0.007016 | 0.00016861 | 0.046485 | 9879.274 | 17675.6962 | 478.0266 | 6478.5498 | 4.3561 | 1733.7528 | 28.1824 | 36277.8379
2004 | 9 | 15 | 5 | 0.011183 | 0.020056 | 0.00085646 | 0.0086008 | 4.5398e-05 | 0.007076 | 0.00016861 | 0.047987 | 9925.5558 | 18574.2981 | 478.0266 | 6810.281 | 4.3561 | 1748.5796 | 28.1824 | 37569.2796
2004 | 9 | 15 | 6 | 0.012917 | 0.022983 | 0.00077081 | 0.0097139 | 4.5398e-05 | 0.006932 | 0.00015175 | 0.053514 | 11464.6482 | 21284.6427 | 430.2239 | 7691.6187 | 4.3561 | 1712.9952 | 25.3642 | 42613.849
2004 | 9 | 15 | 7 | 0.017122 | 0.026709 | 0 | 0.012279 | 4.5398e-05 | 0.00676 | 0 | 0.062915 | 15196.7691 | 24735.1615 | 0 | 9722.5395 | 4.3561 | 1670.4916 | 0 | 51329.3178
2004 | 9 | 15 | 8 | 0.019455 | 0.027532 | 0 | 0.014141 | 4.5398e-05 | 0.006628 | 0 | 0.067801 | 17267.3461 | 25497.3118 | 0 | 11196.761 | 4.3561 | 1637.8725 | 0 | 55603.6475
2004 | 9 | 15 | 9 | 0.02298 | 0.027464 | 0 | 0.014178 | 4.5398e-05 | 0.006592 | 0 | 0.071259 | 20395.9778 | 25434.4939 | 0 | 11226.5243 | 4.3561 | 1628.9764 | 0 | 58690.3285
2004 | 9 | 15 | 10 | 0.022169 | 0.029299 | 0 | 0.015596 | 4.5398e-05 | 0.00668 | 0 | 0.07379 | 19676.4725 | 27133.8739 | 0 | 12349.4967 | 4.3561 | 1650.7224 | 0 | 60814.9216
2004 | 9 | 15 | 11 | 0.023368 | 0.029948 | 0 | 0.016395 | 4.5398e-05 | 0.00682 | 0 | 0.076576 | 20740.166 | 27735.3211 | 0 | 12981.9065 | 4.3561 | 1685.3184 | 0 | 63147.0681
2004 | 9 | 15 | 12 | 0.02304 | 0.030776 | 0 | 0.016567 | 4.5398e-05 | 0.006776 | 0 | 0.077205 | 20449.6553 | 28501.6259 | 0 | 13118.2293 | 4.3561 | 1674.4454 | 0 | 63748.3119
2004 | 9 | 15 | 13 | 0.022781 | 0.031439 | 0 | 0.017162 | 4.5398e-05 | 0.006836 | 0 | 0.078264 | 20219.7843 | 29115.7519 | 0 | 13589.0375 | 4.3561 | 1689.2722 | 0 | 64618.202
2004 | 9 | 15 | 14 | 0.022087 | 0.031899 | 0 | 0.017374 | 4.5398e-05 | 0.007068 | 0 | 0.078473 | 19603.4307 | 29541.4387 | 0 | 13756.8026 | 4.3561 | 1746.6027 | 0 | 64652.6309
2004 | 9 | 15 | 15 | 0.022691 | 0.030148 | 0 | 0.018358 | 4.5398e-05 | 0.007148 | 0 | 0.07839 | 20140.0634 | 27919.8394 | 0 | 14535.7602 | 4.3561 | 1766.3718 | 0 | 64366.3909
2004 | 9 | 15 | 16 | 0.025251 | 0.028835 | 0 | 0.018139 | 4.5398e-05 | 0.007084 | 0 | 0.079354 | 22411.627 | 26703.9317 | 0 | 14362.7301 | 4.3561 | 1750.5565 | 0 | 65233.2015
2004 | 9 | 15 | 17 | 0.025133 | 0.027183 | 0 | 0.018411 | 4.5398e-05 | 0.007152 | 0 | 0.077924 | 22306.8394 | 25174.07 | 0 | 14578.1007 | 4.3561 | 1767.3603 | 0 | 63830.7264
2004 | 9 | 15 | 18 | 0.025446 | 0.025525 | 0 | 0.016635 | 4.5398e-05 | 0.007024 | 0 | 0.074675 | 22585.1181 | 23638.5558 | 0 | 13171.7529 | 4.3561 | 1735.7297 | 0 | 61135.5126
2004 | 9 | 15 | 19 | 0.024982 | 0.026578 | 0.00045678 | 0.015487 | 4.5398e-05 | 0.006936 | 8.9926e-05 | 0.074574 | 22172.6968 | 24614.0191 | 254.9473 | 12262.5018 | 4.3561 | 1713.9836 | 15.0306 | 61037.5354
2004 | 9 | 15 | 20 | 0.02473 | 0.028165 | 0.00085646 | 0.014045 | 4.5398e-05 | 0.006968 | 0.00016861 | 0.074979 | 21949.3533 | 26084.1349 | 478.0266 | 11121.3203 | 4.3561 | 1721.8913 | 28.1824 | 61387.2649
2004 | 9 | 15 | 21 | 0.02383 | 0.027292 | 0.00085646 | 0.01275 | 4.5398e-05 | 0.007004 | 0.00016861 | 0.071946 | 21150.7956 | 25274.8199 | 478.0266 | 10095.2971 | 4.3561 | 1730.7874 | 28.1824 | 58762.2651
2004 | 9 | 15 | 22 | 0.024199 | 0.023623 | 0.00085646 | 0.0093025 | 4.5398e-05 | 0.006964 | 0.00016861 | 0.065159 | 21478.2019 | 21877.1617 | 478.0266 | 7365.9013 | 4.3561 | 1720.9028 | 28.1824 | 52952.7329
2004 | 9 | 15 | 23 | 0.020744 | 0.022805 | 0.00085646 | 0.0080685 | 4.5398e-05 | 0.007008 | 0.00016861 | 0.059696 | 18411.6533 | 21119.6571 | 478.0266 | 6388.7982 | 4.3561 | 1731.7759 | 28.1824 | 48162.4496
2004 | 9 | 15 | 24 | 0.017625 | 0.020723 | 0.00085646 | 0.0068497 | 4.5398e-05 | 0.007116 | 0.00016861 | 0.053384 | 15643.6416 | 19191.4116 | 478.0266 | 5423.7194 | 4.3561 | 1758.4642 | 28.1824 | 42527.802
2004 | 9 | 16 | 1 | 0.01629 | 0.018232 | 0.00085646 | 0.0076221 | 4.5398e-05 | 0.007216 | 0.00016861 | 0.050431 | 14458.0307 | 16885.0473 | 478.0266 | 6035.2877 | 4.3561 | 1783.1756 | 28.1824 | 39672.1064
2004 | 9 | 16 | 2 | 0.013416 | 0.019058 | 0.00085646 | 0.0074216 | 4.5398e-05 | 0.007364 | 0.00016861 | 0.04833 | 11907.562 | 17649.9459 | 478.0266 | 5876.5345 | 4.3561 | 1819.7485 | 28.1824 | 37764.3561
2004 | 9 | 16 | 3 | 0.011286 | 0.020167 | 0.00085646 | 0.0084037 | 4.5398e-05 | 0.0072 | 0.00016861 | 0.048126 | 10016.6643 | 18676.4284 | 478.0266 | 6654.14 | 4.3561 | 1779.2218 | 28.1824 | 37637.0196
2004 | 9 | 16 | 4 | 0.011388 | 0.019708 | 0.00085646 | 0.0086829 | 4.5398e-05 | 0.007016 | 0.00016861 | 0.047865 | 10107.6653 | 18251.4749 | 478.0266 | 6875.2308 | 4.3561 | 1733.7528 | 28.1824 | 37478.6889
2004 | 9 | 16 | 5 | 0.011524 | 0.020559 | 0.00085646 | 0.0091852 | 4.5398e-05 | 0.007036 | 0.00016861 | 0.049375 | 10228.3092 | 19039.834 | 478.0266 | 7273.0128 | 4.3561 | 1738.6951 | 28.1824 | 38790.4162
2004 | 9 | 16 | 6 | 0.013336 | 0.023754 | 0.00078509 | 0.01043 | 4.5398e-05 | 0.006812 | 0.00015456 | 0.055317 | 11836.5558 | 21998.9866 | 438.1912 | 8258.4488 | 4.3561 | 1683.3415 | 25.8339 | 44245.714
2004 | 9 | 16 | 7 | 0.017649 | 0.027795 | 0 | 0.013248 | 4.5398e-05 | 0.006604 | 0 | 0.065341 | 15664.7564 | 25741.0373 | 0 | 10489.8912 | 4.3561 | 1631.9417 | 0 | 53531.9827
2004 | 9 | 16 | 8 | 0.020165 | 0.028631 | 0 | 0.015233 | 4.5398e-05 | 0.006868 | 0 | 0.070943 | 17897.8786 | 26515.5939 | 0 | 12061.8924 | 4.3561 | 1697.1799 | 0 | 58176.9009
2004 | 9 | 16 | 9 | 0.023405 | 0.02829 | 0 | 0.01495 | 4.5398e-05 | 0.006952 | 0 | 0.073642 | 20773.0479 | 26199.5143 | 0 | 11837.6112 | 4.3561 | 1717.9375 | 0 | 60532.467
2004 | 9 | 16 | 10 | 0.02224 | 0.029882 | 0 | 0.016063 | 4.5398e-05 | 0.006944 | 0 | 0.075175 | 19739.3912 | 27674.0192 | 0 | 12719.265 | 4.3561 | 1715.9606 | 0 | 61852.9921
2004 | 9 | 16 | 11 | 0.022899 | 0.030075 | 0 | 0.016311 | 4.5398e-05 | 0.007092 | 0 | 0.076421 | 20323.9686 | 27852.2968 | 0 | 12915.0584 | 4.3561 | 1752.5334 | 0 | 62848.2133
2004 | 9 | 16 | 12 | 0.022074 | 0.030526 | 0 | 0.015962 | 4.5398e-05 | 0.00694 | 0 | 0.075547 | 19592.035 | 28270.4013 | 0 | 12638.772 | 4.3561 | 1714.9721 | 0 | 62220.5365
2004 | 9 | 16 | 13 | 0.021725 | 0.031092 | 0 | 0.016467 | 4.5398e-05 | 0.006932 | 0 | 0.076262 | 19282.7452 | 28794.808 | 0 | 13038.8134 | 4.3561 | 1712.9952 | 0 | 62833.7179
2004 | 9 | 16 | 14 | 0.021167 | 0.031621 | 0 | 0.01678 | 4.5398e-05 | 0.007012 | 0 | 0.076625 | 18786.8123 | 29284.2472 | 0 | 13286.9485 | 4.3561 | 1732.7643 | 0 | 63095.1284
2004 | 9 | 16 | 15 | 0.021685 | 0.029834 | 0 | 0.017665 | 4.5398e-05 | 0.007044 | 0 | 0.076273 | 19246.5306 | 27629.2416 | 0 | 13987.0706 | 4.3561 | 1740.672 | 0 | 62607.8708
2004 | 9 | 16 | 16 | 0.023755 | 0.027923 | 0 | 0.017043 | 4.5398e-05 | 0.00724 | 0 | 0.076006 | 21083.8078 | 25859.8118 | 0 | 13494.8636 | 4.3561 | 1789.1063 | 0 | 62231.9457
2004 | 9 | 16 | 17 | 0.023324 | 0.026203 | 0 | 0.01726 | 4.5398e-05 | 0.007192 | 0 | 0.074025 | 20701.4696 | 24267.1204 | 0 | 13666.4853 | 4.3561 | 1777.2449 | 0 | 60416.6763
2004 | 9 | 16 | 18 | 0.023575 | 0.024383 | 0 | 0.015332 | 4.5398e-05 | 0.006936 | 0 | 0.070272 | 20924.6588 | 22581.4292 | 0 | 12140.0683 | 4.3561 | 1713.9836 | 0 | 57364.4961
2004 | 9 | 16 | 19 | 0.023111 | 0.025526 | 0.00048533 | 0.014343 | 4.5398e-05 | 0.0069 | 9.5547e-05 | 0.070507 | 20512.485 | 23640.1389 | 270.8819 | 11356.9007 | 4.3561 | 1705.0875 | 15.9701 | 57505.8202
2004 | 9 | 16 | 20 | 0.022395 | 0.026777 | 0.00085646 | 0.012484 | 4.5398e-05 | 0.006768 | 0.00016861 | 0.069494 | 19876.6129 | 24798.211 | 478.0266 | 9884.8501 | 4.3561 | 1672.4685 | 28.1824 | 56742.7076
2004 | 9 | 16 | 21 | 0.021053 | 0.025394 | 0.00085646 | 0.010609 | 4.5398e-05 | 0.006776 | 0.00016861 | 0.064903 | 18686.0464 | 23517.5361 | 478.0266 | 8400.4782 | 4.3561 | 1674.4454 | 28.1824 | 52789.0712
2004 | 9 | 16 | 22 | 0.021847 | 0.022035 | 0.00085646 | 0.0075491 | 4.5398e-05 | 0.006676 | 0.00016861 | 0.059177 | 19390.2087 | 20406.2897 | 478.0266 | 5977.5325 | 4.3561 | 1649.734 | 28.1824 | 47934.33
2004 | 9 | 16 | 23 | 0.018519 | 0.021285 | 0.00085646 | 0.006424 | 4.5398e-05 | 0.006788 | 0.00016861 | 0.054087 | 16437.1729 | 19712.2447 | 478.0266 | 5086.6534 | 4.3561 | 1677.4108 | 28.1824 | 43424.0469
2004 | 9 | 16 | 24 | 0.015682 | 0.019949 | 0.00085646 | 0.0053762 | 4.5398e-05 | 0.0069 | 0.00016861 | 0.048977 | 13918.6299 | 18474.3937 | 478.0266 | 4256.9532 | 4.3561 | 1705.0875 | 28.1824 | 38865.6296
2004 | 9 | 17 | 1 | 0.012558 | 0.019284 | 0.00085646 | 0.0066149 | 4.5398e-05 | 0.006972 | 0.00016861 | 0.0465 | 11145.8808 | 17859.2398 | 478.0266 | 5237.7978 | 4.3561 | 1722.8798 | 28.1824 | 36476.3633
2004 | 9 | 17 | 2 | 0.010591 | 0.019906 | 0.00085646 | 0.0062584 | 4.5398e-05 | 0.006904 | 0.00016861 | 0.04473 | 9399.8715 | 18435.3799 | 478.0266 | 4955.4601 | 4.3561 | 1706.076 | 28.1824 | 35007.3527
2004 | 9 | 17 | 3 | 0.0099167 | 0.019096 | 0.00085646 | 0.0071772 | 4.5398e-05 | 0.00704 | 0.00016861 | 0.0443 | 8801.6844 | 17684.9674 | 478.0266 | 5683.0183 | 4.3561 | 1739.6835 | 28.1824 | 34419.9188
2004 | 9 | 17 | 4 | 0.0099874 | 0.018674 | 0.00085646 | 0.0075436 | 4.5398e-05 | 0.00698 | 0.00016861 | 0.044256 | 8864.4196 | 17294.2286 | 478.0266 | 5973.1047 | 4.3561 | 1724.8567 | 28.1824 | 34367.1747
2004 | 9 | 17 | 5 | 0.010173 | 0.018947 | 0.00085646 | 0.0079584 | 4.5398e-05 | 0.006888 | 0.00016861 | 0.045037 | 9028.9497 | 17547.163 | 478.0266 | 6301.5569 | 4.3561 | 1702.1222 | 28.1824 | 35090.357
2004 | 9 | 17 | 6 | 0.012293 | 0.02121 | 0.00079936 | 0.0091321 | 4.5398e-05 | 0.00684 | 0.00015737 | 0.050476 | 10910.4283 | 19642.3116 | 446.1579 | 7230.9094 | 4.3561 | 1690.2607 | 26.3036 | 39950.7276
2004 | 9 | 17 | 7 | 0.016051 | 0.025815 | 0 | 0.011255 | 4.5398e-05 | 0.006764 | 0 | 0.05993 | 14246.0306 | 23906.978 | 0 | 8911.7096 | 4.3561 | 1671.48 | 0 | 48740.5543
2004 | 9 | 17 | 8 | 0.019405 | 0.026259 | 0 | 0.012191 | 4.5398e-05 | 0.007008 | 0 | 0.064908 | 17223.1354 | 24318.2974 | 0 | 9652.9278 | 4.3561 | 1731.7759 | 0 | 52930.4926
2004 | 9 | 17 | 9 | 0.021576 | 0.02675 | 0 | 0.012091 | 4.5398e-05 | 0.007128 | 0 | 0.067591 | 19150.1104 | 24773.2054 | 0 | 9573.9329 | 4.3561 | 1761.4296 | 0 | 55263.0344
2004 | 9 | 17 | 10 | 0.021464 | 0.026932 | 0 | 0.012517 | 4.5398e-05 | 0.007172 | 0 | 0.06813 | 19050.4986 | 24941.7145 | 0 | 9911.1206 | 4.3561 | 1772.3026 | 0 | 55679.9923
2004 | 9 | 17 | 11 | 0.020276 | 0.027811 | 0 | 0.013758 | 4.5398e-05 | 0.006932 | 0 | 0.068822 | 17995.8691 | 25755.6417 | 0 | 10893.6832 | 4.3561 | 1712.9952 | 0 | 56362.5453
2004 | 9 | 17 | 12 | 0.018781 | 0.028492 | 0 | 0.013875 | 4.5398e-05 | 0.006876 | 0 | 0.06807 | 16669.398 | 26386.5412 | 0 | 10986.7596 | 4.3561 | 1699.1568 | 0 | 55746.2118
2004 | 9 | 17 | 13 | 0.018411 | 0.028522 | 0 | 0.013602 | 4.5398e-05 | 0.006936 | 0 | 0.067516 | 16340.7393 | 26414.2359 | 0 | 10770.2327 | 4.3561 | 1713.9836 | 0 | 55243.5477
2004 | 9 | 17 | 14 | 0.018764 | 0.027424 | 0 | 0.013254 | 4.5398e-05 | 0.007 | 0 | 0.066487 | 16654.2492 | 25397.3288 | 0 | 10494.4213 | 4.3561 | 1729.7989 | 0 | 54280.1543
2004 | 9 | 17 | 15 | 0.018674 | 0.026316 | 0 | 0.014356 | 4.5398e-05 | 0.007024 | 0 | 0.066416 | 16574.2477 | 24371.4388 | 0 | 11367.3881 | 4.3561 | 1735.7297 | 0 | 54053.1604
2004 | 9 | 17 | 16 | 0.021272 | 0.024178 | 0 | 0.013469 | 4.5398e-05 | 0.007268 | 0 | 0.066232 | 18879.8456 | 22391.2049 | 0 | 10665.0293 | 4.3561 | 1796.0255 | 0 | 53736.4615
2004 | 9 | 17 | 17 | 0.022116 | 0.021757 | 0 | 0.013361 | 4.5398e-05 | 0.007372 | 0 | 0.064651 | 19629.6217 | 20148.9246 | 0 | 10579.1051 | 4.3561 | 1821.7254 | 0 | 52183.7329
2004 | 9 | 17 | 18 | 0.020142 | 0.022873 | 0 | 0.011999 | 4.5398e-05 | 0.0074 | 0 | 0.062459 | 17876.9853 | 21182.9467 | 0 | 9500.8185 | 4.3561 | 1828.6446 | 0 | 50393.7512
2004 | 9 | 17 | 19 | 0.021034 | 0.022705 | 0.00051387 | 0.011488 | 4.5398e-05 | 0.007268 | 0.00010117 | 0.063156 | 18668.5637 | 21027.5603 | 286.8159 | 9096.6202 | 4.3561 | 1796.0255 | 16.9095 | 50896.8513
2004 | 9 | 17 | 20 | 0.022685 | 0.023038 | 0.00085646 | 0.010185 | 4.5398e-05 | 0.007376 | 0.00016861 | 0.064354 | 20134.4664 | 21335.5202 | 478.0266 | 8064.333 | 4.3561 | 1822.7139 | 28.1824 | 51867.5985
2004 | 9 | 17 | 21 | 0.021083 | 0.02186 | 0.00085646 | 0.00881 | 4.5398e-05 | 0.007412 | 0.00016861 | 0.060236 | 18712.4739 | 20244.6663 | 478.0266 | 6975.887 | 4.3561 | 1831.61 | 28.1824 | 48275.2023
2004 | 9 | 17 | 22 | 0.021166 | 0.019834 | 0.00085646 | 0.006595 | 4.5398e-05 | 0.007232 | 0.00016861 | 0.055898 | 18786.4335 | 18368.0975 | 478.0266 | 5222.0433 | 4.3561 | 1787.1294 | 28.1824 | 44674.2689
2004 | 9 | 17 | 23 | 0.019061 | 0.019359 | 0.00085646 | 0.0057636 | 4.5398e-05 | 0.00696 | 0.00016861 | 0.052214 | 16918.0792 | 17928.4904 | 478.0266 | 4563.73 | 4.3561 | 1719.9144 | 28.1824 | 41640.7791
2004 | 9 | 17 | 24 | 0.015127 | 0.019197 | 0.00085646 | 0.0053156 | 4.5398e-05 | 0.007088 | 0.00016861 | 0.047798 | 13426.2486 | 17778.1999 | 478.0266 | 4208.9803 | 4.3561 | 1751.545 | 28.1824 | 37675.5389
2004 | 9 | 18 | 1 | 0.013972 | 0.018618 | 0.00085646 | 0.0044552 | 4.5398e-05 | 0.007072 | 0.00016861 | 0.045187 | 12400.734 | 17241.7559 | 478.0266 | 3527.6599 | 4.3561 | 1747.5912 | 28.1824 | 35428.3061
2004 | 9 | 18 | 2 | 0.012796 | 0.016747 | 0.00085646 | 0.0056518 | 4.5398e-05 | 0.006952 | 0.00016861 | 0.043217 | 11357.4681 | 15509.2229 | 478.0266 | 4475.177 | 4.3561 | 1717.9375 | 28.1824 | 33570.3706
2004 | 9 | 18 | 3 | 0.01137 | 0.017664 | 0.00085646 | 0.0058368 | 4.5398e-05 | 0.00688 | 0.00016861 | 0.042822 | 10091.6809 | 16358.7919 | 478.0266 | 4621.686 | 4.3561 | 1700.1453 | 28.1824 | 33282.8692
2004 | 9 | 18 | 4 | 0.011606 | 0.017559 | 0.00085646 | 0.0060005 | 4.5398e-05 | 0.006728 | 0.00016861 | 0.042963 | 10300.7317 | 16261.1548 | 478.0266 | 4751.2829 | 4.3561 | 1662.5839 | 28.1824 | 33486.3184
2004 | 9 | 18 | 5 | 0.011668 | 0.017481 | 0.00085646 | 0.0067218 | 4.5398e-05 | 0.006576 | 0.00016861 | 0.043517 | 10356.3562 | 16188.7537 | 478.0266 | 5322.4608 | 4.3561 | 1625.0226 | 28.1824 | 34003.1584
2004 | 9 | 18 | 6 | 0.012965 | 0.017713 | 0.00081363 | 0.0069613 | 4.5398e-05 | 0.006604 | 0.00016018 | 0.045262 | 11507.0864 | 16404.084 | 454.1252 | 5512.0284 | 4.3561 | 1631.9417 | 26.7733 | 35540.3952
2004 | 9 | 18 | 7 | 0.016308 | 0.017867 | 0 | 0.0075178 | 4.5398e-05 | 0.00648 | 0 | 0.048218 | 14473.9393 | 16547.1386 | 0 | 5952.6974 | 4.3561 | 1601.2996 | 0 | 38579.431
2004 | 9 | 18 | 8 | 0.019034 | 0.018708 | 0 | 0.0096015 | 4.5398e-05 | 0.006512 | 0 | 0.053901 | 16894.195 | 17325.7382 | 0 | 7602.6075 | 4.3561 | 1609.2072 | 0 | 43436.1039
2004 | 9 | 18 | 9 | 0.020184 | 0.019545 | 0 | 0.012034 | 4.5398e-05 | 0.006588 | 0 | 0.058395 | 17914.227 | 18100.5435 | 0 | 9528.3969 | 4.3561 | 1627.9879 | 0 | 47175.5115
2004 | 9 | 18 | 10 | 0.021599 | 0.019783 | 0 | 0.012053 | 4.5398e-05 | 0.00652 | 0 | 0.060001 | 19170.2749 | 18321.3306 | 0 | 9544.1283 | 4.3561 | 1611.1842 | 0 | 48651.2741
2004 | 9 | 18 | 11 | 0.022701 | 0.019559 | 0 | 0.012248 | 4.5398e-05 | 0.006496 | 0 | 0.061049 | 20148.5971 | 18113.824 | 0 | 9698.0093 | 4.3561 | 1605.2534 | 0 | 49570.0399
2004 | 9 | 18 | 12 | 0.022626 | 0.019456 | 0 | 0.01168 | 4.5398e-05 | 0.007132 | 0 | 0.060939 | 20081.7431 | 18018.002 | 0 | 9248.7602 | 4.3561 | 1762.418 | 0 | 49115.2795
2004 | 9 | 18 | 13 | 0.02393 | 0.018199 | 0 | 0.011101 | 4.5398e-05 | 0.00738 | 0 | 0.060655 | 21239.5546 | 16853.7708 | 0 | 8789.5654 | 4.3561 | 1823.7023 | 0 | 48710.9492
2004 | 9 | 18 | 14 | 0.022886 | 0.018798 | 0 | 0.010414 | 4.5398e-05 | 0.007368 | 0 | 0.05951 | 20312.3909 | 17408.5864 | 0 | 8245.6846 | 4.3561 | 1820.7369 | 0 | 47791.7549
2004 | 9 | 18 | 15 | 0.02359 | 0.017281 | 0 | 0.010548 | 4.5398e-05 | 0.00744 | 0 | 0.058904 | 20937.9052 | 16003.6535 | 0 | 8352.1198 | 4.3561 | 1838.5292 | 0 | 47136.5638
2004 | 9 | 18 | 16 | 0.023385 | 0.017509 | 0 | 0.01121 | 4.5398e-05 | 0.00734 | 0 | 0.059489 | 20755.3219 | 16214.6733 | 0 | 8876.5387 | 4.3561 | 1813.8178 | 0 | 47664.7078
2004 | 9 | 18 | 17 | 0.024817 | 0.017222 | 0 | 0.010564 | 4.5398e-05 | 0.007068 | 0 | 0.059715 | 22026.2859 | 15948.933 | 0 | 8364.5573 | 4.3561 | 1746.6027 | 0 | 48090.735
2004 | 9 | 18 | 18 | 0.023247 | 0.017863 | 0 | 0.0096383 | 4.5398e-05 | 0.007024 | 0 | 0.057818 | 20633.5622 | 16543.0325 | 0 | 7631.7327 | 4.3561 | 1735.7297 | 0 | 46548.4132
2004 | 9 | 18 | 19 | 0.025743 | 0.017277 | 0.00054242 | 0.0072219 | 4.5398e-05 | 0.00718 | 0.00010679 | 0.058117 | 22848.7021 | 16000.5315 | 302.75 | 5718.4505 | 4.3561 | 1774.2795 | 17.8489 | 46666.9184
2004 | 9 | 18 | 20 | 0.026913 | 0.017598 | 0.00085646 | 0.00673 | 4.5398e-05 | 0.007388 | 0.00016861 | 0.0597 | 23887.2321 | 16297.7886 | 478.0266 | 5328.9332 | 4.3561 | 1825.6792 | 28.1824 | 47850.1983
2004 | 9 | 18 | 21 | 0.025303 | 0.017403 | 0.00085646 | 0.0064987 | 4.5398e-05 | 0.007588 | 0.00016861 | 0.057863 | 22458.149 | 16116.7116 | 478.0266 | 5145.7669 | 4.3561 | 1875.1021 | 28.1824 | 46106.2947
2004 | 9 | 18 | 22 | 0.025805 | 0.015609 | 0.00085646 | 0.0046801 | 4.5398e-05 | 0.007416 | 0.00016861 | 0.054581 | 22903.7976 | 14455.5305 | 478.0266 | 3705.7376 | 4.3561 | 1832.5984 | 28.1824 | 43408.2293
2004 | 9 | 18 | 23 | 0.023216 | 0.015668 | 0.00085646 | 0.0038014 | 4.5398e-05 | 0.00698 | 0.00016861 | 0.050737 | 20606.0864 | 14510.2758 | 478.0266 | 3010.0455 | 4.3561 | 1724.8567 | 28.1824 | 40361.8296
2004 | 9 | 18 | 24 | 0.019784 | 0.015391 | 0.00085646 | 0.0042732 | 4.5398e-05 | 0.006672 | 0.00016861 | 0.047191 | 17559.6086 | 14253.9549 | 478.0266 | 3383.5897 | 4.3561 | 1648.7455 | 28.1824 | 37356.4638
2004 | 9 | 19 | 1 | 0.016068 | 0.016361 | 0.00085646 | 0.0049235 | 4.5398e-05 | 0.00668 | 0.00016861 | 0.045103 | 14261.7528 | 15151.7363 | 478.0266 | 3898.5292 | 4.3561 | 1650.7224 | 28.1824 | 35473.3059
2004 | 9 | 19 | 2 | 0.014141 | 0.016413 | 0.00085646 | 0.0054271 | 4.5398e-05 | 0.006828 | 0.00016861 | 0.04388 | 12551.3388 | 15200.4098 | 478.0266 | 4297.2763 | 4.3561 | 1687.2953 | 28.1824 | 34246.8854
2004 | 9 | 19 | 3 | 0.012701 | 0.016629 | 0.00085646 | 0.0060018 | 4.5398e-05 | 0.00686 | 0.00016861 | 0.043263 | 11273.3687 | 15400.5359 | 478.0266 | 4752.3214 | 4.3561 | 1695.203 | 28.1824 | 33631.9942
2004 | 9 | 19 | 4 | 0.012145 | 0.017369 | 0.00085646 | 0.0057441 | 4.5398e-05 | 0.007008 | 0.00016861 | 0.043336 | 10779.0102 | 16085.0344 | 478.0266 | 4548.2588 | 4.3561 | 1731.7759 | 28.1824 | 33654.6443
2004 | 9 | 19 | 5 | 0.01177 | 0.018062 | 0.00085646 | 0.005825 | 4.5398e-05 | 0.00704 | 0.00016861 | 0.043768 | 10446.8486 | 16727.5305 | 478.0266 | 4612.3523 | 4.3561 | 1739.6835 | 28.1824 | 34036.9801
2004 | 9 | 19 | 6 | 0.013254 | 0.017822 | 0.00084218 | 0.0056922 | 4.5398e-05 | 0.006928 | 0.0001658 | 0.04475 | 11764.0682 | 16505.3462 | 470.0593 | 4507.1564 | 4.3561 | 1712.0067 | 27.7127 | 34990.7056
2004 | 9 | 19 | 7 | 0.016344 | 0.016843 | 0 | 0.0062057 | 4.5398e-05 | 0.006924 | 0 | 0.046362 | 14506.0809 | 15598.3241 | 0 | 4913.8043 | 4.3561 | 1711.0183 | 0 | 36733.5837
2004 | 9 | 19 | 8 | 0.018671 | 0.01678 | 0 | 0.0082145 | 4.5398e-05 | 0.006912 | 0 | 0.050622 | 16571.4768 | 15539.6328 | 0 | 6504.3704 | 4.3561 | 1708.0529 | 0 | 40327.889
2004 | 9 | 19 | 9 | 0.020373 | 0.017427 | 0 | 0.0096545 | 4.5398e-05 | 0.007032 | 0 | 0.054532 | 18082.3561 | 16139.0497 | 0 | 7644.6083 | 4.3561 | 1737.7066 | 0 | 43608.0769
2004 | 9 | 19 | 10 | 0.022164 | 0.017606 | 0 | 0.010723 | 4.5398e-05 | 0.006984 | 0 | 0.057522 | 19672.2416 | 16304.7181 | 0 | 8490.5672 | 4.3561 | 1725.8451 | 0 | 46197.7281
2004 | 9 | 19 | 11 | 0.022731 | 0.018572 | 0 | 0.011138 | 4.5398e-05 | 0.007056 | 0 | 0.059543 | 20175.4359 | 17199.7235 | 0 | 8819.333 | 4.3561 | 1743.6373 | 0 | 47942.4859
2004 | 9 | 19 | 12 | 0.023383 | 0.018363 | 0 | 0.011771 | 4.5398e-05 | 0.007032 | 0 | 0.060595 | 20753.975 | 17005.7346 | 0 | 9320.7351 | 4.3561 | 1737.7066 | 0 | 48822.5075
2004 | 9 | 19 | 13 | 0.026122 | 0.016773 | 0 | 0.0099807 | 4.5398e-05 | 0.007012 | 0 | 0.059933 | 23184.4876 | 15533.4992 | 0 | 7902.8603 | 4.3561 | 1732.7643 | 0 | 48357.9676
2004 | 9 | 19 | 14 | 0.023791 | 0.017579 | 0 | 0.010905 | 4.5398e-05 | 0.00704 | 0 | 0.059361 | 21116.4461 | 16280.1925 | 0 | 8634.9436 | 4.3561 | 1739.6835 | 0 | 47775.6218
2004 | 9 | 19 | 15 | 0.02473 | 0.017448 | 0 | 0.010389 | 4.5398e-05 | 0.007012 | 0 | 0.059625 | 21949.2989 | 16158.9197 | 0 | 8226.1636 | 4.3561 | 1732.7643 | 0 | 48071.5027
2004 | 9 | 19 | 16 | 0.02534 | 0.018189 | 0 | 0.011292 | 4.5398e-05 | 0.007004 | 0 | 0.061871 | 22490.8353 | 16845.1609 | 0 | 8941.048 | 4.3561 | 1730.7874 | 0 | 50012.1877
2004 | 9 | 19 | 17 | 0.026743 | 0.018135 | 0 | 0.010317 | 4.5398e-05 | 0.007008 | 0 | 0.062248 | 23735.8216 | 16794.5023 | 0 | 8169.3357 | 4.3561 | 1731.7759 | 0 | 50435.7916
2004 | 9 | 19 | 18 | 0.024991 | 0.018074 | 0 | 0.0098516 | 4.5398e-05 | 0.006956 | 0 | 0.059917 | 22180.7743 | 16738.0214 | 0 | 7800.66 | 4.3561 | 1718.9259 | 0 | 48442.7378
2004 | 9 | 19 | 19 | 0.027818 | 0.018371 | 0.00057097 | 0.0083856 | 4.5398e-05 | 0.00688 | 0.00011241 | 0.062184 | 24690.486 | 17013.4143 | 318.6846 | 6639.8498 | 4.3561 | 1700.1453 | 18.7883 | 50385.7243
2004 | 9 | 19 | 20 | 0.029314 | 0.019559 | 0.00085646 | 0.0071178 | 4.5398e-05 | 0.00688 | 0.00016861 | 0.063941 | 26018.1813 | 18113.2836 | 478.0266 | 5635.9886 | 4.3561 | 1700.1453 | 28.1824 | 51978.164
2004 | 9 | 19 | 21 | 0.026819 | 0.020254 | 0.00085646 | 0.0063697 | 4.5398e-05 | 0.006704 | 0.00016861 | 0.061217 | 23803.2596 | 18757.1574 | 478.0266 | 5043.6408 | 4.3561 | 1656.6532 | 28.1824 | 49771.276
2004 | 9 | 19 | 22 | 0.025935 | 0.018377 | 0.00085646 | 0.004563 | 4.5398e-05 | 0.0063 | 0.00016861 | 0.056245 | 23019.2243 | 17018.581 | 478.0266 | 3613.0795 | 4.3561 | 1556.8191 | 28.1824 | 45718.2689
2004 | 9 | 19 | 23 | 0.025227 | 0.015385 | 0.00085646 | 0.002772 | 4.5398e-05 | 0.00618 | 0.00016861 | 0.050635 | 22390.2078 | 14248.4649 | 478.0266 | 2194.9265 | 4.3561 | 1527.1654 | 28.1824 | 40871.3296
2004 | 9 | 19 | 24 | 0.019368 | 0.015194 | 0.00085646 | 0.0036186 | 4.5398e-05 | 0.006912 | 0.00016861 | 0.046163 | 17190.5246 | 14070.8364 | 478.0266 | 2865.2971 | 4.3561 | 1708.0529 | 28.1824 | 36345.2761
2004 | 9 | 20 | 1 | 0.015437 | 0.01567 | 0.00085646 | 0.0056708 | 4.5398e-05 | 0.006444 | 0.00016861 | 0.044292 | 13701.0857 | 14512.2853 | 478.0266 | 4490.2448 | 4.3561 | 1592.4035 | 28.1824 | 34806.5844
2004 | 9 | 20 | 2 | 0.012601 | 0.016461 | 0.00085646 | 0.0067028 | 4.5398e-05 | 0.006452 | 0.00016861 | 0.043287 | 11183.8609 | 15244.3449 | 478.0266 | 5307.3525 | 4.3561 | 1594.3804 | 28.1824 | 33840.5039
2004 | 9 | 20 | 3 | 0.011721 | 0.016686 | 0.00085646 | 0.0069134 | 4.5398e-05 | 0.006768 | 0.00016861 | 0.043158 | 10402.7224 | 15452.658 | 478.0266 | 5474.1421 | 4.3561 | 1672.4685 | 28.1824 | 33512.5561
2004 | 9 | 20 | 4 | 0.0116 | 0.016808 | 0.00085646 | 0.0067958 | 4.5398e-05 | 0.00702 | 0.00016861 | 0.043294 | 10295.652 | 15565.5036 | 478.0266 | 5381.0567 | 4.3561 | 1734.7412 | 28.1824 | 33487.5186
2004 | 9 | 20 | 5 | 0.012151 | 0.01756 | 0.00085646 | 0.0071563 | 4.5398e-05 | 0.007096 | 0.00016861 | 0.045034 | 10785.0012 | 16262.2294 | 478.0266 | 5666.4371 | 4.3561 | 1753.5219 | 28.1824 | 34977.7548
2004 | 9 | 20 | 6 | 0.013615 | 0.020643 | 0.00085646 | 0.0084715 | 4.5398e-05 | 0.007228 | 0.00016861 | 0.051028 | 12084.5528 | 19117.3351 | 478.0266 | 6707.8915 | 4.3561 | 1786.141 | 28.1824 | 40206.4854
2004 | 9 | 20 | 7 | 0.0183 | 0.024486 | 0 | 0.01062 | 4.5398e-05 | 0.00688 | 0 | 0.060331 | 16241.9591 | 22676.6916 | 0 | 8409.3428 | 4.3561 | 1700.1453 | 0 | 49032.4949
2004 | 9 | 20 | 8 | 0.020395 | 0.024219 | 0 | 0.012486 | 4.5398e-05 | 0.006948 | 0 | 0.064093 | 18102.0917 | 22429.0871 | 0 | 9886.273 | 4.3561 | 1716.949 | 0 | 52138.7569
2004 | 9 | 20 | 9 | 0.021747 | 0.025475 | 0 | 0.013162 | 4.5398e-05 | 0.006812 | 0 | 0.067241 | 19301.9394 | 23592.1361 | 0 | 10421.4905 | 4.3561 | 1683.3415 | 0 | 55003.2636
2004 | 9 | 20 | 10 | 0.022808 | 0.026664 | 0 | 0.013074 | 4.5398e-05 | 0.006736 | 0 | 0.069327 | 20243.0951 | 24693.7089 | 0 | 10351.8033 | 4.3561 | 1664.5608 | 0 | 56957.5242
2004 | 9 | 20 | 11 | 0.023708 | 0.026586 | 0 | 0.013381 | 4.5398e-05 | 0.006848 | 0 | 0.070569 | 21042.7589 | 24621.0479 | 0 | 10595.5397 | 4.3561 | 1692.2376 | 0 | 57955.9403
2004 | 9 | 20 | 12 | 0.023648 | 0.026094 | 0 | 0.012661 | 4.5398e-05 | 0.006776 | 0 | 0.069225 | 20989.0686 | 24165.9914 | 0 | 10025.0646 | 4.3561 | 1674.4454 | 0 | 56858.926
2004 | 9 | 20 | 13 | 0.021718 | 0.027357 | 0 | 0.014014 | 4.5398e-05 | 0.006896 | 0 | 0.07003 | 19276.0239 | 25335.3054 | 0 | 11096.5609 | 4.3561 | 1704.0991 | 0 | 57416.3454
2004 | 9 | 20 | 14 | 0.022593 | 0.026014 | 0 | 0.013638 | 4.5398e-05 | 0.006852 | 0 | 0.069142 | 20052.5965 | 24091.5181 | 0 | 10798.5915 | 4.3561 | 1693.2261 | 0 | 56640.2883
2004 | 9 | 20 | 15 | 0.022389 | 0.025745 | 0 | 0.014459 | 4.5398e-05 | 0.006776 | 0 | 0.069414 | 19871.4041 | 23842.6929 | 0 | 11448.7976 | 4.3561 | 1674.4454 | 0 | 56841.696
2004 | 9 | 20 | 16 | 0.026351 | 0.023875 | 0 | 0.014489 | 4.5398e-05 | 0.00636 | 0 | 0.071121 | 23388.5948 | 22110.4955 | 0 | 11472.6149 | 4.3561 | 1571.6459 | 0 | 58547.7072
2004 | 9 | 20 | 17 | 0.027567 | 0.022415 | 0 | 0.013948 | 4.5398e-05 | 0.00642 | 0 | 0.070395 | 24467.1718 | 20758.7029 | 0 | 11044.4365 | 4.3561 | 1586.4727 | 0 | 57861.1402
2004 | 9 | 20 | 18 | 0.02641 | 0.022168 | 0 | 0.012671 | 4.5398e-05 | 0.006628 | 0 | 0.067922 | 23440.5089 | 20529.5085 | 0 | 10033.1064 | 4.3561 | 1637.8725 | 0 | 55645.3524
2004 | 9 | 20 | 19 | 0.026003 | 0.025221 | 0.00059952 | 0.010738 | 4.5398e-05 | 0.006472 | 0.00011803 | 0.069197 | 23079.2216 | 23357.121 | 334.6186 | 8502.7132 | 4.3561 | 1599.3227 | 19.7277 | 56897.081
2004 | 9 | 20 | 20 | 0.027634 | 0.023445 | 0.00085646 | 0.010991 | 4.5398e-05 | 0.006408 | 0.00016861 | 0.069549 | 24527.3358 | 21712.3823 | 478.0266 | 8702.8735 | 4.3561 | 1583.5074 | 28.1824 | 57036.6641
2004 | 9 | 20 | 21 | 0.025039 | 0.022942 | 0.00085646 | 0.0099335 | 4.5398e-05 | 0.006384 | 0.00016861 | 0.065369 | 22223.3827 | 21247.0127 | 478.0266 | 7865.5088 | 4.3561 | 1577.5766 | 28.1824 | 53424.0459
2004 | 9 | 20 | 22 | 0.023202 | 0.020954 | 0.00085646 | 0.0074798 | 4.5398e-05 | 0.006588 | 0.00016861 | 0.059294 | 20592.8533 | 19405.8156 | 478.0266 | 5922.5853 | 4.3561 | 1627.9879 | 28.1824 | 48059.8073
2004 | 9 | 20 | 23 | 0.022185 | 0.018617 | 0.00085646 | 0.0061174 | 4.5398e-05 | 0.006612 | 0.00016861 | 0.054602 | 19690.7481 | 17241.4241 | 478.0266 | 4843.8215 | 4.3561 | 1633.9187 | 28.1824 | 43920.4775
2004 | 9 | 20 | 24 | 0.0216 | 0.015963 | 0.00085646 | 0.0037297 | 4.5398e-05 | 0.006584 | 0.00016861 | 0.048947 | 19171.7448 | 14783.2401 | 478.0266 | 2953.2469 | 4.3561 | 1626.9995 | 28.1824 | 39045.7964
2004 | 9 | 21 | 1 | 0.017144 | 0.016668 | 0.00085646 | 0.0046095 | 4.5398e-05 | 0.00718 | 0.00016861 | 0.046672 | 15216.6217 | 15436.0101 | 478.0266 | 3649.8426 | 4.3561 | 1774.2795 | 28.1824 | 36587.319
2004 | 9 | 21 | 2 | 0.013553 | 0.01815 | 0.00085646 | 0.0050208 | 4.5398e-05 | 0.007244 | 0.00016861 | 0.045039 | 12029.515 | 16808.9739 | 478.0266 | 3975.5619 | 4.3561 | 1790.0948 | 28.1824 | 35114.7107
2004 | 9 | 21 | 3 | 0.010887 | 0.019311 | 0.00085646 | 0.0059123 | 4.5398e-05 | 0.007252 | 0.00016861 | 0.044433 | 9663.2318 | 17883.9367 | 478.0266 | 4681.4208 | 4.3561 | 1792.0717 | 28.1824 | 34531.226
2004 | 9 | 21 | 4 | 0.011615 | 0.01825 | 0.00085646 | 0.0061478 | 4.5398e-05 | 0.007236 | 0.00016861 | 0.044319 | 10308.7818 | 16901.2387 | 478.0266 | 4867.9294 | 4.3561 | 1788.1179 | 28.1824 | 34376.6328
2004 | 9 | 21 | 5 | 0.012145 | 0.018447 | 0.00085646 | 0.0069801 | 4.5398e-05 | 0.007144 | 0.00016861 | 0.045787 | 10779.6768 | 17083.5879 | 478.0266 | 5526.9516 | 4.3561 | 1765.3834 | 28.1824 | 35666.1648
2004 | 9 | 21 | 6 | 0.014956 | 0.02063 | 0.00085646 | 0.0085538 | 4.5398e-05 | 0.006984 | 0.00016861 | 0.052194 | 13274.4113 | 19105.2577 | 478.0266 | 6773.0414 | 4.3561 | 1725.8451 | 28.1824 | 41389.1207
2004 | 9 | 21 | 7 | 0.019642 | 0.024937 | 1.4275e-05 | 0.010114 | 4.5398e-05 | 0.00682 | 2.8103e-06 | 0.061576 | 17433.6379 | 23094.0124 | 7.9673 | 8008.7 | 4.3561 | 1685.3184 | 0.46972 | 50234.4617
2004 | 9 | 21 | 8 | 0.020981 | 0.026691 | 0 | 0.011518 | 4.5398e-05 | 0.006836 | 0 | 0.066071 | 18621.6467 | 24718.3111 | 0 | 9120.1633 | 4.3561 | 1689.2722 | 0 | 54153.7495
2004 | 9 | 21 | 9 | 0.024172 | 0.026282 | 0 | 0.011729 | 4.5398e-05 | 0.006648 | 0 | 0.068877 | 21454.4473 | 24340.1173 | 0 | 9286.9627 | 4.3561 | 1642.8148 | 0 | 56728.6982
2004 | 9 | 21 | 10 | 0.023496 | 0.027513 | 0 | 0.01298 | 4.5398e-05 | 0.006588 | 0 | 0.070622 | 20854.0681 | 25479.5076 | 0 | 10277.7632 | 4.3561 | 1627.9879 | 0 | 58243.6829
2004 | 9 | 21 | 11 | 0.023759 | 0.028239 | 0 | 0.013284 | 4.5398e-05 | 0.006404 | 0 | 0.071732 | 21088.0405 | 26151.991 | 0 | 10518.455 | 4.3561 | 1582.5189 | 0 | 59345.3615
2004 | 9 | 21 | 12 | 0.023281 | 0.027921 | 0 | 0.013799 | 4.5398e-05 | 0.006512 | 0 | 0.071559 | 20663.5119 | 25857.9906 | 0 | 10926.5508 | 4.3561 | 1609.2072 | 0 | 59061.6167
2004 | 9 | 21 | 13 | 0.022565 | 0.028667 | 0 | 0.014006 | 4.5398e-05 | 0.006868 | 0 | 0.072151 | 20027.5938 | 26548.4612 | 0 | 11090.0567 | 4.3561 | 1697.1799 | 0 | 59367.6477
2004 | 9 | 21 | 14 | 0.021845 | 0.028721 | 0 | 0.014455 | 4.5398e-05 | 0.00702 | 0 | 0.072086 | 19388.5333 | 26598.4693 | 0 | 11445.3763 | 4.3561 | 1734.7412 | 0 | 59171.4763
2004 | 9 | 21 | 15 | 0.021926 | 0.028294 | 0 | 0.015113 | 4.5398e-05 | 0.006992 | 0 | 0.072371 | 19461.111 | 26203.4622 | 0 | 11966.6654 | 4.3561 | 1727.822 | 0 | 59363.4167
2004 | 9 | 21 | 16 | 0.025295 | 0.02614 | 0 | 0.015077 | 4.5398e-05 | 0.006936 | 0 | 0.073493 | 22450.6173 | 24207.9561 | 0 | 11938.5449 | 4.3561 | 1713.9836 | 0 | 60315.458
2004 | 9 | 21 | 17 | 0.026656 | 0.024319 | 0 | 0.014418 | 4.5398e-05 | 0.00702 | 0 | 0.072459 | 23659.0398 | 22522.203 | 0 | 11416.3483 | 4.3561 | 1734.7412 | 0 | 59336.6884
2004 | 9 | 21 | 18 | 0.025525 | 0.02373 | 0 | 0.012174 | 4.5398e-05 | 0.007008 | 0 | 0.068482 | 22655.2703 | 21976.1384 | 0 | 9639.2702 | 4.3561 | 1731.7759 | 0 | 56006.8109
2004 | 9 | 21 | 19 | 0.02574 | 0.025431 | 0.00062807 | 0.010129 | 4.5398e-05 | 0.006808 | 0.00012365 | 0.068905 | 22845.9928 | 23551.6015 | 350.5526 | 8020.4144 | 4.3561 | 1682.353 | 20.6671 | 56475.9376
2004 | 9 | 21 | 20 | 0.027303 | 0.024474 | 0.00085646 | 0.010191 | 4.5398e-05 | 0.007048 | 0.00016861 | 0.070085 | 24232.8509 | 22665.1392 | 478.0266 | 8069.0372 | 4.3561 | 1741.6604 | 28.1824 | 57219.2529
2004 | 9 | 21 | 21 | 0.024944 | 0.024355 | 0.00085646 | 0.0090698 | 4.5398e-05 | 0.007072 | 0.00016861 | 0.066511 | 22139.5763 | 22555.1692 | 478.0266 | 7181.5807 | 4.3561 | 1747.5912 | 28.1824 | 54134.4824
2004 | 9 | 21 | 22 | 0.025182 | 0.021518 | 0.00085646 | 0.0056429 | 4.5398e-05 | 0.007024 | 0.00016861 | 0.060437 | 22350.7691 | 19927.76 | 478.0266 | 4468.1686 | 4.3561 | 1735.7297 | 28.1824 | 48992.9926
2004 | 9 | 21 | 23 | 0.02229 | 0.020247 | 0.00085646 | 0.0050601 | 4.5398e-05 | 0.007184 | 0.00016861 | 0.055852 | 19783.89 | 18750.7853 | 478.0266 | 4006.6559 | 4.3561 | 1775.2679 | 28.1824 | 44827.1643
2004 | 9 | 21 | 24 | 0.01861 | 0.01824 | 0.00085646 | 0.0042307 | 4.5398e-05 | 0.006976 | 0.00016861 | 0.049127 | 16517.134 | 16892.3382 | 478.0266 | 3349.9646 | 4.3561 | 1723.8682 | 28.1824 | 38993.8701
2004 | 9 | 22 | 1 | 0.017389 | 0.016621 | 0.00085646 | 0.0046154 | 4.5398e-05 | 0.007252 | 0.00016861 | 0.046947 | 15433.5567 | 15392.5394 | 478.0266 | 3654.5266 | 4.3561 | 1792.0717 | 28.1824 | 36783.2595
2004 | 9 | 22 | 2 | 0.013767 | 0.018136 | 0.00085646 | 0.0050735 | 4.5398e-05 | 0.007296 | 0.00016861 | 0.045343 | 12218.8423 | 16796.0113 | 478.0266 | 4017.2409 | 4.3561 | 1802.9447 | 28.1824 | 35345.6044
2004 | 9 | 22 | 3 | 0.011052 | 0.019299 | 0.00085646 | 0.0059429 | 4.5398e-05 | 0.007172 | 0.00016861 | 0.044536 | 9808.9094 | 17873.0422 | 478.0266 | 4705.689 | 4.3561 | 1772.3026 | 28.1824 | 34670.5083
2004 | 9 | 22 | 4 | 0.011734 | 0.018306 | 0.00085646 | 0.0060986 | 4.5398e-05 | 0.007156 | 0.00016861 | 0.044365 | 10414.7256 | 16952.8714 | 478.0266 | 4828.9573 | 4.3561 | 1768.3488 | 28.1824 | 34475.468
2004 | 9 | 22 | 5 | 0.012438 | 0.018567 | 0.00085646 | 0.0070929 | 4.5398e-05 | 0.00722 | 0.00016861 | 0.046388 | 11039.9098 | 17194.5284 | 478.0266 | 5616.2617 | 4.3561 | 1784.1641 | 28.1824 | 36145.4291
2004 | 9 | 22 | 6 | 0.015172 | 0.020643 | 0.00085646 | 0.0085567 | 4.5398e-05 | 0.007148 | 0.00016861 | 0.05259 | 13465.7367 | 19117.5539 | 478.0266 | 6775.3452 | 4.3561 | 1766.3718 | 28.1824 | 41635.5727
2004 | 9 | 22 | 7 | 0.019972 | 0.025018 | 2.8548e-05 | 0.01013 | 4.5398e-05 | 0.006908 | 5.6203e-06 | 0.062107 | 17726.083 | 23169.1076 | 15.934 | 8021.1651 | 4.3561 | 1707.0644 | 0.9394 | 50644.6497
2004 | 9 | 22 | 8 | 0.021145 | 0.026516 | 0 | 0.011409 | 4.5398e-05 | 0.00696 | 0 | 0.066075 | 18767.4603 | 24556.251 | 0 | 9033.686 | 4.3561 | 1719.9144 | 0 | 54081.6679
2004 | 9 | 22 | 9 | 0.024005 | 0.026019 | 0 | 0.011337 | 4.5398e-05 | 0.00716 | 0 | 0.068566 | 21305.6154 | 24095.9181 | 0 | 8976.7921 | 4.3561 | 1769.3372 | 0 | 56152.0189
2004 | 9 | 22 | 10 | 0.023327 | 0.027272 | 0 | 0.012568 | 4.5398e-05 | 0.007076 | 0 | 0.070289 | 20704.5351 | 25256.8462 | 0 | 9951.8466 | 4.3561 | 1748.5796 | 0 | 57666.1637
2004 | 9 | 22 | 11 | 0.023416 | 0.027871 | 0 | 0.012732 | 4.5398e-05 | 0.0068 | 0 | 0.070865 | 20783.376 | 25811.1517 | 0 | 10081.6255 | 4.3561 | 1680.3761 | 0 | 58360.8854
2004 | 9 | 22 | 12 | 0.023652 | 0.028066 | 0 | 0.013956 | 4.5398e-05 | 0.006668 | 0 | 0.072387 | 20992.7653 | 25992.3216 | 0 | 11050.236 | 4.3561 | 1647.7571 | 0 | 59687.4361
2004 | 9 | 22 | 13 | 0.023009 | 0.02891 | 0 | 0.014234 | 4.5398e-05 | 0.006864 | 0 | 0.073063 | 20421.656 | 26774.0603 | 0 | 11270.8066 | 4.3561 | 1696.1914 | 0 | 60167.0704
2004 | 9 | 22 | 14 | 0.02221 | 0.028979 | 0 | 0.014626 | 4.5398e-05 | 0.0068 | 0 | 0.072661 | 19713.0968 | 26837.8252 | 0 | 11580.8798 | 4.3561 | 1680.3761 | 0 | 59816.534
2004 | 9 | 22 | 15 | 0.022364 | 0.02857 | 0 | 0.015363 | 4.5398e-05 | 0.006884 | 0 | 0.073226 | 19849.3214 | 26458.4001 | 0 | 12164.6727 | 4.3561 | 1701.1337 | 0 | 60177.884
2004 | 9 | 22 | 16 | 0.025874 | 0.026422 | 0 | 0.015424 | 4.5398e-05 | 0.006844 | 0 | 0.07461 | 22964.8863 | 24469.9073 | 0 | 12212.988 | 4.3561 | 1691.2491 | 0 | 61343.3868
2004 | 9 | 22 | 17 | 0.027532 | 0.024461 | 0 | 0.014893 | 4.5398e-05 | 0.006848 | 0 | 0.073779 | 24436.0449 | 22653.1156 | 0 | 11792.4997 | 4.3561 | 1692.2376 | 0 | 60578.2539
2004 | 9 | 22 | 18 | 0.027067 | 0.024414 | 0 | 0.013338 | 4.5398e-05 | 0.006924 | 0 | 0.071789 | 24023.8072 | 22609.8038 | 0 | 10561.4336 | 4.3561 | 1711.0183 | 0 | 58910.4191
2004 | 9 | 22 | 19 | 0.027727 | 0.026399 | 0.00065662 | 0.011615 | 4.5398e-05 | 0.006728 | 0.00012927 | 0.0733 | 24609.7416 | 24447.806 | 366.4872 | 9197.0479 | 4.3561 | 1662.5839 | 21.6066 | 60309.6292
2004 | 9 | 22 | 20 | 0.028771 | 0.025334 | 0.00085646 | 0.011172 | 4.5398e-05 | 0.00684 | 0.00016861 | 0.073187 | 25536.3218 | 23461.7277 | 478.0266 | 8845.8002 | 4.3561 | 1690.2607 | 28.1824 | 60044.6755
2004 | 9 | 22 | 21 | 0.025786 | 0.024809 | 0.00085646 | 0.0095585 | 4.5398e-05 | 0.007004 | 0.00016861 | 0.068228 | 22886.601 | 22975.8614 | 478.0266 | 7568.5367 | 4.3561 | 1730.7874 | 28.1824 | 55672.3517
2004 | 9 | 22 | 22 | 0.025977 | 0.021976 | 0.00085646 | 0.006097 | 4.5398e-05 | 0.006992 | 0.00016861 | 0.062113 | 23056.5616 | 20352.395 | 478.0266 | 4827.7273 | 4.3561 | 1727.822 | 28.1824 | 50475.0711
2004 | 9 | 22 | 23 | 0.022885 | 0.020576 | 0.00085646 | 0.005332 | 4.5398e-05 | 0.006932 | 0.00016861 | 0.056795 | 20311.7173 | 19055.3289 | 478.0266 | 4221.9803 | 4.3561 | 1712.9952 | 28.1824 | 45812.5868
2004 | 9 | 22 | 24 | 0.019238 | 0.019107 | 0.00085646 | 0.0045945 | 4.5398e-05 | 0.007 | 0.00016861 | 0.05101 | 17074.7605 | 17695.1677 | 478.0266 | 3637.9575 | 4.3561 | 1729.7989 | 28.1824 | 40648.2497
2004 | 9 | 23 | 1 | 0.017184 | 0.017623 | 0.00085646 | 0.0055804 | 4.5398e-05 | 0.007 | 0.00016861 | 0.048458 | 15252.0448 | 16320.5905 | 478.0266 | 4418.6139 | 4.3561 | 1729.7989 | 28.1824 | 38231.6133
2004 | 9 | 23 | 2 | 0.013875 | 0.018274 | 0.00085646 | 0.0059435 | 4.5398e-05 | 0.007004 | 0.00016861 | 0.046167 | 12315.1967 | 16923.3945 | 478.0266 | 4706.1438 | 4.3561 | 1730.7874 | 28.1824 | 36186.0876
2004 | 9 | 23 | 3 | 0.011356 | 0.019125 | 0.00085646 | 0.0068726 | 4.5398e-05 | 0.00704 | 0.00016861 | 0.045464 | 10079.5694 | 17711.4584 | 478.0266 | 5441.8437 | 4.3561 | 1739.6835 | 28.1824 | 35483.1201
2004 | 9 | 23 | 4 | 0.011658 | 0.018411 | 0.00085646 | 0.0068605 | 4.5398e-05 | 0.00694 | 0.00016861 | 0.04494 | 10347.5589 | 17050.1472 | 478.0266 | 5432.2431 | 4.3561 | 1714.9721 | 28.1824 | 35055.4864
2004 | 9 | 23 | 5 | 0.011817 | 0.019468 | 0.00085646 | 0.007351 | 4.5398e-05 | 0.006784 | 0.00016861 | 0.04649 | 10488.0307 | 18029.6019 | 478.0266 | 5820.6146 | 4.3561 | 1676.4223 | 28.1824 | 36525.2347
2004 | 9 | 23 | 6 | 0.014117 | 0.022189 | 0.00085646 | 0.0085921 | 4.5398e-05 | 0.006912 | 0.00016861 | 0.05288 | 12529.9168 | 20548.9971 | 478.0266 | 6803.3744 | 4.3561 | 1708.0529 | 28.1824 | 42100.9064
2004 | 9 | 23 | 7 | 0.018977 | 0.025945 | 5.7097e-05 | 0.01071 | 4.5398e-05 | 0.006936 | 1.1241e-05 | 0.062681 | 16842.8467 | 24027.9862 | 31.8686 | 8480.2504 | 4.3561 | 1713.9836 | 1.8788 | 51103.1706
2004 | 9 | 23 | 8 | 0.021318 | 0.026685 | 0 | 0.012933 | 4.5398e-05 | 0.006912 | 0 | 0.067893 | 18921.2661 | 24712.6885 | 0 | 10240.7303 | 4.3561 | 1708.0529 | 0 | 55587.0939
2004 | 9 | 23 | 9 | 0.024626 | 0.02667 | 0 | 0.013122 | 4.5398e-05 | 0.007068 | 0 | 0.071532 | 21856.9504 | 24699.611 | 0 | 10390.2128 | 4.3561 | 1746.6027 | 0 | 58697.7331
2004 | 9 | 23 | 10 | 0.023973 | 0.028513 | 0 | 0.014475 | 4.5398e-05 | 0.007136 | 0 | 0.074143 | 21277.8825 | 26405.7941 | 0 | 11461.7202 | 4.3561 | 1763.4065 | 0 | 60913.1594
2004 | 9 | 23 | 11 | 0.024882 | 0.029065 | 0 | 0.015285 | 4.5398e-05 | 0.007092 | 0 | 0.076369 | 22084.5907 | 26916.9211 | 0 | 12102.9212 | 4.3561 | 1752.5334 | 0 | 62861.3226
2004 | 9 | 23 | 12 | 0.024184 | 0.029985 | 0 | 0.015461 | 4.5398e-05 | 0.006996 | 0 | 0.076671 | 21464.6166 | 27769.3857 | 0 | 12242.2322 | 4.3561 | 1728.8105 | 0 | 63209.4012
2004 | 9 | 23 | 13 | 0.023946 | 0.030579 | 0 | 0.016108 | 4.5398e-05 | 0.007012 | 0 | 0.07769 | 21253.1758 | 28319.4961 | 0 | 12754.6739 | 4.3561 | 1732.7643 | 0 | 64064.4663
2004 | 9 | 23 | 14 | 0.023559 | 0.031441 | 0 | 0.016803 | 4.5398e-05 | 0.007004 | 0 | 0.078852 | 20910.4446 | 29117.2156 | 0 | 13304.6095 | 4.3561 | 1730.7874 | 0 | 65067.4132
2004 | 9 | 23 | 15 | 0.024341 | 0.030083 | 0 | 0.018078 | 4.5398e-05 | 0.007 | 0 | 0.079548 | 21604.4047 | 27859.7788 | 0 | 14314.5878 | 4.3561 | 1729.7989 | 0 | 65512.9264
2004 | 9 | 23 | 16 | 0.027253 | 0.028384 | 0 | 0.017767 | 4.5398e-05 | 0.006952 | 0 | 0.080401 | 24188.583 | 26286.3991 | 0 | 14068.4116 | 4.3561 | 1717.9375 | 0 | 66265.6873
2004 | 9 | 23 | 17 | 0.028403 | 0.026301 | 0 | 0.017536 | 4.5398e-05 | 0.006808 | 0 | 0.079093 | 25209.1972 | 24357.3835 | 0 | 13885.0334 | 4.3561 | 1682.353 | 0 | 65138.3232
2004 | 9 | 23 | 18 | 0.028212 | 0.024825 | 0 | 0.015939 | 4.5398e-05 | 0.006996 | 0 | 0.076018 | 25040.0656 | 22990.0512 | 0 | 12621.1191 | 4.3561 | 1728.8105 | 0 | 62384.4026
2004 | 9 | 23 | 19 | 0.028664 | 0.025851 | 0.00068517 | 0.014534 | 4.5398e-05 | 0.006832 | 0.00013489 | 0.076747 | 25441.0752 | 23941.0427 | 382.4213 | 11508.2553 | 4.3561 | 1688.2838 | 22.546 | 62987.9804
2004 | 9 | 23 | 20 | 0.027992 | 0.027182 | 0.00085646 | 0.012537 | 4.5398e-05 | 0.006708 | 0.00016861 | 0.075489 | 24844.3239 | 25173.1312 | 478.0266 | 9927.2427 | 4.3561 | 1657.6416 | 28.1824 | 62112.9046
2004 | 9 | 23 | 21 | 0.02535 | 0.026017 | 0.00085646 | 0.010729 | 4.5398e-05 | 0.006836 | 0.00016861 | 0.070002 | 22499.3578 | 24094.2405 | 478.0266 | 8495.2879 | 4.3561 | 1689.2722 | 28.1824 | 57288.7235
2004 | 9 | 23 | 22 | 0.025664 | 0.022392 | 0.00085646 | 0.0073355 | 4.5398e-05 | 0.00682 | 0.00016861 | 0.063282 | 22778.3078 | 20737.5871 | 478.0266 | 5808.3621 | 4.3561 | 1685.3184 | 28.1824 | 51520.1405
2004 | 9 | 23 | 23 | 0.022116 | 0.021623 | 0.00085646 | 0.0060999 | 4.5398e-05 | 0.006788 | 0.00016861 | 0.057698 | 19629.3915 | 20025.4485 | 478.0266 | 4830.0233 | 4.3561 | 1677.4108 | 28.1824 | 46672.8391
2004 | 9 | 23 | 24 | 0.018491 | 0.020279 | 0.00085646 | 0.0050751 | 4.5398e-05 | 0.006772 | 0.00016861 | 0.051688 | 16412.0704 | 18780.8092 | 478.0266 | 4018.5459 | 4.3561 | 1673.4569 | 28.1824 | 41395.4476
2004 | 9 | 24 | 1 | 0.015221 | 0.019311 | 0.00085646 | 0.0061582 | 4.5398e-05 | 0.006836 | 0.00016861 | 0.048597 | 13509.58 | 17883.883 | 478.0266 | 4876.1915 | 4.3561 | 1689.2722 | 28.1824 | 38469.4918
2004 | 9 | 24 | 2 | 0.012491 | 0.020223 | 0.00085646 | 0.0060851 | 4.5398e-05 | 0.006832 | 0.00016861 | 0.046701 | 11086.2129 | 18728.8582 | 478.0266 | 4818.2724 | 4.3561 | 1688.2838 | 28.1824 | 36832.1924
2004 | 9 | 24 | 3 | 0.011544 | 0.019399 | 0.00085646 | 0.0070704 | 4.5398e-05 | 0.006912 | 0.00016861 | 0.045996 | 10246.1121 | 17965.1518 | 478.0266 | 5598.4876 | 4.3561 | 1708.0529 | 28.1824 | 36028.3695
2004 | 9 | 24 | 4 | 0.011727 | 0.018685 | 0.00085646 | 0.0070484 | 4.5398e-05 | 0.006872 | 0.00016861 | 0.045403 | 10408.8187 | 17303.996 | 478.0266 | 5581.0592 | 4.3561 | 1698.1683 | 28.1824 | 35502.6074
2004 | 9 | 24 | 5 | 0.011997 | 0.019308 | 0.00085646 | 0.0075085 | 4.5398e-05 | 0.00686 | 0.00016861 | 0.046743 | 10647.6711 | 17881.0502 | 478.0266 | 5945.3213 | 4.3561 | 1695.203 | 28.1824 | 36679.8108
2004 | 9 | 24 | 6 | 0.014536 | 0.021599 | 0.00085646 | 0.0085987 | 4.5398e-05 | 0.006872 | 0.00016861 | 0.052675 | 12901.2734 | 20002.5656 | 478.0266 | 6808.6152 | 4.3561 | 1698.1683 | 28.1824 | 41921.1876
2004 | 9 | 24 | 7 | 0.019281 | 0.025687 | 7.1371e-05 | 0.010401 | 4.5398e-05 | 0.006792 | 1.4051e-05 | 0.062291 | 17112.6711 | 23788.6574 | 39.8353 | 8235.3314 | 4.3561 | 1678.3992 | 2.3485 | 50861.599
2004 | 9 | 24 | 8 | 0.022855 | 0.026501 | 0 | 0.011961 | 4.5398e-05 | 0.006412 | 0 | 0.067774 | 20285.2158 | 24542.7106 | 0 | 9470.6648 | 4.3561 | 1584.4958 | 0 | 55887.4431
2004 | 9 | 24 | 9 | 0.025089 | 0.027701 | 0 | 0.012341 | 4.5398e-05 | 0.006344 | 0 | 0.07152 | 22268.4758 | 25653.5595 | 0 | 9771.8484 | 4.3561 | 1567.6921 | 0 | 59265.9319
2004 | 9 | 24 | 10 | 0.025544 | 0.027665 | 0 | 0.013051 | 4.5398e-05 | 0.006172 | 0 | 0.072478 | 22672.2666 | 25620.8835 | 0 | 10334.1121 | 4.3561 | 1525.1884 | 0 | 60156.8067
2004 | 9 | 24 | 11 | 0.024356 | 0.029012 | 0 | 0.014628 | 4.5398e-05 | 0.006548 | 0 | 0.07459 | 21617.6663 | 26868.3246 | 0 | 11582.4582 | 4.3561 | 1618.1034 | 0 | 61690.9086
2004 | 9 | 24 | 12 | 0.023299 | 0.03024 | 0 | 0.015577 | 4.5398e-05 | 0.006212 | 0 | 0.075373 | 20679.0977 | 28005.094 | 0 | 12334.152 | 4.3561 | 1535.073 | 0 | 62557.7728
2004 | 9 | 24 | 13 | 0.02326 | 0.030305 | 0 | 0.015656 | 4.5398e-05 | 0.006496 | 0 | 0.075762 | 20644.3391 | 28065.2658 | 0 | 12396.5458 | 4.3561 | 1605.2534 | 0 | 62715.7602
2004 | 9 | 24 | 14 | 0.023909 | 0.029767 | 0 | 0.015812 | 4.5398e-05 | 0.006976 | 0 | 0.076509 | 21220.6318 | 27566.915 | 0 | 12520.4318 | 4.3561 | 1723.8682 | 0 | 63036.2029
2004 | 9 | 24 | 15 | 0.023547 | 0.028721 | 0 | 0.016804 | 4.5398e-05 | 0.007264 | 0 | 0.076382 | 20899.8711 | 26598.5997 | 0 | 13305.5004 | 4.3561 | 1795.0371 | 0 | 62603.3644
2004 | 9 | 24 | 16 | 0.02657 | 0.026396 | 0 | 0.015818 | 4.5398e-05 | 0.00712 | 0 | 0.075949 | 23582.4517 | 24445.4894 | 0 | 12524.7981 | 4.3561 | 1759.4526 | 0 | 62316.5479
2004 | 9 | 24 | 17 | 0.028599 | 0.023241 | 0 | 0.014826 | 4.5398e-05 | 0.007048 | 0 | 0.073759 | 25383.7015 | 21523.3457 | 0 | 11739.3156 | 4.3561 | 1741.6604 | 0 | 60392.3793
2004 | 9 | 24 | 18 | 0.025697 | 0.024538 | 0 | 0.013359 | 4.5398e-05 | 0.007032 | 0 | 0.070671 | 22807.4598 | 22724.7353 | 0 | 10577.6206 | 4.3561 | 1737.7066 | 0 | 57851.8784
2004 | 9 | 24 | 19 | 0.027684 | 0.024095 | 0.00071371 | 0.012562 | 4.5398e-05 | 0.00696 | 0.00014051 | 0.072202 | 24571.7146 | 22314.8946 | 398.3553 | 9946.9773 | 4.3561 | 1719.9144 | 23.4854 | 58979.6976
2004 | 9 | 24 | 20 | 0.028662 | 0.023961 | 0.00085646 | 0.010436 | 4.5398e-05 | 0.00694 | 0.00016861 | 0.07107 | 25439.513 | 22190.6826 | 478.0266 | 8263.0843 | 4.3561 | 1714.9721 | 28.1824 | 58118.8171
2004 | 9 | 24 | 21 | 0.026097 | 0.023251 | 0.00085646 | 0.0094868 | 4.5398e-05 | 0.007188 | 0.00016861 | 0.067093 | 23162.5646 | 21532.5376 | 478.0266 | 7511.795 | 4.3561 | 1776.2564 | 28.1824 | 54493.7188
2004 | 9 | 24 | 22 | 0.025606 | 0.020857 | 0.00085646 | 0.0068525 | 4.5398e-05 | 0.007192 | 0.00016861 | 0.061579 | 22727.2625 | 19316.1559 | 478.0266 | 5425.9232 | 4.3561 | 1777.2449 | 28.1824 | 49757.1516
2004 | 9 | 24 | 23 | 0.023222 | 0.020343 | 0.00085646 | 0.005858 | 4.5398e-05 | 0.00712 | 0.00016861 | 0.057613 | 20610.7719 | 18839.6784 | 478.0266 | 4638.4255 | 4.3561 | 1759.4526 | 28.1824 | 46358.8935
2004 | 9 | 24 | 24 | 0.018117 | 0.019414 | 0.00085646 | 0.0050943 | 4.5398e-05 | 0.007012 | 0.00016861 | 0.050708 | 16080.4141 | 17979.0519 | 478.0266 | 4033.7564 | 4.3561 | 1732.7643 | 28.1824 | 40336.5518
2004 | 9 | 25 | 1 | 0.014698 | 0.01935 | 0.00085646 | 0.0059287 | 4.5398e-05 | 0.00696 | 0.00016861 | 0.048008 | 13045.8179 | 17920.5203 | 478.0266 | 4694.4119 | 4.3561 | 1719.9144 | 28.1824 | 37891.2296
2004 | 9 | 25 | 2 | 0.013548 | 0.017606 | 0.00085646 | 0.0068839 | 4.5398e-05 | 0.006936 | 0.00016861 | 0.046045 | 12024.9781 | 16304.8792 | 478.0266 | 5450.8114 | 4.3561 | 1713.9836 | 28.1824 | 36005.2175
2004 | 9 | 25 | 3 | 0.012207 | 0.018397 | 0.00085646 | 0.0070637 | 4.5398e-05 | 0.007032 | 0.00016861 | 0.04577 | 10834.5101 | 17037.5361 | 478.0266 | 5593.169 | 4.3561 | 1737.7066 | 28.1824 | 35713.4869
2004 | 9 | 25 | 4 | 0.011973 | 0.018007 | 0.00085646 | 0.006913 | 4.5398e-05 | 0.006848 | 0.00016861 | 0.044811 | 10626.4649 | 16676.6872 | 478.0266 | 5473.8175 | 4.3561 | 1692.2376 | 28.1824 | 34979.7724
2004 | 9 | 25 | 5 | 0.011771 | 0.017817 | 0.00085646 | 0.0073935 | 4.5398e-05 | 0.006896 | 0.00016861 | 0.044948 | 10447.8705 | 16500.187 | 478.0266 | 5854.2683 | 4.3561 | 1704.0991 | 28.1824 | 35016.99
2004 | 9 | 25 | 6 | 0.012885 | 0.018189 | 0.00085646 | 0.0075867 | 4.5398e-05 | 0.006968 | 0.00016861 | 0.046699 | 11436.5874 | 16844.7543 | 478.0266 | 6007.2971 | 4.3561 | 1721.8913 | 28.1824 | 36521.0951
2004 | 9 | 25 | 7 | 0.015939 | 0.018296 | 8.5646e-05 | 0.0082002 | 4.5398e-05 | 0.006872 | 1.6861e-05 | 0.049454 | 14146.4898 | 16943.7492 | 47.8027 | 6493.0113 | 4.3561 | 1698.1683 | 2.8182 | 39336.3956
2004 | 9 | 25 | 8 | 0.018691 | 0.019083 | 0 | 0.010199 | 4.5398e-05 | 0.00684 | 0 | 0.054859 | 16589.8264 | 17673.2738 | 0 | 8075.6489 | 4.3561 | 1690.2607 | 0 | 44033.3659
2004 | 9 | 25 | 9 | 0.020158 | 0.020163 | 0 | 0.01282 | 4.5398e-05 | 0.007016 | 0 | 0.060202 | 17891.0506 | 18672.7713 | 0 | 10151.2358 | 4.3561 | 1733.7528 | 0 | 48453.1665
2004 | 9 | 25 | 10 | 0.021849 | 0.020648 | 0 | 0.013169 | 4.5398e-05 | 0.007064 | 0 | 0.062775 | 19392.6244 | 19122.0785 | 0 | 10427.134 | 4.3561 | 1745.6143 | 0 | 50691.8073
2004 | 9 | 25 | 11 | 0.023234 | 0.020571 | 0 | 0.013542 | 4.5398e-05 | 0.00698 | 0 | 0.064373 | 20621.5291 | 19051.2803 | 0 | 10722.5932 | 4.3561 | 1724.8567 | 0 | 52124.6154
2004 | 9 | 25 | 12 | 0.023653 | 0.020656 | 0 | 0.013333 | 4.5398e-05 | 0.007004 | 0 | 0.064691 | 20993.6935 | 19129.2454 | 0 | 10556.8938 | 4.3561 | 1730.7874 | 0 | 52414.9762
2004 | 9 | 25 | 13 | 0.024869 | 0.019421 | 0 | 0.012658 | 4.5398e-05 | 0.006984 | 0 | 0.063978 | 22072.6344 | 17986.1511 | 0 | 10022.991 | 4.3561 | 1725.8451 | 0 | 51811.9779
2004 | 9 | 25 | 14 | 0.023876 | 0.019923 | 0 | 0.011961 | 4.5398e-05 | 0.007072 | 0 | 0.062876 | 21191.0385 | 18450.2833 | 0 | 9470.7311 | 4.3561 | 1747.5912 | 0 | 50864.0002
2004 | 9 | 25 | 15 | 0.024693 | 0.018503 | 0 | 0.012164 | 4.5398e-05 | 0.00704 | 0 | 0.062446 | 21916.9763 | 17135.7541 | 0 | 9631.5425 | 4.3561 | 1739.6835 | 0 | 50428.3125
2004 | 9 | 25 | 16 | 0.024392 | 0.018746 | 0 | 0.012867 | 4.5398e-05 | 0.006964 | 0 | 0.063015 | 21649.1704 | 17361.1189 | 0 | 10188.6077 | 4.3561 | 1720.9028 | 0 | 50924.1558
2004 | 9 | 25 | 17 | 0.025443 | 0.018623 | 0 | 0.012389 | 4.5398e-05 | 0.007 | 0 | 0.0635 | 22582.1684 | 17246.8947 | 0 | 9809.8464 | 4.3561 | 1729.7989 | 0 | 51373.0646
2004 | 9 | 25 | 18 | 0.023804 | 0.019191 | 0 | 0.011193 | 4.5398e-05 | 0.007044 | 0 | 0.061277 | 21127.1842 | 17772.5413 | 0 | 8862.9716 | 4.3561 | 1740.672 | 0 | 49507.7251
2004 | 9 | 25 | 19 | 0.026062 | 0.01875 | 0.00074226 | 0.0089011 | 4.5398e-05 | 0.006972 | 0.00014613 | 0.061619 | 23131.5263 | 17364.3125 | 414.2899 | 7048.0098 | 4.3561 | 1722.8798 | 24.4248 | 49709.7991
2004 | 9 | 25 | 20 | 0.02668 | 0.018664 | 0.00085646 | 0.0079353 | 4.5398e-05 | 0.006924 | 0.00016861 | 0.061274 | 23680.1377 | 17284.9081 | 478.0266 | 6283.2779 | 4.3561 | 1711.0183 | 28.1824 | 49469.9071
2004 | 9 | 25 | 21 | 0.02525 | 0.018314 | 0.00085646 | 0.0075218 | 4.5398e-05 | 0.00638 | 0.00016861 | 0.058536 | 22411.0081 | 16960.5746 | 478.0266 | 5955.8706 | 4.3561 | 1576.5882 | 28.1824 | 47414.6065
2004 | 9 | 25 | 22 | 0.025753 | 0.0165 | 0.00085646 | 0.0056715 | 4.5398e-05 | 0.006152 | 0.00016861 | 0.055147 | 22857.5858 | 15280.4521 | 478.0266 | 4490.7477 | 4.3561 | 1520.2462 | 28.1824 | 44659.5969
2004 | 9 | 25 | 23 | 0.023004 | 0.015826 | 0.00085646 | 0.0046146 | 4.5398e-05 | 0.006 | 0.00016861 | 0.050515 | 20417.91 | 14656.1344 | 478.0266 | 3653.9368 | 4.3561 | 1482.6848 | 28.1824 | 40721.2311
2004 | 9 | 25 | 24 | 0.019657 | 0.015575 | 0.00085646 | 0.0049581 | 4.5398e-05 | 0.006136 | 0.00016861 | 0.047397 | 17447.058 | 14424.2667 | 478.0266 | 3925.9368 | 4.3561 | 1516.2923 | 28.1824 | 37824.119
2004 | 9 | 26 | 1 | 0.015382 | 0.016192 | 0.00085646 | 0.006556 | 4.5398e-05 | 0.006252 | 0.00016861 | 0.045453 | 13652.6114 | 14995.9055 | 478.0266 | 5191.1075 | 4.3561 | 1544.9576 | 28.1824 | 35895.147
2004 | 9 | 26 | 2 | 0.01401 | 0.016299 | 0.00085646 | 0.0068137 | 4.5398e-05 | 0.006364 | 0.00016861 | 0.044556 | 12434.4066 | 15094.2892 | 478.0266 | 5395.1882 | 4.3561 | 1572.6344 | 28.1824 | 35007.0835
2004 | 9 | 26 | 3 | 0.012653 | 0.016398 | 0.00085646 | 0.0072181 | 4.5398e-05 | 0.006304 | 0.00016861 | 0.043644 | 11229.9493 | 15186.6929 | 478.0266 | 5715.3875 | 4.3561 | 1557.8075 | 28.1824 | 34200.4024
2004 | 9 | 26 | 4 | 0.011669 | 0.016792 | 0.00085646 | 0.006936 | 4.5398e-05 | 0.006284 | 0.00016861 | 0.042751 | 10357.1086 | 15550.7102 | 478.0266 | 5491.9951 | 4.3561 | 1552.8652 | 28.1824 | 33463.2442
2004 | 9 | 26 | 5 | 0.011287 | 0.017505 | 0.00085646 | 0.0070353 | 4.5398e-05 | 0.006356 | 0.00016861 | 0.043253 | 10017.6833 | 16210.9789 | 478.0266 | 5570.6195 | 4.3561 | 1570.6574 | 28.1824 | 33880.5043
2004 | 9 | 26 | 6 | 0.012693 | 0.017543 | 0.00085646 | 0.0071969 | 4.5398e-05 | 0.006224 | 0.00016861 | 0.044728 | 11265.9048 | 16246.9653 | 478.0266 | 5698.6366 | 4.3561 | 1538.0384 | 28.1824 | 35260.1102
2004 | 9 | 26 | 7 | 0.014942 | 0.016848 | 9.992e-05 | 0.0078769 | 4.5398e-05 | 0.006028 | 1.9671e-05 | 0.04586 | 13262.2993 | 15602.7058 | 55.77 | 6237.0824 | 4.3561 | 1489.604 | 3.288 | 36655.1056
2004 | 9 | 26 | 8 | 0.017552 | 0.016932 | 0 | 0.0098346 | 4.5398e-05 | 0.006156 | 0 | 0.05052 | 15578.3089 | 15681.2188 | 0 | 7787.1923 | 4.3561 | 1521.2346 | 0 | 40572.3107
2004 | 9 | 26 | 9 | 0.019553 | 0.017563 | 0 | 0.011236 | 4.5398e-05 | 0.006344 | 0 | 0.054741 | 17354.5133 | 16264.9312 | 0 | 8896.6387 | 4.3561 | 1567.6921 | 0 | 44088.1313
2004 | 9 | 26 | 10 | 0.021096 | 0.017827 | 0 | 0.012263 | 4.5398e-05 | 0.006848 | 0 | 0.058079 | 18724.2645 | 16509.2911 | 0 | 9710.0231 | 4.3561 | 1692.2376 | 0 | 46640.1724
2004 | 9 | 26 | 11 | 0.021964 | 0.018818 | 0 | 0.012706 | 4.5398e-05 | 0.006916 | 0 | 0.060449 | 19494.3016 | 17427.1978 | 0 | 10060.5285 | 4.3561 | 1709.0414 | 0 | 48695.4254
2004 | 9 | 26 | 12 | 0.022733 | 0.018567 | 0 | 0.013129 | 4.5398e-05 | 0.007036 | 0 | 0.06151 | 20176.6591 | 17195.0433 | 0 | 10395.9982 | 4.3561 | 1738.6951 | 0 | 49510.7518
2004 | 9 | 26 | 13 | 0.02562 | 0.017333 | 0 | 0.01145 | 4.5398e-05 | 0.00708 | 0 | 0.061528 | 22739.2777 | 16051.7765 | 0 | 9066.2067 | 4.3561 | 1749.5681 | 0 | 49611.1851
2004 | 9 | 26 | 14 | 0.023718 | 0.018405 | 0 | 0.012608 | 4.5398e-05 | 0.007052 | 0 | 0.061829 | 21051.2807 | 17045.2583 | 0 | 9983.1053 | 4.3561 | 1742.6489 | 0 | 49826.6493
2004 | 9 | 26 | 15 | 0.02458 | 0.0181 | 0 | 0.011908 | 4.5398e-05 | 0.006812 | 0 | 0.061446 | 21816.7101 | 16762.8375 | 0 | 9428.8915 | 4.3561 | 1683.3415 | 0 | 49696.1366
2004 | 9 | 26 | 16 | 0.02493 | 0.018953 | 0 | 0.012948 | 4.5398e-05 | 0.00674 | 0 | 0.063616 | 22126.5369 | 17552.5683 | 0 | 10252.1099 | 4.3561 | 1665.5493 | 0 | 51601.1205
2004 | 9 | 26 | 17 | 0.02534 | 0.019249 | 0 | 0.01257 | 4.5398e-05 | 0.006784 | 0 | 0.063989 | 22491.0332 | 17826.6329 | 0 | 9953.3625 | 4.3561 | 1676.4223 | 0 | 51951.807
2004 | 9 | 26 | 18 | 0.024176 | 0.019059 | 0 | 0.012069 | 4.5398e-05 | 0.006468 | 0 | 0.061817 | 21458.0713 | 17650.2297 | 0 | 9556.4852 | 4.3561 | 1598.3342 | 0 | 50267.4766
2004 | 9 | 26 | 19 | 0.026344 | 0.019189 | 0.00077081 | 0.010993 | 4.5398e-05 | 0.00646 | 0.00015175 | 0.063953 | 23382.108 | 17770.6027 | 430.2239 | 8704.1026 | 4.3561 | 1596.3573 | 25.3642 | 51913.1148
2004 | 9 | 26 | 20 | 0.027626 | 0.020069 | 0.00085646 | 0.009664 | 4.5398e-05 | 0.006128 | 0.00016861 | 0.064558 | 24520.0059 | 18586.3752 | 478.0266 | 7652.115 | 4.3561 | 1514.3154 | 28.1824 | 52783.3766
2004 | 9 | 26 | 21 | 0.025625 | 0.020198 | 0.00085646 | 0.0083587 | 4.5398e-05 | 0.006288 | 0.00016861 | 0.06154 | 22743.7852 | 18705.3249 | 478.0266 | 6618.553 | 4.3561 | 1553.8537 | 28.1824 | 50132.0819
2004 | 9 | 26 | 22 | 0.0248 | 0.018358 | 0.00085646 | 0.0065125 | 4.5398e-05 | 0.0063 | 0.00016861 | 0.057041 | 22011.7596 | 17001.1441 | 478.0266 | 5156.7221 | 4.3561 | 1556.8191 | 28.1824 | 46237.0099
2004 | 9 | 26 | 23 | 0.023953 | 0.015336 | 0.00085646 | 0.0045121 | 4.5398e-05 | 0.006376 | 0.00016861 | 0.051248 | 21259.4093 | 14203.0327 | 478.0266 | 3572.7724 | 4.3561 | 1575.5997 | 28.1824 | 41121.3792
2004 | 9 | 26 | 24 | 0.018779 | 0.015203 | 0.00085646 | 0.0054004 | 4.5398e-05 | 0.006644 | 0.00016861 | 0.047097 | 16667.8377 | 14079.6138 | 478.0266 | 4276.0892 | 4.3561 | 1641.8263 | 28.1824 | 37175.9322
2004 | 9 | 27 | 1 | 0.015595 | 0.01582 | 0.00085646 | 0.0059103 | 4.5398e-05 | 0.0067 | 0.00016861 | 0.045096 | 13841.7426 | 14651.0092 | 478.0266 | 4679.8607 | 4.3561 | 1655.6647 | 28.1824 | 35338.8424
2004 | 9 | 27 | 2 | 0.012759 | 0.016554 | 0.00085646 | 0.0069123 | 4.5398e-05 | 0.006836 | 0.00016861 | 0.044132 | 11324.804 | 15330.649 | 478.0266 | 5473.2924 | 4.3561 | 1689.2722 | 28.1824 | 34328.5827
2004 | 9 | 27 | 3 | 0.01187 | 0.016781 | 0.00085646 | 0.0071045 | 4.5398e-05 | 0.006896 | 0.00016861 | 0.043722 | 10535.4948 | 15540.9576 | 478.0266 | 5625.4639 | 4.3561 | 1704.0991 | 28.1824 | 33916.5805
2004 | 9 | 27 | 4 | 0.011872 | 0.017057 | 0.00085646 | 0.0071175 | 4.5398e-05 | 0.00662 | 0.00016861 | 0.043736 | 10536.8534 | 15796.3559 | 478.0266 | 5635.7347 | 4.3561 | 1635.8956 | 28.1824 | 34115.4048
2004 | 9 | 27 | 5 | 0.012423 | 0.017512 | 0.00085646 | 0.0074792 | 4.5398e-05 | 0.006116 | 0.00016861 | 0.044601 | 11026.4814 | 16218.2417 | 478.0266 | 5922.1603 | 4.3561 | 1511.3501 | 28.1824 | 35188.7986
2004 | 9 | 27 | 6 | 0.013977 | 0.020937 | 0.00085646 | 0.0088939 | 4.5398e-05 | 0.006224 | 0.00016861 | 0.051103 | 12405.6749 | 19389.9008 | 478.0266 | 7042.3077 | 4.3561 | 1538.0384 | 28.1824 | 40886.4869
2004 | 9 | 27 | 7 | 0.01834 | 0.024551 | 0.00012847 | 0.010776 | 4.5398e-05 | 0.006132 | 2.5292e-05 | 0.059998 | 16277.524 | 22737.1017 | 71.704 | 8532.3972 | 4.3561 | 1515.3039 | 4.2274 | 49142.6143
2004 | 9 | 27 | 8 | 0.021001 | 0.024926 | 0 | 0.013165 | 4.5398e-05 | 0.00624 | 0 | 0.065377 | 18640.1224 | 23083.8573 | 0 | 10423.8681 | 4.3561 | 1541.9922 | 0 | 53694.1961
2004 | 9 | 27 | 9 | 0.022765 | 0.02606 | 0 | 0.014217 | 4.5398e-05 | 0.006316 | 0 | 0.069403 | 20205.0454 | 24133.9586 | 0 | 11257.4681 | 4.3561 | 1560.7729 | 0 | 57161.6011
2004 | 9 | 27 | 10 | 0.023804 | 0.026937 | 0 | 0.014117 | 4.5398e-05 | 0.006236 | 0 | 0.07114 | 21127.7385 | 24946.6586 | 0 | 11178.1951 | 4.3561 | 1541.0037 | 0 | 58797.9521
2004 | 9 | 27 | 11 | 0.025171 | 0.027029 | 0 | 0.014856 | 4.5398e-05 | 0.006188 | 0 | 0.07329 | 22341.0595 | 25031.9184 | 0 | 11763.3578 | 4.3561 | 1529.1423 | 0 | 60669.8341
2004 | 9 | 27 | 12 | 0.025416 | 0.027272 | 0 | 0.014412 | 4.5398e-05 | 0.006236 | 0 | 0.073382 | 22558.406 | 25256.7781 | 0 | 11411.8831 | 4.3561 | 1541.0037 | 0 | 60772.427
2004 | 9 | 27 | 13 | 0.023118 | 0.028602 | 0 | 0.015416 | 4.5398e-05 | 0.006832 | 0 | 0.074013 | 20518.6391 | 26488.5047 | 0 | 12206.4843 | 4.3561 | 1688.2838 | 0 | 60906.2681
2004 | 9 | 27 | 14 | 0.023894 | 0.027541 | 0 | 0.014939 | 4.5398e-05 | 0.006896 | 0 | 0.073315 | 21207.1865 | 25505.4452 | 0 | 11828.8258 | 4.3561 | 1704.0991 | 0 | 60249.9127
2004 | 9 | 27 | 15 | 0.023648 | 0.027247 | 0 | 0.015716 | 4.5398e-05 | 0.006872 | 0 | 0.073529 | 20989.0972 | 25233.6259 | 0 | 12444.399 | 4.3561 | 1698.1683 | 0 | 60369.6466
2004 | 9 | 27 | 16 | 0.027182 | 0.024955 | 0 | 0.015355 | 4.5398e-05 | 0.007024 | 0 | 0.074561 | 24125.4081 | 23110.7879 | 0 | 12158.4102 | 4.3561 | 1735.7297 | 0 | 61134.6919
2004 | 9 | 27 | 17 | 0.028187 | 0.023293 | 0 | 0.014676 | 4.5398e-05 | 0.006936 | 0 | 0.073136 | 25017.4164 | 21571.2917 | 0 | 11620.3146 | 4.3561 | 1713.9836 | 0 | 59927.3625
2004 | 9 | 27 | 18 | 0.02687 | 0.022942 | 0 | 0.013224 | 4.5398e-05 | 0.006684 | 0 | 0.069765 | 23848.6546 | 21247.0113 | 0 | 10470.573 | 4.3561 | 1651.7109 | 0 | 57222.3059
2004 | 9 | 27 | 19 | 0.026738 | 0.026213 | 0.00079936 | 0.011591 | 4.5398e-05 | 0.00642 | 0.00015737 | 0.071965 | 23731.9271 | 24276.2957 | 446.1579 | 9178.2219 | 4.3561 | 1586.4727 | 26.3036 | 59249.7351
2004 | 9 | 27 | 20 | 0.027871 | 0.024113 | 0.00085646 | 0.011377 | 4.5398e-05 | 0.006436 | 0.00016861 | 0.070867 | 24736.8913 | 22330.8066 | 478.0266 | 9008.4603 | 4.3561 | 1590.4266 | 28.1824 | 58177.1499
2004 | 9 | 27 | 21 | 0.025088 | 0.023436 | 0.00085646 | 0.010103 | 4.5398e-05 | 0.006496 | 0.00016861 | 0.066193 | 22267.3416 | 21704.0441 | 478.0266 | 7999.4131 | 4.3561 | 1605.2534 | 28.1824 | 54086.6174
2004 | 9 | 27 | 22 | 0.023416 | 0.021586 | 0.00085646 | 0.0078017 | 4.5398e-05 | 0.00594 | 0.00016861 | 0.059814 | 20783.5933 | 19990.477 | 478.0266 | 6177.5255 | 4.3561 | 1467.858 | 28.1824 | 48930.0189
2004 | 9 | 27 | 23 | 0.022503 | 0.019321 | 0.00085646 | 0.0065338 | 4.5398e-05 | 0.00578 | 0.00016861 | 0.055208 | 19972.8782 | 17893.0133 | 478.0266 | 5173.5422 | 4.3561 | 1428.3197 | 28.1824 | 44978.3186
2004 | 9 | 27 | 24 | 0.022067 | 0.016376 | 0.00085646 | 0.0042628 | 4.5398e-05 | 0.00566 | 0.00016861 | 0.049436 | 19585.4988 | 15166.0575 | 478.0266 | 3375.3117 | 4.3561 | 1398.666 | 28.1824 | 40036.0991
2004 | 9 | 28 | 1 | 0.017635 | 0.017195 | 0.00085646 | 0.0053539 | 4.5398e-05 | 0.005536 | 0.00016861 | 0.04679 | 15652.0608 | 15924.321 | 478.0266 | 4239.3022 | 4.3561 | 1368.0239 | 28.1824 | 37694.273
2004 | 9 | 28 | 2 | 0.014065 | 0.018654 | 0.00085646 | 0.005691 | 4.5398e-05 | 0.005688 | 0.00016861 | 0.045168 | 12483.9376 | 17275.1871 | 478.0266 | 4506.1835 | 4.3561 | 1405.5852 | 28.1824 | 36181.4586
2004 | 9 | 28 | 3 | 0.011257 | 0.019666 | 0.00085646 | 0.0064167 | 4.5398e-05 | 0.005648 | 0.00016861 | 0.044058 | 9990.9083 | 18212.7448 | 478.0266 | 5080.8268 | 4.3561 | 1395.7006 | 28.1824 | 35190.7457
2004 | 9 | 28 | 4 | 0.01199 | 0.018756 | 0.00085646 | 0.0067042 | 4.5398e-05 | 0.005748 | 0.00016861 | 0.044268 | 10641.5532 | 17369.5617 | 478.0266 | 5308.4811 | 4.3561 | 1420.412 | 28.1824 | 35250.5731
2004 | 9 | 28 | 5 | 0.012386 | 0.018639 | 0.00085646 | 0.0074128 | 4.5398e-05 | 0.005696 | 0.00016861 | 0.045204 | 10993.5243 | 17261.3418 | 478.0266 | 5869.586 | 4.3561 | 1407.5621 | 28.1824 | 36042.5794
2004 | 9 | 28 | 6 | 0.014902 | 0.020727 | 0.00085646 | 0.0087524 | 4.5398e-05 | 0.00572 | 0.00016861 | 0.051172 | 13226.4664 | 19195.4605 | 478.0266 | 6930.3002 | 4.3561 | 1413.4929 | 28.1824 | 41276.2852
2004 | 9 | 28 | 7 | 0.019683 | 0.025465 | 0.00014274 | 0.010521 | 4.5398e-05 | 0.005604 | 2.8102e-05 | 0.061489 | 17470.0936 | 23582.8557 | 79.6713 | 8330.6664 | 4.3561 | 1384.8276 | 4.6971 | 50857.1678
2004 | 9 | 28 | 8 | 0.021301 | 0.027206 | 0 | 0.01215 | 4.5398e-05 | 0.00554 | 0 | 0.066243 | 18906.2688 | 25195.6287 | 0 | 9620.8223 | 4.3561 | 1369.0123 | 0 | 55096.0882
2004 | 9 | 28 | 9 | 0.024141 | 0.026529 | 0 | 0.011988 | 4.5398e-05 | 0.005532 | 0 | 0.068235 | 21426.6629 | 24568.1213 | 0 | 9492.4736 | 4.3561 | 1367.0354 | 0 | 56858.6493
2004 | 9 | 28 | 10 | 0.022874 | 0.027259 | 0 | 0.012704 | 4.5398e-05 | 0.005368 | 0 | 0.06825 | 20302.2886 | 25244.2004 | 0 | 10059.4802 | 4.3561 | 1326.5087 | 0 | 56936.8341
2004 | 9 | 28 | 11 | 0.023164 | 0.027964 | 0 | 0.013001 | 4.5398e-05 | 0.00548 | 0 | 0.069654 | 20559.1954 | 25897.2307 | 0 | 10294.5642 | 4.3561 | 1354.1855 | 0 | 58109.5319
2004 | 9 | 28 | 12 | 0.022469 | 0.027449 | 0 | 0.013273 | 4.5398e-05 | 0.005612 | 0 | 0.068848 | 19942.8028 | 25420.5353 | 0 | 10509.4883 | 4.3561 | 1386.8045 | 0 | 57263.987
2004 | 9 | 28 | 13 | 0.021662 | 0.028117 | 0 | 0.01339 | 4.5398e-05 | 0.005576 | 0 | 0.068791 | 19226.6848 | 26039.5588 | 0 | 10602.3684 | 4.3561 | 1377.9084 | 0 | 57250.8765
2004 | 9 | 28 | 14 | 0.020896 | 0.028212 | 0 | 0.013774 | 4.5398e-05 | 0.005496 | 0 | 0.068424 | 18546.8333 | 26127.2209 | 0 | 10906.5271 | 4.3561 | 1358.1393 | 0 | 56943.0767
2004 | 9 | 28 | 15 | 0.02073 | 0.027621 | 0 | 0.014184 | 4.5398e-05 | 0.00574 | 0 | 0.06832 | 18398.941 | 25580.0223 | 0 | 11230.7375 | 4.3561 | 1418.4351 | 0 | 56632.492
2004 | 9 | 28 | 16 | 0.023875 | 0.025185 | 0 | 0.013984 | 4.5398e-05 | 0.005572 | 0 | 0.068662 | 21190.4006 | 23324.3036 | 0 | 11072.6264 | 4.3561 | 1376.92 | 0 | 56968.6067
2004 | 9 | 28 | 17 | 0.025327 | 0.023327 | 0 | 0.013599 | 4.5398e-05 | 0.005652 | 0 | 0.067951 | 22479.3709 | 21603.5261 | 0 | 10767.7031 | 4.3561 | 1396.6891 | 0 | 56251.6452
2004 | 9 | 28 | 18 | 0.024921 | 0.023172 | 0 | 0.011968 | 4.5398e-05 | 0.005368 | 0 | 0.065474 | 22118.7875 | 21459.6421 | 0 | 9476.358 | 4.3561 | 1326.5087 | 0 | 54385.6524
2004 | 9 | 28 | 19 | 0.02588 | 0.025534 | 0.00082791 | 0.010752 | 4.5398e-05 | 0.005504 | 0.00016299 | 0.068706 | 22969.7548 | 23647.4483 | 462.0926 | 8513.7049 | 4.3561 | 1360.1162 | 27.243 | 56984.716
2004 | 9 | 28 | 20 | 0.027026 | 0.02432 | 0.00085646 | 0.010437 | 4.5398e-05 | 0.005524 | 0.00016861 | 0.068378 | 23987.5564 | 22522.7623 | 478.0266 | 8264.3559 | 4.3561 | 1365.0585 | 28.1824 | 56650.2982
2004 | 9 | 28 | 21 | 0.024472 | 0.023798 | 0.00085646 | 0.0090056 | 4.5398e-05 | 0.006076 | 0.00016861 | 0.064422 | 21720.7612 | 22039.4674 | 478.0266 | 7130.7606 | 4.3561 | 1501.4655 | 28.1824 | 52903.0199
2004 | 9 | 28 | 22 | 0.02427 | 0.020744 | 0.00085646 | 0.0051499 | 4.5398e-05 | 0.00676 | 0.00016861 | 0.057994 | 21540.8206 | 19210.7473 | 478.0266 | 4077.744 | 4.3561 | 1670.4916 | 28.1824 | 47010.3686
2004 | 9 | 28 | 23 | 0.021312 | 0.019465 | 0.00085646 | 0.0044949 | 4.5398e-05 | 0.007088 | 0.00016861 | 0.05343 | 18915.3134 | 18026.9028 | 478.0266 | 3559.1514 | 4.3561 | 1751.545 | 28.1824 | 42763.4777
2004 | 9 | 28 | 24 | 0.018086 | 0.018279 | 0.00085646 | 0.0040222 | 4.5398e-05 | 0.006844 | 0.00016861 | 0.048302 | 16052.6425 | 16928.218 | 478.0266 | 3184.818 | 4.3561 | 1691.2491 | 28.1824 | 38367.4927
2004 | 9 | 29 | 1 | 0.017594 | 0.016616 | 0.00085646 | 0.0040125 | 4.5398e-05 | 0.006424 | 0.00016861 | 0.045717 | 15615.5962 | 15388.512 | 478.0266 | 3177.1895 | 4.3561 | 1587.4612 | 28.1824 | 36279.3241
2004 | 9 | 29 | 2 | 0.01407 | 0.018229 | 0.00085646 | 0.0048332 | 4.5398e-05 | 0.006044 | 0.00016861 | 0.044247 | 12488.3796 | 16882.2659 | 478.0266 | 3826.9911 | 4.3561 | 1493.5578 | 28.1824 | 35201.7596
2004 | 9 | 29 | 3 | 0.01131 | 0.01952 | 0.00085646 | 0.0057467 | 4.5398e-05 | 0.00608 | 0.00016861 | 0.043727 | 10038.312 | 18077.6377 | 478.0266 | 4550.3167 | 4.3561 | 1502.4539 | 28.1824 | 34679.2855
2004 | 9 | 29 | 4 | 0.012199 | 0.018568 | 0.00085646 | 0.0059657 | 4.5398e-05 | 0.006172 | 0.00016861 | 0.043975 | 10827.687 | 17195.4936 | 478.0266 | 4723.735 | 4.3561 | 1525.1884 | 28.1824 | 34782.6692
2004 | 9 | 29 | 5 | 0.012855 | 0.018502 | 0.00085646 | 0.0069044 | 4.5398e-05 | 0.0065 | 0.00016861 | 0.045831 | 11409.261 | 17134.7741 | 478.0266 | 5466.9857 | 4.3561 | 1606.2419 | 28.1824 | 36127.8278
2004 | 9 | 29 | 6 | 0.015579 | 0.020692 | 0.00085646 | 0.008231 | 4.5398e-05 | 0.006556 | 0.00016861 | 0.052128 | 13827.0088 | 19162.5818 | 478.0266 | 6517.4455 | 4.3561 | 1620.0803 | 28.1824 | 41637.6814
2004 | 9 | 29 | 7 | 0.020832 | 0.025308 | 0.00015702 | 0.0098974 | 4.5398e-05 | 0.006664 | 3.0912e-05 | 0.062934 | 18489.4235 | 23437.7719 | 87.638 | 7836.9053 | 4.3561 | 1646.7686 | 5.1668 | 51508.0302
2004 | 9 | 29 | 8 | 0.022026 | 0.026875 | 0 | 0.011307 | 4.5398e-05 | 0.006728 | 0 | 0.066981 | 19549.1504 | 24888.6689 | 0 | 8952.9825 | 4.3561 | 1662.5839 | 0 | 55057.7417
2004 | 9 | 29 | 9 | 0.024372 | 0.025967 | 0 | 0.010861 | 4.5398e-05 | 0.007196 | 0 | 0.068441 | 21631.5222 | 24047.831 | 0 | 8600.1212 | 4.3561 | 1778.2333 | 0 | 56062.0639
2004 | 9 | 29 | 10 | 0.023058 | 0.02655 | 0 | 0.011422 | 4.5398e-05 | 0.006952 | 0 | 0.068027 | 20465.2934 | 24587.7138 | 0 | 9044.2478 | 4.3561 | 1717.9375 | 0 | 55819.5485
2004 | 9 | 29 | 11 | 0.023136 | 0.027242 | 0 | 0.011666 | 4.5398e-05 | 0.007128 | 0 | 0.069217 | 20534.7908 | 25228.8087 | 0 | 9237.2578 | 4.3561 | 1761.4296 | 0 | 56766.643
2004 | 9 | 29 | 12 | 0.022433 | 0.026887 | 0 | 0.012112 | 4.5398e-05 | 0.007168 | 0 | 0.068645 | 19910.8418 | 24899.6864 | 0 | 9590.5427 | 4.3561 | 1771.3141 | 0 | 56176.7412
2004 | 9 | 29 | 13 | 0.021687 | 0.027643 | 0 | 0.012304 | 4.5398e-05 | 0.006428 | 0 | 0.068107 | 19248.3337 | 25600.2466 | 0 | 9742.1191 | 4.3561 | 1588.4497 | 0 | 56183.5052
2004 | 9 | 29 | 14 | 0.020755 | 0.027614 | 0 | 0.012629 | 4.5398e-05 | 0.006736 | 0 | 0.06778 | 18421.7774 | 25573.463 | 0 | 10000.0883 | 4.3561 | 1664.5608 | 0 | 55664.2457
2004 | 9 | 29 | 15 | 0.020587 | 0.026992 | 0 | 0.013101 | 4.5398e-05 | 0.007136 | 0 | 0.067862 | 18272.684 | 24997.088 | 0 | 10373.7814 | 4.3561 | 1763.4065 | 0 | 55411.316
2004 | 9 | 29 | 16 | 0.024003 | 0.024556 | 0 | 0.012938 | 4.5398e-05 | 0.006936 | 0 | 0.068478 | 21303.8822 | 22741.0603 | 0 | 10244.6487 | 4.3561 | 1713.9836 | 0 | 56007.931
2004 | 9 | 29 | 17 | 0.026244 | 0.022569 | 0 | 0.012424 | 4.5398e-05 | 0.007052 | 0 | 0.068334 | 23293.4763 | 20901.0537 | 0 | 9837.1602 | 4.3561 | 1742.6489 | 0 | 55778.6952
2004 | 9 | 29 | 18 | 0.025781 | 0.022763 | 0 | 0.011077 | 4.5398e-05 | 0.006856 | 0 | 0.066522 | 22882.0535 | 21080.6993 | 0 | 8770.6406 | 4.3561 | 1694.2145 | 0 | 54431.9641
2004 | 9 | 29 | 19 | 0.027047 | 0.02497 | 0.00085646 | 0.0095727 | 4.5398e-05 | 0.006744 | 0.00016861 | 0.069404 | 24005.5122 | 23125.0924 | 478.0266 | 7579.8075 | 4.3561 | 1666.5377 | 28.1824 | 56887.515
2004 | 9 | 29 | 20 | 0.028033 | 0.023543 | 0.00085646 | 0.0090251 | 4.5398e-05 | 0.006772 | 0.00016861 | 0.068443 | 24880.9517 | 21803.0621 | 478.0266 | 7146.1818 | 4.3561 | 1673.4569 | 28.1824 | 56014.2176
2004 | 9 | 29 | 21 | 0.025239 | 0.023449 | 0.00085646 | 0.0079518 | 4.5398e-05 | 0.006904 | 0.00016861 | 0.064614 | 22401.6117 | 21715.766 | 478.0266 | 6296.3334 | 4.3561 | 1706.076 | 28.1824 | 52630.3522
2004 | 9 | 29 | 22 | 0.025607 | 0.02076 | 0.00085646 | 0.0046897 | 4.5398e-05 | 0.006988 | 0.00016861 | 0.059115 | 22727.3866 | 19225.7573 | 478.0266 | 3713.3991 | 4.3561 | 1726.8336 | 28.1824 | 47903.9416
2004 | 9 | 29 | 23 | 0.022522 | 0.019406 | 0.00085646 | 0.0039597 | 4.5398e-05 | 0.0071 | 0.00016861 | 0.054059 | 19989.8421 | 17972.166 | 478.0266 | 3135.3376 | 4.3561 | 1754.5104 | 28.1824 | 43362.4212
2004 | 9 | 29 | 24 | 0.018827 | 0.018085 | 0.00085646 | 0.0033887 | 4.5398e-05 | 0.007216 | 0.00016861 | 0.048587 | 16710.3001 | 16748.6421 | 478.0266 | 2683.2244 | 4.3561 | 1783.1756 | 28.1824 | 38435.9073
2004 | 9 | 30 | 1 | 0.017076 | 0.016554 | 0.00085646 | 0.0040974 | 4.5398e-05 | 0.00718 | 0.00016861 | 0.045977 | 15155.7453 | 15330.4734 | 478.0266 | 3244.3893 | 4.3561 | 1774.2795 | 28.1824 | 36015.4526
2004 | 9 | 30 | 2 | 0.013475 | 0.017972 | 0.00085646 | 0.0046501 | 4.5398e-05 | 0.007312 | 0.00016861 | 0.044479 | 11959.5968 | 16643.6459 | 478.0266 | 3682.0601 | 4.3561 | 1806.8986 | 28.1824 | 34602.7665
2004 | 9 | 30 | 3 | 0.010824 | 0.019248 | 0.00085646 | 0.0056048 | 4.5398e-05 | 0.007364 | 0.00016861 | 0.044111 | 9606.9169 | 17825.1925 | 478.0266 | 4437.9922 | 4.3561 | 1819.7485 | 28.1824 | 34200.4153
2004 | 9 | 30 | 4 | 0.011624 | 0.018289 | 0.00085646 | 0.0058354 | 4.5398e-05 | 0.007268 | 0.00016861 | 0.044087 | 10317.4592 | 16937.4546 | 478.0266 | 4620.5534 | 4.3561 | 1796.0255 | 28.1824 | 34182.0579
2004 | 9 | 30 | 5 | 0.012186 | 0.018404 | 0.00085646 | 0.0066915 | 4.5398e-05 | 0.00728 | 0.00016861 | 0.045632 | 10815.45 | 17044.0286 | 478.0266 | 5298.414 | 4.3561 | 1798.9909 | 28.1824 | 35467.4486
2004 | 9 | 30 | 6 | 0.015027 | 0.020266 | 0.00085646 | 0.0082218 | 4.5398e-05 | 0.007284 | 0.00016861 | 0.051869 | 13337.1176 | 18768.151 | 478.0266 | 6510.1464 | 4.3561 | 1799.9794 | 28.1824 | 40925.9595
2004 | 9 | 30 | 7 | 0.020064 | 0.025046 | 0.00018557 | 0.0099263 | 4.5398e-05 | 0.007228 | 3.6533e-05 | 0.062531 | 17807.9724 | 23194.9253 | 103.5726 | 7859.8229 | 4.3561 | 1786.141 | 6.1062 | 50762.8965
2004 | 9 | 30 | 8 | 0.021273 | 0.026654 | 0 | 0.01127 | 4.5398e-05 | 0.00724 | 0 | 0.066482 | 18880.7884 | 24684.5977 | 0 | 8923.3835 | 4.3561 | 1789.1063 | 0 | 54282.232
2004 | 9 | 30 | 9 | 0.023766 | 0.025758 | 0 | 0.010882 | 4.5398e-05 | 0.00706 | 0 | 0.067512 | 21093.8769 | 23854.891 | 0 | 8616.6662 | 4.3561 | 1744.6258 | 0 | 55314.4159
2004 | 9 | 30 | 10 | 0.022774 | 0.026767 | 0 | 0.011797 | 4.5398e-05 | 0.006916 | 0 | 0.068299 | 20213.3698 | 24789.2747 | 0 | 9340.8032 | 4.3561 | 1709.0414 | 0 | 56056.8451
2004 | 9 | 30 | 11 | 0.022949 | 0.027412 | 0 | 0.012067 | 4.5398e-05 | 0.00702 | 0 | 0.069494 | 20368.6886 | 25386.55 | 0 | 9554.9569 | 4.3561 | 1734.7412 | 0 | 57049.2928
2004 | 9 | 30 | 12 | 0.022298 | 0.027018 | 0 | 0.012481 | 4.5398e-05 | 0.006948 | 0 | 0.06879 | 19790.435 | 25021.266 | 0 | 9882.8931 | 4.3561 | 1716.949 | 0 | 56415.8992
2004 | 9 | 30 | 13 | 0.021561 | 0.027734 | 0 | 0.012675 | 4.5398e-05 | 0.0068 | 0 | 0.068816 | 19136.8857 | 25684.6693 | 0 | 10036.1109 | 4.3561 | 1680.3761 | 0 | 56542.3981
2004 | 9 | 30 | 14 | 0.020802 | 0.027836 | 0 | 0.01312 | 4.5398e-05 | 0.006784 | 0 | 0.068587 | 18462.9902 | 25778.6806 | 0 | 10388.6892 | 4.3561 | 1676.4223 | 0 | 56311.1384
2004 | 9 | 30 | 15 | 0.020706 | 0.02726 | 0 | 0.013632 | 4.5398e-05 | 0.006784 | 0 | 0.068427 | 18377.677 | 25245.4094 | 0 | 10793.9466 | 4.3561 | 1676.4223 | 0 | 56097.8115
2004 | 9 | 30 | 16 | 0.024208 | 0.025015 | 0 | 0.013648 | 4.5398e-05 | 0.006796 | 0 | 0.069712 | 21485.7554 | 23166.8728 | 0 | 10806.4135 | 4.3561 | 1679.3877 | 0 | 57142.7854
2004 | 9 | 30 | 17 | 0.026108 | 0.023123 | 0 | 0.013197 | 4.5398e-05 | 0.006832 | 0 | 0.069305 | 23172.2345 | 21414.1906 | 0 | 10449.6554 | 4.3561 | 1688.2838 | 0 | 56728.7203
2004 | 9 | 30 | 18 | 0.025533 | 0.023096 | 1.4275e-05 | 0.011596 | 4.5398e-05 | 0.006916 | 2.8103e-06 | 0.067203 | 22662.2567 | 21388.9986 | 7.9673 | 9181.5913 | 4.3561 | 1709.0414 | 0.46972 | 54954.6811
2004 | 9 | 30 | 19 | 0.026615 | 0.025275 | 0.00085646 | 0.010173 | 4.5398e-05 | 0.006976 | 0.00016861 | 0.07011 | 23622.5534 | 23407.1985 | 478.0266 | 8055.4328 | 4.3561 | 1723.8682 | 28.1824 | 57319.618
2004 | 9 | 30 | 20 | 0.027608 | 0.023897 | 0.00085646 | 0.0096673 | 4.5398e-05 | 0.007116 | 0.00016861 | 0.069358 | 24503.486 | 22130.8454 | 478.0266 | 7654.7335 | 4.3561 | 1758.4642 | 28.1824 | 56558.0942
2004 | 9 | 30 | 21 | 0.024977 | 0.023736 | 0.00085646 | 0.0084896 | 4.5398e-05 | 0.007092 | 0.00016861 | 0.065365 | 22168.5183 | 21982.0537 | 478.0266 | 6722.1606 | 4.3561 | 1752.5334 | 28.1824 | 53135.8311
2004 | 9 | 30 | 22 | 0.025325 | 0.021037 | 0.00085646 | 0.0051857 | 4.5398e-05 | 0.007068 | 0.00016861 | 0.059686 | 22477.5517 | 19481.9983 | 478.0266 | 4106.1248 | 4.3561 | 1746.6027 | 28.1824 | 48322.8426
2004 | 9 | 30 | 23 | 0.022418 | 0.019787 | 0.00085646 | 0.0046039 | 4.5398e-05 | 0.007064 | 0.00016861 | 0.054943 | 19897.3338 | 18324.4126 | 478.0266 | 3645.4171 | 4.3561 | 1745.6143 | 28.1824 | 44123.3429
2004 | 9 | 30 | 24 | 0.01888 | 0.018463 | 0.00085646 | 0.0040288 | 4.5398e-05 | 0.007124 | 0.00016861 | 0.049567 | 16757.4869 | 17098.585 | 478.0266 | 3190.0995 | 4.3561 | 1760.4411 | 28.1824 | 39317.1777
2004 | 10 | 1 | 1 | 0.012833 | 0.019648 | 0.00082672 | 0.006783 | 4.4825e-05 | 0.0071 | 0.00016438 | 0.0474 | 11389.745 | 18196.0482 | 461.4318 | 5370.9198 | 4.3012 | 1754.5104 | 27.4743 | 37204.4307
2004 | 10 | 1 | 2 | 0.010988 | 0.020284 | 0.00082672 | 0.0064056 | 4.4825e-05 | 0.00708 | 0.00016438 | 0.045793 | 9752.2592 | 18784.6538 | 461.4318 | 5072.0502 | 4.3012 | 1749.5681 | 27.4743 | 35851.7387
2004 | 10 | 1 | 3 | 0.010997 | 0.018873 | 0.00082672 | 0.0069434 | 4.4825e-05 | 0.00704 | 0.00016438 | 0.04489 | 9760.4391 | 17478.7817 | 461.4318 | 5497.8905 | 4.3012 | 1739.6835 | 27.4743 | 34970.0021
2004 | 10 | 1 | 4 | 0.010624 | 0.018716 | 0.00082672 | 0.0075752 | 4.4825e-05 | 0.007088 | 0.00016438 | 0.045039 | 9429.0489 | 17332.9154 | 461.4318 | 5998.1946 | 4.3012 | 1751.545 | 27.4743 | 35004.9113
2004 | 10 | 1 | 5 | 0.011165 | 0.019266 | 0.00082672 | 0.0079623 | 4.4825e-05 | 0.007184 | 0.00016438 | 0.046614 | 9909.8583 | 17842.4097 | 461.4318 | 6304.6935 | 4.3012 | 1775.2679 | 27.4743 | 36325.4368
2004 | 10 | 1 | 6 | 0.01403 | 0.021517 | 0.00082672 | 0.0091051 | 4.4825e-05 | 0.007232 | 0.00016438 | 0.052921 | 12452.749 | 19927.2903 | 461.4318 | 7209.5239 | 4.3012 | 1787.1294 | 27.4743 | 41869.8999
2004 | 10 | 1 | 7 | 0.018439 | 0.025731 | 0.00017912 | 0.01111 | 4.4825e-05 | 0.006984 | 3.5615e-05 | 0.062524 | 16366.1984 | 23829.9491 | 99.9771 | 8797.0326 | 4.3012 | 1725.8451 | 5.9528 | 50829.2563
2004 | 10 | 1 | 8 | 0.021841 | 0.02627 | 0 | 0.0122 | 4.4825e-05 | 0.007136 | 0 | 0.067492 | 19385.1174 | 24328.8972 | 0 | 9660.057 | 4.3012 | 1763.4065 | 0 | 55141.7793
2004 | 10 | 1 | 9 | 0.023589 | 0.026668 | 0 | 0.012071 | 4.4825e-05 | 0.00742 | 0 | 0.069793 | 20936.7505 | 24697.1704 | 0 | 9558.2646 | 4.3012 | 1833.5869 | 0 | 57030.0735
2004 | 10 | 1 | 10 | 0.024799 | 0.0263 | 0 | 0.011827 | 4.4825e-05 | 0.007456 | 0 | 0.070427 | 22011.0488 | 24356.2914 | 0 | 9364.7229 | 4.3012 | 1842.483 | 0 | 57578.8473
2004 | 10 | 1 | 11 | 0.023975 | 0.027048 | 0 | 0.013037 | 4.4825e-05 | 0.00764 | 0 | 0.071745 | 21279.5891 | 25049.3925 | 0 | 10322.6811 | 4.3012 | 1887.952 | 0 | 58543.9159
2004 | 10 | 1 | 12 | 0.023236 | 0.027454 | 0 | 0.012795 | 4.4825e-05 | 0.00768 | 0 | 0.07121 | 20623.5128 | 25424.8292 | 0 | 10131.4868 | 4.3012 | 1897.8366 | 0 | 58081.9666
2004 | 10 | 1 | 13 | 0.022892 | 0.027794 | 0 | 0.012899 | 4.4825e-05 | 0.00754 | 0 | 0.07117 | 20317.7599 | 25740.1454 | 0 | 10213.7899 | 4.3012 | 1863.2406 | 0 | 58139.2369
2004 | 10 | 1 | 14 | 0.022561 | 0.027091 | 0 | 0.013339 | 4.4825e-05 | 0.007612 | 0 | 0.070648 | 20024.0128 | 25089.2867 | 0 | 10562.0706 | 4.3012 | 1881.0328 | 0 | 57560.704
2004 | 10 | 1 | 15 | 0.022765 | 0.025911 | 0 | 0.014296 | 4.4825e-05 | 0.007436 | 0 | 0.070453 | 20205.0243 | 23996.2004 | 0 | 11319.9696 | 4.3012 | 1837.5407 | 0 | 57363.0362
2004 | 10 | 1 | 16 | 0.023914 | 0.024268 | 0 | 0.014117 | 4.4825e-05 | 0.0073 | 0 | 0.069643 | 21224.8065 | 22474.7737 | 0 | 11177.6758 | 4.3012 | 1803.9332 | 0 | 56685.4904
2004 | 10 | 1 | 17 | 0.02684 | 0.020643 | 0 | 0.012384 | 4.4825e-05 | 0.00736 | 0 | 0.067273 | 23822.5591 | 19117.7012 | 0 | 9806.2329 | 4.3012 | 1818.76 | 0 | 54569.5544
2004 | 10 | 1 | 18 | 0.025894 | 0.021571 | 2.7557e-05 | 0.010603 | 4.4825e-05 | 0.007512 | 5.4791e-06 | 0.065658 | 22982.5553 | 19977.0119 | 15.3809 | 8395.6004 | 4.3012 | 1856.3214 | 0.9158 | 53232.0867
2004 | 10 | 1 | 19 | 0.025639 | 0.022292 | 0.00082672 | 0.011296 | 4.4825e-05 | 0.007496 | 0.00016438 | 0.067758 | 22755.9739 | 20644.3838 | 461.4318 | 8943.9582 | 4.3012 | 1852.3676 | 27.4743 | 54689.8907
2004 | 10 | 1 | 20 | 0.024076 | 0.02306 | 0.00082672 | 0.010382 | 4.4825e-05 | 0.007608 | 0.00016438 | 0.066162 | 21369.3234 | 21355.9438 | 461.4318 | 8220.6156 | 4.3012 | 1880.0443 | 27.4743 | 53319.1345
2004 | 10 | 1 | 21 | 0.024727 | 0.021305 | 0.00082672 | 0.007978 | 4.4825e-05 | 0.00766 | 0.00016438 | 0.062705 | 21946.3978 | 19730.3698 | 461.4318 | 6317.1085 | 4.3012 | 1892.8943 | 27.4743 | 50379.9777
2004 | 10 | 1 | 22 | 0.023469 | 0.019758 | 0.00082672 | 0.0062946 | 4.4825e-05 | 0.007572 | 0.00016438 | 0.058129 | 20829.8666 | 18298.1016 | 461.4318 | 4984.2005 | 4.3012 | 1871.1482 | 27.4743 | 46476.5244
2004 | 10 | 1 | 23 | 0.019952 | 0.019921 | 0.00082672 | 0.0063281 | 4.4825e-05 | 0.0074 | 0.00016438 | 0.054637 | 17709.0459 | 18448.7922 | 461.4318 | 5010.678 | 4.3012 | 1828.6446 | 27.4743 | 43490.368
2004 | 10 | 1 | 24 | 0.01548 | 0.019788 | 0.00082672 | 0.0059037 | 4.4825e-05 | 0.007028 | 0.00016438 | 0.049235 | 13739.7256 | 18325.2815 | 461.4318 | 4674.6597 | 4.3012 | 1736.7181 | 27.4743 | 38969.5922
2004 | 10 | 2 | 1 | 0.013019 | 0.019252 | 0.00082672 | 0.0064709 | 4.4825e-05 | 0.006724 | 0.00016438 | 0.046502 | 11555.3859 | 17828.9651 | 461.4318 | 5123.7406 | 4.3012 | 1661.5954 | 27.4743 | 36662.8944
2004 | 10 | 2 | 2 | 0.012531 | 0.017303 | 0.00082672 | 0.007272 | 4.4825e-05 | 0.006664 | 0.00016438 | 0.044805 | 11122.0666 | 16023.9303 | 461.4318 | 5758.0621 | 4.3012 | 1646.7686 | 27.4743 | 35044.035
2004 | 10 | 2 | 3 | 0.011373 | 0.017953 | 0.00082672 | 0.0072434 | 4.4825e-05 | 0.00662 | 0.00016438 | 0.044225 | 10094.3807 | 16625.8696 | 461.4318 | 5735.4495 | 4.3012 | 1635.8956 | 27.4743 | 34584.8028
2004 | 10 | 2 | 4 | 0.01049 | 0.017817 | 0.00082672 | 0.0073473 | 4.4825e-05 | 0.006888 | 0.00016438 | 0.043579 | 9310.6362 | 16500.7665 | 461.4318 | 5817.7213 | 4.3012 | 1702.1222 | 27.4743 | 33824.4534
2004 | 10 | 2 | 5 | 0.010733 | 0.017437 | 0.00082672 | 0.0078436 | 4.4825e-05 | 0.007052 | 0.00016438 | 0.044102 | 9526.3823 | 16148.4974 | 461.4318 | 6210.6438 | 4.3012 | 1742.6489 | 27.4743 | 34121.3798
2004 | 10 | 2 | 6 | 0.012039 | 0.018012 | 0.00082672 | 0.0084433 | 4.4825e-05 | 0.007016 | 0.00016438 | 0.046546 | 10685.2087 | 16680.7179 | 461.4318 | 6685.5639 | 4.3012 | 1733.7528 | 27.4743 | 36278.4507
2004 | 10 | 2 | 7 | 0.014959 | 0.01885 | 0.0001929 | 0.0095646 | 4.4825e-05 | 0.007028 | 3.8354e-05 | 0.050678 | 13277.3344 | 17456.9558 | 107.6672 | 7573.3727 | 4.3012 | 1736.7181 | 6.4107 | 40162.7602
2004 | 10 | 2 | 8 | 0.018124 | 0.019936 | 0 | 0.011865 | 4.4825e-05 | 0.00674 | 0 | 0.05671 | 16085.9456 | 18462.6054 | 0 | 9395.0359 | 4.3012 | 1665.5493 | 0 | 45613.4374
2004 | 10 | 2 | 9 | 0.021835 | 0.020084 | 0 | 0.013305 | 4.4825e-05 | 0.006612 | 0 | 0.061881 | 19380.2612 | 18600.2087 | 0 | 10534.8797 | 4.3012 | 1633.9187 | 0 | 50153.5695
2004 | 10 | 2 | 10 | 0.023925 | 0.02054 | 0 | 0.013669 | 4.4825e-05 | 0.006456 | 0 | 0.064635 | 21234.5876 | 19021.9141 | 0 | 10823.6948 | 4.3012 | 1595.3689 | 0 | 52679.8666
2004 | 10 | 2 | 11 | 0.025831 | 0.019998 | 0 | 0.013411 | 4.4825e-05 | 0.00682 | 0 | 0.066105 | 22926.502 | 18520.5329 | 0 | 10618.8529 | 4.3012 | 1685.3184 | 0 | 53755.5074
2004 | 10 | 2 | 12 | 0.027686 | 0.019366 | 0 | 0.012077 | 4.4825e-05 | 0.006504 | 0 | 0.065677 | 24572.6211 | 17934.8443 | 0 | 9562.8785 | 4.3012 | 1607.2303 | 0 | 53681.8754
2004 | 10 | 2 | 13 | 0.026696 | 0.018725 | 0 | 0.01211 | 4.4825e-05 | 0.006792 | 0 | 0.064368 | 23694.3882 | 17341.4059 | 0 | 9588.5242 | 4.3012 | 1678.3992 | 0 | 52307.0186
2004 | 10 | 2 | 14 | 0.027249 | 0.018395 | 0 | 0.010426 | 4.4825e-05 | 0.006776 | 0 | 0.062891 | 24185.0975 | 17035.8404 | 0 | 8255.7016 | 4.3012 | 1674.4454 | 0 | 51155.386
2004 | 10 | 2 | 15 | 0.026931 | 0.017466 | 0 | 0.011203 | 4.4825e-05 | 0.006852 | 0 | 0.062498 | 23903.2707 | 16175.6339 | 0 | 8870.8579 | 4.3012 | 1693.2261 | 0 | 50647.2897
2004 | 10 | 2 | 16 | 0.02815 | 0.017401 | 0 | 0.011433 | 4.4825e-05 | 0.006792 | 0 | 0.063821 | 24984.7629 | 16115.0404 | 0 | 9053.1168 | 4.3012 | 1678.3992 | 0 | 51835.6206
2004 | 10 | 2 | 17 | 0.027227 | 0.01812 | 0 | 0.01219 | 4.4825e-05 | 0.006836 | 0 | 0.064418 | 24165.9982 | 16781.1178 | 0 | 9651.8556 | 4.3012 | 1689.2722 | 0 | 52292.545
2004 | 10 | 2 | 18 | 0.025759 | 0.018895 | 5.5115e-05 | 0.011599 | 4.4825e-05 | 0.007 | 1.0958e-05 | 0.063364 | 22862.5219 | 17499.0426 | 30.7623 | 9184.0829 | 4.3012 | 1729.7989 | 1.8316 | 51312.3415
2004 | 10 | 2 | 19 | 0.025383 | 0.019982 | 0.00082672 | 0.011535 | 4.4825e-05 | 0.006832 | 0.00016438 | 0.064768 | 22528.9247 | 18505.6633 | 461.4318 | 9133.6422 | 4.3012 | 1688.2838 | 27.4743 | 52349.7213
2004 | 10 | 2 | 20 | 0.026701 | 0.019292 | 0.00082672 | 0.0098375 | 4.4825e-05 | 0.006364 | 0.00016438 | 0.06323 | 23698.51 | 17866.5365 | 461.4318 | 7789.4641 | 4.3012 | 1572.6344 | 27.4743 | 51420.3524
2004 | 10 | 2 | 21 | 0.025824 | 0.018472 | 0.00082672 | 0.0087599 | 4.4825e-05 | 0.00676 | 0.00016438 | 0.060852 | 22920.5072 | 17106.941 | 461.4318 | 6936.2169 | 4.3012 | 1670.4916 | 27.4743 | 49127.3641
2004 | 10 | 2 | 22 | 0.023916 | 0.017268 | 0.00082672 | 0.0076603 | 4.4825e-05 | 0.007184 | 0.00016438 | 0.057065 | 21227.3934 | 15992.2109 | 461.4318 | 6065.5435 | 4.3012 | 1775.2679 | 27.4743 | 45553.6231
2004 | 10 | 2 | 23 | 0.02 | 0.017555 | 0.00082672 | 0.0071765 | 4.4825e-05 | 0.007504 | 0.00016438 | 0.053272 | 17751.4538 | 16258.0428 | 461.4318 | 5682.4613 | 4.3012 | 1854.3445 | 27.4743 | 42039.5097
2004 | 10 | 2 | 24 | 0.01765 | 0.016671 | 0.00082672 | 0.006981 | 4.4825e-05 | 0.00754 | 0.00016438 | 0.049879 | 15665.6343 | 15439.5012 | 461.4318 | 5527.678 | 4.3012 | 1863.2406 | 27.4743 | 38989.2614
2004 | 10 | 3 | 1 | 0.015106 | 0.016513 | 0.00082672 | 0.0072866 | 4.4825e-05 | 0.007624 | 0.00016438 | 0.047566 | 13407.7891 | 15292.9075 | 461.4318 | 5769.6268 | 4.3012 | 1883.9982 | 27.4743 | 36847.529
2004 | 10 | 3 | 2 | 0.014064 | 0.016258 | 0.00082672 | 0.0071821 | 4.4825e-05 | 0.007476 | 0.00016438 | 0.046016 | 12482.4565 | 15056.5027 | 461.4318 | 5686.9047 | 4.3012 | 1847.4253 | 27.4743 | 35566.4965
2004 | 10 | 3 | 3 | 0.01265 | 0.016297 | 0.00082672 | 0.00769 | 4.4825e-05 | 0.00754 | 0.00016438 | 0.045213 | 11227.8533 | 15092.8344 | 461.4318 | 6089.0948 | 4.3012 | 1863.2406 | 27.4743 | 34766.2304
2004 | 10 | 3 | 4 | 0.011727 | 0.016793 | 0.00082672 | 0.0075809 | 4.4825e-05 | 0.007628 | 0.00016438 | 0.044765 | 10408.7235 | 15552.2805 | 461.4318 | 6002.6755 | 4.3012 | 1884.9866 | 27.4743 | 34341.8735
2004 | 10 | 3 | 5 | 0.011692 | 0.017661 | 0.00082672 | 0.0075996 | 4.4825e-05 | 0.00736 | 0.00016438 | 0.045349 | 10377.6019 | 16356.0212 | 461.4318 | 6017.5089 | 4.3012 | 1818.76 | 27.4743 | 35063.0994
2004 | 10 | 3 | 6 | 0.012355 | 0.018046 | 0.00082672 | 0.0082282 | 4.4825e-05 | 0.007156 | 0.00016438 | 0.046821 | 10965.5183 | 16712.8233 | 461.4318 | 6515.2027 | 4.3012 | 1768.3488 | 27.4743 | 36455.1005
2004 | 10 | 3 | 7 | 0.014649 | 0.017506 | 0.00020668 | 0.0090496 | 4.4825e-05 | 0.00704 | 4.1094e-05 | 0.048538 | 13002.1416 | 16212.6987 | 115.358 | 7165.647 | 4.3012 | 1739.6835 | 6.8686 | 38246.6985
2004 | 10 | 3 | 8 | 0.017772 | 0.017413 | 0 | 0.010763 | 4.4825e-05 | 0.007264 | 0 | 0.053258 | 15774.1749 | 16126.4386 | 0 | 8522.3737 | 4.3012 | 1795.0371 | 0 | 42222.3255
2004 | 10 | 3 | 9 | 0.021615 | 0.017859 | 0 | 0.011768 | 4.4825e-05 | 0.007372 | 0 | 0.058658 | 19184.8857 | 16539.0362 | 0 | 9317.7978 | 4.3012 | 1821.7254 | 0 | 46867.7462
2004 | 10 | 3 | 10 | 0.023095 | 0.018356 | 0 | 0.013133 | 4.4825e-05 | 0.007196 | 0 | 0.061825 | 20498.4704 | 16999.7495 | 0 | 10398.5261 | 4.3012 | 1778.2333 | 0 | 49679.2805
2004 | 10 | 3 | 11 | 0.024392 | 0.018817 | 0 | 0.013174 | 4.4825e-05 | 0.0072 | 0 | 0.063628 | 21649.1648 | 17426.4165 | 0 | 10431.6625 | 4.3012 | 1779.2218 | 0 | 51290.7668
2004 | 10 | 3 | 12 | 0.0249 | 0.018339 | 0 | 0.01335 | 4.4825e-05 | 0.007136 | 0 | 0.06377 | 22099.9555 | 16983.7647 | 0 | 10570.9048 | 4.3012 | 1763.4065 | 0 | 51422.3326
2004 | 10 | 3 | 13 | 0.026119 | 0.01747 | 0 | 0.012318 | 4.4825e-05 | 0.007348 | 0 | 0.0633 | 23182.2416 | 16179.3829 | 0 | 9753.4896 | 4.3012 | 1815.7947 | 0 | 50935.21
2004 | 10 | 3 | 14 | 0.026018 | 0.017321 | 0 | 0.012033 | 4.4825e-05 | 0.007424 | 0 | 0.062841 | 23092.7728 | 16041.1749 | 0 | 9527.6691 | 4.3012 | 1834.5753 | 0 | 50500.4934
2004 | 10 | 3 | 15 | 0.026949 | 0.017661 | 0 | 0.012141 | 4.4825e-05 | 0.007552 | 0 | 0.064348 | 23918.9714 | 16355.8534 | 0 | 9613.5772 | 4.3012 | 1866.206 | 0 | 51758.9092
2004 | 10 | 3 | 16 | 0.030044 | 0.0173 | 0 | 0.011585 | 4.4825e-05 | 0.007496 | 0 | 0.066471 | 26666.3205 | 16021.5674 | 0 | 9173.4161 | 4.3012 | 1852.3676 | 0 | 53717.9728
2004 | 10 | 3 | 17 | 0.031529 | 0.017425 | 0 | 0.010966 | 4.4825e-05 | 0.007748 | 0 | 0.067713 | 27983.8356 | 16136.9841 | 0 | 8683.3138 | 4.3012 | 1914.6403 | 0 | 54723.075
2004 | 10 | 3 | 18 | 0.028992 | 0.018061 | 8.2672e-05 | 0.011564 | 4.4825e-05 | 0.007512 | 1.6438e-05 | 0.066272 | 25732.2203 | 16726.1446 | 46.1432 | 9156.1887 | 4.3012 | 1856.3214 | 2.7474 | 53524.0668
2004 | 10 | 3 | 19 | 0.030842 | 0.018241 | 0.00082672 | 0.010504 | 4.4825e-05 | 0.007276 | 0.00016438 | 0.0679 | 27374.5207 | 16893.168 | 461.4318 | 8317.3855 | 4.3012 | 1798.0024 | 27.4743 | 54876.284
2004 | 10 | 3 | 20 | 0.028274 | 0.019882 | 0.00082672 | 0.010192 | 4.4825e-05 | 0.007316 | 0.00016438 | 0.0667 | 25094.5931 | 18412.5172 | 461.4318 | 8070.5004 | 4.3012 | 1807.887 | 27.4743 | 53878.7051
2004 | 10 | 3 | 21 | 0.026416 | 0.019989 | 0.00082672 | 0.0088252 | 4.4825e-05 | 0.00738 | 0.00016438 | 0.063645 | 23445.5423 | 18511.4034 | 461.4318 | 6987.946 | 4.3012 | 1823.7023 | 27.4743 | 51261.8014
2004 | 10 | 3 | 22 | 0.026377 | 0.017596 | 0.00082672 | 0.0061563 | 4.4825e-05 | 0.007288 | 0.00016438 | 0.058453 | 23411.1484 | 16295.5772 | 461.4318 | 4874.6554 | 4.3012 | 1800.9678 | 27.4743 | 46875.5562
2004 | 10 | 3 | 23 | 0.022092 | 0.016152 | 0.00082672 | 0.0060861 | 4.4825e-05 | 0.00736 | 0.00016438 | 0.052726 | 19608.2195 | 14958.6564 | 461.4318 | 4819.0311 | 4.3012 | 1818.76 | 27.4743 | 41697.8744
2004 | 10 | 3 | 24 | 0.018135 | 0.015973 | 0.00082672 | 0.0061831 | 4.4825e-05 | 0.00748 | 0.00016438 | 0.048806 | 16095.5146 | 14792.1798 | 461.4318 | 4895.8618 | 4.3012 | 1848.4137 | 27.4743 | 38125.1773
2004 | 10 | 4 | 1 | 0.014275 | 0.016774 | 0.00082672 | 0.0072266 | 4.4825e-05 | 0.007548 | 0.00016438 | 0.046859 | 12669.5938 | 15534.5393 | 461.4318 | 5722.0946 | 4.3012 | 1865.2175 | 27.4743 | 36284.6525
2004 | 10 | 4 | 2 | 0.012394 | 0.017055 | 0.00082672 | 0.0076368 | 4.4825e-05 | 0.00756 | 0.00016438 | 0.045682 | 11000.3304 | 15794.9194 | 461.4318 | 6046.9047 | 4.3012 | 1868.1829 | 27.4743 | 35203.5447
2004 | 10 | 4 | 3 | 0.012019 | 0.017011 | 0.00082672 | 0.007545 | 4.4825e-05 | 0.007648 | 0.00016438 | 0.045259 | 10667.221 | 15753.9435 | 461.4318 | 5974.2785 | 4.3012 | 1889.9289 | 27.4743 | 34778.5792
2004 | 10 | 4 | 4 | 0.011656 | 0.017438 | 0.00082672 | 0.0078932 | 4.4825e-05 | 0.007624 | 0.00016438 | 0.045647 | 10345.5012 | 16149.0844 | 461.4318 | 6249.9482 | 4.3012 | 1883.9982 | 27.4743 | 35121.7393
2004 | 10 | 4 | 5 | 0.012029 | 0.018026 | 0.00082672 | 0.0083459 | 4.4825e-05 | 0.007476 | 0.00016438 | 0.046913 | 10676.7074 | 16693.5184 | 461.4318 | 6608.3824 | 4.3012 | 1847.4253 | 27.4743 | 36319.2408
2004 | 10 | 4 | 6 | 0.014283 | 0.021074 | 0.00082672 | 0.0093138 | 4.4825e-05 | 0.007188 | 0.00016438 | 0.052895 | 12676.9999 | 19516.923 | 461.4318 | 7374.8301 | 4.3012 | 1776.2564 | 27.4743 | 41838.2168
2004 | 10 | 4 | 7 | 0.018987 | 0.025526 | 0.00023424 | 0.012239 | 4.4825e-05 | 0.007244 | 4.6573e-05 | 0.064321 | 16852.336 | 23639.5031 | 130.7388 | 9690.7627 | 4.3012 | 1790.0948 | 7.7844 | 52115.521
2004 | 10 | 4 | 8 | 0.022401 | 0.025462 | 0 | 0.014005 | 4.4825e-05 | 0.007368 | 0 | 0.069281 | 19882.4701 | 23580.6762 | 0 | 11089.4717 | 4.3012 | 1820.7369 | 0 | 56377.6562
2004 | 10 | 4 | 9 | 0.024482 | 0.025707 | 0 | 0.013898 | 4.4825e-05 | 0.007448 | 0 | 0.07158 | 21729.3882 | 23807.4685 | 0 | 11004.3043 | 4.3012 | 1840.5061 | 0 | 58385.9684
2004 | 10 | 4 | 10 | 0.024049 | 0.026846 | 0 | 0.013708 | 4.4825e-05 | 0.007296 | 0 | 0.071943 | 21344.7395 | 24862.005 | 0 | 10854.1616 | 4.3012 | 1802.9447 | 0 | 58868.152
2004 | 10 | 4 | 11 | 0.024313 | 0.026975 | 0 | 0.014298 | 4.4825e-05 | 0.007392 | 0 | 0.073023 | 21579.5797 | 24981.8849 | 0 | 11321.1153 | 4.3012 | 1826.6677 | 0 | 59713.5488
2004 | 10 | 4 | 12 | 0.025176 | 0.026141 | 0 | 0.013158 | 4.4825e-05 | 0.007444 | 0 | 0.071964 | 22345.2313 | 24209.1362 | 0 | 10418.8818 | 4.3012 | 1839.5176 | 0 | 58817.0681
2004 | 10 | 4 | 13 | 0.023532 | 0.026866 | 0 | 0.013632 | 4.4825e-05 | 0.007528 | 0 | 0.071602 | 20885.851 | 24880.5326 | 0 | 10793.9278 | 4.3012 | 1860.2752 | 0 | 58424.8878
2004 | 10 | 4 | 14 | 0.023287 | 0.02611 | 0 | 0.01348 | 4.4825e-05 | 0.007376 | 0 | 0.070297 | 20668.5003 | 24180.1422 | 0 | 10673.895 | 4.3012 | 1822.7139 | 0 | 57349.5525
2004 | 10 | 4 | 15 | 0.023734 | 0.02518 | 0 | 0.013485 | 4.4825e-05 | 0.007384 | 0 | 0.069828 | 21065.6271 | 23319.5792 | 0 | 10677.2915 | 4.3012 | 1824.6908 | 0 | 56891.4898
2004 | 10 | 4 | 16 | 0.027193 | 0.023097 | 0 | 0.013298 | 4.4825e-05 | 0.00742 | 0 | 0.071053 | 24135.4585 | 21390.2508 | 0 | 10529.3618 | 4.3012 | 1833.5869 | 0 | 57892.9592
2004 | 10 | 4 | 17 | 0.030683 | 0.021386 | 0 | 0.012423 | 4.4825e-05 | 0.007552 | 0 | 0.072089 | 27233.4206 | 19805.5585 | 0 | 9836.7913 | 4.3012 | 1866.206 | 0 | 58746.2776
2004 | 10 | 4 | 18 | 0.029242 | 0.021437 | 0.00011023 | 0.011552 | 4.4825e-05 | 0.007544 | 2.1917e-05 | 0.069951 | 25954.0091 | 19852.7643 | 61.5241 | 9146.6626 | 4.3012 | 1864.229 | 3.6632 | 56887.1535
2004 | 10 | 4 | 19 | 0.027413 | 0.025687 | 0.00082672 | 0.011473 | 4.4825e-05 | 0.007612 | 0.00016438 | 0.07322 | 24330.5797 | 23788.5357 | 461.4318 | 9084.4165 | 4.3012 | 1881.0328 | 27.4743 | 59577.7721
2004 | 10 | 4 | 20 | 0.027846 | 0.024071 | 0.00082672 | 0.011855 | 4.4825e-05 | 0.0078 | 0.00016438 | 0.072608 | 24715.0208 | 22292.5853 | 461.4318 | 9386.7839 | 4.3012 | 1927.4903 | 27.4743 | 58815.0876
2004 | 10 | 4 | 21 | 0.026681 | 0.023098 | 0.00082672 | 0.010267 | 4.4825e-05 | 0.007848 | 0.00016438 | 0.06893 | 23681.1318 | 21390.8018 | 461.4318 | 8129.8838 | 4.3012 | 1939.3517 | 27.4743 | 55634.3765
2004 | 10 | 4 | 22 | 0.024589 | 0.021497 | 0.00082672 | 0.0083815 | 4.4825e-05 | 0.007756 | 0.00016438 | 0.06326 | 21824.5333 | 19908.758 | 461.4318 | 6636.5721 | 4.3012 | 1916.6172 | 27.4743 | 50779.688
2004 | 10 | 4 | 23 | 0.022419 | 0.019671 | 0.00082672 | 0.0076113 | 4.4825e-05 | 0.007744 | 0.00016438 | 0.058482 | 19898.6679 | 18217.4246 | 461.4318 | 6026.7558 | 4.3012 | 1913.6519 | 27.4743 | 46549.7076
2004 | 10 | 4 | 24 | 0.019584 | 0.018117 | 0.00082672 | 0.0065904 | 4.4825e-05 | 0.00764 | 0.00016438 | 0.052967 | 17381.7486 | 16778.0163 | 461.4318 | 5218.4162 | 4.3012 | 1887.952 | 27.4743 | 41759.3405
2004 | 10 | 5 | 1 | 0.015064 | 0.018805 | 0.00082672 | 0.008113 | 4.4825e-05 | 0.007328 | 0.00016438 | 0.050345 | 13369.8142 | 17414.9245 | 461.4318 | 6424.0369 | 4.3012 | 1810.8524 | 27.4743 | 39512.8354
2004 | 10 | 5 | 2 | 0.012581 | 0.019673 | 0.00082672 | 0.0081718 | 4.4825e-05 | 0.007252 | 0.00016438 | 0.048715 | 11166.7613 | 18219.666 | 461.4318 | 6470.5588 | 4.3012 | 1792.0717 | 27.4743 | 38142.2652
2004 | 10 | 5 | 3 | 0.011688 | 0.019945 | 0.00082672 | 0.0084432 | 4.4825e-05 | 0.007332 | 0.00016438 | 0.048444 | 10373.9311 | 18471.2953 | 461.4318 | 6685.4271 | 4.3012 | 1811.8408 | 27.4743 | 37835.7018
2004 | 10 | 5 | 4 | 0.011341 | 0.019704 | 0.00082672 | 0.0090571 | 4.4825e-05 | 0.007292 | 0.00016438 | 0.04843 | 10066.0301 | 18247.7412 | 461.4318 | 7171.5348 | 4.3012 | 1801.9563 | 27.4743 | 37780.4698
2004 | 10 | 5 | 5 | 0.012207 | 0.020546 | 0.00082672 | 0.0092681 | 4.4825e-05 | 0.00744 | 0.00016438 | 0.050497 | 10834.3856 | 19027.8014 | 461.4318 | 7338.6583 | 4.3012 | 1838.5292 | 27.4743 | 39532.5818
2004 | 10 | 5 | 6 | 0.014846 | 0.023632 | 0.00082672 | 0.01064 | 4.4825e-05 | 0.007288 | 0.00016438 | 0.057442 | 13177.0625 | 21885.6071 | 461.4318 | 8424.7915 | 4.3012 | 1800.9678 | 27.4743 | 45781.6363
2004 | 10 | 5 | 7 | 0.019541 | 0.027727 | 0.00024802 | 0.013691 | 4.4825e-05 | 0.007356 | 4.9313e-05 | 0.068658 | 17344.0643 | 25678.4187 | 138.4296 | 10840.7647 | 4.3012 | 1817.7716 | 8.2423 | 55831.9923
2004 | 10 | 5 | 8 | 0.02219 | 0.027939 | 0 | 0.015119 | 4.4825e-05 | 0.007284 | 0 | 0.072576 | 19694.7279 | 25874.1487 | 0 | 11971.4027 | 4.3012 | 1799.9794 | 0 | 59344.5599
2004 | 10 | 5 | 9 | 0.0248 | 0.027323 | 0 | 0.014499 | 4.4825e-05 | 0.007556 | 0 | 0.074222 | 22011.4221 | 25303.7213 | 0 | 11480.1673 | 4.3012 | 1867.1944 | 0 | 60666.8063
2004 | 10 | 5 | 10 | 0.025014 | 0.027864 | 0 | 0.014188 | 4.4825e-05 | 0.00728 | 0 | 0.074391 | 22201.8859 | 25804.6324 | 0 | 11233.9247 | 4.3012 | 1798.9909 | 0 | 61043.7352
2004 | 10 | 5 | 11 | 0.023805 | 0.028312 | 0 | 0.014723 | 4.4825e-05 | 0.0071 | 0 | 0.073985 | 21128.6414 | 26219.5203 | 0 | 11657.8636 | 4.3012 | 1754.5104 | 0 | 60764.8369
2004 | 10 | 5 | 12 | 0.02333 | 0.028212 | 0 | 0.013675 | 4.4825e-05 | 0.007092 | 0 | 0.072353 | 20706.5231 | 26126.8386 | 0 | 10828.2101 | 4.3012 | 1752.5334 | 0 | 59418.4064
2004 | 10 | 5 | 13 | 0.021837 | 0.028654 | 0 | 0.014071 | 4.4825e-05 | 0.007336 | 0 | 0.071942 | 19381.3908 | 26536.8025 | 0 | 11141.2768 | 4.3012 | 1812.8293 | 0 | 58876.6006
2004 | 10 | 5 | 14 | 0.021513 | 0.028706 | 0 | 0.013655 | 4.4825e-05 | 0.007392 | 0 | 0.071311 | 19093.9779 | 26585.1568 | 0 | 10812.521 | 4.3012 | 1826.6677 | 0 | 58322.6246
2004 | 10 | 5 | 15 | 0.023249 | 0.02657 | 0 | 0.014233 | 4.4825e-05 | 0.006964 | 0 | 0.07106 | 20634.6182 | 24606.1604 | 0 | 11269.7104 | 4.3012 | 1720.9028 | 0 | 58235.693
2004 | 10 | 5 | 16 | 0.021062 | 0.021893 | 0 | 0.010577 | 4.4825e-05 | 0.005148 | 0 | 0.058725 | 18694.252 | 20274.9606 | 0 | 8375.1715 | 4.3012 | 1272.1436 | 0 | 48620.8288
2004 | 10 | 5 | 17 | 0.027567 | 0.023018 | 0 | 0.013915 | 4.4825e-05 | 0.006076 | 0 | 0.07062 | 24467.416 | 21316.7283 | 0 | 11017.7996 | 4.3012 | 1501.4655 | 0 | 58307.7106
2004 | 10 | 5 | 18 | 0.028832 | 0.022432 | 0.00013779 | 0.0135 | 4.4825e-05 | 0.0072 | 2.7396e-05 | 0.072173 | 25590.5397 | 20773.9211 | 76.9055 | 10689.1257 | 4.3012 | 1779.2218 | 4.5791 | 58918.594
2004 | 10 | 5 | 19 | 0.027787 | 0.024866 | 0.00082672 | 0.014076 | 4.4825e-05 | 0.00726 | 0.00016438 | 0.075024 | 24662.5637 | 23028.2996 | 461.4318 | 11145.4423 | 4.3012 | 1794.0486 | 27.4743 | 61123.5616
2004 | 10 | 5 | 20 | 0.027039 | 0.026122 | 0.00082672 | 0.01209 | 4.4825e-05 | 0.007324 | 0.00016438 | 0.073611 | 23998.8937 | 24191.8359 | 461.4318 | 9572.6673 | 4.3012 | 1809.8639 | 27.4743 | 60066.4682
2004 | 10 | 5 | 21 | 0.02584 | 0.025068 | 0.00082672 | 0.010451 | 4.4825e-05 | 0.007684 | 0.00016438 | 0.070079 | 22934.636 | 23215.6416 | 461.4318 | 8274.9492 | 4.3012 | 1898.825 | 27.4743 | 56817.2592
2004 | 10 | 5 | 22 | 0.024034 | 0.022372 | 0.00082672 | 0.0081521 | 4.4825e-05 | 0.007712 | 0.00016438 | 0.063306 | 21332.0833 | 20718.6147 | 461.4318 | 6454.9195 | 4.3012 | 1905.7442 | 27.4743 | 50904.569
2004 | 10 | 5 | 23 | 0.020541 | 0.021995 | 0.00082672 | 0.0074524 | 4.4825e-05 | 0.007576 | 0.00016438 | 0.0586 | 18231.4301 | 20369.2313 | 461.4318 | 5900.9237 | 4.3012 | 1872.1367 | 27.4743 | 46866.9292
2004 | 10 | 5 | 24 | 0.016472 | 0.021069 | 0.00082672 | 0.0069042 | 4.4825e-05 | 0.007504 | 0.00016438 | 0.052985 | 14620.0097 | 19512.1463 | 461.4318 | 5466.8831 | 4.3012 | 1854.3445 | 27.4743 | 41946.5909
2004 | 10 | 6 | 1 | 0.014772 | 0.019298 | 0.00082672 | 0.0080662 | 4.4825e-05 | 0.00756 | 0.00016438 | 0.050732 | 13110.9842 | 17872.2518 | 461.4318 | 6386.9137 | 4.3012 | 1868.1829 | 27.4743 | 39731.54
2004 | 10 | 6 | 2 | 0.01222 | 0.020011 | 0.00082672 | 0.0080047 | 4.4825e-05 | 0.007644 | 0.00016438 | 0.048916 | 10846.1442 | 18532.4465 | 461.4318 | 6338.2134 | 4.3012 | 1888.9405 | 27.4743 | 38098.952
2004 | 10 | 6 | 3 | 0.01118 | 0.020126 | 0.00082672 | 0.0081555 | 4.4825e-05 | 0.007724 | 0.00016438 | 0.048221 | 9923.3824 | 18638.3641 | 461.4318 | 6457.6111 | 4.3012 | 1908.7096 | 27.4743 | 37421.2746
2004 | 10 | 6 | 4 | 0.010964 | 0.019662 | 0.00082672 | 0.008742 | 4.4825e-05 | 0.00768 | 0.00016438 | 0.048084 | 9730.7979 | 18209.3881 | 461.4318 | 6922.0267 | 4.3012 | 1897.8366 | 27.4743 | 37253.2566
2004 | 10 | 6 | 5 | 0.011513 | 0.020529 | 0.00082672 | 0.0088233 | 4.4825e-05 | 0.007664 | 0.00016438 | 0.049565 | 10218.2129 | 19012.3225 | 461.4318 | 6986.3982 | 4.3012 | 1893.8827 | 27.4743 | 38604.0237
2004 | 10 | 6 | 6 | 0.013896 | 0.023474 | 0.00082672 | 0.0099814 | 4.4825e-05 | 0.007664 | 0.00016438 | 0.056051 | 12333.1777 | 21739.4788 | 461.4318 | 7903.4005 | 4.3012 | 1893.8827 | 27.4743 | 44363.147
2004 | 10 | 6 | 7 | 0.018127 | 0.027201 | 0.0002618 | 0.012653 | 4.4825e-05 | 0.007476 | 5.2052e-05 | 0.065816 | 16088.7757 | 25191.3257 | 146.1203 | 10018.9063 | 4.3012 | 1847.4253 | 8.7002 | 53305.5547
2004 | 10 | 6 | 8 | 0.020184 | 0.027215 | 0 | 0.013559 | 4.4825e-05 | 0.007468 | 0 | 0.06847 | 17914.2766 | 25203.4499 | 0 | 10736.0417 | 4.3012 | 1845.4484 | 0 | 55703.5178
2004 | 10 | 6 | 9 | 0.022493 | 0.026595 | 0 | 0.012751 | 4.4825e-05 | 0.007544 | 0 | 0.069427 | 19963.598 | 24629.5748 | 0 | 10096.4452 | 4.3012 | 1864.229 | 0 | 56558.1483
2004 | 10 | 6 | 10 | 0.022679 | 0.026929 | 0 | 0.012404 | 4.4825e-05 | 0.007432 | 0 | 0.069489 | 20129.2775 | 24938.8308 | 0 | 9821.718 | 4.3012 | 1836.5523 | 0 | 56730.6797
2004 | 10 | 6 | 11 | 0.022019 | 0.027688 | 0 | 0.01337 | 4.4825e-05 | 0.007292 | 0 | 0.070415 | 19543.684 | 25641.9885 | 0 | 10586.7444 | 4.3012 | 1801.9563 | 0 | 57578.6745
2004 | 10 | 6 | 12 | 0.022227 | 0.02809 | 0 | 0.01298 | 4.4825e-05 | 0.007468 | 0 | 0.07081 | 19728.0414 | 26014.1286 | 0 | 10277.9278 | 4.3012 | 1845.4484 | 0 | 57869.8474
2004 | 10 | 6 | 13 | 0.020929 | 0.028776 | 0 | 0.013443 | 4.4825e-05 | 0.007556 | 0 | 0.070748 | 18575.6544 | 26649.3439 | 0 | 10644.4028 | 4.3012 | 1867.1944 | 0 | 57740.8967
2004 | 10 | 6 | 14 | 0.020624 | 0.029147 | 0 | 0.013061 | 4.4825e-05 | 0.007648 | 0 | 0.070525 | 18304.7104 | 26992.9888 | 0 | 10342.1163 | 4.3012 | 1889.9289 | 0 | 57534.0456
2004 | 10 | 6 | 15 | 0.022455 | 0.027256 | 0 | 0.01374 | 4.4825e-05 | 0.0077 | 0 | 0.071195 | 19929.9403 | 25241.8849 | 0 | 10879.4309 | 4.3012 | 1902.7788 | 0 | 57958.3361
2004 | 10 | 6 | 16 | 0.024467 | 0.02597 | 0 | 0.013881 | 4.4825e-05 | 0.007556 | 0 | 0.071919 | 21715.7403 | 24050.6422 | 0 | 10991.5007 | 4.3012 | 1867.1944 | 0 | 58629.3788
2004 | 10 | 6 | 17 | 0.02637 | 0.023533 | 0 | 0.013142 | 4.4825e-05 | 0.007692 | 0 | 0.070781 | 23405.0674 | 21793.8662 | 0 | 10405.7371 | 4.3012 | 1900.8019 | 0 | 57509.7738
2004 | 10 | 6 | 18 | 0.02684 | 0.022337 | 0.00016534 | 0.011978 | 4.4825e-05 | 0.00754 | 3.2875e-05 | 0.068938 | 23822.3218 | 20686.1402 | 92.2864 | 9484.6101 | 4.3012 | 1863.2406 | 5.4949 | 55958.3951
2004 | 10 | 6 | 19 | 0.026221 | 0.024885 | 0.00082672 | 0.012933 | 4.4825e-05 | 0.007356 | 0.00016438 | 0.072431 | 23273.162 | 23045.9573 | 461.4318 | 10240.6152 | 4.3012 | 1817.7716 | 27.4743 | 58870.7135
2004 | 10 | 6 | 20 | 0.025487 | 0.026106 | 0.00082672 | 0.011133 | 4.4825e-05 | 0.007632 | 0.00016438 | 0.071394 | 22620.9385 | 24176.8077 | 461.4318 | 8815.4451 | 4.3012 | 1885.9751 | 27.4743 | 57992.3737
2004 | 10 | 6 | 21 | 0.024266 | 0.024518 | 0.00082672 | 0.00943 | 4.4825e-05 | 0.0077 | 0.00016438 | 0.06695 | 21537.5521 | 22706.5928 | 461.4318 | 7466.8285 | 4.3012 | 1902.7788 | 27.4743 | 54106.9596
2004 | 10 | 6 | 22 | 0.022884 | 0.022033 | 0.00082672 | 0.007483 | 4.4825e-05 | 0.00764 | 0.00016438 | 0.061076 | 20310.6885 | 20405.0829 | 461.4318 | 5925.1357 | 4.3012 | 1887.952 | 27.4743 | 49022.0665
2004 | 10 | 6 | 23 | 0.019304 | 0.021566 | 0.00082672 | 0.0066913 | 4.4825e-05 | 0.007672 | 0.00016438 | 0.05627 | 17133.6807 | 19972.6776 | 461.4318 | 5298.3084 | 4.3012 | 1895.8596 | 27.4743 | 44793.7337
2004 | 10 | 6 | 24 | 0.015298 | 0.02058 | 0.00082672 | 0.0061343 | 4.4825e-05 | 0.007612 | 0.00016438 | 0.05066 | 13578.1724 | 19059.0793 | 461.4318 | 4857.2715 | 4.3012 | 1881.0328 | 27.4743 | 39868.7634
2004 | 10 | 7 | 1 | 0.013702 | 0.018522 | 0.00082672 | 0.0070231 | 4.4825e-05 | 0.007572 | 0.00016438 | 0.047855 | 12161.1438 | 17153.2072 | 461.4318 | 5560.9998 | 4.3012 | 1871.1482 | 27.4743 | 37239.7065
2004 | 10 | 7 | 2 | 0.01132 | 0.019346 | 0.00082672 | 0.0071354 | 4.4825e-05 | 0.007444 | 0.00016438 | 0.046281 | 10047.0267 | 17916.0834 | 461.4318 | 5649.8908 | 4.3012 | 1839.5176 | 27.4743 | 35945.7259
2004 | 10 | 7 | 3 | 0.010187 | 0.019462 | 0.00082672 | 0.0071981 | 4.4825e-05 | 0.007532 | 0.00016438 | 0.045416 | 9041.7645 | 18024.2431 | 461.4318 | 5699.5992 | 4.3012 | 1861.2637 | 27.4743 | 35120.0778
2004 | 10 | 7 | 4 | 0.0099315 | 0.019209 | 0.00082672 | 0.0078106 | 4.4825e-05 | 0.007516 | 0.00016438 | 0.045503 | 8814.8395 | 17789.5184 | 461.4318 | 6184.5485 | 4.3012 | 1857.3098 | 27.4743 | 35139.4235
2004 | 10 | 7 | 5 | 0.010688 | 0.020071 | 0.00082672 | 0.0080137 | 4.4825e-05 | 0.007324 | 0.00016438 | 0.047132 | 9485.8833 | 18588.0051 | 461.4318 | 6345.4044 | 4.3012 | 1809.8639 | 27.4743 | 36722.3641
2004 | 10 | 7 | 6 | 0.01306 | 0.022992 | 0.00082672 | 0.0091558 | 4.4825e-05 | 0.007308 | 0.00016438 | 0.053551 | 11591.3657 | 21292.8929 | 461.4318 | 7249.6981 | 4.3012 | 1805.9101 | 27.4743 | 42433.0743
2004 | 10 | 7 | 7 | 0.01739 | 0.026811 | 0.00028935 | 0.011903 | 4.4825e-05 | 0.007292 | 5.7531e-05 | 0.063788 | 15434.9709 | 24829.7159 | 161.5011 | 9425.0747 | 4.3012 | 1801.9563 | 9.616 | 51667.1361
2004 | 10 | 7 | 8 | 0.019954 | 0.027173 | 0 | 0.013262 | 4.4825e-05 | 0.007456 | 0 | 0.06789 | 17710.5249 | 25165.1735 | 0 | 10501.2365 | 4.3012 | 1842.483 | 0 | 55223.7191
2004 | 10 | 7 | 9 | 0.022637 | 0.026803 | 0 | 0.012761 | 4.4825e-05 | 0.007712 | 0 | 0.069957 | 20091.409 | 24821.9162 | 0 | 10104.7033 | 4.3012 | 1905.7442 | 0 | 56928.0739
2004 | 10 | 7 | 10 | 0.022937 | 0.027435 | 0 | 0.012521 | 4.4825e-05 | 0.007668 | 0 | 0.070606 | 20357.8828 | 25407.8226 | 0 | 9914.1755 | 4.3012 | 1894.8712 | 0 | 57579.0533
2004 | 10 | 7 | 11 | 0.022435 | 0.028438 | 0 | 0.013652 | 4.4825e-05 | 0.007528 | 0 | 0.072097 | 19912.0774 | 26336.2065 | 0 | 10810.1555 | 4.3012 | 1860.2752 | 0 | 58923.0159
2004 | 10 | 7 | 12 | 0.022215 | 0.028542 | 0 | 0.012862 | 4.4825e-05 | 0.007544 | 0 | 0.071209 | 19717.6207 | 26432.7928 | 0 | 10184.7213 | 4.3012 | 1864.229 | 0 | 58203.6651
2004 | 10 | 7 | 13 | 0.021047 | 0.029205 | 0 | 0.013481 | 4.4825e-05 | 0.007304 | 0 | 0.071081 | 18680.1632 | 27046.9485 | 0 | 10674.3234 | 4.3012 | 1804.9216 | 0 | 58210.6579
2004 | 10 | 7 | 14 | 0.020894 | 0.029294 | 0 | 0.013231 | 4.4825e-05 | 0.007164 | 0 | 0.070628 | 18544.8413 | 27129.5682 | 0 | 10476.5154 | 4.3012 | 1770.3257 | 0 | 57925.5517
2004 | 10 | 7 | 15 | 0.022597 | 0.02732 | 0 | 0.013789 | 4.4825e-05 | 0.007324 | 0 | 0.071074 | 20056.401 | 25300.7458 | 0 | 10918.0179 | 4.3012 | 1809.8639 | 0 | 58089.3298
2004 | 10 | 7 | 16 | 0.024136 | 0.0257 | 0 | 0.0135 | 4.4825e-05 | 0.00744 | 0 | 0.070821 | 21422.3277 | 23801.0574 | 0 | 10689.7052 | 4.3012 | 1838.5292 | 0 | 57755.9206
2004 | 10 | 7 | 17 | 0.026428 | 0.023502 | 0 | 0.013085 | 4.4825e-05 | 0.007472 | 0 | 0.070532 | 23456.8768 | 21765.1596 | 0 | 10360.5836 | 4.3012 | 1846.4368 | 0 | 57433.358
2004 | 10 | 7 | 18 | 0.027094 | 0.02242 | 0.00017912 | 0.012109 | 4.4825e-05 | 0.007432 | 3.5615e-05 | 0.069314 | 24047.8011 | 20763.0122 | 99.9771 | 9587.9007 | 4.3012 | 1836.5523 | 5.9528 | 56345.4974
2004 | 10 | 7 | 19 | 0.026291 | 0.024828 | 0.00082672 | 0.0129 | 4.4825e-05 | 0.007228 | 0.00016438 | 0.072283 | 23335.2608 | 22993.5222 | 461.4318 | 10214.2581 | 4.3012 | 1786.141 | 27.4743 | 58822.3894
2004 | 10 | 7 | 20 | 0.025278 | 0.025747 | 0.00082672 | 0.010787 | 4.4825e-05 | 0.00744 | 0.00016438 | 0.070288 | 22436.1805 | 23844.7287 | 461.4318 | 8540.9187 | 4.3012 | 1838.5292 | 27.4743 | 57153.5644
2004 | 10 | 7 | 21 | 0.024003 | 0.024571 | 0.00082672 | 0.00905 | 4.4825e-05 | 0.007512 | 0.00016438 | 0.066173 | 21304.3303 | 22755.7022 | 461.4318 | 7165.9567 | 4.3012 | 1856.3214 | 27.4743 | 53575.518
2004 | 10 | 7 | 22 | 0.022751 | 0.022119 | 0.00082672 | 0.0072314 | 4.4825e-05 | 0.007632 | 0.00016438 | 0.06077 | 20193.0687 | 20484.6401 | 461.4318 | 5725.9622 | 4.3012 | 1885.9751 | 27.4743 | 48782.8535
2004 | 10 | 7 | 23 | 0.019167 | 0.021641 | 0.00082672 | 0.0064406 | 4.4825e-05 | 0.007452 | 0.00016438 | 0.055737 | 17011.8231 | 20041.9696 | 461.4318 | 5099.7772 | 4.3012 | 1841.4945 | 27.4743 | 44488.2718
2004 | 10 | 7 | 24 | 0.015145 | 0.020682 | 0.00082672 | 0.0058925 | 4.4825e-05 | 0.007452 | 0.00016438 | 0.050207 | 13441.9769 | 19153.7584 | 461.4318 | 4665.7684 | 4.3012 | 1841.4945 | 27.4743 | 39596.2057
2004 | 10 | 8 | 1 | 0.012806 | 0.019687 | 0.00082672 | 0.0065949 | 4.4825e-05 | 0.007448 | 0.00016438 | 0.047572 | 11366.0774 | 18232.5063 | 461.4318 | 5221.9761 | 4.3012 | 1840.5061 | 27.4743 | 37154.2733
2004 | 10 | 8 | 2 | 0.010879 | 0.020268 | 0.00082672 | 0.0061554 | 4.4825e-05 | 0.007536 | 0.00016438 | 0.045874 | 9655.6103 | 18770.0498 | 461.4318 | 4873.9568 | 4.3012 | 1862.2521 | 27.4743 | 35655.0764
2004 | 10 | 8 | 3 | 0.0108 | 0.018841 | 0.00082672 | 0.0066213 | 4.4825e-05 | 0.007592 | 0.00016438 | 0.044891 | 9585.7757 | 17449.1148 | 461.4318 | 5242.8083 | 4.3012 | 1876.0905 | 27.4743 | 34646.9966
2004 | 10 | 8 | 4 | 0.010441 | 0.018726 | 0.00082672 | 0.0072724 | 4.4825e-05 | 0.00728 | 0.00016438 | 0.044755 | 9267.0212 | 17342.0374 | 461.4318 | 5758.394 | 4.3012 | 1798.9909 | 27.4743 | 34659.6508
2004 | 10 | 8 | 5 | 0.010939 | 0.01923 | 0.00082672 | 0.0076013 | 4.4825e-05 | 0.007076 | 0.00016438 | 0.045882 | 9709.1705 | 17808.7562 | 461.4318 | 6018.821 | 4.3012 | 1748.5796 | 27.4743 | 35778.5347
2004 | 10 | 8 | 6 | 0.013767 | 0.021428 | 0.00082672 | 0.0086793 | 4.4825e-05 | 0.00682 | 0.00016438 | 0.051731 | 12219.2795 | 19844.9507 | 461.4318 | 6872.4212 | 4.3012 | 1685.3184 | 27.4743 | 41115.1772
2004 | 10 | 8 | 7 | 0.018341 | 0.025604 | 0.00030313 | 0.010791 | 4.4825e-05 | 0.00678 | 6.0271e-05 | 0.061924 | 16279.0973 | 23711.4725 | 169.1919 | 8544.7753 | 4.3012 | 1675.4338 | 10.0739 | 50394.3459
2004 | 10 | 8 | 8 | 0.022029 | 0.026202 | 0 | 0.012114 | 4.4825e-05 | 0.00686 | 0 | 0.06725 | 19551.8858 | 24265.9949 | 0 | 9592.4328 | 4.3012 | 1695.203 | 0 | 55109.8176
2004 | 10 | 8 | 9 | 0.023668 | 0.026556 | 0 | 0.011877 | 4.4825e-05 | 0.0074 | 0 | 0.069545 | 21007.0016 | 24593.2713 | 0 | 9404.2121 | 4.3012 | 1828.6446 | 0 | 56837.4308
2004 | 10 | 8 | 10 | 0.02504 | 0.026256 | 0 | 0.011807 | 4.4825e-05 | 0.00734 | 0 | 0.070488 | 22224.489 | 24315.6611 | 0 | 9348.8929 | 4.3012 | 1813.8178 | 0 | 57707.1619
2004 | 10 | 8 | 11 | 0.024229 | 0.027162 | 0 | 0.013057 | 4.4825e-05 | 0.00652 | 0 | 0.071013 | 21504.4081 | 25154.569 | 0 | 10339.0085 | 4.3012 | 1611.1842 | 0 | 58613.4709
2004 | 10 | 8 | 12 | 0.023533 | 0.027612 | 0 | 0.01286 | 4.4825e-05 | 0.006428 | 0 | 0.070478 | 20887.2957 | 25571.5805 | 0 | 10182.8405 | 4.3012 | 1588.4497 | 0 | 58234.4675
2004 | 10 | 8 | 13 | 0.022889 | 0.027774 | 0 | 0.012723 | 4.4825e-05 | 0.006628 | 0 | 0.070059 | 20315.7451 | 25721.1606 | 0 | 10074.579 | 4.3012 | 1637.8725 | 0 | 57753.6583
2004 | 10 | 8 | 14 | 0.02256 | 0.027118 | 0 | 0.013156 | 4.4825e-05 | 0.006436 | 0 | 0.069315 | 20023.5286 | 25113.9594 | 0 | 10417.4939 | 4.3012 | 1590.4266 | 0 | 57149.7096
2004 | 10 | 8 | 15 | 0.022722 | 0.025868 | 0 | 0.01408 | 4.4825e-05 | 0.006512 | 0 | 0.069227 | 20167.6211 | 23956.1379 | 0 | 11148.7424 | 4.3012 | 1609.2072 | 0 | 56886.0099
2004 | 10 | 8 | 16 | 0.024117 | 0.024348 | 0 | 0.014105 | 4.4825e-05 | 0.006936 | 0 | 0.069551 | 21405.2696 | 22548.6856 | 0 | 11168.4933 | 4.3012 | 1713.9836 | 0 | 56840.7333
2004 | 10 | 8 | 17 | 0.02754 | 0.020978 | 0 | 0.012775 | 4.4825e-05 | 0.007352 | 0 | 0.068691 | 24443.8514 | 19428.0682 | 0 | 10115.5428 | 4.3012 | 1816.7831 | 0 | 55808.5467
2004 | 10 | 8 | 18 | 0.027109 | 0.022353 | 0.00020668 | 0.011479 | 4.4825e-05 | 0.007448 | 4.1094e-05 | 0.068682 | 24061.2373 | 20701.2436 | 115.358 | 9089.6058 | 4.3012 | 1840.5061 | 6.8686 | 55819.1206
2004 | 10 | 8 | 19 | 0.026154 | 0.022571 | 0.00082672 | 0.011485 | 4.4825e-05 | 0.007396 | 0.00016438 | 0.068641 | 23213.0907 | 20902.6293 | 461.4318 | 9094.1319 | 4.3012 | 1827.6561 | 27.4743 | 55530.7155
2004 | 10 | 8 | 20 | 0.024745 | 0.023381 | 0.00082672 | 0.010693 | 4.4825e-05 | 0.00668 | 0.00016438 | 0.066534 | 21962.325 | 21652.8023 | 461.4318 | 8467.0577 | 4.3012 | 1650.7224 | 27.4743 | 54226.1147
2004 | 10 | 8 | 21 | 0.025295 | 0.021552 | 0.00082672 | 0.0081608 | 4.4825e-05 | 0.006516 | 0.00016438 | 0.06256 | 22451.2431 | 19959.5879 | 461.4318 | 6461.879 | 4.3012 | 1610.1957 | 27.4743 | 50976.113
2004 | 10 | 8 | 22 | 0.024091 | 0.020073 | 0.00082672 | 0.0065518 | 4.4825e-05 | 0.006484 | 0.00016438 | 0.058235 | 21381.9074 | 18589.51 | 461.4318 | 5187.8427 | 4.3012 | 1602.2881 | 27.4743 | 47254.7555
2004 | 10 | 8 | 23 | 0.019975 | 0.019987 | 0.00082672 | 0.0061006 | 4.4825e-05 | 0.006356 | 0.00016438 | 0.053455 | 17729.0704 | 18510.2867 | 461.4318 | 4830.5714 | 4.3012 | 1570.6574 | 27.4743 | 43133.7933
2004 | 10 | 8 | 24 | 0.015795 | 0.020106 | 0.00082672 | 0.0059725 | 4.4825e-05 | 0.006264 | 0.00016438 | 0.049173 | 14018.6754 | 18620.0408 | 461.4318 | 4729.1081 | 4.3012 | 1547.9229 | 27.4743 | 39408.9546
2004 | 10 | 9 | 1 | 0.013708 | 0.019614 | 0.00082672 | 0.0055724 | 4.4825e-05 | 0.006908 | 0.00016438 | 0.046839 | 12166.7336 | 18164.7888 | 461.4318 | 4412.3433 | 4.3012 | 1707.0644 | 27.4743 | 36944.1376
2004 | 10 | 9 | 2 | 0.013233 | 0.017509 | 0.00082672 | 0.0065265 | 4.4825e-05 | 0.006892 | 0.00016438 | 0.045197 | 11745.1451 | 16215.495 | 461.4318 | 5167.8155 | 4.3012 | 1703.1106 | 27.4743 | 35324.7735
2004 | 10 | 9 | 3 | 0.011907 | 0.018219 | 0.00082672 | 0.006384 | 4.4825e-05 | 0.006964 | 0.00016438 | 0.04451 | 10567.9124 | 16872.6379 | 461.4318 | 5054.9652 | 4.3012 | 1720.9028 | 27.4743 | 34709.6257
2004 | 10 | 9 | 4 | 0.011124 | 0.018242 | 0.00082672 | 0.0067718 | 4.4825e-05 | 0.006896 | 0.00016438 | 0.04407 | 9873.0361 | 16894.3532 | 461.4318 | 5361.9863 | 4.3012 | 1704.0991 | 27.4743 | 34326.6821
2004 | 10 | 9 | 5 | 0.011504 | 0.018022 | 0.00082672 | 0.0073206 | 4.4825e-05 | 0.006948 | 0.00016438 | 0.04483 | 10210.2733 | 16690.0816 | 461.4318 | 5796.5844 | 4.3012 | 1716.949 | 27.4743 | 34907.0958
2004 | 10 | 9 | 6 | 0.012605 | 0.018325 | 0.00082672 | 0.0076593 | 4.4825e-05 | 0.00688 | 0.00016438 | 0.046506 | 11187.9756 | 16971.0988 | 461.4318 | 6064.7201 | 4.3012 | 1700.1453 | 27.4743 | 36417.1471
2004 | 10 | 9 | 7 | 0.01556 | 0.018755 | 0.00031691 | 0.0086485 | 4.4825e-05 | 0.006796 | 6.301e-05 | 0.050184 | 13810.0898 | 17368.9444 | 176.882 | 6848.0391 | 4.3012 | 1679.3877 | 10.5318 | 39898.176
2004 | 10 | 9 | 8 | 0.018238 | 0.019225 | 0 | 0.010359 | 4.4825e-05 | 0.007036 | 0 | 0.054903 | 16187.1003 | 17804.7327 | 0 | 8202.7911 | 4.3012 | 1738.6951 | 0 | 43937.6204
2004 | 10 | 9 | 9 | 0.022089 | 0.019029 | 0 | 0.011616 | 4.4825e-05 | 0.006964 | 0 | 0.059743 | 19605.0186 | 17623.2081 | 0 | 9198.1227 | 4.3012 | 1720.9028 | 0 | 48151.5535
2004 | 10 | 9 | 10 | 0.02438 | 0.019398 | 0 | 0.011877 | 4.4825e-05 | 0.00706 | 0 | 0.062761 | 21639.0588 | 17964.7521 | 0 | 9404.6766 | 4.3012 | 1744.6258 | 0 | 50757.4145
2004 | 10 | 9 | 11 | 0.026553 | 0.018796 | 0 | 0.011598 | 4.4825e-05 | 0.007024 | 0 | 0.064016 | 23567.1576 | 17407.31 | 0 | 9183.769 | 4.3012 | 1735.7297 | 0 | 51898.2675
2004 | 10 | 9 | 12 | 0.028563 | 0.018121 | 0 | 0.010275 | 4.4825e-05 | 0.007072 | 0 | 0.064076 | 25351.0205 | 16782.0564 | 0 | 8136.1087 | 4.3012 | 1747.5912 | 0 | 52021.078
2004 | 10 | 9 | 13 | 0.027683 | 0.017887 | 0 | 0.010853 | 4.4825e-05 | 0.007128 | 0 | 0.063596 | 24570.3125 | 16565.3708 | 0 | 8593.6235 | 4.3012 | 1761.4296 | 0 | 51495.0375
2004 | 10 | 9 | 14 | 0.028203 | 0.017987 | 0 | 0.0095007 | 4.4825e-05 | 0.00708 | 0 | 0.062816 | 25032.2608 | 16658.1345 | 0 | 7522.7689 | 4.3012 | 1749.5681 | 0 | 50967.0335
2004 | 10 | 9 | 15 | 0.028289 | 0.017208 | 0 | 0.010567 | 4.4825e-05 | 0.007232 | 0 | 0.06334 | 25107.8907 | 15936.3036 | 0 | 8366.9821 | 4.3012 | 1787.1294 | 0 | 51202.607
2004 | 10 | 9 | 16 | 0.030033 | 0.01707 | 0 | 0.010773 | 4.4825e-05 | 0.007224 | 0 | 0.065144 | 26656.0834 | 15808.3477 | 0 | 8530.0174 | 4.3012 | 1785.1525 | 0 | 52783.9023
2004 | 10 | 9 | 17 | 0.028648 | 0.017881 | 0 | 0.011491 | 4.4825e-05 | 0.007272 | 0 | 0.065337 | 25427.3127 | 16559.7153 | 0 | 9098.7427 | 4.3012 | 1797.014 | 0 | 52887.0859
2004 | 10 | 9 | 18 | 0.027219 | 0.018666 | 0.00023424 | 0.010625 | 4.4825e-05 | 0.007324 | 4.6573e-05 | 0.064159 | 24158.4017 | 17286.4124 | 130.7388 | 8412.8527 | 4.3012 | 1809.8639 | 7.7844 | 51810.3551
2004 | 10 | 9 | 19 | 0.026002 | 0.019507 | 0.00082672 | 0.010039 | 4.4825e-05 | 0.007164 | 0.00016438 | 0.063748 | 23078.4746 | 18065.3816 | 461.4318 | 7949.1436 | 4.3012 | 1770.3257 | 27.4743 | 51356.5328
2004 | 10 | 9 | 20 | 0.027773 | 0.018475 | 0.00082672 | 0.0077448 | 4.4825e-05 | 0.007172 | 0.00016438 | 0.062201 | 24650.698 | 17109.4407 | 461.4318 | 6132.4126 | 4.3012 | 1772.3026 | 27.4743 | 50158.0612
2004 | 10 | 9 | 21 | 0.026928 | 0.017919 | 0.00082672 | 0.0069696 | 4.4825e-05 | 0.007432 | 0.00016438 | 0.060285 | 23900.6614 | 16594.6603 | 461.4318 | 5518.6543 | 4.3012 | 1836.5523 | 27.4743 | 48343.7357
2004 | 10 | 9 | 22 | 0.024845 | 0.017266 | 0.00082672 | 0.0066839 | 4.4825e-05 | 0.007484 | 0.00016438 | 0.057315 | 22051.4166 | 15990.0609 | 461.4318 | 5292.3834 | 4.3012 | 1849.4022 | 27.4743 | 45676.4706
2004 | 10 | 9 | 23 | 0.020864 | 0.017717 | 0.00082672 | 0.0062416 | 4.4825e-05 | 0.00744 | 0.00016438 | 0.053298 | 18517.7508 | 16407.3457 | 461.4318 | 4942.1896 | 4.3012 | 1838.5292 | 27.4743 | 42199.0226
2004 | 10 | 9 | 24 | 0.018539 | 0.016981 | 0.00082672 | 0.0061022 | 4.4825e-05 | 0.007404 | 0.00016438 | 0.050061 | 16454.375 | 15725.701 | 461.4318 | 4831.811 | 4.3012 | 1829.6331 | 27.4743 | 39334.7274
2004 | 10 | 10 | 1 | 0.015196 | 0.016895 | 0.00082672 | 0.0070793 | 4.4825e-05 | 0.0074 | 0.00016438 | 0.047606 | 13487.5912 | 15646.1703 | 461.4318 | 5605.4872 | 4.3012 | 1828.6446 | 27.4743 | 37061.1007
2004 | 10 | 10 | 2 | 0.014227 | 0.016591 | 0.00082672 | 0.0070249 | 4.4825e-05 | 0.007556 | 0.00016438 | 0.046435 | 12627.7695 | 15364.5926 | 461.4318 | 5562.4077 | 4.3012 | 1867.1944 | 27.4743 | 35915.1715
2004 | 10 | 10 | 3 | 0.012838 | 0.016819 | 0.00082672 | 0.0075922 | 4.4825e-05 | 0.007388 | 0.00016438 | 0.045674 | 11394.9614 | 15576.0837 | 461.4318 | 6011.6335 | 4.3012 | 1825.6792 | 27.4743 | 35301.5652
2004 | 10 | 10 | 4 | 0.01196 | 0.017576 | 0.00082672 | 0.0075389 | 4.4825e-05 | 0.007388 | 0.00016438 | 0.045499 | 10615.123 | 16277.3761 | 461.4318 | 5969.45 | 4.3012 | 1825.6792 | 27.4743 | 35180.8357
2004 | 10 | 10 | 5 | 0.011796 | 0.018103 | 0.00082672 | 0.007455 | 4.4825e-05 | 0.007268 | 0.00016438 | 0.045658 | 10470.0956 | 16765.0676 | 461.4318 | 5902.9651 | 4.3012 | 1796.0255 | 27.4743 | 35427.3612
2004 | 10 | 10 | 6 | 0.012222 | 0.01836 | 0.00082672 | 0.007848 | 4.4825e-05 | 0.007236 | 0.00016438 | 0.046702 | 10847.908 | 17003.1836 | 461.4318 | 6214.159 | 4.3012 | 1788.1179 | 27.4743 | 36346.5758
2004 | 10 | 10 | 7 | 0.01465 | 0.017876 | 0.00034447 | 0.0087738 | 4.4825e-05 | 0.007236 | 6.849e-05 | 0.048994 | 13003.0119 | 16555.2261 | 192.2635 | 6947.2066 | 4.3012 | 1788.1179 | 11.4476 | 38501.5747
2004 | 10 | 10 | 8 | 0.017835 | 0.017709 | 0 | 0.010499 | 4.4825e-05 | 0.007328 | 0 | 0.053416 | 15829.7794 | 16400.4177 | 0 | 8313.1166 | 4.3012 | 1810.8524 | 0 | 42358.4672
2004 | 10 | 10 | 9 | 0.02194 | 0.01816 | 0 | 0.011617 | 4.4825e-05 | 0.007308 | 0 | 0.059069 | 19473.3671 | 16817.653 | 0 | 9198.2898 | 4.3012 | 1805.9101 | 0 | 47299.5212
2004 | 10 | 10 | 10 | 0.023652 | 0.018742 | 0 | 0.013272 | 4.4825e-05 | 0.006672 | 0 | 0.062384 | 20992.7301 | 17357.4471 | 0 | 10509.2015 | 4.3012 | 1648.7455 | 0 | 50512.4254
2004 | 10 | 10 | 11 | 0.025173 | 0.01938 | 0 | 0.013457 | 4.4825e-05 | 0.006796 | 0 | 0.06485 | 22342.3191 | 17948.0603 | 0 | 10655.2185 | 4.3012 | 1679.3877 | 0 | 52629.2867
2004 | 10 | 10 | 12 | 0.02568 | 0.018869 | 0 | 0.013647 | 4.4825e-05 | 0.006808 | 0 | 0.065049 | 22792.6834 | 17474.4245 | 0 | 10805.896 | 4.3012 | 1682.353 | 0 | 52759.6581
2004 | 10 | 10 | 13 | 0.026872 | 0.018058 | 0 | 0.012657 | 4.4825e-05 | 0.00692 | 0 | 0.064551 | 23850.8513 | 16723.1047 | 0 | 10021.847 | 4.3012 | 1710.0298 | 0 | 52310.1339
2004 | 10 | 10 | 14 | 0.026789 | 0.017796 | 0 | 0.012254 | 4.4825e-05 | 0.006964 | 0 | 0.063848 | 23777.2486 | 16480.5192 | 0 | 9702.8433 | 4.3012 | 1720.9028 | 0 | 51685.8152
2004 | 10 | 10 | 15 | 0.02716 | 0.01778 | 0 | 0.011899 | 4.4825e-05 | 0.006976 | 0 | 0.063859 | 24105.8768 | 16465.7487 | 0 | 9421.7418 | 4.3012 | 1723.8682 | 0 | 51721.5367
2004 | 10 | 10 | 16 | 0.029623 | 0.016927 | 0 | 0.010713 | 4.4825e-05 | 0.006928 | 0 | 0.064236 | 26292.6364 | 15676.0097 | 0 | 8482.6633 | 4.3012 | 1712.0067 | 0 | 52167.6173
2004 | 10 | 10 | 17 | 0.030322 | 0.016507 | 0 | 0.0092916 | 4.4825e-05 | 0.00688 | 0 | 0.063045 | 26912.3622 | 15287.3641 | 0 | 7357.262 | 4.3012 | 1700.1453 | 0 | 51261.4347
2004 | 10 | 10 | 18 | 0.027497 | 0.017046 | 0.0002618 | 0.0097078 | 4.4825e-05 | 0.006284 | 5.2052e-05 | 0.060893 | 24404.9114 | 15786.3196 | 146.1203 | 7686.7746 | 4.3012 | 1552.8652 | 8.7002 | 49589.9926
2004 | 10 | 10 | 19 | 0.02952 | 0.017311 | 0.00082672 | 0.008649 | 4.4825e-05 | 0.006248 | 0.00016438 | 0.062764 | 26201.1617 | 16031.3045 | 461.4318 | 6848.4382 | 4.3012 | 1543.9691 | 27.4743 | 51118.0809
2004 | 10 | 10 | 20 | 0.02705 | 0.0192 | 0.00082672 | 0.0085553 | 4.4825e-05 | 0.006396 | 0.00016438 | 0.062237 | 24008.1793 | 17781.1189 | 461.4318 | 6774.256 | 4.3012 | 1580.542 | 27.4743 | 50637.3035
2004 | 10 | 10 | 21 | 0.025682 | 0.019664 | 0.00082672 | 0.0077034 | 4.4825e-05 | 0.00648 | 0.00016438 | 0.060565 | 22794.5519 | 18210.5953 | 461.4318 | 6099.7093 | 4.3012 | 1601.2996 | 27.4743 | 49199.3635
2004 | 10 | 10 | 22 | 0.026437 | 0.017778 | 0.00082672 | 0.0056592 | 4.4825e-05 | 0.006832 | 0.00016438 | 0.057742 | 23464.167 | 16464.5117 | 461.4318 | 4481.0548 | 4.3012 | 1688.2838 | 27.4743 | 46591.2246
2004 | 10 | 10 | 23 | 0.022987 | 0.01695 | 0.00082672 | 0.0065158 | 4.4825e-05 | 0.006812 | 0.00016438 | 0.0543 | 20402.1574 | 15697.3739 | 461.4318 | 5159.3111 | 4.3012 | 1683.3415 | 27.4743 | 43435.3912
2004 | 10 | 10 | 24 | 0.019065 | 0.016587 | 0.00082672 | 0.0066688 | 4.4825e-05 | 0.007088 | 0.00016438 | 0.050445 | 16921.1348 | 15361.443 | 461.4318 | 5280.4864 | 4.3012 | 1751.545 | 27.4743 | 39807.8167
2004 | 10 | 11 | 1 | 0.014251 | 0.017512 | 0.00082672 | 0.008226 | 4.4825e-05 | 0.007412 | 0.00016438 | 0.048437 | 12648.8166 | 16217.9953 | 461.4318 | 6513.4752 | 4.3012 | 1831.61 | 27.4743 | 37705.1044
2004 | 10 | 11 | 2 | 0.012639 | 0.017746 | 0.00082672 | 0.0086146 | 4.4825e-05 | 0.007268 | 0.00016438 | 0.047304 | 11217.9453 | 16435.0581 | 461.4318 | 6821.1493 | 4.3012 | 1796.0255 | 27.4743 | 36763.3856
2004 | 10 | 11 | 3 | 0.012059 | 0.017707 | 0.00082672 | 0.0085187 | 4.4825e-05 | 0.007116 | 0.00016438 | 0.046437 | 10703.3507 | 16398.5545 | 461.4318 | 6745.2172 | 4.3012 | 1758.4642 | 27.4743 | 36098.794
2004 | 10 | 11 | 4 | 0.011587 | 0.018086 | 0.00082672 | 0.0087154 | 4.4825e-05 | 0.00728 | 0.00016438 | 0.046704 | 10284.2118 | 16749.2255 | 461.4318 | 6900.9661 | 4.3012 | 1798.9909 | 27.4743 | 36226.6016
2004 | 10 | 11 | 5 | 0.011746 | 0.018216 | 0.00082672 | 0.0086461 | 4.4825e-05 | 0.007244 | 0.00016438 | 0.046888 | 10425.3979 | 16869.712 | 461.4318 | 6846.114 | 4.3012 | 1790.0948 | 27.4743 | 36424.526
2004 | 10 | 11 | 6 | 0.011975 | 0.019837 | 0.00082672 | 0.0082115 | 4.4825e-05 | 0.007244 | 0.00016438 | 0.048304 | 10628.3385 | 18371.5508 | 461.4318 | 6501.9782 | 4.3012 | 1790.0948 | 27.4743 | 37785.1697
2004 | 10 | 11 | 7 | 0.013042 | 0.022048 | 0.00035825 | 0.0080265 | 4.4825e-05 | 0.007208 | 7.1229e-05 | 0.050798 | 11575.3397 | 20418.3167 | 199.9536 | 6355.503 | 4.3012 | 1781.1987 | 11.9055 | 40346.5184
2004 | 10 | 11 | 8 | 0.015961 | 0.02183 | 0 | 0.0095501 | 4.4825e-05 | 0.007128 | 0 | 0.054514 | 14166.2294 | 20217.109 | 0 | 7561.924 | 4.3012 | 1761.4296 | 0 | 43710.9932
2004 | 10 | 11 | 9 | 0.019097 | 0.022875 | 0 | 0.010485 | 4.4825e-05 | 0.0073 | 0 | 0.059802 | 16949.8558 | 21184.449 | 0 | 8302.3218 | 4.3012 | 1803.9332 | 0 | 48244.861
2004 | 10 | 11 | 10 | 0.01994 | 0.024744 | 0 | 0.011391 | 4.4825e-05 | 0.007432 | 0 | 0.063552 | 17698.2307 | 22915.1917 | 0 | 9019.5947 | 4.3012 | 1836.5523 | 0 | 51473.8706
2004 | 10 | 11 | 11 | 0.020781 | 0.025012 | 0 | 0.012164 | 4.4825e-05 | 0.007512 | 0 | 0.065513 | 18444.0995 | 23163.7564 | 0 | 9631.261 | 4.3012 | 1856.3214 | 0 | 53099.7395
2004 | 10 | 11 | 12 | 0.021831 | 0.024504 | 0 | 0.011465 | 4.4825e-05 | 0.007436 | 0 | 0.065281 | 19376.5881 | 22692.8509 | 0 | 9078.3199 | 4.3012 | 1837.5407 | 0 | 52989.6008
2004 | 10 | 11 | 13 | 0.019943 | 0.02489 | 0 | 0.011604 | 4.4825e-05 | 0.007364 | 0 | 0.063847 | 17701.0665 | 23050.9792 | 0 | 9188.2803 | 4.3012 | 1819.7485 | 0 | 51764.3756
2004 | 10 | 11 | 14 | 0.01947 | 0.024212 | 0 | 0.011272 | 4.4825e-05 | 0.007312 | 0 | 0.062311 | 17280.527 | 22422.7478 | 0 | 8925.6056 | 4.3012 | 1806.8986 | 0 | 50440.0802
2004 | 10 | 11 | 15 | 0.020111 | 0.023297 | 0 | 0.011308 | 4.4825e-05 | 0.007396 | 0 | 0.062157 | 17849.525 | 21575.3887 | 0 | 8953.9442 | 4.3012 | 1827.6561 | 0 | 50210.8152
2004 | 10 | 11 | 16 | 0.02361 | 0.021593 | 0 | 0.011356 | 4.4825e-05 | 0.007228 | 0 | 0.063831 | 20954.9876 | 19997.2474 | 0 | 8991.7992 | 4.3012 | 1786.141 | 0 | 51734.4764
2004 | 10 | 11 | 17 | 0.026379 | 0.020081 | 0 | 0.010235 | 4.4825e-05 | 0.007344 | 0 | 0.064084 | 23412.8321 | 18597.345 | 0 | 8104.2785 | 4.3012 | 1814.8062 | 0 | 51933.563
2004 | 10 | 11 | 18 | 0.025726 | 0.020663 | 0.00028935 | 0.010161 | 4.4825e-05 | 0.007396 | 5.7531e-05 | 0.064338 | 22833.498 | 19135.8343 | 161.5011 | 8045.7962 | 4.3012 | 1827.6561 | 9.616 | 52018.2031
2004 | 10 | 11 | 19 | 0.024598 | 0.024733 | 0.00082672 | 0.010473 | 4.4825e-05 | 0.007304 | 0.00016438 | 0.068144 | 21831.871 | 22905.6392 | 461.4318 | 8292.9026 | 4.3012 | 1804.9216 | 27.4743 | 55328.5418
2004 | 10 | 11 | 20 | 0.024725 | 0.023314 | 0.00082672 | 0.010864 | 4.4825e-05 | 0.007236 | 0.00016438 | 0.067175 | 21944.6772 | 21591.484 | 461.4318 | 8602.5931 | 4.3012 | 1788.1179 | 27.4743 | 54420.0796
2004 | 10 | 11 | 21 | 0.024016 | 0.022631 | 0.00082672 | 0.0098084 | 4.4825e-05 | 0.007232 | 0.00016438 | 0.064723 | 21315.8554 | 20958.2046 | 461.4318 | 7766.4135 | 4.3012 | 1787.1294 | 27.4743 | 52320.8103
2004 | 10 | 11 | 22 | 0.022609 | 0.021203 | 0.00082672 | 0.0080741 | 4.4825e-05 | 0.00726 | 0.00016438 | 0.060182 | 20067.2549 | 19635.8159 | 461.4318 | 6393.1888 | 4.3012 | 1794.0486 | 27.4743 | 48383.5156
2004 | 10 | 11 | 23 | 0.020822 | 0.01931 | 0.00082672 | 0.0078262 | 4.4825e-05 | 0.0072 | 0.00016438 | 0.056194 | 18480.4879 | 17883.1351 | 461.4318 | 6196.883 | 4.3012 | 1779.2218 | 27.4743 | 44832.9351
2004 | 10 | 11 | 24 | 0.018005 | 0.017855 | 0.00082672 | 0.0067734 | 4.4825e-05 | 0.00742 | 0.00016438 | 0.051089 | 15980.2638 | 16535.4322 | 461.4318 | 5363.2732 | 4.3012 | 1833.5869 | 27.4743 | 40205.7635
2004 | 10 | 12 | 1 | 0.015356 | 0.018115 | 0.00082672 | 0.0070678 | 4.4825e-05 | 0.00758 | 0.00016438 | 0.049155 | 13629.7133 | 16776.5843 | 461.4318 | 5596.4025 | 4.3012 | 1873.1251 | 27.4743 | 38369.0326
2004 | 10 | 12 | 2 | 0.012935 | 0.019409 | 0.00082672 | 0.0075288 | 4.4825e-05 | 0.007476 | 0.00016438 | 0.048385 | 11480.3219 | 17975.0971 | 461.4318 | 5961.435 | 4.3012 | 1847.4253 | 27.4743 | 37757.4866
2004 | 10 | 12 | 3 | 0.012447 | 0.019938 | 0.00082672 | 0.0080959 | 4.4825e-05 | 0.006748 | 0.00016438 | 0.048265 | 11047.0707 | 18464.8643 | 461.4318 | 6410.4627 | 4.3012 | 1667.5262 | 27.4743 | 38083.1313
2004 | 10 | 12 | 4 | 0.012061 | 0.019529 | 0.00082672 | 0.0088233 | 4.4825e-05 | 0.00676 | 0.00016438 | 0.048209 | 10704.753 | 18085.9265 | 461.4318 | 6986.4133 | 4.3012 | 1670.4916 | 27.4743 | 37940.7917
2004 | 10 | 12 | 5 | 0.012891 | 0.020088 | 0.00082672 | 0.0087856 | 4.4825e-05 | 0.006996 | 0.00016438 | 0.049796 | 11441.4228 | 18603.6215 | 461.4318 | 6956.5491 | 4.3012 | 1728.8105 | 27.4743 | 39223.6113
2004 | 10 | 12 | 6 | 0.015342 | 0.023183 | 0.00082672 | 0.0098786 | 4.4825e-05 | 0.00716 | 0.00016438 | 0.0566 | 13616.8727 | 21470.0606 | 461.4318 | 7822.0135 | 4.3012 | 1769.3372 | 27.4743 | 45171.4914
2004 | 10 | 12 | 7 | 0.020022 | 0.027326 | 0.00037203 | 0.012681 | 4.4825e-05 | 0.007228 | 7.3969e-05 | 0.067748 | 17770.3474 | 25307.141 | 207.6443 | 10040.7997 | 4.3012 | 1786.141 | 12.3634 | 55128.7381
2004 | 10 | 12 | 8 | 0.022917 | 0.027596 | 0 | 0.01426 | 4.4825e-05 | 0.00726 | 0 | 0.072078 | 20340.1286 | 25556.8501 | 0 | 11291.3792 | 4.3012 | 1794.0486 | 0 | 58986.7077
2004 | 10 | 12 | 9 | 0.026052 | 0.026988 | 0 | 0.013602 | 4.4825e-05 | 0.007216 | 0 | 0.073903 | 23122.729 | 24993.5387 | 0 | 10770.1737 | 4.3012 | 1783.1756 | 0 | 60673.9182
2004 | 10 | 12 | 10 | 0.02611 | 0.027384 | 0 | 0.013215 | 4.4825e-05 | 0.007112 | 0 | 0.073866 | 23174.1748 | 25360.4385 | 0 | 10463.6427 | 4.3012 | 1757.4757 | 0 | 60760.0329
2004 | 10 | 12 | 11 | 0.024773 | 0.027946 | 0 | 0.014029 | 4.4825e-05 | 0.007008 | 0 | 0.073801 | 21987.6417 | 25880.7592 | 0 | 11108.4029 | 4.3012 | 1731.7759 | 0 | 60712.8808
2004 | 10 | 12 | 12 | 0.02438 | 0.027778 | 0 | 0.012807 | 4.4825e-05 | 0.007232 | 0 | 0.072241 | 21638.5093 | 25725.3205 | 0 | 10140.5367 | 4.3012 | 1787.1294 | 0 | 59295.7971
2004 | 10 | 12 | 13 | 0.022237 | 0.028175 | 0 | 0.013271 | 4.4825e-05 | 0.007376 | 0 | 0.071104 | 19736.9431 | 26092.854 | 0 | 10508.1798 | 4.3012 | 1822.7139 | 0 | 58164.992
2004 | 10 | 12 | 14 | 0.021894 | 0.028134 | 0 | 0.012737 | 4.4825e-05 | 0.007328 | 0 | 0.070138 | 19432.4804 | 26054.7317 | 0 | 10085.725 | 4.3012 | 1810.8524 | 0 | 57388.0906
2004 | 10 | 12 | 15 | 0.02354 | 0.025773 | 0 | 0.013142 | 4.4825e-05 | 0.007432 | 0 | 0.069933 | 20893.6119 | 23868.7969 | 0 | 10406.1387 | 4.3012 | 1836.5523 | 0 | 57009.401
2004 | 10 | 12 | 16 | 0.025718 | 0.024511 | 0 | 0.013375 | 4.4825e-05 | 0.006888 | 0 | 0.070538 | 22826.691 | 22699.9173 | 0 | 10590.8726 | 4.3012 | 1702.1222 | 0 | 57823.9043
2004 | 10 | 12 | 17 | 0.028371 | 0.022126 | 0 | 0.01278 | 4.4825e-05 | 0.006588 | 0 | 0.06991 | 25180.9372 | 20491.3173 | 0 | 10119.4483 | 4.3012 | 1627.9879 | 0 | 57423.992
2004 | 10 | 12 | 18 | 0.029173 | 0.021415 | 0.00031691 | 0.012131 | 4.4825e-05 | 0.006488 | 6.301e-05 | 0.069632 | 25892.555 | 19832.8101 | 176.882 | 9605.5197 | 4.3012 | 1603.2765 | 10.5318 | 57125.8763
2004 | 10 | 12 | 19 | 0.028334 | 0.024097 | 0.00082672 | 0.012935 | 4.4825e-05 | 0.006508 | 0.00016438 | 0.07291 | 25148.5388 | 22316.1019 | 461.4318 | 10242.1155 | 4.3012 | 1608.2188 | 27.4743 | 59808.1823
2004 | 10 | 12 | 20 | 0.028119 | 0.02512 | 0.00082672 | 0.010371 | 4.4825e-05 | 0.006524 | 0.00016438 | 0.071171 | 24957.7585 | 23263.6459 | 461.4318 | 8212.2703 | 4.3012 | 1612.1726 | 27.4743 | 58539.0546
2004 | 10 | 12 | 21 | 0.026478 | 0.024013 | 0.00082672 | 0.0086047 | 4.4825e-05 | 0.0069 | 0.00016438 | 0.067031 | 23500.8812 | 22238.3771 | 461.4318 | 6813.3377 | 4.3012 | 1705.0875 | 27.4743 | 54750.891
2004 | 10 | 12 | 22 | 0.024853 | 0.021636 | 0.00082672 | 0.0066537 | 4.4825e-05 | 0.007304 | 0.00016438 | 0.061483 | 22058.5723 | 20037.2239 | 461.4318 | 5268.5161 | 4.3012 | 1804.9216 | 27.4743 | 49662.4413
2004 | 10 | 12 | 23 | 0.021394 | 0.021366 | 0.00082672 | 0.006072 | 4.4825e-05 | 0.007324 | 0.00016438 | 0.057192 | 18988.5352 | 19787.5273 | 461.4318 | 4807.9129 | 4.3012 | 1809.8639 | 27.4743 | 45887.0467
2004 | 10 | 12 | 24 | 0.017409 | 0.020738 | 0.00082672 | 0.0059974 | 4.4825e-05 | 0.007284 | 0.00016438 | 0.052464 | 15451.6811 | 19205.5821 | 461.4318 | 4748.8045 | 4.3012 | 1799.9794 | 27.4743 | 41699.2543
2004 | 10 | 13 | 1 | 0.016587 | 0.018384 | 0.00082672 | 0.0065635 | 4.4825e-05 | 0.007408 | 0.00016438 | 0.049978 | 14721.8591 | 17025.458 | 461.4318 | 5197.0802 | 4.3012 | 1830.6215 | 27.4743 | 39268.2262
2004 | 10 | 13 | 2 | 0.01374 | 0.01959 | 0.00082672 | 0.0068232 | 4.4825e-05 | 0.00718 | 0.00016438 | 0.048368 | 12194.6999 | 18142.0397 | 461.4318 | 5402.748 | 4.3012 | 1774.2795 | 27.4743 | 38006.9744
2004 | 10 | 13 | 3 | 0.012346 | 0.020459 | 0.00082672 | 0.0072381 | 4.4825e-05 | 0.007196 | 0.00016438 | 0.048275 | 10957.9148 | 18946.9697 | 461.4318 | 5731.2035 | 4.3012 | 1778.2333 | 27.4743 | 37907.5286
2004 | 10 | 13 | 4 | 0.012917 | 0.01969 | 0.00082672 | 0.0076758 | 4.4825e-05 | 0.007284 | 0.00016438 | 0.048603 | 11464.7494 | 18234.7733 | 461.4318 | 6077.7922 | 4.3012 | 1799.9794 | 27.4743 | 38070.5016
2004 | 10 | 13 | 5 | 0.013641 | 0.019573 | 0.00082672 | 0.0082179 | 4.4825e-05 | 0.007396 | 0.00016438 | 0.049864 | 12107.6458 | 18126.5895 | 461.4318 | 6507.021 | 4.3012 | 1827.6561 | 27.4743 | 39062.1199
2004 | 10 | 13 | 6 | 0.016727 | 0.021531 | 0.00082672 | 0.0096053 | 4.4825e-05 | 0.007312 | 0.00016438 | 0.056211 | 14846.3316 | 19939.856 | 461.4318 | 7605.6529 | 4.3012 | 1806.8986 | 27.4743 | 44691.9464
2004 | 10 | 13 | 7 | 0.021223 | 0.025873 | 0.00039958 | 0.011353 | 4.4825e-05 | 0.00732 | 7.9448e-05 | 0.066293 | 18836.7581 | 23960.946 | 223.0252 | 8989.5247 | 4.3012 | 1808.8755 | 13.2792 | 53836.7098
2004 | 10 | 13 | 8 | 0.022438 | 0.026944 | 0 | 0.012207 | 4.4825e-05 | 0.007124 | 0 | 0.068757 | 19915.1688 | 24952.8786 | 0 | 9665.3971 | 4.3012 | 1760.4411 | 0 | 56298.1868
2004 | 10 | 13 | 9 | 0.023864 | 0.026545 | 0 | 0.012268 | 4.4825e-05 | 0.007112 | 0 | 0.069834 | 21181.1232 | 24583.5983 | 0 | 9713.7764 | 4.3012 | 1757.4757 | 0 | 57240.2748
2004 | 10 | 13 | 10 | 0.024619 | 0.026524 | 0 | 0.011956 | 4.4825e-05 | 0.006944 | 0 | 0.070089 | 21851.3322 | 24564.3194 | 0 | 9467.1197 | 4.3012 | 1715.9606 | 0 | 57603.0331
2004 | 10 | 13 | 11 | 0.023916 | 0.027399 | 0 | 0.012478 | 4.4825e-05 | 0.006804 | 0 | 0.070642 | 21226.9603 | 25374.1429 | 0 | 9880.2478 | 4.3012 | 1681.3646 | 0 | 58167.0167
2004 | 10 | 13 | 12 | 0.023432 | 0.026703 | 0 | 0.012558 | 4.4825e-05 | 0.006868 | 0 | 0.069606 | 20797.6296 | 24729.3572 | 0 | 9943.886 | 4.3012 | 1697.1799 | 0 | 57172.3538
2004 | 10 | 13 | 13 | 0.02304 | 0.027353 | 0 | 0.012474 | 4.4825e-05 | 0.00712 | 0 | 0.070032 | 20449.5585 | 25331.6975 | 0 | 9877.4671 | 4.3012 | 1759.4526 | 0 | 57422.477
2004 | 10 | 13 | 14 | 0.022525 | 0.027027 | 0 | 0.012421 | 4.4825e-05 | 0.00712 | 0 | 0.069138 | 19992.3876 | 25029.9117 | 0 | 9834.8016 | 4.3012 | 1759.4526 | 0 | 56620.8548
2004 | 10 | 13 | 15 | 0.023592 | 0.02634 | 0 | 0.012802 | 4.4825e-05 | 0.007012 | 0 | 0.06979 | 20939.0301 | 24393.1246 | 0 | 10136.8095 | 4.3012 | 1732.7643 | 0 | 57206.0297
2004 | 10 | 13 | 16 | 0.026257 | 0.024334 | 0 | 0.012974 | 4.4825e-05 | 0.007184 | 0 | 0.070794 | 23304.7968 | 22536.0017 | 0 | 10272.6709 | 4.3012 | 1775.2679 | 0 | 57893.0385
2004 | 10 | 13 | 17 | 0.029409 | 0.021896 | 0 | 0.011677 | 4.4825e-05 | 0.007196 | 0 | 0.070222 | 26102.0142 | 20278.2285 | 0 | 9245.7999 | 4.3012 | 1778.2333 | 0 | 57408.5771
2004 | 10 | 13 | 18 | 0.029463 | 0.022377 | 0.00034447 | 0.010769 | 4.4825e-05 | 0.007128 | 6.849e-05 | 0.070195 | 26150.1802 | 20723.4548 | 192.2635 | 8527.055 | 4.3012 | 1761.4296 | 11.4476 | 57370.1318
2004 | 10 | 13 | 19 | 0.029263 | 0.025277 | 0.00082672 | 0.010251 | 4.4825e-05 | 0.006968 | 0.00016438 | 0.072795 | 25972.6758 | 23408.9634 | 461.4318 | 8117.1447 | 4.3012 | 1721.8913 | 27.4743 | 59713.8825
2004 | 10 | 13 | 20 | 0.028058 | 0.02411 | 0.00082672 | 0.010068 | 4.4825e-05 | 0.006796 | 0.00016438 | 0.070067 | 24902.8845 | 22328.1177 | 461.4318 | 7972.0435 | 4.3012 | 1679.3877 | 27.4743 | 57375.6407
2004 | 10 | 13 | 21 | 0.025859 | 0.023832 | 0.00082672 | 0.0086766 | 4.4825e-05 | 0.0069 | 0.00016438 | 0.066303 | 22951.1022 | 22070.8391 | 461.4318 | 6870.293 | 4.3012 | 1705.0875 | 27.4743 | 54090.5292
2004 | 10 | 13 | 22 | 0.024107 | 0.021796 | 0.00082672 | 0.0061622 | 4.4825e-05 | 0.006832 | 0.00016438 | 0.059933 | 21396.4733 | 20185.5883 | 461.4318 | 4879.3422 | 4.3012 | 1688.2838 | 27.4743 | 48642.8949
2004 | 10 | 13 | 23 | 0.021072 | 0.02073 | 0.00082672 | 0.0058098 | 4.4825e-05 | 0.006788 | 0.00016438 | 0.055436 | 18702.9721 | 19197.7621 | 461.4318 | 4600.2739 | 4.3012 | 1677.4108 | 27.4743 | 44671.6262
2004 | 10 | 13 | 24 | 0.01717 | 0.01956 | 0.00082672 | 0.0055416 | 4.4825e-05 | 0.006944 | 0.00016438 | 0.050252 | 15239.528 | 18114.4692 | 461.4318 | 4387.943 | 4.3012 | 1715.9606 | 27.4743 | 39951.1082
2004 | 10 | 14 | 1 | 0.016231 | 0.017981 | 0.00082672 | 0.0058013 | 4.4825e-05 | 0.006908 | 0.00016438 | 0.047957 | 14405.8426 | 16652.609 | 461.4318 | 4593.576 | 4.3012 | 1707.0644 | 27.4743 | 37852.2994
2004 | 10 | 14 | 2 | 0.013291 | 0.019329 | 0.00082672 | 0.0060793 | 4.4825e-05 | 0.00684 | 0.00016438 | 0.046576 | 11796.7954 | 17900.8092 | 461.4318 | 4813.6673 | 4.3012 | 1690.2607 | 27.4743 | 36694.7399
2004 | 10 | 14 | 3 | 0.011444 | 0.019663 | 0.00082672 | 0.0061088 | 4.4825e-05 | 0.006932 | 0.00016438 | 0.045184 | 10157.4469 | 18209.6291 | 461.4318 | 4837.0104 | 4.3012 | 1712.9952 | 27.4743 | 35410.2889
2004 | 10 | 14 | 4 | 0.011956 | 0.018885 | 0.00082672 | 0.0064588 | 4.4825e-05 | 0.006932 | 0.00016438 | 0.045268 | 10612.0929 | 17489.0874 | 461.4318 | 5114.1771 | 4.3012 | 1712.9952 | 27.4743 | 35421.56
2004 | 10 | 14 | 5 | 0.012924 | 0.018921 | 0.00082672 | 0.0072073 | 4.4825e-05 | 0.00706 | 0.00016438 | 0.047149 | 11471.0419 | 17523.1985 | 461.4318 | 5706.8603 | 4.3012 | 1744.6258 | 27.4743 | 36938.9338
2004 | 10 | 14 | 6 | 0.016179 | 0.02097 | 0.00082672 | 0.0087016 | 4.4825e-05 | 0.007272 | 0.00016438 | 0.054159 | 14359.6934 | 19420.6521 | 461.4318 | 6890.0442 | 4.3012 | 1797.014 | 27.4743 | 42960.611
2004 | 10 | 14 | 7 | 0.020932 | 0.025553 | 0.00041336 | 0.010565 | 4.4825e-05 | 0.007272 | 8.2188e-05 | 0.064863 | 18578.7383 | 23665.0355 | 230.7159 | 8365.2708 | 4.3012 | 1797.014 | 13.7372 | 52654.8128
2004 | 10 | 14 | 8 | 0.022791 | 0.027109 | 0 | 0.012031 | 4.4825e-05 | 0.007308 | 0 | 0.069284 | 20228.7274 | 25105.9941 | 0 | 9526.374 | 4.3012 | 1805.9101 | 0 | 56671.3068
2004 | 10 | 14 | 9 | 0.024548 | 0.026888 | 0 | 0.012401 | 4.4825e-05 | 0.007324 | 0 | 0.071206 | 21787.6685 | 24901.1901 | 0 | 9819.259 | 4.3012 | 1809.8639 | 0 | 58322.2827
2004 | 10 | 14 | 10 | 0.025367 | 0.026836 | 0 | 0.012129 | 4.4825e-05 | 0.007252 | 0 | 0.07163 | 22515.0466 | 24853.3423 | 0 | 9604.2374 | 4.3012 | 1792.0717 | 0 | 58768.9992
2004 | 10 | 14 | 11 | 0.024631 | 0.02776 | 0 | 0.012669 | 4.4825e-05 | 0.007148 | 0 | 0.072253 | 21861.788 | 25708.1588 | 0 | 10031.4786 | 4.3012 | 1766.3718 | 0 | 59372.0984
2004 | 10 | 14 | 12 | 0.024071 | 0.027048 | 0 | 0.012704 | 4.4825e-05 | 0.007168 | 0 | 0.071036 | 21364.7208 | 25049.5511 | 0 | 10059.0305 | 4.3012 | 1771.3141 | 0 | 58248.9178
2004 | 10 | 14 | 13 | 0.023483 | 0.027494 | 0 | 0.012477 | 4.4825e-05 | 0.007332 | 0 | 0.070831 | 20842.3485 | 25462.1334 | 0 | 9879.7398 | 4.3012 | 1811.8408 | 0 | 58000.3637
2004 | 10 | 14 | 14 | 0.023122 | 0.027412 | 0 | 0.012576 | 4.4825e-05 | 0.007532 | 0 | 0.070687 | 20521.801 | 25386.3843 | 0 | 9958.2221 | 4.3012 | 1861.2637 | 0 | 57731.9722
2004 | 10 | 14 | 15 | 0.023944 | 0.026324 | 0 | 0.012745 | 4.4825e-05 | 0.0075 | 0 | 0.070557 | 21251.6023 | 24378.3155 | 0 | 10091.8847 | 4.3012 | 1853.356 | 0 | 57579.4598
2004 | 10 | 14 | 16 | 0.027097 | 0.02458 | 0 | 0.013313 | 4.4825e-05 | 0.00732 | 0 | 0.072354 | 24050.4062 | 22763.3991 | 0 | 10541.0662 | 4.3012 | 1808.8755 | 0 | 59168.0481
2004 | 10 | 14 | 17 | 0.031074 | 0.02269 | 0 | 0.01257 | 4.4825e-05 | 0.00718 | 0 | 0.073558 | 27580.1417 | 21013.172 | 0 | 9952.804 | 4.3012 | 1774.2795 | 0 | 60324.6985
2004 | 10 | 14 | 18 | 0.030836 | 0.02307 | 0.00035825 | 0.011472 | 4.4825e-05 | 0.007296 | 7.1229e-05 | 0.073148 | 27368.9022 | 21365.1492 | 199.9536 | 9083.8198 | 4.3012 | 1802.9447 | 11.9055 | 59836.9762
2004 | 10 | 14 | 19 | 0.030246 | 0.025913 | 0.00082672 | 0.010493 | 4.4825e-05 | 0.007328 | 0.00016438 | 0.075015 | 26845.044 | 23997.8894 | 461.4318 | 8308.2395 | 4.3012 | 1810.8524 | 27.4743 | 61455.2326
2004 | 10 | 14 | 20 | 0.02909 | 0.024751 | 0.00082672 | 0.010288 | 4.4825e-05 | 0.007364 | 0.00016438 | 0.072529 | 25819.4575 | 22921.6903 | 461.4318 | 8146.2004 | 4.3012 | 1819.7485 | 27.4743 | 59200.304
2004 | 10 | 14 | 21 | 0.026237 | 0.024127 | 0.00082672 | 0.0084323 | 4.4825e-05 | 0.00728 | 0.00016438 | 0.067113 | 23287.3439 | 22344.1182 | 461.4318 | 6676.8064 | 4.3012 | 1798.9909 | 27.4743 | 54600.4667
2004 | 10 | 14 | 22 | 0.024709 | 0.022285 | 0.00082672 | 0.0061389 | 4.4825e-05 | 0.007412 | 0.00016438 | 0.061581 | 21931.0679 | 20638.3962 | 461.4318 | 4860.8434 | 4.3012 | 1831.61 | 27.4743 | 49755.1248
2004 | 10 | 14 | 23 | 0.021638 | 0.020724 | 0.00082672 | 0.0057663 | 4.4825e-05 | 0.007232 | 0.00016438 | 0.056396 | 19205.2904 | 19192.2902 | 461.4318 | 4565.8638 | 4.3012 | 1787.1294 | 27.4743 | 45243.7812
2004 | 10 | 14 | 24 | 0.017685 | 0.019618 | 0.00082672 | 0.0055384 | 4.4825e-05 | 0.00734 | 0.00016438 | 0.051217 | 15696.9353 | 18167.8463 | 461.4318 | 4385.3579 | 4.3012 | 1813.8178 | 27.4743 | 40557.1647
2004 | 10 | 15 | 1 | 0.01367 | 0.019966 | 0.00082672 | 0.0066967 | 4.4825e-05 | 0.007564 | 0.00016438 | 0.048932 | 12132.7143 | 18490.6602 | 461.4318 | 5302.5226 | 4.3012 | 1869.1713 | 27.4743 | 38288.2758
2004 | 10 | 15 | 2 | 0.011784 | 0.020753 | 0.00082672 | 0.0063447 | 4.4825e-05 | 0.007524 | 0.00016438 | 0.047442 | 10459.0753 | 19219.3812 | 461.4318 | 5023.8678 | 4.3012 | 1859.2868 | 27.4743 | 37054.8184
2004 | 10 | 15 | 3 | 0.011833 | 0.019556 | 0.00082672 | 0.0069563 | 4.4825e-05 | 0.007384 | 0.00016438 | 0.046766 | 10502.6257 | 18111.2155 | 461.4318 | 5508.0762 | 4.3012 | 1824.6908 | 27.4743 | 36439.8155
2004 | 10 | 15 | 4 | 0.011503 | 0.019326 | 0.00082672 | 0.0076603 | 4.4825e-05 | 0.00736 | 0.00016438 | 0.046885 | 10209.6551 | 17897.5093 | 461.4318 | 6065.5279 | 4.3012 | 1818.76 | 27.4743 | 36484.6598
2004 | 10 | 15 | 5 | 0.012182 | 0.01983 | 0.00082672 | 0.008074 | 4.4825e-05 | 0.007452 | 0.00016438 | 0.048574 | 10811.8891 | 18364.9841 | 461.4318 | 6393.0916 | 4.3012 | 1841.4945 | 27.4743 | 37904.6667
2004 | 10 | 15 | 6 | 0.015054 | 0.022028 | 0.00082672 | 0.0090628 | 4.4825e-05 | 0.007436 | 0.00016438 | 0.054617 | 13361.7603 | 20399.832 | 461.4318 | 7176.0832 | 4.3012 | 1837.5407 | 27.4743 | 43268.4236
2004 | 10 | 15 | 7 | 0.019788 | 0.026293 | 0.00042714 | 0.011147 | 4.4825e-05 | 0.00726 | 8.4927e-05 | 0.065045 | 17563.0923 | 24350.1259 | 238.4066 | 8826.0102 | 4.3012 | 1794.0486 | 14.1951 | 52790.1799
2004 | 10 | 15 | 8 | 0.023315 | 0.026641 | 0 | 0.012222 | 4.4825e-05 | 0.007404 | 0 | 0.069627 | 20693.725 | 24671.9463 | 0 | 9677.5244 | 4.3012 | 1829.6331 | 0 | 56877.13
2004 | 10 | 15 | 9 | 0.025182 | 0.027105 | 0 | 0.012144 | 4.4825e-05 | 0.00736 | 0 | 0.071835 | 22350.2837 | 25102.3891 | 0 | 9615.4725 | 4.3012 | 1818.76 | 0 | 58891.2065
2004 | 10 | 15 | 10 | 0.026405 | 0.026832 | 0 | 0.012059 | 4.4825e-05 | 0.007356 | 0 | 0.072696 | 23435.6627 | 24849.1655 | 0 | 9548.5529 | 4.3012 | 1817.7716 | 0 | 59655.4539
2004 | 10 | 15 | 11 | 0.025082 | 0.027314 | 0 | 0.012968 | 4.4825e-05 | 0.007376 | 0 | 0.072785 | 22261.8418 | 25295.3719 | 0 | 10268.3637 | 4.3012 | 1822.7139 | 0 | 59652.5925
2004 | 10 | 15 | 12 | 0.02442 | 0.027959 | 0 | 0.01282 | 4.4825e-05 | 0.0075 | 0 | 0.072744 | 21674.1573 | 25892.9573 | 0 | 10150.9923 | 4.3012 | 1853.356 | 0 | 59575.7641
2004 | 10 | 15 | 13 | 0.023591 | 0.028046 | 0 | 0.012639 | 4.4825e-05 | 0.007356 | 0 | 0.071676 | 20938.4902 | 25973.2605 | 0 | 10007.4507 | 4.3012 | 1817.7716 | 0 | 58741.2742
2004 | 10 | 15 | 14 | 0.02325 | 0.027327 | 0 | 0.013027 | 4.4825e-05 | 0.007308 | 0 | 0.070957 | 20636.2232 | 25307.3729 | 0 | 10315.0108 | 4.3012 | 1805.9101 | 0 | 58068.8182
2004 | 10 | 15 | 15 | 0.023728 | 0.026339 | 0 | 0.014251 | 4.4825e-05 | 0.007164 | 0 | 0.071527 | 21060.0888 | 24392.9302 | 0 | 11284.2215 | 4.3012 | 1770.3257 | 0 | 58511.8674
2004 | 10 | 15 | 16 | 0.025803 | 0.02525 | 0 | 0.014821 | 4.4825e-05 | 0.00708 | 0 | 0.072999 | 22902.1945 | 23384.3471 | 0 | 11735.407 | 4.3012 | 1749.5681 | 0 | 59775.8179
2004 | 10 | 15 | 17 | 0.029272 | 0.021763 | 0 | 0.013342 | 4.4825e-05 | 0.006952 | 0 | 0.071373 | 25980.7324 | 20154.5367 | 0 | 10564.0591 | 4.3012 | 1717.9375 | 0 | 58421.5669
2004 | 10 | 15 | 18 | 0.028505 | 0.023077 | 0.00038581 | 0.011828 | 4.4825e-05 | 0.006888 | 7.6709e-05 | 0.070805 | 25299.67 | 21371.5263 | 215.3351 | 9365.722 | 4.3012 | 1702.1222 | 12.8214 | 57971.4981
2004 | 10 | 15 | 19 | 0.02805 | 0.023425 | 0.00082672 | 0.01206 | 4.4825e-05 | 0.006928 | 0.00016438 | 0.071499 | 24896.5105 | 21694.1261 | 461.4318 | 9549.2679 | 4.3012 | 1712.0067 | 27.4743 | 58345.1185
2004 | 10 | 15 | 20 | 0.025953 | 0.023774 | 0.00082672 | 0.010578 | 4.4825e-05 | 0.006732 | 0.00016438 | 0.068073 | 23034.7472 | 22017.4633 | 461.4318 | 8375.9649 | 4.3012 | 1663.5724 | 27.4743 | 55584.9552
2004 | 10 | 15 | 21 | 0.026427 | 0.021786 | 0.00082672 | 0.0078166 | 4.4825e-05 | 0.006964 | 0.00016438 | 0.06403 | 23455.7552 | 20175.9576 | 461.4318 | 6189.2834 | 4.3012 | 1720.9028 | 27.4743 | 52035.1064
2004 | 10 | 15 | 22 | 0.025113 | 0.020315 | 0.00082672 | 0.006218 | 4.4825e-05 | 0.006876 | 0.00016438 | 0.059558 | 22289.5495 | 18814.0623 | 461.4318 | 4923.4979 | 4.3012 | 1699.1568 | 27.4743 | 48219.4739
2004 | 10 | 15 | 23 | 0.021204 | 0.0205 | 0.00082672 | 0.0061858 | 4.4825e-05 | 0.006668 | 0.00016438 | 0.055594 | 18819.8666 | 18985.2447 | 461.4318 | 4897.9858 | 4.3012 | 1647.7571 | 27.4743 | 44844.0615
2004 | 10 | 15 | 24 | 0.016567 | 0.02029 | 0.00082672 | 0.0057819 | 4.4825e-05 | 0.006492 | 0.00016438 | 0.050167 | 14704.4387 | 18790.8625 | 461.4318 | 4578.189 | 4.3012 | 1604.265 | 27.4743 | 40170.9625
2004 | 10 | 16 | 1 | 0.014435 | 0.02 | 0.00082672 | 0.0057864 | 4.4825e-05 | 0.006652 | 0.00016438 | 0.047909 | 12811.7885 | 18522.082 | 461.4318 | 4581.745 | 4.3012 | 1643.8032 | 27.4743 | 38052.6261
2004 | 10 | 16 | 2 | 0.014056 | 0.018181 | 0.00082672 | 0.0068682 | 4.4825e-05 | 0.006772 | 0.00016438 | 0.046913 | 12475.5057 | 16837.0175 | 461.4318 | 5438.3794 | 4.3012 | 1673.4569 | 27.4743 | 36917.5669
2004 | 10 | 16 | 3 | 0.012796 | 0.01883 | 0.00082672 | 0.0067968 | 4.4825e-05 | 0.007068 | 0.00016438 | 0.046526 | 11357.2421 | 17438.1669 | 461.4318 | 5381.7798 | 4.3012 | 1746.6027 | 27.4743 | 36416.9989
2004 | 10 | 16 | 4 | 0.012001 | 0.018898 | 0.00082672 | 0.0072302 | 4.4825e-05 | 0.0069 | 0.00016438 | 0.046065 | 10651.9402 | 17501.1111 | 461.4318 | 5724.9497 | 4.3012 | 1705.0875 | 27.4743 | 36076.2959
2004 | 10 | 16 | 5 | 0.012305 | 0.018582 | 0.00082672 | 0.0076892 | 4.4825e-05 | 0.007012 | 0.00016438 | 0.046624 | 10921.0814 | 17209.0602 | 461.4318 | 6088.3972 | 4.3012 | 1732.7643 | 27.4743 | 36444.5105
2004 | 10 | 16 | 6 | 0.013691 | 0.019165 | 0.00082672 | 0.0082623 | 4.4825e-05 | 0.00694 | 0.00016438 | 0.049094 | 12151.4312 | 17748.4437 | 461.4318 | 6542.2278 | 4.3012 | 1714.9721 | 27.4743 | 38650.2821
2004 | 10 | 16 | 7 | 0.016676 | 0.019604 | 0.0004547 | 0.0092322 | 4.4825e-05 | 0.006956 | 9.0406e-05 | 0.053058 | 14800.9101 | 18155.578 | 253.7875 | 7310.1778 | 4.3012 | 1718.9259 | 15.1109 | 42258.7914
2004 | 10 | 16 | 8 | 0.019755 | 0.020276 | 0 | 0.011261 | 4.4825e-05 | 0.006956 | 0 | 0.058293 | 17533.5551 | 18777.9152 | 0 | 8916.5472 | 4.3012 | 1718.9259 | 0 | 46951.2446
2004 | 10 | 16 | 9 | 0.023551 | 0.019983 | 0 | 0.012379 | 4.4825e-05 | 0.006584 | 0 | 0.062542 | 20902.9354 | 18506.4802 | 0 | 9801.8452 | 4.3012 | 1626.9995 | 0 | 50842.5616
2004 | 10 | 16 | 10 | 0.026008 | 0.020381 | 0 | 0.012705 | 4.4825e-05 | 0.006356 | 0 | 0.065495 | 23083.4936 | 18874.4655 | 0 | 10060.3785 | 4.3012 | 1570.6574 | 0 | 53593.2963
2004 | 10 | 16 | 11 | 0.028165 | 0.019732 | 0 | 0.012337 | 4.4825e-05 | 0.006428 | 0 | 0.066708 | 24998.5114 | 18274.094 | 0 | 9768.9764 | 4.3012 | 1588.4497 | 0 | 54634.3327
2004 | 10 | 16 | 12 | 0.030038 | 0.018916 | 0 | 0.010853 | 4.4825e-05 | 0.006312 | 0 | 0.066163 | 26660.5312 | 17518.0313 | 0 | 8593.3859 | 4.3012 | 1559.7844 | 0 | 54336.034
2004 | 10 | 16 | 13 | 0.028681 | 0.018398 | 0 | 0.01113 | 4.4825e-05 | 0.006848 | 0 | 0.065102 | 25456.331 | 17038.8149 | 0 | 8812.6678 | 4.3012 | 1692.2376 | 0 | 53004.3525
2004 | 10 | 16 | 14 | 0.028934 | 0.018453 | 0 | 0.0096406 | 4.4825e-05 | 0.00684 | 0 | 0.063912 | 25680.8424 | 17089.2862 | 0 | 7633.5435 | 4.3012 | 1690.2607 | 0 | 52098.234
2004 | 10 | 16 | 15 | 0.028855 | 0.017493 | 0 | 0.010537 | 4.4825e-05 | 0.006832 | 0 | 0.063761 | 25610.5551 | 16200.1716 | 0 | 8343.1916 | 4.3012 | 1688.2838 | 0 | 51846.5032
2004 | 10 | 16 | 16 | 0.030309 | 0.017014 | 0 | 0.010336 | 4.4825e-05 | 0.006712 | 0 | 0.064416 | 26901.454 | 15756.3499 | 0 | 8184.2241 | 4.3012 | 1658.6301 | 0 | 52504.9593
2004 | 10 | 16 | 17 | 0.029049 | 0.017955 | 0 | 0.011277 | 4.4825e-05 | 0.00678 | 0 | 0.065105 | 25782.9703 | 16627.7576 | 0 | 8929.0022 | 4.3012 | 1675.4338 | 0 | 53019.4651
2004 | 10 | 16 | 18 | 0.028461 | 0.019209 | 0.00041336 | 0.011079 | 4.4825e-05 | 0.007004 | 8.2188e-05 | 0.066293 | 25260.495 | 17789.3538 | 230.7159 | 8772.5893 | 4.3012 | 1730.7874 | 13.7372 | 53801.9799
2004 | 10 | 16 | 19 | 0.027768 | 0.020468 | 0.00082672 | 0.011036 | 4.4825e-05 | 0.006672 | 0.00016438 | 0.06698 | 24646.2799 | 18955.2786 | 461.4318 | 8738.4016 | 4.3012 | 1648.7455 | 27.4743 | 54481.9129
2004 | 10 | 16 | 20 | 0.029517 | 0.019243 | 0.00082672 | 0.0084283 | 4.4825e-05 | 0.006756 | 0.00016438 | 0.06498 | 26198.1855 | 17820.6423 | 461.4318 | 6673.6564 | 4.3012 | 1669.5031 | 27.4743 | 52855.1946
2004 | 10 | 16 | 21 | 0.028552 | 0.018629 | 0.00082672 | 0.0076246 | 4.4825e-05 | 0.006704 | 0.00016438 | 0.062546 | 25341.7402 | 17252.7255 | 461.4318 | 6037.3098 | 4.3012 | 1656.6532 | 27.4743 | 50781.636
2004 | 10 | 16 | 22 | 0.026252 | 0.018084 | 0.00082672 | 0.0074261 | 4.4825e-05 | 0.006744 | 0.00016438 | 0.059542 | 23300.1329 | 16747.8145 | 461.4318 | 5880.0735 | 4.3012 | 1666.5377 | 27.4743 | 48087.766
2004 | 10 | 16 | 23 | 0.022307 | 0.018586 | 0.00082672 | 0.0070462 | 4.4825e-05 | 0.006728 | 0.00016438 | 0.055704 | 19799.1534 | 17212.8444 | 461.4318 | 5579.2729 | 4.3012 | 1662.5839 | 27.4743 | 44747.0619
2004 | 10 | 16 | 24 | 0.01977 | 0.017698 | 0.00082672 | 0.0067244 | 4.4825e-05 | 0.006708 | 0.00016438 | 0.051936 | 17546.9157 | 16390.4409 | 461.4318 | 5324.4905 | 4.3012 | 1657.6416 | 27.4743 | 41412.6961
2004 | 10 | 17 | 1 | 0.016343 | 0.017827 | 0.00082672 | 0.0075884 | 4.4825e-05 | 0.006708 | 0.00016438 | 0.049503 | 14505.448 | 16509.8569 | 461.4318 | 6008.611 | 4.3012 | 1657.6416 | 27.4743 | 39174.7649
2004 | 10 | 17 | 2 | 0.015375 | 0.017617 | 0.00082672 | 0.0075047 | 4.4825e-05 | 0.00678 | 0.00016438 | 0.048313 | 13646.4727 | 16315.2061 | 461.4318 | 5942.3238 | 4.3012 | 1675.4338 | 27.4743 | 38072.6438
2004 | 10 | 17 | 3 | 0.013859 | 0.017728 | 0.00082672 | 0.0080255 | 4.4825e-05 | 0.00676 | 0.00016438 | 0.047409 | 12301.1443 | 16417.8703 | 461.4318 | 6354.7154 | 4.3012 | 1670.4916 | 27.4743 | 37237.429
2004 | 10 | 17 | 4 | 0.013035 | 0.018658 | 0.00082672 | 0.0080504 | 4.4825e-05 | 0.006764 | 0.00016438 | 0.047543 | 11569.6821 | 17278.9428 | 461.4318 | 6374.4542 | 4.3012 | 1671.48 | 27.4743 | 37387.7665
2004 | 10 | 17 | 5 | 0.012857 | 0.019215 | 0.00082672 | 0.0079766 | 4.4825e-05 | 0.006744 | 0.00016438 | 0.047828 | 11411.1359 | 17794.7757 | 461.4318 | 6316.0324 | 4.3012 | 1666.5377 | 27.4743 | 37681.6891
2004 | 10 | 17 | 6 | 0.013538 | 0.019435 | 0.00082672 | 0.0085608 | 4.4825e-05 | 0.006784 | 0.00016438 | 0.049354 | 12016.1446 | 17998.3971 | 461.4318 | 6778.5451 | 4.3012 | 1676.4223 | 27.4743 | 38962.7165
2004 | 10 | 17 | 7 | 0.016237 | 0.019063 | 0.00046848 | 0.0097009 | 4.4825e-05 | 0.006788 | 9.3146e-05 | 0.052395 | 14411.0602 | 17653.8818 | 261.4782 | 7681.3556 | 4.3012 | 1677.4108 | 15.5688 | 41705.0565
2004 | 10 | 17 | 8 | 0.019606 | 0.019065 | 0 | 0.011512 | 4.4825e-05 | 0.006976 | 0 | 0.057204 | 17401.3922 | 17656.2358 | 0 | 9115.3567 | 4.3012 | 1723.8682 | 0 | 45901.1541
2004 | 10 | 17 | 9 | 0.024223 | 0.01968 | 0 | 0.012867 | 4.4825e-05 | 0.006492 | 0 | 0.063306 | 21499.1345 | 18225.8566 | 0 | 10187.9737 | 4.3012 | 1604.265 | 0 | 51521.5309
2004 | 10 | 17 | 10 | 0.025542 | 0.020068 | 0 | 0.014317 | 4.4825e-05 | 0.006356 | 0 | 0.066328 | 22670.3623 | 18584.9828 | 0 | 11336.1848 | 4.3012 | 1570.6574 | 0 | 54166.4886
2004 | 10 | 17 | 11 | 0.027267 | 0.020813 | 0 | 0.014576 | 4.4825e-05 | 0.006284 | 0 | 0.068985 | 24200.7729 | 19274.9481 | 0 | 11541.6312 | 4.3012 | 1552.8652 | 0 | 56574.5186
2004 | 10 | 17 | 12 | 0.028375 | 0.020679 | 0 | 0.015336 | 4.4825e-05 | 0.006272 | 0 | 0.070706 | 25184.2748 | 19151.0791 | 0 | 12143.0347 | 4.3012 | 1549.8999 | 0 | 58032.5896
2004 | 10 | 17 | 13 | 0.029477 | 0.019961 | 0 | 0.014386 | 4.4825e-05 | 0.006768 | 0 | 0.070638 | 26163.1015 | 18485.8331 | 0 | 11391.3404 | 4.3012 | 1672.4685 | 0 | 57717.0447
2004 | 10 | 17 | 14 | 0.029457 | 0.019507 | 0 | 0.013796 | 4.4825e-05 | 0.00704 | 0 | 0.069845 | 26145.1856 | 18065.6693 | 0 | 10923.9928 | 4.3012 | 1739.6835 | 0 | 56878.8324
2004 | 10 | 17 | 15 | 0.029873 | 0.019631 | 0 | 0.013559 | 4.4825e-05 | 0.00694 | 0 | 0.070048 | 26513.8576 | 18180.4383 | 0 | 10736.4026 | 4.3012 | 1714.9721 | 0 | 57149.9718
2004 | 10 | 17 | 16 | 0.033417 | 0.01933 | 0 | 0.013239 | 4.4825e-05 | 0.006904 | 0 | 0.072935 | 29659.5741 | 17901.7496 | 0 | 10482.7088 | 4.3012 | 1706.076 | 0 | 59754.4097
2004 | 10 | 17 | 17 | 0.034845 | 0.019303 | 0 | 0.012307 | 4.4825e-05 | 0.007076 | 0 | 0.073577 | 30927.3755 | 17876.921 | 0 | 9745.1373 | 4.3012 | 1748.5796 | 0 | 60302.3146
2004 | 10 | 17 | 18 | 0.032193 | 0.02014 | 0.00044092 | 0.013024 | 4.4825e-05 | 0.006864 | 8.7667e-05 | 0.072795 | 28573.628 | 18651.962 | 246.0968 | 10312.573 | 4.3012 | 1696.1914 | 14.653 | 59499.4055
2004 | 10 | 17 | 19 | 0.033922 | 0.020068 | 0.00082672 | 0.011415 | 4.4825e-05 | 0.006952 | 0.00016438 | 0.073393 | 30108.0332 | 18585.2447 | 461.4318 | 9038.2801 | 4.3012 | 1717.9375 | 27.4743 | 59942.7029
2004 | 10 | 17 | 20 | 0.030873 | 0.021791 | 0.00082672 | 0.011036 | 4.4825e-05 | 0.006888 | 0.00016438 | 0.071624 | 27402.1592 | 20180.2493 | 461.4318 | 8738.3854 | 4.3012 | 1702.1222 | 27.4743 | 58516.1235
2004 | 10 | 17 | 21 | 0.0289 | 0.022068 | 0.00082672 | 0.0097688 | 4.4825e-05 | 0.0069 | 0.00016438 | 0.068672 | 25650.1697 | 20437.1535 | 461.4318 | 7735.0828 | 4.3012 | 1705.0875 | 27.4743 | 56020.7009
2004 | 10 | 17 | 22 | 0.029127 | 0.019612 | 0.00082672 | 0.0070828 | 4.4825e-05 | 0.006876 | 0.00016438 | 0.063734 | 25852.1338 | 18162.5374 | 461.4318 | 5608.284 | 4.3012 | 1699.1568 | 27.4743 | 51815.3194
2004 | 10 | 17 | 23 | 0.024552 | 0.018253 | 0.00082672 | 0.0072405 | 4.4825e-05 | 0.006992 | 0.00016438 | 0.058074 | 21791.8576 | 16904.1051 | 461.4318 | 5733.1743 | 4.3012 | 1727.822 | 27.4743 | 46650.1664
2004 | 10 | 17 | 24 | 0.020421 | 0.017892 | 0.00082672 | 0.0072477 | 4.4825e-05 | 0.007108 | 0.00016438 | 0.053705 | 18124.7636 | 16569.8351 | 461.4318 | 5738.8769 | 4.3012 | 1756.4873 | 27.4743 | 42683.1702
2004 | 10 | 18 | 1 | 0.017069 | 0.018406 | 0.00082672 | 0.008125 | 4.4825e-05 | 0.007052 | 0.00016438 | 0.051688 | 15149.9753 | 17045.5774 | 461.4318 | 6433.4691 | 4.3012 | 1742.6489 | 27.4743 | 40864.878
2004 | 10 | 18 | 2 | 0.015084 | 0.018706 | 0.00082672 | 0.0087293 | 4.4825e-05 | 0.007132 | 0.00016438 | 0.050688 | 13388.4387 | 17324.0372 | 461.4318 | 6912.0293 | 4.3012 | 1762.418 | 27.4743 | 39880.1307
2004 | 10 | 18 | 3 | 0.014963 | 0.018703 | 0.00082672 | 0.0087118 | 4.4825e-05 | 0.007188 | 0.00016438 | 0.050602 | 13280.6105 | 17320.9828 | 461.4318 | 6898.1626 | 4.3012 | 1776.2564 | 27.4743 | 39769.2197
2004 | 10 | 18 | 4 | 0.014485 | 0.019242 | 0.00082672 | 0.0090388 | 4.4825e-05 | 0.007176 | 0.00016438 | 0.050978 | 12856.0685 | 17820.5126 | 461.4318 | 7157.0466 | 4.3012 | 1773.291 | 27.4743 | 40100.126
2004 | 10 | 18 | 5 | 0.014927 | 0.020194 | 0.00082672 | 0.0097215 | 4.4825e-05 | 0.00722 | 0.00016438 | 0.053098 | 13248.3534 | 18701.9391 | 461.4318 | 7697.6533 | 4.3012 | 1784.1641 | 27.4743 | 41925.3172
2004 | 10 | 18 | 6 | 0.01771 | 0.023242 | 0.00082672 | 0.010846 | 4.4825e-05 | 0.007208 | 0.00016438 | 0.060042 | 15718.6591 | 21524.7009 | 461.4318 | 8588.2208 | 4.3012 | 1781.1987 | 27.4743 | 48105.9868
2004 | 10 | 18 | 7 | 0.022499 | 0.027521 | 0.00048226 | 0.013573 | 4.4825e-05 | 0.00714 | 9.5886e-05 | 0.071356 | 19969.4636 | 25486.9688 | 269.1684 | 10747.1642 | 4.3012 | 1764.3949 | 16.0267 | 58257.4878
2004 | 10 | 18 | 8 | 0.026323 | 0.027042 | 0 | 0.015385 | 4.4825e-05 | 0.007288 | 0 | 0.076083 | 23363.2233 | 25043.7302 | 0 | 12181.9115 | 4.3012 | 1800.9678 | 0 | 62394.1339
2004 | 10 | 18 | 9 | 0.028003 | 0.026789 | 0 | 0.014772 | 4.4825e-05 | 0.006984 | 0 | 0.076593 | 24854.3672 | 24809.7067 | 0 | 11696.7301 | 4.3012 | 1725.8451 | 0 | 63090.9504
2004 | 10 | 18 | 10 | 0.027542 | 0.027979 | 0 | 0.014647 | 4.4825e-05 | 0.006996 | 0 | 0.077209 | 24444.8347 | 25911.4416 | 0 | 11597.878 | 4.3012 | 1728.8105 | 0 | 63687.266
2004 | 10 | 18 | 11 | 0.027271 | 0.028082 | 0 | 0.01529 | 4.4825e-05 | 0.007092 | 0 | 0.077779 | 24204.32 | 26006.6886 | 0 | 12106.48 | 4.3012 | 1752.5334 | 0 | 64074.3233
2004 | 10 | 18 | 12 | 0.028314 | 0.027503 | 0 | 0.013881 | 4.4825e-05 | 0.007112 | 0 | 0.076854 | 25130.0364 | 25470.4756 | 0 | 10991.1161 | 4.3012 | 1757.4757 | 0 | 63353.405
2004 | 10 | 18 | 13 | 0.02603 | 0.0279 | 0 | 0.013961 | 4.4825e-05 | 0.007292 | 0 | 0.075228 | 23103.4429 | 25838.2719 | 0 | 11054.3507 | 4.3012 | 1801.9563 | 0 | 61802.3229
2004 | 10 | 18 | 14 | 0.025451 | 0.026754 | 0 | 0.013465 | 4.4825e-05 | 0.007076 | 0 | 0.072791 | 22589.212 | 24776.9915 | 0 | 10661.9486 | 4.3012 | 1748.5796 | 0 | 59781.0329
2004 | 10 | 18 | 15 | 0.025921 | 0.025957 | 0 | 0.013718 | 4.4825e-05 | 0.006864 | 0 | 0.072505 | 23006.7559 | 24038.8619 | 0 | 10862.2632 | 4.3012 | 1696.1914 | 0 | 59608.3737
2004 | 10 | 18 | 16 | 0.029401 | 0.023455 | 0 | 0.013235 | 4.4825e-05 | 0.00686 | 0 | 0.072995 | 26095.31 | 21721.4529 | 0 | 10479.4704 | 4.3012 | 1695.203 | 0 | 59995.7374
2004 | 10 | 18 | 17 | 0.033011 | 0.020705 | 0 | 0.011824 | 4.4825e-05 | 0.007004 | 0 | 0.072589 | 29299.137 | 19174.982 | 0 | 9362.327 | 4.3012 | 1730.7874 | 0 | 59571.5347
2004 | 10 | 18 | 18 | 0.032836 | 0.021803 | 0.00046848 | 0.011959 | 4.4825e-05 | 0.007084 | 9.3146e-05 | 0.074289 | 29144.0768 | 20192.0921 | 261.4782 | 9469.3016 | 4.3012 | 1750.5565 | 15.5688 | 60837.3753
2004 | 10 | 18 | 19 | 0.030609 | 0.026689 | 0.00082672 | 0.011905 | 4.4825e-05 | 0.006924 | 0.00016438 | 0.077163 | 27167.3134 | 24716.8578 | 461.4318 | 9426.9073 | 4.3012 | 1711.0183 | 27.4743 | 63515.3041
2004 | 10 | 18 | 20 | 0.031006 | 0.024624 | 0.00082672 | 0.011801 | 4.4825e-05 | 0.006932 | 0.00016438 | 0.075398 | 27519.7394 | 22804.2334 | 461.4318 | 9343.8892 | 4.3012 | 1712.9952 | 27.4743 | 61874.0645
2004 | 10 | 18 | 21 | 0.029894 | 0.024016 | 0.00082672 | 0.010071 | 4.4825e-05 | 0.006828 | 0.00016438 | 0.071845 | 26532.6068 | 22241.5247 | 461.4318 | 7974.156 | 4.3012 | 1687.2953 | 27.4743 | 58928.7902
2004 | 10 | 18 | 22 | 0.027189 | 0.022794 | 0.00082672 | 0.0083742 | 4.4825e-05 | 0.00682 | 0.00016438 | 0.066214 | 24132.3073 | 21109.6984 | 461.4318 | 6630.8575 | 4.3012 | 1685.3184 | 27.4743 | 54051.3889
2004 | 10 | 18 | 23 | 0.025482 | 0.020409 | 0.00082672 | 0.0077393 | 4.4825e-05 | 0.0069 | 0.00016438 | 0.061566 | 22616.9916 | 18900.43 | 461.4318 | 6128.0787 | 4.3012 | 1705.0875 | 27.4743 | 49843.7953
2004 | 10 | 18 | 24 | 0.022704 | 0.019104 | 0.00082672 | 0.0068484 | 4.4825e-05 | 0.006908 | 0.00016438 | 0.056601 | 20151.3971 | 17692.4003 | 461.4318 | 5422.6536 | 4.3012 | 1707.0644 | 27.4743 | 45466.7228
2004 | 10 | 19 | 1 | 0.018991 | 0.019581 | 0.00082672 | 0.0075528 | 4.4825e-05 | 0.006872 | 0.00016438 | 0.054032 | 16855.7074 | 18133.5965 | 461.4318 | 5980.3891 | 4.3012 | 1698.1683 | 27.4743 | 43161.0687
2004 | 10 | 19 | 2 | 0.016298 | 0.020799 | 0.00082672 | 0.0082231 | 4.4825e-05 | 0.00626 | 0.00016438 | 0.052615 | 14465.125 | 19261.8814 | 461.4318 | 6511.1993 | 4.3012 | 1546.9345 | 27.4743 | 42278.3475
2004 | 10 | 19 | 3 | 0.014774 | 0.021897 | 0.00082672 | 0.0085844 | 4.4825e-05 | 0.006608 | 0.00016438 | 0.052899 | 13112.4765 | 20278.9912 | 461.4318 | 6797.2719 | 4.3012 | 1632.9302 | 27.4743 | 42314.8772
2004 | 10 | 19 | 4 | 0.015276 | 0.020903 | 0.00082672 | 0.0088676 | 4.4825e-05 | 0.007032 | 0.00016438 | 0.053115 | 13558.442 | 19358.5737 | 461.4318 | 7021.4722 | 4.3012 | 1737.7066 | 27.4743 | 42169.4019
2004 | 10 | 19 | 5 | 0.016542 | 0.020728 | 0.00082672 | 0.0098628 | 4.4825e-05 | 0.00718 | 0.00016438 | 0.055348 | 14681.9435 | 19195.9447 | 461.4318 | 7809.5429 | 4.3012 | 1774.2795 | 27.4743 | 43954.9179
2004 | 10 | 19 | 6 | 0.019874 | 0.022959 | 0.00082672 | 0.011351 | 4.4825e-05 | 0.00722 | 0.00016438 | 0.062439 | 17639.5784 | 21261.936 | 461.4318 | 8987.5432 | 4.3012 | 1784.1641 | 27.4743 | 50166.4291
2004 | 10 | 19 | 7 | 0.024829 | 0.027224 | 0.00050981 | 0.013199 | 4.4825e-05 | 0.00718 | 0.00010136 | 0.073088 | 22037.4434 | 25211.8692 | 284.5498 | 10451.1823 | 4.3012 | 1774.2795 | 16.9425 | 59780.568
2004 | 10 | 19 | 8 | 0.026386 | 0.029143 | 0 | 0.014446 | 4.4825e-05 | 0.007088 | 0 | 0.077107 | 23419.0914 | 26989.0598 | 0 | 11438.2247 | 4.3012 | 1751.545 | 0 | 63602.2221
2004 | 10 | 19 | 9 | 0.027212 | 0.028592 | 0 | 0.013994 | 4.4825e-05 | 0.007008 | 0 | 0.076851 | 24152.2444 | 26479.4357 | 0 | 11080.6771 | 4.3012 | 1731.7759 | 0 | 63448.4342
2004 | 10 | 19 | 10 | 0.027904 | 0.028348 | 0 | 0.013577 | 4.4825e-05 | 0.006936 | 0 | 0.07681 | 24766.5929 | 26253.2065 | 0 | 10750.4993 | 4.3012 | 1713.9836 | 0 | 63488.5834
2004 | 10 | 19 | 11 | 0.026815 | 0.028693 | 0 | 0.013877 | 4.4825e-05 | 0.006984 | 0 | 0.076413 | 23799.8464 | 26572.3941 | 0 | 10988.0397 | 4.3012 | 1725.8451 | 0 | 63090.4265
2004 | 10 | 19 | 12 | 0.025832 | 0.027573 | 0 | 0.01357 | 4.4825e-05 | 0.007152 | 0 | 0.074172 | 22927.7055 | 25535.5345 | 0 | 10744.5626 | 4.3012 | 1767.3603 | 0 | 60979.4641
2004 | 10 | 19 | 13 | 0.025052 | 0.028032 | 0 | 0.013228 | 4.4825e-05 | 0.0072 | 0 | 0.073557 | 22235.374 | 25960.3592 | 0 | 10474.5132 | 4.3012 | 1779.2218 | 0 | 60453.7693
2004 | 10 | 19 | 14 | 0.02475 | 0.027883 | 0 | 0.013405 | 4.4825e-05 | 0.007188 | 0 | 0.073271 | 21967.4165 | 25822.4217 | 0 | 10614.0403 | 4.3012 | 1776.2564 | 0 | 60184.436
2004 | 10 | 19 | 15 | 0.025476 | 0.027095 | 0 | 0.0135 | 4.4825e-05 | 0.007096 | 0 | 0.073212 | 22611.896 | 25092.6898 | 0 | 10689.4825 | 4.3012 | 1753.5219 | 0 | 60151.8914
2004 | 10 | 19 | 16 | 0.028241 | 0.025019 | 0 | 0.013642 | 4.4825e-05 | 0.007188 | 0 | 0.074135 | 25065.7352 | 23170.3338 | 0 | 10801.6265 | 4.3012 | 1776.2564 | 0 | 60818.2531
2004 | 10 | 19 | 17 | 0.032016 | 0.022621 | 0 | 0.012396 | 4.4825e-05 | 0.007396 | 0 | 0.074473 | 28415.7846 | 20949.1166 | 0 | 9815.0434 | 4.3012 | 1827.6561 | 0 | 61011.9018
2004 | 10 | 19 | 18 | 0.032294 | 0.023567 | 0.00048226 | 0.011888 | 4.4825e-05 | 0.007228 | 9.5886e-05 | 0.0756 | 28662.7313 | 21825.2022 | 269.1684 | 9413.3211 | 4.3012 | 1786.141 | 16.0267 | 61976.8919
2004 | 10 | 19 | 19 | 0.032269 | 0.026501 | 0.00082672 | 0.011235 | 4.4825e-05 | 0.007052 | 0.00016438 | 0.078092 | 28640.5134 | 24542.2151 | 461.4318 | 8895.9874 | 4.3012 | 1742.6489 | 27.4743 | 64314.5721
2004 | 10 | 19 | 20 | 0.031177 | 0.025389 | 0.00082672 | 0.010976 | 4.4825e-05 | 0.007192 | 0.00016438 | 0.075769 | 27671.1442 | 23512.4686 | 461.4318 | 8691.0738 | 4.3012 | 1777.2449 | 27.4743 | 62145.1388
2004 | 10 | 19 | 21 | 0.028734 | 0.025282 | 0.00082672 | 0.0097015 | 4.4825e-05 | 0.007364 | 0.00016438 | 0.072117 | 25502.8912 | 23413.6728 | 461.4318 | 7681.7657 | 4.3012 | 1819.7485 | 27.4743 | 58911.2856
2004 | 10 | 19 | 22 | 0.027241 | 0.023519 | 0.00082672 | 0.0074723 | 4.4825e-05 | 0.007404 | 0.00016438 | 0.066672 | 24177.929 | 21780.9172 | 461.4318 | 5916.6605 | 4.3012 | 1829.6331 | 27.4743 | 54198.3471
2004 | 10 | 19 | 23 | 0.024385 | 0.022274 | 0.00082672 | 0.0073153 | 4.4825e-05 | 0.007352 | 0.00016438 | 0.062362 | 21643.1958 | 20627.8844 | 461.4318 | 5792.4049 | 4.3012 | 1816.7831 | 27.4743 | 50373.4756
2004 | 10 | 19 | 24 | 0.020273 | 0.021187 | 0.00082672 | 0.0070876 | 4.4825e-05 | 0.007172 | 0.00016438 | 0.056756 | 17993.4115 | 19621.695 | 461.4318 | 5612.0973 | 4.3012 | 1772.3026 | 27.4743 | 45492.7138
2004 | 10 | 20 | 1 | 0.019354 | 0.019994 | 0.00082672 | 0.0070196 | 4.4825e-05 | 0.00728 | 0.00016438 | 0.054684 | 17178.1202 | 18516.3469 | 461.4318 | 5558.1946 | 4.3012 | 1798.9909 | 27.4743 | 43544.8599
2004 | 10 | 20 | 2 | 0.016171 | 0.021049 | 0.00082672 | 0.0074462 | 4.4825e-05 | 0.007476 | 0.00016438 | 0.053178 | 14352.923 | 19493.7121 | 461.4318 | 5896.0243 | 4.3012 | 1847.4253 | 27.4743 | 42083.292
2004 | 10 | 20 | 3 | 0.014585 | 0.021958 | 0.00082672 | 0.0077984 | 4.4825e-05 | 0.00744 | 0.00016438 | 0.052818 | 12945.2057 | 20335.782 | 461.4318 | 6174.8864 | 4.3012 | 1838.5292 | 27.4743 | 41787.6107
2004 | 10 | 20 | 4 | 0.015504 | 0.020898 | 0.00082672 | 0.0083895 | 4.4825e-05 | 0.007344 | 0.00016438 | 0.053171 | 13760.5019 | 19353.8677 | 461.4318 | 6642.9287 | 4.3012 | 1814.8062 | 27.4743 | 42065.3119
2004 | 10 | 20 | 5 | 0.016598 | 0.020944 | 0.00082672 | 0.0092041 | 4.4825e-05 | 0.007324 | 0.00016438 | 0.055106 | 14731.7977 | 19396.0821 | 461.4318 | 7287.9463 | 4.3012 | 1809.8639 | 27.4743 | 43718.8973
2004 | 10 | 20 | 6 | 0.019978 | 0.023069 | 0.00082672 | 0.010646 | 4.4825e-05 | 0.007304 | 0.00016438 | 0.062033 | 17732.1665 | 21364.2054 | 461.4318 | 8429.6646 | 4.3012 | 1804.9216 | 27.4743 | 49824.1655
2004 | 10 | 20 | 7 | 0.025247 | 0.027461 | 0.00052359 | 0.012549 | 4.4825e-05 | 0.0072 | 0.0001041 | 0.07313 | 22408.4607 | 25432.0307 | 292.24 | 9936.3894 | 4.3012 | 1779.2218 | 17.4004 | 59870.0441
2004 | 10 | 20 | 8 | 0.026623 | 0.029135 | 0 | 0.013694 | 4.4825e-05 | 0.007196 | 0 | 0.076693 | 23629.5378 | 26982.1567 | 0 | 10843.0327 | 4.3012 | 1778.2333 | 0 | 63237.2617
2004 | 10 | 20 | 9 | 0.027338 | 0.028485 | 0 | 0.013164 | 4.4825e-05 | 0.00718 | 0 | 0.076212 | 24264.4147 | 26380.317 | 0 | 10423.1744 | 4.3012 | 1774.2795 | 0 | 62846.4868
2004 | 10 | 20 | 10 | 0.02822 | 0.028432 | 0 | 0.012882 | 4.4825e-05 | 0.007288 | 0 | 0.076867 | 25047.1579 | 26331.0691 | 0 | 10200.4644 | 4.3012 | 1800.9678 | 0 | 63383.9604
2004 | 10 | 20 | 11 | 0.026838 | 0.028956 | 0 | 0.013011 | 4.4825e-05 | 0.007224 | 0 | 0.076073 | 23820.7597 | 26815.8389 | 0 | 10301.939 | 4.3012 | 1785.1525 | 0 | 62727.9913
2004 | 10 | 20 | 12 | 0.026209 | 0.02781 | 0 | 0.013068 | 4.4825e-05 | 0.007312 | 0 | 0.074444 | 23262.4302 | 25755.0275 | 0 | 10347.1637 | 4.3012 | 1806.8986 | 0 | 61175.8212
2004 | 10 | 20 | 13 | 0.025507 | 0.028354 | 0 | 0.012865 | 4.4825e-05 | 0.00736 | 0 | 0.074132 | 22639.4667 | 26259.1305 | 0 | 10186.6109 | 4.3012 | 1818.76 | 0 | 60908.2694
2004 | 10 | 20 | 14 | 0.025141 | 0.028156 | 0 | 0.01301 | 4.4825e-05 | 0.007452 | 0 | 0.073804 | 22314.3011 | 26074.9222 | 0 | 10301.848 | 4.3012 | 1841.4945 | 0 | 60536.867
2004 | 10 | 20 | 15 | 0.02688 | 0.027908 | 0 | 0.014035 | 4.4825e-05 | 0.007616 | 0 | 0.076483 | 23857.5693 | 25845.2514 | 0 | 11113.1386 | 4.3012 | 1882.0213 | 0 | 62702.2817
2004 | 10 | 20 | 16 | 0.030173 | 0.026041 | 0 | 0.014566 | 4.4825e-05 | 0.007456 | 0 | 0.078281 | 26780.3205 | 24116.787 | 0 | 11533.8041 | 4.3012 | 1842.483 | 0 | 64277.6958
2004 | 10 | 20 | 17 | 0.034268 | 0.023521 | 0 | 0.013237 | 4.4825e-05 | 0.007424 | 0 | 0.078494 | 30414.7206 | 21782.6322 | 0 | 10480.8971 | 4.3012 | 1834.5753 | 0 | 64517.1264
2004 | 10 | 20 | 18 | 0.033775 | 0.024169 | 0.00050981 | 0.012178 | 4.4825e-05 | 0.007512 | 0.00010136 | 0.07829 | 29977.7083 | 22382.7423 | 284.5498 | 9642.9832 | 4.3012 | 1856.3214 | 16.9425 | 64165.5487
2004 | 10 | 20 | 19 | 0.032907 | 0.02651 | 0.00082672 | 0.010549 | 4.4825e-05 | 0.007464 | 0.00016438 | 0.078466 | 29206.7438 | 24550.9459 | 461.4318 | 8353.2554 | 4.3012 | 1844.4599 | 27.4743 | 64448.6124
2004 | 10 | 20 | 20 | 0.031756 | 0.025264 | 0.00082672 | 0.010108 | 4.4825e-05 | 0.007532 | 0.00016438 | 0.075696 | 28185.3976 | 23397.1785 | 461.4318 | 8003.8946 | 4.3012 | 1861.2637 | 27.4743 | 61940.9417
2004 | 10 | 20 | 21 | 0.029056 | 0.025319 | 0.00082672 | 0.0088471 | 4.4825e-05 | 0.007484 | 0.00016438 | 0.071742 | 25788.7625 | 23448.2212 | 461.4318 | 7005.255 | 4.3012 | 1849.4022 | 27.4743 | 58584.8484
2004 | 10 | 20 | 22 | 0.027431 | 0.023537 | 0.00082672 | 0.0065364 | 4.4825e-05 | 0.007408 | 0.00016438 | 0.065949 | 24346.5947 | 21798.1033 | 461.4318 | 5175.636 | 4.3012 | 1830.6215 | 27.4743 | 53644.1629
2004 | 10 | 20 | 23 | 0.024433 | 0.022204 | 0.00082672 | 0.006276 | 4.4825e-05 | 0.007364 | 0.00016438 | 0.061312 | 21685.5963 | 20562.7352 | 461.4318 | 4969.3986 | 4.3012 | 1819.7485 | 27.4743 | 49530.686
2004 | 10 | 20 | 24 | 0.020066 | 0.020888 | 0.00082672 | 0.0059859 | 4.4825e-05 | 0.007496 | 0.00016438 | 0.055472 | 17809.6157 | 19344.3915 | 461.4318 | 4739.7567 | 4.3012 | 1852.3676 | 27.4743 | 44239.3388
2004 | 10 | 21 | 1 | 0.018492 | 0.019381 | 0.00082672 | 0.0066014 | 4.4825e-05 | 0.007712 | 0.00016438 | 0.053223 | 16413.1765 | 17948.7153 | 461.4318 | 5227.104 | 4.3012 | 1905.7442 | 27.4743 | 41987.9474
2004 | 10 | 21 | 2 | 0.015434 | 0.020643 | 0.00082672 | 0.007058 | 4.4825e-05 | 0.007692 | 0.00016438 | 0.051863 | 13698.8054 | 19117.9014 | 461.4318 | 5588.6036 | 4.3012 | 1900.8019 | 27.4743 | 40799.3197
2004 | 10 | 21 | 3 | 0.013821 | 0.02141 | 0.00082672 | 0.0073659 | 4.4825e-05 | 0.007516 | 0.00016438 | 0.051148 | 12266.8059 | 19827.719 | 461.4318 | 5832.4061 | 4.3012 | 1857.3098 | 27.4743 | 40277.4482
2004 | 10 | 21 | 4 | 0.014499 | 0.020443 | 0.00082672 | 0.0077681 | 4.4825e-05 | 0.007528 | 0.00016438 | 0.051274 | 12868.6381 | 18932.1656 | 461.4318 | 6150.9368 | 4.3012 | 1860.2752 | 27.4743 | 40305.223
2004 | 10 | 21 | 5 | 0.01543 | 0.020341 | 0.00082672 | 0.0084459 | 4.4825e-05 | 0.007736 | 0.00016438 | 0.052988 | 13694.6834 | 18837.9394 | 461.4318 | 6687.5726 | 4.3012 | 1911.675 | 27.4743 | 41625.0777
2004 | 10 | 21 | 6 | 0.018674 | 0.022217 | 0.00082672 | 0.0098027 | 4.4825e-05 | 0.007688 | 0.00016438 | 0.059418 | 16574.7513 | 20574.8172 | 461.4318 | 7761.9597 | 4.3012 | 1899.8135 | 27.4743 | 47304.549
2004 | 10 | 21 | 7 | 0.023871 | 0.026598 | 0.00053737 | 0.011736 | 4.4825e-05 | 0.00778 | 0.00010684 | 0.070675 | 21187.0161 | 24632.8844 | 299.9307 | 9292.7776 | 4.3012 | 1922.548 | 17.8583 | 57357.3162
2004 | 10 | 21 | 8 | 0.025421 | 0.028422 | 0 | 0.013012 | 4.4825e-05 | 0.007956 | 0 | 0.074856 | 22562.656 | 26321.4385 | 0 | 10303.4465 | 4.3012 | 1966.0401 | 0 | 61157.8822
2004 | 10 | 21 | 9 | 0.026491 | 0.027657 | 0 | 0.012794 | 4.4825e-05 | 0.007908 | 0 | 0.074895 | 23512.6762 | 25613.2861 | 0 | 10130.2995 | 4.3012 | 1954.1786 | 0 | 61214.7415
2004 | 10 | 21 | 10 | 0.026962 | 0.027375 | 0 | 0.012156 | 4.4825e-05 | 0.00778 | 0 | 0.074318 | 23930.1901 | 25352.149 | 0 | 9625.2716 | 4.3012 | 1922.548 | 0 | 60834.4599
2004 | 10 | 21 | 11 | 0.025885 | 0.02808 | 0 | 0.012521 | 4.4825e-05 | 0.007784 | 0 | 0.074314 | 22974.4736 | 26004.8848 | 0 | 9914.1933 | 4.3012 | 1923.5364 | 0 | 60821.3893
2004 | 10 | 21 | 12 | 0.025134 | 0.027261 | 0 | 0.012449 | 4.4825e-05 | 0.007656 | 0 | 0.072544 | 22308.0138 | 25246.0221 | 0 | 9857.3031 | 4.3012 | 1891.9058 | 0 | 59307.546
2004 | 10 | 21 | 13 | 0.024695 | 0.027967 | 0 | 0.012455 | 4.4825e-05 | 0.007688 | 0 | 0.072849 | 21918.1002 | 25900.3405 | 0 | 9861.98 | 4.3012 | 1899.8135 | 0 | 59584.5354
2004 | 10 | 21 | 14 | 0.024054 | 0.027607 | 0 | 0.012342 | 4.4825e-05 | 0.0076 | 0 | 0.071647 | 21349.6684 | 25566.6979 | 0 | 9772.2585 | 4.3012 | 1878.0674 | 0 | 58570.9935
2004 | 10 | 21 | 15 | 0.024679 | 0.026637 | 0 | 0.012354 | 4.4825e-05 | 0.007828 | 0 | 0.071543 | 21904.0749 | 24668.2984 | 0 | 9782.2797 | 4.3012 | 1934.4095 | 0 | 58293.3636
2004 | 10 | 21 | 16 | 0.027325 | 0.0244 | 0 | 0.012338 | 4.4825e-05 | 0.007776 | 0 | 0.071885 | 24252.9423 | 22597.1195 | 0 | 9769.7177 | 4.3012 | 1921.5595 | 0 | 58545.6403
2004 | 10 | 21 | 17 | 0.031082 | 0.021801 | 0 | 0.01086 | 4.4825e-05 | 0.007528 | 0 | 0.071316 | 27587.6256 | 20189.6658 | 0 | 8598.8364 | 4.3012 | 1860.2752 | 0 | 58240.7042
2004 | 10 | 21 | 18 | 0.031203 | 0.022768 | 0.00053737 | 0.010295 | 4.4825e-05 | 0.007584 | 0.00010684 | 0.072539 | 27694.9316 | 21085.7794 | 299.9307 | 8151.3497 | 4.3012 | 1874.1136 | 17.8583 | 59128.2646
2004 | 10 | 21 | 19 | 0.031337 | 0.025847 | 0.00082672 | 0.0096601 | 4.4825e-05 | 0.007556 | 0.00016438 | 0.075436 | 27813.948 | 23936.8876 | 461.4318 | 7649.0085 | 4.3012 | 1867.1944 | 27.4743 | 61760.2459
2004 | 10 | 21 | 20 | 0.030331 | 0.024709 | 0.00082672 | 0.0094032 | 4.4825e-05 | 0.007788 | 0.00016438 | 0.073268 | 26920.6488 | 22883.5209 | 461.4318 | 7445.6019 | 4.3012 | 1924.5249 | 27.4743 | 59667.5038
2004 | 10 | 21 | 21 | 0.027846 | 0.024824 | 0.00082672 | 0.0082335 | 4.4825e-05 | 0.007792 | 0.00016438 | 0.069731 | 24714.9099 | 22989.7448 | 461.4318 | 6519.3932 | 4.3012 | 1925.5133 | 27.4743 | 56642.7686
2004 | 10 | 21 | 22 | 0.026314 | 0.023012 | 0.00082672 | 0.0059912 | 4.4825e-05 | 0.007908 | 0.00016438 | 0.064262 | 23355.4902 | 21311.8416 | 461.4318 | 4743.9278 | 4.3012 | 1954.1786 | 27.4743 | 51858.6456
2004 | 10 | 21 | 23 | 0.023474 | 0.02176 | 0.00082672 | 0.0058631 | 4.4825e-05 | 0.00792 | 0.00016438 | 0.060054 | 20834.8393 | 20152.3742 | 461.4318 | 4642.4693 | 4.3012 | 1957.144 | 27.4743 | 48080.0341
2004 | 10 | 21 | 24 | 0.019555 | 0.020693 | 0.00082672 | 0.0059075 | 4.4825e-05 | 0.007968 | 0.00016438 | 0.05516 | 17356.6969 | 19164.1777 | 461.4318 | 4677.676 | 4.3012 | 1969.0054 | 27.4743 | 43660.7634
2004 | 10 | 22 | 1 | 0.015318 | 0.020918 | 0.00082672 | 0.0076505 | 4.4825e-05 | 0.007952 | 0.00016438 | 0.052874 | 13595.7787 | 19372.1255 | 461.4318 | 6057.7512 | 4.3012 | 1965.0516 | 27.4743 | 41483.9143
2004 | 10 | 22 | 2 | 0.013422 | 0.021835 | 0.00082672 | 0.0073285 | 4.4825e-05 | 0.007912 | 0.00016438 | 0.051534 | 11912.735 | 20221.8416 | 461.4318 | 5802.8046 | 4.3012 | 1955.167 | 27.4743 | 40385.7557
2004 | 10 | 22 | 3 | 0.013661 | 0.020728 | 0.00082672 | 0.0081355 | 4.4825e-05 | 0.0077 | 0.00016438 | 0.05126 | 12125.0208 | 19196.1926 | 461.4318 | 6441.8251 | 4.3012 | 1902.7788 | 27.4743 | 40159.0247
2004 | 10 | 22 | 4 | 0.013866 | 0.020852 | 0.00082672 | 0.0093437 | 4.4825e-05 | 0.006284 | 0.00016438 | 0.051382 | 12307.2662 | 19310.722 | 461.4318 | 7398.519 | 4.3012 | 1552.8652 | 27.4743 | 41062.5798
2004 | 10 | 22 | 5 | 0.014727 | 0.021483 | 0.00082672 | 0.0098601 | 4.4825e-05 | 0.006464 | 0.00016438 | 0.05357 | 13070.9045 | 19895.588 | 461.4318 | 7807.3943 | 4.3012 | 1597.3458 | 27.4743 | 42864.4399
2004 | 10 | 22 | 6 | 0.017947 | 0.023828 | 0.00082672 | 0.01106 | 4.4825e-05 | 0.006508 | 0.00016438 | 0.060379 | 15929.104 | 22067.1244 | 461.4318 | 8757.8007 | 4.3012 | 1608.2188 | 27.4743 | 48855.4553
2004 | 10 | 22 | 7 | 0.022838 | 0.028108 | 0.00056493 | 0.01315 | 4.4825e-05 | 0.006376 | 0.00011232 | 0.071194 | 20269.9691 | 26031.0281 | 315.3116 | 10412.6601 | 4.3012 | 1575.5997 | 18.7741 | 58627.644
2004 | 10 | 22 | 8 | 0.026451 | 0.028358 | 0 | 0.014222 | 4.4825e-05 | 0.006352 | 0 | 0.075428 | 23477.1544 | 26262.1591 | 0 | 11261.4672 | 4.3012 | 1569.669 | 0 | 62574.751
2004 | 10 | 22 | 9 | 0.027771 | 0.028439 | 0 | 0.013615 | 4.4825e-05 | 0.006096 | 0 | 0.075965 | 24648.2671 | 26337.7838 | 0 | 10780.1882 | 4.3012 | 1506.4078 | 0 | 63276.9482
2004 | 10 | 22 | 10 | 0.028373 | 0.027838 | 0 | 0.013064 | 4.4825e-05 | 0.006112 | 0 | 0.075432 | 25182.9409 | 25780.8353 | 0 | 10344.5158 | 4.3012 | 1510.3616 | 0 | 62822.9548
2004 | 10 | 22 | 11 | 0.026863 | 0.028285 | 0 | 0.013899 | 4.4825e-05 | 0.006036 | 0 | 0.075127 | 23842.5967 | 26194.5726 | 0 | 11005.0969 | 4.3012 | 1491.5809 | 0 | 62538.1483
2004 | 10 | 22 | 12 | 0.025314 | 0.028339 | 0 | 0.012965 | 4.4825e-05 | 0.005704 | 0 | 0.072367 | 22467.6008 | 26244.9726 | 0 | 10265.7226 | 4.3012 | 1409.539 | 0 | 60392.1362
2004 | 10 | 22 | 13 | 0.024636 | 0.028743 | 0 | 0.013016 | 4.4825e-05 | 0.00572 | 0 | 0.07216 | 21866.1895 | 26618.6668 | 0 | 10306.5687 | 4.3012 | 1413.4929 | 0 | 60209.2191
2004 | 10 | 22 | 14 | 0.024209 | 0.027923 | 0 | 0.0133 | 4.4825e-05 | 0.006764 | 0 | 0.072241 | 21487.4005 | 25859.6728 | 0 | 10531.043 | 4.3012 | 1671.48 | 0 | 59553.8976
2004 | 10 | 22 | 15 | 0.023841 | 0.026212 | 0 | 0.013773 | 4.4825e-05 | 0.00782 | 0 | 0.071691 | 21160.2136 | 24275.1 | 0 | 10905.5555 | 4.3012 | 1932.4325 | 0 | 58277.6028
2004 | 10 | 22 | 16 | 0.025614 | 0.024779 | 0 | 0.014015 | 4.4825e-05 | 0.007752 | 0 | 0.072205 | 22734.1613 | 22948.1665 | 0 | 11097.3238 | 4.3012 | 1915.6288 | 0 | 58699.5815
2004 | 10 | 22 | 17 | 0.029868 | 0.021618 | 0 | 0.013095 | 4.4825e-05 | 0.00792 | 0 | 0.072545 | 26509.8285 | 20020.1274 | 0 | 10368.6675 | 4.3012 | 1957.144 | 0 | 58860.0686
2004 | 10 | 22 | 18 | 0.029311 | 0.023238 | 0.00056493 | 0.011839 | 4.4825e-05 | 0.007672 | 0.00011232 | 0.072782 | 26015.3963 | 21520.6027 | 315.3116 | 9374.0732 | 4.3012 | 1895.8596 | 18.7741 | 59144.3187
2004 | 10 | 22 | 19 | 0.028467 | 0.023198 | 0.00082672 | 0.011541 | 4.4825e-05 | 0.007532 | 0.00016438 | 0.071774 | 25266.4391 | 21483.8161 | 461.4318 | 9138.0041 | 4.3012 | 1861.2637 | 27.4743 | 58242.7303
2004 | 10 | 22 | 20 | 0.026591 | 0.023761 | 0.00082672 | 0.010205 | 4.4825e-05 | 0.007524 | 0.00016438 | 0.069117 | 23601.2439 | 22005.4819 | 461.4318 | 8080.206 | 4.3012 | 1859.2868 | 27.4743 | 56039.4259
2004 | 10 | 22 | 21 | 0.027492 | 0.02204 | 0.00082672 | 0.0077021 | 4.4825e-05 | 0.007356 | 0.00016438 | 0.065626 | 24401.0816 | 20411.114 | 461.4318 | 6098.6398 | 4.3012 | 1817.7716 | 27.4743 | 53221.8143
2004 | 10 | 22 | 22 | 0.026255 | 0.02068 | 0.00082672 | 0.0062582 | 4.4825e-05 | 0.0068 | 0.00016438 | 0.061029 | 23302.6448 | 19151.6245 | 461.4318 | 4955.3506 | 4.3012 | 1680.3761 | 27.4743 | 49583.2033
2004 | 10 | 22 | 23 | 0.022368 | 0.021045 | 0.00082672 | 0.0064297 | 4.4825e-05 | 0.0069 | 0.00016438 | 0.057779 | 19853.0296 | 19490.1547 | 461.4318 | 5091.1591 | 4.3012 | 1705.0875 | 27.4743 | 46632.6383
2004 | 10 | 22 | 24 | 0.017613 | 0.021066 | 0.00082672 | 0.006026 | 4.4825e-05 | 0.007292 | 0.00016438 | 0.053033 | 15632.2619 | 19509.4243 | 461.4318 | 4771.4417 | 4.3012 | 1801.9563 | 27.4743 | 42208.2916
2004 | 10 | 23 | 1 | 0.015596 | 0.020665 | 0.00082672 | 0.0056238 | 4.4825e-05 | 0.007228 | 0.00016438 | 0.050149 | 13842.771 | 19137.6477 | 461.4318 | 4452.9835 | 4.3012 | 1786.141 | 27.4743 | 39712.7504
2004 | 10 | 23 | 2 | 0.01526 | 0.018917 | 0.00082672 | 0.0068561 | 4.4825e-05 | 0.007332 | 0.00016438 | 0.049401 | 13543.9298 | 17519.2434 | 461.4318 | 5428.7532 | 4.3012 | 1811.8408 | 27.4743 | 38796.9745
2004 | 10 | 23 | 3 | 0.014078 | 0.019753 | 0.00082672 | 0.0068857 | 4.4825e-05 | 0.00736 | 0.00016438 | 0.049113 | 12495.2208 | 18293.744 | 461.4318 | 5452.1885 | 4.3012 | 1818.76 | 27.4743 | 38553.1206
2004 | 10 | 23 | 4 | 0.013234 | 0.019843 | 0.00082672 | 0.0074284 | 4.4825e-05 | 0.007408 | 0.00016438 | 0.048949 | 11745.8269 | 18376.4048 | 461.4318 | 5881.9009 | 4.3012 | 1830.6215 | 27.4743 | 38327.9614
2004 | 10 | 23 | 5 | 0.013853 | 0.019547 | 0.00082672 | 0.0081164 | 4.4825e-05 | 0.007204 | 0.00016438 | 0.049756 | 12295.7107 | 18102.2564 | 461.4318 | 6426.6615 | 4.3012 | 1780.2102 | 27.4743 | 39098.0462
2004 | 10 | 23 | 6 | 0.015351 | 0.019755 | 0.00082672 | 0.0087286 | 4.4825e-05 | 0.007276 | 0.00016438 | 0.052146 | 13624.8184 | 18294.8155 | 461.4318 | 6911.4486 | 4.3012 | 1798.0024 | 27.4743 | 41122.2924
2004 | 10 | 23 | 7 | 0.01879 | 0.020458 | 0.00057871 | 0.0099789 | 4.4825e-05 | 0.007216 | 0.00011506 | 0.057181 | 16677.351 | 18945.8086 | 323.0023 | 7901.4393 | 4.3012 | 1783.1756 | 19.232 | 45654.3101
2004 | 10 | 23 | 8 | 0.021949 | 0.02074 | 0 | 0.01196 | 4.4825e-05 | 0.007192 | 0 | 0.061885 | 19480.922 | 19207.5695 | 0 | 9469.787 | 4.3012 | 1777.2449 | 0 | 49939.8246
2004 | 10 | 23 | 9 | 0.025626 | 0.020152 | 0 | 0.012725 | 4.4825e-05 | 0.007208 | 0 | 0.065757 | 22744.9925 | 18663.1001 | 0 | 10075.8917 | 4.3012 | 1781.1987 | 0 | 53269.4842
2004 | 10 | 23 | 10 | 0.027389 | 0.019956 | 0 | 0.012197 | 4.4825e-05 | 0.007288 | 0 | 0.066875 | 24309.8949 | 18481.1261 | 0 | 9657.9318 | 4.3012 | 1800.9678 | 0 | 54254.2219
2004 | 10 | 23 | 11 | 0.029595 | 0.019301 | 0 | 0.011665 | 4.4825e-05 | 0.007528 | 0 | 0.068133 | 26267.0279 | 17874.6311 | 0 | 9236.1483 | 4.3012 | 1860.2752 | 0 | 55242.3837
2004 | 10 | 23 | 12 | 0.031221 | 0.01853 | 0 | 0.0098544 | 4.4825e-05 | 0.007296 | 0 | 0.066946 | 27710.4512 | 17160.8685 | 0 | 7802.8295 | 4.3012 | 1802.9447 | 0 | 54481.3951
2004 | 10 | 23 | 13 | 0.029838 | 0.018273 | 0 | 0.010463 | 4.4825e-05 | 0.007344 | 0 | 0.065962 | 26482.7038 | 16922.463 | 0 | 8284.6429 | 4.3012 | 1814.8062 | 0 | 53508.9171
2004 | 10 | 23 | 14 | 0.029724 | 0.018365 | 0 | 0.0089294 | 4.4825e-05 | 0.007472 | 0 | 0.064535 | 26381.5005 | 17008.1175 | 0 | 7070.413 | 4.3012 | 1846.4368 | 0 | 52310.769
2004 | 10 | 23 | 15 | 0.029465 | 0.017009 | 0 | 0.009605 | 4.4825e-05 | 0.007356 | 0 | 0.06348 | 26152.3866 | 15751.7752 | 0 | 7605.383 | 4.3012 | 1817.7716 | 0 | 51331.6176
2004 | 10 | 23 | 16 | 0.031777 | 0.016797 | 0 | 0.0097805 | 4.4825e-05 | 0.007144 | 0 | 0.065544 | 28204.1371 | 15556.1875 | 0 | 7744.3496 | 4.3012 | 1765.3834 | 0 | 53274.3588
2004 | 10 | 23 | 17 | 0.030926 | 0.018361 | 0 | 0.011393 | 4.4825e-05 | 0.007284 | 0 | 0.068009 | 27449.0932 | 17003.9276 | 0 | 9020.8211 | 4.3012 | 1799.9794 | 0 | 55278.1224
2004 | 10 | 23 | 18 | 0.030512 | 0.019778 | 0.00057871 | 0.011105 | 4.4825e-05 | 0.007332 | 0.00011506 | 0.069465 | 27081.4102 | 18316.1049 | 323.0023 | 8793.1067 | 4.3012 | 1811.8408 | 19.232 | 56348.9981
2004 | 10 | 23 | 19 | 0.029102 | 0.020738 | 0.00082672 | 0.010603 | 4.4825e-05 | 0.007004 | 0.00016438 | 0.068482 | 25829.8485 | 19205.2236 | 461.4318 | 8395.2408 | 4.3012 | 1730.7874 | 27.4743 | 55654.3077
2004 | 10 | 23 | 20 | 0.031153 | 0.019216 | 0.00082672 | 0.0074665 | 4.4825e-05 | 0.007032 | 0.00016438 | 0.065903 | 27650.3653 | 17795.9138 | 461.4318 | 5912.0567 | 4.3012 | 1737.7066 | 27.4743 | 53589.2498
2004 | 10 | 23 | 21 | 0.029864 | 0.018621 | 0.00082672 | 0.0065882 | 4.4825e-05 | 0.007044 | 0.00016438 | 0.063153 | 26505.8332 | 17245.403 | 461.4318 | 5216.6079 | 4.3012 | 1740.672 | 27.4743 | 51201.7234
2004 | 10 | 23 | 22 | 0.026967 | 0.018222 | 0.00082672 | 0.0066262 | 4.4825e-05 | 0.007064 | 0.00016438 | 0.059915 | 23934.9783 | 16875.1559 | 461.4318 | 5246.7503 | 4.3012 | 1745.6143 | 27.4743 | 48295.7061
2004 | 10 | 23 | 23 | 0.022985 | 0.018754 | 0.00082672 | 0.0062926 | 4.4825e-05 | 0.00704 | 0.00016438 | 0.056108 | 20400.9186 | 17367.8574 | 461.4318 | 4982.5412 | 4.3012 | 1739.6835 | 27.4743 | 44984.208
2004 | 10 | 23 | 24 | 0.020545 | 0.017907 | 0.00082672 | 0.0060849 | 4.4825e-05 | 0.006948 | 0.00016438 | 0.052521 | 18234.8747 | 16583.9458 | 461.4318 | 4818.1367 | 4.3012 | 1716.949 | 27.4743 | 41847.1136
2004 | 10 | 24 | 1 | 0.017901 | 0.018309 | 0.00082672 | 0.005979 | 4.4825e-05 | 0.007124 | 0.00016438 | 0.050348 | 15887.905 | 16955.6398 | 461.4318 | 4734.2477 | 4.3012 | 1760.4411 | 27.4743 | 39831.441
2004 | 10 | 24 | 2 | 0.015991 | 0.017983 | 0.00082672 | 0.0066542 | 4.4825e-05 | 0.007212 | 0.00016438 | 0.048876 | 14193.0808 | 16653.7684 | 461.4318 | 5268.937 | 4.3012 | 1782.1871 | 27.4743 | 38391.1807
2004 | 10 | 24 | 3 | 0.01469 | 0.018259 | 0.00082672 | 0.0072197 | 4.4825e-05 | 0.007068 | 0.00016438 | 0.048272 | 13037.9637 | 16909.3194 | 461.4318 | 5716.6413 | 4.3012 | 1746.6027 | 27.4743 | 37903.7345
2004 | 10 | 24 | 4 | 0.014693 | 0.018562 | 0.00082672 | 0.0067203 | 4.4825e-05 | 0.007116 | 0.00016438 | 0.048127 | 13040.7054 | 17190.3576 | 461.4318 | 5321.2001 | 4.3012 | 1758.4642 | 27.4743 | 37803.9346
2004 | 10 | 24 | 5 | 0.014169 | 0.019681 | 0.00082672 | 0.0063958 | 4.4825e-05 | 0.007108 | 0.00016438 | 0.048389 | 12575.5179 | 18226.2907 | 461.4318 | 5064.2574 | 4.3012 | 1756.4873 | 27.4743 | 38115.7606
2004 | 10 | 24 | 6 | 0.015715 | 0.01907 | 0.00082672 | 0.0067517 | 4.4825e-05 | 0.006988 | 0.00016438 | 0.049561 | 13948.2971 | 17661.032 | 461.4318 | 5346.0667 | 4.3012 | 1726.8336 | 27.4743 | 39175.4368
2004 | 10 | 24 | 7 | 0.018147 | 0.020789 | 0.00060626 | 0.0067224 | 4.4825e-05 | 0.00718 | 0.00012054 | 0.05361 | 16106.2752 | 19253.0186 | 338.3832 | 5322.9227 | 4.3012 | 1774.2795 | 20.1478 | 42819.3282
2004 | 10 | 24 | 8 | 0.020835 | 0.02136 | 0 | 0.0081726 | 4.4825e-05 | 0.007344 | 0 | 0.057756 | 18492.1896 | 19781.7329 | 0 | 6471.2027 | 4.3012 | 1814.8062 | 0 | 46564.2326
2004 | 10 | 24 | 9 | 0.025358 | 0.019917 | 0 | 0.010034 | 4.4825e-05 | 0.007368 | 0 | 0.062722 | 22506.8388 | 18445.2269 | 0 | 7944.9137 | 4.3012 | 1820.7369 | 0 | 50722.0175
2004 | 10 | 24 | 10 | 0.027058 | 0.020243 | 0 | 0.011445 | 4.4825e-05 | 0.007144 | 0 | 0.065935 | 24016.0147 | 18746.8172 | 0 | 9062.6279 | 4.3012 | 1765.3834 | 0 | 53595.1443
2004 | 10 | 24 | 11 | 0.027932 | 0.021216 | 0 | 0.012405 | 4.4825e-05 | 0.00724 | 0 | 0.068838 | 24791.2651 | 19648.5033 | 0 | 9822.147 | 4.3012 | 1789.1063 | 0 | 56055.3229
2004 | 10 | 24 | 12 | 0.028182 | 0.021303 | 0 | 0.013008 | 4.4825e-05 | 0.007124 | 0 | 0.069662 | 25013.0579 | 19729.0296 | 0 | 10299.6954 | 4.3012 | 1760.4411 | 0 | 56806.5251
2004 | 10 | 24 | 13 | 0.028785 | 0.021264 | 0 | 0.012284 | 4.4825e-05 | 0.007168 | 0 | 0.069546 | 25548.7813 | 19692.9317 | 0 | 9726.6776 | 4.3012 | 1771.3141 | 0 | 56744.0059
2004 | 10 | 24 | 14 | 0.027693 | 0.021744 | 0 | 0.012827 | 4.4825e-05 | 0.00722 | 0 | 0.069528 | 24578.9277 | 20137.1934 | 0 | 10156.2468 | 4.3012 | 1784.1641 | 0 | 56660.8331
2004 | 10 | 24 | 15 | 0.029619 | 0.021709 | 0 | 0.012563 | 4.4825e-05 | 0.007556 | 0 | 0.071491 | 26288.3011 | 20104.9619 | 0 | 9947.3504 | 4.3012 | 1867.1944 | 0 | 58212.109
2004 | 10 | 24 | 16 | 0.0331 | 0.02098 | 0 | 0.01306 | 4.4825e-05 | 0.007336 | 0 | 0.07452 | 29377.9359 | 19429.1702 | 0 | 10341.1653 | 4.3012 | 1812.8293 | 0 | 60965.4019
2004 | 10 | 24 | 17 | 0.034069 | 0.019975 | 0 | 0.012921 | 4.4825e-05 | 0.007384 | 0 | 0.074394 | 30238.0449 | 18498.9112 | 0 | 10231.1455 | 4.3012 | 1824.6908 | 0 | 60797.0936
2004 | 10 | 24 | 18 | 0.032826 | 0.021855 | 0.00060626 | 0.011321 | 4.4825e-05 | 0.007392 | 0.00012054 | 0.074166 | 29135.0677 | 20239.7834 | 338.3832 | 8964.2718 | 4.3012 | 1826.6677 | 20.1478 | 60528.6227
2004 | 10 | 24 | 19 | 0.032515 | 0.02145 | 0.00082672 | 0.0097936 | 4.4825e-05 | 0.0074 | 0.00016438 | 0.072194 | 28858.7323 | 19864.8352 | 461.4318 | 7754.695 | 4.3012 | 1828.6446 | 27.4743 | 58800.1145
2004 | 10 | 24 | 20 | 0.03181 | 0.021405 | 0.00082672 | 0.0082613 | 4.4825e-05 | 0.007408 | 0.00016438 | 0.06992 | 28233.797 | 19822.9442 | 461.4318 | 6541.4569 | 4.3012 | 1830.6215 | 27.4743 | 56922.027
2004 | 10 | 24 | 21 | 0.031122 | 0.019943 | 0.00082672 | 0.0072025 | 4.4825e-05 | 0.007532 | 0.00016438 | 0.066835 | 27622.5379 | 18469.2869 | 461.4318 | 5703.0719 | 4.3012 | 1861.2637 | 27.4743 | 54149.3678
2004 | 10 | 24 | 22 | 0.030496 | 0.018585 | 0.00082672 | 0.0039544 | 4.4825e-05 | 0.007408 | 0.00016438 | 0.06148 | 27067.2431 | 17211.7162 | 461.4318 | 3131.1774 | 4.3012 | 1830.6215 | 27.4743 | 49733.9655
2004 | 10 | 24 | 23 | 0.025856 | 0.017413 | 0.00082672 | 0.0041591 | 4.4825e-05 | 0.007528 | 0.00016438 | 0.055991 | 22948.4943 | 16126.008 | 461.4318 | 3293.2383 | 4.3012 | 1860.2752 | 27.4743 | 44721.2231
2004 | 10 | 24 | 24 | 0.021509 | 0.017051 | 0.00082672 | 0.0047 | 4.4825e-05 | 0.007636 | 0.00016438 | 0.051932 | 19090.7671 | 15791.1307 | 461.4318 | 3721.535 | 4.3012 | 1886.9635 | 27.4743 | 40983.6037
2004 | 10 | 25 | 1 | 0.016408 | 0.017836 | 0.00082672 | 0.0068846 | 4.4825e-05 | 0.007684 | 0.00016438 | 0.049849 | 14563.499 | 16517.8603 | 461.4318 | 5451.3117 | 4.3012 | 1898.825 | 27.4743 | 38924.7034
2004 | 10 | 25 | 2 | 0.014133 | 0.018142 | 0.00082672 | 0.0073408 | 4.4825e-05 | 0.007844 | 0.00016438 | 0.048496 | 12543.9151 | 16801.3956 | 461.4318 | 5812.5588 | 4.3012 | 1938.3633 | 27.4743 | 37589.4401
2004 | 10 | 25 | 3 | 0.013735 | 0.017753 | 0.00082672 | 0.0070121 | 4.4825e-05 | 0.00774 | 0.00016438 | 0.047275 | 12190.4252 | 16440.6744 | 461.4318 | 5552.2612 | 4.3012 | 1912.6634 | 27.4743 | 36589.2315
2004 | 10 | 25 | 4 | 0.013178 | 0.018299 | 0.00082672 | 0.0073017 | 4.4825e-05 | 0.007708 | 0.00016438 | 0.047523 | 11696.7094 | 16946.4949 | 461.4318 | 5781.629 | 4.3012 | 1904.7558 | 27.4743 | 36822.7963
2004 | 10 | 25 | 5 | 0.013485 | 0.019266 | 0.00082672 | 0.0079286 | 4.4825e-05 | 0.00762 | 0.00016438 | 0.049335 | 11968.5436 | 17842.1435 | 461.4318 | 6278.0072 | 4.3012 | 1883.0097 | 27.4743 | 38464.9113
2004 | 10 | 25 | 6 | 0.016022 | 0.022154 | 0.00082672 | 0.0087042 | 4.4825e-05 | 0.007432 | 0.00016438 | 0.055348 | 14220.8033 | 20516.7122 | 461.4318 | 6892.1464 | 4.3012 | 1836.5523 | 27.4743 | 43959.4215
2004 | 10 | 25 | 7 | 0.02108 | 0.026547 | 0.00062004 | 0.011564 | 4.4825e-05 | 0.007508 | 0.00012328 | 0.067487 | 18709.7673 | 24584.8986 | 346.0739 | 9156.4732 | 4.3012 | 1855.3329 | 20.6057 | 54677.4529
2004 | 10 | 25 | 8 | 0.02531 | 0.026175 | 0 | 0.013614 | 4.4825e-05 | 0.006964 | 0 | 0.072108 | 22464.3258 | 24240.3756 | 0 | 10779.8844 | 4.3012 | 1720.9028 | 0 | 59209.7898
2004 | 10 | 25 | 9 | 0.027496 | 0.026295 | 0 | 0.013401 | 4.4825e-05 | 0.006976 | 0 | 0.074213 | 24404.3072 | 24352.0384 | 0 | 10611.0369 | 4.3012 | 1723.8682 | 0 | 61095.552
2004 | 10 | 25 | 10 | 0.026853 | 0.027486 | 0 | 0.013148 | 4.4825e-05 | 0.007164 | 0 | 0.074697 | 23834.0939 | 25454.8748 | 0 | 10411.1048 | 4.3012 | 1770.3257 | 0 | 61474.7003
2004 | 10 | 25 | 11 | 0.026424 | 0.027536 | 0 | 0.01386 | 4.4825e-05 | 0.007264 | 0 | 0.075129 | 23453.0639 | 25500.9889 | 0 | 10974.8981 | 4.3012 | 1795.0371 | 0 | 61728.2892
2004 | 10 | 25 | 12 | 0.027655 | 0.026529 | 0 | 0.01245 | 4.4825e-05 | 0.007084 | 0 | 0.073763 | 24545.3643 | 24568.8462 | 0 | 9858.0046 | 4.3012 | 1750.5565 | 0 | 60727.0728
2004 | 10 | 25 | 13 | 0.026029 | 0.027428 | 0 | 0.013196 | 4.4825e-05 | 0.006672 | 0 | 0.073369 | 23102.1938 | 25401.2605 | 0 | 10448.4421 | 4.3012 | 1648.7455 | 0 | 60604.943
2004 | 10 | 25 | 14 | 0.026284 | 0.026907 | 0 | 0.013436 | 4.4825e-05 | 0.006568 | 0 | 0.07324 | 23328.2681 | 24919.0798 | 0 | 10638.869 | 4.3012 | 1623.0456 | 0 | 60513.5637
2004 | 10 | 25 | 15 | 0.027032 | 0.026373 | 0 | 0.014031 | 4.4825e-05 | 0.006536 | 0 | 0.074017 | 23992.737 | 24424.1463 | 0 | 11109.5796 | 4.3012 | 1615.138 | 0 | 61145.9021
2004 | 10 | 25 | 16 | 0.031134 | 0.024089 | 0 | 0.013984 | 4.4825e-05 | 0.006656 | 0 | 0.075908 | 27633.7327 | 22308.9619 | 0 | 11072.4459 | 4.3012 | 1644.7917 | 0 | 62664.2334
2004 | 10 | 25 | 17 | 0.035308 | 0.022053 | 0 | 0.012826 | 4.4825e-05 | 0.00732 | 0 | 0.077553 | 31338.1284 | 20423.7755 | 0 | 10156.1202 | 4.3012 | 1808.8755 | 0 | 63731.2008
2004 | 10 | 25 | 18 | 0.034417 | 0.022663 | 0.00063382 | 0.012261 | 4.4825e-05 | 0.006928 | 0.00012602 | 0.077073 | 30547.2441 | 20987.8263 | 353.7646 | 9708.2635 | 4.3012 | 1712.0067 | 21.0637 | 63334.47
2004 | 10 | 25 | 19 | 0.030467 | 0.026701 | 0.00082672 | 0.010805 | 4.4825e-05 | 0.006988 | 0.00016438 | 0.075997 | 27041.4372 | 24728.2518 | 461.4318 | 8555.4822 | 4.3012 | 1726.8336 | 27.4743 | 62545.2122
2004 | 10 | 25 | 20 | 0.030577 | 0.024109 | 0.00082672 | 0.010261 | 4.4825e-05 | 0.00692 | 0.00016438 | 0.072903 | 27138.9835 | 22327.6314 | 461.4318 | 8124.6135 | 4.3012 | 1710.0298 | 27.4743 | 59794.4657
2004 | 10 | 25 | 21 | 0.029033 | 0.023076 | 0.00082672 | 0.0080655 | 4.4825e-05 | 0.006912 | 0.00016438 | 0.068122 | 25768.2657 | 21370.3083 | 461.4318 | 6386.3526 | 4.3012 | 1708.0529 | 27.4743 | 55726.1868
2004 | 10 | 25 | 22 | 0.026156 | 0.021842 | 0.00082672 | 0.0065078 | 4.4825e-05 | 0.006944 | 0.00016438 | 0.062485 | 23214.968 | 20227.7265 | 461.4318 | 5153.0032 | 4.3012 | 1715.9606 | 27.4743 | 50804.8656
2004 | 10 | 25 | 23 | 0.024287 | 0.019597 | 0.00082672 | 0.0056151 | 4.4825e-05 | 0.00682 | 0.00016438 | 0.057355 | 21556.2321 | 18148.5986 | 461.4318 | 4446.0961 | 4.3012 | 1685.3184 | 27.4743 | 46329.4526
2004 | 10 | 25 | 24 | 0.021478 | 0.01806 | 0.00082672 | 0.0047269 | 4.4825e-05 | 0.00664 | 0.00016438 | 0.051941 | 19063.008 | 16725.1706 | 461.4318 | 3742.8538 | 4.3012 | 1640.8379 | 27.4743 | 41665.0776
2004 | 10 | 26 | 1 | 0.017275 | 0.018661 | 0.00082672 | 0.005909 | 4.4825e-05 | 0.006852 | 0.00016438 | 0.049733 | 15332.7746 | 17281.651 | 461.4318 | 4678.8508 | 4.3012 | 1693.2261 | 27.4743 | 39479.7098
2004 | 10 | 26 | 2 | 0.01415 | 0.019782 | 0.00082672 | 0.0062121 | 4.4825e-05 | 0.006992 | 0.00016438 | 0.048172 | 12559.3964 | 18319.9074 | 461.4318 | 4918.8032 | 4.3012 | 1727.822 | 27.4743 | 38019.1364
2004 | 10 | 26 | 3 | 0.012635 | 0.020345 | 0.00082672 | 0.0065858 | 4.4825e-05 | 0.007008 | 0.00016438 | 0.047609 | 11213.9212 | 18841.4525 | 461.4318 | 5214.755 | 4.3012 | 1731.7759 | 27.4743 | 37495.1119
2004 | 10 | 26 | 4 | 0.013223 | 0.019488 | 0.00082672 | 0.0069393 | 4.4825e-05 | 0.0069 | 0.00016438 | 0.047587 | 11736.413 | 18047.9921 | 461.4318 | 5494.654 | 4.3012 | 1705.0875 | 27.4743 | 37477.3539
2004 | 10 | 26 | 5 | 0.014266 | 0.019466 | 0.00082672 | 0.0077303 | 4.4825e-05 | 0.00684 | 0.00016438 | 0.049338 | 12661.7814 | 18027.7324 | 461.4318 | 6120.932 | 4.3012 | 1690.2607 | 27.4743 | 38993.9139
2004 | 10 | 26 | 6 | 0.017608 | 0.021432 | 0.00082672 | 0.0092173 | 4.4825e-05 | 0.00684 | 0.00016438 | 0.056133 | 15628.5005 | 19847.8566 | 461.4318 | 7298.4332 | 4.3012 | 1690.2607 | 27.4743 | 44958.2584
2004 | 10 | 26 | 7 | 0.02278 | 0.025919 | 0.00063382 | 0.011236 | 4.4825e-05 | 0.006604 | 0.00012602 | 0.067345 | 20219.0472 | 24003.9347 | 353.7646 | 8897.1929 | 4.3012 | 1631.9417 | 21.0637 | 55131.246
2004 | 10 | 26 | 8 | 0.024382 | 0.027306 | 0 | 0.01253 | 4.4825e-05 | 0.006684 | 0 | 0.070947 | 21640.4035 | 25288.0826 | 0 | 9921.6093 | 4.3012 | 1651.7109 | 0 | 58506.1075
2004 | 10 | 26 | 9 | 0.02579 | 0.02683 | 0 | 0.012607 | 4.4825e-05 | 0.006668 | 0 | 0.07194 | 22890.498 | 24847.7847 | 0 | 9982.1326 | 4.3012 | 1647.7571 | 0 | 59372.4734
2004 | 10 | 26 | 10 | 0.026703 | 0.027161 | 0 | 0.012385 | 4.4825e-05 | 0.006616 | 0 | 0.07291 | 23700.9179 | 25153.6668 | 0 | 9806.7128 | 4.3012 | 1634.9071 | 0 | 60300.5058
2004 | 10 | 26 | 11 | 0.025945 | 0.028128 | 0 | 0.012994 | 4.4825e-05 | 0.006836 | 0 | 0.073948 | 23027.6149 | 26049.8283 | 0 | 10288.5854 | 4.3012 | 1689.2722 | 0 | 61059.602
2004 | 10 | 26 | 12 | 0.025559 | 0.027561 | 0 | 0.013229 | 4.4825e-05 | 0.007108 | 0 | 0.073502 | 22684.848 | 25524.2555 | 0 | 10475.3134 | 4.3012 | 1756.4873 | 0 | 60445.2054
2004 | 10 | 26 | 13 | 0.02473 | 0.027965 | 0 | 0.012852 | 4.4825e-05 | 0.007196 | 0 | 0.072788 | 21949.3395 | 25898.5211 | 0 | 10176.4305 | 4.3012 | 1778.2333 | 0 | 59806.8256
2004 | 10 | 26 | 14 | 0.02427 | 0.027782 | 0 | 0.012889 | 4.4825e-05 | 0.007204 | 0 | 0.07219 | 21541.104 | 25729.4273 | 0 | 10205.4195 | 4.3012 | 1780.2102 | 0 | 59260.4623
2004 | 10 | 26 | 15 | 0.025155 | 0.026914 | 0 | 0.013129 | 4.4825e-05 | 0.007108 | 0 | 0.072351 | 22326.6288 | 24925.4416 | 0 | 10395.7716 | 4.3012 | 1756.4873 | 0 | 59408.6304
2004 | 10 | 26 | 16 | 0.028287 | 0.025077 | 0 | 0.013592 | 4.4825e-05 | 0.007024 | 0 | 0.074025 | 25106.3104 | 23223.6751 | 0 | 10762.6367 | 4.3012 | 1735.7297 | 0 | 60832.6531
2004 | 10 | 26 | 17 | 0.032435 | 0.022897 | 0 | 0.012642 | 4.4825e-05 | 0.007104 | 0 | 0.075123 | 28787.9239 | 21205.0478 | 0 | 10010.3739 | 4.3012 | 1755.4988 | 0 | 61763.1457
2004 | 10 | 26 | 18 | 0.03263 | 0.023825 | 0.0006476 | 0.012076 | 4.4825e-05 | 0.007004 | 0.00012876 | 0.076357 | 28961.2794 | 22064.8229 | 361.4548 | 9562.055 | 4.3012 | 1730.7874 | 21.5215 | 62706.2222
2004 | 10 | 26 | 19 | 0.03168 | 0.026147 | 0.00082672 | 0.010564 | 4.4825e-05 | 0.006912 | 0.00016438 | 0.076338 | 28117.8567 | 24214.3843 | 461.4318 | 8364.7934 | 4.3012 | 1708.0529 | 27.4743 | 62898.2947
2004 | 10 | 26 | 20 | 0.030301 | 0.024797 | 0.00082672 | 0.010032 | 4.4825e-05 | 0.006544 | 0.00016438 | 0.07271 | 26894.0388 | 22964.1841 | 461.4318 | 7943.6711 | 4.3012 | 1617.1149 | 27.4743 | 59912.2163
2004 | 10 | 26 | 21 | 0.027995 | 0.024937 | 0.00082672 | 0.0089083 | 4.4825e-05 | 0.006548 | 0.00016438 | 0.069424 | 24847.3394 | 23094.1897 | 461.4318 | 7053.7363 | 4.3012 | 1618.1034 | 27.4743 | 57106.5761
2004 | 10 | 26 | 22 | 0.026541 | 0.023224 | 0.00082672 | 0.0067185 | 4.4825e-05 | 0.006612 | 0.00016438 | 0.064131 | 23556.975 | 21507.4828 | 461.4318 | 5319.7862 | 4.3012 | 1633.9187 | 27.4743 | 52511.3699
2004 | 10 | 26 | 23 | 0.023483 | 0.021827 | 0.00082672 | 0.0063821 | 4.4825e-05 | 0.006692 | 0.00016438 | 0.059421 | 20843.0288 | 20214.3542 | 461.4318 | 5053.4139 | 4.3012 | 1653.6878 | 27.4743 | 48257.692
2004 | 10 | 26 | 24 | 0.019492 | 0.020524 | 0.00082672 | 0.0062821 | 4.4825e-05 | 0.006452 | 0.00016438 | 0.053787 | 17300.6496 | 19007.6644 | 461.4318 | 4974.2598 | 4.3012 | 1594.3804 | 27.4743 | 43370.1616
2004 | 10 | 27 | 1 | 0.017691 | 0.018892 | 0.00082672 | 0.0073087 | 4.4825e-05 | 0.006548 | 0.00016438 | 0.051476 | 15702.0962 | 17496.1354 | 461.4318 | 5787.1806 | 4.3012 | 1618.1034 | 27.4743 | 41096.7229
2004 | 10 | 27 | 2 | 0.014441 | 0.020036 | 0.00082672 | 0.0072629 | 4.4825e-05 | 0.007448 | 0.00016438 | 0.050224 | 12817.512 | 18555.091 | 461.4318 | 5750.9102 | 4.3012 | 1840.5061 | 27.4743 | 39457.2266
2004 | 10 | 27 | 3 | 0.012925 | 0.020733 | 0.00082672 | 0.0075809 | 4.4825e-05 | 0.007376 | 0.00016438 | 0.049651 | 11471.9566 | 19200.4312 | 461.4318 | 6002.6339 | 4.3012 | 1822.7139 | 27.4743 | 38990.9429
2004 | 10 | 27 | 4 | 0.013495 | 0.019949 | 0.00082672 | 0.0079976 | 4.4825e-05 | 0.007404 | 0.00016438 | 0.049882 | 11977.5525 | 18475.1073 | 461.4318 | 6332.5932 | 4.3012 | 1829.6331 | 27.4743 | 39108.0934
2004 | 10 | 27 | 5 | 0.014462 | 0.019986 | 0.00082672 | 0.008751 | 4.4825e-05 | 0.007284 | 0.00016438 | 0.051518 | 12835.7075 | 18508.7501 | 461.4318 | 6929.1462 | 4.3012 | 1799.9794 | 27.4743 | 40566.7905
2004 | 10 | 27 | 6 | 0.017713 | 0.022068 | 0.00082672 | 0.010262 | 4.4825e-05 | 0.007048 | 0.00016438 | 0.058127 | 15721.7917 | 20436.9478 | 461.4318 | 8125.8089 | 4.3012 | 1741.6604 | 27.4743 | 46519.4162
2004 | 10 | 27 | 7 | 0.022615 | 0.026732 | 0.00066138 | 0.012309 | 4.4825e-05 | 0.00682 | 0.0001315 | 0.069314 | 20072.2661 | 24756.8235 | 369.1455 | 9746.6793 | 4.3012 | 1685.3184 | 21.9795 | 56656.5135
2004 | 10 | 27 | 8 | 0.024494 | 0.028378 | 0 | 0.01378 | 4.4825e-05 | 0.006984 | 0 | 0.073682 | 21740.1818 | 26281.1595 | 0 | 10911.4658 | 4.3012 | 1725.8451 | 0 | 60662.9534
2004 | 10 | 27 | 9 | 0.025501 | 0.027561 | 0 | 0.013469 | 4.4825e-05 | 0.007228 | 0 | 0.073804 | 22633.9132 | 25524.064 | 0 | 10665.0636 | 4.3012 | 1786.141 | 0 | 60613.483
2004 | 10 | 27 | 10 | 0.026088 | 0.027405 | 0 | 0.012995 | 4.4825e-05 | 0.007224 | 0 | 0.073758 | 23154.7868 | 25380.1829 | 0 | 10289.9586 | 4.3012 | 1785.1525 | 0 | 60614.3821
2004 | 10 | 27 | 11 | 0.02474 | 0.027885 | 0 | 0.012963 | 4.4825e-05 | 0.007048 | 0 | 0.072681 | 21958.6758 | 25824.3855 | 0 | 10264.0735 | 4.3012 | 1741.6604 | 0 | 59793.0964
2004 | 10 | 27 | 12 | 0.024529 | 0.027491 | 0 | 0.013302 | 4.4825e-05 | 0.007008 | 0 | 0.072375 | 21771.1134 | 25459.1919 | 0 | 10532.8962 | 4.3012 | 1731.7759 | 0 | 59499.2786
2004 | 10 | 27 | 13 | 0.023801 | 0.027844 | 0 | 0.012935 | 4.4825e-05 | 0.006984 | 0 | 0.071609 | 21125.0913 | 25786.6008 | 0 | 10242.252 | 4.3012 | 1725.8451 | 0 | 58884.0904
2004 | 10 | 27 | 14 | 0.023019 | 0.027336 | 0 | 0.012648 | 4.4825e-05 | 0.007108 | 0 | 0.070156 | 20430.6691 | 25315.9257 | 0 | 10014.9235 | 4.3012 | 1756.4873 | 0 | 57522.3067
2004 | 10 | 27 | 15 | 0.023894 | 0.026508 | 0 | 0.012861 | 4.4825e-05 | 0.007188 | 0 | 0.070497 | 21207.6994 | 24549.2766 | 0 | 10183.9311 | 4.3012 | 1776.2564 | 0 | 57721.4647
2004 | 10 | 27 | 16 | 0.02662 | 0.024453 | 0 | 0.013062 | 4.4825e-05 | 0.007168 | 0 | 0.071347 | 23626.7983 | 22645.9075 | 0 | 10342.5735 | 4.3012 | 1771.3141 | 0 | 58390.8946
2004 | 10 | 27 | 17 | 0.030505 | 0.022381 | 0 | 0.012318 | 4.4825e-05 | 0.007196 | 0 | 0.072445 | 27075.1953 | 20726.6647 | 0 | 9753.7561 | 4.3012 | 1778.2333 | 0 | 59338.1505
2004 | 10 | 27 | 18 | 0.031333 | 0.023431 | 0.00067516 | 0.012151 | 4.4825e-05 | 0.007152 | 0.00013424 | 0.074921 | 27809.6985 | 21699.6252 | 376.8362 | 9621.0516 | 4.3012 | 1767.3603 | 22.4374 | 61301.3104
2004 | 10 | 27 | 19 | 0.030794 | 0.026102 | 0.00082672 | 0.011265 | 4.4825e-05 | 0.007112 | 0.00016438 | 0.076309 | 27331.7345 | 24172.8036 | 461.4318 | 8919.7086 | 4.3012 | 1757.4757 | 27.4743 | 62674.9297
2004 | 10 | 27 | 20 | 0.029703 | 0.025018 | 0.00082672 | 0.011146 | 4.4825e-05 | 0.007084 | 0.00016438 | 0.073987 | 26362.9086 | 23169.0411 | 461.4318 | 8825.9324 | 4.3012 | 1750.5565 | 27.4743 | 60601.6461
2004 | 10 | 27 | 21 | 0.027454 | 0.024699 | 0.00082672 | 0.0097822 | 4.4825e-05 | 0.007036 | 0.00016438 | 0.070008 | 24367.2958 | 22874.2268 | 461.4318 | 7745.7149 | 4.3012 | 1738.6951 | 27.4743 | 57219.14
2004 | 10 | 27 | 22 | 0.026164 | 0.023025 | 0.00082672 | 0.0076954 | 4.4825e-05 | 0.007144 | 0.00016438 | 0.065064 | 23222.3639 | 21323.0954 | 461.4318 | 6093.3486 | 4.3012 | 1765.3834 | 27.4743 | 52897.3987
2004 | 10 | 27 | 23 | 0.022908 | 0.021772 | 0.00082672 | 0.0071502 | 4.4825e-05 | 0.007256 | 0.00016438 | 0.060122 | 20332.1752 | 20163.4972 | 461.4318 | 5661.6663 | 4.3012 | 1793.0602 | 27.4743 | 48443.6062
2004 | 10 | 27 | 24 | 0.01911 | 0.020672 | 0.00082672 | 0.007025 | 4.4825e-05 | 0.0072 | 0.00016438 | 0.055043 | 16961.1184 | 19144.8254 | 461.4318 | 5562.504 | 4.3012 | 1779.2218 | 27.4743 | 43940.8769
2004 | 10 | 28 | 1 | 0.018022 | 0.019353 | 0.00082672 | 0.0071843 | 4.4825e-05 | 0.007228 | 0.00016438 | 0.052823 | 15995.794 | 17922.5324 | 461.4318 | 5688.6404 | 4.3012 | 1786.141 | 27.4743 | 41886.3151
2004 | 10 | 28 | 2 | 0.015218 | 0.020606 | 0.00082672 | 0.007638 | 4.4825e-05 | 0.007408 | 0.00016438 | 0.051906 | 13506.6936 | 19083.1752 | 461.4318 | 6047.9102 | 4.3012 | 1830.6215 | 27.4743 | 40961.6079
2004 | 10 | 28 | 3 | 0.013678 | 0.021313 | 0.00082672 | 0.0079576 | 4.4825e-05 | 0.007436 | 0.00016438 | 0.051421 | 12140.1275 | 19738.0999 | 461.4318 | 6300.9614 | 4.3012 | 1837.5407 | 27.4743 | 40509.9369
2004 | 10 | 28 | 4 | 0.014316 | 0.020424 | 0.00082672 | 0.0084027 | 4.4825e-05 | 0.007376 | 0.00016438 | 0.051554 | 12706.265 | 18914.4633 | 461.4318 | 6653.366 | 4.3012 | 1822.7139 | 27.4743 | 40590.0155
2004 | 10 | 28 | 5 | 0.015493 | 0.020549 | 0.00082672 | 0.0093331 | 4.4825e-05 | 0.0075 | 0.00016438 | 0.053911 | 13751.014 | 19030.475 | 461.4318 | 7390.0781 | 4.3012 | 1853.356 | 27.4743 | 42518.1305
2004 | 10 | 28 | 6 | 0.018948 | 0.022564 | 0.00082672 | 0.010984 | 4.4825e-05 | 0.007532 | 0.00016438 | 0.061064 | 16817.589 | 20896.1229 | 461.4318 | 8697.3271 | 4.3012 | 1861.2637 | 27.4743 | 48765.5101
2004 | 10 | 28 | 7 | 0.023665 | 0.026877 | 0.00067516 | 0.012752 | 4.4825e-05 | 0.007152 | 0.00013424 | 0.0713 | 21004.3007 | 24890.5413 | 376.8362 | 10097.3629 | 4.3012 | 1767.3603 | 22.4374 | 58163.14
2004 | 10 | 28 | 8 | 0.025213 | 0.028598 | 0 | 0.013954 | 4.4825e-05 | 0.007348 | 0 | 0.075158 | 22378.0824 | 26484.4188 | 0 | 11049.3491 | 4.3012 | 1815.7947 | 0 | 61731.9461
2004 | 10 | 28 | 9 | 0.026569 | 0.02805 | 0 | 0.013968 | 4.4825e-05 | 0.007324 | 0 | 0.075955 | 23581.2306 | 25976.7274 | 0 | 11060.3344 | 4.3012 | 1809.8639 | 0 | 62432.4576
2004 | 10 | 28 | 10 | 0.027283 | 0.027868 | 0 | 0.013592 | 4.4825e-05 | 0.0072 | 0 | 0.075988 | 24215.3654 | 25808.5613 | 0 | 10762.6063 | 4.3012 | 1779.2218 | 0 | 62570.056
2004 | 10 | 28 | 11 | 0.026155 | 0.028477 | 0 | 0.013803 | 4.4825e-05 | 0.00712 | 0 | 0.0756 | 23213.8873 | 26373.0098 | 0 | 10929.2945 | 4.3012 | 1759.4526 | 0 | 62279.9454
2004 | 10 | 28 | 12 | 0.025401 | 0.027605 | 0 | 0.013675 | 4.4825e-05 | 0.007088 | 0 | 0.073814 | 22545.1809 | 25564.7391 | 0 | 10828.4357 | 4.3012 | 1751.545 | 0 | 60694.2018
2004 | 10 | 28 | 13 | 0.024389 | 0.027842 | 0 | 0.013085 | 4.4825e-05 | 0.00744 | 0 | 0.0728 | 21646.3813 | 25784.6453 | 0 | 10360.6288 | 4.3012 | 1838.5292 | 0 | 59634.4859
2004 | 10 | 28 | 14 | 0.023628 | 0.027372 | 0 | 0.012831 | 4.4825e-05 | 0.007412 | 0 | 0.071287 | 20971.0859 | 25349.073 | 0 | 10159.3981 | 4.3012 | 1831.61 | 0 | 58315.4681
2004 | 10 | 28 | 15 | 0.024161 | 0.026327 | 0 | 0.012743 | 4.4825e-05 | 0.007304 | 0 | 0.07058 | 21444.5938 | 24381.5751 | 0 | 10090.0182 | 4.3012 | 1804.9216 | 0 | 57725.4098
2004 | 10 | 28 | 16 | 0.026794 | 0.024331 | 0 | 0.012817 | 4.4825e-05 | 0.00738 | 0 | 0.071367 | 23781.5762 | 22532.9867 | 0 | 10148.6309 | 4.3012 | 1823.7023 | 0 | 58291.1972
2004 | 10 | 28 | 17 | 0.030667 | 0.022211 | 0 | 0.011878 | 4.4825e-05 | 0.00736 | 0 | 0.072161 | 27218.5001 | 20569.988 | 0 | 9405.4894 | 4.3012 | 1818.76 | 0 | 59017.0388
2004 | 10 | 28 | 18 | 0.031792 | 0.023565 | 0.00068894 | 0.012051 | 4.4825e-05 | 0.007268 | 0.00013698 | 0.075546 | 28217.3547 | 21823.5658 | 384.5263 | 9541.8853 | 4.3012 | 1796.0255 | 22.8953 | 61790.5542
2004 | 10 | 28 | 19 | 0.031114 | 0.02616 | 0.00082672 | 0.010934 | 4.4825e-05 | 0.007336 | 0.00016438 | 0.076581 | 27615.962 | 24227.1832 | 461.4318 | 8657.8548 | 4.3012 | 1812.8293 | 27.4743 | 62807.0366
2004 | 10 | 28 | 20 | 0.02991 | 0.024987 | 0.00082672 | 0.01065 | 4.4825e-05 | 0.00738 | 0.00016438 | 0.073963 | 26547.0932 | 23140.2866 | 461.4318 | 8433.1147 | 4.3012 | 1823.7023 | 27.4743 | 60437.4042
2004 | 10 | 28 | 21 | 0.027726 | 0.025042 | 0.00082672 | 0.0094648 | 4.4825e-05 | 0.007312 | 0.00016438 | 0.070581 | 24608.4653 | 23191.854 | 461.4318 | 7494.3745 | 4.3012 | 1806.8986 | 27.4743 | 57594.7997
2004 | 10 | 28 | 22 | 0.026039 | 0.023041 | 0.00082672 | 0.0070386 | 4.4825e-05 | 0.00752 | 0.00016438 | 0.064675 | 23111.5269 | 21338.2231 | 461.4318 | 5573.2619 | 4.3012 | 1858.2983 | 27.4743 | 52374.5175
2004 | 10 | 28 | 23 | 0.023175 | 0.021903 | 0.00082672 | 0.0068592 | 4.4825e-05 | 0.007564 | 0.00016438 | 0.060536 | 20569.0764 | 20284.0201 | 461.4318 | 5431.2293 | 4.3012 | 1869.1713 | 27.4743 | 48646.7045
2004 | 10 | 28 | 24 | 0.019359 | 0.020842 | 0.00082672 | 0.0068005 | 4.4825e-05 | 0.007344 | 0.00016438 | 0.055381 | 17182.4115 | 19301.4934 | 461.4318 | 5384.7473 | 4.3012 | 1814.8062 | 27.4743 | 44176.6657
2004 | 10 | 29 | 1 | 0.015164 | 0.021038 | 0.00082672 | 0.008353 | 4.4825e-05 | 0.007476 | 0.00016438 | 0.053067 | 13458.7427 | 19483.2579 | 461.4318 | 6614.0119 | 4.3012 | 1847.4253 | 27.4743 | 41896.6451
2004 | 10 | 29 | 2 | 0.013233 | 0.021753 | 0.00082672 | 0.0079378 | 4.4825e-05 | 0.007232 | 0.00016438 | 0.051192 | 11745.2944 | 20145.1917 | 461.4318 | 6285.2621 | 4.3012 | 1787.1294 | 27.4743 | 40456.0851
2004 | 10 | 29 | 3 | 0.013285 | 0.020363 | 0.00082672 | 0.0085378 | 4.4825e-05 | 0.006736 | 0.00016438 | 0.049958 | 11791.1316 | 18858.3323 | 461.4318 | 6760.3776 | 4.3012 | 1664.5608 | 27.4743 | 39567.6097
2004 | 10 | 29 | 4 | 0.013066 | 0.020343 | 0.00082672 | 0.0093301 | 4.4825e-05 | 0.006688 | 0.00016438 | 0.050463 | 11596.9132 | 18839.7776 | 461.4318 | 7387.7498 | 4.3012 | 1652.6993 | 27.4743 | 39970.3473
2004 | 10 | 29 | 5 | 0.013745 | 0.020911 | 0.00082672 | 0.0097795 | 4.4825e-05 | 0.006748 | 0.00016438 | 0.052219 | 12199.4137 | 19365.3868 | 461.4318 | 7743.5854 | 4.3012 | 1667.5262 | 27.4743 | 41469.1195
2004 | 10 | 29 | 6 | 0.01685 | 0.023283 | 0.00082672 | 0.011037 | 4.4825e-05 | 0.006712 | 0.00016438 | 0.058917 | 14955.0844 | 21562.7111 | 461.4318 | 8738.9005 | 4.3012 | 1658.6301 | 27.4743 | 47408.5335
2004 | 10 | 29 | 7 | 0.021778 | 0.027726 | 0.00070272 | 0.013374 | 4.4825e-05 | 0.006444 | 0.00013972 | 0.07021 | 19329.3652 | 25677.5839 | 392.2171 | 10590.0327 | 4.3012 | 1592.4035 | 23.3532 | 57609.2568
2004 | 10 | 29 | 8 | 0.025368 | 0.028199 | 0 | 0.014553 | 4.4825e-05 | 0.006344 | 0 | 0.074509 | 22515.5545 | 26115.0335 | 0 | 11523.3914 | 4.3012 | 1567.6921 | 0 | 61725.9727
2004 | 10 | 29 | 9 | 0.026957 | 0.028498 | 0 | 0.014245 | 4.4825e-05 | 0.006548 | 0 | 0.076293 | 23925.9817 | 26392.3125 | 0 | 11279.5347 | 4.3012 | 1618.1034 | 0 | 63220.2335
2004 | 10 | 29 | 10 | 0.027817 | 0.027917 | 0 | 0.013779 | 4.4825e-05 | 0.00654 | 0 | 0.076097 | 24689.1586 | 25853.7213 | 0 | 10910.1401 | 4.3012 | 1616.1264 | 0 | 63073.4477
2004 | 10 | 29 | 11 | 0.026471 | 0.028385 | 0 | 0.014612 | 4.4825e-05 | 0.006704 | 0 | 0.076216 | 23494.3821 | 26287.2052 | 0 | 11569.9067 | 4.3012 | 1656.6532 | 0 | 63012.4484
2004 | 10 | 29 | 12 | 0.025454 | 0.028691 | 0 | 0.014135 | 4.4825e-05 | 0.00708 | 0 | 0.075406 | 22592.2683 | 26570.9831 | 0 | 11192.5128 | 4.3012 | 1749.5681 | 0 | 62109.6334
2004 | 10 | 29 | 13 | 0.024559 | 0.028825 | 0 | 0.013838 | 4.4825e-05 | 0.007508 | 0 | 0.074775 | 21797.549 | 26694.6142 | 0 | 10957.42 | 4.3012 | 1855.3329 | 0 | 61309.2173
2004 | 10 | 29 | 14 | 0.02412 | 0.028101 | 0 | 0.014154 | 4.4825e-05 | 0.007384 | 0 | 0.073804 | 21408.1543 | 26024.4774 | 0 | 11207.2161 | 4.3012 | 1824.6908 | 0 | 60468.8399
2004 | 10 | 29 | 15 | 0.024228 | 0.026815 | 0 | 0.015037 | 4.4825e-05 | 0.007268 | 0 | 0.073393 | 21503.975 | 24833.4306 | 0 | 11906.5314 | 4.3012 | 1796.0255 | 0 | 60044.2637
2004 | 10 | 29 | 16 | 0.026123 | 0.025618 | 0 | 0.015476 | 4.4825e-05 | 0.007356 | 0 | 0.074618 | 23185.9832 | 23724.7167 | 0 | 12253.9133 | 4.3012 | 1817.7716 | 0 | 60986.6859
2004 | 10 | 29 | 17 | 0.030286 | 0.022665 | 0 | 0.014709 | 4.4825e-05 | 0.007424 | 0 | 0.075129 | 26880.5826 | 20990.387 | 0 | 11646.9918 | 4.3012 | 1834.5753 | 0 | 61356.838
2004 | 10 | 29 | 18 | 0.029908 | 0.024142 | 0.00071649 | 0.013508 | 4.4825e-05 | 0.007192 | 0.00014246 | 0.075654 | 26545.2229 | 22357.9751 | 399.9078 | 10696.1486 | 4.3012 | 1777.2449 | 23.8111 | 61804.6115
2004 | 10 | 29 | 19 | 0.029061 | 0.024315 | 0.00082672 | 0.013489 | 4.4825e-05 | 0.00714 | 0.00016438 | 0.075041 | 25793.651 | 22518.1113 | 461.4318 | 10680.6164 | 4.3012 | 1764.3949 | 27.4743 | 61249.981
2004 | 10 | 29 | 20 | 0.027057 | 0.024824 | 0.00082672 | 0.012122 | 4.4825e-05 | 0.007156 | 0.00016438 | 0.072195 | 24014.8057 | 22989.2326 | 461.4318 | 9598.739 | 4.3012 | 1768.3488 | 27.4743 | 58864.3334
2004 | 10 | 29 | 21 | 0.027541 | 0.022962 | 0.00082672 | 0.009442 | 4.4825e-05 | 0.007224 | 0.00016438 | 0.068205 | 24444.0312 | 21265.3758 | 461.4318 | 7476.2957 | 4.3012 | 1785.1525 | 27.4743 | 55464.0626
2004 | 10 | 29 | 22 | 0.026188 | 0.021434 | 0.00082672 | 0.0077586 | 4.4825e-05 | 0.007172 | 0.00016438 | 0.063588 | 23243.108 | 19849.7838 | 461.4318 | 6143.373 | 4.3012 | 1772.3026 | 27.4743 | 51501.7748
2004 | 10 | 29 | 23 | 0.022208 | 0.021517 | 0.00082672 | 0.0075575 | 4.4825e-05 | 0.007072 | 0.00016438 | 0.059391 | 19711.3411 | 19927.0962 | 461.4318 | 5984.1426 | 4.3012 | 1747.5912 | 27.4743 | 47863.3785
2004 | 10 | 29 | 24 | 0.017569 | 0.021317 | 0.00082672 | 0.0070897 | 4.4825e-05 | 0.007096 | 0.00016438 | 0.054108 | 15593.8254 | 19742.1114 | 461.4318 | 5613.6983 | 4.3012 | 1753.5219 | 27.4743 | 43196.3644
2004 | 10 | 30 | 1 | 0.015104 | 0.020686 | 0.00082672 | 0.00741 | 4.4825e-05 | 0.007068 | 0.00016438 | 0.051305 | 13406.0469 | 19157.6626 | 461.4318 | 5867.3421 | 4.3012 | 1746.6027 | 27.4743 | 40670.8617
2004 | 10 | 30 | 2 | 0.014571 | 0.018595 | 0.00082672 | 0.008258 | 4.4825e-05 | 0.007044 | 0.00016438 | 0.049504 | 12932.7964 | 17220.484 | 461.4318 | 6538.7892 | 4.3012 | 1740.672 | 27.4743 | 38925.9489
2004 | 10 | 30 | 3 | 0.013447 | 0.019351 | 0.00082672 | 0.0082839 | 4.4825e-05 | 0.00706 | 0.00016438 | 0.049178 | 11935.4509 | 17920.7036 | 461.4318 | 6559.3149 | 4.3012 | 1744.6258 | 27.4743 | 38653.3025
2004 | 10 | 30 | 4 | 0.012451 | 0.019233 | 0.00082672 | 0.0084056 | 4.4825e-05 | 0.007056 | 0.00016438 | 0.048181 | 11051.2374 | 17811.3784 | 461.4318 | 6655.703 | 4.3012 | 1743.6373 | 27.4743 | 37755.1635
2004 | 10 | 30 | 5 | 0.012747 | 0.019046 | 0.00082672 | 0.0089058 | 4.4825e-05 | 0.00698 | 0.00016438 | 0.048716 | 11314.1354 | 17638.9605 | 461.4318 | 7051.772 | 4.3012 | 1724.8567 | 27.4743 | 38222.9319
2004 | 10 | 30 | 6 | 0.013895 | 0.019296 | 0.00082672 | 0.0093153 | 4.4825e-05 | 0.00688 | 0.00016438 | 0.050422 | 12332.7317 | 17869.8984 | 461.4318 | 7375.9854 | 4.3012 | 1700.1453 | 27.4743 | 39771.9681
2004 | 10 | 30 | 7 | 0.017361 | 0.019996 | 0.00071649 | 0.010828 | 4.4825e-05 | 0.006568 | 0.00014246 | 0.055656 | 15408.7539 | 18518.498 | 399.9078 | 8573.6252 | 4.3012 | 1623.0456 | 23.8111 | 44551.9428
2004 | 10 | 30 | 8 | 0.020755 | 0.02139 | 0 | 0.013242 | 4.4825e-05 | 0.006276 | 0 | 0.061708 | 18421.1429 | 19809.3334 | 0 | 10485.3042 | 4.3012 | 1550.8883 | 0 | 50270.9699
2004 | 10 | 30 | 9 | 0.02447 | 0.021237 | 0 | 0.014494 | 4.4825e-05 | 0.006248 | 0 | 0.066494 | 21718.8219 | 19667.8638 | 0 | 11476.5161 | 4.3012 | 1543.9691 | 0 | 54411.4721
2004 | 10 | 30 | 10 | 0.026642 | 0.021561 | 0 | 0.014756 | 4.4825e-05 | 0.006088 | 0 | 0.069092 | 23646.7423 | 19968.1345 | 0 | 11683.8338 | 4.3012 | 1504.4309 | 0 | 56807.4426
2004 | 10 | 30 | 11 | 0.028709 | 0.021039 | 0 | 0.014481 | 4.4825e-05 | 0.006128 | 0 | 0.070402 | 25481.3896 | 19484.6305 | 0 | 11466.0162 | 4.3012 | 1514.3154 | 0 | 57950.6529
2004 | 10 | 30 | 12 | 0.030453 | 0.0203 | 0 | 0.012967 | 4.4825e-05 | 0.006664 | 0 | 0.070429 | 27029.1546 | 18800.0985 | 0 | 10267.2298 | 4.3012 | 1646.7686 | 0 | 57747.5527
2004 | 10 | 30 | 13 | 0.029402 | 0.019715 | 0 | 0.013221 | 4.4825e-05 | 0.006804 | 0 | 0.069187 | 26096.5122 | 18258.2281 | 0 | 10468.2035 | 4.3012 | 1681.3646 | 0 | 56508.6096
2004 | 10 | 30 | 14 | 0.029925 | 0.01966 | 0 | 0.011734 | 4.4825e-05 | 0.006916 | 0 | 0.06828 | 26560.6912 | 18207.0745 | 0 | 9290.8453 | 4.3012 | 1709.0414 | 0 | 55771.9536
2004 | 10 | 30 | 15 | 0.029239 | 0.018416 | 0 | 0.012132 | 4.4825e-05 | 0.006904 | 0 | 0.066737 | 25951.8209 | 17055.5275 | 0 | 9606.2515 | 4.3012 | 1706.076 | 0 | 54323.9772
2004 | 10 | 30 | 16 | 0.029994 | 0.017704 | 0 | 0.011634 | 4.4825e-05 | 0.00674 | 0 | 0.066116 | 26621.3958 | 16395.3163 | 0 | 9211.9007 | 4.3012 | 1665.5493 | 0 | 53898.4633
2004 | 10 | 30 | 17 | 0.029242 | 0.018779 | 0 | 0.012779 | 4.4825e-05 | 0.006828 | 0 | 0.067673 | 25954.1368 | 17390.8632 | 0 | 10118.736 | 4.3012 | 1687.2953 | 0 | 55155.3325
2004 | 10 | 30 | 18 | 0.028905 | 0.020299 | 0.00074405 | 0.013017 | 4.4825e-05 | 0.006968 | 0.00014794 | 0.070126 | 25655.0114 | 18799.0143 | 415.2887 | 10307.0811 | 4.3012 | 1721.8913 | 24.7269 | 56927.3149
2004 | 10 | 30 | 19 | 0.027206 | 0.020679 | 0.00082672 | 0.011906 | 4.4825e-05 | 0.006852 | 0.00016438 | 0.067679 | 24146.9456 | 19150.7436 | 461.4318 | 9427.3894 | 4.3012 | 1693.2261 | 27.4743 | 54911.512
2004 | 10 | 30 | 20 | 0.028334 | 0.019487 | 0.00082672 | 0.0094135 | 4.4825e-05 | 0.006852 | 0.00016438 | 0.065123 | 25148.4306 | 18046.9238 | 461.4318 | 7453.7569 | 4.3012 | 1693.2261 | 27.4743 | 52835.5447
2004 | 10 | 30 | 21 | 0.027491 | 0.018838 | 0.00082672 | 0.008536 | 4.4825e-05 | 0.006884 | 0.00016438 | 0.062785 | 24400.0986 | 17446.2072 | 461.4318 | 6758.9587 | 4.3012 | 1701.1337 | 27.4743 | 50799.6056
2004 | 10 | 30 | 22 | 0.025506 | 0.017987 | 0.00082672 | 0.0079695 | 4.4825e-05 | 0.00692 | 0.00016438 | 0.059419 | 22638.0426 | 16658.2093 | 461.4318 | 6310.3743 | 4.3012 | 1710.0298 | 27.4743 | 47809.8634
2004 | 10 | 30 | 23 | 0.021708 | 0.018468 | 0.00082672 | 0.0076544 | 4.4825e-05 | 0.006956 | 0.00016438 | 0.055822 | 19266.8564 | 17103.265 | 461.4318 | 6060.8542 | 4.3012 | 1718.9259 | 27.4743 | 44643.1089
2004 | 10 | 30 | 24 | 0.019051 | 0.017526 | 0.00082672 | 0.0072032 | 4.4825e-05 | 0.006972 | 0.00016438 | 0.051788 | 16909.3223 | 16230.7771 | 461.4318 | 5703.6336 | 4.3012 | 1722.8798 | 27.4743 | 41059.8202
2004 | 10 | 31 | 1 | 0.017607 | 0.018923 | 0.00082672 | 0.0086713 | 4.4825e-05 | 0.003228 | 0.00016438 | 0.049466 | 15627.4902 | 17524.8117 | 461.4318 | 6866.0595 | 4.3012 | 797.6844 | 27.4743 | 41309.2532
2004 | 10 | 31 | 2 | 0.015299 | 0.017542 | 0.00082672 | 0.007375 | 4.4825e-05 | 0.006808 | 0.00016438 | 0.04806 | 13579.2574 | 16245.4837 | 461.4318 | 5839.6128 | 4.3012 | 1682.353 | 27.4743 | 37839.9143
2004 | 10 | 31 | 3 | 0.013677 | 0.017704 | 0.00082672 | 0.0078068 | 4.4825e-05 | 0.00684 | 0.00016438 | 0.047064 | 12139.0372 | 16395.7918 | 461.4318 | 6181.5362 | 4.3012 | 1690.2607 | 27.4743 | 36899.8333
2004 | 10 | 31 | 4 | 0.012607 | 0.018464 | 0.00082672 | 0.0076133 | 4.4825e-05 | 0.006856 | 0.00016438 | 0.046577 | 11189.5856 | 17099.8947 | 461.4318 | 6028.2976 | 4.3012 | 1694.2145 | 27.4743 | 36505.1997
2004 | 10 | 31 | 5 | 0.012206 | 0.018859 | 0.00082672 | 0.0073409 | 4.4825e-05 | 0.007028 | 0.00016438 | 0.04647 | 10833.1616 | 17465.779 | 461.4318 | 5812.6469 | 4.3012 | 1736.7181 | 27.4743 | 36341.5131
2004 | 10 | 31 | 6 | 0.012688 | 0.01897 | 0.00082672 | 0.0077406 | 4.4825e-05 | 0.006936 | 0.00016438 | 0.04737 | 11261.1042 | 17567.7916 | 461.4318 | 6129.1077 | 4.3012 | 1713.9836 | 27.4743 | 37165.1945
2004 | 10 | 31 | 7 | 0.014978 | 0.018045 | 0.00073027 | 0.0085089 | 4.4825e-05 | 0.006864 | 0.0001452 | 0.049316 | 13293.5365 | 16711.3446 | 407.5979 | 6737.4932 | 4.3012 | 1696.1914 | 24.269 | 38874.7339
2004 | 10 | 31 | 8 | 0.018269 | 0.017752 | 0 | 0.010241 | 4.4825e-05 | 0.006964 | 0 | 0.053272 | 16215.2496 | 16440.5771 | 0 | 8109.2265 | 4.3012 | 1720.9028 | 0 | 42490.2573
2004 | 10 | 31 | 9 | 0.022552 | 0.018389 | 0 | 0.011269 | 4.4825e-05 | 0.00694 | 0 | 0.059195 | 20016.2163 | 17029.8256 | 0 | 8923.2275 | 4.3012 | 1714.9721 | 0 | 47688.5427
2004 | 10 | 31 | 10 | 0.024484 | 0.019182 | 0 | 0.013288 | 4.4825e-05 | 0.00684 | 0 | 0.063838 | 21730.7588 | 17764.2235 | 0 | 10521.8641 | 4.3012 | 1690.2607 | 0 | 51711.4084
2004 | 10 | 31 | 11 | 0.026289 | 0.01969 | 0 | 0.013609 | 4.4825e-05 | 0.00692 | 0 | 0.066554 | 23333.4263 | 18235.3374 | 0 | 10775.9786 | 4.3012 | 1710.0298 | 0 | 54059.0732
2004 | 10 | 31 | 12 | 0.027235 | 0.020023 | 0 | 0.014225 | 4.4825e-05 | 0.00688 | 0 | 0.068408 | 24172.9413 | 18543.1944 | 0 | 11263.8216 | 4.3012 | 1700.1453 | 0 | 55684.4038
2004 | 10 | 31 | 13 | 0.028399 | 0.019397 | 0 | 0.013344 | 4.4825e-05 | 0.00682 | 0 | 0.068004 | 25205.679 | 17963.2478 | 0 | 10566.155 | 4.3012 | 1685.3184 | 0 | 55424.7014
2004 | 10 | 31 | 14 | 0.028397 | 0.01903 | 0 | 0.012743 | 4.4825e-05 | 0.00694 | 0 | 0.067155 | 25203.8468 | 17623.5789 | 0 | 10090.4366 | 4.3012 | 1714.9721 | 0 | 54637.1357
2004 | 10 | 31 | 15 | 0.028532 | 0.01891 | 0 | 0.012262 | 4.4825e-05 | 0.006992 | 0 | 0.066741 | 25323.715 | 17512.7079 | 0 | 9709.2855 | 4.3012 | 1727.822 | 0 | 54277.8317
2004 | 10 | 31 | 16 | 0.031726 | 0.018501 | 0 | 0.011614 | 4.4825e-05 | 0.006912 | 0 | 0.068798 | 28158.7951 | 17133.8413 | 0 | 9195.9145 | 4.3012 | 1708.0529 | 0 | 56200.905
2004 | 10 | 31 | 17 | 0.034889 | 0.019555 | 0 | 0.012229 | 4.4825e-05 | 0.006844 | 0 | 0.073561 | 30965.8517 | 18110.1748 | 0 | 9682.8793 | 4.3012 | 1691.2491 | 0 | 60454.4561
2004 | 10 | 31 | 18 | 0.032475 | 0.020556 | 0.00075783 | 0.013176 | 4.4825e-05 | 0.006992 | 0.00015068 | 0.074152 | 28823.2079 | 19037.301 | 422.9794 | 10432.8845 | 4.3012 | 1727.822 | 25.1848 | 60473.6809
2004 | 10 | 31 | 19 | 0.032935 | 0.019088 | 0.00082672 | 0.01039 | 4.4825e-05 | 0.006996 | 0.00016438 | 0.070445 | 29231.7873 | 17677.6185 | 461.4318 | 8227.2928 | 4.3012 | 1728.8105 | 27.4743 | 57358.7164
2004 | 10 | 31 | 20 | 0.029704 | 0.020851 | 0.00082672 | 0.009873 | 4.4825e-05 | 0.006972 | 0.00016438 | 0.068436 | 26363.8694 | 19310.4463 | 461.4318 | 7817.5946 | 4.3012 | 1722.8798 | 27.4743 | 55707.9974
2004 | 10 | 31 | 21 | 0.028307 | 0.02151 | 0.00082672 | 0.0091412 | 4.4825e-05 | 0.007 | 0.00016438 | 0.066993 | 25123.9816 | 19920.1114 | 461.4318 | 7238.1631 | 4.3012 | 1729.7989 | 27.4743 | 54505.2624
2004 | 10 | 31 | 22 | 0.029515 | 0.01974 | 0.00082672 | 0.0073216 | 4.4825e-05 | 0.006992 | 0.00016438 | 0.064604 | 26196.0034 | 18281.0412 | 461.4318 | 5797.3596 | 4.3012 | 1727.822 | 27.4743 | 52495.4337
2004 | 10 | 31 | 23 | 0.025177 | 0.018502 | 0.00082672 | 0.0077279 | 4.4825e-05 | 0.00686 | 0.00016438 | 0.059303 | 22345.8325 | 17134.9338 | 461.4318 | 6119.0487 | 4.3012 | 1695.203 | 27.4743 | 47788.2254
2004 | 10 | 31 | 24 | 0.020925 | 0.018101 | 0.00082672 | 0.0076319 | 4.4825e-05 | 0.007016 | 0.00016438 | 0.05471 | 18572.6043 | 16763.4112 | 461.4318 | 6043.0883 | 4.3012 | 1733.7528 | 27.4743 | 43606.064
2004 | 11 | 1 | 1 | 0.017938 | 0.018073 | 0.00084017 | 0.0074317 | 4.3046e-05 | 0.007068 | 0.00015089 | 0.051545 | 15921.2958 | 16737.5183 | 468.9357 | 5884.5563 | 4.1304 | 1746.6027 | 25.2206 | 40788.2598
2004 | 11 | 1 | 2 | 0.015474 | 0.018383 | 0.00084017 | 0.0078945 | 4.3046e-05 | 0.007148 | 0.00015089 | 0.049934 | 13734.4197 | 17024.4878 | 468.9357 | 6251.0169 | 4.1304 | 1766.3718 | 25.2206 | 39274.583
2004 | 11 | 1 | 3 | 0.0149 | 0.018178 | 0.00084017 | 0.0075462 | 4.3046e-05 | 0.007064 | 0.00015089 | 0.048723 | 13224.9837 | 16834.715 | 468.9357 | 5975.1877 | 4.1304 | 1745.6143 | 25.2206 | 38278.7874
2004 | 11 | 1 | 4 | 0.014266 | 0.018637 | 0.00084017 | 0.0078369 | 4.3046e-05 | 0.006968 | 0.00015089 | 0.048742 | 12662.0216 | 17259.7902 | 468.9357 | 6205.3859 | 4.1304 | 1721.8913 | 25.2206 | 38347.3757
2004 | 11 | 1 | 5 | 0.014179 | 0.019216 | 0.00084017 | 0.0080006 | 4.3046e-05 | 0.007144 | 0.00015089 | 0.049574 | 12584.8945 | 17795.96 | 468.9357 | 6334.9647 | 4.1304 | 1765.3834 | 25.2206 | 38979.4893
2004 | 11 | 1 | 6 | 0.015194 | 0.021128 | 0.00084017 | 0.0074541 | 4.3046e-05 | 0.007188 | 0.00015089 | 0.051998 | 13485.427 | 19567.0294 | 468.9357 | 5902.2524 | 4.1304 | 1776.2564 | 25.2206 | 41229.252
2004 | 11 | 1 | 7 | 0.018066 | 0.02407 | 0.00077015 | 0.0084035 | 4.3046e-05 | 0.006984 | 0.00013832 | 0.058475 | 16034.3915 | 22291.537 | 429.8579 | 6654.0459 | 4.1304 | 1725.8451 | 23.1189 | 47162.9268
2004 | 11 | 1 | 8 | 0.024087 | 0.024704 | 0 | 0.012365 | 4.3046e-05 | 0.006972 | 0 | 0.068171 | 21378.8809 | 22878.2818 | 0 | 9790.7552 | 4.1304 | 1722.8798 | 0 | 55774.928
2004 | 11 | 1 | 9 | 0.027555 | 0.025508 | 0 | 0.013155 | 4.3046e-05 | 0.007188 | 0 | 0.073449 | 24456.5327 | 23622.8075 | 0 | 10416.4607 | 4.1304 | 1776.2564 | 0 | 60276.1877
2004 | 11 | 1 | 10 | 0.027416 | 0.027069 | 0 | 0.013345 | 4.3046e-05 | 0.007132 | 0 | 0.075006 | 24333.8452 | 25068.4788 | 0 | 10567.0766 | 4.1304 | 1762.418 | 0 | 61735.949
2004 | 11 | 1 | 11 | 0.027225 | 0.026958 | 0 | 0.013957 | 4.3046e-05 | 0.007192 | 0 | 0.075375 | 24163.872 | 24965.7344 | 0 | 11051.4721 | 4.1304 | 1777.2449 | 0 | 61962.4538
2004 | 11 | 1 | 12 | 0.02916 | 0.026657 | 0 | 0.013123 | 4.3046e-05 | 0.00714 | 0 | 0.076123 | 25881.1391 | 24687.0915 | 0 | 10391.0042 | 4.1304 | 1764.3949 | 0 | 62727.7603
2004 | 11 | 1 | 13 | 0.026834 | 0.026983 | 0 | 0.013457 | 4.3046e-05 | 0.007356 | 0 | 0.074673 | 23816.8335 | 24989.3622 | 0 | 10655.3325 | 4.1304 | 1817.7716 | 0 | 61283.4302
2004 | 11 | 1 | 14 | 0.026593 | 0.02626 | 0 | 0.013249 | 4.3046e-05 | 0.007312 | 0 | 0.073458 | 23603.363 | 24319.4226 | 0 | 10491.0943 | 4.1304 | 1806.8986 | 0 | 60224.9088
2004 | 11 | 1 | 15 | 0.026734 | 0.025115 | 0 | 0.013054 | 4.3046e-05 | 0.007436 | 0 | 0.072382 | 23727.802 | 23259.1189 | 0 | 10336.2985 | 4.1304 | 1837.5407 | 0 | 59164.8906
2004 | 11 | 1 | 16 | 0.031163 | 0.023003 | 0 | 0.012989 | 4.3046e-05 | 0.007128 | 0 | 0.074326 | 27659.373 | 21303.2762 | 0 | 10284.8414 | 4.1304 | 1761.4296 | 0 | 61013.0506
2004 | 11 | 1 | 17 | 0.037058 | 0.021933 | 0 | 0.013279 | 4.3046e-05 | 0.0073 | 0 | 0.079613 | 32891.301 | 20312.6689 | 0 | 10514.3316 | 4.1304 | 1803.9332 | 0 | 65526.3651
2004 | 11 | 1 | 18 | 0.03768 | 0.023594 | 0.00079816 | 0.014319 | 4.3046e-05 | 0.007044 | 0.00014335 | 0.083621 | 33443.5279 | 21850.1703 | 445.4889 | 11338.0239 | 4.1304 | 1740.672 | 23.9595 | 68845.973
2004 | 11 | 1 | 19 | 0.033538 | 0.027259 | 0.00084017 | 0.012539 | 4.3046e-05 | 0.00726 | 0.00015089 | 0.08163 | 29766.7343 | 25244.3497 | 468.9357 | 9928.7628 | 4.1304 | 1794.0486 | 25.2206 | 67232.1821
2004 | 11 | 1 | 20 | 0.033731 | 0.025119 | 0.00084017 | 0.012347 | 4.3046e-05 | 0.007032 | 0.00015089 | 0.079263 | 29938.3167 | 23263.1059 | 468.9357 | 9776.5807 | 4.1304 | 1737.7066 | 25.2206 | 65213.9967
2004 | 11 | 1 | 21 | 0.033019 | 0.024511 | 0.00084017 | 0.010877 | 4.3046e-05 | 0.00716 | 0.00015089 | 0.076601 | 29306.4881 | 22699.3602 | 468.9357 | 8612.3879 | 4.1304 | 1769.3372 | 25.2206 | 62885.8601
2004 | 11 | 1 | 22 | 0.031101 | 0.023643 | 0.00084017 | 0.0095343 | 4.3046e-05 | 0.005928 | 0.00015089 | 0.07124 | 27603.7085 | 21895.9248 | 468.9357 | 7549.3665 | 4.1304 | 1464.8926 | 25.2206 | 59012.1791
2004 | 11 | 1 | 23 | 0.028888 | 0.021688 | 0.00084017 | 0.0086438 | 4.3046e-05 | 0.005088 | 0.00015089 | 0.065341 | 25639.7674 | 20084.9583 | 468.9357 | 6844.302 | 4.1304 | 1257.3167 | 25.2206 | 54324.631
2004 | 11 | 1 | 24 | 0.025836 | 0.020313 | 0.00084017 | 0.0076134 | 4.3046e-05 | 0.005964 | 0.00015089 | 0.06076 | 22930.8838 | 18811.9648 | 468.9357 | 6028.417 | 4.1304 | 1473.7887 | 25.2206 | 49743.341
2004 | 11 | 2 | 1 | 0.020293 | 0.020213 | 0.00084017 | 0.0077217 | 4.3046e-05 | 0.00646 | 0.00015089 | 0.055722 | 18011.1227 | 18719.7387 | 468.9357 | 6114.1601 | 4.1304 | 1596.3573 | 25.2206 | 44939.6655
2004 | 11 | 2 | 2 | 0.016926 | 0.021327 | 0.00084017 | 0.0079326 | 4.3046e-05 | 0.00682 | 0.00015089 | 0.054039 | 15022.8372 | 19750.5424 | 468.9357 | 6281.1899 | 4.1304 | 1685.3184 | 25.2206 | 43238.1746
2004 | 11 | 2 | 3 | 0.01487 | 0.021823 | 0.00084017 | 0.0080233 | 4.3046e-05 | 0.006792 | 0.00015089 | 0.052543 | 13197.7452 | 20210.7955 | 468.9357 | 6352.9771 | 4.1304 | 1678.3992 | 25.2206 | 41938.2037
2004 | 11 | 2 | 4 | 0.015265 | 0.020519 | 0.00084017 | 0.0083642 | 4.3046e-05 | 0.006876 | 0.00015089 | 0.052059 | 13548.8798 | 19002.7521 | 468.9357 | 6622.9386 | 4.1304 | 1699.1568 | 25.2206 | 41372.014
2004 | 11 | 2 | 5 | 0.015641 | 0.019893 | 0.00084017 | 0.0085846 | 4.3046e-05 | 0.006808 | 0.00015089 | 0.05196 | 13882.0112 | 18423.1484 | 468.9357 | 6797.3845 | 4.1304 | 1682.353 | 25.2206 | 41283.1839
2004 | 11 | 2 | 6 | 0.017014 | 0.020808 | 0.00084017 | 0.0082165 | 4.3046e-05 | 0.0069 | 0.00015089 | 0.053973 | 15101.4368 | 19269.9832 | 468.9357 | 6505.949 | 4.1304 | 1705.0875 | 25.2206 | 43080.7432
2004 | 11 | 2 | 7 | 0.020244 | 0.024336 | 0.00078416 | 0.0085766 | 4.3046e-05 | 0.006712 | 0.00014083 | 0.060837 | 17968.231 | 22537.6066 | 437.6732 | 6791.0909 | 4.1304 | 1658.6301 | 23.5392 | 49420.9014
2004 | 11 | 2 | 8 | 0.024506 | 0.027482 | 0 | 0.012338 | 4.3046e-05 | 0.006472 | 0 | 0.070841 | 21750.8142 | 25450.7915 | 0 | 9769.5442 | 4.1304 | 1599.3227 | 0 | 58574.6029
2004 | 11 | 2 | 9 | 0.027704 | 0.02792 | 0 | 0.013789 | 4.3046e-05 | 0.006364 | 0 | 0.07582 | 24589.1218 | 25856.8004 | 0 | 10918.2244 | 4.1304 | 1572.6344 | 0 | 62940.9113
2004 | 11 | 2 | 10 | 0.029285 | 0.028279 | 0 | 0.014164 | 4.3046e-05 | 0.00632 | 0 | 0.078092 | 25992.6882 | 26189.5199 | 0 | 11215.5145 | 4.1304 | 1561.7613 | 0 | 64963.6144
2004 | 11 | 2 | 11 | 0.028248 | 0.028942 | 0 | 0.014586 | 4.3046e-05 | 0.006512 | 0 | 0.07833 | 25071.6352 | 26803.4265 | 0 | 11549.0273 | 4.1304 | 1609.2072 | 0 | 65037.4268
2004 | 11 | 2 | 12 | 0.028311 | 0.0288 | 0 | 0.015227 | 4.3046e-05 | 0.006552 | 0 | 0.078933 | 25128.1564 | 26671.466 | 0 | 12056.865 | 4.1304 | 1619.0918 | 0 | 65479.7097
2004 | 11 | 2 | 13 | 0.027729 | 0.029093 | 0 | 0.015042 | 4.3046e-05 | 0.006516 | 0 | 0.078424 | 24610.8384 | 26943.5338 | 0 | 11910.869 | 4.1304 | 1610.1957 | 0 | 65079.5674
2004 | 11 | 2 | 14 | 0.027458 | 0.028917 | 0 | 0.015264 | 4.3046e-05 | 0.006584 | 0 | 0.078266 | 24370.8265 | 26780.0361 | 0 | 12086.1911 | 4.1304 | 1626.9995 | 0 | 64868.1837
2004 | 11 | 2 | 15 | 0.028007 | 0.028119 | 0 | 0.015063 | 4.3046e-05 | 0.006664 | 0 | 0.077897 | 24858.1549 | 26041.5228 | 0 | 11927.0948 | 4.1304 | 1646.7686 | 0 | 64477.6715
2004 | 11 | 2 | 16 | 0.030908 | 0.025981 | 0 | 0.015113 | 4.3046e-05 | 0.0066 | 0 | 0.078645 | 27432.3679 | 24060.775 | 0 | 11966.9227 | 4.1304 | 1630.9533 | 0 | 65095.1494
2004 | 11 | 2 | 17 | 0.035797 | 0.024235 | 0 | 0.014908 | 4.3046e-05 | 0.006576 | 0 | 0.081559 | 31771.6741 | 22444.4718 | 0 | 11804.444 | 4.1304 | 1625.0226 | 0 | 67649.7429
2004 | 11 | 2 | 18 | 0.036978 | 0.025294 | 0.00081216 | 0.01479 | 4.3046e-05 | 0.006772 | 0.00014586 | 0.084835 | 32820.225 | 23424.6101 | 453.3047 | 11710.9361 | 4.1304 | 1673.4569 | 24.3799 | 70111.0432
2004 | 11 | 2 | 19 | 0.034928 | 0.027198 | 0.00084017 | 0.012509 | 4.3046e-05 | 0.006732 | 0.00015089 | 0.082401 | 31000.6903 | 25187.8763 | 468.9357 | 9905.0485 | 4.1304 | 1663.5724 | 25.2206 | 68255.4742
2004 | 11 | 2 | 20 | 0.034035 | 0.026441 | 0.00084017 | 0.01269 | 4.3046e-05 | 0.006564 | 0.00015089 | 0.080764 | 30207.7982 | 24487.5405 | 468.9357 | 10048.1666 | 4.1304 | 1622.0572 | 25.2206 | 66863.8493
2004 | 11 | 2 | 21 | 0.03236 | 0.026672 | 0.00084017 | 0.011674 | 4.3046e-05 | 0.006696 | 0.00015089 | 0.078437 | 28721.7364 | 24701.2488 | 468.9357 | 9243.8566 | 4.1304 | 1654.6763 | 25.2206 | 64819.8049
2004 | 11 | 2 | 22 | 0.031292 | 0.025143 | 0.00084017 | 0.0094363 | 4.3046e-05 | 0.006784 | 0.00015089 | 0.07369 | 27773.8794 | 23285.3978 | 468.9357 | 7471.7874 | 4.1304 | 1676.4223 | 25.2206 | 60705.7736
2004 | 11 | 2 | 23 | 0.027737 | 0.023821 | 0.00084017 | 0.0089668 | 4.3046e-05 | 0.006836 | 0.00015089 | 0.068395 | 24618.2831 | 22060.9046 | 468.9357 | 7100.0119 | 4.1304 | 1689.2722 | 25.2206 | 55966.7585
2004 | 11 | 2 | 24 | 0.023696 | 0.022899 | 0.00084017 | 0.0090693 | 4.3046e-05 | 0.006732 | 0.00015089 | 0.06343 | 21031.8749 | 21206.5933 | 468.9357 | 7181.2323 | 4.1304 | 1663.5724 | 25.2206 | 51581.5596
2004 | 11 | 3 | 1 | 0.021332 | 0.020927 | 0.00084017 | 0.0087908 | 4.3046e-05 | 0.006652 | 0.00015089 | 0.058736 | 18933.842 | 19380.1126 | 468.9357 | 6960.6855 | 4.1304 | 1643.8032 | 25.2206 | 47416.7301
2004 | 11 | 3 | 2 | 0.017748 | 0.021716 | 0.00084017 | 0.0087765 | 4.3046e-05 | 0.006688 | 0.00015089 | 0.055962 | 15752.3598 | 20111.2096 | 468.9357 | 6949.3742 | 4.1304 | 1652.6993 | 25.2206 | 44963.9296
2004 | 11 | 3 | 3 | 0.015811 | 0.022352 | 0.00084017 | 0.0089785 | 4.3046e-05 | 0.00652 | 0.00015089 | 0.054695 | 14033.0964 | 20699.7837 | 468.9357 | 7109.3362 | 4.1304 | 1611.1842 | 25.2206 | 43951.6872
2004 | 11 | 3 | 4 | 0.015925 | 0.021122 | 0.00084017 | 0.0090536 | 4.3046e-05 | 0.00656 | 0.00015089 | 0.053695 | 14134.7165 | 19561.569 | 468.9357 | 7168.7763 | 4.1304 | 1621.0687 | 25.2206 | 42984.4173
2004 | 11 | 3 | 5 | 0.016367 | 0.020642 | 0.00084017 | 0.0093395 | 4.3046e-05 | 0.006536 | 0.00015089 | 0.053918 | 14526.3533 | 19116.934 | 468.9357 | 7395.1401 | 4.1304 | 1615.138 | 25.2206 | 43151.8522
2004 | 11 | 3 | 6 | 0.017883 | 0.021387 | 0.00084017 | 0.0091162 | 4.3046e-05 | 0.00642 | 0.00015089 | 0.055841 | 15872.7095 | 19806.4743 | 468.9357 | 7218.3681 | 4.1304 | 1586.4727 | 25.2206 | 44982.3114
2004 | 11 | 3 | 7 | 0.021115 | 0.024766 | 0.00081216 | 0.0094957 | 4.3046e-05 | 0.006496 | 0.00014586 | 0.062874 | 18741.0259 | 22935.8412 | 453.3047 | 7518.8184 | 4.1304 | 1605.2534 | 24.3799 | 51282.754
2004 | 11 | 3 | 8 | 0.025067 | 0.027755 | 0 | 0.012954 | 4.3046e-05 | 0.006572 | 0 | 0.072391 | 22248.6851 | 25703.9185 | 0 | 10256.9744 | 4.1304 | 1624.0341 | 0 | 59837.7425
2004 | 11 | 3 | 9 | 0.027847 | 0.028019 | 0 | 0.013999 | 4.3046e-05 | 0.00642 | 0 | 0.076328 | 24715.6183 | 25948.9154 | 0 | 11084.8594 | 4.1304 | 1586.4727 | 0 | 63339.9964
2004 | 11 | 3 | 10 | 0.028598 | 0.02793 | 0 | 0.013577 | 4.3046e-05 | 0.006444 | 0 | 0.076592 | 25382.405 | 25866.4833 | 0 | 10750.4673 | 4.1304 | 1592.4035 | 0 | 63595.8895
2004 | 11 | 3 | 11 | 0.02745 | 0.028383 | 0 | 0.013885 | 4.3046e-05 | 0.006516 | 0 | 0.076277 | 24363.9589 | 26285.1944 | 0 | 10994.5495 | 4.1304 | 1610.1957 | 0 | 63258.029
2004 | 11 | 3 | 12 | 0.027311 | 0.028069 | 0 | 0.014327 | 4.3046e-05 | 0.0065 | 0 | 0.07625 | 24240.0483 | 25994.5693 | 0 | 11344.3749 | 4.1304 | 1606.2419 | 0 | 63189.3649
2004 | 11 | 3 | 13 | 0.026271 | 0.028233 | 0 | 0.013697 | 4.3046e-05 | 0.006392 | 0 | 0.074635 | 23316.9489 | 26146.6692 | 0 | 10845.1355 | 4.1304 | 1579.5536 | 0 | 61892.4376
2004 | 11 | 3 | 14 | 0.02557 | 0.027968 | 0 | 0.013501 | 4.3046e-05 | 0.006288 | 0 | 0.07337 | 22694.7694 | 25901.6894 | 0 | 10689.9939 | 4.1304 | 1553.8537 | 0 | 60844.4368
2004 | 11 | 3 | 15 | 0.025907 | 0.02685 | 0 | 0.013094 | 4.3046e-05 | 0.006248 | 0 | 0.072142 | 22994.1793 | 24865.6997 | 0 | 10368.2873 | 4.1304 | 1543.9691 | 0 | 59776.2659
2004 | 11 | 3 | 16 | 0.028633 | 0.024697 | 0 | 0.012984 | 4.3046e-05 | 0.006424 | 0 | 0.072781 | 25413.9465 | 22871.6312 | 0 | 10280.5801 | 4.1304 | 1587.4612 | 0 | 60157.7495
2004 | 11 | 3 | 17 | 0.033535 | 0.022842 | 0 | 0.012819 | 4.3046e-05 | 0.006428 | 0 | 0.075667 | 29764.267 | 21153.5978 | 0 | 10150.4026 | 4.1304 | 1588.4497 | 0 | 62660.8475
2004 | 11 | 3 | 18 | 0.035834 | 0.024666 | 0.00084017 | 0.013768 | 4.3046e-05 | 0.006452 | 0.00015089 | 0.081754 | 31805.1591 | 22843.2742 | 468.9357 | 10901.7607 | 4.1304 | 1594.3804 | 25.2206 | 67642.8612
2004 | 11 | 3 | 19 | 0.034709 | 0.027078 | 0.00084017 | 0.012396 | 4.3046e-05 | 0.00642 | 0.00015089 | 0.081637 | 30806.2917 | 25077.2617 | 468.9357 | 9815.0044 | 4.1304 | 1586.4727 | 25.2206 | 67783.3173
2004 | 11 | 3 | 20 | 0.033933 | 0.02643 | 0.00084017 | 0.0127 | 4.3046e-05 | 0.0066 | 0.00015089 | 0.080698 | 30117.8886 | 24477.3338 | 468.9357 | 10055.9464 | 4.1304 | 1630.9533 | 25.2206 | 66780.4089
2004 | 11 | 3 | 21 | 0.032242 | 0.026693 | 0.00084017 | 0.011649 | 4.3046e-05 | 0.00664 | 0.00015089 | 0.078258 | 28616.8462 | 24720.3238 | 468.9357 | 9223.7088 | 4.1304 | 1640.8379 | 25.2206 | 64700.0034
2004 | 11 | 3 | 22 | 0.031458 | 0.025298 | 0.00084017 | 0.0096816 | 4.3046e-05 | 0.006616 | 0.00015089 | 0.074088 | 27920.8878 | 23428.9339 | 468.9357 | 7666.0418 | 4.1304 | 1634.9071 | 25.2206 | 61149.0574
2004 | 11 | 3 | 23 | 0.027769 | 0.023893 | 0.00084017 | 0.0090814 | 4.3046e-05 | 0.00662 | 0.00015089 | 0.068397 | 24646.7867 | 22126.9174 | 468.9357 | 7190.7946 | 4.1304 | 1635.8956 | 25.2206 | 56098.681
2004 | 11 | 3 | 24 | 0.023871 | 0.023012 | 0.00084017 | 0.0093089 | 4.3046e-05 | 0.00652 | 0.00015089 | 0.063747 | 21187.2678 | 21311.6858 | 468.9357 | 7370.9133 | 4.1304 | 1611.1842 | 25.2206 | 51979.3378
2004 | 11 | 4 | 1 | 0.021567 | 0.020983 | 0.00084017 | 0.0086086 | 4.3046e-05 | 0.00656 | 0.00015089 | 0.058753 | 19142.4411 | 19432.5354 | 468.9357 | 6816.3855 | 4.1304 | 1621.0687 | 25.2206 | 47510.7175
2004 | 11 | 4 | 2 | 0.018214 | 0.022191 | 0.00084017 | 0.0089115 | 4.3046e-05 | 0.006656 | 0.00015089 | 0.057007 | 16166.2726 | 20551.2768 | 468.9357 | 7056.2364 | 4.1304 | 1644.7917 | 25.2206 | 45916.8642
2004 | 11 | 4 | 3 | 0.016353 | 0.0228 | 0.00084017 | 0.0092086 | 4.3046e-05 | 0.00672 | 0.00015089 | 0.056115 | 14514.042 | 21114.6804 | 468.9357 | 7291.4977 | 4.1304 | 1660.607 | 25.2206 | 45079.1139
2004 | 11 | 4 | 4 | 0.016733 | 0.021609 | 0.00084017 | 0.0095081 | 4.3046e-05 | 0.006784 | 0.00015089 | 0.055669 | 14851.7721 | 20012.5747 | 468.9357 | 7528.6488 | 4.1304 | 1676.4223 | 25.2206 | 44567.7046
2004 | 11 | 4 | 5 | 0.017208 | 0.021048 | 0.00084017 | 0.0098141 | 4.3046e-05 | 0.00674 | 0.00015089 | 0.055844 | 15273.2142 | 19492.2335 | 468.9357 | 7770.916 | 4.1304 | 1665.5493 | 25.2206 | 44700.1998
2004 | 11 | 4 | 6 | 0.018741 | 0.021853 | 0.00084017 | 0.0095635 | 4.3046e-05 | 0.00666 | 0.00015089 | 0.057851 | 16633.4843 | 20237.8113 | 468.9357 | 7572.5464 | 4.1304 | 1645.7801 | 25.2206 | 46587.9089
2004 | 11 | 4 | 7 | 0.02178 | 0.025048 | 0.00082617 | 0.0096485 | 4.3046e-05 | 0.00688 | 0.00014838 | 0.064374 | 19330.6967 | 23197.0447 | 461.1199 | 7639.8011 | 4.1304 | 1700.1453 | 24.8002 | 52357.7383
2004 | 11 | 4 | 8 | 0.025881 | 0.028175 | 0 | 0.01328 | 4.3046e-05 | 0.006872 | 0 | 0.074251 | 22970.821 | 26093.0441 | 0 | 10515.1305 | 4.1304 | 1698.1683 | 0 | 61281.2944
2004 | 11 | 4 | 9 | 0.028783 | 0.02849 | 0 | 0.014454 | 4.3046e-05 | 0.006924 | 0 | 0.078695 | 25547.0624 | 26384.7024 | 0 | 11445.0388 | 4.1304 | 1711.0183 | 0 | 65091.9524
2004 | 11 | 4 | 10 | 0.029702 | 0.028391 | 0 | 0.014177 | 4.3046e-05 | 0.006844 | 0 | 0.079157 | 26362.5853 | 26293.142 | 0 | 11225.2551 | 4.1304 | 1691.2491 | 0 | 65576.362
2004 | 11 | 4 | 11 | 0.028822 | 0.029158 | 0 | 0.014786 | 4.3046e-05 | 0.00694 | 0 | 0.079749 | 25581.3974 | 27003.1459 | 0 | 11708.1131 | 4.1304 | 1714.9721 | 0 | 66011.759
2004 | 11 | 4 | 12 | 0.029092 | 0.029021 | 0 | 0.015645 | 4.3046e-05 | 0.006928 | 0 | 0.080729 | 25821.2058 | 26876.5065 | 0 | 12387.9622 | 4.1304 | 1712.0067 | 0 | 66801.8118
2004 | 11 | 4 | 13 | 0.028185 | 0.02926 | 0 | 0.015174 | 4.3046e-05 | 0.006772 | 0 | 0.079434 | 25015.5319 | 27098.1768 | 0 | 12015.2191 | 4.1304 | 1673.4569 | 0 | 65806.5152
2004 | 11 | 4 | 14 | 0.028117 | 0.029548 | 0 | 0.015602 | 4.3046e-05 | 0.00686 | 0 | 0.080171 | 24955.6674 | 27364.8324 | 0 | 12354.1784 | 4.1304 | 1695.203 | 0 | 66374.0115
2004 | 11 | 4 | 15 | 0.028911 | 0.028445 | 0 | 0.015644 | 4.3046e-05 | 0.00696 | 0 | 0.080002 | 25660.2176 | 26342.5941 | 0 | 12386.8072 | 4.1304 | 1719.9144 | 0 | 66113.6637
2004 | 11 | 4 | 16 | 0.032097 | 0.026441 | 0 | 0.015935 | 4.3046e-05 | 0.006972 | 0 | 0.081487 | 28488.0423 | 24486.8264 | 0 | 12617.379 | 4.1304 | 1722.8798 | 0 | 67319.2579
2004 | 11 | 4 | 17 | 0.037231 | 0.02495 | 1.4003e-05 | 0.015817 | 4.3046e-05 | 0.006768 | 2.5149e-06 | 0.084826 | 33044.6952 | 23105.9689 | 7.8158 | 12524.4951 | 4.1304 | 1672.4685 | 0.42035 | 70359.9942
2004 | 11 | 4 | 18 | 0.038058 | 0.025994 | 0.00084017 | 0.015416 | 4.3046e-05 | 0.006604 | 0.00015089 | 0.087107 | 33779.3002 | 24073.5605 | 468.9357 | 12206.4181 | 4.1304 | 1631.9417 | 25.2206 | 72189.5073
2004 | 11 | 4 | 19 | 0.036184 | 0.027939 | 0.00084017 | 0.013219 | 4.3046e-05 | 0.006724 | 0.00015089 | 0.0851 | 32115.1691 | 25874.6302 | 468.9357 | 10466.8195 | 4.1304 | 1661.5954 | 25.2206 | 70616.501
2004 | 11 | 4 | 20 | 0.035235 | 0.027107 | 0.00084017 | 0.013295 | 4.3046e-05 | 0.006612 | 0.00015089 | 0.083283 | 31273.1318 | 25104.1266 | 468.9357 | 10526.8674 | 4.1304 | 1633.9187 | 25.2206 | 69036.3312
2004 | 11 | 4 | 21 | 0.033418 | 0.027203 | 0.00084017 | 0.012239 | 4.3046e-05 | 0.006128 | 0.00015089 | 0.080023 | 29660.7243 | 25192.7773 | 468.9357 | 9691.2074 | 4.1304 | 1514.3154 | 25.2206 | 66557.3111
2004 | 11 | 4 | 22 | 0.032524 | 0.025741 | 0.00084017 | 0.010184 | 4.3046e-05 | 0.00622 | 0.00015089 | 0.075703 | 28867.155 | 23839.123 | 468.9357 | 8063.7421 | 4.1304 | 1537.0499 | 25.2206 | 62805.3568
2004 | 11 | 4 | 23 | 0.028976 | 0.024438 | 0.00084017 | 0.0097313 | 4.3046e-05 | 0.006272 | 0.00015089 | 0.070451 | 25718.0463 | 22631.9729 | 468.9357 | 7705.3718 | 4.1304 | 1549.8999 | 25.2206 | 58103.5776
2004 | 11 | 4 | 24 | 0.024145 | 0.02306 | 0.00084017 | 0.0091381 | 4.3046e-05 | 0.006216 | 0.00015089 | 0.063593 | 21429.9409 | 21356.0326 | 468.9357 | 7235.7098 | 4.1304 | 1536.0615 | 25.2206 | 52056.0315
2004 | 11 | 5 | 1 | 0.018913 | 0.022907 | 0.00084017 | 0.010061 | 4.3046e-05 | 0.00666 | 0.00015089 | 0.059575 | 16786.6618 | 21213.8983 | 468.9357 | 7966.2436 | 4.1304 | 1645.7801 | 25.2206 | 48110.8705
2004 | 11 | 5 | 2 | 0.016725 | 0.0238 | 0.00084017 | 0.0095937 | 4.3046e-05 | 0.00688 | 0.00015089 | 0.058033 | 14844.8985 | 22041.0336 | 468.9357 | 7596.421 | 4.1304 | 1700.1453 | 25.2206 | 46680.7851
2004 | 11 | 5 | 3 | 0.016392 | 0.022212 | 0.00084017 | 0.0099674 | 4.3046e-05 | 0.006992 | 0.00015089 | 0.056597 | 14548.6363 | 20570.1341 | 468.9357 | 7892.3719 | 4.1304 | 1727.822 | 25.2206 | 45237.251
2004 | 11 | 5 | 4 | 0.015739 | 0.021577 | 0.00084017 | 0.010559 | 4.3046e-05 | 0.00704 | 0.00015089 | 0.055949 | 13969.0196 | 19982.8628 | 468.9357 | 8360.8201 | 4.1304 | 1739.6835 | 25.2206 | 44550.6727
2004 | 11 | 5 | 5 | 0.015955 | 0.02181 | 0.00084017 | 0.010586 | 4.3046e-05 | 0.006824 | 0.00015089 | 0.056209 | 14160.7599 | 20198.6902 | 468.9357 | 8382.0123 | 4.1304 | 1686.3069 | 25.2206 | 44926.0559
2004 | 11 | 5 | 6 | 0.017312 | 0.023114 | 0.00084017 | 0.01001 | 4.3046e-05 | 0.00682 | 0.00015089 | 0.058291 | 15365.8382 | 21406.3767 | 468.9357 | 7925.9453 | 4.1304 | 1685.3184 | 25.2206 | 46881.7654
2004 | 11 | 5 | 7 | 0.020376 | 0.026113 | 0.00084017 | 0.010397 | 4.3046e-05 | 0.006928 | 0.00015089 | 0.064848 | 18084.606 | 24183.7785 | 468.9357 | 8232.5806 | 4.1304 | 1712.0067 | 25.2206 | 52711.2586
2004 | 11 | 5 | 8 | 0.026583 | 0.027876 | 1.4003e-05 | 0.013828 | 4.3046e-05 | 0.006924 | 2.5149e-06 | 0.075271 | 23593.923 | 25816.0692 | 7.8158 | 10949.4068 | 4.1304 | 1711.0183 | 0.42035 | 62082.7839
2004 | 11 | 5 | 9 | 0.029511 | 0.028903 | 0 | 0.014486 | 4.3046e-05 | 0.006888 | 0 | 0.079831 | 26192.7006 | 26767.574 | 0 | 11470.1456 | 4.1304 | 1702.1222 | 0 | 66136.6728
2004 | 11 | 5 | 10 | 0.030705 | 0.028499 | 0 | 0.014091 | 4.3046e-05 | 0.006804 | 0 | 0.080142 | 27252.8448 | 26393.0387 | 0 | 11157.355 | 4.1304 | 1681.3646 | 0 | 66488.7335
2004 | 11 | 5 | 11 | 0.02909 | 0.029009 | 0 | 0.015088 | 4.3046e-05 | 0.006732 | 0 | 0.079962 | 25819.1933 | 26865.1569 | 0 | 11947.1342 | 4.1304 | 1663.5724 | 0 | 66299.1872
2004 | 11 | 5 | 12 | 0.028602 | 0.029691 | 0 | 0.015156 | 4.3046e-05 | 0.006624 | 0 | 0.080116 | 25385.8584 | 27496.5786 | 0 | 12000.879 | 4.1304 | 1636.884 | 0 | 66524.3305
2004 | 11 | 5 | 13 | 0.02771 | 0.029681 | 0 | 0.014889 | 4.3046e-05 | 0.006672 | 0 | 0.078995 | 24594.6363 | 27487.7694 | 0 | 11789.2874 | 4.1304 | 1648.7455 | 0 | 65524.5691
2004 | 11 | 5 | 14 | 0.02728 | 0.029068 | 0 | 0.015348 | 4.3046e-05 | 0.00674 | 0 | 0.078479 | 24212.704 | 26919.932 | 0 | 12152.6085 | 4.1304 | 1665.5493 | 0 | 64954.9242
2004 | 11 | 5 | 15 | 0.027494 | 0.027717 | 0 | 0.016544 | 4.3046e-05 | 0.00688 | 0 | 0.078677 | 24402.2508 | 25668.8069 | 0 | 13099.51 | 4.1304 | 1700.1453 | 0 | 64874.8434
2004 | 11 | 5 | 16 | 0.029583 | 0.026461 | 0 | 0.016967 | 4.3046e-05 | 0.006984 | 0 | 0.080038 | 26256.5793 | 24505.8827 | 0 | 13434.5102 | 4.1304 | 1725.8451 | 0 | 65926.9477
2004 | 11 | 5 | 17 | 0.034809 | 0.023644 | 2.8005e-05 | 0.016466 | 4.3046e-05 | 0.006968 | 5.0296e-06 | 0.081963 | 30895.1211 | 21896.4315 | 15.631 | 13038.4233 | 4.1304 | 1721.8913 | 0.84067 | 67572.4694
2004 | 11 | 5 | 18 | 0.035042 | 0.025666 | 0.00084017 | 0.015639 | 4.3046e-05 | 0.007024 | 0.00015089 | 0.084405 | 31102.05 | 23769.0878 | 468.9357 | 12383.3243 | 4.1304 | 1735.7297 | 25.2206 | 69488.4785
2004 | 11 | 5 | 19 | 0.033239 | 0.02541 | 0.00084017 | 0.014839 | 4.3046e-05 | 0.006756 | 0.00015089 | 0.081279 | 29501.91 | 23532.5966 | 468.9357 | 11749.7975 | 4.1304 | 1669.5031 | 25.2206 | 66952.0939
2004 | 11 | 5 | 20 | 0.031157 | 0.02596 | 0.00084017 | 0.013366 | 4.3046e-05 | 0.006808 | 0.00015089 | 0.078325 | 27653.8167 | 24041.6564 | 468.9357 | 10583.5458 | 4.1304 | 1682.353 | 25.2206 | 64459.6586
2004 | 11 | 5 | 21 | 0.032368 | 0.024358 | 0.00084017 | 0.01069 | 4.3046e-05 | 0.006692 | 0.00015089 | 0.075142 | 28728.4397 | 22558.1242 | 468.9357 | 8464.3001 | 4.1304 | 1653.6878 | 25.2206 | 61902.8385
2004 | 11 | 5 | 22 | 0.031037 | 0.022931 | 0.00084017 | 0.0087708 | 4.3046e-05 | 0.00678 | 0.00015089 | 0.070553 | 27547.0863 | 21236.3651 | 468.9357 | 6944.8348 | 4.1304 | 1675.4338 | 25.2206 | 57902.0067
2004 | 11 | 5 | 23 | 0.026451 | 0.022862 | 0.00084017 | 0.0084941 | 4.3046e-05 | 0.006728 | 0.00015089 | 0.065569 | 23477.1225 | 21172.5955 | 468.9357 | 6725.7802 | 4.1304 | 1662.5839 | 25.2206 | 53536.3689
2004 | 11 | 5 | 24 | 0.022281 | 0.023452 | 0.00084017 | 0.0090813 | 4.3046e-05 | 0.006712 | 0.00015089 | 0.062561 | 19776.1266 | 21719.0083 | 468.9357 | 7190.711 | 4.1304 | 1658.6301 | 25.2206 | 50842.7626
2004 | 11 | 6 | 1 | 0.019027 | 0.022623 | 0.00084017 | 0.0080109 | 4.3046e-05 | 0.006772 | 0.00015089 | 0.057467 | 16887.8133 | 20951.3137 | 468.9357 | 6343.166 | 4.1304 | 1673.4569 | 25.2206 | 46354.0366
2004 | 11 | 6 | 2 | 0.019195 | 0.021102 | 0.00084017 | 0.0099083 | 4.3046e-05 | 0.003552 | 0.00015089 | 0.054791 | 17036.775 | 19542.35 | 468.9357 | 7845.5386 | 4.1304 | 877.7494 | 25.2206 | 45800.6998
2004 | 11 | 6 | 3 | 0.017401 | 0.021519 | 0.00084017 | 0.0094941 | 4.3046e-05 | 0.003484 | 0.00015089 | 0.052932 | 15444.1469 | 19929.2078 | 468.9357 | 7517.6138 | 4.1304 | 860.9456 | 25.2206 | 44250.2009
2004 | 11 | 6 | 4 | 0.01635 | 0.021233 | 0.00084017 | 0.0098702 | 4.3046e-05 | 0.003224 | 0.00015089 | 0.051711 | 14511.4899 | 19663.6596 | 468.9357 | 7815.3969 | 4.1304 | 796.696 | 25.2206 | 43285.529
2004 | 11 | 6 | 5 | 0.01635 | 0.020865 | 0.00084017 | 0.010126 | 4.3046e-05 | 0.003324 | 0.00015089 | 0.0517 | 14511.9555 | 19323.5814 | 468.9357 | 8017.6555 | 4.1304 | 821.4074 | 25.2206 | 43172.8866
2004 | 11 | 6 | 6 | 0.017058 | 0.020867 | 0.00084017 | 0.0099792 | 4.3046e-05 | 0.003476 | 0.00015089 | 0.052415 | 15140.4163 | 19324.9058 | 468.9357 | 7901.7145 | 4.1304 | 858.9687 | 25.2206 | 43724.292
2004 | 11 | 6 | 7 | 0.019269 | 0.020618 | 0.00084017 | 0.010012 | 4.3046e-05 | 0.0033 | 0.00015089 | 0.054234 | 17102.2873 | 19094.812 | 468.9357 | 7927.808 | 4.1304 | 815.4766 | 25.2206 | 45438.6707
2004 | 11 | 6 | 8 | 0.021996 | 0.02092 | 2.8005e-05 | 0.011749 | 4.3046e-05 | 0.003408 | 5.0296e-06 | 0.058149 | 19522.4053 | 19373.6746 | 15.631 | 9303.3893 | 4.1304 | 842.165 | 0.84067 | 49062.2362
2004 | 11 | 6 | 9 | 0.026371 | 0.020637 | 0 | 0.013229 | 4.3046e-05 | 0.003452 | 0 | 0.063732 | 23406.0475 | 19112.3151 | 0 | 10474.6304 | 4.1304 | 853.038 | 0 | 53850.1614
2004 | 11 | 6 | 10 | 0.029391 | 0.021279 | 0 | 0.013872 | 4.3046e-05 | 0.003408 | 0 | 0.067993 | 26086.147 | 19706.2536 | 0 | 10984.4544 | 4.1304 | 842.165 | 0 | 57623.1505
2004 | 11 | 6 | 11 | 0.031833 | 0.020614 | 0 | 0.013424 | 4.3046e-05 | 0.00334 | 0 | 0.069254 | 28253.7438 | 19090.7042 | 0 | 10629.596 | 4.1304 | 825.3612 | 0 | 58803.5355
2004 | 11 | 6 | 12 | 0.034464 | 0.020127 | 0 | 0.012041 | 4.3046e-05 | 0.003464 | 0 | 0.070139 | 30588.9058 | 18639.8242 | 0 | 9534.3367 | 4.1304 | 856.0034 | 0 | 59623.2004
2004 | 11 | 6 | 13 | 0.03306 | 0.01955 | 0 | 0.012429 | 4.3046e-05 | 0.003432 | 0 | 0.068513 | 29342.4098 | 18104.9091 | 0 | 9841.1046 | 4.1304 | 848.0957 | 0 | 58140.6496
2004 | 11 | 6 | 14 | 0.03331 | 0.01935 | 0 | 0.01042 | 4.3046e-05 | 0.003548 | 0 | 0.06667 | 29564.5172 | 17920.0069 | 0 | 8250.3319 | 4.1304 | 876.761 | 0 | 56615.7474
2004 | 11 | 6 | 15 | 0.032965 | 0.018182 | 0 | 0.011282 | 4.3046e-05 | 0.003564 | 0 | 0.066036 | 29258.4846 | 16838.1261 | 0 | 8933.4677 | 4.1304 | 880.7148 | 0 | 55914.9237
2004 | 11 | 6 | 16 | 0.03481 | 0.017831 | 0 | 0.011328 | 4.3046e-05 | 0.003408 | 0 | 0.06742 | 30896.0872 | 16513.6855 | 0 | 8969.4154 | 4.1304 | 842.165 | 0 | 57225.4836
2004 | 11 | 6 | 17 | 0.034636 | 0.019493 | 5.6012e-05 | 0.013677 | 4.3046e-05 | 0.003276 | 1.0059e-05 | 0.071191 | 30741.3462 | 18052.5466 | 31.2626 | 10829.719 | 4.1304 | 809.5459 | 1.6814 | 60470.232
2004 | 11 | 6 | 18 | 0.035414 | 0.021716 | 0.00084017 | 0.0149 | 4.3046e-05 | 0.003424 | 0.00015089 | 0.076488 | 31432.5684 | 20111.1067 | 468.9357 | 11797.7313 | 4.1304 | 846.1188 | 25.2206 | 64685.8119
2004 | 11 | 6 | 19 | 0.033544 | 0.022233 | 0.00084017 | 0.013705 | 4.3046e-05 | 0.00336 | 0.00015089 | 0.073876 | 29772.7578 | 20589.8668 | 468.9357 | 10851.8152 | 4.1304 | 830.3035 | 25.2206 | 62543.0301
2004 | 11 | 6 | 20 | 0.035313 | 0.020995 | 0.00084017 | 0.01045 | 4.3046e-05 | 0.003316 | 0.00015089 | 0.071108 | 31342.4683 | 19443.7553 | 468.9357 | 8274.2585 | 4.1304 | 819.4305 | 25.2206 | 60378.1994
2004 | 11 | 6 | 21 | 0.034427 | 0.020474 | 0.00084017 | 0.0095953 | 4.3046e-05 | 0.003332 | 0.00015089 | 0.068863 | 30556.0591 | 18961.1914 | 468.9357 | 7597.7363 | 4.1304 | 823.3843 | 25.2206 | 58436.6578
2004 | 11 | 6 | 22 | 0.032307 | 0.020103 | 0.00084017 | 0.009604 | 4.3046e-05 | 0.003292 | 0.00015089 | 0.06634 | 28674.2563 | 18617.4548 | 468.9357 | 7604.5664 | 4.1304 | 813.4997 | 25.2206 | 56208.0639
2004 | 11 | 6 | 23 | 0.028035 | 0.020696 | 0.00084017 | 0.0094041 | 4.3046e-05 | 0.003328 | 0.00015089 | 0.062497 | 24882.6325 | 19166.9932 | 468.9357 | 7446.3263 | 4.1304 | 822.3958 | 25.2206 | 52816.6345
2004 | 11 | 6 | 24 | 0.025119 | 0.019846 | 0.00084017 | 0.0090633 | 4.3046e-05 | 0.003084 | 0.00015089 | 0.058147 | 22294.4695 | 18379.827 | 468.9357 | 7176.4528 | 4.1304 | 762.1 | 25.2206 | 49111.136
2004 | 11 | 7 | 1 | 0.02158 | 0.020208 | 0.00084017 | 0.0087884 | 4.3046e-05 | 0.003208 | 0.00015089 | 0.054819 | 19154.04 | 18714.4417 | 468.9357 | 6958.7922 | 4.1304 | 792.7421 | 25.2206 | 46118.3028
2004 | 11 | 7 | 2 | 0.017897 | 0.019456 | 0.00084017 | 0.0078096 | 4.3046e-05 | 0.006796 | 0.00015089 | 0.052993 | 15884.7534 | 18018.2107 | 468.9357 | 6183.7355 | 4.1304 | 1679.3877 | 25.2206 | 42264.374
2004 | 11 | 7 | 3 | 0.016145 | 0.019377 | 0.00084017 | 0.0081468 | 4.3046e-05 | 0.00698 | 0.00015089 | 0.051682 | 14329.4678 | 17944.6614 | 468.9357 | 6450.7826 | 4.1304 | 1724.8567 | 25.2206 | 40948.0552
2004 | 11 | 7 | 4 | 0.015738 | 0.019947 | 0.00084017 | 0.0074518 | 4.3046e-05 | 0.007036 | 0.00015089 | 0.051208 | 13968.6987 | 18473.3413 | 468.9357 | 5900.4171 | 4.1304 | 1738.6951 | 25.2206 | 40579.4389
2004 | 11 | 7 | 5 | 0.015329 | 0.020385 | 0.00084017 | 0.0071606 | 4.3046e-05 | 0.007012 | 0.00015089 | 0.050921 | 13605.5584 | 18878.8571 | 468.9357 | 5669.8628 | 4.1304 | 1732.7643 | 25.2206 | 40385.3294
2004 | 11 | 7 | 6 | 0.016191 | 0.02021 | 0.00084017 | 0.0071016 | 4.3046e-05 | 0.006992 | 0.00015089 | 0.051529 | 14370.9261 | 18716.1388 | 468.9357 | 5623.179 | 4.1304 | 1727.822 | 25.2206 | 40936.3527
2004 | 11 | 7 | 7 | 0.018885 | 0.018986 | 0.00084017 | 0.0073117 | 4.3046e-05 | 0.006804 | 0.00015089 | 0.053021 | 16761.9373 | 17583.1067 | 468.9357 | 5789.5385 | 4.1304 | 1681.3646 | 25.2206 | 42314.2338
2004 | 11 | 7 | 8 | 0.021598 | 0.018292 | 4.2008e-05 | 0.0088589 | 4.3046e-05 | 0.0069 | 7.5446e-06 | 0.055741 | 19169.2527 | 16940.6454 | 23.4468 | 7014.5772 | 4.1304 | 1705.0875 | 1.261 | 44858.401
2004 | 11 | 7 | 9 | 0.025215 | 0.018514 | 0 | 0.010036 | 4.3046e-05 | 0.006604 | 0 | 0.060413 | 22379.7367 | 17146.3234 | 0 | 7946.7914 | 4.1304 | 1631.9417 | 0 | 49108.9236
2004 | 11 | 7 | 10 | 0.027471 | 0.018881 | 0 | 0.011773 | 4.3046e-05 | 0.006576 | 0 | 0.064744 | 24382.0441 | 17485.9557 | 0 | 9321.9437 | 4.1304 | 1625.0226 | 0 | 52819.0965
2004 | 11 | 7 | 11 | 0.028272 | 0.019993 | 0 | 0.012596 | 4.3046e-05 | 0.00642 | 0 | 0.067325 | 25093.2483 | 18516.0211 | 0 | 9973.99 | 4.1304 | 1586.4727 | 0 | 55173.8626
2004 | 11 | 7 | 12 | 0.030062 | 0.020461 | 0 | 0.014512 | 4.3046e-05 | 0.00596 | 0 | 0.071038 | 26681.8743 | 18949.177 | 0 | 11491.0402 | 4.1304 | 1472.8002 | 0 | 58599.0222
2004 | 11 | 7 | 13 | 0.031107 | 0.019563 | 0 | 0.013385 | 4.3046e-05 | 0.006332 | 0 | 0.070431 | 27609.7931 | 18117.6474 | 0 | 10598.4643 | 4.1304 | 1564.7267 | 0 | 57894.762
2004 | 11 | 7 | 14 | 0.029611 | 0.020112 | 0 | 0.013897 | 4.3046e-05 | 0.00672 | 0 | 0.070384 | 26281.8826 | 18626.1685 | 0 | 11003.8541 | 4.1304 | 1660.607 | 0 | 57576.6426
2004 | 11 | 7 | 15 | 0.030528 | 0.019489 | 0 | 0.012492 | 4.3046e-05 | 0.006656 | 0 | 0.069208 | 27095.8995 | 18048.5312 | 0 | 9891.4797 | 4.1304 | 1644.7917 | 0 | 56684.8325
2004 | 11 | 7 | 16 | 0.032901 | 0.018976 | 0 | 0.011549 | 4.3046e-05 | 0.007052 | 0 | 0.070522 | 29201.6683 | 17574.0818 | 0 | 9145.0484 | 4.1304 | 1742.6489 | 0 | 57667.5779
2004 | 11 | 7 | 17 | 0.035641 | 0.020708 | 7.0014e-05 | 0.013069 | 4.3046e-05 | 0.007096 | 1.2574e-05 | 0.076639 | 31633.5279 | 19177.8576 | 39.0778 | 10348.0569 | 4.1304 | 1753.5219 | 2.1017 | 62958.2742
2004 | 11 | 7 | 18 | 0.037329 | 0.022101 | 0.00084017 | 0.01482 | 4.3046e-05 | 0.007204 | 0.00015089 | 0.082489 | 33131.8443 | 20468.168 | 468.9357 | 11735.0608 | 4.1304 | 1780.2102 | 25.2206 | 67613.5702
2004 | 11 | 7 | 19 | 0.03683 | 0.022096 | 0.00084017 | 0.012948 | 4.3046e-05 | 0.007172 | 0.00015089 | 0.08008 | 32689.0599 | 20463.2032 | 468.9357 | 10252.0391 | 4.1304 | 1772.3026 | 25.2206 | 65674.8916
2004 | 11 | 7 | 20 | 0.035377 | 0.02299 | 0.00084017 | 0.010731 | 4.3046e-05 | 0.007032 | 0.00015089 | 0.077164 | 31399.5255 | 21291.3391 | 468.9357 | 8496.6745 | 4.1304 | 1737.7066 | 25.2206 | 63423.5324
2004 | 11 | 7 | 21 | 0.034145 | 0.023167 | 0.00084017 | 0.0089145 | 4.3046e-05 | 0.007092 | 0.00015089 | 0.074352 | 30305.5639 | 21454.7478 | 468.9357 | 7058.6249 | 4.1304 | 1752.5334 | 25.2206 | 61069.7568
2004 | 11 | 7 | 22 | 0.035287 | 0.021596 | 0.00084017 | 0.0070661 | 4.3046e-05 | 0.007372 | 0.00015089 | 0.072355 | 31319.6274 | 19999.7866 | 468.9357 | 5595.0547 | 4.1304 | 1821.7254 | 25.2206 | 59234.4808
2004 | 11 | 7 | 23 | 0.031245 | 0.020187 | 0.00084017 | 0.0076756 | 4.3046e-05 | 0.007236 | 0.00015089 | 0.067378 | 27732.0309 | 18695.5265 | 468.9357 | 6077.658 | 4.1304 | 1788.1179 | 25.2206 | 54791.62
2004 | 11 | 7 | 24 | 0.026082 | 0.019986 | 0.00084017 | 0.007942 | 4.3046e-05 | 0.007392 | 0.00015089 | 0.062436 | 23149.0459 | 18509.3758 | 468.9357 | 6288.6207 | 4.1304 | 1826.6677 | 25.2206 | 50271.9968
2004 | 11 | 8 | 1 | 0.020696 | 0.019863 | 0.00084017 | 0.0094375 | 4.3046e-05 | 0.007468 | 0.00015089 | 0.058498 | 18368.8422 | 18395.2049 | 468.9357 | 7472.7799 | 4.1304 | 1845.4484 | 25.2206 | 46580.5621
2004 | 11 | 8 | 2 | 0.01819 | 0.020249 | 0.00084017 | 0.0099755 | 4.3046e-05 | 0.007416 | 0.00015089 | 0.056865 | 16144.4626 | 18753.1065 | 468.9357 | 7898.7505 | 4.1304 | 1832.5984 | 25.2206 | 45127.2048
2004 | 11 | 8 | 3 | 0.017671 | 0.019809 | 0.00084017 | 0.0096178 | 4.3046e-05 | 0.00752 | 0.00015089 | 0.055651 | 15683.7926 | 18345.0977 | 468.9357 | 7615.5259 | 4.1304 | 1858.2983 | 25.2206 | 44001.0012
2004 | 11 | 8 | 4 | 0.017044 | 0.020367 | 0.00084017 | 0.0099498 | 4.3046e-05 | 0.007516 | 0.00015089 | 0.055911 | 15127.948 | 18861.9579 | 468.9357 | 7878.4088 | 4.1304 | 1857.3098 | 25.2206 | 44223.9112
2004 | 11 | 8 | 5 | 0.016646 | 0.020756 | 0.00084017 | 0.0098808 | 4.3046e-05 | 0.007512 | 0.00015089 | 0.055829 | 14774.4691 | 19222.6101 | 468.9357 | 7823.7635 | 4.1304 | 1856.3214 | 25.2206 | 44175.4509
2004 | 11 | 8 | 6 | 0.017542 | 0.022605 | 0.00084017 | 0.0090902 | 4.3046e-05 | 0.007544 | 0.00015089 | 0.057815 | 15569.3105 | 20934.6843 | 468.9357 | 7197.78 | 4.1304 | 1864.229 | 25.2206 | 46064.2906
2004 | 11 | 8 | 7 | 0.020496 | 0.025459 | 0.00084017 | 0.010009 | 4.3046e-05 | 0.007484 | 0.00015089 | 0.064482 | 18191.8557 | 23577.2468 | 468.9357 | 7925.2433 | 4.1304 | 1849.4022 | 25.2206 | 52042.0347
2004 | 11 | 8 | 8 | 0.026775 | 0.026148 | 7.0014e-05 | 0.014088 | 4.3046e-05 | 0.007436 | 1.2574e-05 | 0.074572 | 23764.3094 | 24215.682 | 39.0778 | 11154.7524 | 4.1304 | 1837.5407 | 2.1017 | 61017.5944
2004 | 11 | 8 | 9 | 0.030018 | 0.026827 | 0 | 0.014604 | 4.3046e-05 | 0.007416 | 0 | 0.078908 | 26643.217 | 24844.4444 | 0 | 11563.7739 | 4.1304 | 1832.5984 | 0 | 64888.1642
2004 | 11 | 8 | 10 | 0.030112 | 0.028645 | 0 | 0.015054 | 4.3046e-05 | 0.007364 | 0 | 0.081217 | 26725.8516 | 26528.3489 | 0 | 11919.7339 | 4.1304 | 1819.7485 | 0 | 66997.8134
2004 | 11 | 8 | 11 | 0.029866 | 0.028695 | 0 | 0.015829 | 4.3046e-05 | 0.007236 | 0 | 0.081669 | 26507.6623 | 26574.5787 | 0 | 12533.4353 | 4.1304 | 1788.1179 | 0 | 67407.9246
2004 | 11 | 8 | 12 | 0.03189 | 0.02826 | 0 | 0.014907 | 4.3046e-05 | 0.007404 | 0 | 0.082504 | 28304.6168 | 26171.3199 | 0 | 11803.8861 | 4.1304 | 1829.6331 | 0 | 68113.5863
2004 | 11 | 8 | 13 | 0.0296 | 0.028641 | 0 | 0.015349 | 4.3046e-05 | 0.007392 | 0 | 0.081024 | 26271.5192 | 26524.1621 | 0 | 12153.3674 | 4.1304 | 1826.6677 | 0 | 66779.8469
2004 | 11 | 8 | 14 | 0.029802 | 0.028141 | 0 | 0.015551 | 4.3046e-05 | 0.007456 | 0 | 0.080993 | 26450.888 | 26061.8182 | 0 | 12313.6741 | 4.1304 | 1842.483 | 0 | 66672.9937
2004 | 11 | 8 | 15 | 0.030034 | 0.027073 | 0 | 0.015537 | 4.3046e-05 | 0.007496 | 0 | 0.080183 | 26657.4832 | 25072.2926 | 0 | 12302.1904 | 4.1304 | 1852.3676 | 0 | 65888.4642
2004 | 11 | 8 | 16 | 0.034273 | 0.02475 | 0 | 0.01516 | 4.3046e-05 | 0.007504 | 0 | 0.08173 | 30419.153 | 22921.1389 | 0 | 12003.9808 | 4.1304 | 1854.3445 | 0 | 67202.7476
2004 | 11 | 8 | 17 | 0.040065 | 0.023575 | 8.4017e-05 | 0.015092 | 4.3046e-05 | 0.007504 | 1.5089e-05 | 0.086379 | 35560.5718 | 21833.2777 | 46.8936 | 11950.4374 | 4.1304 | 1854.3445 | 2.5221 | 71252.1775
2004 | 11 | 8 | 18 | 0.0409 | 0.025288 | 0.00084017 | 0.016283 | 4.3046e-05 | 0.007592 | 0.00015089 | 0.091098 | 36301.5234 | 23419.6869 | 468.9357 | 12892.9618 | 4.1304 | 1876.0905 | 25.2206 | 74988.5494
2004 | 11 | 8 | 19 | 0.036643 | 0.029192 | 0.00084017 | 0.014547 | 4.3046e-05 | 0.007564 | 0.00015089 | 0.08898 | 32522.684 | 27035.1024 | 468.9357 | 11518.3878 | 4.1304 | 1869.1713 | 25.2206 | 73443.6323
2004 | 11 | 8 | 20 | 0.037063 | 0.027018 | 0.00084017 | 0.014391 | 4.3046e-05 | 0.007484 | 0.00015089 | 0.08699 | 32895.9913 | 25021.2448 | 468.9357 | 11395.0298 | 4.1304 | 1849.4022 | 25.2206 | 71659.9548
2004 | 11 | 8 | 21 | 0.036253 | 0.026462 | 0.00084017 | 0.012749 | 4.3046e-05 | 0.007704 | 0.00015089 | 0.084203 | 32176.6839 | 24506.8426 | 468.9357 | 10095.0194 | 4.1304 | 1903.7673 | 25.2206 | 69180.5999
2004 | 11 | 8 | 22 | 0.034008 | 0.025627 | 0.00084017 | 0.011391 | 4.3046e-05 | 0.00778 | 0.00015089 | 0.07984 | 30184.5353 | 23733.1744 | 468.9357 | 9019.5957 | 4.1304 | 1922.548 | 25.2206 | 65358.14
2004 | 11 | 8 | 23 | 0.031429 | 0.02311 | 0.00084017 | 0.010034 | 4.3046e-05 | 0.007744 | 0.00015089 | 0.073351 | 27895.4867 | 21402.5232 | 468.9357 | 7944.8886 | 4.1304 | 1913.6519 | 25.2206 | 59654.8372
2004 | 11 | 8 | 24 | 0.028772 | 0.021935 | 0.00084017 | 0.0094155 | 4.3046e-05 | 0.007476 | 0.00015089 | 0.068632 | 25537.1534 | 20313.6033 | 468.9357 | 7455.3698 | 4.1304 | 1847.4253 | 25.2206 | 55651.8386
2004 | 11 | 9 | 1 | 0.023709 | 0.022089 | 0.00084017 | 0.0095944 | 4.3046e-05 | 0.007264 | 0.00015089 | 0.06369 | 21042.9891 | 20456.6487 | 468.9357 | 7597.0199 | 4.1304 | 1795.0371 | 25.2206 | 51389.9814
2004 | 11 | 9 | 2 | 0.020222 | 0.023434 | 0.00084017 | 0.010017 | 4.3046e-05 | 0.007212 | 0.00015089 | 0.061919 | 17948.2677 | 21702.6609 | 468.9357 | 7931.5661 | 4.1304 | 1782.1871 | 25.2206 | 49862.9686
2004 | 11 | 9 | 3 | 0.018352 | 0.02414 | 0.00084017 | 0.010364 | 4.3046e-05 | 0.006992 | 0.00015089 | 0.060882 | 16288.2769 | 22356.0308 | 468.9357 | 8206.6807 | 4.1304 | 1727.822 | 25.2206 | 49077.0973
2004 | 11 | 9 | 4 | 0.018929 | 0.022841 | 0.00084017 | 0.010769 | 4.3046e-05 | 0.00664 | 0.00015089 | 0.060214 | 16801.0067 | 21153.3615 | 468.9357 | 8527.3106 | 4.1304 | 1640.8379 | 25.2206 | 48620.8034
2004 | 11 | 9 | 5 | 0.019456 | 0.022396 | 0.00084017 | 0.011092 | 4.3046e-05 | 0.007084 | 0.00015089 | 0.061062 | 17268.114 | 20740.9357 | 468.9357 | 8783.166 | 4.1304 | 1750.5565 | 25.2206 | 49041.059
2004 | 11 | 9 | 6 | 0.021061 | 0.023185 | 0.00084017 | 0.0108 | 4.3046e-05 | 0.007148 | 0.00015089 | 0.063228 | 18692.8789 | 21471.425 | 468.9357 | 8551.6931 | 4.1304 | 1766.3718 | 25.2206 | 50980.6556
2004 | 11 | 9 | 7 | 0.024663 | 0.02652 | 0.00084017 | 0.011142 | 4.3046e-05 | 0.007032 | 0.00015089 | 0.070391 | 21890.1291 | 24560.1485 | 468.9357 | 8822.1889 | 4.1304 | 1737.7066 | 25.2206 | 57508.4598
2004 | 11 | 9 | 8 | 0.028417 | 0.029458 | 8.4017e-05 | 0.014515 | 4.3046e-05 | 0.007 | 1.5089e-05 | 0.079532 | 25221.8647 | 27281.1349 | 46.8936 | 11493.4715 | 4.1304 | 1729.7989 | 2.5221 | 65779.8162
2004 | 11 | 9 | 9 | 0.030919 | 0.029503 | 0 | 0.01533 | 4.3046e-05 | 0.00708 | 0 | 0.082875 | 27442.4746 | 27322.5519 | 0 | 12138.5021 | 4.1304 | 1749.5681 | 0 | 68657.2272
2004 | 11 | 9 | 10 | 0.03176 | 0.029394 | 0 | 0.014933 | 4.3046e-05 | 0.007096 | 0 | 0.083226 | 28188.7423 | 27221.9744 | 0 | 11823.9045 | 4.1304 | 1753.5219 | 0 | 68992.2735
2004 | 11 | 9 | 11 | 0.030485 | 0.029958 | 0 | 0.015278 | 4.3046e-05 | 0.007104 | 0 | 0.082867 | 27057.5219 | 27743.7841 | 0 | 12097.1011 | 4.1304 | 1755.4988 | 0 | 68658.0364
2004 | 11 | 9 | 12 | 0.030338 | 0.02966 | 0 | 0.015791 | 4.3046e-05 | 0.006888 | 0 | 0.08272 | 26926.898 | 27468.453 | 0 | 12503.4288 | 4.1304 | 1702.1222 | 0 | 68605.0324
2004 | 11 | 9 | 13 | 0.028848 | 0.029585 | 0 | 0.014843 | 4.3046e-05 | 0.006936 | 0 | 0.080255 | 25604.056 | 27398.7376 | 0 | 11752.9916 | 4.1304 | 1713.9836 | 0 | 66473.8992
2004 | 11 | 9 | 14 | 0.028327 | 0.029425 | 0 | 0.014869 | 4.3046e-05 | 0.006908 | 0 | 0.079572 | 25142.1983 | 27250.7936 | 0 | 11773.3974 | 4.1304 | 1707.0644 | 0 | 65877.5842
2004 | 11 | 9 | 15 | 0.028675 | 0.028153 | 0 | 0.014499 | 4.3046e-05 | 0.00684 | 0 | 0.07821 | 25450.8043 | 26072.1815 | 0 | 11480.6753 | 4.1304 | 1690.2607 | 0 | 64698.0523
2004 | 11 | 9 | 16 | 0.031885 | 0.026075 | 0 | 0.014705 | 4.3046e-05 | 0.006908 | 0 | 0.079616 | 28300.234 | 24148.4856 | 0 | 11643.3372 | 4.1304 | 1707.0644 | 0 | 65803.2517
2004 | 11 | 9 | 17 | 0.038535 | 0.025076 | 0.00011202 | 0.015582 | 4.3046e-05 | 0.006992 | 2.0119e-05 | 0.086361 | 34202.5561 | 23223.3609 | 62.5246 | 12338.1086 | 4.1304 | 1727.822 | 3.3627 | 71561.8653
2004 | 11 | 9 | 18 | 0.039965 | 0.026382 | 0.00084017 | 0.015942 | 4.3046e-05 | 0.00726 | 0.00015089 | 0.090583 | 35471.3389 | 24432.5009 | 468.9357 | 12623.0724 | 4.1304 | 1794.0486 | 25.2206 | 74819.2476
2004 | 11 | 9 | 19 | 0.038272 | 0.029012 | 0.00084017 | 0.013652 | 4.3046e-05 | 0.00722 | 0.00015089 | 0.089191 | 33968.8146 | 26868.4152 | 468.9357 | 10810.0292 | 4.1304 | 1784.1641 | 25.2206 | 73929.7098
2004 | 11 | 9 | 20 | 0.03737 | 0.02826 | 0.00084017 | 0.013611 | 4.3046e-05 | 0.006996 | 0.00015089 | 0.087272 | 33168.636 | 26171.4823 | 468.9357 | 10777.5114 | 4.1304 | 1728.8105 | 25.2206 | 72344.727
2004 | 11 | 9 | 21 | 0.035194 | 0.028386 | 0.00084017 | 0.012517 | 4.3046e-05 | 0.006816 | 0.00015089 | 0.083947 | 31236.8099 | 26288.4413 | 468.9357 | 9910.8647 | 4.1304 | 1684.3299 | 25.2206 | 69618.7326
2004 | 11 | 9 | 22 | 0.034245 | 0.027074 | 0.00084017 | 0.010456 | 4.3046e-05 | 0.006896 | 0.00015089 | 0.079705 | 30394.769 | 25073.4947 | 468.9357 | 8279.1116 | 4.1304 | 1704.0991 | 25.2206 | 65949.7611
2004 | 11 | 9 | 23 | 0.030247 | 0.025299 | 0.00084017 | 0.0096001 | 4.3046e-05 | 0.006832 | 0.00015089 | 0.073012 | 26845.9651 | 23429.2569 | 468.9357 | 7601.5444 | 4.1304 | 1688.2838 | 25.2206 | 60063.337
2004 | 11 | 9 | 24 | 0.026229 | 0.024506 | 0.00084017 | 0.010002 | 4.3046e-05 | 0.006688 | 0.00015089 | 0.068459 | 23280.2504 | 22695.0057 | 468.9357 | 7919.7678 | 4.1304 | 1652.6993 | 25.2206 | 56046.0099
2004 | 11 | 10 | 1 | 0.023618 | 0.022149 | 0.00084017 | 0.0090501 | 4.3046e-05 | 0.006944 | 0.00015089 | 0.062795 | 20962.3864 | 20512.2153 | 468.9357 | 7166.0219 | 4.1304 | 1715.9606 | 25.2206 | 50854.8709
2004 | 11 | 10 | 2 | 0.019796 | 0.023119 | 0.00084017 | 0.0092542 | 4.3046e-05 | 0.00686 | 0.00015089 | 0.060063 | 17569.8184 | 21410.4031 | 468.9357 | 7327.582 | 4.1304 | 1695.203 | 25.2206 | 48501.2932
2004 | 11 | 10 | 3 | 0.017819 | 0.023791 | 0.00084017 | 0.0095238 | 4.3046e-05 | 0.006536 | 0.00015089 | 0.058704 | 15815.3708 | 22033.1685 | 468.9357 | 7541.1296 | 4.1304 | 1615.138 | 25.2206 | 47503.0936
2004 | 11 | 10 | 4 | 0.018394 | 0.022686 | 0.00084017 | 0.0098908 | 4.3046e-05 | 0.006376 | 0.00015089 | 0.058381 | 16326.1598 | 21009.1476 | 468.9357 | 7831.6988 | 4.1304 | 1575.5997 | 25.2206 | 47240.8927
2004 | 11 | 10 | 5 | 0.018876 | 0.022113 | 0.00084017 | 0.010157 | 4.3046e-05 | 0.006368 | 0.00015089 | 0.058548 | 16753.4996 | 20478.577 | 468.9357 | 8042.4651 | 4.1304 | 1573.6228 | 25.2206 | 47346.4513
2004 | 11 | 10 | 6 | 0.020318 | 0.022688 | 0.00084017 | 0.00966 | 4.3046e-05 | 0.006316 | 0.00015089 | 0.060016 | 18033.4383 | 21011.0601 | 468.9357 | 7648.8993 | 4.1304 | 1560.7729 | 25.2206 | 48752.4573
2004 | 11 | 10 | 7 | 0.023825 | 0.025574 | 0.00084017 | 0.0097882 | 4.3046e-05 | 0.006264 | 0.00015089 | 0.066485 | 21145.9393 | 23684.2257 | 468.9357 | 7750.4255 | 4.1304 | 1547.9229 | 25.2206 | 54626.8002
2004 | 11 | 10 | 8 | 0.027542 | 0.028748 | 0.00011202 | 0.013159 | 4.3046e-05 | 0.006232 | 2.0119e-05 | 0.075856 | 24444.8395 | 26623.8101 | 62.5246 | 10419.3901 | 4.1304 | 1540.0153 | 3.3627 | 63098.0727
2004 | 11 | 10 | 9 | 0.029806 | 0.028725 | 0 | 0.013756 | 4.3046e-05 | 0.006872 | 0 | 0.079202 | 26454.9484 | 26602.0103 | 0 | 10892.2448 | 4.1304 | 1698.1683 | 0 | 65651.5023
2004 | 11 | 10 | 10 | 0.03115 | 0.028905 | 0 | 0.013825 | 4.3046e-05 | 0.006968 | 0 | 0.080891 | 27647.5058 | 26769.2665 | 0 | 10946.6799 | 4.1304 | 1721.8913 | 0 | 67089.474
2004 | 11 | 10 | 11 | 0.030318 | 0.02978 | 0 | 0.014646 | 4.3046e-05 | 0.006928 | 0 | 0.081715 | 26909.3324 | 27578.8989 | 0 | 11596.7355 | 4.1304 | 1712.0067 | 0 | 67801.1039
2004 | 11 | 10 | 12 | 0.030951 | 0.029892 | 0 | 0.015935 | 4.3046e-05 | 0.006276 | 0 | 0.083097 | 27470.6 | 27683.2415 | 0 | 12617.4184 | 4.1304 | 1550.8883 | 0 | 69326.2787
2004 | 11 | 10 | 13 | 0.030585 | 0.030569 | 0 | 0.016108 | 4.3046e-05 | 0.006184 | 0 | 0.083489 | 27146.4612 | 28309.9818 | 0 | 12754.6277 | 4.1304 | 1528.1538 | 0 | 69743.355
2004 | 11 | 10 | 14 | 0.029711 | 0.030261 | 0 | 0.015807 | 4.3046e-05 | 0.006276 | 0 | 0.082098 | 26370.4489 | 28024.7464 | 0 | 12516.3127 | 4.1304 | 1550.8883 | 0 | 68466.5267
2004 | 11 | 10 | 15 | 0.029602 | 0.028708 | 0 | 0.015005 | 4.3046e-05 | 0.007144 | 0 | 0.080502 | 26273.5406 | 26586.8821 | 0 | 11881.193 | 4.1304 | 1765.3834 | 0 | 66511.1296
2004 | 11 | 10 | 16 | 0.032638 | 0.026387 | 0 | 0.014996 | 4.3046e-05 | 0.007092 | 0 | 0.081157 | 28968.5132 | 24437.3753 | 0 | 11874.3625 | 4.1304 | 1752.5334 | 0 | 67036.9149
2004 | 11 | 10 | 17 | 0.038586 | 0.024827 | 0.00012603 | 0.014999 | 4.3046e-05 | 0.007196 | 2.2634e-05 | 0.085799 | 34247.6336 | 22992.0307 | 70.3404 | 11876.364 | 4.1304 | 1778.2333 | 3.7831 | 70972.5155
2004 | 11 | 10 | 18 | 0.039379 | 0.026198 | 0.00084017 | 0.014822 | 4.3046e-05 | 0.007176 | 0.00015089 | 0.088609 | 34951.4186 | 24261.8185 | 468.9357 | 11735.9911 | 4.1304 | 1773.291 | 25.2206 | 73220.806
2004 | 11 | 10 | 19 | 0.037243 | 0.028107 | 0.00084017 | 0.011991 | 4.3046e-05 | 0.007324 | 0.00015089 | 0.085699 | 33055.3611 | 26030.4058 | 468.9357 | 9494.4536 | 4.1304 | 1809.8639 | 25.2206 | 70888.3712
2004 | 11 | 10 | 20 | 0.036124 | 0.027031 | 0.00084017 | 0.011671 | 4.3046e-05 | 0.00708 | 0.00015089 | 0.08294 | 32062.2605 | 25033.2471 | 468.9357 | 9241.5392 | 4.1304 | 1749.5681 | 25.2206 | 68584.9016
2004 | 11 | 10 | 21 | 0.033626 | 0.027121 | 0.00084017 | 0.010398 | 4.3046e-05 | 0.007284 | 0.00015089 | 0.079463 | 29845.6242 | 25116.4727 | 468.9357 | 8233.0686 | 4.1304 | 1799.9794 | 25.2206 | 65493.4316
2004 | 11 | 10 | 22 | 0.032355 | 0.025583 | 0.00084017 | 0.0080454 | 4.3046e-05 | 0.007256 | 0.00015089 | 0.074273 | 28716.8092 | 23692.5582 | 468.9357 | 6370.4375 | 4.1304 | 1793.0602 | 25.2206 | 61071.1519
2004 | 11 | 10 | 23 | 0.028412 | 0.023854 | 0.00084017 | 0.007257 | 4.3046e-05 | 0.007124 | 0.00015089 | 0.067682 | 25217.8707 | 22091.6205 | 468.9357 | 5746.2094 | 4.1304 | 1760.4411 | 25.2206 | 55314.4285
2004 | 11 | 10 | 24 | 0.024379 | 0.023098 | 0.00084017 | 0.0077328 | 4.3046e-05 | 0.007052 | 0.00015089 | 0.063296 | 21638.3306 | 21391.0713 | 468.9357 | 6122.9759 | 4.1304 | 1742.6489 | 25.2206 | 51393.3134
2004 | 11 | 11 | 1 | 0.021534 | 0.020785 | 0.00084017 | 0.0075769 | 4.3046e-05 | 0.006932 | 0.00015089 | 0.057862 | 19112.721 | 19249.2396 | 468.9357 | 5999.5248 | 4.1304 | 1712.9952 | 25.2206 | 46572.7672
2004 | 11 | 11 | 2 | 0.018112 | 0.022174 | 0.00084017 | 0.0080438 | 4.3046e-05 | 0.007212 | 0.00015089 | 0.056576 | 16075.7146 | 20535.5586 | 468.9357 | 6369.1919 | 4.1304 | 1782.1871 | 25.2206 | 45260.9389
2004 | 11 | 11 | 3 | 0.016224 | 0.022908 | 0.00084017 | 0.0083696 | 4.3046e-05 | 0.00706 | 0.00015089 | 0.055596 | 14399.8541 | 21215.5559 | 468.9357 | 6627.2161 | 4.1304 | 1744.6258 | 25.2206 | 44485.5387
2004 | 11 | 11 | 4 | 0.016725 | 0.021831 | 0.00084017 | 0.0087073 | 4.3046e-05 | 0.006824 | 0.00015089 | 0.055122 | 14844.8717 | 20217.5075 | 468.9357 | 6894.5486 | 4.1304 | 1686.3069 | 25.2206 | 44141.5213
2004 | 11 | 11 | 5 | 0.017232 | 0.021302 | 0.00084017 | 0.0090142 | 4.3046e-05 | 0.006816 | 0.00015089 | 0.055399 | 15294.8346 | 19727.9459 | 468.9357 | 7137.5531 | 4.1304 | 1684.3299 | 25.2206 | 44342.9502
2004 | 11 | 11 | 6 | 0.019108 | 0.021924 | 0.00084017 | 0.0089908 | 4.3046e-05 | 0.006388 | 0.00015089 | 0.057445 | 16959.5034 | 20303.8621 | 468.9357 | 7119.0155 | 4.1304 | 1578.5651 | 25.2206 | 46459.2328
2004 | 11 | 11 | 7 | 0.022364 | 0.025077 | 0.00084017 | 0.0090198 | 4.3046e-05 | 0.006076 | 0.00015089 | 0.063572 | 19849.6193 | 23224.2784 | 468.9357 | 7142.0495 | 4.1304 | 1501.4655 | 25.2206 | 52215.6994
2004 | 11 | 11 | 8 | 0.026064 | 0.027988 | 0.00012603 | 0.012336 | 4.3046e-05 | 0.006464 | 2.2634e-05 | 0.073044 | 23133.5704 | 25919.6578 | 70.3404 | 9767.6966 | 4.1304 | 1597.3458 | 3.7831 | 60496.5244
2004 | 11 | 11 | 9 | 0.028888 | 0.02819 | 0 | 0.013459 | 4.3046e-05 | 0.007124 | 0 | 0.077703 | 25639.8603 | 26106.3704 | 0 | 10656.9418 | 4.1304 | 1760.4411 | 0 | 64167.744
2004 | 11 | 11 | 10 | 0.030375 | 0.028513 | 0 | 0.013688 | 4.3046e-05 | 0.00742 | 0 | 0.08004 | 26959.916 | 26406.3039 | 0 | 10838.5805 | 4.1304 | 1833.5869 | 0 | 66042.5177
2004 | 11 | 11 | 11 | 0.028756 | 0.028876 | 0 | 0.013692 | 4.3046e-05 | 0.007324 | 0 | 0.078691 | 25522.3151 | 26742.2614 | 0 | 10841.4382 | 4.1304 | 1809.8639 | 0 | 64920.0091
2004 | 11 | 11 | 12 | 0.028602 | 0.028549 | 0 | 0.014195 | 4.3046e-05 | 0.007876 | 0 | 0.079264 | 25386.0274 | 26439.1172 | 0 | 11239.5564 | 4.1304 | 1946.2709 | 0 | 65015.1024
2004 | 11 | 11 | 13 | 0.027729 | 0.028897 | 0 | 0.013836 | 4.3046e-05 | 0.0078 | 0 | 0.078305 | 24611.0895 | 26761.6307 | 0 | 10955.5172 | 4.1304 | 1927.4903 | 0 | 64259.8581
2004 | 11 | 11 | 14 | 0.026965 | 0.028584 | 0 | 0.013625 | 4.3046e-05 | 0.007512 | 0 | 0.076729 | 23933.3779 | 26472.165 | 0 | 10788.207 | 4.1304 | 1856.3214 | 0 | 63054.2017
2004 | 11 | 11 | 15 | 0.027662 | 0.027546 | 0 | 0.01359 | 4.3046e-05 | 0.007112 | 0 | 0.075952 | 24551.3246 | 25510.2225 | 0 | 10760.4835 | 4.1304 | 1757.4757 | 0 | 62583.6367
2004 | 11 | 11 | 16 | 0.030679 | 0.025351 | 0 | 0.013617 | 4.3046e-05 | 0.007244 | 0 | 0.076934 | 27229.439 | 23477.7404 | 0 | 10782.1525 | 4.1304 | 1790.0948 | 0 | 63283.5572
2004 | 11 | 11 | 17 | 0.036193 | 0.023676 | 0.00014003 | 0.013434 | 4.3046e-05 | 0.007528 | 2.5149e-05 | 0.081039 | 32123.683 | 21926.7024 | 78.1562 | 10637.0065 | 4.1304 | 1860.2752 | 4.2034 | 66634.1571
2004 | 11 | 11 | 18 | 0.038415 | 0.025886 | 0.00084017 | 0.014544 | 4.3046e-05 | 0.007792 | 0.00015089 | 0.087672 | 34095.7725 | 23973.1135 | 468.9357 | 11516.4282 | 4.1304 | 1925.5133 | 25.2206 | 72009.1143
2004 | 11 | 11 | 19 | 0.036915 | 0.028064 | 0.00084017 | 0.01246 | 4.3046e-05 | 0.007788 | 0.00015089 | 0.086261 | 32764.0835 | 25990.1251 | 468.9357 | 9866.0537 | 4.1304 | 1924.5249 | 25.2206 | 71043.0739
2004 | 11 | 11 | 20 | 0.036285 | 0.027342 | 0.00084017 | 0.012693 | 4.3046e-05 | 0.00774 | 0.00015089 | 0.085094 | 32205.0565 | 25321.16 | 468.9357 | 10050.4998 | 4.1304 | 1912.6634 | 25.2206 | 69987.6665
2004 | 11 | 11 | 21 | 0.034343 | 0.027693 | 0.00084017 | 0.011802 | 4.3046e-05 | 0.00752 | 0.00015089 | 0.082392 | 30481.2828 | 25646.7724 | 468.9357 | 9344.8281 | 4.1304 | 1858.2983 | 25.2206 | 67829.4684
2004 | 11 | 11 | 22 | 0.033513 | 0.026393 | 0.00084017 | 0.0098519 | 4.3046e-05 | 0.007268 | 0.00015089 | 0.078059 | 29744.4972 | 24442.4708 | 468.9357 | 7800.8628 | 4.1304 | 1796.0255 | 25.2206 | 64282.143
2004 | 11 | 11 | 23 | 0.029869 | 0.024853 | 0.00084017 | 0.0093356 | 4.3046e-05 | 0.006836 | 0.00015089 | 0.071927 | 26510.2103 | 23016.6528 | 468.9357 | 7392.0544 | 4.1304 | 1689.2722 | 25.2206 | 59106.4765
2004 | 11 | 11 | 24 | 0.025511 | 0.023826 | 0.00084017 | 0.0093941 | 4.3046e-05 | 0.006936 | 0.00015089 | 0.066701 | 22642.7279 | 22064.9824 | 468.9357 | 7438.3712 | 4.1304 | 1713.9836 | 25.2206 | 54358.3518
2004 | 11 | 12 | 1 | 0.020261 | 0.023642 | 0.00084017 | 0.010157 | 4.3046e-05 | 0.007 | 0.00015089 | 0.062094 | 17982.9515 | 21895.2063 | 468.9357 | 8042.3783 | 4.1304 | 1729.7989 | 25.2206 | 50148.6217
2004 | 11 | 12 | 2 | 0.017793 | 0.024454 | 0.00084017 | 0.0095083 | 4.3046e-05 | 0.007056 | 0.00015089 | 0.059845 | 15792.1005 | 22646.6757 | 468.9357 | 7528.783 | 4.1304 | 1743.6373 | 25.2206 | 48209.4833
2004 | 11 | 12 | 3 | 0.017702 | 0.023011 | 0.00084017 | 0.01017 | 4.3046e-05 | 0.007044 | 0.00015089 | 0.058961 | 15711.5087 | 21310.1875 | 468.9357 | 8053.0099 | 4.1304 | 1740.672 | 25.2206 | 47313.6648
2004 | 11 | 12 | 4 | 0.017397 | 0.022807 | 0.00084017 | 0.011145 | 4.3046e-05 | 0.007132 | 0.00015089 | 0.059514 | 15440.6879 | 21121.3758 | 468.9357 | 8824.5959 | 4.1304 | 1762.418 | 25.2206 | 47647.3643
2004 | 11 | 12 | 5 | 0.017694 | 0.023012 | 0.00084017 | 0.011111 | 4.3046e-05 | 0.007084 | 0.00015089 | 0.059935 | 15704.3138 | 21311.2772 | 468.9357 | 8797.9737 | 4.1304 | 1750.5565 | 25.2206 | 48062.4081
2004 | 11 | 12 | 6 | 0.019071 | 0.023943 | 0.00084017 | 0.010324 | 4.3046e-05 | 0.00688 | 0.00015089 | 0.061252 | 16927.0378 | 22173.4396 | 468.9357 | 8174.8569 | 4.1304 | 1700.1453 | 25.2206 | 49473.7663
2004 | 11 | 12 | 7 | 0.022245 | 0.026896 | 0.00084017 | 0.010512 | 4.3046e-05 | 0.006612 | 0.00015089 | 0.067298 | 19743.5296 | 24908.2694 | 468.9357 | 8323.4164 | 4.1304 | 1633.9187 | 25.2206 | 55107.4208
2004 | 11 | 12 | 8 | 0.028196 | 0.02822 | 0.00015403 | 0.013513 | 4.3046e-05 | 0.006592 | 2.7663e-05 | 0.076746 | 25025.6656 | 26134.8195 | 85.9714 | 10699.744 | 4.1304 | 1628.9764 | 4.6238 | 63583.931
2004 | 11 | 12 | 9 | 0.031247 | 0.02936 | 0 | 0.014209 | 4.3046e-05 | 0.006684 | 0 | 0.081544 | 27734.0021 | 27190.8084 | 0 | 11250.7726 | 4.1304 | 1651.7109 | 0 | 67831.4245
2004 | 11 | 12 | 10 | 0.032717 | 0.029257 | 0 | 0.014291 | 4.3046e-05 | 0.00666 | 0 | 0.082968 | 29037.9499 | 27094.963 | 0 | 11316.0048 | 4.1304 | 1645.7801 | 0 | 69098.8283
2004 | 11 | 12 | 11 | 0.030941 | 0.029691 | 0 | 0.015347 | 4.3046e-05 | 0.00658 | 0 | 0.082603 | 27462.1255 | 27497.0645 | 0 | 12152.2027 | 4.1304 | 1626.011 | 0 | 68741.5342
2004 | 11 | 12 | 12 | 0.03016 | 0.030326 | 0 | 0.015167 | 4.3046e-05 | 0.006752 | 0 | 0.082448 | 26768.8531 | 28085.4169 | 0 | 12009.1404 | 4.1304 | 1668.5146 | 0 | 68536.0555
2004 | 11 | 12 | 13 | 0.028751 | 0.030075 | 0 | 0.014618 | 4.3046e-05 | 0.006776 | 0 | 0.080263 | 25518.6711 | 27852.1207 | 0 | 11574.6948 | 4.1304 | 1674.4454 | 0 | 66624.0623
2004 | 11 | 12 | 14 | 0.028402 | 0.02943 | 0 | 0.015094 | 4.3046e-05 | 0.00698 | 0 | 0.079949 | 25208.7615 | 27254.922 | 0 | 11951.5658 | 4.1304 | 1724.8567 | 0 | 66144.2363
2004 | 11 | 12 | 15 | 0.028204 | 0.027688 | 0 | 0.015921 | 4.3046e-05 | 0.007468 | 0 | 0.079325 | 25033.0829 | 25641.9889 | 0 | 12606.8216 | 4.1304 | 1845.4484 | 0 | 65131.4722
2004 | 11 | 12 | 16 | 0.030271 | 0.02636 | 0 | 0.016199 | 4.3046e-05 | 0.007716 | 0 | 0.080588 | 26867.2349 | 24411.7838 | 0 | 12826.3722 | 4.1304 | 1906.7327 | 0 | 66016.2541
2004 | 11 | 12 | 17 | 0.036177 | 0.0236 | 0.00015403 | 0.016017 | 4.3046e-05 | 0.007396 | 2.7663e-05 | 0.083415 | 32109.6486 | 21855.8556 | 85.9714 | 12682.4341 | 4.1304 | 1827.6561 | 4.6238 | 68570.3199
2004 | 11 | 12 | 18 | 0.036788 | 0.026129 | 0.00084017 | 0.015706 | 4.3046e-05 | 0.007176 | 0.00015089 | 0.086834 | 32651.9438 | 24198.1794 | 468.9357 | 12436.4134 | 4.1304 | 1773.291 | 25.2206 | 71558.1144
2004 | 11 | 12 | 19 | 0.035657 | 0.02604 | 0.00084017 | 0.015152 | 4.3046e-05 | 0.007048 | 0.00015089 | 0.084931 | 31647.7357 | 24115.9918 | 468.9357 | 11997.2557 | 4.1304 | 1741.6604 | 25.2206 | 70000.9304
2004 | 11 | 12 | 20 | 0.033814 | 0.026868 | 0.00084017 | 0.013788 | 4.3046e-05 | 0.007148 | 0.00015089 | 0.082653 | 30012.4757 | 24882.4061 | 468.9357 | 10917.7063 | 4.1304 | 1766.3718 | 25.2206 | 68077.2467
2004 | 11 | 12 | 21 | 0.035438 | 0.025389 | 0.00084017 | 0.011225 | 4.3046e-05 | 0.00728 | 0.00015089 | 0.080366 | 31453.4347 | 23512.6228 | 468.9357 | 8888.4157 | 4.1304 | 1798.9909 | 25.2206 | 66151.7509
2004 | 11 | 12 | 22 | 0.034581 | 0.024379 | 0.00084017 | 0.0099566 | 4.3046e-05 | 0.007312 | 0.00015089 | 0.077262 | 30692.5357 | 22577.4659 | 468.9357 | 7883.816 | 4.1304 | 1806.8986 | 25.2206 | 63459.0029
2004 | 11 | 12 | 23 | 0.029676 | 0.024448 | 0.00084017 | 0.0097855 | 4.3046e-05 | 0.007292 | 0.00015089 | 0.072235 | 26339.2707 | 22641.2314 | 468.9357 | 7748.2895 | 4.1304 | 1801.9563 | 25.2206 | 59029.0346
2004 | 11 | 12 | 24 | 0.025236 | 0.025064 | 0.00084017 | 0.010354 | 4.3046e-05 | 0.00754 | 0.00015089 | 0.069228 | 22398.3936 | 23211.9296 | 468.9357 | 8198.2306 | 4.1304 | 1863.2406 | 25.2206 | 56170.0811
2004 | 11 | 13 | 1 | 0.022541 | 0.024992 | 0.00084017 | 0.0087148 | 4.3046e-05 | 0.007632 | 0.00015089 | 0.064914 | 20006.7827 | 23144.8101 | 468.9357 | 6900.4815 | 4.1304 | 1885.9751 | 25.2206 | 52436.3361
2004 | 11 | 13 | 2 | 0.021606 | 0.022521 | 0.00084017 | 0.0097976 | 4.3046e-05 | 0.007648 | 0.00015089 | 0.062607 | 19176.6732 | 20856.9589 | 468.9357 | 7757.8594 | 4.1304 | 1889.9289 | 25.2206 | 50179.7072
2004 | 11 | 13 | 3 | 0.02008 | 0.023405 | 0.00084017 | 0.0097096 | 4.3046e-05 | 0.007644 | 0.00015089 | 0.061872 | 17822.2741 | 21675.141 | 468.9357 | 7688.1717 | 4.1304 | 1888.9405 | 25.2206 | 49572.814
2004 | 11 | 13 | 4 | 0.019063 | 0.023475 | 0.00084017 | 0.01046 | 4.3046e-05 | 0.007696 | 0.00015089 | 0.061729 | 16919.9766 | 21740.5074 | 468.9357 | 8282.6654 | 4.1304 | 1901.7904 | 25.2206 | 49343.2265
2004 | 11 | 13 | 5 | 0.019276 | 0.022798 | 0.00084017 | 0.010795 | 4.3046e-05 | 0.007528 | 0.00015089 | 0.06143 | 17108.5096 | 21112.9161 | 468.9357 | 8547.5556 | 4.1304 | 1860.2752 | 25.2206 | 49127.5433
2004 | 11 | 13 | 6 | 0.020522 | 0.022976 | 0.00084017 | 0.011031 | 4.3046e-05 | 0.006996 | 0.00015089 | 0.06256 | 18214.6554 | 21278.238 | 468.9357 | 8734.9075 | 4.1304 | 1728.8105 | 25.2206 | 50454.8981
2004 | 11 | 13 | 7 | 0.023388 | 0.0228 | 0.00084017 | 0.01141 | 4.3046e-05 | 0.006676 | 0.00015089 | 0.065308 | 20758.3458 | 21114.9747 | 468.9357 | 9034.336 | 4.1304 | 1649.734 | 25.2206 | 53055.6773
2004 | 11 | 13 | 8 | 0.026435 | 0.022964 | 0.00016803 | 0.013189 | 4.3046e-05 | 0.006676 | 3.0178e-05 | 0.069505 | 23462.3634 | 21267.1647 | 93.7871 | 10443.2435 | 4.1304 | 1649.734 | 5.0441 | 56925.4673
2004 | 11 | 13 | 9 | 0.03085 | 0.022355 | 0 | 0.014163 | 4.3046e-05 | 0.00676 | 0 | 0.074171 | 27381.7075 | 20702.8637 | 0 | 11214.1677 | 4.1304 | 1670.4916 | 0 | 60973.3609
2004 | 11 | 13 | 10 | 0.033848 | 0.02267 | 0 | 0.014279 | 4.3046e-05 | 0.00682 | 0 | 0.077659 | 30041.846 | 20994.9642 | 0 | 11305.9479 | 4.1304 | 1685.3184 | 0 | 64032.207
2004 | 11 | 13 | 11 | 0.036214 | 0.021547 | 0 | 0.013298 | 4.3046e-05 | 0.006884 | 0 | 0.077986 | 32142.5268 | 19954.429 | 0 | 10529.2605 | 4.1304 | 1701.1337 | 0 | 64331.4805
2004 | 11 | 13 | 12 | 0.038531 | 0.020742 | 0 | 0.011383 | 4.3046e-05 | 0.006892 | 0 | 0.077591 | 34198.8996 | 19209.1211 | 0 | 9012.9526 | 4.1304 | 1703.1106 | 0 | 64128.2143
2004 | 11 | 13 | 13 | 0.037257 | 0.020525 | 0 | 0.012684 | 4.3046e-05 | 0.006808 | 0 | 0.077317 | 33067.8062 | 19008.3372 | 0 | 10043.1211 | 4.1304 | 1682.353 | 0 | 63805.748
2004 | 11 | 13 | 14 | 0.037212 | 0.020851 | 0 | 0.011026 | 4.3046e-05 | 0.00694 | 0 | 0.076073 | 33028.2878 | 19310.063 | 0 | 8730.8843 | 4.1304 | 1714.9721 | 0 | 62788.3377
2004 | 11 | 13 | 15 | 0.03645 | 0.018979 | 0 | 0.011355 | 4.3046e-05 | 0.006972 | 0 | 0.0738 | 32351.5628 | 17576.7632 | 0 | 8991.3463 | 4.1304 | 1722.8798 | 0 | 60646.6826
2004 | 11 | 13 | 16 | 0.038237 | 0.018069 | 0 | 0.010464 | 4.3046e-05 | 0.006988 | 0 | 0.073802 | 33938.1635 | 16733.6002 | 0 | 8285.7563 | 4.1304 | 1726.8336 | 0 | 60688.484
2004 | 11 | 13 | 17 | 0.037299 | 0.019893 | 0.00018204 | 0.012746 | 4.3046e-05 | 0.006884 | 3.2693e-05 | 0.07708 | 33105.4182 | 18422.8483 | 101.6029 | 10092.8364 | 4.1304 | 1701.1337 | 5.4645 | 63433.4345
2004 | 11 | 13 | 18 | 0.039158 | 0.022759 | 0.00084017 | 0.014462 | 4.3046e-05 | 0.006608 | 0.00015089 | 0.08402 | 34754.9678 | 21077.1599 | 468.9357 | 11450.8866 | 4.1304 | 1632.9302 | 25.2206 | 69414.2312
2004 | 11 | 13 | 19 | 0.036931 | 0.0235 | 0.00084017 | 0.013342 | 4.3046e-05 | 0.00646 | 0.00015089 | 0.081268 | 32778.9873 | 21763.3762 | 468.9357 | 10564.3868 | 4.1304 | 1596.3573 | 25.2206 | 67201.3943
2004 | 11 | 13 | 20 | 0.038106 | 0.022635 | 0.00084017 | 0.010218 | 4.3046e-05 | 0.00642 | 0.00015089 | 0.078413 | 33821.7177 | 20962.1266 | 468.9357 | 8090.8953 | 4.1304 | 1586.4727 | 25.2206 | 64959.4991
2004 | 11 | 13 | 21 | 0.037597 | 0.021616 | 0.00084017 | 0.0085532 | 4.3046e-05 | 0.007172 | 0.00015089 | 0.075972 | 33370.1197 | 20018.2722 | 468.9357 | 6772.5905 | 4.1304 | 1772.3026 | 25.2206 | 62431.5716
2004 | 11 | 13 | 22 | 0.034835 | 0.021341 | 0.00084017 | 0.0088376 | 4.3046e-05 | 0.0072 | 0.00015089 | 0.073248 | 30918.4359 | 19764.1875 | 468.9357 | 6997.7529 | 4.1304 | 1779.2218 | 25.2206 | 59957.8847
2004 | 11 | 13 | 23 | 0.030164 | 0.021911 | 0.00084017 | 0.0084294 | 4.3046e-05 | 0.007168 | 0.00015089 | 0.068706 | 26772.0945 | 20291.7567 | 468.9357 | 6674.5305 | 4.1304 | 1771.3141 | 25.2206 | 56007.9825
2004 | 11 | 13 | 24 | 0.027196 | 0.020971 | 0.00084017 | 0.0080974 | 4.3046e-05 | 0.007112 | 0.00015089 | 0.06441 | 24137.9607 | 19421.4617 | 468.9357 | 6411.6239 | 4.1304 | 1757.4757 | 25.2206 | 52226.8087
2004 | 11 | 14 | 1 | 0.023443 | 0.020954 | 0.00084017 | 0.0082907 | 4.3046e-05 | 0.0072 | 0.00015089 | 0.060921 | 20806.6927 | 19405.274 | 468.9357 | 6564.6703 | 4.1304 | 1779.2218 | 25.2206 | 49054.1456
2004 | 11 | 14 | 2 | 0.021015 | 0.020798 | 0.00084017 | 0.008885 | 4.3046e-05 | 0.006712 | 0.00015089 | 0.058444 | 18652.4866 | 19260.8398 | 468.9357 | 7035.2993 | 4.1304 | 1658.6301 | 25.2206 | 47105.5426
2004 | 11 | 14 | 3 | 0.018962 | 0.020724 | 0.00084017 | 0.0090794 | 4.3046e-05 | 0.007136 | 0.00015089 | 0.056935 | 16830.2289 | 19192.1553 | 468.9357 | 7189.1774 | 4.1304 | 1763.4065 | 25.2206 | 45473.2548
2004 | 11 | 14 | 4 | 0.018741 | 0.020812 | 0.00084017 | 0.0082914 | 4.3046e-05 | 0.007152 | 0.00015089 | 0.05603 | 16633.7138 | 19273.629 | 468.9357 | 6565.2868 | 4.1304 | 1767.3603 | 25.2206 | 44738.2766
2004 | 11 | 14 | 5 | 0.018044 | 0.022002 | 0.00084017 | 0.0078062 | 4.3046e-05 | 0.00716 | 0.00015089 | 0.056046 | 16015.3174 | 20375.9909 | 468.9357 | 6181.0819 | 4.1304 | 1769.3372 | 25.2206 | 44840.0142
2004 | 11 | 14 | 6 | 0.019451 | 0.021123 | 0.00084017 | 0.0078825 | 4.3046e-05 | 0.007124 | 0.00015089 | 0.056615 | 17264.1525 | 19562.339 | 468.9357 | 6241.52 | 4.1304 | 1760.4411 | 25.2206 | 45326.7394
2004 | 11 | 14 | 7 | 0.020927 | 0.022538 | 0.00084017 | 0.0065789 | 4.3046e-05 | 0.007204 | 0.00015089 | 0.058282 | 18573.6413 | 20872.5681 | 468.9357 | 5209.2474 | 4.1304 | 1780.2102 | 25.2206 | 46933.9538
2004 | 11 | 14 | 8 | 0.023008 | 0.022936 | 0.00018204 | 0.0073648 | 4.3046e-05 | 0.00662 | 3.2693e-05 | 0.060186 | 20420.7747 | 21241.2657 | 101.6029 | 5831.5491 | 4.1304 | 1635.8956 | 5.4645 | 49240.683
2004 | 11 | 14 | 9 | 0.027834 | 0.021411 | 0 | 0.0092474 | 4.3046e-05 | 0.005884 | 0 | 0.06442 | 24704.4716 | 19828.897 | 0 | 7322.2463 | 4.1304 | 1454.0196 | 0 | 53313.7649
2004 | 11 | 14 | 10 | 0.02944 | 0.02158 | 0 | 0.010663 | 4.3046e-05 | 0.006068 | 0 | 0.067795 | 26129.6555 | 19985.6956 | 0 | 8443.3424 | 4.1304 | 1499.4886 | 0 | 56062.3125
2004 | 11 | 14 | 11 | 0.030096 | 0.022304 | 0 | 0.011452 | 4.3046e-05 | 0.005944 | 0 | 0.06984 | 26712.4454 | 20656.1849 | 0 | 9067.5924 | 4.1304 | 1468.8464 | 0 | 57909.1996
2004 | 11 | 14 | 12 | 0.030186 | 0.022151 | 0 | 0.011974 | 4.3046e-05 | 0.00588 | 0 | 0.070234 | 26791.9882 | 20514.154 | 0 | 9481.4146 | 4.1304 | 1453.0311 | 0 | 58244.7184
2004 | 11 | 14 | 13 | 0.030338 | 0.021551 | 0 | 0.01051 | 4.3046e-05 | 0.007288 | 0 | 0.06973 | 26927.1749 | 19958.1061 | 0 | 8322.0097 | 4.1304 | 1800.9678 | 0 | 57012.3889
2004 | 11 | 14 | 14 | 0.028651 | 0.022038 | 0 | 0.010743 | 4.3046e-05 | 0.007096 | 0 | 0.068571 | 25429.7027 | 20409.6938 | 0 | 8506.0964 | 4.1304 | 1753.5219 | 0 | 56103.1453
2004 | 11 | 14 | 15 | 0.029782 | 0.021087 | 0 | 0.0093739 | 4.3046e-05 | 0.007052 | 0 | 0.067338 | 26433.6789 | 19528.7289 | 0 | 7422.4013 | 4.1304 | 1742.6489 | 0 | 55131.5884
2004 | 11 | 14 | 16 | 0.032976 | 0.019438 | 0 | 0.0091616 | 4.3046e-05 | 0.00694 | 0 | 0.068559 | 29268.4276 | 18001.4622 | 0 | 7254.3156 | 4.1304 | 1714.9721 | 0 | 56243.308
2004 | 11 | 14 | 17 | 0.036214 | 0.019565 | 0.00019604 | 0.011026 | 4.3046e-05 | 0.007008 | 3.5208e-05 | 0.074088 | 32142.6045 | 18119.1718 | 109.4181 | 8730.8235 | 4.1304 | 1731.7759 | 5.8848 | 60843.809
2004 | 11 | 14 | 18 | 0.037832 | 0.023808 | 0.00084017 | 0.012117 | 4.3046e-05 | 0.006892 | 0.00015089 | 0.081683 | 33578.4026 | 22048.5139 | 468.9357 | 9594.2262 | 4.1304 | 1703.1106 | 25.2206 | 67422.54
2004 | 11 | 14 | 19 | 0.037308 | 0.023403 | 0.00084017 | 0.0099632 | 4.3046e-05 | 0.006944 | 0.00015089 | 0.078653 | 33113.3493 | 21673.7767 | 468.9357 | 7889.0241 | 4.1304 | 1715.9606 | 25.2206 | 64890.3975
2004 | 11 | 14 | 20 | 0.036747 | 0.023435 | 0.00084017 | 0.0083575 | 4.3046e-05 | 0.0067 | 0.00015089 | 0.076274 | 32615.5868 | 21703.4454 | 468.9357 | 6617.6039 | 4.1304 | 1655.6647 | 25.2206 | 63090.5876
2004 | 11 | 14 | 21 | 0.036502 | 0.021992 | 0.00084017 | 0.0075969 | 4.3046e-05 | 0.006912 | 0.00015089 | 0.074037 | 32397.9834 | 20366.5851 | 468.9357 | 6015.3426 | 4.1304 | 1708.0529 | 25.2206 | 60986.2506
2004 | 11 | 14 | 22 | 0.036928 | 0.021338 | 0.00084017 | 0.0046541 | 4.3046e-05 | 0.007004 | 0.00015089 | 0.070959 | 32776.2075 | 19761.2785 | 468.9357 | 3685.2254 | 4.1304 | 1730.7874 | 25.2206 | 58451.7855
2004 | 11 | 14 | 23 | 0.032239 | 0.020077 | 0.00084017 | 0.0055461 | 4.3046e-05 | 0.006872 | 0.00015089 | 0.065768 | 28614.197 | 18593.041 | 468.9357 | 4391.514 | 4.1304 | 1698.1683 | 25.2206 | 53795.2071
2004 | 11 | 14 | 24 | 0.026868 | 0.019419 | 0.00084017 | 0.0059339 | 4.3046e-05 | 0.007072 | 0.00015089 | 0.060327 | 23846.7858 | 17983.8891 | 468.9357 | 4698.5376 | 4.1304 | 1747.5912 | 25.2206 | 48775.0904
2004 | 11 | 15 | 1 | 0.020292 | 0.019663 | 0.00084017 | 0.0085731 | 4.3046e-05 | 0.007252 | 0.00015089 | 0.056814 | 18010.0312 | 18209.797 | 468.9357 | 6788.3179 | 4.1304 | 1792.0717 | 25.2206 | 45298.5046
2004 | 11 | 15 | 2 | 0.017689 | 0.01998 | 0.00084017 | 0.009102 | 4.3046e-05 | 0.007584 | 0.00015089 | 0.055389 | 15699.7923 | 18503.3714 | 468.9357 | 7207.0744 | 4.1304 | 1874.1136 | 25.2206 | 43782.6385
2004 | 11 | 15 | 3 | 0.017267 | 0.019918 | 0.00084017 | 0.0087928 | 4.3046e-05 | 0.007364 | 0.00015089 | 0.054376 | 15325.4605 | 18446.069 | 468.9357 | 6962.2866 | 4.1304 | 1819.7485 | 25.2206 | 43051.8514
2004 | 11 | 15 | 4 | 0.016352 | 0.020227 | 0.00084017 | 0.008871 | 4.3046e-05 | 0.007416 | 0.00015089 | 0.0539 | 14513.5445 | 18732.1705 | 468.9357 | 7024.1608 | 4.1304 | 1832.5984 | 25.2206 | 42600.7611
2004 | 11 | 15 | 5 | 0.016055 | 0.020743 | 0.00084017 | 0.0089485 | 4.3046e-05 | 0.007172 | 0.00015089 | 0.053952 | 14249.7674 | 19209.8791 | 468.9357 | 7085.5574 | 4.1304 | 1772.3026 | 25.2206 | 42815.7933
2004 | 11 | 15 | 6 | 0.017017 | 0.022517 | 0.00084017 | 0.0081284 | 4.3046e-05 | 0.00734 | 0.00015089 | 0.056037 | 15103.8601 | 20853.3922 | 468.9357 | 6436.2202 | 4.1304 | 1813.8178 | 25.2206 | 44705.577
2004 | 11 | 15 | 7 | 0.019896 | 0.025308 | 0.00084017 | 0.0088935 | 4.3046e-05 | 0.007208 | 0.00015089 | 0.06234 | 17658.9598 | 23438.0324 | 468.9357 | 7042.0162 | 4.1304 | 1781.1987 | 25.2206 | 50418.4938
2004 | 11 | 15 | 8 | 0.026155 | 0.02587 | 0.00021004 | 0.012859 | 4.3046e-05 | 0.007052 | 3.7723e-05 | 0.072227 | 23214.418 | 23958.526 | 117.2339 | 10181.8673 | 4.1304 | 1742.6489 | 6.3051 | 59225.1297
2004 | 11 | 15 | 9 | 0.029516 | 0.026557 | 0 | 0.013446 | 4.3046e-05 | 0.00722 | 0 | 0.076782 | 26197.0029 | 24594.2712 | 0 | 10646.8907 | 4.1304 | 1784.1641 | 0 | 63226.4593
2004 | 11 | 15 | 10 | 0.02954 | 0.028379 | 0 | 0.013856 | 4.3046e-05 | 0.007412 | 0 | 0.079231 | 26218.8751 | 26282.1596 | 0 | 10971.4233 | 4.1304 | 1831.61 | 0 | 65308.1985
2004 | 11 | 15 | 11 | 0.029095 | 0.028317 | 0 | 0.014595 | 4.3046e-05 | 0.007264 | 0 | 0.079315 | 25823.5844 | 26224.7133 | 0 | 11556.7989 | 4.1304 | 1795.0371 | 0 | 65404.2642
2004 | 11 | 15 | 12 | 0.030949 | 0.027702 | 0 | 0.013384 | 4.3046e-05 | 0.007084 | 0 | 0.079162 | 27469.4876 | 25655.0548 | 0 | 10597.3393 | 4.1304 | 1750.5565 | 0 | 65476.5687
2004 | 11 | 15 | 13 | 0.028146 | 0.027802 | 0 | 0.013384 | 4.3046e-05 | 0.006972 | 0 | 0.076347 | 24981.1941 | 25747.5992 | 0 | 10597.5565 | 4.1304 | 1722.8798 | 0 | 63053.36
2004 | 11 | 15 | 14 | 0.027652 | 0.026834 | 0 | 0.012903 | 4.3046e-05 | 0.006912 | 0 | 0.074345 | 24543.0684 | 24851.4696 | 0 | 10216.8854 | 4.1304 | 1708.0529 | 0 | 61323.6068
2004 | 11 | 15 | 15 | 0.02786 | 0.025778 | 0 | 0.012931 | 4.3046e-05 | 0.007036 | 0 | 0.073648 | 24727.4672 | 23873.1123 | 0 | 10239.0557 | 4.1304 | 1738.6951 | 0 | 60582.4607
2004 | 11 | 15 | 16 | 0.031594 | 0.023086 | 0 | 0.011976 | 4.3046e-05 | 0.007232 | 0 | 0.073932 | 28041.8704 | 21379.9734 | 0 | 9483.0099 | 4.1304 | 1787.1294 | 0 | 60696.1136
2004 | 11 | 15 | 17 | 0.03745 | 0.021676 | 0.00021004 | 0.011781 | 4.3046e-05 | 0.007308 | 3.7723e-05 | 0.078506 | 33239.2875 | 20074.394 | 117.2339 | 9328.637 | 4.1304 | 1805.9101 | 6.3051 | 64575.8982
2004 | 11 | 15 | 18 | 0.039302 | 0.024024 | 0.00084017 | 0.013912 | 4.3046e-05 | 0.00754 | 0.00015089 | 0.085812 | 34882.6848 | 22248.4046 | 468.9357 | 11015.9284 | 4.1304 | 1863.2406 | 25.2206 | 70508.5451
2004 | 11 | 15 | 19 | 0.034818 | 0.028058 | 0.00084017 | 0.012071 | 4.3046e-05 | 0.007272 | 0.00015089 | 0.083253 | 30903.2035 | 25984.9583 | 468.9357 | 9557.6911 | 4.1304 | 1797.014 | 25.2206 | 68741.1537
2004 | 11 | 15 | 20 | 0.035223 | 0.025711 | 0.00084017 | 0.011767 | 4.3046e-05 | 0.007292 | 0.00015089 | 0.081028 | 31262.9534 | 23811.3037 | 468.9357 | 9317.5654 | 4.1304 | 1801.9563 | 25.2206 | 66692.0655
2004 | 11 | 15 | 21 | 0.034417 | 0.02517 | 0.00084017 | 0.010074 | 4.3046e-05 | 0.007568 | 0.00015089 | 0.078264 | 30547.5862 | 23310.1949 | 468.9357 | 7976.963 | 4.1304 | 1870.1598 | 25.2206 | 64203.1906
2004 | 11 | 15 | 22 | 0.031873 | 0.02429 | 0.00084017 | 0.0086438 | 4.3046e-05 | 0.007544 | 0.00015089 | 0.073385 | 28289.2308 | 22495.397 | 468.9357 | 6844.3103 | 4.1304 | 1864.229 | 25.2206 | 59991.4538
2004 | 11 | 15 | 23 | 0.029608 | 0.021899 | 0.00084017 | 0.0075073 | 4.3046e-05 | 0.007208 | 0.00015089 | 0.067256 | 26279.2502 | 20280.4846 | 468.9357 | 5944.3593 | 4.1304 | 1781.1987 | 25.2206 | 54783.5796
2004 | 11 | 15 | 24 | 0.026746 | 0.020614 | 0.00084017 | 0.0067139 | 4.3046e-05 | 0.007308 | 0.00015089 | 0.062416 | 23738.7642 | 19090.3082 | 468.9357 | 5316.1356 | 4.1304 | 1805.9101 | 25.2206 | 50449.4047
2004 | 11 | 16 | 1 | 0.020965 | 0.020476 | 0.00084017 | 0.0074721 | 4.3046e-05 | 0.007048 | 0.00015089 | 0.056996 | 18608.0598 | 18963.0425 | 468.9357 | 5916.4956 | 4.1304 | 1741.6604 | 25.2206 | 45727.5451
2004 | 11 | 16 | 2 | 0.017564 | 0.021766 | 0.00084017 | 0.0078567 | 4.3046e-05 | 0.007272 | 0.00015089 | 0.055493 | 15589.3632 | 20157.3837 | 468.9357 | 6221.0841 | 4.1304 | 1797.014 | 25.2206 | 44263.1317
2004 | 11 | 16 | 3 | 0.015247 | 0.022142 | 0.00084017 | 0.007745 | 4.3046e-05 | 0.007404 | 0.00015089 | 0.053573 | 13532.9482 | 20506.0613 | 468.9357 | 6132.5934 | 4.1304 | 1829.6331 | 25.2206 | 42499.5226
2004 | 11 | 16 | 4 | 0.015568 | 0.020908 | 0.00084017 | 0.0079432 | 4.3046e-05 | 0.007468 | 0.00015089 | 0.052921 | 13817.5901 | 19362.7522 | 468.9357 | 6289.5181 | 4.1304 | 1845.4484 | 25.2206 | 41813.5956
2004 | 11 | 16 | 5 | 0.016003 | 0.020368 | 0.00084017 | 0.0081943 | 4.3046e-05 | 0.007532 | 0.00015089 | 0.053132 | 14203.9641 | 18862.9113 | 468.9357 | 6488.3778 | 4.1304 | 1861.2637 | 25.2206 | 41914.8036
2004 | 11 | 16 | 6 | 0.017591 | 0.021176 | 0.00084017 | 0.0079392 | 4.3046e-05 | 0.007576 | 0.00015089 | 0.055316 | 15613.0977 | 19610.7787 | 468.9357 | 6286.4086 | 4.1304 | 1872.1367 | 25.2206 | 43880.7084
2004 | 11 | 16 | 7 | 0.020693 | 0.024172 | 0.00084017 | 0.0079375 | 4.3046e-05 | 0.007688 | 0.00015089 | 0.061525 | 18366.3943 | 22385.6662 | 468.9357 | 6285.0018 | 4.1304 | 1899.8135 | 25.2206 | 49435.1625
2004 | 11 | 16 | 8 | 0.024905 | 0.027415 | 0.00022405 | 0.011715 | 4.3046e-05 | 0.007332 | 4.0238e-05 | 0.071674 | 22104.5449 | 25388.6751 | 125.0497 | 9276.2227 | 4.1304 | 1811.8408 | 6.7255 | 58717.1892
2004 | 11 | 16 | 9 | 0.027948 | 0.027809 | 0 | 0.013039 | 4.3046e-05 | 0.007536 | 0 | 0.076374 | 24805.4761 | 25753.8525 | 0 | 10324.259 | 4.1304 | 1862.2521 | 0 | 62749.9702
2004 | 11 | 16 | 10 | 0.029306 | 0.02802 | 0 | 0.013162 | 4.3046e-05 | 0.007404 | 0 | 0.077936 | 26011.2173 | 25949.3903 | 0 | 10422.0319 | 4.1304 | 1829.6331 | 0 | 64216.403
2004 | 11 | 16 | 11 | 0.028104 | 0.028625 | 0 | 0.013521 | 4.3046e-05 | 0.007384 | 0 | 0.077677 | 24944.1032 | 26509.5075 | 0 | 10706.0289 | 4.1304 | 1824.6908 | 0 | 63988.4607
2004 | 11 | 16 | 12 | 0.027702 | 0.028148 | 0 | 0.01376 | 4.3046e-05 | 0.007272 | 0 | 0.076926 | 24587.1685 | 26068.3561 | 0 | 10895.7624 | 4.1304 | 1797.014 | 0 | 63352.4315
2004 | 11 | 16 | 13 | 0.026143 | 0.027965 | 0 | 0.012705 | 4.3046e-05 | 0.007076 | 0 | 0.073933 | 23203.3728 | 25898.803 | 0 | 10060.2914 | 4.1304 | 1748.5796 | 0 | 60915.1772
2004 | 11 | 16 | 14 | 0.025983 | 0.028059 | 0 | 0.013062 | 4.3046e-05 | 0.007204 | 0 | 0.074351 | 23061.4405 | 25985.5403 | 0 | 10342.7026 | 4.1304 | 1780.2102 | 0 | 61174.024
2004 | 11 | 16 | 15 | 0.027135 | 0.027244 | 0 | 0.013459 | 4.3046e-05 | 0.007244 | 0 | 0.075125 | 24084.1067 | 25231.15 | 0 | 10656.881 | 4.1304 | 1790.0948 | 0 | 61766.3629
2004 | 11 | 16 | 16 | 0.030459 | 0.025301 | 0 | 0.013827 | 4.3046e-05 | 0.007232 | 0 | 0.076861 | 27034.2193 | 23431.1947 | 0 | 10948.0987 | 4.1304 | 1787.1294 | 0 | 63204.7725
2004 | 11 | 16 | 17 | 0.036148 | 0.023829 | 0.00022405 | 0.014004 | 4.3046e-05 | 0.007152 | 4.0238e-05 | 0.08144 | 32083.5534 | 22068.3879 | 125.0497 | 11088.4474 | 4.1304 | 1767.3603 | 6.7255 | 67143.6546
2004 | 11 | 16 | 18 | 0.037226 | 0.025226 | 0.00084017 | 0.013937 | 4.3046e-05 | 0.007476 | 0.00015089 | 0.0849 | 33040.8072 | 23362.1105 | 468.9357 | 11035.8331 | 4.1304 | 1847.4253 | 25.2206 | 69784.4627
2004 | 11 | 16 | 19 | 0.034974 | 0.026915 | 0.00084017 | 0.011238 | 4.3046e-05 | 0.007428 | 0.00015089 | 0.081589 | 31041.4972 | 24925.8349 | 468.9357 | 8898.4203 | 4.1304 | 1835.5638 | 25.2206 | 67199.603
2004 | 11 | 16 | 20 | 0.033954 | 0.026053 | 0.00084017 | 0.011161 | 4.3046e-05 | 0.00712 | 0.00015089 | 0.079322 | 30136.0571 | 24127.412 | 468.9357 | 8837.6845 | 4.1304 | 1759.4526 | 25.2206 | 65358.8929
2004 | 11 | 16 | 21 | 0.031765 | 0.026099 | 0.00084017 | 0.0099056 | 4.3046e-05 | 0.00722 | 0.00015089 | 0.076024 | 28193.2818 | 24170.3938 | 468.9357 | 7843.4087 | 4.1304 | 1784.1641 | 25.2206 | 62489.535
2004 | 11 | 16 | 22 | 0.030768 | 0.024721 | 0.00084017 | 0.0077756 | 4.3046e-05 | 0.007352 | 0.00015089 | 0.071651 | 27308.6536 | 22894.5256 | 468.9357 | 6156.878 | 4.1304 | 1816.7831 | 25.2206 | 58675.1271
2004 | 11 | 16 | 23 | 0.026991 | 0.0231 | 0.00084017 | 0.0071181 | 4.3046e-05 | 0.007464 | 0.00015089 | 0.065708 | 23956.1625 | 21393.3607 | 468.9357 | 5636.242 | 4.1304 | 1844.4599 | 25.2206 | 53328.5118
2004 | 11 | 16 | 24 | 0.023086 | 0.022329 | 0.00084017 | 0.0075265 | 4.3046e-05 | 0.007676 | 0.00015089 | 0.061651 | 20490.2362 | 20678.7456 | 468.9357 | 5959.6316 | 4.1304 | 1896.8481 | 25.2206 | 49523.7482
2004 | 11 | 17 | 1 | 0.020319 | 0.020081 | 0.00084017 | 0.0072207 | 4.3046e-05 | 0.007628 | 0.00015089 | 0.056283 | 18034.2625 | 18597.0786 | 468.9357 | 5717.4472 | 4.1304 | 1884.9866 | 25.2206 | 44732.0617
2004 | 11 | 17 | 2 | 0.016718 | 0.021205 | 0.00084017 | 0.0073274 | 4.3046e-05 | 0.007612 | 0.00015089 | 0.053897 | 14838.5746 | 19638.1554 | 468.9357 | 5801.9534 | 4.1304 | 1881.0328 | 25.2206 | 42658.0028
2004 | 11 | 17 | 3 | 0.014606 | 0.021652 | 0.00084017 | 0.0073928 | 4.3046e-05 | 0.00776 | 0.00015089 | 0.052445 | 12963.8131 | 20052.3691 | 468.9357 | 5853.6973 | 4.1304 | 1917.6057 | 25.2206 | 41285.7719
2004 | 11 | 17 | 4 | 0.014976 | 0.020587 | 0.00084017 | 0.0076675 | 4.3046e-05 | 0.007784 | 0.00015089 | 0.052048 | 13291.9931 | 19065.7222 | 468.9357 | 6071.2052 | 4.1304 | 1923.5364 | 25.2206 | 40850.7437
2004 | 11 | 17 | 5 | 0.015365 | 0.019834 | 0.00084017 | 0.0078852 | 4.3046e-05 | 0.007656 | 0.00015089 | 0.051774 | 13637.3181 | 18368.3942 | 468.9357 | 6243.6105 | 4.1304 | 1891.9058 | 25.2206 | 40639.5154
2004 | 11 | 17 | 6 | 0.016826 | 0.020648 | 0.00084017 | 0.0075465 | 4.3046e-05 | 0.007628 | 0.00015089 | 0.053682 | 14934.0029 | 19121.8953 | 468.9357 | 5975.445 | 4.1304 | 1884.9866 | 25.2206 | 42414.6166
2004 | 11 | 17 | 7 | 0.02003 | 0.023936 | 0.00084017 | 0.0077418 | 4.3046e-05 | 0.007468 | 0.00015089 | 0.06021 | 17777.6932 | 22167.4831 | 468.9357 | 6130.0513 | 4.1304 | 1845.4484 | 25.2206 | 48418.9627
2004 | 11 | 17 | 8 | 0.024423 | 0.027247 | 0.00025205 | 0.011668 | 4.3046e-05 | 0.006776 | 4.5267e-05 | 0.070454 | 21676.9184 | 25233.7381 | 140.6807 | 9238.7239 | 4.1304 | 1674.4454 | 7.5662 | 57976.2031
2004 | 11 | 17 | 9 | 0.027364 | 0.027514 | 0 | 0.012884 | 4.3046e-05 | 0.006564 | 0 | 0.074369 | 24287.3503 | 25481.1473 | 0 | 10201.6371 | 4.1304 | 1622.0572 | 0 | 61596.3224
2004 | 11 | 17 | 10 | 0.028695 | 0.027765 | 0 | 0.012996 | 4.3046e-05 | 0.006768 | 0 | 0.076268 | 25468.9268 | 25713.4804 | 0 | 10290.7683 | 4.1304 | 1672.4685 | 0 | 63149.7744
2004 | 11 | 17 | 11 | 0.027618 | 0.028414 | 0 | 0.013435 | 4.3046e-05 | 0.006828 | 0 | 0.076338 | 24512.2997 | 26314.0567 | 0 | 10638.2795 | 4.1304 | 1687.2953 | 0 | 63156.0616
2004 | 11 | 17 | 12 | 0.027796 | 0.028293 | 0 | 0.014215 | 4.3046e-05 | 0.00744 | 0 | 0.077787 | 24670.7036 | 26202.2397 | 0 | 11255.7899 | 4.1304 | 1838.5292 | 0 | 63971.3927
2004 | 11 | 17 | 13 | 0.026864 | 0.028479 | 0 | 0.013736 | 4.3046e-05 | 0.007172 | 0 | 0.076295 | 23843.8763 | 26374.744 | 0 | 10876.3022 | 4.1304 | 1772.3026 | 0 | 62871.3555
2004 | 11 | 17 | 14 | 0.026434 | 0.028421 | 0 | 0.01382 | 4.3046e-05 | 0.007444 | 0 | 0.076162 | 23461.8383 | 26320.6003 | 0 | 10942.7422 | 4.1304 | 1839.5176 | 0 | 62568.8288
2004 | 11 | 17 | 15 | 0.026942 | 0.027197 | 0 | 0.013588 | 4.3046e-05 | 0.00738 | 0 | 0.07515 | 23912.3217 | 25187.2772 | 0 | 10759.3993 | 4.1304 | 1823.7023 | 0 | 61686.831
2004 | 11 | 17 | 16 | 0.030231 | 0.025286 | 0 | 0.013961 | 4.3046e-05 | 0.007276 | 0 | 0.076797 | 26832.1026 | 23417.3871 | 0 | 11054.3452 | 4.1304 | 1798.0024 | 0 | 63105.9678
2004 | 11 | 17 | 17 | 0.035749 | 0.023883 | 0.00023805 | 0.014134 | 4.3046e-05 | 0.007176 | 4.2752e-05 | 0.081265 | 31729.2159 | 22118.2625 | 132.8649 | 11191.3202 | 4.1304 | 1773.291 | 7.1458 | 66956.2309
2004 | 11 | 17 | 18 | 0.03687 | 0.025053 | 0.00084017 | 0.014046 | 4.3046e-05 | 0.007492 | 0.00015089 | 0.084496 | 32724.6868 | 23202.0022 | 468.9357 | 11122.1123 | 4.1304 | 1851.3791 | 25.2206 | 69398.4671
2004 | 11 | 17 | 19 | 0.03478 | 0.026911 | 0.00084017 | 0.011596 | 4.3046e-05 | 0.007296 | 0.00015089 | 0.081617 | 30869.7358 | 24921.9777 | 468.9357 | 9182.1511 | 4.1304 | 1802.9447 | 25.2206 | 67275.096
2004 | 11 | 17 | 20 | 0.033783 | 0.026024 | 0.00084017 | 0.011598 | 4.3046e-05 | 0.007244 | 0.00015089 | 0.079683 | 29984.7302 | 24100.6451 | 468.9357 | 9183.3281 | 4.1304 | 1790.0948 | 25.2206 | 65557.085
2004 | 11 | 17 | 21 | 0.031313 | 0.025759 | 0.00084017 | 0.0099642 | 4.3046e-05 | 0.007248 | 0.00015089 | 0.075318 | 27791.8491 | 23855.332 | 468.9357 | 7889.8208 | 4.1304 | 1791.0833 | 25.2206 | 61826.372
2004 | 11 | 17 | 22 | 0.030327 | 0.02433 | 0.00084017 | 0.0078284 | 4.3046e-05 | 0.007316 | 0.00015089 | 0.070835 | 26916.7878 | 22531.8922 | 468.9357 | 6198.6218 | 4.1304 | 1807.887 | 25.2206 | 57953.4756
2004 | 11 | 17 | 23 | 0.026542 | 0.022846 | 0.00084017 | 0.007153 | 4.3046e-05 | 0.007236 | 0.00015089 | 0.064811 | 23557.7762 | 21157.9517 | 468.9357 | 5663.8724 | 4.1304 | 1788.1179 | 25.2206 | 52666.005
2004 | 11 | 17 | 24 | 0.02231 | 0.02187 | 0.00084017 | 0.0071733 | 4.3046e-05 | 0.007356 | 0.00015089 | 0.059743 | 19801.34 | 20254.0963 | 468.9357 | 5679.959 | 4.1304 | 1817.7716 | 25.2206 | 48051.4537
2004 | 11 | 18 | 1 | 0.020235 | 0.02006 | 0.00084017 | 0.0064525 | 4.3046e-05 | 0.007428 | 0.00015089 | 0.05521 | 17960.1275 | 18577.2192 | 468.9357 | 5109.2051 | 4.1304 | 1835.5638 | 25.2206 | 43980.4023
2004 | 11 | 18 | 2 | 0.016637 | 0.021243 | 0.00084017 | 0.0067194 | 4.3046e-05 | 0.0074 | 0.00015089 | 0.053034 | 14766.1285 | 19673.5739 | 468.9357 | 5320.5001 | 4.1304 | 1828.6446 | 25.2206 | 42087.1339
2004 | 11 | 18 | 3 | 0.014534 | 0.02178 | 0.00084017 | 0.0068309 | 4.3046e-05 | 0.007464 | 0.00015089 | 0.051642 | 12899.4279 | 20170.2771 | 468.9357 | 5408.8288 | 4.1304 | 1844.4599 | 25.2206 | 40821.2804
2004 | 11 | 18 | 4 | 0.014867 | 0.020568 | 0.00084017 | 0.0070167 | 4.3046e-05 | 0.007496 | 0.00015089 | 0.050981 | 13195.4808 | 19047.6304 | 468.9357 | 5555.9551 | 4.1304 | 1852.3676 | 25.2206 | 40149.7205
2004 | 11 | 18 | 5 | 0.015253 | 0.020065 | 0.00084017 | 0.0072107 | 4.3046e-05 | 0.00722 | 0.00015089 | 0.050783 | 13537.9891 | 18582.3997 | 468.9357 | 5709.5616 | 4.1304 | 1784.1641 | 25.2206 | 40112.4011
2004 | 11 | 18 | 6 | 0.016678 | 0.020684 | 0.00084017 | 0.0067664 | 4.3046e-05 | 0.007196 | 0.00015089 | 0.052358 | 14803.0886 | 19155.0518 | 468.9357 | 5357.7722 | 4.1304 | 1778.2333 | 25.2206 | 41592.4326
2004 | 11 | 18 | 7 | 0.019681 | 0.023625 | 0.00084017 | 0.0065846 | 4.3046e-05 | 0.007244 | 0.00015089 | 0.058168 | 17467.8382 | 21878.8347 | 468.9357 | 5213.8186 | 4.1304 | 1790.0948 | 25.2206 | 46848.873
2004 | 11 | 18 | 8 | 0.023956 | 0.026902 | 0.00026605 | 0.010446 | 4.3046e-05 | 0.007204 | 4.7782e-05 | 0.068865 | 21262.2239 | 24913.9509 | 148.4965 | 8271.3353 | 4.1304 | 1780.2102 | 7.9865 | 56388.3338
2004 | 11 | 18 | 9 | 0.027084 | 0.027295 | 0 | 0.01186 | 4.3046e-05 | 0.007204 | 0 | 0.073486 | 24038.93 | 25277.529 | 0 | 9390.7232 | 4.1304 | 1780.2102 | 0 | 60491.5228
2004 | 11 | 18 | 10 | 0.028559 | 0.02758 | 0 | 0.012083 | 4.3046e-05 | 0.007236 | 0 | 0.075501 | 25348.2074 | 25541.6751 | 0 | 9567.265 | 4.1304 | 1788.1179 | 0 | 62249.3959
2004 | 11 | 18 | 11 | 0.027706 | 0.02846 | 0 | 0.012812 | 4.3046e-05 | 0.007156 | 0 | 0.076177 | 24590.9565 | 26356.8957 | 0 | 10144.5903 | 4.1304 | 1768.3488 | 0 | 62864.9218
2004 | 11 | 18 | 12 | 0.027966 | 0.028337 | 0 | 0.013706 | 4.3046e-05 | 0.007188 | 0 | 0.07724 | 24821.1483 | 26243.2984 | 0 | 10852.6404 | 4.1304 | 1776.2564 | 0 | 63697.474
2004 | 11 | 18 | 13 | 0.027166 | 0.028716 | 0 | 0.013409 | 4.3046e-05 | 0.007016 | 0 | 0.07635 | 24111.8553 | 26593.912 | 0 | 10617.1087 | 4.1304 | 1733.7528 | 0 | 63060.7593
2004 | 11 | 18 | 14 | 0.026845 | 0.028944 | 0 | 0.013619 | 4.3046e-05 | 0.0071 | 0 | 0.076551 | 23826.3447 | 26805.4983 | 0 | 10783.9772 | 4.1304 | 1754.5104 | 0 | 63174.461
2004 | 11 | 18 | 15 | 0.027441 | 0.027867 | 0 | 0.013486 | 4.3046e-05 | 0.007196 | 0 | 0.076033 | 24355.696 | 25807.6088 | 0 | 10678.2236 | 4.1304 | 1778.2333 | 0 | 62623.8922
2004 | 11 | 18 | 16 | 0.030136 | 0.025538 | 0 | 0.013215 | 4.3046e-05 | 0.00728 | 0 | 0.076213 | 26747.9606 | 23650.7093 | 0 | 10464.2254 | 4.1304 | 1798.9909 | 0 | 62666.0167
2004 | 11 | 18 | 17 | 0.035255 | 0.023331 | 0.00025205 | 0.012706 | 4.3046e-05 | 0.007332 | 4.5267e-05 | 0.078965 | 31291.2795 | 21606.7043 | 140.6807 | 10061.0322 | 4.1304 | 1811.8408 | 7.5662 | 64923.2343
2004 | 11 | 18 | 18 | 0.036759 | 0.024851 | 0.00084017 | 0.013102 | 4.3046e-05 | 0.007628 | 0.00015089 | 0.083374 | 32625.5574 | 23014.3079 | 468.9357 | 10374.7351 | 4.1304 | 1884.9866 | 25.2206 | 68397.8738
2004 | 11 | 18 | 19 | 0.034932 | 0.026854 | 0.00084017 | 0.010735 | 4.3046e-05 | 0.007572 | 0.00015089 | 0.081126 | 31004.0117 | 24869.1434 | 468.9357 | 8500.1777 | 4.1304 | 1871.1482 | 25.2206 | 66742.7677
2004 | 11 | 18 | 20 | 0.034127 | 0.026038 | 0.00084017 | 0.010818 | 4.3046e-05 | 0.007664 | 0.00015089 | 0.079681 | 30289.5929 | 24113.5026 | 468.9357 | 8566.1775 | 4.1304 | 1893.8827 | 25.2206 | 65361.4424
2004 | 11 | 18 | 21 | 0.031687 | 0.026014 | 0.00084017 | 0.0094109 | 4.3046e-05 | 0.007672 | 0.00015089 | 0.075818 | 28124.1761 | 24091.6572 | 468.9357 | 7451.6623 | 4.1304 | 1895.8596 | 25.2206 | 62061.6419
2004 | 11 | 18 | 22 | 0.030697 | 0.024672 | 0.00084017 | 0.0073008 | 4.3046e-05 | 0.007608 | 0.00015089 | 0.071312 | 27245.1092 | 22848.9992 | 468.9357 | 5780.8574 | 4.1304 | 1880.0443 | 25.2206 | 58253.2968
2004 | 11 | 18 | 23 | 0.026881 | 0.023045 | 0.00084017 | 0.0066152 | 4.3046e-05 | 0.007728 | 0.00015089 | 0.065304 | 23858.4531 | 21342.3282 | 468.9357 | 5238.0418 | 4.1304 | 1909.698 | 25.2206 | 52846.808
2004 | 11 | 18 | 24 | 0.022845 | 0.022216 | 0.00084017 | 0.0069588 | 4.3046e-05 | 0.007816 | 0.00015089 | 0.06087 | 20276.3006 | 20574.2583 | 468.9357 | 5510.107 | 4.1304 | 1931.4441 | 25.2206 | 48790.3967
2004 | 11 | 19 | 1 | 0.017441 | 0.021879 | 0.00084017 | 0.0073209 | 4.3046e-05 | 0.007836 | 0.00015089 | 0.05551 | 15479.5915 | 20261.9083 | 468.9357 | 5796.8324 | 4.1304 | 1936.3864 | 25.2206 | 43973.0052
2004 | 11 | 19 | 2 | 0.015047 | 0.022869 | 0.00084017 | 0.0067533 | 4.3046e-05 | 0.007812 | 0.00015089 | 0.053515 | 13355.4013 | 21178.788 | 468.9357 | 5347.385 | 4.1304 | 1930.4556 | 25.2206 | 42310.3167
2004 | 11 | 19 | 3 | 0.015092 | 0.021405 | 0.00084017 | 0.0075516 | 4.3046e-05 | 0.007728 | 0.00015089 | 0.052811 | 13395.3789 | 19822.8337 | 468.9357 | 5979.4587 | 4.1304 | 1909.698 | 25.2206 | 41605.6561
2004 | 11 | 19 | 4 | 0.014541 | 0.021073 | 0.00084017 | 0.0082929 | 4.3046e-05 | 0.007808 | 0.00015089 | 0.052748 | 12905.758 | 19515.3245 | 468.9357 | 6566.4233 | 4.1304 | 1929.4672 | 25.2206 | 41415.2597
2004 | 11 | 19 | 5 | 0.014887 | 0.021287 | 0.00084017 | 0.0082933 | 4.3046e-05 | 0.00778 | 0.00015089 | 0.053281 | 13212.9911 | 19713.9065 | 468.9357 | 6566.7434 | 4.1304 | 1922.548 | 25.2206 | 41914.4757
2004 | 11 | 19 | 6 | 0.016346 | 0.022264 | 0.00084017 | 0.0075626 | 4.3046e-05 | 0.00766 | 0.00015089 | 0.054867 | 14507.8925 | 20619.1102 | 468.9357 | 5988.1509 | 4.1304 | 1892.8943 | 25.2206 | 43506.3346
2004 | 11 | 19 | 7 | 0.019851 | 0.025436 | 0.00084017 | 0.0080407 | 4.3046e-05 | 0.007416 | 0.00015089 | 0.061777 | 17618.8977 | 23555.9365 | 468.9357 | 6366.7341 | 4.1304 | 1832.5984 | 25.2206 | 49872.4536
2004 | 11 | 19 | 8 | 0.025838 | 0.026786 | 0.00028006 | 0.011059 | 4.3046e-05 | 0.007364 | 5.0297e-05 | 0.07142 | 22933.0174 | 24806.2068 | 156.3117 | 8756.5912 | 4.1304 | 1819.7485 | 8.4068 | 58484.4129
2004 | 11 | 19 | 9 | 0.028565 | 0.027834 | 0 | 0.011434 | 4.3046e-05 | 0.007396 | 0 | 0.075272 | 25353.0428 | 25777.2275 | 0 | 9053.4172 | 4.1304 | 1827.6561 | 0 | 62015.4741
2004 | 11 | 19 | 10 | 0.030119 | 0.027706 | 0 | 0.011619 | 4.3046e-05 | 0.007584 | 0 | 0.077071 | 26732.6836 | 25658.6273 | 0 | 9199.9938 | 4.1304 | 1874.1136 | 0 | 63469.5487
2004 | 11 | 19 | 11 | 0.028454 | 0.028278 | 0 | 0.012802 | 4.3046e-05 | 0.007696 | 0 | 0.077273 | 25254.5529 | 26188.517 | 0 | 10136.5069 | 4.1304 | 1901.7904 | 0 | 63485.4976
2004 | 11 | 19 | 12 | 0.027547 | 0.028925 | 0 | 0.012503 | 4.3046e-05 | 0.007644 | 0 | 0.076662 | 24449.4963 | 26787.8648 | 0 | 9899.8616 | 4.1304 | 1888.9405 | 0 | 63030.2936
2004 | 11 | 19 | 13 | 0.026431 | 0.028842 | 0 | 0.012257 | 4.3046e-05 | 0.007456 | 0 | 0.075029 | 23458.9377 | 26710.9746 | 0 | 9705.3547 | 4.1304 | 1842.483 | 0 | 61721.8804
2004 | 11 | 19 | 14 | 0.026094 | 0.02822 | 0 | 0.012739 | 4.3046e-05 | 0.007688 | 0 | 0.074784 | 23160.0281 | 26134.2348 | 0 | 10087.0214 | 4.1304 | 1899.8135 | 0 | 61285.2281
2004 | 11 | 19 | 15 | 0.025824 | 0.026493 | 0 | 0.0135 | 4.3046e-05 | 0.007684 | 0 | 0.073543 | 22920.0706 | 24534.8608 | 0 | 10689.1533 | 4.1304 | 1898.825 | 0 | 60047.0402
2004 | 11 | 19 | 16 | 0.027709 | 0.02498 | 0 | 0.01359 | 4.3046e-05 | 0.007596 | 0 | 0.073917 | 24593.0685 | 23133.898 | 0 | 10760.6038 | 4.1304 | 1877.079 | 0 | 60368.7797
2004 | 11 | 19 | 17 | 0.033802 | 0.022279 | 0.00026605 | 0.013556 | 4.3046e-05 | 0.007464 | 4.7782e-05 | 0.077458 | 30001.6292 | 20632.3867 | 148.4965 | 10733.8237 | 4.1304 | 1844.4599 | 7.9865 | 63372.913
2004 | 11 | 19 | 18 | 0.035318 | 0.025217 | 0.00084017 | 0.014133 | 4.3046e-05 | 0.006616 | 0.00015089 | 0.082318 | 31347.0156 | 23353.9416 | 468.9357 | 11190.3312 | 4.1304 | 1634.9071 | 25.2206 | 68024.4823
2004 | 11 | 19 | 19 | 0.034083 | 0.024982 | 0.00084017 | 0.013439 | 4.3046e-05 | 0.006516 | 0.00015089 | 0.080053 | 30250.4377 | 23135.6599 | 468.9357 | 10641.017 | 4.1304 | 1610.1957 | 25.2206 | 66135.5971
2004 | 11 | 19 | 20 | 0.032446 | 0.025928 | 0.00084017 | 0.012262 | 4.3046e-05 | 0.006428 | 0.00015089 | 0.078098 | 28797.7425 | 24012.2452 | 468.9357 | 9709.2325 | 4.1304 | 1588.4497 | 25.2206 | 64605.9566
2004 | 11 | 19 | 21 | 0.03361 | 0.024127 | 0.00084017 | 0.009229 | 4.3046e-05 | 0.007508 | 0.00015089 | 0.075508 | 29831.2049 | 22343.7511 | 468.9357 | 7307.6559 | 4.1304 | 1855.3329 | 25.2206 | 61836.2315
2004 | 11 | 19 | 22 | 0.032546 | 0.023036 | 0.00084017 | 0.007779 | 4.3046e-05 | 0.007436 | 0.00015089 | 0.07183 | 28886.3049 | 21333.275 | 468.9357 | 6159.5269 | 4.1304 | 1837.5407 | 25.2206 | 58714.9342
2004 | 11 | 19 | 23 | 0.027833 | 0.023257 | 0.00084017 | 0.0078333 | 4.3046e-05 | 0.007496 | 0.00015089 | 0.067454 | 24703.9056 | 21538.3869 | 468.9357 | 6202.5508 | 4.1304 | 1852.3676 | 25.2206 | 54795.4975
2004 | 11 | 19 | 24 | 0.023277 | 0.023735 | 0.00084017 | 0.0083127 | 4.3046e-05 | 0.00738 | 0.00015089 | 0.063739 | 20659.8168 | 21981.4923 | 468.9357 | 6582.1503 | 4.1304 | 1823.7023 | 25.2206 | 51545.4484
2004 | 11 | 20 | 1 | 0.020813 | 0.02389 | 0.00084017 | 0.0061914 | 4.3046e-05 | 0.007352 | 0.00015089 | 0.05928 | 18472.7629 | 22124.2669 | 468.9357 | 4902.4457 | 4.1304 | 1816.7831 | 25.2206 | 47814.5453
2004 | 11 | 20 | 2 | 0.019762 | 0.021382 | 0.00084017 | 0.0072421 | 4.3046e-05 | 0.0075 | 0.00015089 | 0.05692 | 17539.9749 | 19801.7289 | 468.9357 | 5734.4414 | 4.1304 | 1853.356 | 25.2206 | 45427.7879
2004 | 11 | 20 | 3 | 0.018137 | 0.022227 | 0.00084017 | 0.00708 | 4.3046e-05 | 0.00762 | 0.00015089 | 0.056097 | 16097.5598 | 20584.112 | 468.9357 | 5606.035 | 4.1304 | 1883.0097 | 25.2206 | 44669.0033
2004 | 11 | 20 | 4 | 0.017021 | 0.022298 | 0.00084017 | 0.0078446 | 4.3046e-05 | 0.007452 | 0.00015089 | 0.05565 | 15107.605 | 20650.5286 | 468.9357 | 6211.4521 | 4.1304 | 1841.4945 | 25.2206 | 44309.367
2004 | 11 | 20 | 5 | 0.01721 | 0.021664 | 0.00084017 | 0.0081166 | 4.3046e-05 | 0.007504 | 0.00015089 | 0.055529 | 15275.3425 | 20062.7248 | 468.9357 | 6426.8123 | 4.1304 | 1854.3445 | 25.2206 | 44117.5108
2004 | 11 | 20 | 6 | 0.018192 | 0.021649 | 0.00084017 | 0.008055 | 4.3046e-05 | 0.007472 | 0.00015089 | 0.056402 | 16146.9752 | 20048.9847 | 468.9357 | 6378.0608 | 4.1304 | 1846.4368 | 25.2206 | 44918.7442
2004 | 11 | 20 | 7 | 0.021098 | 0.021389 | 0.00084017 | 0.0083799 | 4.3046e-05 | 0.007432 | 0.00015089 | 0.059333 | 18725.9668 | 19808.432 | 468.9357 | 6635.3658 | 4.1304 | 1836.5523 | 25.2206 | 47504.6037
2004 | 11 | 20 | 8 | 0.024477 | 0.021708 | 0.00030806 | 0.010394 | 4.3046e-05 | 0.006928 | 5.5327e-05 | 0.063913 | 21724.5734 | 20103.647 | 171.9433 | 8230.4144 | 4.1304 | 1712.0067 | 9.2475 | 51955.9628
2004 | 11 | 20 | 9 | 0.029516 | 0.021245 | 0 | 0.011796 | 4.3046e-05 | 0.00674 | 0 | 0.06934 | 26197.6356 | 19675.0179 | 0 | 9340.1813 | 4.1304 | 1665.5493 | 0 | 56882.5145
2004 | 11 | 20 | 10 | 0.032999 | 0.021737 | 0 | 0.012218 | 4.3046e-05 | 0.00686 | 0 | 0.073857 | 29288.5017 | 20130.4594 | 0 | 9674.6156 | 4.1304 | 1695.203 | 0 | 60792.9101
2004 | 11 | 20 | 11 | 0.036056 | 0.021095 | 0 | 0.012012 | 4.3046e-05 | 0.007028 | 0 | 0.076234 | 32001.6845 | 19536.3653 | 0 | 9511.5582 | 4.1304 | 1736.7181 | 0 | 62790.4566
2004 | 11 | 20 | 12 | 0.038376 | 0.020848 | 0 | 0.010885 | 4.3046e-05 | 0.007864 | 0 | 0.078016 | 34061.1634 | 19307.8233 | 0 | 8618.7684 | 4.1304 | 1943.3056 | 0 | 63935.1911
2004 | 11 | 20 | 13 | 0.037957 | 0.020582 | 0 | 0.012149 | 4.3046e-05 | 0.00792 | 0 | 0.078652 | 33689.4798 | 19061.3019 | 0 | 9619.8187 | 4.1304 | 1957.144 | 0 | 64331.8748
2004 | 11 | 20 | 14 | 0.038158 | 0.021204 | 0 | 0.010931 | 4.3046e-05 | 0.007892 | 0 | 0.078229 | 33867.8473 | 19637.4507 | 0 | 8655.7153 | 4.1304 | 1950.2248 | 0 | 64115.3684
2004 | 11 | 20 | 15 | 0.038122 | 0.019823 | 0 | 0.011919 | 4.3046e-05 | 0.00796 | 0 | 0.077868 | 33835.9748 | 18358.5272 | 0 | 9437.8413 | 4.1304 | 1967.0285 | 0 | 63603.5023
2004 | 11 | 20 | 16 | 0.040336 | 0.018855 | 0 | 0.011158 | 4.3046e-05 | 0.007892 | 0 | 0.078283 | 35800.5259 | 17461.5996 | 0 | 8834.8066 | 4.1304 | 1950.2248 | 0 | 64051.2873
2004 | 11 | 20 | 17 | 0.039503 | 0.020831 | 0.00028006 | 0.013755 | 4.3046e-05 | 0.007776 | 5.0297e-05 | 0.082239 | 35061.6189 | 19291.9267 | 156.3117 | 10891.7395 | 4.1304 | 1921.5595 | 8.4068 | 67335.6937
2004 | 11 | 20 | 18 | 0.039432 | 0.022451 | 0.00084017 | 0.013434 | 4.3046e-05 | 0.007604 | 0.00015089 | 0.083955 | 34998.0897 | 20791.8834 | 468.9357 | 10637.4125 | 4.1304 | 1879.0559 | 25.2206 | 68804.7282
2004 | 11 | 20 | 19 | 0.036739 | 0.023059 | 0.00084017 | 0.011999 | 4.3046e-05 | 0.007544 | 0.00015089 | 0.080375 | 32608.4346 | 21355.3003 | 468.9357 | 9500.7697 | 4.1304 | 1864.229 | 25.2206 | 65827.0204
2004 | 11 | 20 | 20 | 0.036727 | 0.022102 | 0.00084017 | 0.0088883 | 4.3046e-05 | 0.007196 | 0.00015089 | 0.075948 | 32597.7383 | 20468.9244 | 468.9357 | 7037.8989 | 4.1304 | 1778.2333 | 25.2206 | 62381.0817
2004 | 11 | 20 | 21 | 0.036667 | 0.021335 | 0.00084017 | 0.0076557 | 4.3046e-05 | 0.006836 | 0.00015089 | 0.073527 | 32544.039 | 19758.2989 | 468.9357 | 6061.9086 | 4.1304 | 1689.2722 | 25.2206 | 60551.8055
2004 | 11 | 20 | 22 | 0.034591 | 0.020861 | 0.00084017 | 0.0075795 | 4.3046e-05 | 0.006956 | 0.00015089 | 0.071021 | 30701.6147 | 19318.9772 | 468.9357 | 6001.6032 | 4.1304 | 1718.9259 | 25.2206 | 58239.4078
2004 | 11 | 20 | 23 | 0.030075 | 0.021579 | 0.00084017 | 0.0073784 | 4.3046e-05 | 0.007036 | 0.00015089 | 0.067103 | 26693.8193 | 19984.4601 | 468.9357 | 5842.3005 | 4.1304 | 1738.6951 | 25.2206 | 54757.5616
2004 | 11 | 20 | 24 | 0.027121 | 0.020784 | 0.00084017 | 0.0070782 | 4.3046e-05 | 0.007048 | 0.00015089 | 0.063065 | 24071.7317 | 19247.8897 | 468.9357 | 5604.5974 | 4.1304 | 1741.6604 | 25.2206 | 51164.1659
2004 | 11 | 21 | 1 | 0.022437 | 0.020669 | 0.00084017 | 0.0082755 | 4.3046e-05 | 0.006992 | 0.00015089 | 0.059407 | 19914.0159 | 19141.2369 | 468.9357 | 6552.6508 | 4.1304 | 1727.822 | 25.2206 | 47834.0124
2004 | 11 | 21 | 2 | 0.0199 | 0.020284 | 0.00084017 | 0.0086132 | 4.3046e-05 | 0.007132 | 0.00015089 | 0.056963 | 17662.1499 | 18785.1297 | 468.9357 | 6820.0454 | 4.1304 | 1762.418 | 25.2206 | 45528.0296
2004 | 11 | 21 | 3 | 0.018051 | 0.020199 | 0.00084017 | 0.0089435 | 4.3046e-05 | 0.007132 | 0.00015089 | 0.05536 | 16021.4625 | 18706.5262 | 468.9357 | 7081.6278 | 4.1304 | 1762.418 | 25.2206 | 44070.3213
2004 | 11 | 21 | 4 | 0.017692 | 0.020384 | 0.00084017 | 0.0081362 | 4.3046e-05 | 0.007092 | 0.00015089 | 0.054339 | 15703.095 | 18877.9554 | 468.9357 | 6442.341 | 4.1304 | 1752.5334 | 25.2206 | 43274.2116
2004 | 11 | 21 | 5 | 0.016914 | 0.021396 | 0.00084017 | 0.0075376 | 4.3046e-05 | 0.007036 | 0.00015089 | 0.053917 | 15012.308 | 19814.5814 | 468.9357 | 5968.4042 | 4.1304 | 1738.6951 | 25.2206 | 43032.2754
2004 | 11 | 21 | 6 | 0.018073 | 0.020366 | 0.00084017 | 0.0075366 | 4.3046e-05 | 0.00692 | 0.00015089 | 0.053929 | 16040.486 | 18860.5877 | 468.9357 | 5967.5658 | 4.1304 | 1710.0298 | 25.2206 | 43076.9561
2004 | 11 | 21 | 7 | 0.01984 | 0.021622 | 0.00084017 | 0.0066553 | 4.3046e-05 | 0.006828 | 0.00015089 | 0.055979 | 17608.9824 | 20023.9326 | 468.9357 | 5269.766 | 4.1304 | 1687.2953 | 25.2206 | 45088.2631
2004 | 11 | 21 | 8 | 0.022003 | 0.021795 | 0.00032206 | 0.0075842 | 4.3046e-05 | 0.006696 | 5.7842e-05 | 0.058502 | 19529.2529 | 20184.57 | 179.7585 | 6005.2808 | 4.1304 | 1654.6763 | 9.6679 | 47567.3368
2004 | 11 | 21 | 9 | 0.026354 | 0.019934 | 0 | 0.0092 | 4.3046e-05 | 0.006684 | 0 | 0.062215 | 23390.8264 | 18460.9626 | 0 | 7284.691 | 4.1304 | 1651.7109 | 0 | 50792.3213
2004 | 11 | 21 | 10 | 0.028201 | 0.020192 | 0 | 0.010721 | 4.3046e-05 | 0.006928 | 0 | 0.066084 | 25029.8162 | 18699.6174 | 0 | 8488.7951 | 4.1304 | 1712.0067 | 0 | 53934.3659
2004 | 11 | 21 | 11 | 0.029159 | 0.021066 | 0 | 0.011757 | 4.3046e-05 | 0.0068 | 0 | 0.068825 | 25880.4745 | 19509.272 | 0 | 9309.0759 | 4.1304 | 1680.3761 | 0 | 56383.3289
2004 | 11 | 21 | 12 | 0.029849 | 0.021376 | 0 | 0.012756 | 4.3046e-05 | 0.007012 | 0 | 0.071035 | 26492.7397 | 19796.3685 | 0 | 10100.0052 | 4.1304 | 1732.7643 | 0 | 58126.0081
2004 | 11 | 21 | 13 | 0.030338 | 0.020929 | 0 | 0.011398 | 4.3046e-05 | 0.007012 | 0 | 0.06972 | 26926.6953 | 19382.7548 | 0 | 9024.8021 | 4.1304 | 1732.7643 | 0 | 57071.147
2004 | 11 | 21 | 14 | 0.028597 | 0.021248 | 0 | 0.011618 | 4.3046e-05 | 0.007744 | 0 | 0.06925 | 25381.5937 | 19678.073 | 0 | 9199.3137 | 4.1304 | 1913.6519 | 0 | 56176.7627
2004 | 11 | 21 | 15 | 0.030503 | 0.02099 | 0 | 0.011068 | 4.3046e-05 | 0.00794 | 0 | 0.070543 | 27073.411 | 19438.5663 | 0 | 8763.4652 | 4.1304 | 1962.0862 | 0 | 57241.6592
2004 | 11 | 21 | 16 | 0.033549 | 0.019594 | 0 | 0.010738 | 4.3046e-05 | 0.007456 | 0 | 0.07138 | 29776.8131 | 18145.9836 | 0 | 8502.6964 | 4.1304 | 1842.483 | 0 | 58272.1065
2004 | 11 | 21 | 17 | 0.037232 | 0.020106 | 0.00029406 | 0.013088 | 4.3046e-05 | 0.00708 | 5.2812e-05 | 0.077896 | 33045.3808 | 18620.6358 | 164.1275 | 10363.057 | 4.1304 | 1749.5681 | 8.8272 | 63955.7269
2004 | 11 | 21 | 18 | 0.038209 | 0.02368 | 0.00084017 | 0.013808 | 4.3046e-05 | 0.006824 | 0.00015089 | 0.083556 | 33913.2655 | 21930.4249 | 468.9357 | 10933.4632 | 4.1304 | 1686.3069 | 25.2206 | 68961.7472
2004 | 11 | 21 | 19 | 0.037601 | 0.023294 | 0.00084017 | 0.01168 | 4.3046e-05 | 0.00694 | 0.00015089 | 0.080548 | 33373.0681 | 21572.4276 | 468.9357 | 9248.1309 | 4.1304 | 1714.9721 | 25.2206 | 66406.8854
2004 | 11 | 21 | 20 | 0.036925 | 0.023411 | 0.00084017 | 0.010067 | 4.3046e-05 | 0.00664 | 0.00015089 | 0.078078 | 32773.6662 | 21680.9865 | 468.9357 | 7971.3735 | 4.1304 | 1640.8379 | 25.2206 | 64565.1508
2004 | 11 | 21 | 21 | 0.036479 | 0.022073 | 0.00084017 | 0.009069 | 4.3046e-05 | 0.006848 | 0.00015089 | 0.075503 | 32376.984 | 20442.0861 | 468.9357 | 7180.974 | 4.1304 | 1692.2376 | 25.2206 | 62190.5684
2004 | 11 | 21 | 22 | 0.036773 | 0.021296 | 0.00084017 | 0.0061673 | 4.3046e-05 | 0.007228 | 0.00015089 | 0.072498 | 32638.3814 | 19722.147 | 468.9357 | 4883.3706 | 4.1304 | 1786.141 | 25.2206 | 59528.3267
2004 | 11 | 21 | 23 | 0.031975 | 0.020192 | 0.00084017 | 0.0065766 | 4.3046e-05 | 0.007324 | 0.00015089 | 0.067101 | 28379.4532 | 18699.5513 | 468.9357 | 5207.4381 | 4.1304 | 1809.8639 | 25.2206 | 54594.5933
2004 | 11 | 21 | 24 | 0.026518 | 0.019506 | 0.00084017 | 0.0067485 | 4.3046e-05 | 0.007452 | 0.00015089 | 0.061259 | 23536.6277 | 18064.2905 | 468.9357 | 5343.5422 | 4.1304 | 1841.4945 | 25.2206 | 49284.2417
2004 | 11 | 22 | 1 | 0.020795 | 0.020124 | 0.00084017 | 0.0072629 | 4.3046e-05 | 0.007664 | 0.00015089 | 0.05688 | 18457.2528 | 18636.5422 | 468.9357 | 5750.8992 | 4.1304 | 1893.8827 | 25.2206 | 45236.8637
2004 | 11 | 22 | 2 | 0.017922 | 0.020616 | 0.00084017 | 0.007849 | 4.3046e-05 | 0.007736 | 0.00015089 | 0.055156 | 15906.4652 | 19092.2656 | 468.9357 | 6214.9608 | 4.1304 | 1911.675 | 25.2206 | 43623.6532
2004 | 11 | 22 | 3 | 0.017581 | 0.020428 | 0.00084017 | 0.0074472 | 4.3046e-05 | 0.007724 | 0.00015089 | 0.054214 | 15604.5224 | 18917.9789 | 468.9357 | 5896.8089 | 4.1304 | 1908.7096 | 25.2206 | 42826.3065
2004 | 11 | 22 | 4 | 0.016974 | 0.020745 | 0.00084017 | 0.0079136 | 4.3046e-05 | 0.007344 | 0.00015089 | 0.054011 | 15065.1218 | 19212.2231 | 468.9357 | 6266.1363 | 4.1304 | 1814.8062 | 25.2206 | 42856.5741
2004 | 11 | 22 | 5 | 0.016653 | 0.021444 | 0.00084017 | 0.0081541 | 4.3046e-05 | 0.007316 | 0.00015089 | 0.054601 | 14780.3268 | 19859.2463 | 468.9357 | 6456.5641 | 4.1304 | 1807.887 | 25.2206 | 43402.3109
2004 | 11 | 22 | 6 | 0.017801 | 0.02346 | 0.00084017 | 0.007158 | 4.3046e-05 | 0.007408 | 0.00015089 | 0.056861 | 15799.3064 | 21726.2031 | 468.9357 | 5667.7768 | 4.1304 | 1830.6215 | 25.2206 | 45522.1946
2004 | 11 | 22 | 7 | 0.020918 | 0.026364 | 0.00084017 | 0.0078484 | 4.3046e-05 | 0.007308 | 0.00015089 | 0.063472 | 18565.7013 | 24415.9639 | 468.9357 | 6214.4849 | 4.1304 | 1805.9101 | 25.2206 | 51500.3469
2004 | 11 | 22 | 8 | 0.027767 | 0.026645 | 0.00033607 | 0.012024 | 4.3046e-05 | 0.007092 | 6.0357e-05 | 0.073967 | 24644.7751 | 24676.0387 | 187.5743 | 9520.8206 | 4.1304 | 1752.5334 | 10.0882 | 60795.9609
2004 | 11 | 22 | 9 | 0.031151 | 0.02714 | 0 | 0.012475 | 4.3046e-05 | 0.007292 | 0 | 0.078101 | 27648.2508 | 25134.5427 | 0 | 9878.1973 | 4.1304 | 1801.9563 | 0 | 64467.0775
2004 | 11 | 22 | 10 | 0.030612 | 0.028768 | 0 | 0.012442 | 4.3046e-05 | 0.007444 | 0 | 0.079308 | 27170.0171 | 26642.0782 | 0 | 9851.3823 | 4.1304 | 1839.5176 | 0 | 65507.1256
2004 | 11 | 22 | 11 | 0.029816 | 0.028809 | 0 | 0.013436 | 4.3046e-05 | 0.007456 | 0 | 0.07956 | 26463.9735 | 26679.722 | 0 | 10638.8406 | 4.1304 | 1842.483 | 0 | 65629.1496
2004 | 11 | 22 | 12 | 0.031997 | 0.028213 | 0 | 0.012061 | 4.3046e-05 | 0.007468 | 0 | 0.079783 | 28399.6695 | 26128.4505 | 0 | 9550.382 | 4.1304 | 1845.4484 | 0 | 65928.0808
2004 | 11 | 22 | 13 | 0.029349 | 0.028582 | 0 | 0.012414 | 4.3046e-05 | 0.007484 | 0 | 0.077871 | 26049.0268 | 26469.4477 | 0 | 9829.2762 | 4.1304 | 1849.4022 | 0 | 64201.2834
2004 | 11 | 22 | 14 | 0.029269 | 0.027856 | 0 | 0.012285 | 4.3046e-05 | 0.007424 | 0 | 0.076878 | 25978.1709 | 25797.8258 | 0 | 9727.6923 | 4.1304 | 1834.5753 | 0 | 63342.3948
2004 | 11 | 22 | 15 | 0.029221 | 0.02673 | 0 | 0.012318 | 4.3046e-05 | 0.007488 | 0 | 0.0758 | 25935.0949 | 24754.3955 | 0 | 9753.8028 | 4.1304 | 1850.3906 | 0 | 62297.8143
2004 | 11 | 22 | 16 | 0.03362 | 0.02381 | 0 | 0.011656 | 4.3046e-05 | 0.007468 | 0 | 0.076597 | 29840.2043 | 22050.4677 | 0 | 9229.4759 | 4.1304 | 1845.4484 | 0 | 62969.7267
2004 | 11 | 22 | 17 | 0.040445 | 0.022505 | 0.00030806 | 0.011683 | 4.3046e-05 | 0.0074 | 5.5327e-05 | 0.08244 | 35897.7064 | 20841.7128 | 171.9433 | 9251.1135 | 4.1304 | 1828.6446 | 9.2475 | 68004.4985
2004 | 11 | 22 | 18 | 0.041856 | 0.024619 | 0.00084017 | 0.013238 | 4.3046e-05 | 0.007256 | 0.00015089 | 0.088003 | 37149.6015 | 22799.95 | 468.9357 | 10481.9514 | 4.1304 | 1793.0602 | 25.2206 | 72722.8498
2004 | 11 | 22 | 19 | 0.036655 | 0.029175 | 0.00084017 | 0.01113 | 4.3046e-05 | 0.007492 | 0.00015089 | 0.085486 | 32533.6558 | 27019.3761 | 468.9357 | 8812.8006 | 4.1304 | 1851.3791 | 25.2206 | 70715.4982
2004 | 11 | 22 | 20 | 0.0375 | 0.026577 | 0.00084017 | 0.010748 | 4.3046e-05 | 0.007356 | 0.00015089 | 0.083214 | 33283.3032 | 24612.7089 | 468.9357 | 8510.325 | 4.1304 | 1817.7716 | 25.2206 | 68722.3955
2004 | 11 | 22 | 21 | 0.036905 | 0.026042 | 0.00084017 | 0.009048 | 4.3046e-05 | 0.007488 | 0.00015089 | 0.080517 | 32755.1859 | 24117.4294 | 468.9357 | 7164.3621 | 4.1304 | 1850.3906 | 25.2206 | 66385.6548
2004 | 11 | 22 | 22 | 0.03396 | 0.025517 | 0.00084017 | 0.0080529 | 4.3046e-05 | 0.007476 | 0.00015089 | 0.07604 | 30141.7661 | 23631.1733 | 468.9357 | 6376.4085 | 4.1304 | 1847.4253 | 25.2206 | 62495.0599
2004 | 11 | 22 | 23 | 0.03169 | 0.022831 | 0.00084017 | 0.0065983 | 4.3046e-05 | 0.007316 | 0.00015089 | 0.069469 | 28126.4423 | 21144.1075 | 468.9357 | 5224.622 | 4.1304 | 1807.887 | 25.2206 | 56801.3456
2004 | 11 | 22 | 24 | 0.028998 | 0.021625 | 0.00084017 | 0.0060553 | 4.3046e-05 | 0.006836 | 0.00015089 | 0.064549 | 25737.2852 | 20027.3223 | 468.9357 | 4794.7154 | 4.1304 | 1689.2722 | 25.2206 | 52746.8818
2004 | 11 | 23 | 1 | 0.022042 | 0.02114 | 0.00084017 | 0.0085748 | 4.3046e-05 | 0.006664 | 0.00015089 | 0.059455 | 19563.407 | 19578.1371 | 468.9357 | 6789.6754 | 4.1304 | 1646.7686 | 25.2206 | 48076.2749
2004 | 11 | 23 | 2 | 0.01841 | 0.022252 | 0.00084017 | 0.0087218 | 4.3046e-05 | 0.006576 | 0.00015089 | 0.056994 | 16339.6844 | 20607.7384 | 468.9357 | 6906.072 | 4.1304 | 1625.0226 | 25.2206 | 45976.804
2004 | 11 | 23 | 3 | 0.016078 | 0.022382 | 0.00084017 | 0.0085925 | 4.3046e-05 | 0.00714 | 0.00015089 | 0.055227 | 14270.3608 | 20728.1755 | 468.9357 | 6803.6828 | 4.1304 | 1764.3949 | 25.2206 | 44064.9007
2004 | 11 | 23 | 4 | 0.016442 | 0.021335 | 0.00084017 | 0.0088375 | 4.3046e-05 | 0.007348 | 0.00015089 | 0.054997 | 14593.4206 | 19758.3873 | 468.9357 | 6997.6855 | 4.1304 | 1815.7947 | 25.2206 | 43663.5748
2004 | 11 | 23 | 5 | 0.016794 | 0.020804 | 0.00084017 | 0.0090101 | 4.3046e-05 | 0.007224 | 0.00015089 | 0.054866 | 14905.7276 | 19266.2257 | 468.9357 | 7134.3672 | 4.1304 | 1785.1525 | 25.2206 | 43589.7597
2004 | 11 | 23 | 6 | 0.018214 | 0.02148 | 0.00084017 | 0.0086006 | 4.3046e-05 | 0.0072 | 0.00015089 | 0.056529 | 16166.4829 | 19892.7386 | 468.9357 | 6810.0652 | 4.1304 | 1779.2218 | 25.2206 | 45146.7952
2004 | 11 | 23 | 7 | 0.021754 | 0.024828 | 0.00084017 | 0.0090375 | 4.3046e-05 | 0.007144 | 0.00015089 | 0.063798 | 19307.742 | 22993.6121 | 468.9357 | 7156.0479 | 4.1304 | 1765.3834 | 25.2206 | 51721.0721
2004 | 11 | 23 | 8 | 0.025949 | 0.027996 | 0.00036407 | 0.012795 | 4.3046e-05 | 0.00712 | 6.5386e-05 | 0.074334 | 23031.7948 | 25927.5011 | 203.2053 | 10131.4634 | 4.1304 | 1759.4526 | 10.9289 | 61068.4765
2004 | 11 | 23 | 9 | 0.028816 | 0.028193 | 0 | 0.013947 | 4.3046e-05 | 0.007156 | 0 | 0.078155 | 25575.6777 | 26109.8346 | 0 | 11043.1243 | 4.1304 | 1768.3488 | 0 | 64501.1157
2004 | 11 | 23 | 10 | 0.030303 | 0.028551 | 0 | 0.014197 | 4.3046e-05 | 0.007112 | 0 | 0.080206 | 26895.6796 | 26441.0177 | 0 | 11241.3112 | 4.1304 | 1757.4757 | 0 | 66339.6147
2004 | 11 | 23 | 11 | 0.029444 | 0.029339 | 0 | 0.01488 | 4.3046e-05 | 0.007028 | 0 | 0.080735 | 26133.6883 | 27170.9421 | 0 | 11782.3164 | 4.1304 | 1736.7181 | 0 | 66827.7953
2004 | 11 | 23 | 12 | 0.029527 | 0.029155 | 0 | 0.015583 | 4.3046e-05 | 0.006948 | 0 | 0.081256 | 26206.6411 | 27000.7904 | 0 | 12339.1737 | 4.1304 | 1716.949 | 0 | 67267.6847
2004 | 11 | 23 | 13 | 0.029148 | 0.029739 | 0 | 0.015662 | 4.3046e-05 | 0.006908 | 0 | 0.0815 | 25870.5719 | 27541.6308 | 0 | 12401.0317 | 4.1304 | 1707.0644 | 0 | 67524.4293
2004 | 11 | 23 | 14 | 0.028699 | 0.0296 | 0 | 0.015738 | 4.3046e-05 | 0.006864 | 0 | 0.080943 | 25472.2253 | 27412.2482 | 0 | 12461.2107 | 4.1304 | 1696.1914 | 0 | 67046.0061
2004 | 11 | 23 | 15 | 0.029092 | 0.028329 | 0 | 0.015401 | 4.3046e-05 | 0.006956 | 0 | 0.079821 | 25821.1399 | 26235.2219 | 0 | 12194.8395 | 4.1304 | 1718.9259 | 0 | 65974.2576
2004 | 11 | 23 | 16 | 0.032185 | 0.026325 | 0 | 0.015553 | 4.3046e-05 | 0.006868 | 0 | 0.080974 | 28566.4687 | 24379.2865 | 0 | 12315.0726 | 4.1304 | 1697.1799 | 0 | 66962.1382
2004 | 11 | 23 | 17 | 0.037823 | 0.024856 | 0.00030806 | 0.015709 | 4.3046e-05 | 0.00716 | 5.5327e-05 | 0.085954 | 33570.233 | 23018.9933 | 171.9433 | 12438.4293 | 4.1304 | 1769.3372 | 9.2475 | 70982.3141
2004 | 11 | 23 | 18 | 0.038525 | 0.026003 | 0.00084017 | 0.015268 | 4.3046e-05 | 0.007264 | 0.00015089 | 0.088094 | 34193.3274 | 24081.0619 | 468.9357 | 12089.7229 | 4.1304 | 1795.0371 | 25.2206 | 72657.4361
2004 | 11 | 23 | 19 | 0.036304 | 0.028132 | 0.00084017 | 0.012615 | 4.3046e-05 | 0.00728 | 0.00015089 | 0.085366 | 32222.0099 | 26053.2462 | 468.9357 | 9989.1468 | 4.1304 | 1798.9909 | 25.2206 | 70561.6806
2004 | 11 | 23 | 20 | 0.035303 | 0.027208 | 0.00084017 | 0.012567 | 4.3046e-05 | 0.00726 | 0.00015089 | 0.083372 | 31333.3736 | 25197.5943 | 468.9357 | 9950.586 | 4.1304 | 1794.0486 | 25.2206 | 68773.8893
2004 | 11 | 23 | 21 | 0.033151 | 0.027301 | 0.00084017 | 0.011328 | 4.3046e-05 | 0.007316 | 0.00015089 | 0.080131 | 29423.5879 | 25283.8809 | 468.9357 | 8970.0555 | 4.1304 | 1807.887 | 25.2206 | 65983.6981
2004 | 11 | 23 | 22 | 0.03204 | 0.025832 | 0.00084017 | 0.0090858 | 4.3046e-05 | 0.007268 | 0.00015089 | 0.07526 | 28437.8592 | 23923.1685 | 468.9357 | 7194.3022 | 4.1304 | 1796.0255 | 25.2206 | 61849.6422
2004 | 11 | 23 | 23 | 0.028155 | 0.024118 | 0.00084017 | 0.0083222 | 4.3046e-05 | 0.007292 | 0.00015089 | 0.068922 | 24989.4362 | 22336.1588 | 468.9357 | 6589.6541 | 4.1304 | 1801.9563 | 25.2206 | 56215.4921
2004 | 11 | 23 | 24 | 0.024224 | 0.022973 | 0.00084017 | 0.0086926 | 4.3046e-05 | 0.007332 | 0.00015089 | 0.064255 | 21500.0914 | 21274.9132 | 468.9357 | 6882.9079 | 4.1304 | 1811.8408 | 25.2206 | 51968.0401
2004 | 11 | 24 | 1 | 0.02186 | 0.020992 | 0.00084017 | 0.0083676 | 4.3046e-05 | 0.007328 | 0.00015089 | 0.059581 | 19401.6952 | 19440.4101 | 468.9357 | 6625.567 | 4.1304 | 1810.8524 | 25.2206 | 47776.8114
2004 | 11 | 24 | 2 | 0.018162 | 0.022056 | 0.00084017 | 0.0084586 | 4.3046e-05 | 0.007428 | 0.00015089 | 0.057139 | 16119.7706 | 20426.4703 | 468.9357 | 6697.6436 | 4.1304 | 1835.5638 | 25.2206 | 45577.735
2004 | 11 | 24 | 3 | 0.016077 | 0.022639 | 0.00084017 | 0.0085687 | 4.3046e-05 | 0.007436 | 0.00015089 | 0.055755 | 14269.2517 | 20966.0905 | 468.9357 | 6784.8542 | 4.1304 | 1837.5407 | 25.2206 | 44356.0238
2004 | 11 | 24 | 4 | 0.016611 | 0.021639 | 0.00084017 | 0.0089755 | 4.3046e-05 | 0.007328 | 0.00015089 | 0.055588 | 14743.505 | 20040.093 | 468.9357 | 7106.9683 | 4.1304 | 1810.8524 | 25.2206 | 44199.7054
2004 | 11 | 24 | 5 | 0.017087 | 0.021075 | 0.00084017 | 0.0092668 | 4.3046e-05 | 0.00724 | 0.00015089 | 0.055703 | 15165.9211 | 19517.1651 | 468.9357 | 7337.6263 | 4.1304 | 1789.1063 | 25.2206 | 44308.1056
2004 | 11 | 24 | 6 | 0.018602 | 0.021774 | 0.00084017 | 0.0089453 | 4.3046e-05 | 0.00734 | 0.00015089 | 0.057695 | 16510.6884 | 20164.7436 | 468.9357 | 7083.0091 | 4.1304 | 1813.8178 | 25.2206 | 46070.5455
2004 | 11 | 24 | 7 | 0.022109 | 0.025016 | 0.00084017 | 0.0093424 | 4.3046e-05 | 0.007304 | 0.00015089 | 0.064805 | 19622.9963 | 23167.3491 | 468.9357 | 7397.4476 | 4.1304 | 1804.9216 | 25.2206 | 52491.0014
2004 | 11 | 24 | 8 | 0.026124 | 0.028146 | 0.00037808 | 0.012928 | 4.3046e-05 | 0.007316 | 6.7901e-05 | 0.075003 | 23186.6143 | 26065.7457 | 211.0211 | 10236.6317 | 4.1304 | 1807.887 | 11.3492 | 61523.3795
2004 | 11 | 24 | 9 | 0.028604 | 0.028142 | 0 | 0.013708 | 4.3046e-05 | 0.007288 | 0 | 0.077785 | 25387.9586 | 26062.385 | 0 | 10854.2213 | 4.1304 | 1800.9678 | 0 | 64109.6631
2004 | 11 | 24 | 10 | 0.029669 | 0.028179 | 0 | 0.01355 | 4.3046e-05 | 0.0072 | 0 | 0.078641 | 26333.2004 | 26097.0697 | 0 | 10728.9695 | 4.1304 | 1779.2218 | 0 | 64942.5918
2004 | 11 | 24 | 11 | 0.028766 | 0.028956 | 0 | 0.014194 | 4.3046e-05 | 0.007144 | 0 | 0.079103 | 25531.6673 | 26816.4512 | 0 | 11238.6321 | 4.1304 | 1765.3834 | 0 | 65356.2644
2004 | 11 | 24 | 12 | 0.028653 | 0.028635 | 0 | 0.01471 | 4.3046e-05 | 0.00704 | 0 | 0.079081 | 25431.5073 | 26518.7253 | 0 | 11647.8801 | 4.1304 | 1739.6835 | 0 | 65341.9267
2004 | 11 | 24 | 13 | 0.028529 | 0.029381 | 0 | 0.015037 | 4.3046e-05 | 0.007056 | 0 | 0.080046 | 25321.5485 | 27209.8838 | 0 | 11906.2283 | 4.1304 | 1743.6373 | 0 | 66185.4284
2004 | 11 | 24 | 14 | 0.028442 | 0.029514 | 0 | 0.015462 | 4.3046e-05 | 0.007016 | 0 | 0.080478 | 25244.1923 | 27333.1476 | 0 | 12243.355 | 4.1304 | 1733.7528 | 0 | 66558.5782
2004 | 11 | 24 | 15 | 0.02957 | 0.028697 | 0 | 0.015835 | 4.3046e-05 | 0.00648 | 0 | 0.080626 | 26245.5842 | 26576.5337 | 0 | 12538.7606 | 4.1304 | 1601.2996 | 0 | 66966.3086
2004 | 11 | 24 | 16 | 0.032898 | 0.026694 | 0 | 0.01621 | 4.3046e-05 | 0.006552 | 0 | 0.082397 | 29198.9779 | 24721.1588 | 0 | 12835.4633 | 4.1304 | 1619.0918 | 0 | 68378.8223
2004 | 11 | 24 | 17 | 0.039034 | 0.025569 | 0.00032206 | 0.016833 | 4.3046e-05 | 0.006628 | 5.7842e-05 | 0.088487 | 34645.0154 | 23679.704 | 179.7585 | 13328.4892 | 4.1304 | 1637.8725 | 9.6679 | 73484.6379
2004 | 11 | 24 | 18 | 0.040017 | 0.02681 | 0.00084017 | 0.016668 | 4.3046e-05 | 0.007084 | 0.00015089 | 0.091613 | 35517.2554 | 24828.8176 | 468.9357 | 13198.3202 | 4.1304 | 1750.5565 | 25.2206 | 75793.2365
2004 | 11 | 24 | 19 | 0.037817 | 0.028629 | 0.00084017 | 0.014029 | 4.3046e-05 | 0.007188 | 0.00015089 | 0.088698 | 33565.2966 | 26513.719 | 468.9357 | 11108.1845 | 4.1304 | 1776.2564 | 25.2206 | 73461.7432
2004 | 11 | 24 | 20 | 0.036928 | 0.02783 | 0.00084017 | 0.014083 | 4.3046e-05 | 0.007208 | 0.00015089 | 0.087082 | 32775.5844 | 25773.2037 | 468.9357 | 11150.9684 | 4.1304 | 1781.1987 | 25.2206 | 71979.242
2004 | 11 | 24 | 21 | 0.034987 | 0.028028 | 0.00084017 | 0.013057 | 4.3046e-05 | 0.007328 | 0.00015089 | 0.084435 | 31053.2554 | 25957.1589 | 468.9357 | 10338.8389 | 4.1304 | 1810.8524 | 25.2206 | 69658.3923
2004 | 11 | 24 | 22 | 0.034035 | 0.026671 | 0.00084017 | 0.010968 | 4.3046e-05 | 0.007552 | 0.00015089 | 0.08026 | 30207.8424 | 24699.9103 | 468.9357 | 8684.8927 | 4.1304 | 1866.206 | 25.2206 | 65957.1381
2004 | 11 | 24 | 23 | 0.029978 | 0.024888 | 0.00084017 | 0.01004 | 4.3046e-05 | 0.007448 | 0.00015089 | 0.073387 | 26607.0002 | 23048.4526 | 468.9357 | 7949.8404 | 4.1304 | 1840.5061 | 25.2206 | 59944.086
2004 | 11 | 24 | 24 | 0.02599 | 0.024076 | 0.00084017 | 0.010363 | 4.3046e-05 | 0.007564 | 0.00015089 | 0.069027 | 23068.1334 | 22296.8564 | 468.9357 | 8205.3558 | 4.1304 | 1869.1713 | 25.2206 | 55937.8036
2004 | 11 | 25 | 1 | 0.024178 | 0.021671 | 0.00084017 | 0.0091655 | 4.3046e-05 | 0.007228 | 0.00015089 | 0.063277 | 21459.8688 | 20069.5347 | 468.9357 | 7257.3461 | 4.1304 | 1786.141 | 25.2206 | 51071.1773
2004 | 11 | 25 | 2 | 0.021701 | 0.021538 | 0.00084017 | 0.0096852 | 4.3046e-05 | 0.0071 | 0.00015089 | 0.061058 | 19260.9547 | 19946.2008 | 468.9357 | 7668.8937 | 4.1304 | 1754.5104 | 25.2206 | 49128.8463
2004 | 11 | 25 | 3 | 0.020007 | 0.021557 | 0.00084017 | 0.010215 | 4.3046e-05 | 0.00746 | 0.00015089 | 0.060273 | 17757.4164 | 19964.1049 | 468.9357 | 8088.5799 | 4.1304 | 1843.4714 | 25.2206 | 48151.8593
2004 | 11 | 25 | 4 | 0.019948 | 0.021995 | 0.00084017 | 0.009604 | 4.3046e-05 | 0.007384 | 0.00015089 | 0.059965 | 17705.5022 | 20369.5968 | 468.9357 | 7604.5579 | 4.1304 | 1824.6908 | 25.2206 | 48002.6343
2004 | 11 | 25 | 5 | 0.019448 | 0.023024 | 0.00084017 | 0.0093025 | 4.3046e-05 | 0.007276 | 0.00015089 | 0.060085 | 17261.7296 | 21322.7142 | 468.9357 | 7365.8344 | 4.1304 | 1798.0024 | 25.2206 | 48246.5674
2004 | 11 | 25 | 6 | 0.021297 | 0.022507 | 0.00084017 | 0.0098324 | 4.3046e-05 | 0.007172 | 0.00015089 | 0.061843 | 18902.1993 | 20844.2132 | 468.9357 | 7785.4325 | 4.1304 | 1772.3026 | 25.2206 | 49802.4343
2004 | 11 | 25 | 7 | 0.024892 | 0.025124 | 0.00084017 | 0.010597 | 4.3046e-05 | 0.0071 | 0.00015089 | 0.068747 | 22093.0072 | 23267.3424 | 468.9357 | 8390.9792 | 4.1304 | 1754.5104 | 25.2206 | 56004.126
2004 | 11 | 25 | 8 | 0.029807 | 0.027268 | 0.00039208 | 0.014127 | 4.3046e-05 | 0.007028 | 7.0416e-05 | 0.078735 | 26455.1735 | 25252.8245 | 218.8369 | 11185.6763 | 4.1304 | 1736.7181 | 11.7696 | 64865.1294
2004 | 11 | 25 | 9 | 0.034254 | 0.025701 | 0 | 0.015677 | 4.3046e-05 | 0.007036 | 0 | 0.082711 | 30402.4772 | 23801.8535 | 0 | 12413.2382 | 4.1304 | 1738.6951 | 0 | 68360.3944
2004 | 11 | 25 | 10 | 0.035545 | 0.025712 | 0 | 0.016767 | 4.3046e-05 | 0.007036 | 0 | 0.085104 | 31548.4148 | 23812.3124 | 0 | 13276.6408 | 4.1304 | 1738.6951 | 0 | 70380.1935
2004 | 11 | 25 | 11 | 0.034977 | 0.025735 | 0 | 0.016367 | 4.3046e-05 | 0.00714 | 0 | 0.084262 | 31043.9813 | 23833.4342 | 0 | 12959.5943 | 4.1304 | 1764.3949 | 0 | 69605.5351
2004 | 11 | 25 | 12 | 0.03476 | 0.025412 | 0 | 0.016576 | 4.3046e-05 | 0.00698 | 0 | 0.083771 | 30851.3937 | 23534.0468 | 0 | 13125.2572 | 4.1304 | 1724.8567 | 0 | 69239.6848
2004 | 11 | 25 | 13 | 0.035041 | 0.024817 | 0 | 0.015198 | 4.3046e-05 | 0.006948 | 0 | 0.082047 | 31100.9171 | 22982.8895 | 0 | 12034.3255 | 4.1304 | 1716.949 | 0 | 67839.2116
2004 | 11 | 25 | 14 | 0.033576 | 0.025526 | 0 | 0.015652 | 4.3046e-05 | 0.006904 | 0 | 0.081701 | 29800.6919 | 23639.9677 | 0 | 12393.5358 | 4.1304 | 1706.076 | 0 | 67544.4019
2004 | 11 | 25 | 15 | 0.03502 | 0.02474 | 0 | 0.014598 | 4.3046e-05 | 0.006824 | 0 | 0.081226 | 31082.822 | 22911.9645 | 0 | 11558.8395 | 4.1304 | 1686.3069 | 0 | 67244.0633
2004 | 11 | 25 | 16 | 0.03823 | 0.023202 | 0 | 0.014405 | 4.3046e-05 | 0.006848 | 0 | 0.082727 | 33931.1911 | 21487.2586 | 0 | 11405.9852 | 4.1304 | 1692.2376 | 0 | 68520.8029
2004 | 11 | 25 | 17 | 0.04148 | 0.023375 | 0.00033607 | 0.016291 | 4.3046e-05 | 0.006908 | 6.0357e-05 | 0.088494 | 36816.3937 | 21647.5931 | 187.5743 | 12899.6846 | 4.1304 | 1707.0644 | 10.0882 | 73272.5287
2004 | 11 | 25 | 18 | 0.042614 | 0.02727 | 0.00084017 | 0.016958 | 4.3046e-05 | 0.006856 | 0.00015089 | 0.094732 | 37823.0359 | 25254.4203 | 468.9357 | 13427.7091 | 4.1304 | 1694.2145 | 25.2206 | 78697.6665
2004 | 11 | 25 | 19 | 0.042497 | 0.027123 | 0.00084017 | 0.015215 | 4.3046e-05 | 0.006952 | 0.00015089 | 0.092821 | 37718.838 | 25118.6821 | 468.9357 | 12047.5701 | 4.1304 | 1717.9375 | 25.2206 | 77101.3144
2004 | 11 | 25 | 20 | 0.042083 | 0.027283 | 0.00084017 | 0.013769 | 4.3046e-05 | 0.00708 | 0.00015089 | 0.09125 | 37351.6403 | 25267.1272 | 468.9357 | 10902.6755 | 4.1304 | 1749.5681 | 25.2206 | 75769.2979
2004 | 11 | 25 | 21 | 0.041516 | 0.025776 | 0.00084017 | 0.012691 | 4.3046e-05 | 0.00712 | 0.00015089 | 0.088137 | 36848.4317 | 23870.8526 | 468.9357 | 10048.8139 | 4.1304 | 1759.4526 | 25.2206 | 73025.8376
2004 | 11 | 25 | 22 | 0.041687 | 0.024789 | 0.00084017 | 0.0095304 | 4.3046e-05 | 0.007084 | 0.00015089 | 0.084125 | 36999.5815 | 22957.6148 | 468.9357 | 7546.3495 | 4.1304 | 1750.5565 | 25.2206 | 69752.3891
2004 | 11 | 25 | 23 | 0.036488 | 0.023163 | 0.00084017 | 0.009866 | 4.3046e-05 | 0.006924 | 0.00015089 | 0.077475 | 32385.542 | 21451.2502 | 468.9357 | 7812.0682 | 4.1304 | 1711.0183 | 25.2206 | 63858.1654
2004 | 11 | 25 | 24 | 0.031412 | 0.022705 | 0.00084017 | 0.010515 | 4.3046e-05 | 0.007028 | 0.00015089 | 0.072694 | 27879.7739 | 21027.2602 | 468.9357 | 8325.8452 | 4.1304 | 1736.7181 | 25.2206 | 59467.8842
2004 | 11 | 26 | 1 | 0.025236 | 0.022443 | 0.00084017 | 0.012201 | 4.3046e-05 | 0.006976 | 0.00015089 | 0.067891 | 22398.6401 | 20784.6178 | 468.9357 | 9661.2294 | 4.1304 | 1723.8682 | 25.2206 | 55066.6423
2004 | 11 | 26 | 2 | 0.022893 | 0.022131 | 0.00084017 | 0.012533 | 4.3046e-05 | 0.007184 | 0.00015089 | 0.065775 | 20319.2409 | 20495.2687 | 468.9357 | 9923.8608 | 4.1304 | 1775.2679 | 25.2206 | 53011.925
2004 | 11 | 26 | 3 | 0.021135 | 0.021942 | 0.00084017 | 0.012872 | 4.3046e-05 | 0.007324 | 0.00015089 | 0.064308 | 18759.0002 | 20320.9982 | 468.9357 | 10192.3499 | 4.1304 | 1809.8639 | 25.2206 | 51580.499
2004 | 11 | 26 | 4 | 0.021035 | 0.022253 | 0.00084017 | 0.012459 | 4.3046e-05 | 0.007184 | 0.00015089 | 0.063965 | 18670.2232 | 20608.2292 | 468.9357 | 9865.462 | 4.1304 | 1775.2679 | 25.2206 | 51417.469
2004 | 11 | 26 | 5 | 0.020628 | 0.023073 | 0.00084017 | 0.012174 | 4.3046e-05 | 0.007268 | 0.00015089 | 0.064177 | 18308.5751 | 21368.2781 | 468.9357 | 9639.4207 | 4.1304 | 1796.0255 | 25.2206 | 51610.5861
2004 | 11 | 26 | 6 | 0.022259 | 0.022877 | 0.00084017 | 0.012837 | 4.3046e-05 | 0.007296 | 0.00015089 | 0.066303 | 19756.1195 | 21186.5335 | 468.9357 | 10164.4974 | 4.1304 | 1802.9447 | 25.2206 | 53408.3819
2004 | 11 | 26 | 7 | 0.025879 | 0.025243 | 0.00084017 | 0.013923 | 4.3046e-05 | 0.007332 | 0.00015089 | 0.073411 | 22968.8492 | 23377.5129 | 468.9357 | 11024.6549 | 4.1304 | 1811.8408 | 25.2206 | 59681.1445
2004 | 11 | 26 | 8 | 0.031083 | 0.027303 | 0.00042008 | 0.017866 | 4.3046e-05 | 0.007268 | 7.5446e-05 | 0.084059 | 27588.21 | 25285.6578 | 234.4679 | 14146.8138 | 4.1304 | 1796.0255 | 12.6103 | 69067.9157
2004 | 11 | 26 | 9 | 0.034977 | 0.025651 | 0 | 0.019288 | 4.3046e-05 | 0.007172 | 0 | 0.087131 | 31044.537 | 23755.3409 | 0 | 15272.6668 | 4.1304 | 1772.3026 | 0 | 71848.9778
2004 | 11 | 26 | 10 | 0.03562 | 0.025155 | 0 | 0.019484 | 4.3046e-05 | 0.007116 | 0 | 0.087418 | 31614.8029 | 23296.1275 | 0 | 15427.696 | 4.1304 | 1758.4642 | 0 | 72101.2211
2004 | 11 | 26 | 11 | 0.035149 | 0.025192 | 0 | 0.019086 | 4.3046e-05 | 0.007108 | 0 | 0.086579 | 31197.2888 | 23330.6677 | 0 | 15112.7475 | 4.1304 | 1756.4873 | 0 | 71401.3216
2004 | 11 | 26 | 12 | 0.034856 | 0.024925 | 0 | 0.019005 | 4.3046e-05 | 0.006984 | 0 | 0.085814 | 30937.0847 | 23083.1527 | 0 | 15048.7882 | 4.1304 | 1725.8451 | 0 | 70799.0011
2004 | 11 | 26 | 13 | 0.035411 | 0.024257 | 0 | 0.017431 | 4.3046e-05 | 0.006964 | 0 | 0.084106 | 31429.8251 | 22464.372 | 0 | 13802.1535 | 4.1304 | 1720.9028 | 0 | 69421.3839
2004 | 11 | 26 | 14 | 0.033493 | 0.024646 | 0 | 0.017531 | 4.3046e-05 | 0.006928 | 0 | 0.08264 | 29726.8278 | 22824.6161 | 0 | 13881.16 | 4.1304 | 1712.0067 | 0 | 68148.7412
2004 | 11 | 26 | 15 | 0.034248 | 0.023634 | 0 | 0.015961 | 4.3046e-05 | 0.00726 | 0 | 0.081147 | 30397.0867 | 21887.9651 | 0 | 12638.5128 | 4.1304 | 1794.0486 | 0 | 66721.7437
2004 | 11 | 26 | 16 | 0.036826 | 0.022075 | 0 | 0.015214 | 4.3046e-05 | 0.007356 | 0 | 0.081514 | 32685.1815 | 20444.0883 | 0 | 12046.5482 | 4.1304 | 1817.7716 | 0 | 66997.7201
2004 | 11 | 26 | 17 | 0.039557 | 0.022064 | 0.00035007 | 0.016718 | 4.3046e-05 | 0.006976 | 6.2871e-05 | 0.085771 | 35109.3372 | 20433.1745 | 195.3901 | 13237.6889 | 4.1304 | 1723.8682 | 10.5086 | 70714.0979
2004 | 11 | 26 | 18 | 0.040469 | 0.025253 | 0.00084017 | 0.017692 | 4.3046e-05 | 0.007208 | 0.00015089 | 0.091656 | 35918.5982 | 23386.9628 | 468.9357 | 14008.8914 | 4.1304 | 1781.1987 | 25.2206 | 75593.9378
2004 | 11 | 26 | 19 | 0.040289 | 0.02498 | 0.00084017 | 0.016114 | 4.3046e-05 | 0.007348 | 0.00015089 | 0.089766 | 35759.0976 | 23134.0435 | 468.9357 | 12759.6395 | 4.1304 | 1815.7947 | 25.2206 | 73966.862
2004 | 11 | 26 | 20 | 0.039773 | 0.025119 | 0.00084017 | 0.014789 | 4.3046e-05 | 0.007132 | 0.00015089 | 0.087847 | 35301.1009 | 23263.234 | 468.9357 | 11709.9955 | 4.1304 | 1762.418 | 25.2206 | 72535.0351
2004 | 11 | 26 | 21 | 0.039778 | 0.024035 | 0.00084017 | 0.014171 | 4.3046e-05 | 0.007096 | 0.00015089 | 0.086113 | 35305.323 | 22258.5579 | 468.9357 | 11220.7272 | 4.1304 | 1753.5219 | 25.2206 | 71036.4167
2004 | 11 | 26 | 22 | 0.039946 | 0.023388 | 0.00084017 | 0.011363 | 4.3046e-05 | 0.007056 | 0.00015089 | 0.082788 | 35454.728 | 21659.7954 | 468.9357 | 8997.6418 | 4.1304 | 1743.6373 | 25.2206 | 68354.0893
2004 | 11 | 26 | 23 | 0.035457 | 0.022215 | 0.00084017 | 0.011586 | 4.3046e-05 | 0.006924 | 0.00015089 | 0.077216 | 31470.5433 | 20573.138 | 468.9357 | 9174.2056 | 4.1304 | 1711.0183 | 25.2206 | 63427.1919
2004 | 11 | 26 | 24 | 0.030735 | 0.021867 | 0.00084017 | 0.012294 | 4.3046e-05 | 0.00696 | 0.00015089 | 0.07289 | 27279.2361 | 20251.0772 | 468.9357 | 9734.6028 | 4.1304 | 1719.9144 | 25.2206 | 59483.1172
2004 | 11 | 27 | 1 | 0.023233 | 0.025158 | 0.00084017 | 0.011391 | 4.3046e-05 | 0.00662 | 0.00015089 | 0.067435 | 20620.7762 | 23298.4859 | 468.9357 | 9019.3748 | 4.1304 | 1635.8956 | 25.2206 | 55072.8191
2004 | 11 | 27 | 2 | 0.022158 | 0.022859 | 0.00084017 | 0.012152 | 4.3046e-05 | 0.006976 | 0.00015089 | 0.06518 | 19666.727 | 21169.8243 | 468.9357 | 9622.4998 | 4.1304 | 1723.8682 | 25.2206 | 52681.206
2004 | 11 | 27 | 3 | 0.020418 | 0.023428 | 0.00084017 | 0.011808 | 4.3046e-05 | 0.006972 | 0.00015089 | 0.063661 | 18122.5126 | 21697.0285 | 468.9357 | 9349.6423 | 4.1304 | 1722.8798 | 25.2206 | 51390.3499
2004 | 11 | 27 | 4 | 0.019399 | 0.023444 | 0.00084017 | 0.0123 | 4.3046e-05 | 0.006864 | 0.00015089 | 0.063042 | 17217.9154 | 21711.5384 | 468.9357 | 9739.6959 | 4.1304 | 1696.1914 | 25.2206 | 50863.6278
2004 | 11 | 27 | 5 | 0.019417 | 0.022857 | 0.00084017 | 0.012541 | 4.3046e-05 | 0.006856 | 0.00015089 | 0.062705 | 17233.7253 | 21167.9562 | 468.9357 | 9930.1872 | 4.1304 | 1694.2145 | 25.2206 | 50524.3699
2004 | 11 | 27 | 6 | 0.020561 | 0.023064 | 0.00084017 | 0.012781 | 4.3046e-05 | 0.006176 | 0.00015089 | 0.063617 | 18249.5981 | 21359.3534 | 468.9357 | 10120.4314 | 4.1304 | 1526.1769 | 25.2206 | 51753.8466
2004 | 11 | 27 | 7 | 0.023091 | 0.02282 | 0.00084017 | 0.01305 | 4.3046e-05 | 0.006192 | 0.00015089 | 0.066186 | 20494.5604 | 21133.5218 | 468.9357 | 10332.8627 | 4.1304 | 1530.1307 | 25.2206 | 53989.3624
2004 | 11 | 27 | 8 | 0.025852 | 0.023139 | 0.00043409 | 0.014753 | 4.3046e-05 | 0.006256 | 7.7961e-05 | 0.070555 | 22944.9422 | 21429.3001 | 242.2837 | 11681.3756 | 4.1304 | 1545.946 | 13.0306 | 57861.0087
2004 | 11 | 27 | 9 | 0.030279 | 0.022826 | 0 | 0.016145 | 4.3046e-05 | 0.006316 | 0 | 0.075609 | 26874.8111 | 21139.1136 | 0 | 12783.8588 | 4.1304 | 1560.7729 | 0 | 62362.6868
2004 | 11 | 27 | 10 | 0.033705 | 0.023691 | 0 | 0.017053 | 4.3046e-05 | 0.006352 | 0 | 0.080844 | 29915.3672 | 21940.1432 | 0 | 13502.8531 | 4.1304 | 1569.669 | 0 | 66932.1629
2004 | 11 | 27 | 11 | 0.036381 | 0.023001 | 0 | 0.016714 | 4.3046e-05 | 0.006248 | 0 | 0.082388 | 32290.3088 | 21301.7063 | 0 | 13234.6601 | 4.1304 | 1543.9691 | 0 | 68374.7747
2004 | 11 | 27 | 12 | 0.039093 | 0.022568 | 0 | 0.015352 | 4.3046e-05 | 0.006096 | 0 | 0.083152 | 34697.7018 | 20899.952 | 0 | 12155.9169 | 4.1304 | 1506.4078 | 0 | 69264.1089
2004 | 11 | 27 | 13 | 0.037999 | 0.022178 | 0 | 0.016237 | 4.3046e-05 | 0.006216 | 0 | 0.082673 | 33726.5133 | 20539.1888 | 0 | 12856.6759 | 4.1304 | 1536.0615 | 0 | 68662.57
2004 | 11 | 27 | 14 | 0.03832 | 0.022246 | 0 | 0.014456 | 4.3046e-05 | 0.006196 | 0 | 0.08126 | 34010.9957 | 20601.9952 | 0 | 11446.3668 | 4.1304 | 1531.1192 | 0 | 67594.6073
2004 | 11 | 27 | 15 | 0.037948 | 0.02089 | 0 | 0.01526 | 4.3046e-05 | 0.006188 | 0 | 0.080328 | 33681.1883 | 19345.9321 | 0 | 12082.9227 | 4.1304 | 1529.1423 | 0 | 66643.3158
2004 | 11 | 27 | 16 | 0.039166 | 0.020029 | 0 | 0.014479 | 4.3046e-05 | 0.0062 | 0 | 0.079917 | 34762.4893 | 18548.8698 | 0 | 11464.621 | 4.1304 | 1532.1076 | 0 | 66312.2182
2004 | 11 | 27 | 17 | 0.038651 | 0.021719 | 0.00035007 | 0.016668 | 4.3046e-05 | 0.006828 | 6.2871e-05 | 0.084322 | 34305.0367 | 20114.3972 | 195.3901 | 13197.9626 | 4.1304 | 1687.2953 | 10.5086 | 69514.7209
2004 | 11 | 27 | 18 | 0.039437 | 0.024027 | 0.00084017 | 0.017759 | 4.3046e-05 | 0.006968 | 0.00015089 | 0.089224 | 35002.3951 | 22251.2562 | 468.9357 | 14061.8756 | 4.1304 | 1721.8913 | 25.2206 | 73535.705
2004 | 11 | 27 | 19 | 0.037085 | 0.024332 | 0.00084017 | 0.016206 | 4.3046e-05 | 0.007068 | 0.00015089 | 0.085725 | 32915.2955 | 22533.9727 | 468.9357 | 12831.8062 | 4.1304 | 1746.6027 | 25.2206 | 70525.9639
2004 | 11 | 27 | 20 | 0.038814 | 0.022919 | 0.00084017 | 0.012464 | 4.3046e-05 | 0.006888 | 0.00015089 | 0.08212 | 34449.6096 | 21225.8018 | 468.9357 | 9869.4694 | 4.1304 | 1702.1222 | 25.2206 | 67745.2897
2004 | 11 | 27 | 21 | 0.037531 | 0.022268 | 0.00084017 | 0.011349 | 4.3046e-05 | 0.006856 | 0.00015089 | 0.079038 | 33311.0861 | 20622.5063 | 468.9357 | 8986.5135 | 4.1304 | 1694.2145 | 25.2206 | 65112.6072
2004 | 11 | 27 | 22 | 0.034889 | 0.021779 | 0.00084017 | 0.011287 | 4.3046e-05 | 0.006836 | 0.00015089 | 0.075825 | 30965.9541 | 20169.8288 | 468.9357 | 8937.2273 | 4.1304 | 1689.2722 | 25.2206 | 62260.5692
2004 | 11 | 27 | 23 | 0.030504 | 0.022334 | 0.00084017 | 0.011023 | 4.3046e-05 | 0.006268 | 0.00015089 | 0.071163 | 27074.1817 | 20683.846 | 468.9357 | 8728.1243 | 4.1304 | 1548.9114 | 25.2206 | 58533.3502
2004 | 11 | 27 | 24 | 0.027206 | 0.021213 | 0.00084017 | 0.010329 | 4.3046e-05 | 0.006184 | 0.00015089 | 0.065966 | 24147.2204 | 19645.7111 | 468.9357 | 8178.4922 | 4.1304 | 1528.1538 | 25.2206 | 53997.8642
2004 | 11 | 28 | 1 | 0.023485 | 0.021003 | 0.00084017 | 0.010063 | 4.3046e-05 | 0.006236 | 0.00015089 | 0.061821 | 20844.2337 | 19450.8804 | 468.9357 | 7968.3231 | 4.1304 | 1541.0037 | 25.2206 | 50302.7277
2004 | 11 | 28 | 2 | 0.020834 | 0.02047 | 0.00084017 | 0.010169 | 4.3046e-05 | 0.006164 | 0.00015089 | 0.058671 | 18491.6533 | 18957.3332 | 468.9357 | 8052.0215 | 4.1304 | 1523.2115 | 25.2206 | 47522.5063
2004 | 11 | 28 | 3 | 0.018881 | 0.020359 | 0.00084017 | 0.010349 | 4.3046e-05 | 0.00616 | 0.00015089 | 0.056783 | 16758.0073 | 18854.8192 | 468.9357 | 8194.1466 | 4.1304 | 1522.2231 | 25.2206 | 45827.4829
2004 | 11 | 28 | 4 | 0.018449 | 0.020327 | 0.00084017 | 0.0095623 | 4.3046e-05 | 0.006176 | 0.00015089 | 0.055548 | 16374.4486 | 18824.8428 | 468.9357 | 7571.5815 | 4.1304 | 1526.1769 | 25.2206 | 44795.3366
2004 | 11 | 28 | 5 | 0.017717 | 0.02134 | 0.00084017 | 0.00898 | 4.3046e-05 | 0.006272 | 0.00015089 | 0.055343 | 15724.6127 | 19762.8093 | 468.9357 | 7110.5258 | 4.1304 | 1549.8999 | 25.2206 | 44646.1344
2004 | 11 | 28 | 6 | 0.018971 | 0.020651 | 0.00084017 | 0.0092038 | 4.3046e-05 | 0.00636 | 0.00015089 | 0.05622 | 16838.0572 | 19125.1782 | 468.9357 | 7287.6958 | 4.1304 | 1571.6459 | 25.2206 | 45320.8639
2004 | 11 | 28 | 7 | 0.02063 | 0.021777 | 0.00084017 | 0.0083332 | 4.3046e-05 | 0.006296 | 0.00015089 | 0.058071 | 18310.7791 | 20167.8472 | 468.9357 | 6598.3895 | 4.1304 | 1555.8306 | 25.2206 | 47131.1331
2004 | 11 | 28 | 8 | 0.022974 | 0.022136 | 0.00044809 | 0.0094876 | 4.3046e-05 | 0.005808 | 8.0475e-05 | 0.060977 | 20390.9984 | 20500.0613 | 250.0989 | 7512.45 | 4.1304 | 1435.2389 | 13.451 | 50106.4288
2004 | 11 | 28 | 9 | 0.027325 | 0.020523 | 0 | 0.011259 | 4.3046e-05 | 0.0057 | 0 | 0.064849 | 24252.2205 | 19006.0021 | 0 | 8915.19 | 4.1304 | 1408.5506 | 0 | 53586.0937
2004 | 11 | 28 | 10 | 0.029437 | 0.020923 | 0 | 0.012933 | 4.3046e-05 | 0.006276 | 0 | 0.069612 | 26127.5118 | 19376.9919 | 0 | 10240.4223 | 4.1304 | 1550.8883 | 0 | 57299.9449
2004 | 11 | 28 | 11 | 0.03057 | 0.021866 | 0 | 0.014102 | 4.3046e-05 | 0.006288 | 0 | 0.072869 | 27133.0476 | 20249.8166 | 0 | 11165.9245 | 4.1304 | 1553.8537 | 0 | 60106.7729
2004 | 11 | 28 | 12 | 0.031313 | 0.022191 | 0 | 0.015068 | 4.3046e-05 | 0.006328 | 0 | 0.074943 | 27792.4014 | 20550.9923 | 0 | 11931.2654 | 4.1304 | 1563.7382 | 0 | 61842.5279
2004 | 11 | 28 | 13 | 0.032686 | 0.022104 | 0 | 0.014385 | 4.3046e-05 | 0.006216 | 0 | 0.075433 | 29010.6643 | 20470.2935 | 0 | 11390.1103 | 4.1304 | 1536.0615 | 0 | 62411.26
2004 | 11 | 28 | 14 | 0.031395 | 0.02277 | 0 | 0.015072 | 4.3046e-05 | 0.006212 | 0 | 0.075493 | 27865.3556 | 21087.7086 | 0 | 11934.1275 | 4.1304 | 1535.073 | 0 | 62426.3951
2004 | 11 | 28 | 15 | 0.032896 | 0.022266 | 0 | 0.014188 | 4.3046e-05 | 0.006344 | 0 | 0.075738 | 29197.6286 | 20620.8512 | 0 | 11234.6255 | 4.1304 | 1567.6921 | 0 | 62624.9278
2004 | 11 | 28 | 16 | 0.03579 | 0.020846 | 0 | 0.013733 | 4.3046e-05 | 0.007052 | 0 | 0.077465 | 31766.1912 | 19305.6271 | 0 | 10874.3915 | 4.1304 | 1742.6489 | 0 | 63692.9891
2004 | 11 | 28 | 17 | 0.039501 | 0.021482 | 0.00036407 | 0.016156 | 4.3046e-05 | 0.007056 | 6.5386e-05 | 0.084668 | 35059.9665 | 19894.4448 | 203.2053 | 12792.7092 | 4.1304 | 1743.6373 | 10.9289 | 69709.0225
2004 | 11 | 28 | 18 | 0.039479 | 0.024365 | 0.00084017 | 0.016113 | 4.3046e-05 | 0.007168 | 0.00015089 | 0.088158 | 35039.6953 | 22564.6319 | 468.9357 | 12758.2485 | 4.1304 | 1771.3141 | 25.2206 | 72632.1766
2004 | 11 | 28 | 19 | 0.039086 | 0.023934 | 0.00084017 | 0.014279 | 4.3046e-05 | 0.007152 | 0.00015089 | 0.085485 | 34691.1605 | 22165.3738 | 468.9357 | 11306.6073 | 4.1304 | 1767.3603 | 25.2206 | 70428.7886
2004 | 11 | 28 | 20 | 0.038335 | 0.024092 | 0.00084017 | 0.012678 | 4.3046e-05 | 0.007112 | 0.00015089 | 0.083251 | 34024.5488 | 22311.5814 | 468.9357 | 10038.8649 | 4.1304 | 1757.4757 | 25.2206 | 68630.7575
2004 | 11 | 28 | 21 | 0.038024 | 0.022858 | 0.00084017 | 0.011777 | 4.3046e-05 | 0.007232 | 0.00015089 | 0.080925 | 33748.9238 | 21168.7173 | 468.9357 | 9324.8739 | 4.1304 | 1787.1294 | 25.2206 | 66527.9312
2004 | 11 | 28 | 22 | 0.038358 | 0.022182 | 0.00084017 | 0.0090494 | 4.3046e-05 | 0.007256 | 0.00015089 | 0.077879 | 34045.0571 | 20542.7275 | 468.9357 | 7165.4405 | 4.1304 | 1793.0602 | 25.2206 | 64044.5719
2004 | 11 | 28 | 23 | 0.033675 | 0.020998 | 0.00084017 | 0.0092625 | 4.3046e-05 | 0.007304 | 0.00015089 | 0.072273 | 29888.3424 | 19446.3488 | 468.9357 | 7334.1662 | 4.1304 | 1804.9216 | 25.2206 | 58972.0657
2004 | 11 | 28 | 24 | 0.028241 | 0.020301 | 0.00084017 | 0.0093469 | 4.3046e-05 | 0.007264 | 0.00015089 | 0.066186 | 25065.3517 | 18800.5539 | 468.9357 | 7401.0092 | 4.1304 | 1795.0371 | 25.2206 | 53560.2387
2004 | 11 | 29 | 1 | 0.022366 | 0.020864 | 0.00084017 | 0.009902 | 4.3046e-05 | 0.00734 | 0.00015089 | 0.061506 | 19851.3204 | 19322.164 | 468.9357 | 7840.5225 | 4.1304 | 1813.8178 | 25.2206 | 49326.1114
2004 | 11 | 29 | 2 | 0.019556 | 0.021235 | 0.00084017 | 0.01035 | 4.3046e-05 | 0.007416 | 0.00015089 | 0.059591 | 17357.2689 | 19665.4238 | 468.9357 | 8195.4816 | 4.1304 | 1832.5984 | 25.2206 | 47549.0594
2004 | 11 | 29 | 3 | 0.01915 | 0.021104 | 0.00084017 | 0.0099921 | 4.3046e-05 | 0.007392 | 0.00015089 | 0.058672 | 16996.7809 | 19544.7228 | 468.9357 | 7911.876 | 4.1304 | 1826.6677 | 25.2206 | 46778.3341
2004 | 11 | 29 | 4 | 0.018371 | 0.021513 | 0.00084017 | 0.010236 | 4.3046e-05 | 0.007288 | 0.00015089 | 0.058442 | 16305.6443 | 19923.1871 | 468.9357 | 8104.9608 | 4.1304 | 1800.9678 | 25.2206 | 46633.0468
2004 | 11 | 29 | 5 | 0.018083 | 0.021877 | 0.00084017 | 0.010392 | 4.3046e-05 | 0.006952 | 0.00015089 | 0.058339 | 16050.2268 | 20260.6081 | 468.9357 | 8228.5674 | 4.1304 | 1717.9375 | 25.2206 | 46755.6266
2004 | 11 | 29 | 6 | 0.019054 | 0.023827 | 0.00084017 | 0.0094468 | 4.3046e-05 | 0.007236 | 0.00015089 | 0.060598 | 16911.4355 | 22066.2122 | 468.9357 | 7480.1492 | 4.1304 | 1788.1179 | 25.2206 | 48744.2015
2004 | 11 | 29 | 7 | 0.022002 | 0.026667 | 0.00084017 | 0.010165 | 4.3046e-05 | 0.007624 | 0.00015089 | 0.067492 | 19527.756 | 24696.7577 | 468.9357 | 8048.5336 | 4.1304 | 1883.9982 | 25.2206 | 54655.3323
2004 | 11 | 29 | 8 | 0.02844 | 0.027126 | 0.00046209 | 0.014169 | 4.3046e-05 | 0.007496 | 8.299e-05 | 0.077819 | 25242.3294 | 25121.4491 | 257.9147 | 11219.0667 | 4.1304 | 1852.3676 | 13.8713 | 63711.1291
2004 | 11 | 29 | 9 | 0.032243 | 0.028076 | 0 | 0.015124 | 4.3046e-05 | 0.007496 | 0 | 0.082982 | 28617.8069 | 26001.4971 | 0 | 11975.1174 | 4.1304 | 1852.3676 | 0 | 68450.9195
2004 | 11 | 29 | 10 | 0.031798 | 0.029658 | 0 | 0.015118 | 4.3046e-05 | 0.007592 | 0 | 0.08421 | 28223.1361 | 27466.3352 | 0 | 11970.8025 | 4.1304 | 1876.0905 | 0 | 69540.4948
2004 | 11 | 29 | 11 | 0.03084 | 0.02937 | 0 | 0.015584 | 4.3046e-05 | 0.007556 | 0 | 0.083393 | 27372.2954 | 27199.8252 | 0 | 12339.8232 | 4.1304 | 1867.1944 | 0 | 68783.2687
2004 | 11 | 29 | 12 | 0.032375 | 0.028458 | 0 | 0.013886 | 4.3046e-05 | 0.007416 | 0 | 0.082178 | 28734.6362 | 26355.4408 | 0 | 10994.9313 | 4.1304 | 1832.5984 | 0 | 67921.7371
2004 | 11 | 29 | 13 | 0.030018 | 0.028943 | 0 | 0.014393 | 4.3046e-05 | 0.00746 | 0 | 0.080857 | 26643.1422 | 26804.2857 | 0 | 11396.4505 | 4.1304 | 1843.4714 | 0 | 66691.4802
2004 | 11 | 29 | 14 | 0.030025 | 0.028235 | 0 | 0.014377 | 4.3046e-05 | 0.007488 | 0 | 0.080168 | 26648.7881 | 26148.7454 | 0 | 11383.7672 | 4.1304 | 1850.3906 | 0 | 66035.8218
2004 | 11 | 29 | 15 | 0.030531 | 0.027364 | 0 | 0.014787 | 4.3046e-05 | 0.007584 | 0 | 0.080309 | 27098.3537 | 25341.4284 | 0 | 11708.7232 | 4.1304 | 1874.1136 | 0 | 66026.7494
2004 | 11 | 29 | 16 | 0.03538 | 0.025006 | 0 | 0.014777 | 4.3046e-05 | 0.00756 | 0 | 0.082765 | 31401.9439 | 23157.7876 | 0 | 11700.2859 | 4.1304 | 1868.1829 | 0 | 68132.3307
2004 | 11 | 29 | 17 | 0.04193 | 0.023888 | 0.00037808 | 0.014985 | 4.3046e-05 | 0.00734 | 6.7901e-05 | 0.088632 | 37215.6427 | 22122.8621 | 211.0211 | 11865.2046 | 4.1304 | 1813.8178 | 11.3492 | 73244.0279
2004 | 11 | 29 | 18 | 0.042824 | 0.025797 | 0.00084017 | 0.016136 | 4.3046e-05 | 0.00758 | 0.00015089 | 0.093372 | 38009.4102 | 23890.6907 | 468.9357 | 12776.81 | 4.1304 | 1873.1251 | 25.2206 | 77048.3228
2004 | 11 | 29 | 19 | 0.037784 | 0.029841 | 0.00084017 | 0.013917 | 4.3046e-05 | 0.007472 | 0.00015089 | 0.090048 | 33535.8643 | 27635.8076 | 468.9357 | 11019.4241 | 4.1304 | 1846.4368 | 25.2206 | 74535.8196
2004 | 11 | 29 | 20 | 0.038554 | 0.027509 | 0.00084017 | 0.013777 | 4.3046e-05 | 0.007332 | 0.00015089 | 0.088207 | 34219.0861 | 25476.6025 | 468.9357 | 10908.8194 | 4.1304 | 1811.8408 | 25.2206 | 72914.6355
2004 | 11 | 29 | 21 | 0.037699 | 0.02695 | 0.00084017 | 0.011958 | 4.3046e-05 | 0.007472 | 0.00015089 | 0.085113 | 33460.0065 | 24958.7802 | 468.9357 | 9468.3608 | 4.1304 | 1846.4368 | 25.2206 | 70231.871
2004 | 11 | 29 | 22 | 0.034916 | 0.026119 | 0.00084017 | 0.010605 | 4.3046e-05 | 0.007692 | 0.00015089 | 0.080366 | 30990.5509 | 24188.5185 | 468.9357 | 8397.248 | 4.1304 | 1900.8019 | 25.2206 | 65975.4061
2004 | 11 | 29 | 23 | 0.032206 | 0.023345 | 0.00084017 | 0.0089218 | 4.3046e-05 | 0.007656 | 0.00015089 | 0.073163 | 28584.8575 | 21620.2073 | 468.9357 | 7064.3998 | 4.1304 | 1891.9058 | 25.2206 | 59659.657
2004 | 11 | 29 | 24 | 0.029163 | 0.021915 | 0.00084017 | 0.0079859 | 4.3046e-05 | 0.007548 | 0.00015089 | 0.067645 | 25883.5948 | 20295.2092 | 468.9357 | 6323.3378 | 4.1304 | 1865.2175 | 25.2206 | 54865.646
2004 | 11 | 30 | 1 | 0.023263 | 0.021868 | 0.00084017 | 0.0083575 | 4.3046e-05 | 0.007476 | 0.00015089 | 0.061998 | 20647.424 | 20251.6031 | 468.9357 | 6617.57 | 4.1304 | 1847.4253 | 25.2206 | 49862.3091
2004 | 11 | 30 | 2 | 0.019363 | 0.023099 | 0.00084017 | 0.0085675 | 4.3046e-05 | 0.007436 | 0.00015089 | 0.0595 | 17186.1039 | 21392.2038 | 468.9357 | 6783.8602 | 4.1304 | 1837.5407 | 25.2206 | 47697.9954
2004 | 11 | 30 | 3 | 0.017042 | 0.023568 | 0.00084017 | 0.0085238 | 4.3046e-05 | 0.007656 | 0.00015089 | 0.057823 | 15125.6363 | 21826.0793 | 468.9357 | 6749.2485 | 4.1304 | 1891.9058 | 25.2206 | 46091.1567
2004 | 11 | 30 | 4 | 0.017577 | 0.02236 | 0.00084017 | 0.0088248 | 4.3046e-05 | 0.007724 | 0.00015089 | 0.05752 | 15601.0516 | 20707.836 | 468.9357 | 6987.6021 | 4.1304 | 1908.7096 | 25.2206 | 45703.486
2004 | 11 | 30 | 5 | 0.018137 | 0.021603 | 0.00084017 | 0.009156 | 4.3046e-05 | 0.007776 | 0.00015089 | 0.057707 | 16097.9284 | 20006.9369 | 468.9357 | 7249.845 | 4.1304 | 1921.5595 | 25.2206 | 45774.5565
2004 | 11 | 30 | 6 | 0.019796 | 0.022442 | 0.00084017 | 0.0088318 | 4.3046e-05 | 0.007724 | 0.00015089 | 0.059828 | 17570.3931 | 20783.8553 | 468.9357 | 6993.1404 | 4.1304 | 1908.7096 | 25.2206 | 47754.3852
2004 | 11 | 30 | 7 | 0.023419 | 0.025698 | 0.00084017 | 0.0089784 | 4.3046e-05 | 0.007488 | 0.00015089 | 0.066617 | 20785.5344 | 23798.8434 | 468.9357 | 7109.2652 | 4.1304 | 1850.3906 | 25.2206 | 54042.3204
2004 | 11 | 30 | 8 | 0.027235 | 0.028786 | 0.0004901 | 0.01247 | 4.3046e-05 | 0.0075 | 8.802e-05 | 0.076613 | 24172.764 | 26659.2141 | 273.5456 | 9874.1143 | 4.1304 | 1853.356 | 14.712 | 62851.8364
2004 | 11 | 30 | 9 | 0.029963 | 0.028912 | 0 | 0.013523 | 4.3046e-05 | 0.007732 | 0 | 0.080173 | 26593.9484 | 26775.734 | 0 | 10707.4645 | 4.1304 | 1910.6865 | 0 | 65991.9639
2004 | 11 | 30 | 10 | 0.030702 | 0.028688 | 0 | 0.012994 | 4.3046e-05 | 0.007708 | 0 | 0.080134 | 27249.5694 | 26567.8555 | 0 | 10288.5278 | 4.1304 | 1904.7558 | 0 | 66014.8389
2004 | 11 | 30 | 11 | 0.029141 | 0.029187 | 0 | 0.013149 | 4.3046e-05 | 0.00756 | 0 | 0.079079 | 25864.1741 | 27029.8874 | 0 | 10411.4817 | 4.1304 | 1868.1829 | 0 | 65177.8565
2004 | 11 | 30 | 12 | 0.029067 | 0.02895 | 0 | 0.013775 | 4.3046e-05 | 0.007224 | 0 | 0.079059 | 25798.5625 | 26810.4014 | 0 | 10907.5247 | 4.1304 | 1785.1525 | 0 | 65305.7715
2004 | 11 | 30 | 13 | 0.027621 | 0.028929 | 0 | 0.012934 | 4.3046e-05 | 0.007528 | 0 | 0.077055 | 24514.9751 | 26791.6078 | 0 | 10241.1486 | 4.1304 | 1860.2752 | 0 | 63412.1372
2004 | 11 | 30 | 14 | 0.026974 | 0.028735 | 0 | 0.012864 | 4.3046e-05 | 0.007464 | 0 | 0.07608 | 23941.2707 | 26611.4189 | 0 | 10185.7414 | 4.1304 | 1844.4599 | 0 | 62587.0213
2004 | 11 | 30 | 15 | 0.027461 | 0.027502 | 0 | 0.012643 | 4.3046e-05 | 0.00754 | 0 | 0.075189 | 24373.5921 | 25469.2614 | 0 | 10010.8842 | 4.1304 | 1863.2406 | 0 | 61721.1088
2004 | 11 | 30 | 16 | 0.030665 | 0.025263 | 0 | 0.01276 | 4.3046e-05 | 0.0074 | 0 | 0.076131 | 27216.7653 | 23396.5721 | 0 | 10103.4602 | 4.1304 | 1828.6446 | 0 | 62549.5726
2004 | 11 | 30 | 17 | 0.037064 | 0.023802 | 0.00037808 | 0.013046 | 4.3046e-05 | 0.007528 | 6.7901e-05 | 0.081928 | 32896.3792 | 22042.9696 | 211.0211 | 10329.8333 | 4.1304 | 1860.2752 | 11.3492 | 67355.9581
2004 | 11 | 30 | 18 | 0.039445 | 0.026111 | 0.00084017 | 0.014459 | 4.3046e-05 | 0.007704 | 0.00015089 | 0.088753 | 35009.611 | 24181.8142 | 468.9357 | 11448.6156 | 4.1304 | 1903.7673 | 25.2206 | 73042.0949
2004 | 11 | 30 | 19 | 0.037909 | 0.028354 | 0.00084017 | 0.01212 | 4.3046e-05 | 0.007764 | 0.00015089 | 0.08718 | 33646.5708 | 26258.3805 | 468.9357 | 9596.63 | 4.1304 | 1918.5941 | 25.2206 | 71918.4622
2004 | 11 | 30 | 20 | 0.037479 | 0.027729 | 0.00084017 | 0.012412 | 4.3046e-05 | 0.00748 | 0.00015089 | 0.086135 | 33265.2167 | 25680.1584 | 468.9357 | 9828.2472 | 4.1304 | 1848.4137 | 25.2206 | 71120.3227
2004 | 11 | 30 | 21 | 0.035351 | 0.028133 | 0.00084017 | 0.011595 | 4.3046e-05 | 0.007364 | 0.00015089 | 0.083477 | 31376.4013 | 26054.0882 | 468.9357 | 9180.9842 | 4.1304 | 1819.7485 | 25.2206 | 68929.509
2004 | 11 | 30 | 22 | 0.034492 | 0.026838 | 0.00084017 | 0.0096553 | 4.3046e-05 | 0.007092 | 0.00015089 | 0.079111 | 30613.3744 | 24854.8629 | 468.9357 | 7645.1944 | 4.1304 | 1752.5334 | 25.2206 | 65364.2519
2004 | 11 | 30 | 23 | 0.030526 | 0.025147 | 0.00084017 | 0.008855 | 4.3046e-05 | 0.006948 | 0.00015089 | 0.072511 | 27094.1495 | 23288.7242 | 468.9357 | 7011.5227 | 4.1304 | 1716.949 | 25.2206 | 59609.6322
2004 | 11 | 30 | 24 | 0.026192 | 0.024192 | 0.00084017 | 0.0091082 | 4.3046e-05 | 0.00686 | 0.00015089 | 0.067386 | 23246.8956 | 22404.469 | 468.9357 | 7212.0177 | 4.1304 | 1695.203 | 25.2206 | 55056.872
2004 | 12 | 1 | 1 | 0.02251 | 0.023441 | 0.00086599 | 0.0045825 | 4.689e-05 | 0.00684 | 0.00016823 | 0.058454 | 19978.8835 | 21708.8219 | 483.3485 | 3628.4678 | 4.4993 | 1690.2607 | 28.1188 | 47522.4004
2004 | 12 | 1 | 2 | 0.020279 | 0.023042 | 0.00086599 | 0.0045087 | 4.689e-05 | 0.00692 | 0.00016823 | 0.055831 | 17999.118 | 21339.635 | 483.3485 | 3570.0394 | 4.4993 | 1710.0298 | 28.1188 | 45134.7887
2004 | 12 | 1 | 3 | 0.017703 | 0.023739 | 0.00086599 | 0.0053137 | 4.689e-05 | 0.006976 | 0.00016823 | 0.054813 | 15712.5747 | 21984.9591 | 483.3485 | 4207.4964 | 4.4993 | 1723.8682 | 28.1188 | 44144.865
2004 | 12 | 1 | 4 | 0.017525 | 0.023454 | 0.00086599 | 0.0053588 | 4.689e-05 | 0.00708 | 0.00016823 | 0.054499 | 15554.5236 | 21720.5588 | 483.3485 | 4243.1629 | 4.4993 | 1749.5681 | 28.1188 | 43783.7799
2004 | 12 | 1 | 5 | 0.018404 | 0.022868 | 0.00086599 | 0.0051032 | 4.689e-05 | 0.007168 | 0.00016823 | 0.054624 | 16334.5307 | 21177.8394 | 483.3485 | 4040.8021 | 4.4993 | 1771.3141 | 28.1188 | 43840.4529
2004 | 12 | 1 | 6 | 0.020436 | 0.023179 | 0.00086599 | 0.0046481 | 4.689e-05 | 0.007144 | 0.00016823 | 0.056489 | 18138.659 | 21466.1122 | 483.3485 | 3680.4332 | 4.4993 | 1765.3834 | 28.1188 | 45566.5543
2004 | 12 | 1 | 7 | 0.02444 | 0.024891 | 0.00086599 | 0.0052552 | 4.689e-05 | 0.007136 | 0.00016823 | 0.062803 | 21692.0878 | 23051.7323 | 483.3485 | 4161.1336 | 4.4993 | 1763.4065 | 28.1188 | 51184.3267
2004 | 12 | 1 | 8 | 0.027598 | 0.028851 | 0.00051959 | 0.0095209 | 4.689e-05 | 0.006992 | 0.00010094 | 0.073629 | 24495.3989 | 26718.6107 | 290.0091 | 7538.7972 | 4.4993 | 1727.822 | 16.8713 | 60792.0085
2004 | 12 | 1 | 9 | 0.032655 | 0.027235 | 0 | 0.01063 | 4.689e-05 | 0.007032 | 0 | 0.077599 | 28983.0496 | 25222.7843 | 0 | 8416.9325 | 4.4993 | 1737.7066 | 0 | 64364.9722
2004 | 12 | 1 | 10 | 0.034561 | 0.025373 | 0 | 0.012092 | 4.689e-05 | 0.007184 | 0 | 0.079257 | 30675.2751 | 23498.2201 | 0 | 9574.2799 | 4.4993 | 1775.2679 | 0 | 65527.5424
2004 | 12 | 1 | 11 | 0.032202 | 0.026238 | 0 | 0.013653 | 4.689e-05 | 0.007132 | 0 | 0.079271 | 28580.9362 | 24299.3422 | 0 | 10810.4353 | 4.4993 | 1762.418 | 0 | 65457.631
2004 | 12 | 1 | 12 | 0.031158 | 0.026441 | 0 | 0.01417 | 4.689e-05 | 0.007192 | 0 | 0.079008 | 27655.1127 | 24487.1112 | 0 | 11220.0248 | 4.4993 | 1777.2449 | 0 | 65143.993
2004 | 12 | 1 | 13 | 0.02976 | 0.025752 | 0 | 0.014159 | 4.689e-05 | 0.00706 | 0 | 0.076779 | 26413.8611 | 23849.3641 | 0 | 11211.5435 | 4.4993 | 1744.6258 | 0 | 63223.8937
2004 | 12 | 1 | 14 | 0.028995 | 0.025472 | 0 | 0.012656 | 4.689e-05 | 0.007284 | 0 | 0.074455 | 25735.1755 | 23589.7366 | 0 | 10021.4457 | 4.4993 | 1799.9794 | 0 | 61150.8365
2004 | 12 | 1 | 15 | 0.029417 | 0.024548 | 0 | 0.011759 | 4.689e-05 | 0.007228 | 0 | 0.072998 | 26109.0879 | 22734.2863 | 0 | 9310.6224 | 4.4993 | 1786.141 | 0 | 59944.6369
2004 | 12 | 1 | 16 | 0.031123 | 0.024155 | 0 | 0.012006 | 4.689e-05 | 0.007244 | 0 | 0.074575 | 27623.4954 | 22370.0416 | 0 | 9506.6549 | 4.4993 | 1790.0948 | 0 | 61294.786
2004 | 12 | 1 | 17 | 0.036906 | 0.023618 | 0.00040413 | 0.013188 | 4.689e-05 | 0.007132 | 7.8508e-05 | 0.081373 | 32756.4332 | 21872.3346 | 225.5628 | 10442.462 | 4.4993 | 1762.418 | 13.1221 | 67076.832
2004 | 12 | 1 | 18 | 0.0403 | 0.025085 | 0.00086599 | 0.012665 | 4.689e-05 | 0.00724 | 0.00016823 | 0.086372 | 35768.6536 | 23231.6651 | 483.3485 | 10028.5509 | 4.4993 | 1789.1063 | 28.1188 | 71333.9425
2004 | 12 | 1 | 19 | 0.038311 | 0.028172 | 0.00086599 | 0.010763 | 4.689e-05 | 0.006976 | 0.00016823 | 0.085303 | 34003.4635 | 26090.0264 | 483.3485 | 8522.1658 | 4.4993 | 1723.8682 | 28.1188 | 70855.4905
2004 | 12 | 1 | 20 | 0.04079 | 0.027477 | 0.00086599 | 0.0074412 | 4.689e-05 | 0.006896 | 0.00016823 | 0.083686 | 36203.4704 | 25446.959 | 483.3485 | 5892.0597 | 4.4993 | 1704.0991 | 28.1188 | 69762.5547
2004 | 12 | 1 | 21 | 0.038007 | 0.027367 | 0.00086599 | 0.0077138 | 4.689e-05 | 0.006972 | 0.00016823 | 0.081141 | 33733.7135 | 25344.7665 | 483.3485 | 6107.9135 | 4.4993 | 1722.8798 | 28.1188 | 67425.2398
2004 | 12 | 1 | 22 | 0.035841 | 0.027206 | 0.00086599 | 0.0059302 | 4.689e-05 | 0.007024 | 0.00016823 | 0.077082 | 31811.3976 | 25195.4201 | 483.3485 | 4695.5858 | 4.4993 | 1735.7297 | 28.1188 | 63954.0998
2004 | 12 | 1 | 23 | 0.032882 | 0.025006 | 0.00086599 | 0.0052483 | 4.689e-05 | 0.006904 | 0.00016823 | 0.071122 | 29185.052 | 23158.3565 | 483.3485 | 4155.7111 | 4.4993 | 1706.076 | 28.1188 | 58721.1621
2004 | 12 | 1 | 24 | 0.028665 | 0.024472 | 0.00086599 | 0.004797 | 4.689e-05 | 0.007048 | 0.00016823 | 0.066063 | 25442.2325 | 22663.5168 | 483.3485 | 3798.3212 | 4.4993 | 1741.6604 | 28.1188 | 54161.6975
2004 | 12 | 2 | 1 | 0.023713 | 0.022566 | 0.00086599 | 0.0066987 | 4.689e-05 | 0.00696 | 0.00016823 | 0.061019 | 21047.169 | 20898.4206 | 483.3485 | 5304.1105 | 4.4993 | 1719.9144 | 28.1188 | 49485.5811
2004 | 12 | 2 | 2 | 0.02151 | 0.022757 | 0.00086599 | 0.0066002 | 4.689e-05 | 0.007168 | 0.00016823 | 0.059117 | 19091.472 | 21075.5573 | 483.3485 | 5226.1016 | 4.4993 | 1771.3141 | 28.1188 | 47680.4115
2004 | 12 | 2 | 3 | 0.019027 | 0.023136 | 0.00086599 | 0.0074193 | 4.689e-05 | 0.007244 | 0.00016823 | 0.057907 | 16887.2966 | 21426.2809 | 483.3485 | 5874.6958 | 4.4993 | 1790.0948 | 28.1188 | 46494.3346
2004 | 12 | 2 | 4 | 0.018695 | 0.023633 | 0.00086599 | 0.007285 | 4.689e-05 | 0.007216 | 0.00016823 | 0.05791 | 16592.6923 | 21886.6211 | 483.3485 | 5768.4062 | 4.4993 | 1783.1756 | 28.1188 | 46546.8617
2004 | 12 | 2 | 5 | 0.020099 | 0.022365 | 0.00086599 | 0.0076434 | 4.689e-05 | 0.007148 | 0.00016823 | 0.058336 | 17838.8335 | 20712.1101 | 483.3485 | 6052.1858 | 4.4993 | 1766.3718 | 28.1188 | 46885.4678
2004 | 12 | 2 | 6 | 0.022302 | 0.02251 | 0.00086599 | 0.0074927 | 4.689e-05 | 0.007196 | 0.00016823 | 0.060582 | 19794.4795 | 20847.0265 | 483.3485 | 5932.8383 | 4.4993 | 1778.2333 | 28.1188 | 48868.5441
2004 | 12 | 2 | 7 | 0.02604 | 0.02544 | 0.00086599 | 0.0080164 | 4.689e-05 | 0.007096 | 0.00016823 | 0.067674 | 23112.1352 | 23560.3195 | 483.3485 | 6347.4985 | 4.4993 | 1753.5219 | 28.1188 | 55289.4416
2004 | 12 | 2 | 8 | 0.029433 | 0.028825 | 0.00053403 | 0.012428 | 4.689e-05 | 0.006988 | 0.00010374 | 0.078359 | 26123.4876 | 26695.1474 | 298.0651 | 9840.8549 | 4.4993 | 1726.8336 | 17.3399 | 64706.2278
2004 | 12 | 2 | 9 | 0.033281 | 0.029009 | 0 | 0.012325 | 4.689e-05 | 0.00692 | 0 | 0.081583 | 29539.2339 | 26865.5827 | 0 | 9759.4419 | 4.4993 | 1710.0298 | 0 | 67878.7876
2004 | 12 | 2 | 10 | 0.034205 | 0.028904 | 0 | 0.012655 | 4.689e-05 | 0.007156 | 0 | 0.082966 | 30358.7145 | 26767.9977 | 0 | 10020.2778 | 4.4993 | 1768.3488 | 0 | 68919.8381
2004 | 12 | 2 | 11 | 0.031893 | 0.030252 | 0 | 0.014175 | 4.689e-05 | 0.00722 | 0 | 0.083587 | 28307.2807 | 28016.6754 | 0 | 11224.0624 | 4.4993 | 1784.1641 | 0 | 69336.6819
2004 | 12 | 2 | 12 | 0.031043 | 0.03094 | 0 | 0.014852 | 4.689e-05 | 0.007168 | 0 | 0.08405 | 27552.7603 | 28653.5317 | 0 | 11759.7359 | 4.4993 | 1771.3141 | 0 | 69741.8412
2004 | 12 | 2 | 13 | 0.03054 | 0.030128 | 0 | 0.015708 | 4.689e-05 | 0.007164 | 0 | 0.083587 | 27106.0531 | 27901.8193 | 0 | 12437.4801 | 4.4993 | 1770.3257 | 0 | 69220.1774
2004 | 12 | 2 | 14 | 0.030901 | 0.029584 | 0 | 0.015332 | 4.689e-05 | 0.007224 | 0 | 0.083089 | 27426.62 | 27397.9432 | 0 | 12140.4738 | 4.4993 | 1785.1525 | 0 | 68754.6888
2004 | 12 | 2 | 15 | 0.031706 | 0.028574 | 0 | 0.014954 | 4.689e-05 | 0.006832 | 0 | 0.082113 | 28141.195 | 26462.1693 | 0 | 11840.9528 | 4.4993 | 1688.2838 | 0 | 68137.1003
2004 | 12 | 2 | 16 | 0.033603 | 0.027671 | 0 | 0.01546 | 4.689e-05 | 0.006688 | 0 | 0.083469 | 29824.8651 | 25626.1723 | 0 | 12241.5329 | 4.4993 | 1652.6993 | 0 | 69349.7689
2004 | 12 | 2 | 17 | 0.038712 | 0.025898 | 0.00040413 | 0.016019 | 4.689e-05 | 0.007128 | 7.8508e-05 | 0.088287 | 34359.1897 | 23984.6071 | 225.5628 | 12684.2147 | 4.4993 | 1761.4296 | 13.1221 | 73032.6253
2004 | 12 | 2 | 18 | 0.042173 | 0.02837 | 0.00086599 | 0.015558 | 4.689e-05 | 0.007316 | 0.00016823 | 0.094498 | 37431.3833 | 26273.2595 | 483.3485 | 12318.9491 | 4.4993 | 1807.887 | 28.1188 | 78347.4455
2004 | 12 | 2 | 19 | 0.040401 | 0.029744 | 0.00086599 | 0.013961 | 4.689e-05 | 0.007232 | 0.00016823 | 0.092419 | 35858.2855 | 27546.0998 | 483.3485 | 11054.8724 | 4.4993 | 1787.1294 | 28.1188 | 76762.3538
2004 | 12 | 2 | 20 | 0.043294 | 0.027611 | 0.00086599 | 0.01121 | 4.689e-05 | 0.0072 | 0.00016823 | 0.090395 | 38425.8707 | 25570.1866 | 483.3485 | 8876.3433 | 4.4993 | 1779.2218 | 28.1188 | 75167.589
2004 | 12 | 2 | 21 | 0.040658 | 0.027606 | 0.00086599 | 0.010902 | 4.689e-05 | 0.007172 | 0.00016823 | 0.087419 | 36086.3506 | 25566.4502 | 483.3485 | 8632.1233 | 4.4993 | 1772.3026 | 28.1188 | 72573.1932
2004 | 12 | 2 | 22 | 0.038266 | 0.027333 | 0.00086599 | 0.009507 | 4.689e-05 | 0.007288 | 0.00016823 | 0.083475 | 33963.0385 | 25313.419 | 483.3485 | 7527.7854 | 4.4993 | 1800.9678 | 28.1188 | 69121.1773
2004 | 12 | 2 | 23 | 0.035054 | 0.024962 | 0.00086599 | 0.0084822 | 4.689e-05 | 0.007212 | 0.00016823 | 0.076791 | 31112.3682 | 23117.4937 | 483.3485 | 6716.3672 | 4.4993 | 1782.1871 | 28.1188 | 63244.3829
2004 | 12 | 2 | 24 | 0.030993 | 0.024125 | 0.00086599 | 0.0081494 | 4.689e-05 | 0.007216 | 0.00016823 | 0.071565 | 27508.1833 | 22342.3822 | 483.3485 | 6452.805 | 4.4993 | 1783.1756 | 28.1188 | 58602.5128
2004 | 12 | 3 | 1 | 0.02457 | 0.025135 | 0.00086599 | 0.0079286 | 4.689e-05 | 0.00704 | 0.00016823 | 0.065756 | 21807.8341 | 23277.9843 | 483.3485 | 6277.952 | 4.4993 | 1739.6835 | 28.1188 | 53619.4205
2004 | 12 | 3 | 2 | 0.021717 | 0.024876 | 0.00086599 | 0.008003 | 4.689e-05 | 0.007412 | 0.00016823 | 0.063089 | 19275.1255 | 23037.5857 | 483.3485 | 6336.9033 | 4.4993 | 1831.61 | 28.1188 | 50997.1911
2004 | 12 | 3 | 3 | 0.020963 | 0.024245 | 0.00086599 | 0.0079054 | 4.689e-05 | 0.00756 | 0.00016823 | 0.061755 | 18606.2919 | 22453.4926 | 483.3485 | 6259.6496 | 4.4993 | 1868.1829 | 28.1188 | 49703.5835
2004 | 12 | 3 | 4 | 0.020487 | 0.024513 | 0.00086599 | 0.0078457 | 4.689e-05 | 0.007496 | 0.00016823 | 0.061423 | 18183.8186 | 22701.4768 | 483.3485 | 6212.3148 | 4.4993 | 1852.3676 | 28.1188 | 49465.9443
2004 | 12 | 3 | 5 | 0.021764 | 0.023979 | 0.00086599 | 0.0076288 | 4.689e-05 | 0.00742 | 0.00016823 | 0.061873 | 19316.6973 | 22206.8984 | 483.3485 | 6040.5804 | 4.4993 | 1833.5869 | 28.1188 | 49913.7296
2004 | 12 | 3 | 6 | 0.023698 | 0.024747 | 0.00086599 | 0.0071686 | 4.689e-05 | 0.007488 | 0.00016823 | 0.064183 | 21033.4853 | 22918.4682 | 483.3485 | 5676.1819 | 4.4993 | 1850.3906 | 28.1188 | 51994.4927
2004 | 12 | 3 | 7 | 0.027137 | 0.026236 | 0.00086599 | 0.0084457 | 4.689e-05 | 0.007756 | 0.00016823 | 0.070656 | 24085.9751 | 24297.2271 | 483.3485 | 6687.3987 | 4.4993 | 1916.6172 | 28.1188 | 57503.1847
2004 | 12 | 3 | 8 | 0.029899 | 0.029675 | 0.00054846 | 0.011225 | 4.689e-05 | 0.007812 | 0.00010655 | 0.079313 | 26537.5092 | 27481.8069 | 306.1205 | 8888.3983 | 4.4993 | 1930.4556 | 17.8085 | 65166.5984
2004 | 12 | 3 | 9 | 0.034007 | 0.029103 | 0 | 0.01347 | 4.689e-05 | 0.00782 | 0 | 0.084447 | 30183.177 | 26952.3793 | 0 | 10665.6811 | 4.4993 | 1932.4325 | 0 | 69738.1693
2004 | 12 | 3 | 10 | 0.035121 | 0.028049 | 0 | 0.014332 | 4.689e-05 | 0.0077 | 0 | 0.085248 | 31172.1043 | 25976.0517 | 0 | 11348.1286 | 4.4993 | 1902.7788 | 0 | 70403.5627
2004 | 12 | 3 | 11 | 0.033636 | 0.028555 | 0 | 0.014292 | 4.689e-05 | 0.0078 | 0 | 0.08433 | 29853.985 | 26444.8508 | 0 | 11316.8931 | 4.4993 | 1927.4903 | 0 | 69547.7185
2004 | 12 | 3 | 12 | 0.034112 | 0.0277 | 0 | 0.01451 | 4.689e-05 | 0.007676 | 0 | 0.084045 | 30276.8713 | 25652.5873 | 0 | 11489.2074 | 4.4993 | 1896.8481 | 0 | 69320.0134
2004 | 12 | 3 | 13 | 0.032289 | 0.026929 | 0 | 0.015245 | 4.689e-05 | 0.007556 | 0 | 0.082066 | 28658.1552 | 24939.4427 | 0 | 12071.5178 | 4.4993 | 1867.1944 | 0 | 67540.8094
2004 | 12 | 3 | 14 | 0.031166 | 0.026465 | 0 | 0.015555 | 4.689e-05 | 0.007552 | 0 | 0.080785 | 27661.7974 | 24509.3394 | 0 | 12316.6588 | 4.4993 | 1866.206 | 0 | 66358.501
2004 | 12 | 3 | 15 | 0.030683 | 0.026008 | 0 | 0.0156 | 4.689e-05 | 0.007668 | 0 | 0.080005 | 27232.7623 | 24085.7116 | 0 | 12352.5235 | 4.4993 | 1894.8712 | 0 | 65570.3679
2004 | 12 | 3 | 16 | 0.032856 | 0.025742 | 0 | 0.016403 | 4.689e-05 | 0.005556 | 0 | 0.080603 | 29161.3939 | 23839.5871 | 0 | 12988.1938 | 4.4993 | 1372.9661 | 0 | 67366.6403
2004 | 12 | 3 | 17 | 0.036354 | 0.024791 | 0.00040413 | 0.016979 | 4.689e-05 | 0.006248 | 7.8508e-05 | 0.084901 | 32266.3833 | 22958.808 | 225.5628 | 13444.0068 | 4.4993 | 1543.9691 | 13.1221 | 70456.3515
2004 | 12 | 3 | 18 | 0.039798 | 0.026001 | 0.00086599 | 0.0168 | 4.689e-05 | 0.007544 | 0.00016823 | 0.091224 | 35323.5655 | 24079.2656 | 483.3485 | 13302.7705 | 4.4993 | 1864.229 | 28.1188 | 75085.7972
2004 | 12 | 3 | 19 | 0.040541 | 0.028273 | 0.00086599 | 0.012898 | 4.689e-05 | 0.007588 | 0.00016823 | 0.090381 | 35982.3942 | 26183.3483 | 483.3485 | 10213.2194 | 4.4993 | 1875.1021 | 28.1188 | 74770.0305
2004 | 12 | 3 | 20 | 0.041074 | 0.028744 | 0.00086599 | 0.01045 | 4.689e-05 | 0.007772 | 0.00016823 | 0.08912 | 36455.3679 | 26619.47 | 483.3485 | 8274.1962 | 4.4993 | 1920.5711 | 28.1188 | 73785.5718
2004 | 12 | 3 | 21 | 0.038303 | 0.028245 | 0.00086599 | 0.011525 | 4.689e-05 | 0.007672 | 0.00016823 | 0.086826 | 33996.3032 | 26157.6935 | 483.3485 | 9125.6298 | 4.4993 | 1895.8596 | 28.1188 | 71691.4527
2004 | 12 | 3 | 22 | 0.035706 | 0.028323 | 0.00086599 | 0.011196 | 4.689e-05 | 0.007556 | 0.00016823 | 0.083862 | 31691.1446 | 26229.8505 | 483.3485 | 8865.5387 | 4.4993 | 1867.1944 | 28.1188 | 69169.6948
2004 | 12 | 3 | 23 | 0.033783 | 0.026006 | 0.00086599 | 0.0097864 | 4.689e-05 | 0.007508 | 0.00016823 | 0.078165 | 29984.8269 | 24084.2349 | 483.3485 | 7748.9949 | 4.4993 | 1855.3329 | 28.1188 | 64189.3561
2004 | 12 | 3 | 24 | 0.030602 | 0.026101 | 0.00086599 | 0.0085225 | 4.689e-05 | 0.007256 | 0.00016823 | 0.073562 | 27160.785 | 24172.4499 | 483.3485 | 6748.2631 | 4.4993 | 1793.0602 | 28.1188 | 60390.5247
2004 | 12 | 4 | 1 | 0.025703 | 0.026834 | 0.00086599 | 0.0077611 | 4.689e-05 | 0.007208 | 0.00016823 | 0.068587 | 22812.9476 | 24851.1439 | 483.3485 | 6145.3891 | 4.4993 | 1781.1987 | 28.1188 | 56106.6459
2004 | 12 | 4 | 2 | 0.022104 | 0.025993 | 0.00086599 | 0.0087219 | 4.689e-05 | 0.00696 | 0.00016823 | 0.064861 | 19618.8065 | 24072.4901 | 483.3485 | 6906.1703 | 4.4993 | 1719.9144 | 28.1188 | 52833.3479
2004 | 12 | 4 | 3 | 0.020717 | 0.025847 | 0.00086599 | 0.008398 | 4.689e-05 | 0.006792 | 0.00016823 | 0.062835 | 18387.3733 | 23936.6908 | 483.3485 | 6649.6905 | 4.4993 | 1678.3992 | 28.1188 | 51168.1204
2004 | 12 | 4 | 4 | 0.020312 | 0.025119 | 0.00086599 | 0.0087924 | 4.689e-05 | 0.006748 | 0.00016823 | 0.062052 | 18027.7637 | 23262.7905 | 483.3485 | 6961.9858 | 4.4993 | 1667.5262 | 28.1188 | 50436.0328
2004 | 12 | 4 | 5 | 0.020631 | 0.024928 | 0.00086599 | 0.00818 | 4.689e-05 | 0.006768 | 0.00016823 | 0.061588 | 18310.8885 | 23086.2664 | 483.3485 | 6477.0732 | 4.4993 | 1672.4685 | 28.1188 | 50062.6632
2004 | 12 | 4 | 6 | 0.021291 | 0.025227 | 0.00086599 | 0.0079905 | 4.689e-05 | 0.006816 | 0.00016823 | 0.062406 | 18897.4933 | 23363.1123 | 483.3485 | 6327.0241 | 4.4993 | 1684.3299 | 28.1188 | 50787.9262
2004 | 12 | 4 | 7 | 0.022852 | 0.025836 | 0.00086599 | 0.0082486 | 4.689e-05 | 0.006472 | 0.00016823 | 0.06449 | 20282.2235 | 23927.1424 | 483.3485 | 6531.3686 | 4.4993 | 1599.3227 | 28.1188 | 52856.0238
2004 | 12 | 4 | 8 | 0.025206 | 0.027214 | 0.00056289 | 0.0097142 | 4.689e-05 | 0.005884 | 0.00010935 | 0.068738 | 22371.9493 | 25203.3205 | 314.1765 | 7691.83 | 4.4993 | 1454.0196 | 18.2772 | 57058.0724
2004 | 12 | 4 | 9 | 0.029485 | 0.025162 | 0 | 0.012428 | 4.689e-05 | 0.006328 | 0 | 0.07345 | 26169.7617 | 23302.7247 | 0 | 9840.5434 | 4.4993 | 1563.7382 | 0 | 60881.2674
2004 | 12 | 4 | 10 | 0.03477 | 0.022246 | 0 | 0.013554 | 4.689e-05 | 0.006396 | 0 | 0.077013 | 30860.3967 | 20601.81 | 0 | 10732.3499 | 4.4993 | 1580.542 | 0 | 63779.5979
2004 | 12 | 4 | 11 | 0.036829 | 0.02189 | 0 | 0.013291 | 4.689e-05 | 0.006716 | 0 | 0.078773 | 32687.682 | 20272.5222 | 0 | 10523.9345 | 4.4993 | 1659.6185 | 0 | 65148.2566
2004 | 12 | 4 | 12 | 0.035818 | 0.022037 | 0 | 0.014612 | 4.689e-05 | 0.007156 | 0 | 0.07967 | 31790.8479 | 20408.7663 | 0 | 11570.1487 | 4.4993 | 1768.3488 | 0 | 65542.6109
2004 | 12 | 4 | 13 | 0.034633 | 0.022759 | 0 | 0.014877 | 4.689e-05 | 0.006964 | 0 | 0.07928 | 30739.3696 | 21077.0138 | 0 | 11779.8723 | 4.4993 | 1720.9028 | 0 | 65321.6579
2004 | 12 | 4 | 14 | 0.034875 | 0.022593 | 0 | 0.01433 | 4.689e-05 | 0.006976 | 0 | 0.078821 | 30953.6124 | 20923.7869 | 0 | 11346.6698 | 4.4993 | 1723.8682 | 0 | 64952.4366
2004 | 12 | 4 | 15 | 0.034976 | 0.021727 | 0 | 0.014144 | 4.689e-05 | 0.00728 | 0 | 0.078175 | 31043.7727 | 20121.8936 | 0 | 11199.2099 | 4.4993 | 1798.9909 | 0 | 64168.3665
2004 | 12 | 4 | 16 | 0.034303 | 0.021991 | 0 | 0.015367 | 4.689e-05 | 0.007172 | 0 | 0.07888 | 30446.0977 | 20366.3306 | 0 | 12167.7519 | 4.4993 | 1772.3026 | 0 | 64756.9821
2004 | 12 | 4 | 17 | 0.03831 | 0.021694 | 0.00041856 | 0.015297 | 4.689e-05 | 0.007196 | 8.1312e-05 | 0.083044 | 34002.3855 | 20090.8373 | 233.6182 | 12112.6424 | 4.4993 | 1778.2333 | 13.5907 | 68235.8068
2004 | 12 | 4 | 18 | 0.042267 | 0.023281 | 0.00086599 | 0.012589 | 4.689e-05 | 0.007264 | 0.00016823 | 0.086481 | 37514.4158 | 21560.4531 | 483.3485 | 9967.8535 | 4.4993 | 1795.0371 | 28.1188 | 71353.726
2004 | 12 | 4 | 19 | 0.039699 | 0.025417 | 0.00086599 | 0.0096489 | 4.689e-05 | 0.007116 | 0.00016823 | 0.082962 | 35235.4666 | 23538.9648 | 483.3485 | 7640.114 | 4.4993 | 1758.4642 | 28.1188 | 68688.9761
2004 | 12 | 4 | 20 | 0.037959 | 0.025872 | 0.00086599 | 0.0086911 | 4.689e-05 | 0.007192 | 0.00016823 | 0.080795 | 33690.572 | 23960.0133 | 483.3485 | 6881.7488 | 4.4993 | 1777.2449 | 28.1188 | 66825.5456
2004 | 12 | 4 | 21 | 0.036459 | 0.025302 | 0.00086599 | 0.0085324 | 4.689e-05 | 0.007284 | 0.00016823 | 0.078658 | 32359.546 | 23431.8106 | 483.3485 | 6756.1222 | 4.4993 | 1799.9794 | 28.1188 | 64863.4247
2004 | 12 | 4 | 22 | 0.034033 | 0.024908 | 0.00086599 | 0.008278 | 4.689e-05 | 0.00736 | 0.00016823 | 0.07566 | 30206.2675 | 23067.7019 | 483.3485 | 6554.6097 | 4.4993 | 1818.76 | 28.1188 | 62163.3056
2004 | 12 | 4 | 23 | 0.033658 | 0.023191 | 0.00086599 | 0.006192 | 4.689e-05 | 0.007328 | 0.00016823 | 0.07145 | 29873.3152 | 21477.4576 | 483.3485 | 4902.9386 | 4.4993 | 1810.8524 | 28.1188 | 58580.5304
2004 | 12 | 4 | 24 | 0.03031 | 0.02292 | 0.00086599 | 0.0054221 | 4.689e-05 | 0.007208 | 0.00016823 | 0.066941 | 26901.7541 | 21226.245 | 483.3485 | 4293.2941 | 4.4993 | 1781.1987 | 28.1188 | 54718.4585
2004 | 12 | 5 | 1 | 0.024732 | 0.023531 | 0.00086599 | 0.0068814 | 4.689e-05 | 0.007292 | 0.00016823 | 0.063517 | 21951.1855 | 21791.677 | 483.3485 | 5448.7758 | 4.4993 | 1801.9563 | 28.1188 | 51509.5611
2004 | 12 | 5 | 2 | 0.02313 | 0.023387 | 0.00086599 | 0.0066418 | 4.689e-05 | 0.007208 | 0.00016823 | 0.061447 | 20528.9397 | 21658.6437 | 483.3485 | 5259.0571 | 4.4993 | 1781.1987 | 28.1188 | 49743.8056
2004 | 12 | 5 | 3 | 0.020684 | 0.024692 | 0.00086599 | 0.0069963 | 4.689e-05 | 0.006624 | 0.00016823 | 0.060078 | 18358.5817 | 22867.2696 | 483.3485 | 5539.7461 | 4.4993 | 1636.884 | 28.1188 | 48918.448
2004 | 12 | 5 | 4 | 0.021119 | 0.024385 | 0.00086599 | 0.0068502 | 4.689e-05 | 0.006648 | 0.00016823 | 0.060083 | 18744.3613 | 22583.2074 | 483.3485 | 5424.064 | 4.4993 | 1642.8148 | 28.1188 | 48910.4141
2004 | 12 | 5 | 5 | 0.020991 | 0.023907 | 0.00086599 | 0.0078664 | 4.689e-05 | 0.006656 | 0.00016823 | 0.060502 | 18631.1408 | 22140.3204 | 483.3485 | 6228.6979 | 4.4993 | 1644.7917 | 28.1188 | 49160.9173
2004 | 12 | 5 | 6 | 0.022337 | 0.024227 | 0.00086599 | 0.0075928 | 4.689e-05 | 0.00658 | 0.00016823 | 0.061818 | 19825.3258 | 22437.0495 | 483.3485 | 6012.1223 | 4.4993 | 1626.011 | 28.1188 | 50416.4751
2004 | 12 | 5 | 7 | 0.023966 | 0.024292 | 0.00086599 | 0.0085946 | 4.689e-05 | 0.006456 | 0.00016823 | 0.06439 | 21271.2661 | 22496.9255 | 483.3485 | 6805.3492 | 4.4993 | 1595.3689 | 28.1188 | 52684.8762
2004 | 12 | 5 | 8 | 0.026964 | 0.024797 | 0.00057733 | 0.0086264 | 4.689e-05 | 0.0064 | 0.00011215 | 0.067524 | 23932.2922 | 22964.9767 | 322.2325 | 6830.5337 | 4.4993 | 1581.5305 | 18.7459 | 55654.8108
2004 | 12 | 5 | 9 | 0.030508 | 0.023281 | 0 | 0.011382 | 4.689e-05 | 0.006432 | 0 | 0.071649 | 27077.4909 | 21560.4179 | 0 | 9012.1833 | 4.4993 | 1589.4381 | 0 | 59244.0296
2004 | 12 | 5 | 10 | 0.035511 | 0.020425 | 0 | 0.013598 | 4.689e-05 | 0.006248 | 0 | 0.075829 | 31518.4361 | 18915.8823 | 0 | 10766.9481 | 4.4993 | 1543.9691 | 0 | 62749.7349
2004 | 12 | 5 | 11 | 0.035827 | 0.021105 | 0 | 0.014369 | 4.689e-05 | 0.006236 | 0 | 0.077583 | 31798.3739 | 19545.0165 | 0 | 11377.7796 | 4.4993 | 1541.0037 | 0 | 64266.6731
2004 | 12 | 5 | 12 | 0.034987 | 0.021737 | 0 | 0.014963 | 4.689e-05 | 0.006288 | 0 | 0.078021 | 31052.8612 | 20130.3409 | 0 | 11847.9113 | 4.4993 | 1553.8537 | 0 | 64589.4664
2004 | 12 | 5 | 13 | 0.034817 | 0.021542 | 0 | 0.014417 | 4.689e-05 | 0.00632 | 0 | 0.077144 | 30902.581 | 19950.4955 | 0 | 11415.5362 | 4.4993 | 1561.7613 | 0 | 63834.8734
2004 | 12 | 5 | 14 | 0.031629 | 0.023044 | 0 | 0.015538 | 4.689e-05 | 0.006356 | 0 | 0.076614 | 28072.4177 | 21341.2559 | 0 | 12303.0978 | 4.4993 | 1570.6574 | 0 | 63291.9281
2004 | 12 | 5 | 15 | 0.031227 | 0.022759 | 0 | 0.015855 | 4.689e-05 | 0.00622 | 0 | 0.076108 | 27715.9362 | 21077.0917 | 0 | 12554.1956 | 4.4993 | 1537.0499 | 0 | 62888.7726
2004 | 12 | 5 | 16 | 0.034529 | 0.022184 | 0 | 0.015553 | 4.689e-05 | 0.00576 | 0 | 0.078074 | 30646.9799 | 20544.6307 | 0 | 12315.3772 | 4.4993 | 1423.3774 | 0 | 64934.8644
2004 | 12 | 5 | 17 | 0.041519 | 0.021659 | 0.00041856 | 0.015708 | 4.689e-05 | 0.006488 | 8.1312e-05 | 0.085921 | 36850.6633 | 20058.8437 | 233.6182 | 12437.9093 | 4.4993 | 1603.2765 | 13.5907 | 71202.4011
2004 | 12 | 5 | 18 | 0.044838 | 0.025232 | 0.00086599 | 0.016613 | 4.689e-05 | 0.00654 | 0.00016823 | 0.094304 | 39796.812 | 23366.9672 | 483.3485 | 13154.2836 | 4.4993 | 1616.1264 | 28.1188 | 78450.1558
2004 | 12 | 5 | 19 | 0.045624 | 0.026484 | 0.00086599 | 0.012822 | 4.689e-05 | 0.006584 | 0.00016823 | 0.092595 | 40494.5561 | 24526.5485 | 483.3485 | 10152.6813 | 4.4993 | 1626.9995 | 28.1188 | 77316.7519
2004 | 12 | 5 | 20 | 0.042624 | 0.028026 | 0.00086599 | 0.011709 | 4.689e-05 | 0.006528 | 0.00016823 | 0.089967 | 37831.1782 | 25954.7957 | 483.3485 | 9271.1614 | 4.4993 | 1613.1611 | 28.1188 | 75186.2629
2004 | 12 | 5 | 21 | 0.041573 | 0.026815 | 0.00086599 | 0.012125 | 4.689e-05 | 0.006428 | 0.00016823 | 0.088021 | 36898.2691 | 24833.0359 | 483.3485 | 9600.542 | 4.4993 | 1588.4497 | 28.1188 | 73436.2632
2004 | 12 | 5 | 22 | 0.041197 | 0.025731 | 0.00086599 | 0.010313 | 4.689e-05 | 0.006564 | 0.00016823 | 0.084885 | 36564.5239 | 23829.1623 | 483.3485 | 8166.1196 | 4.4993 | 1622.0572 | 28.1188 | 70697.8296
2004 | 12 | 5 | 23 | 0.037686 | 0.024854 | 0.00086599 | 0.0093458 | 4.689e-05 | 0.00638 | 0.00016823 | 0.079347 | 33448.7801 | 23017.5438 | 483.3485 | 7400.1412 | 4.4993 | 1576.5882 | 28.1188 | 65959.0198
2004 | 12 | 5 | 24 | 0.031363 | 0.024912 | 0.00086599 | 0.0099311 | 4.689e-05 | 0.006528 | 0.00016823 | 0.073816 | 27836.9958 | 23071.219 | 483.3485 | 7863.6125 | 4.4993 | 1613.1611 | 28.1188 | 60900.9549
2004 | 12 | 6 | 1 | 0.027758 | 0.024658 | 0.00086599 | 0.0099448 | 4.689e-05 | 0.006448 | 0.00016823 | 0.06989 | 24637.102 | 22835.8082 | 483.3485 | 7874.4532 | 4.4993 | 1593.3919 | 28.1188 | 57456.7219
2004 | 12 | 6 | 2 | 0.025831 | 0.024908 | 0.00086599 | 0.0096049 | 4.689e-05 | 0.006356 | 0.00016823 | 0.067782 | 22926.9304 | 23067.5128 | 483.3485 | 7605.3376 | 4.4993 | 1570.6574 | 28.1188 | 55686.4048
2004 | 12 | 6 | 3 | 0.023718 | 0.025356 | 0.00086599 | 0.010422 | 4.689e-05 | 0.006444 | 0.00016823 | 0.06702 | 21051.4561 | 23481.854 | 483.3485 | 8251.9183 | 4.4993 | 1592.4035 | 28.1188 | 54893.5984
2004 | 12 | 6 | 4 | 0.024186 | 0.024772 | 0.00086599 | 0.010366 | 4.689e-05 | 0.006456 | 0.00016823 | 0.066861 | 21466.5209 | 22941.8325 | 483.3485 | 8207.7836 | 4.4993 | 1595.3689 | 28.1188 | 54727.4723
2004 | 12 | 6 | 5 | 0.024393 | 0.025 | 0.00086599 | 0.0099906 | 4.689e-05 | 0.006344 | 0.00016823 | 0.066809 | 21650.3439 | 23152.6865 | 483.3485 | 7910.6865 | 4.4993 | 1567.6921 | 28.1188 | 54797.3756
2004 | 12 | 6 | 6 | 0.025625 | 0.025186 | 0.00086599 | 0.009672 | 4.689e-05 | 0.006556 | 0.00016823 | 0.06812 | 22743.683 | 23325.1476 | 483.3485 | 7658.4406 | 4.4993 | 1620.0803 | 28.1188 | 55863.318
2004 | 12 | 6 | 7 | 0.02946 | 0.026611 | 0.00086599 | 0.010176 | 4.689e-05 | 0.006644 | 0.00016823 | 0.073972 | 26147.3603 | 24644.9587 | 483.3485 | 8057.3365 | 4.4993 | 1641.8263 | 28.1188 | 61007.4483
2004 | 12 | 6 | 8 | 0.033726 | 0.030447 | 0.00060619 | 0.013464 | 4.689e-05 | 0.006472 | 0.00011776 | 0.084879 | 29933.6305 | 28196.6105 | 338.3439 | 10660.6767 | 4.4993 | 1599.3227 | 19.6831 | 70752.7667
2004 | 12 | 6 | 9 | 0.038272 | 0.029709 | 0 | 0.01425 | 4.689e-05 | 0.006444 | 0 | 0.088722 | 33968.5367 | 27513.8719 | 0 | 11283.3361 | 4.4993 | 1592.4035 | 0 | 74362.6475
2004 | 12 | 6 | 10 | 0.039774 | 0.02764 | 0 | 0.016883 | 4.689e-05 | 0.006156 | 0 | 0.090499 | 35301.5002 | 25597.3464 | 0 | 13368.2605 | 4.4993 | 1521.2346 | 0 | 75792.8411
2004 | 12 | 6 | 11 | 0.039743 | 0.027656 | 0 | 0.016839 | 4.689e-05 | 0.006252 | 0 | 0.090536 | 35274.2031 | 25612.0314 | 0 | 13333.2523 | 4.4993 | 1544.9576 | 0 | 75768.9436
2004 | 12 | 6 | 12 | 0.038769 | 0.028886 | 0 | 0.016808 | 4.689e-05 | 0.00638 | 0 | 0.090891 | 34410.327 | 26751.8455 | 0 | 13308.6082 | 4.4993 | 1576.5882 | 0 | 76051.8682
2004 | 12 | 6 | 13 | 0.035471 | 0.029588 | 0 | 0.018029 | 4.689e-05 | 0.006356 | 0 | 0.089491 | 31483.116 | 27401.2769 | 0 | 14275.3681 | 4.4993 | 1570.6574 | 0 | 74734.9178
2004 | 12 | 6 | 14 | 0.034716 | 0.029598 | 0 | 0.017423 | 4.689e-05 | 0.006604 | 0 | 0.088387 | 30812.3309 | 27410.5934 | 0 | 13795.4837 | 4.4993 | 1631.9417 | 0 | 73654.849
2004 | 12 | 6 | 15 | 0.035315 | 0.028176 | 0 | 0.017368 | 4.689e-05 | 0.007296 | 0 | 0.088203 | 31344.0394 | 26094.261 | 0 | 13752.6125 | 4.4993 | 1802.9447 | 0 | 72998.3569
2004 | 12 | 6 | 16 | 0.038897 | 0.026437 | 0 | 0.016643 | 4.689e-05 | 0.0073 | 0 | 0.089324 | 34523.368 | 24483.1049 | 0 | 13178.4343 | 4.4993 | 1803.9332 | 0 | 73993.3397
2004 | 12 | 6 | 17 | 0.043165 | 0.026004 | 0.00041856 | 0.017279 | 4.689e-05 | 0.007096 | 8.1312e-05 | 0.09409 | 38311.584 | 24081.9606 | 233.6182 | 13681.7222 | 4.4993 | 1753.5219 | 13.5907 | 78080.497
2004 | 12 | 6 | 18 | 0.045603 | 0.02912 | 0.00086599 | 0.018124 | 4.689e-05 | 0.007128 | 0.00016823 | 0.10106 | 40475.7175 | 26968.1495 | 483.3485 | 14350.858 | 4.4993 | 1761.4296 | 28.1188 | 84072.1212
2004 | 12 | 6 | 19 | 0.046547 | 0.029825 | 0.00086599 | 0.014007 | 4.689e-05 | 0.007084 | 0.00016823 | 0.098543 | 41313.0411 | 27620.6295 | 483.3485 | 11090.7607 | 4.4993 | 1750.5565 | 28.1188 | 82290.9545
2004 | 12 | 6 | 20 | 0.044621 | 0.030082 | 0.00086599 | 0.014158 | 4.689e-05 | 0.007196 | 0.00016823 | 0.097138 | 39604.089 | 27859.4529 | 483.3485 | 11210.2222 | 4.4993 | 1778.2333 | 28.1188 | 80967.964
2004 | 12 | 6 | 21 | 0.044168 | 0.029418 | 0.00086599 | 0.011547 | 4.689e-05 | 0.007452 | 0.00016823 | 0.093666 | 39202.0227 | 27243.7129 | 483.3485 | 9143.1529 | 4.4993 | 1841.4945 | 28.1188 | 77946.3497
2004 | 12 | 6 | 22 | 0.040607 | 0.027992 | 0.00086599 | 0.011173 | 4.689e-05 | 0.007348 | 0.00016823 | 0.088201 | 36040.9532 | 25923.6269 | 483.3485 | 8846.6537 | 4.4993 | 1815.7947 | 28.1188 | 73142.995
2004 | 12 | 6 | 23 | 0.03636 | 0.027006 | 0.00086599 | 0.0094649 | 4.689e-05 | 0.007212 | 0.00016823 | 0.081125 | 32271.9503 | 25010.7286 | 483.3485 | 7494.4849 | 4.4993 | 1782.1871 | 28.1188 | 67075.3175
2004 | 12 | 6 | 24 | 0.031587 | 0.026219 | 0.00086599 | 0.0091511 | 4.689e-05 | 0.00716 | 0.00016823 | 0.075198 | 28035.2309 | 24281.7109 | 483.3485 | 7245.9459 | 4.4993 | 1769.3372 | 28.1188 | 61848.1915
2004 | 12 | 7 | 1 | 0.027457 | 0.025338 | 0.00086599 | 0.0085458 | 4.689e-05 | 0.007368 | 0.00016823 | 0.06979 | 24370.0875 | 23465.4306 | 483.3485 | 6766.6948 | 4.4993 | 1820.7369 | 28.1188 | 56938.9164
2004 | 12 | 7 | 2 | 0.024914 | 0.025151 | 0.00086599 | 0.008837 | 4.689e-05 | 0.007364 | 0.00016823 | 0.067348 | 22112.7673 | 23292.8269 | 483.3485 | 6997.2853 | 4.4993 | 1819.7485 | 28.1188 | 54738.5947
2004 | 12 | 7 | 3 | 0.02348 | 0.025106 | 0.00086599 | 0.0082707 | 4.689e-05 | 0.007264 | 0.00016823 | 0.065202 | 20840.4152 | 23250.6307 | 483.3485 | 6548.8906 | 4.4993 | 1795.0371 | 28.1188 | 52950.9402
2004 | 12 | 7 | 4 | 0.023974 | 0.024773 | 0.00086599 | 0.0078987 | 4.689e-05 | 0.007264 | 0.00016823 | 0.064991 | 21278.4177 | 22942.1209 | 483.3485 | 6254.3447 | 4.4993 | 1795.0371 | 28.1188 | 52785.8869
2004 | 12 | 7 | 5 | 0.024654 | 0.024254 | 0.00086599 | 0.0079475 | 4.689e-05 | 0.007328 | 0.00016823 | 0.065265 | 21882.388 | 22461.9509 | 483.3485 | 6292.9288 | 4.4993 | 1810.8524 | 28.1188 | 52964.0866
2004 | 12 | 7 | 6 | 0.026406 | 0.024795 | 0.00086599 | 0.0079382 | 4.689e-05 | 0.007332 | 0.00016823 | 0.067552 | 23436.7286 | 22963.08 | 483.3485 | 6285.6079 | 4.4993 | 1811.8408 | 28.1188 | 55013.2239
2004 | 12 | 7 | 7 | 0.030599 | 0.026292 | 0.00086599 | 0.0083817 | 4.689e-05 | 0.00738 | 0.00016823 | 0.073733 | 27158.1261 | 24349.0764 | 483.3485 | 6636.7199 | 4.4993 | 1823.7023 | 28.1188 | 60483.5912
2004 | 12 | 7 | 8 | 0.033715 | 0.030202 | 0.00062063 | 0.012408 | 4.689e-05 | 0.00724 | 0.00012057 | 0.084353 | 29923.8936 | 27970.595 | 346.3999 | 9824.9952 | 4.4993 | 1789.1063 | 20.1518 | 69879.6412
2004 | 12 | 7 | 9 | 0.037524 | 0.02914 | 0 | 0.014169 | 4.689e-05 | 0.007256 | 0 | 0.088136 | 33305.0447 | 26987.0926 | 0 | 11219.1888 | 4.4993 | 1793.0602 | 0 | 73308.8856
2004 | 12 | 7 | 10 | 0.039015 | 0.02736 | 0 | 0.015782 | 4.689e-05 | 0.007148 | 0 | 0.089352 | 34628.1089 | 25338.1309 | 0 | 12496.5948 | 4.4993 | 1766.3718 | 0 | 74233.7057
2004 | 12 | 7 | 11 | 0.037229 | 0.028321 | 0 | 0.016979 | 4.689e-05 | 0.007136 | 0 | 0.089712 | 33043.4901 | 26227.8975 | 0 | 13444.1981 | 4.4993 | 1763.4065 | 0 | 74483.4915
2004 | 12 | 7 | 12 | 0.036479 | 0.028969 | 0 | 0.0183 | 4.689e-05 | 0.006996 | 0 | 0.090792 | 32377.7751 | 26828.3912 | 0 | 14490.2865 | 4.4993 | 1728.8105 | 0 | 75429.7626
2004 | 12 | 7 | 13 | 0.036201 | 0.028561 | 0 | 0.018748 | 4.689e-05 | 0.00706 | 0 | 0.090617 | 32130.7582 | 26450.4595 | 0 | 14844.7509 | 4.4993 | 1744.6258 | 0 | 75175.0936
2004 | 12 | 7 | 14 | 0.036267 | 0.028898 | 0 | 0.018557 | 4.689e-05 | 0.007044 | 0 | 0.090813 | 32189.1907 | 26762.7919 | 0 | 14693.5177 | 4.4993 | 1740.672 | 0 | 75390.6716
2004 | 12 | 7 | 15 | 0.035591 | 0.028836 | 0 | 0.019315 | 4.689e-05 | 0.007056 | 0 | 0.090845 | 31589.219 | 26705.5125 | 0 | 15293.6042 | 4.4993 | 1743.6373 | 0 | 75336.4724
2004 | 12 | 7 | 16 | 0.037297 | 0.027942 | 0 | 0.019141 | 4.689e-05 | 0.007152 | 0 | 0.091578 | 33103.0262 | 25876.8816 | 0 | 15155.9066 | 4.4993 | 1767.3603 | 0 | 75907.674
2004 | 12 | 7 | 17 | 0.043401 | 0.027057 | 0.00041856 | 0.019717 | 4.689e-05 | 0.007152 | 8.1312e-05 | 0.097873 | 38520.897 | 25057.324 | 233.6182 | 15612.2004 | 4.4993 | 1767.3603 | 13.5907 | 81209.4899
2004 | 12 | 7 | 18 | 0.046342 | 0.027783 | 0.00086599 | 0.017892 | 4.689e-05 | 0.00714 | 0.00016823 | 0.10024 | 41131.1602 | 25730.0104 | 483.3485 | 14167.2422 | 4.4993 | 1764.3949 | 28.1188 | 83308.7742
2004 | 12 | 7 | 19 | 0.043152 | 0.030408 | 0.00086599 | 0.015294 | 4.689e-05 | 0.007268 | 0.00016823 | 0.097203 | 38300.439 | 28160.847 | 483.3485 | 12110.0373 | 4.4993 | 1796.0255 | 28.1188 | 80883.3153
2004 | 12 | 7 | 20 | 0.045968 | 0.029225 | 0.00086599 | 0.011213 | 4.689e-05 | 0.007032 | 0.00016823 | 0.094519 | 40799.1584 | 27065.4859 | 483.3485 | 8878.9134 | 4.4993 | 1737.7066 | 28.1188 | 78997.2309
2004 | 12 | 7 | 21 | 0.040761 | 0.029239 | 0.00086599 | 0.01168 | 4.689e-05 | 0.007208 | 0.00016823 | 0.089969 | 36178.2044 | 27078.1008 | 483.3485 | 9248.4975 | 4.4993 | 1781.1987 | 28.1188 | 74801.968
2004 | 12 | 7 | 22 | 0.039645 | 0.028233 | 0.00086599 | 0.008353 | 4.689e-05 | 0.007236 | 0.00016823 | 0.084549 | 35187.8021 | 26146.702 | 483.3485 | 6614.008 | 4.4993 | 1788.1179 | 28.1188 | 70252.5966
2004 | 12 | 7 | 23 | 0.036202 | 0.0254 | 0.00086599 | 0.0064702 | 4.689e-05 | 0.007196 | 0.00016823 | 0.076349 | 32131.3009 | 23522.5668 | 483.3485 | 5123.1753 | 4.4993 | 1778.2333 | 28.1188 | 63071.2429
2004 | 12 | 7 | 24 | 0.031746 | 0.024845 | 0.00086599 | 0.0062274 | 4.689e-05 | 0.00726 | 0.00016823 | 0.07116 | 28176.8833 | 23008.935 | 483.3485 | 4930.9684 | 4.4993 | 1794.0486 | 28.1188 | 58426.8019
2004 | 12 | 8 | 1 | 0.025946 | 0.024625 | 0.00086599 | 0.007171 | 4.689e-05 | 0.007384 | 0.00016823 | 0.066207 | 23028.6473 | 22805.1812 | 483.3485 | 5678.1262 | 4.4993 | 1824.6908 | 28.1188 | 53852.6121
2004 | 12 | 8 | 2 | 0.023325 | 0.024424 | 0.00086599 | 0.0073567 | 4.689e-05 | 0.0073 | 0.00016823 | 0.063487 | 20702.4524 | 22619.1786 | 483.3485 | 5825.1247 | 4.4993 | 1803.9332 | 28.1188 | 51466.6555
2004 | 12 | 8 | 3 | 0.022239 | 0.024628 | 0.00086599 | 0.0071736 | 4.689e-05 | 0.007392 | 0.00016823 | 0.062513 | 19738.3033 | 22807.7799 | 483.3485 | 5680.1932 | 4.4993 | 1826.6677 | 28.1188 | 50568.9107
2004 | 12 | 8 | 4 | 0.022905 | 0.024376 | 0.00086599 | 0.0069966 | 4.689e-05 | 0.007352 | 0.00016823 | 0.06271 | 20329.5352 | 22574.3801 | 483.3485 | 5540.0093 | 4.4993 | 1816.7831 | 28.1188 | 50776.6743
2004 | 12 | 8 | 5 | 0.023822 | 0.023779 | 0.00086599 | 0.0073035 | 4.689e-05 | 0.00732 | 0.00016823 | 0.063305 | 21143.4774 | 22021.5854 | 483.3485 | 5783.0401 | 4.4993 | 1808.8755 | 28.1188 | 51272.945
2004 | 12 | 8 | 6 | 0.025634 | 0.024426 | 0.00086599 | 0.007379 | 4.689e-05 | 0.00686 | 0.00016823 | 0.06538 | 22751.3746 | 22621.1535 | 483.3485 | 5842.8399 | 4.4993 | 1695.203 | 28.1188 | 53426.5375
2004 | 12 | 8 | 7 | 0.029875 | 0.026123 | 0.00086599 | 0.0079292 | 4.689e-05 | 0.00654 | 0.00016823 | 0.071548 | 26515.9261 | 24192.3536 | 483.3485 | 6278.4999 | 4.4993 | 1616.1264 | 28.1188 | 59118.8726
2004 | 12 | 8 | 8 | 0.033149 | 0.030151 | 0.00063506 | 0.0121 | 4.689e-05 | 0.006264 | 0.00012337 | 0.08247 | 29421.9835 | 27923.1859 | 354.4554 | 9581.2502 | 4.4993 | 1547.9229 | 20.6204 | 68853.9176
2004 | 12 | 8 | 9 | 0.03649 | 0.02871 | 0 | 0.013354 | 4.689e-05 | 0.00638 | 0 | 0.084981 | 32387.2757 | 26587.9934 | 0 | 10573.8823 | 4.4993 | 1576.5882 | 0 | 71130.2389
2004 | 12 | 8 | 10 | 0.037719 | 0.026858 | 0 | 0.014659 | 4.689e-05 | 0.00638 | 0 | 0.085662 | 33477.8204 | 24873.0091 | 0 | 11606.8918 | 4.4993 | 1576.5882 | 0 | 71538.8088
2004 | 12 | 8 | 11 | 0.036069 | 0.027695 | 0 | 0.01599 | 4.689e-05 | 0.006524 | 0 | 0.086325 | 32013.6556 | 25648.695 | 0 | 12660.8742 | 4.4993 | 1612.1726 | 0 | 71939.8968
2004 | 12 | 8 | 12 | 0.034954 | 0.028155 | 0 | 0.016904 | 4.689e-05 | 0.006528 | 0 | 0.086588 | 31023.4694 | 26074.6925 | 0 | 13385.1563 | 4.4993 | 1613.1611 | 0 | 72100.9787
2004 | 12 | 8 | 13 | 0.034733 | 0.027676 | 0 | 0.017403 | 4.689e-05 | 0.006188 | 0 | 0.086047 | 30828.0804 | 25631.033 | 0 | 13779.8662 | 4.4993 | 1529.1423 | 0 | 71772.6212
2004 | 12 | 8 | 14 | 0.034691 | 0.027983 | 0 | 0.017074 | 4.689e-05 | 0.006188 | 0 | 0.085983 | 30790.5021 | 25915.3613 | 0 | 13519.5588 | 4.4993 | 1529.1423 | 0 | 71759.0638
2004 | 12 | 8 | 15 | 0.033335 | 0.027686 | 0 | 0.017099 | 4.689e-05 | 0.00654 | 0 | 0.084707 | 29586.8567 | 25639.9813 | 0 | 13539.2951 | 4.4993 | 1616.1264 | 0 | 70386.7588
2004 | 12 | 8 | 16 | 0.035236 | 0.026858 | 0 | 0.017153 | 4.689e-05 | 0.006432 | 0 | 0.085725 | 31274.1662 | 24872.907 | 0 | 13581.6989 | 4.4993 | 1589.4381 | 0 | 71322.7096
2004 | 12 | 8 | 17 | 0.04036 | 0.025167 | 0.000433 | 0.016725 | 4.689e-05 | 0.007076 | 8.4115e-05 | 0.089892 | 35821.8979 | 23307.1088 | 241.6742 | 13243.0383 | 4.4993 | 1748.5796 | 14.0594 | 74380.8575
2004 | 12 | 8 | 18 | 0.044217 | 0.026844 | 0.00086599 | 0.015882 | 4.689e-05 | 0.007116 | 0.00016823 | 0.095141 | 39245.7651 | 24860.3779 | 483.3485 | 12575.5262 | 4.4993 | 1758.4642 | 28.1188 | 78956.0999
2004 | 12 | 8 | 19 | 0.041601 | 0.02971 | 0.00086599 | 0.013903 | 4.689e-05 | 0.007212 | 0.00016823 | 0.093508 | 36923.5941 | 27514.7945 | 483.3485 | 11008.7613 | 4.4993 | 1782.1871 | 28.1188 | 77745.3036
2004 | 12 | 8 | 20 | 0.044679 | 0.028777 | 0.00086599 | 0.01015 | 4.689e-05 | 0.00718 | 0.00016823 | 0.091867 | 39655.5624 | 26650.3223 | 483.3485 | 8036.9254 | 4.4993 | 1774.2795 | 28.1188 | 76633.0562
2004 | 12 | 8 | 21 | 0.040195 | 0.029356 | 0.00086599 | 0.011351 | 4.689e-05 | 0.00718 | 0.00016823 | 0.089164 | 35675.8916 | 27186.8208 | 483.3485 | 8987.8463 | 4.4993 | 1774.2795 | 28.1188 | 74140.8048
2004 | 12 | 8 | 22 | 0.039559 | 0.028759 | 0.00086599 | 0.0085364 | 4.689e-05 | 0.007248 | 0.00016823 | 0.085183 | 35110.68 | 26634.1314 | 483.3485 | 6759.2645 | 4.4993 | 1791.0833 | 28.1188 | 70811.1256
2004 | 12 | 8 | 23 | 0.036566 | 0.026131 | 0.00086599 | 0.0071237 | 4.689e-05 | 0.007288 | 0.00016823 | 0.07819 | 32455.0405 | 24199.7473 | 483.3485 | 5640.6818 | 4.4993 | 1800.9678 | 28.1188 | 64612.404
2004 | 12 | 8 | 24 | 0.031711 | 0.025346 | 0.00086599 | 0.0064374 | 4.689e-05 | 0.007316 | 0.00016823 | 0.071891 | 28145.0929 | 23472.7089 | 483.3485 | 5097.2666 | 4.4993 | 1807.887 | 28.1188 | 59038.922
2004 | 12 | 9 | 1 | 0.026228 | 0.024724 | 0.00086599 | 0.0068367 | 4.689e-05 | 0.00726 | 0.00016823 | 0.066129 | 23278.8435 | 22896.6593 | 483.3485 | 5413.3987 | 4.4993 | 1794.0486 | 28.1188 | 53898.9168
2004 | 12 | 9 | 2 | 0.023679 | 0.024158 | 0.00086599 | 0.0071631 | 4.689e-05 | 0.00728 | 0.00016823 | 0.063362 | 21016.7973 | 22372.9961 | 483.3485 | 5671.8543 | 4.4993 | 1798.9909 | 28.1188 | 51376.6052
2004 | 12 | 9 | 3 | 0.022544 | 0.024103 | 0.00086599 | 0.0068875 | 4.689e-05 | 0.00716 | 0.00016823 | 0.061775 | 20009.126 | 22321.7372 | 483.3485 | 5453.6674 | 4.4993 | 1769.3372 | 28.1188 | 50069.8343
2004 | 12 | 9 | 4 | 0.022961 | 0.023695 | 0.00086599 | 0.006414 | 4.689e-05 | 0.00704 | 0.00016823 | 0.061191 | 20379.3848 | 21943.9162 | 483.3485 | 5078.6687 | 4.4993 | 1739.6835 | 28.1188 | 49657.6197
2004 | 12 | 9 | 5 | 0.023649 | 0.023184 | 0.00086599 | 0.0064584 | 4.689e-05 | 0.007092 | 0.00016823 | 0.061465 | 20990.1781 | 21470.8404 | 483.3485 | 5113.8334 | 4.4993 | 1752.5334 | 28.1188 | 49843.3519
2004 | 12 | 9 | 6 | 0.02521 | 0.023605 | 0.00086599 | 0.0062102 | 4.689e-05 | 0.007096 | 0.00016823 | 0.063201 | 22375.2027 | 21860.1967 | 483.3485 | 4917.2959 | 4.4993 | 1753.5219 | 28.1188 | 51422.1837
2004 | 12 | 9 | 7 | 0.029362 | 0.025228 | 0.00086599 | 0.0065138 | 4.689e-05 | 0.007108 | 0.00016823 | 0.069293 | 26060.9182 | 23363.5257 | 483.3485 | 5157.7097 | 4.4993 | 1756.4873 | 28.1188 | 56854.6074
2004 | 12 | 9 | 8 | 0.032394 | 0.029079 | 0.00064949 | 0.010492 | 4.689e-05 | 0.007268 | 0.00012617 | 0.080056 | 28751.8867 | 26930.4993 | 362.5114 | 8307.5032 | 4.4993 | 1796.0255 | 21.0891 | 66174.0144
2004 | 12 | 9 | 9 | 0.035992 | 0.027939 | 0 | 0.012045 | 4.689e-05 | 0.00754 | 0 | 0.083563 | 31945.1102 | 25874.769 | 0 | 9537.3973 | 4.4993 | 1863.2406 | 0 | 69225.0164
2004 | 12 | 9 | 10 | 0.037022 | 0.026168 | 0 | 0.013223 | 4.689e-05 | 0.007724 | 0 | 0.084183 | 32858.9293 | 24233.8083 | 0 | 10469.8892 | 4.4993 | 1908.7096 | 0 | 69475.8357
2004 | 12 | 9 | 11 | 0.035048 | 0.026814 | 0 | 0.014237 | 4.689e-05 | 0.007592 | 0 | 0.083738 | 31107.4817 | 24832.4362 | 0 | 11273.0422 | 4.4993 | 1876.0905 | 0 | 69093.5499
2004 | 12 | 9 | 12 | 0.03336 | 0.027011 | 0 | 0.014595 | 4.689e-05 | 0.007804 | 0 | 0.082818 | 29609.5136 | 25015.1581 | 0 | 11556.6286 | 4.4993 | 1928.4787 | 0 | 68114.2783
2004 | 12 | 9 | 13 | 0.032424 | 0.026204 | 0 | 0.014363 | 4.689e-05 | 0.007592 | 0 | 0.08063 | 28778.0504 | 24267.5843 | 0 | 11372.8649 | 4.4993 | 1876.0905 | 0 | 66299.0893
2004 | 12 | 9 | 14 | 0.032482 | 0.026547 | 0 | 0.014205 | 4.689e-05 | 0.007692 | 0 | 0.080972 | 28829.949 | 24584.9102 | 0 | 11247.409 | 4.4993 | 1900.8019 | 0 | 66567.5695
2004 | 12 | 9 | 15 | 0.031411 | 0.026223 | 0 | 0.014562 | 4.689e-05 | 0.007744 | 0 | 0.079988 | 27879.3875 | 24285.5135 | 0 | 11530.8102 | 4.4993 | 1913.6519 | 0 | 65613.8623
2004 | 12 | 9 | 16 | 0.033114 | 0.025445 | 0 | 0.014351 | 4.689e-05 | 0.007812 | 0 | 0.080769 | 29391.0362 | 23564.9503 | 0 | 11363.2445 | 4.4993 | 1930.4556 | 0 | 66254.186
2004 | 12 | 9 | 17 | 0.038863 | 0.024462 | 0.000433 | 0.014485 | 4.689e-05 | 0.007692 | 8.4115e-05 | 0.086065 | 34492.9137 | 22654.0384 | 241.6742 | 11469.1953 | 4.4993 | 1900.8019 | 14.0594 | 70777.1823
2004 | 12 | 9 | 18 | 0.043424 | 0.02606 | 0.00086599 | 0.014364 | 4.689e-05 | 0.007436 | 0.00016823 | 0.092364 | 38541.1085 | 24133.8499 | 483.3485 | 11373.5846 | 4.4993 | 1837.5407 | 28.1188 | 76402.0503
2004 | 12 | 9 | 19 | 0.040786 | 0.028685 | 0.00086599 | 0.012332 | 4.689e-05 | 0.007316 | 0.00016823 | 0.090199 | 36200.0895 | 26564.7976 | 483.3485 | 9764.5037 | 4.4993 | 1807.887 | 28.1188 | 74853.2443
2004 | 12 | 9 | 20 | 0.043997 | 0.027823 | 0.00086599 | 0.0085863 | 4.689e-05 | 0.007188 | 0.00016823 | 0.088676 | 39050.5072 | 25767.2514 | 483.3485 | 6798.7975 | 4.4993 | 1776.2564 | 28.1188 | 73908.7791
2004 | 12 | 9 | 21 | 0.03941 | 0.028253 | 0.00086599 | 0.0097679 | 4.689e-05 | 0.007312 | 0.00016823 | 0.085824 | 34978.99 | 26165.1884 | 483.3485 | 7734.3356 | 4.4993 | 1806.8986 | 28.1188 | 71201.3791
2004 | 12 | 9 | 22 | 0.038794 | 0.027499 | 0.00086599 | 0.0069637 | 4.689e-05 | 0.007752 | 0.00016823 | 0.08209 | 34432.0061 | 25466.7922 | 483.3485 | 5513.9881 | 4.4993 | 1915.6288 | 28.1188 | 67844.3818
2004 | 12 | 9 | 23 | 0.035747 | 0.024839 | 0.00086599 | 0.0055184 | 4.689e-05 | 0.007872 | 0.00016823 | 0.075057 | 31727.6117 | 23003.499 | 483.3485 | 4369.5263 | 4.4993 | 1945.2825 | 28.1188 | 61561.8861
2004 | 12 | 9 | 24 | 0.03111 | 0.024235 | 0.00086599 | 0.0051154 | 4.689e-05 | 0.00746 | 0.00016823 | 0.069002 | 27612.1611 | 22444.3085 | 483.3485 | 4050.4199 | 4.4993 | 1843.4714 | 28.1188 | 56466.3275
2004 | 12 | 10 | 1 | 0.024999 | 0.023844 | 0.00086599 | 0.0063231 | 4.689e-05 | 0.007308 | 0.00016823 | 0.063556 | 22188.4612 | 22082.3045 | 483.3485 | 5006.6884 | 4.4993 | 1805.9101 | 28.1188 | 51599.3308
2004 | 12 | 10 | 2 | 0.022308 | 0.023749 | 0.00086599 | 0.0066939 | 4.689e-05 | 0.007368 | 0.00016823 | 0.061201 | 19800.1404 | 21994.322 | 483.3485 | 5300.3003 | 4.4993 | 1820.7369 | 28.1188 | 49431.4663
2004 | 12 | 10 | 3 | 0.021523 | 0.02305 | 0.00086599 | 0.0064762 | 4.689e-05 | 0.007456 | 0.00016823 | 0.059585 | 19102.5924 | 21346.2323 | 483.3485 | 5127.9766 | 4.4993 | 1842.483 | 28.1188 | 47935.2508
2004 | 12 | 10 | 4 | 0.020962 | 0.023257 | 0.00086599 | 0.0062579 | 4.689e-05 | 0.007536 | 0.00016823 | 0.059094 | 18605.3091 | 21538.2695 | 483.3485 | 4955.1337 | 4.4993 | 1862.2521 | 28.1188 | 47476.9309
2004 | 12 | 10 | 5 | 0.022286 | 0.022664 | 0.00086599 | 0.0059562 | 4.689e-05 | 0.007368 | 0.00016823 | 0.059355 | 19780.6075 | 20988.7847 | 483.3485 | 4716.2265 | 4.4993 | 1820.7369 | 28.1188 | 47822.3223
2004 | 12 | 10 | 6 | 0.024319 | 0.022962 | 0.00086599 | 0.0052738 | 4.689e-05 | 0.007472 | 0.00016823 | 0.061109 | 21584.8849 | 21265.4972 | 483.3485 | 4175.8598 | 4.4993 | 1846.4368 | 28.1188 | 49388.6453
2004 | 12 | 10 | 7 | 0.0279 | 0.024538 | 0.00086599 | 0.0064375 | 4.689e-05 | 0.007368 | 0.00016823 | 0.067324 | 24762.752 | 22724.6647 | 483.3485 | 5097.3346 | 4.4993 | 1820.7369 | 28.1188 | 54921.4548
2004 | 12 | 10 | 8 | 0.031222 | 0.028678 | 0.00066393 | 0.009948 | 4.689e-05 | 0.007236 | 0.00012898 | 0.077924 | 27711.7188 | 26558.8258 | 370.5674 | 7876.9428 | 4.4993 | 1788.1179 | 21.5577 | 64332.2296
2004 | 12 | 10 | 9 | 0.03491 | 0.02819 | 0 | 0.011815 | 4.689e-05 | 0.007164 | 0 | 0.082126 | 30984.7001 | 26106.8445 | 0 | 9355.1077 | 4.4993 | 1770.3257 | 0 | 68221.4773
2004 | 12 | 10 | 10 | 0.036205 | 0.027589 | 0 | 0.01319 | 4.689e-05 | 0.007148 | 0 | 0.08418 | 32134.0575 | 25550.6985 | 0 | 10444.4061 | 4.4993 | 1766.3718 | 0 | 69900.0333
2004 | 12 | 10 | 11 | 0.034584 | 0.02802 | 0 | 0.013046 | 4.689e-05 | 0.007332 | 0 | 0.083029 | 30695.6911 | 25949.3267 | 0 | 10330.2184 | 4.4993 | 1811.8408 | 0 | 68791.5764
2004 | 12 | 10 | 12 | 0.035465 | 0.027438 | 0 | 0.013757 | 4.689e-05 | 0.007144 | 0 | 0.083851 | 31477.4794 | 25409.9424 | 0 | 10893.0907 | 4.4993 | 1765.3834 | 0 | 69550.3952
2004 | 12 | 10 | 13 | 0.033942 | 0.026959 | 0 | 0.014994 | 4.689e-05 | 0.007204 | 0 | 0.083147 | 30125.904 | 24967.2275 | 0 | 11872.5918 | 4.4993 | 1780.2102 | 0 | 68750.4329
2004 | 12 | 10 | 14 | 0.033043 | 0.02669 | 0 | 0.015819 | 4.689e-05 | 0.007208 | 0 | 0.082807 | 29328.0871 | 24717.8078 | 0 | 12525.3962 | 4.4993 | 1781.1987 | 0 | 68356.989
2004 | 12 | 10 | 15 | 0.03294 | 0.026303 | 0 | 0.016186 | 4.689e-05 | 0.007052 | 0 | 0.082528 | 29236.5014 | 24359.4287 | 0 | 12816.4316 | 4.4993 | 1742.6489 | 0 | 68159.5098
2004 | 12 | 10 | 16 | 0.034508 | 0.025636 | 0 | 0.016302 | 4.689e-05 | 0.006952 | 0 | 0.083446 | 30628.4268 | 23741.9245 | 0 | 12908.1967 | 4.4993 | 1717.9375 | 0 | 69000.9848
2004 | 12 | 10 | 17 | 0.038665 | 0.025053 | 0.000433 | 0.017317 | 4.689e-05 | 0.00702 | 8.4115e-05 | 0.088619 | 34318.0079 | 23201.2263 | 241.6742 | 13711.845 | 4.4993 | 1734.7412 | 14.0594 | 73226.0534
2004 | 12 | 10 | 18 | 0.0419 | 0.026117 | 0.00086599 | 0.016887 | 4.689e-05 | 0.006768 | 0.00016823 | 0.092753 | 37188.742 | 24187.3727 | 483.3485 | 13371.4675 | 4.4993 | 1672.4685 | 28.1188 | 76936.0172
2004 | 12 | 10 | 19 | 0.042305 | 0.027817 | 0.00086599 | 0.012336 | 4.689e-05 | 0.006644 | 0.00016823 | 0.090184 | 37548.648 | 25761.4848 | 483.3485 | 9768.055 | 4.4993 | 1641.8263 | 28.1188 | 75235.9807
2004 | 12 | 10 | 20 | 0.042813 | 0.027807 | 0.00086599 | 0.0093354 | 4.689e-05 | 0.00656 | 0.00016823 | 0.087596 | 37998.8372 | 25751.8259 | 483.3485 | 7391.9418 | 4.4993 | 1621.0687 | 28.1188 | 73279.6402
2004 | 12 | 10 | 21 | 0.039587 | 0.027354 | 0.00086599 | 0.010427 | 4.689e-05 | 0.006508 | 0.00016823 | 0.084956 | 35135.6972 | 25332.4047 | 483.3485 | 8255.9948 | 4.4993 | 1608.2188 | 28.1188 | 70848.2821
2004 | 12 | 10 | 22 | 0.036653 | 0.027247 | 0.00086599 | 0.009828 | 4.689e-05 | 0.006732 | 0.00016823 | 0.081541 | 32531.811 | 25233.5449 | 483.3485 | 7781.9783 | 4.4993 | 1663.5724 | 28.1188 | 67726.8731
2004 | 12 | 10 | 23 | 0.034843 | 0.024908 | 0.00086599 | 0.0085046 | 4.689e-05 | 0.006984 | 0.00016823 | 0.07632 | 30925.3655 | 23067.0481 | 483.3485 | 6734.0591 | 4.4993 | 1725.8451 | 28.1188 | 62968.2844
2004 | 12 | 10 | 24 | 0.031346 | 0.024713 | 0.00086599 | 0.0068181 | 4.689e-05 | 0.007376 | 0.00016823 | 0.071334 | 27821.3102 | 22886.4011 | 483.3485 | 5398.6899 | 4.4993 | 1822.7139 | 28.1188 | 58445.0817
2004 | 12 | 11 | 1 | 0.023796 | 0.026573 | 0.00086599 | 0.0067209 | 4.689e-05 | 0.00732 | 0.00016823 | 0.065491 | 21120.3441 | 24608.9537 | 483.3485 | 5321.7486 | 4.4993 | 1808.8755 | 28.1188 | 53375.8884
2004 | 12 | 11 | 2 | 0.020412 | 0.025782 | 0.00086599 | 0.0078014 | 4.689e-05 | 0.007304 | 0.00016823 | 0.062381 | 18117.2611 | 23877.0441 | 483.3485 | 6177.2858 | 4.4993 | 1804.9216 | 28.1188 | 50492.4792
2004 | 12 | 11 | 3 | 0.019219 | 0.025777 | 0.00086599 | 0.0077398 | 4.689e-05 | 0.007364 | 0.00016823 | 0.06118 | 17057.87 | 23871.8697 | 483.3485 | 6128.4703 | 4.4993 | 1819.7485 | 28.1188 | 49393.925
2004 | 12 | 11 | 4 | 0.018976 | 0.025129 | 0.00086599 | 0.0082251 | 4.689e-05 | 0.007144 | 0.00016823 | 0.060555 | 16842.7234 | 23271.6987 | 483.3485 | 6512.7315 | 4.4993 | 1765.3834 | 28.1188 | 48908.5036
2004 | 12 | 11 | 5 | 0.019566 | 0.025247 | 0.00086599 | 0.0079536 | 4.689e-05 | 0.006664 | 0.00016823 | 0.060512 | 17366.3828 | 23381.665 | 483.3485 | 6297.7921 | 4.4993 | 1646.7686 | 28.1188 | 49208.5751
2004 | 12 | 11 | 6 | 0.020403 | 0.025636 | 0.00086599 | 0.0080164 | 4.689e-05 | 0.006652 | 0.00016823 | 0.061788 | 18108.6951 | 23741.3761 | 483.3485 | 6347.5331 | 4.4993 | 1643.8032 | 28.1188 | 50357.3741
2004 | 12 | 11 | 7 | 0.022256 | 0.026461 | 0.00086599 | 0.0086184 | 4.689e-05 | 0.006636 | 0.00016823 | 0.065053 | 19753.6349 | 24505.7545 | 483.3485 | 6824.1907 | 4.4993 | 1639.8494 | 28.1188 | 53239.396
2004 | 12 | 11 | 8 | 0.024493 | 0.027667 | 0.00067836 | 0.0099993 | 4.689e-05 | 0.006544 | 0.00013178 | 0.06956 | 21738.6642 | 25622.5609 | 378.6228 | 7917.6216 | 4.4993 | 1617.1149 | 22.0264 | 57301.11
2004 | 12 | 11 | 9 | 0.028769 | 0.025557 | 0 | 0.012786 | 4.689e-05 | 0.006456 | 0 | 0.073615 | 25533.9585 | 23668.6987 | 0 | 10124.172 | 4.4993 | 1595.3689 | 0 | 60926.6973
2004 | 12 | 11 | 10 | 0.034068 | 0.02268 | 0 | 0.014135 | 4.689e-05 | 0.006508 | 0 | 0.077438 | 30237.2403 | 21003.8702 | 0 | 11192.5135 | 4.4993 | 1608.2188 | 0 | 64046.3421
2004 | 12 | 11 | 11 | 0.035854 | 0.022221 | 0 | 0.013649 | 4.689e-05 | 0.006388 | 0 | 0.07816 | 31823.0714 | 20579.1308 | 0 | 10807.8122 | 4.4993 | 1578.5651 | 0 | 64793.0788
2004 | 12 | 11 | 12 | 0.034843 | 0.022127 | 0 | 0.014679 | 4.689e-05 | 0.00644 | 0 | 0.078137 | 30925.5668 | 20492.2222 | 0 | 11623.1812 | 4.4993 | 1591.415 | 0 | 64636.8845
2004 | 12 | 11 | 13 | 0.033833 | 0.022982 | 0 | 0.015108 | 4.689e-05 | 0.006444 | 0 | 0.078413 | 30028.5046 | 21283.8731 | 0 | 11962.5138 | 4.4993 | 1592.4035 | 0 | 64871.7943
2004 | 12 | 11 | 14 | 0.034369 | 0.022984 | 0 | 0.01474 | 4.689e-05 | 0.006628 | 0 | 0.078769 | 30505.0473 | 21285.4751 | 0 | 11671.6466 | 4.4993 | 1637.8725 | 0 | 65104.5407
2004 | 12 | 11 | 15 | 0.034719 | 0.022221 | 0 | 0.014889 | 4.689e-05 | 0.0071 | 0 | 0.078976 | 30815.6133 | 20579.1514 | 0 | 11789.2457 | 4.4993 | 1754.5104 | 0 | 64943.0201
2004 | 12 | 11 | 16 | 0.034333 | 0.022601 | 0 | 0.016358 | 4.689e-05 | 0.00728 | 0 | 0.080619 | 30472.4262 | 20931.3023 | 0 | 12952.3765 | 4.4993 | 1798.9909 | 0 | 66159.5952
2004 | 12 | 11 | 17 | 0.039035 | 0.022767 | 0.000433 | 0.017137 | 4.689e-05 | 0.007288 | 8.4115e-05 | 0.08679 | 34645.6295 | 21084.5419 | 241.6742 | 13568.9554 | 4.4993 | 1800.9678 | 14.0594 | 71360.3275
2004 | 12 | 11 | 18 | 0.043616 | 0.02474 | 0.00086599 | 0.015177 | 4.689e-05 | 0.007288 | 0.00016823 | 0.091903 | 38711.9392 | 22912.226 | 483.3485 | 12017.7409 | 4.4993 | 1800.9678 | 28.1188 | 75958.8404
2004 | 12 | 11 | 19 | 0.041585 | 0.027328 | 0.00086599 | 0.012883 | 4.689e-05 | 0.007172 | 0.00016823 | 0.09005 | 36909.2887 | 25308.9814 | 483.3485 | 10201.1773 | 4.4993 | 1772.3026 | 28.1188 | 74707.7166
2004 | 12 | 11 | 20 | 0.039842 | 0.027829 | 0.00086599 | 0.011957 | 4.689e-05 | 0.00706 | 0.00016823 | 0.087769 | 35361.8655 | 25772.707 | 483.3485 | 9467.5067 | 4.4993 | 1744.6258 | 28.1188 | 72862.6716
2004 | 12 | 11 | 21 | 0.038384 | 0.027209 | 0.00086599 | 0.01178 | 4.689e-05 | 0.007184 | 0.00016823 | 0.085639 | 34068.1688 | 25198.6462 | 483.3485 | 9327.8289 | 4.4993 | 1775.2679 | 28.1188 | 70885.8784
2004 | 12 | 11 | 22 | 0.035843 | 0.026711 | 0.00086599 | 0.011232 | 4.689e-05 | 0.00718 | 0.00016823 | 0.082047 | 31812.5351 | 24737.4117 | 483.3485 | 8893.5946 | 4.4993 | 1774.2795 | 28.1188 | 67733.7875
2004 | 12 | 11 | 23 | 0.035241 | 0.024896 | 0.00086599 | 0.0090177 | 4.689e-05 | 0.00726 | 0.00016823 | 0.077496 | 31278.5469 | 23056.4733 | 483.3485 | 7140.3311 | 4.4993 | 1794.0486 | 28.1188 | 63785.3664
2004 | 12 | 11 | 24 | 0.03163 | 0.024537 | 0.00086599 | 0.0079943 | 4.689e-05 | 0.007204 | 0.00016823 | 0.072446 | 28073.7289 | 22723.3737 | 483.3485 | 6329.9712 | 4.4993 | 1780.2102 | 28.1188 | 59423.2506
2004 | 12 | 12 | 1 | 0.028802 | 0.0233 | 0.00086599 | 0.0077648 | 4.689e-05 | 0.007208 | 0.00016823 | 0.068156 | 25563.6907 | 21578.4383 | 483.3485 | 6148.2553 | 4.4993 | 1781.1987 | 28.1188 | 55587.5495
2004 | 12 | 12 | 2 | 0.026656 | 0.022907 | 0.00086599 | 0.0070597 | 4.689e-05 | 0.007108 | 0.00016823 | 0.064812 | 23659.1524 | 21214.1333 | 483.3485 | 5589.9499 | 4.4993 | 1756.4873 | 28.1188 | 52735.6894
2004 | 12 | 12 | 3 | 0.024001 | 0.024289 | 0.00086599 | 0.0073834 | 4.689e-05 | 0.006576 | 0.00016823 | 0.063331 | 21302.1092 | 22494.459 | 483.3485 | 5846.3112 | 4.4993 | 1625.0226 | 28.1188 | 51783.8685
2004 | 12 | 12 | 4 | 0.024475 | 0.023645 | 0.00086599 | 0.0068381 | 4.689e-05 | 0.006564 | 0.00016823 | 0.062603 | 21722.8521 | 21897.3187 | 483.3485 | 5414.5135 | 4.4993 | 1622.0572 | 28.1188 | 51172.708
2004 | 12 | 12 | 5 | 0.023914 | 0.023084 | 0.00086599 | 0.0074423 | 4.689e-05 | 0.006448 | 0.00016823 | 0.06197 | 21224.8556 | 21378.608 | 483.3485 | 5892.9653 | 4.4993 | 1593.3919 | 28.1188 | 50605.7874
2004 | 12 | 12 | 6 | 0.025063 | 0.0232 | 0.00086599 | 0.0068112 | 4.689e-05 | 0.0065 | 0.00016823 | 0.062655 | 22244.927 | 21485.3443 | 483.3485 | 5393.1795 | 4.4993 | 1606.2419 | 28.1188 | 51245.6592
2004 | 12 | 12 | 7 | 0.026653 | 0.023068 | 0.00086599 | 0.0075132 | 4.689e-05 | 0.006568 | 0.00016823 | 0.064884 | 23656.4123 | 21363.5528 | 483.3485 | 5949.1026 | 4.4993 | 1623.0456 | 28.1188 | 53108.0799
2004 | 12 | 12 | 8 | 0.029848 | 0.023341 | 0.00067836 | 0.0072747 | 4.689e-05 | 0.006512 | 0.00013178 | 0.067833 | 26491.8798 | 21616.5433 | 378.6228 | 5760.1863 | 4.4993 | 1609.2072 | 22.0264 | 55882.965
2004 | 12 | 12 | 9 | 0.033041 | 0.021941 | 0 | 0.0097415 | 4.689e-05 | 0.00642 | 0 | 0.071191 | 29326.1815 | 20319.8253 | 0 | 7713.4699 | 4.4993 | 1586.4727 | 0 | 58950.4488
2004 | 12 | 12 | 10 | 0.038128 | 0.019476 | 0 | 0.011791 | 4.689e-05 | 0.0064 | 0 | 0.075843 | 33841.1942 | 18036.907 | 0 | 9336.6887 | 4.4993 | 1581.5305 | 0 | 62800.8197
2004 | 12 | 12 | 11 | 0.038832 | 0.020275 | 0 | 0.012797 | 4.689e-05 | 0.006272 | 0 | 0.078222 | 34465.4603 | 18776.6947 | 0 | 10132.5992 | 4.4993 | 1549.8999 | 0 | 64929.1533
2004 | 12 | 12 | 12 | 0.037822 | 0.02138 | 0 | 0.014346 | 4.689e-05 | 0.006236 | 0 | 0.079831 | 33569.6098 | 19799.7385 | 0 | 11359.291 | 4.4993 | 1541.0037 | 0 | 66274.1423
2004 | 12 | 12 | 13 | 0.03821 | 0.021671 | 0 | 0.014653 | 4.689e-05 | 0.00624 | 0 | 0.080821 | 33913.9894 | 20069.3243 | 0 | 11602.4374 | 4.4993 | 1541.9922 | 0 | 67132.2426
2004 | 12 | 12 | 14 | 0.034823 | 0.023169 | 0 | 0.01594 | 4.689e-05 | 0.006204 | 0 | 0.080183 | 30907.8442 | 21456.547 | 0 | 12621.71 | 4.4993 | 1533.0961 | 0 | 66523.6967
2004 | 12 | 12 | 15 | 0.034488 | 0.023116 | 0 | 0.016565 | 4.689e-05 | 0.006292 | 0 | 0.080507 | 30610.2275 | 21407.6786 | 0 | 13116.0574 | 4.4993 | 1554.8421 | 0 | 66693.305
2004 | 12 | 12 | 16 | 0.03777 | 0.022343 | 0 | 0.015758 | 4.689e-05 | 0.006396 | 0 | 0.082314 | 33523.2237 | 20691.4723 | 0 | 12477.7964 | 4.4993 | 1580.542 | 0 | 68277.5338
2004 | 12 | 12 | 17 | 0.045294 | 0.02198 | 0.000433 | 0.015902 | 4.689e-05 | 0.006468 | 8.4115e-05 | 0.090208 | 40201.5362 | 20355.5005 | 241.6742 | 12591.4874 | 4.4993 | 1598.3342 | 14.0594 | 75007.0912
2004 | 12 | 12 | 18 | 0.047467 | 0.024625 | 0.00086599 | 0.015666 | 4.689e-05 | 0.006404 | 0.00016823 | 0.095243 | 42130.1437 | 22805.4781 | 483.3485 | 12404.4902 | 4.4993 | 1582.5189 | 28.1188 | 79438.5975
2004 | 12 | 12 | 19 | 0.048265 | 0.025277 | 0.00086599 | 0.011533 | 4.689e-05 | 0.006392 | 0.00016823 | 0.092549 | 42838.4309 | 23409.0436 | 483.3485 | 9132.2527 | 4.4993 | 1579.5536 | 28.1188 | 77475.2473
2004 | 12 | 12 | 20 | 0.045445 | 0.026652 | 0.00086599 | 0.010695 | 4.689e-05 | 0.006184 | 0.00016823 | 0.090058 | 40335.0596 | 24682.8259 | 483.3485 | 8468.7919 | 4.4993 | 1528.1538 | 28.1188 | 75530.7978
2004 | 12 | 12 | 21 | 0.04389 | 0.025321 | 0.00086599 | 0.010715 | 4.689e-05 | 0.00634 | 0.00016823 | 0.087347 | 38955.3981 | 23449.9216 | 483.3485 | 8484.1152 | 4.4993 | 1566.7036 | 28.1188 | 72972.1051
2004 | 12 | 12 | 22 | 0.043448 | 0.024057 | 0.00086599 | 0.0084667 | 4.689e-05 | 0.00648 | 0.00016823 | 0.083533 | 38562.913 | 22279.4847 | 483.3485 | 6704.0435 | 4.4993 | 1601.2996 | 28.1188 | 69663.7073
2004 | 12 | 12 | 23 | 0.039873 | 0.023127 | 0.00086599 | 0.0075156 | 4.689e-05 | 0.006448 | 0.00016823 | 0.078044 | 35389.5385 | 21418.0025 | 483.3485 | 5950.958 | 4.4993 | 1593.3919 | 28.1188 | 64867.8575
2004 | 12 | 12 | 24 | 0.032687 | 0.023119 | 0.00086599 | 0.0079336 | 4.689e-05 | 0.00628 | 0.00016823 | 0.071101 | 29011.9401 | 21410.2445 | 483.3485 | 6281.9616 | 4.4993 | 1551.8768 | 28.1188 | 58771.9896
2004 | 12 | 13 | 1 | 0.025873 | 0.022762 | 0.00086599 | 0.010049 | 4.689e-05 | 0.006544 | 0.00016823 | 0.06631 | 22964.1007 | 21080.0783 | 483.3485 | 7957.2717 | 4.4993 | 1617.1149 | 28.1188 | 54134.5321
2004 | 12 | 13 | 2 | 0.023942 | 0.022609 | 0.00086599 | 0.0095642 | 4.689e-05 | 0.006664 | 0.00016823 | 0.06386 | 21249.8112 | 20937.9075 | 483.3485 | 7573.0576 | 4.4993 | 1646.7686 | 28.1188 | 51923.5113
2004 | 12 | 13 | 3 | 0.021475 | 0.02367 | 0.00086599 | 0.0098633 | 4.689e-05 | 0.006316 | 0.00016823 | 0.062405 | 19060.6727 | 21920.5962 | 483.3485 | 7809.9346 | 4.4993 | 1560.7729 | 28.1188 | 50867.9429
2004 | 12 | 13 | 4 | 0.021281 | 0.024445 | 0.00086599 | 0.0092921 | 4.689e-05 | 0.006312 | 0.00016823 | 0.062411 | 18888.6481 | 22638.159 | 483.3485 | 7357.6666 | 4.4993 | 1559.7844 | 28.1188 | 50960.2247
2004 | 12 | 13 | 5 | 0.022282 | 0.02363 | 0.00086599 | 0.0098288 | 4.689e-05 | 0.006332 | 0.00016823 | 0.063154 | 19776.7306 | 21883.716 | 483.3485 | 7782.6266 | 4.4993 | 1564.7267 | 28.1188 | 51523.7664
2004 | 12 | 13 | 6 | 0.023892 | 0.024003 | 0.00086599 | 0.010073 | 4.689e-05 | 0.006472 | 0.00016823 | 0.065521 | 21205.6994 | 22228.9433 | 483.3485 | 7975.792 | 4.4993 | 1599.3227 | 28.1188 | 53525.724
2004 | 12 | 13 | 7 | 0.027255 | 0.026641 | 0.00086599 | 0.010497 | 4.689e-05 | 0.006452 | 0.00016823 | 0.071926 | 24190.3382 | 24672.1817 | 483.3485 | 8311.6492 | 4.4993 | 1594.3804 | 28.1188 | 59284.5161
2004 | 12 | 13 | 8 | 0.031918 | 0.028414 | 0.00069279 | 0.014301 | 4.689e-05 | 0.006676 | 0.00013458 | 0.082184 | 28329.0763 | 26314.497 | 386.6788 | 11324.1043 | 4.4993 | 1649.734 | 22.495 | 68031.0847
2004 | 12 | 13 | 9 | 0.035177 | 0.029488 | 0 | 0.013979 | 4.689e-05 | 0.006644 | 0 | 0.085334 | 31221.4402 | 27308.5399 | 0 | 11068.6404 | 4.4993 | 1641.8263 | 0 | 71244.9461
2004 | 12 | 13 | 10 | 0.035638 | 0.030175 | 0 | 0.014837 | 4.689e-05 | 0.006976 | 0 | 0.087672 | 31631.0424 | 27944.775 | 0 | 11748.0757 | 4.4993 | 1723.8682 | 0 | 73052.2606
2004 | 12 | 13 | 11 | 0.035834 | 0.030325 | 0 | 0.015222 | 4.689e-05 | 0.006948 | 0 | 0.088375 | 31804.9917 | 28083.6943 | 0 | 12052.7999 | 4.4993 | 1716.949 | 0 | 73662.9342
2004 | 12 | 13 | 12 | 0.035092 | 0.031299 | 0 | 0.015305 | 4.689e-05 | 0.007044 | 0 | 0.088788 | 31146.7627 | 28986.2138 | 0 | 12119.0376 | 4.4993 | 1740.672 | 0 | 73997.1853
2004 | 12 | 13 | 13 | 0.032609 | 0.031085 | 0 | 0.017119 | 4.689e-05 | 0.007076 | 0 | 0.087936 | 28942.258 | 28787.9383 | 0 | 13555.0267 | 4.4993 | 1748.5796 | 0 | 73038.302
2004 | 12 | 13 | 14 | 0.031955 | 0.030559 | 0 | 0.016532 | 4.689e-05 | 0.00744 | 0 | 0.086533 | 28361.8878 | 28300.4376 | 0 | 13090.6593 | 4.4993 | 1838.5292 | 0 | 71596.013
2004 | 12 | 13 | 15 | 0.032277 | 0.0305 | 0 | 0.016032 | 4.689e-05 | 0.007556 | 0 | 0.086412 | 28647.7655 | 28246.5498 | 0 | 12694.53 | 4.4993 | 1867.1944 | 0 | 71460.539
2004 | 12 | 13 | 16 | 0.036165 | 0.0284 | 0 | 0.016021 | 4.689e-05 | 0.007576 | 0 | 0.088209 | 32098.7127 | 26301.7765 | 0 | 12685.598 | 4.4993 | 1872.1367 | 0 | 72962.7232
2004 | 12 | 13 | 17 | 0.042293 | 0.027485 | 0.000433 | 0.018966 | 4.689e-05 | 0.007364 | 8.4115e-05 | 0.096672 | 37537.7618 | 25454.3293 | 241.6742 | 15017.4877 | 4.4993 | 1819.7485 | 14.0594 | 80089.5602
2004 | 12 | 13 | 18 | 0.044315 | 0.030072 | 0.00086599 | 0.019255 | 4.689e-05 | 0.007488 | 0.00016823 | 0.10221 | 39332.1254 | 27849.9554 | 483.3485 | 15246.7987 | 4.4993 | 1850.3906 | 28.1188 | 84795.2366
2004 | 12 | 13 | 19 | 0.044866 | 0.031843 | 0.00086599 | 0.015055 | 4.689e-05 | 0.007324 | 0.00016823 | 0.10017 | 39821.2773 | 29489.9068 | 483.3485 | 11920.8481 | 4.4993 | 1809.8639 | 28.1188 | 83557.8626
2004 | 12 | 13 | 20 | 0.044277 | 0.029762 | 0.00086599 | 0.0165 | 4.689e-05 | 0.007416 | 0.00016823 | 0.099036 | 39298.8069 | 27562.905 | 483.3485 | 13064.659 | 4.4993 | 1832.5984 | 28.1188 | 82274.9359
2004 | 12 | 13 | 21 | 0.044162 | 0.029533 | 0.00086599 | 0.014095 | 4.689e-05 | 0.007388 | 0.00016823 | 0.096259 | 39196.4397 | 27350.6517 | 483.3485 | 11160.4806 | 4.4993 | 1825.6792 | 28.1188 | 80049.2178
2004 | 12 | 13 | 22 | 0.040902 | 0.028582 | 0.00086599 | 0.013938 | 4.689e-05 | 0.007472 | 0.00016823 | 0.091976 | 36303.4638 | 26469.995 | 483.3485 | 11036.4701 | 4.4993 | 1846.4368 | 28.1188 | 76172.3322
2004 | 12 | 13 | 23 | 0.037126 | 0.026697 | 0.00086599 | 0.012707 | 4.689e-05 | 0.007516 | 0.00016823 | 0.085128 | 32952.0932 | 24724.188 | 483.3485 | 10061.9661 | 4.4993 | 1857.3098 | 28.1188 | 70111.5237
2004 | 12 | 13 | 24 | 0.032397 | 0.02521 | 0.00086599 | 0.012195 | 4.689e-05 | 0.007488 | 0.00016823 | 0.078371 | 28753.9513 | 23346.9517 | 483.3485 | 9656.2559 | 4.4993 | 1850.3906 | 28.1188 | 64123.5161
2004 | 12 | 14 | 1 | 0.026523 | 0.025863 | 0.00086599 | 0.012138 | 4.689e-05 | 0.007576 | 0.00016823 | 0.073181 | 23541.0962 | 23951.4675 | 483.3485 | 9610.9447 | 4.4993 | 1872.1367 | 28.1188 | 59491.6117
2004 | 12 | 14 | 2 | 0.024181 | 0.025897 | 0.00086599 | 0.011736 | 4.689e-05 | 0.00756 | 0.00016823 | 0.070455 | 21462.5471 | 23983.1055 | 483.3485 | 9292.475 | 4.4993 | 1868.1829 | 28.1188 | 57122.2771
2004 | 12 | 14 | 3 | 0.021607 | 0.026144 | 0.00086599 | 0.012211 | 4.689e-05 | 0.007452 | 0.00016823 | 0.068495 | 19177.4844 | 24212.3556 | 483.3485 | 9668.6065 | 4.4993 | 1841.4945 | 28.1188 | 55415.9076
2004 | 12 | 14 | 4 | 0.021103 | 0.026543 | 0.00086599 | 0.011848 | 4.689e-05 | 0.007428 | 0.00016823 | 0.068003 | 18730.5808 | 24581.4116 | 483.3485 | 9381.0483 | 4.4993 | 1835.5638 | 28.1188 | 55044.571
2004 | 12 | 14 | 5 | 0.022396 | 0.025435 | 0.00086599 | 0.012253 | 4.689e-05 | 0.007408 | 0.00016823 | 0.068573 | 19877.4623 | 23555.7507 | 483.3485 | 9701.8685 | 4.4993 | 1830.6215 | 28.1188 | 55481.6696
2004 | 12 | 14 | 6 | 0.024487 | 0.025556 | 0.00086599 | 0.012344 | 4.689e-05 | 0.007404 | 0.00016823 | 0.070872 | 21734.0895 | 23667.0611 | 483.3485 | 9774.4919 | 4.4993 | 1829.6331 | 28.1188 | 57521.2421
2004 | 12 | 14 | 7 | 0.027735 | 0.028596 | 0.00086599 | 0.012929 | 4.689e-05 | 0.007088 | 0.00016823 | 0.077428 | 24616.1568 | 26482.3797 | 483.3485 | 10237.2483 | 4.4993 | 1751.545 | 28.1188 | 63603.2964
2004 | 12 | 14 | 8 | 0.03105 | 0.031681 | 0.00070723 | 0.016958 | 4.689e-05 | 0.007132 | 0.00013739 | 0.087712 | 27558.7375 | 29340.1138 | 394.7348 | 13427.275 | 4.4993 | 1762.418 | 22.9637 | 72510.7421
2004 | 12 | 14 | 9 | 0.035032 | 0.031975 | 0 | 0.017202 | 4.689e-05 | 0.007264 | 0 | 0.091521 | 31093.5262 | 29611.8741 | 0 | 13621.1846 | 4.4993 | 1795.0371 | 0 | 76126.1212
2004 | 12 | 14 | 10 | 0.035832 | 0.031578 | 0 | 0.017141 | 4.689e-05 | 0.007464 | 0 | 0.092062 | 31802.9729 | 29244.8852 | 0 | 13572.597 | 4.4993 | 1844.4599 | 0 | 76469.4144
2004 | 12 | 14 | 11 | 0.032877 | 0.032418 | 0 | 0.017709 | 4.689e-05 | 0.007504 | 0 | 0.090555 | 29180.635 | 30022.3492 | 0 | 14021.907 | 4.4993 | 1854.3445 | 0 | 75083.735
2004 | 12 | 14 | 12 | 0.031648 | 0.032827 | 0 | 0.017849 | 4.689e-05 | 0.007644 | 0 | 0.090015 | 28089.5979 | 30401.2385 | 0 | 14133.0655 | 4.4993 | 1888.9405 | 0 | 74517.3416
2004 | 12 | 14 | 13 | 0.031204 | 0.031855 | 0 | 0.018523 | 4.689e-05 | 0.00744 | 0 | 0.089069 | 27695.5345 | 29501.4287 | 0 | 14666.8048 | 4.4993 | 1838.5292 | 0 | 73706.7964
2004 | 12 | 14 | 14 | 0.031827 | 0.031106 | 0 | 0.01823 | 4.689e-05 | 0.007532 | 0 | 0.088742 | 28248.8057 | 28807.747 | 0 | 14434.4277 | 4.4993 | 1861.2637 | 0 | 73356.7434
2004 | 12 | 14 | 15 | 0.032292 | 0.030293 | 0 | 0.017818 | 4.689e-05 | 0.00742 | 0 | 0.08787 | 28660.8922 | 28054.6722 | 0 | 14108.3266 | 4.4993 | 1833.5869 | 0 | 72661.9773
2004 | 12 | 14 | 16 | 0.033806 | 0.029172 | 0 | 0.018081 | 4.689e-05 | 0.007332 | 0 | 0.088438 | 30004.9153 | 27016.6255 | 0 | 14316.9369 | 4.4993 | 1811.8408 | 0 | 73154.8179
2004 | 12 | 14 | 17 | 0.039929 | 0.027863 | 0.000433 | 0.01999 | 4.689e-05 | 0.007312 | 8.4115e-05 | 0.095659 | 35439.859 | 25804.3758 | 241.6742 | 15828.4751 | 4.4993 | 1806.8986 | 14.0594 | 79139.8414
2004 | 12 | 14 | 18 | 0.044234 | 0.03101 | 0.00086599 | 0.020394 | 4.689e-05 | 0.00744 | 0.00016823 | 0.10416 | 39260.5527 | 28718.3249 | 483.3485 | 16148.1449 | 4.4993 | 1838.5292 | 28.1188 | 86481.5183
2004 | 12 | 14 | 19 | 0.042622 | 0.032793 | 0.00086599 | 0.019191 | 4.689e-05 | 0.007428 | 0.00016823 | 0.10312 | 37830.0713 | 30370.0198 | 483.3485 | 15196.0717 | 4.4993 | 1835.5638 | 28.1188 | 85747.6931
2004 | 12 | 14 | 20 | 0.045321 | 0.030768 | 0.00086599 | 0.016617 | 4.689e-05 | 0.00754 | 0.00016823 | 0.10133 | 40225.0933 | 28493.9911 | 483.3485 | 13157.3159 | 4.4993 | 1863.2406 | 28.1188 | 84255.6074
2004 | 12 | 14 | 21 | 0.042896 | 0.03104 | 0.00086599 | 0.016729 | 4.689e-05 | 0.007352 | 0.00016823 | 0.099097 | 38072.8053 | 28745.8051 | 483.3485 | 13246.129 | 4.4993 | 1816.7831 | 28.1188 | 82397.4891
2004 | 12 | 14 | 22 | 0.040757 | 0.030806 | 0.00086599 | 0.015092 | 4.689e-05 | 0.007644 | 0.00016823 | 0.095379 | 36174.3495 | 28529.233 | 483.3485 | 11949.7585 | 4.4993 | 1888.9405 | 28.1188 | 79058.248
2004 | 12 | 14 | 23 | 0.037608 | 0.028348 | 0.00086599 | 0.013915 | 4.689e-05 | 0.007584 | 0.00016823 | 0.088535 | 33379.3777 | 26252.8914 | 483.3485 | 11017.9075 | 4.4993 | 1874.1136 | 28.1188 | 73040.2567
2004 | 12 | 14 | 24 | 0.033297 | 0.027315 | 0.00086599 | 0.013177 | 4.689e-05 | 0.007568 | 0.00016823 | 0.082438 | 29552.8296 | 25296.5021 | 483.3485 | 10434.0569 | 4.4993 | 1870.1598 | 28.1188 | 67669.5149
2004 | 12 | 15 | 1 | 0.028801 | 0.026428 | 0.00086599 | 0.013359 | 4.689e-05 | 0.007428 | 0.00016823 | 0.077097 | 25562.9303 | 24474.8779 | 483.3485 | 10577.6867 | 4.4993 | 1835.5638 | 28.1188 | 62967.0253
2004 | 12 | 15 | 2 | 0.026631 | 0.026584 | 0.00086599 | 0.013215 | 4.689e-05 | 0.007388 | 0.00016823 | 0.074898 | 23636.3655 | 24619.2555 | 483.3485 | 10463.6247 | 4.4993 | 1825.6792 | 28.1188 | 61060.8915
2004 | 12 | 15 | 3 | 0.024297 | 0.027048 | 0.00086599 | 0.014066 | 4.689e-05 | 0.007452 | 0.00016823 | 0.073945 | 21565.3659 | 25049.4319 | 483.3485 | 11137.907 | 4.4993 | 1841.4945 | 28.1188 | 60110.1658
2004 | 12 | 15 | 4 | 0.023796 | 0.027331 | 0.00086599 | 0.013728 | 4.689e-05 | 0.00752 | 0.00016823 | 0.073457 | 21120.358 | 25311.6907 | 483.3485 | 10870.1965 | 4.4993 | 1858.2983 | 28.1188 | 59676.51
2004 | 12 | 15 | 5 | 0.025111 | 0.026164 | 0.00086599 | 0.014077 | 4.689e-05 | 0.007548 | 0.00016823 | 0.07398 | 22287.2144 | 24230.1382 | 483.3485 | 11146.0809 | 4.4993 | 1865.2175 | 28.1188 | 60044.6175
2004 | 12 | 15 | 6 | 0.027079 | 0.026136 | 0.00086599 | 0.013862 | 4.689e-05 | 0.007612 | 0.00016823 | 0.07577 | 24034.4131 | 24204.7129 | 483.3485 | 10975.8442 | 4.4993 | 1881.0328 | 28.1188 | 61611.9696
2004 | 12 | 15 | 7 | 0.030218 | 0.028889 | 0.00086599 | 0.014048 | 4.689e-05 | 0.007632 | 0.00016823 | 0.081867 | 26820.2662 | 26753.9706 | 483.3485 | 11123.0573 | 4.4993 | 1885.9751 | 28.1188 | 67099.2357
2004 | 12 | 15 | 8 | 0.033587 | 0.032091 | 0.00072166 | 0.01828 | 4.689e-05 | 0.007604 | 0.00014019 | 0.092471 | 29810.6113 | 29719.7023 | 402.7902 | 14474.388 | 4.4993 | 1879.0559 | 23.4323 | 76314.4794
2004 | 12 | 15 | 9 | 0.037044 | 0.032039 | 0 | 0.017867 | 4.689e-05 | 0.0077 | 0 | 0.094698 | 32879.3149 | 29671.4584 | 0 | 14147.7043 | 4.4993 | 1902.7788 | 0 | 78605.7558
2004 | 12 | 15 | 10 | 0.037412 | 0.031488 | 0 | 0.017474 | 4.689e-05 | 0.007696 | 0 | 0.094117 | 33205.5076 | 29161.5316 | 0 | 13836.1922 | 4.4993 | 1901.7904 | 0 | 78109.5211
2004 | 12 | 15 | 11 | 0.034734 | 0.032552 | 0 | 0.018466 | 4.689e-05 | 0.007716 | 0 | 0.093515 | 30828.1686 | 30146.5419 | 0 | 14621.7132 | 4.4993 | 1906.7327 | 0 | 77507.6556
2004 | 12 | 15 | 12 | 0.033704 | 0.033064 | 0 | 0.018884 | 4.689e-05 | 0.007696 | 0 | 0.093394 | 29914.384 | 30620.3948 | 0 | 14952.3005 | 4.4993 | 1901.7904 | 0 | 77393.369
2004 | 12 | 15 | 13 | 0.032887 | 0.03198 | 0 | 0.019281 | 4.689e-05 | 0.007548 | 0 | 0.091744 | 29189.6361 | 29616.8439 | 0 | 15267.3572 | 4.4993 | 1865.2175 | 0 | 75943.554
2004 | 12 | 15 | 14 | 0.033306 | 0.031211 | 0 | 0.018867 | 4.689e-05 | 0.007128 | 0 | 0.090559 | 29561.3887 | 28904.2754 | 0 | 14938.9754 | 4.4993 | 1761.4296 | 0 | 75170.5683
2004 | 12 | 15 | 15 | 0.033795 | 0.030365 | 0 | 0.018321 | 4.689e-05 | 0.007164 | 0 | 0.089693 | 29995.4056 | 28121.362 | 0 | 14507.0135 | 4.4993 | 1770.3257 | 0 | 74398.6061
2004 | 12 | 15 | 16 | 0.035247 | 0.029185 | 0 | 0.018439 | 4.689e-05 | 0.006872 | 0 | 0.08979 | 31283.9562 | 27028.5316 | 0 | 14599.9114 | 4.4993 | 1698.1683 | 0 | 74615.0669
2004 | 12 | 15 | 17 | 0.041008 | 0.027775 | 0.000433 | 0.01983 | 4.689e-05 | 0.006704 | 8.4115e-05 | 0.095881 | 36397.15 | 25722.9623 | 241.6742 | 15701.5099 | 4.4993 | 1656.6532 | 14.0594 | 79738.5083
2004 | 12 | 15 | 18 | 0.044301 | 0.030302 | 0.00086599 | 0.019175 | 4.689e-05 | 0.006844 | 0.00016823 | 0.1017 | 39320.3101 | 28062.3641 | 483.3485 | 15182.8793 | 4.4993 | 1691.2491 | 28.1188 | 84772.7692
2004 | 12 | 15 | 19 | 0.04198 | 0.031496 | 0.00086599 | 0.01711 | 4.689e-05 | 0.0067 | 0.00016823 | 0.098366 | 37259.6949 | 29168.1607 | 483.3485 | 13547.8699 | 4.4993 | 1655.6647 | 28.1188 | 82147.3567
2004 | 12 | 15 | 20 | 0.044717 | 0.029399 | 0.00086599 | 0.01439 | 4.689e-05 | 0.006712 | 0.00016823 | 0.096299 | 39689.084 | 27226.4898 | 483.3485 | 11393.9217 | 4.4993 | 1658.6301 | 28.1188 | 80484.0922
2004 | 12 | 15 | 21 | 0.041531 | 0.029104 | 0.00086599 | 0.013598 | 4.689e-05 | 0.006624 | 0.00016823 | 0.091938 | 36861.4567 | 26952.8307 | 483.3485 | 10767.33 | 4.4993 | 1636.884 | 28.1188 | 76734.4679
2004 | 12 | 15 | 22 | 0.039139 | 0.028806 | 0.00086599 | 0.011942 | 4.689e-05 | 0.006824 | 0.00016823 | 0.087792 | 34738.4274 | 26677.246 | 483.3485 | 9455.6282 | 4.4993 | 1686.3069 | 28.1188 | 73073.575
2004 | 12 | 15 | 23 | 0.035755 | 0.026298 | 0.00086599 | 0.010622 | 4.689e-05 | 0.006852 | 0.00016823 | 0.080607 | 31734.5542 | 24354.495 | 483.3485 | 8410.3418 | 4.4993 | 1693.2261 | 28.1188 | 66708.5836
2004 | 12 | 15 | 24 | 0.031198 | 0.025175 | 0.00086599 | 0.0096915 | 4.689e-05 | 0.006892 | 0.00016823 | 0.074038 | 27690.4196 | 23314.8106 | 483.3485 | 7673.9097 | 4.4993 | 1703.1106 | 28.1188 | 60898.217
2004 | 12 | 16 | 1 | 0.025733 | 0.024597 | 0.00086599 | 0.010023 | 4.689e-05 | 0.006812 | 0.00016823 | 0.068246 | 22839.4499 | 22779.2925 | 483.3485 | 7936.1624 | 4.4993 | 1683.3415 | 28.1188 | 55754.2129
2004 | 12 | 16 | 2 | 0.023235 | 0.024544 | 0.00086599 | 0.0095367 | 4.689e-05 | 0.006472 | 0.00016823 | 0.064869 | 20622.6797 | 22730.545 | 483.3485 | 7551.2753 | 4.4993 | 1599.3227 | 28.1188 | 53019.7892
2004 | 12 | 16 | 3 | 0.020552 | 0.024747 | 0.00086599 | 0.010025 | 4.689e-05 | 0.006704 | 0.00016823 | 0.06311 | 18241.5733 | 22918.6187 | 483.3485 | 7938.1916 | 4.4993 | 1656.6532 | 28.1188 | 51271.0033
2004 | 12 | 16 | 4 | 0.019837 | 0.025052 | 0.00086599 | 0.009461 | 4.689e-05 | 0.006708 | 0.00016823 | 0.062139 | 17606.1711 | 23200.5752 | 483.3485 | 7491.376 | 4.4993 | 1657.6416 | 28.1188 | 50471.7305
2004 | 12 | 16 | 5 | 0.020965 | 0.023776 | 0.00086599 | 0.0096067 | 4.689e-05 | 0.006924 | 0.00016823 | 0.062353 | 18607.9826 | 22018.9578 | 483.3485 | 7606.7594 | 4.4993 | 1711.0183 | 28.1188 | 50460.6846
2004 | 12 | 16 | 6 | 0.022897 | 0.023512 | 0.00086599 | 0.0093412 | 4.689e-05 | 0.006808 | 0.00016823 | 0.063639 | 20322.6571 | 21774.3331 | 483.3485 | 7396.5432 | 4.4993 | 1682.353 | 28.1188 | 51691.8529
2004 | 12 | 16 | 7 | 0.026132 | 0.026407 | 0.00086599 | 0.00961 | 4.689e-05 | 0.006344 | 0.00016823 | 0.069574 | 23193.4061 | 24455.4866 | 483.3485 | 7609.351 | 4.4993 | 1567.6921 | 28.1188 | 57341.9023
2004 | 12 | 16 | 8 | 0.029634 | 0.029742 | 0.00073609 | 0.013994 | 4.689e-05 | 0.006312 | 0.000143 | 0.080608 | 26302.1366 | 27544.5303 | 410.8462 | 11080.4414 | 4.4993 | 1559.7844 | 23.901 | 66926.1393
2004 | 12 | 16 | 9 | 0.033712 | 0.030077 | 0 | 0.014233 | 4.689e-05 | 0.006252 | 0 | 0.084321 | 29921.5863 | 27854.5949 | 0 | 11270.0691 | 4.4993 | 1544.9576 | 0 | 70595.7071
2004 | 12 | 16 | 10 | 0.034393 | 0.029705 | 0 | 0.014181 | 4.689e-05 | 0.006236 | 0 | 0.084562 | 30525.9359 | 27510.334 | 0 | 11228.5548 | 4.4993 | 1541.0037 | 0 | 70810.3278
2004 | 12 | 16 | 11 | 0.032186 | 0.030961 | 0 | 0.015682 | 4.689e-05 | 0.0064 | 0 | 0.085276 | 28567.0576 | 28672.929 | 0 | 12417.2106 | 4.4993 | 1581.5305 | 0 | 71243.227
2004 | 12 | 16 | 12 | 0.031403 | 0.031641 | 0 | 0.016365 | 4.689e-05 | 0.006376 | 0 | 0.085832 | 27871.7504 | 29303.1887 | 0 | 12958.0882 | 4.4993 | 1575.5997 | 0 | 71713.1264
2004 | 12 | 16 | 13 | 0.030774 | 0.030598 | 0 | 0.01697 | 4.689e-05 | 0.00634 | 0 | 0.084729 | 27313.617 | 28337.2948 | 0 | 13437.1511 | 4.4993 | 1566.7036 | 0 | 70659.2659
2004 | 12 | 16 | 14 | 0.031209 | 0.029924 | 0 | 0.016579 | 4.689e-05 | 0.006456 | 0 | 0.084216 | 27700.0103 | 27713.118 | 0 | 13127.6362 | 4.4993 | 1595.3689 | 0 | 70140.6326
2004 | 12 | 16 | 15 | 0.031996 | 0.029244 | 0 | 0.016339 | 4.689e-05 | 0.006712 | 0 | 0.084338 | 28398.1263 | 27083.3619 | 0 | 12937.4175 | 4.4993 | 1658.6301 | 0 | 70082.0351
2004 | 12 | 16 | 16 | 0.033458 | 0.028089 | 0 | 0.016463 | 4.689e-05 | 0.00668 | 0 | 0.084737 | 29696.5033 | 26013.0774 | 0 | 13035.4551 | 4.4993 | 1650.7224 | 0 | 70400.2575
2004 | 12 | 16 | 17 | 0.038818 | 0.026319 | 0.00041856 | 0.017419 | 4.689e-05 | 0.006488 | 8.1312e-05 | 0.089591 | 34453.448 | 24373.8433 | 233.6182 | 13792.7592 | 4.4993 | 1603.2765 | 13.5907 | 74475.0353
2004 | 12 | 16 | 18 | 0.041725 | 0.028668 | 0.00086599 | 0.016355 | 4.689e-05 | 0.006648 | 0.00016823 | 0.094478 | 37033.9035 | 26549.2526 | 483.3485 | 12950.3674 | 4.4993 | 1642.8148 | 28.1188 | 78692.3048
2004 | 12 | 16 | 19 | 0.039865 | 0.029902 | 0.00086599 | 0.014772 | 4.689e-05 | 0.00658 | 0.00016823 | 0.0922 | 35382.3864 | 27692.1891 | 483.3485 | 11697.0725 | 4.4993 | 1626.011 | 28.1188 | 76913.6257
2004 | 12 | 16 | 20 | 0.042677 | 0.028168 | 0.00086599 | 0.01212 | 4.689e-05 | 0.006492 | 0.00016823 | 0.090538 | 37878.7443 | 26086.2654 | 483.3485 | 9596.8005 | 4.4993 | 1604.265 | 28.1188 | 75682.0416
2004 | 12 | 16 | 21 | 0.040278 | 0.028335 | 0.00086599 | 0.012157 | 4.689e-05 | 0.006412 | 0.00016823 | 0.088264 | 35749.2553 | 26241.372 | 483.3485 | 9626.3152 | 4.4993 | 1584.4958 | 28.1188 | 73717.405
2004 | 12 | 16 | 22 | 0.037948 | 0.02805 | 0.00086599 | 0.010583 | 4.689e-05 | 0.006472 | 0.00016823 | 0.084133 | 33680.9454 | 25976.9098 | 483.3485 | 8379.4402 | 4.4993 | 1599.3227 | 28.1188 | 70152.5847
2004 | 12 | 16 | 23 | 0.035043 | 0.025859 | 0.00086599 | 0.0097788 | 4.689e-05 | 0.006464 | 0.00016823 | 0.078226 | 31102.952 | 23948.048 | 483.3485 | 7743.0101 | 4.4993 | 1597.3458 | 28.1188 | 64907.3224
2004 | 12 | 16 | 24 | 0.030779 | 0.024892 | 0.00086599 | 0.009164 | 4.689e-05 | 0.006604 | 0.00016823 | 0.072521 | 27318.7031 | 23052.7544 | 483.3485 | 7256.204 | 4.4993 | 1631.9417 | 28.1188 | 59775.5698
2004 | 12 | 17 | 1 | 0.02398 | 0.026207 | 0.00086599 | 0.0091798 | 4.689e-05 | 0.006688 | 0.00016823 | 0.067136 | 21283.9118 | 24270.2536 | 483.3485 | 7268.7277 | 4.4993 | 1652.6993 | 28.1188 | 54991.5589
2004 | 12 | 17 | 2 | 0.021636 | 0.026215 | 0.00086599 | 0.0096823 | 4.689e-05 | 0.006492 | 0.00016823 | 0.065106 | 19203.3518 | 24277.4532 | 483.3485 | 7666.6059 | 4.4993 | 1604.265 | 28.1188 | 53267.6425
2004 | 12 | 17 | 3 | 0.020978 | 0.02572 | 0.00086599 | 0.0097641 | 4.689e-05 | 0.006672 | 0.00016823 | 0.064215 | 18619.1296 | 23819.3392 | 483.3485 | 7731.3296 | 4.4993 | 1648.7455 | 28.1188 | 52334.5104
2004 | 12 | 17 | 4 | 0.02065 | 0.026129 | 0.00086599 | 0.0099244 | 4.689e-05 | 0.00662 | 0.00016823 | 0.064404 | 18328.1212 | 24197.9458 | 483.3485 | 7858.3012 | 4.4993 | 1635.8956 | 28.1188 | 52536.2304
2004 | 12 | 17 | 5 | 0.022034 | 0.025643 | 0.00086599 | 0.0099449 | 4.689e-05 | 0.006504 | 0.00016823 | 0.065206 | 19556.1808 | 23747.6177 | 483.3485 | 7874.5177 | 4.4993 | 1607.2303 | 28.1188 | 53301.5131
2004 | 12 | 17 | 6 | 0.023865 | 0.026443 | 0.00086599 | 0.0096732 | 4.689e-05 | 0.006608 | 0.00016823 | 0.06767 | 21181.5353 | 24488.716 | 483.3485 | 7659.386 | 4.4993 | 1632.9302 | 28.1188 | 55478.5341
2004 | 12 | 17 | 7 | 0.027568 | 0.028236 | 0.00086599 | 0.01147 | 4.689e-05 | 0.006628 | 0.00016823 | 0.074983 | 24468.0678 | 26149.1957 | 483.3485 | 9082.2023 | 4.4993 | 1637.8725 | 28.1188 | 61853.3049
2004 | 12 | 17 | 8 | 0.031435 | 0.032405 | 0.00073609 | 0.015299 | 4.689e-05 | 0.006172 | 0.000143 | 0.086237 | 27900.5392 | 30009.971 | 410.8462 | 12114.0954 | 4.4993 | 1525.1884 | 23.901 | 71989.0405
2004 | 12 | 17 | 9 | 0.035115 | 0.031186 | 0 | 0.017028 | 4.689e-05 | 0.005872 | 0 | 0.089248 | 31166.7379 | 28881.6103 | 0 | 13483.0076 | 4.4993 | 1451.0542 | 0 | 74986.9093
2004 | 12 | 17 | 10 | 0.036513 | 0.030025 | 0 | 0.017898 | 4.689e-05 | 0.00594 | 0 | 0.090424 | 32407.9361 | 27806.3763 | 0 | 14172.0376 | 4.4993 | 1467.858 | 0 | 75858.7072
2004 | 12 | 17 | 11 | 0.035048 | 0.030533 | 0 | 0.017845 | 4.689e-05 | 0.00598 | 0 | 0.089453 | 31107.715 | 28276.6465 | 0 | 14129.578 | 4.4993 | 1477.7425 | 0 | 74996.1813
2004 | 12 | 17 | 12 | 0.035597 | 0.029613 | 0 | 0.01808 | 4.689e-05 | 0.006256 | 0 | 0.089593 | 31594.3522 | 27424.6165 | 0 | 14316.0678 | 4.4993 | 1545.946 | 0 | 74885.4818
2004 | 12 | 17 | 13 | 0.033471 | 0.028174 | 0 | 0.018329 | 4.689e-05 | 0.007068 | 0 | 0.08709 | 29708.0449 | 26092.1635 | 0 | 14513.5588 | 4.4993 | 1746.6027 | 0 | 72064.8691
2004 | 12 | 17 | 14 | 0.032555 | 0.027965 | 0 | 0.018605 | 4.689e-05 | 0.00756 | 0 | 0.086732 | 28894.7104 | 25898.1146 | 0 | 14731.8542 | 4.4993 | 1868.1829 | 0 | 71397.3614
2004 | 12 | 17 | 15 | 0.031858 | 0.02775 | 0 | 0.018497 | 4.689e-05 | 0.007696 | 0 | 0.085848 | 28275.6894 | 25699.8078 | 0 | 14646.4774 | 4.4993 | 1901.7904 | 0 | 70528.2642
2004 | 12 | 17 | 16 | 0.033428 | 0.027206 | 0 | 0.018702 | 4.689e-05 | 0.007552 | 0 | 0.086935 | 29669.5555 | 25195.5808 | 0 | 14808.2469 | 4.4993 | 1866.206 | 0 | 71544.0885
2004 | 12 | 17 | 17 | 0.037383 | 0.026626 | 0.00041856 | 0.019998 | 4.689e-05 | 0.007228 | 8.1312e-05 | 0.091782 | 33179.3442 | 24658.603 | 233.6182 | 15834.8805 | 4.4993 | 1786.141 | 13.5907 | 75710.677
2004 | 12 | 17 | 18 | 0.041949 | 0.028592 | 0.00086599 | 0.021037 | 4.689e-05 | 0.007244 | 0.00016823 | 0.099903 | 37232.2947 | 26479.4825 | 483.3485 | 16657.1757 | 4.4993 | 1790.0948 | 28.1188 | 82675.0142
2004 | 12 | 17 | 19 | 0.042506 | 0.031159 | 0.00086599 | 0.017204 | 4.689e-05 | 0.007336 | 0.00016823 | 0.099286 | 37726.7257 | 28856.2207 | 483.3485 | 13622.2596 | 4.4993 | 1812.8293 | 28.1188 | 82534.0018
2004 | 12 | 17 | 20 | 0.0428 | 0.031855 | 0.00086599 | 0.01498 | 4.689e-05 | 0.007272 | 0.00016823 | 0.097988 | 37987.8523 | 29500.6729 | 483.3485 | 11861.2691 | 4.4993 | 1797.014 | 28.1188 | 81662.7748
2004 | 12 | 17 | 21 | 0.040484 | 0.031398 | 0.00086599 | 0.016083 | 4.689e-05 | 0.007388 | 0.00016823 | 0.096434 | 35932.1947 | 29077.4695 | 483.3485 | 12734.5241 | 4.4993 | 1825.6792 | 28.1188 | 80085.8341
2004 | 12 | 17 | 22 | 0.037447 | 0.031222 | 0.00086599 | 0.015207 | 4.689e-05 | 0.007388 | 0.00016823 | 0.092345 | 33236.1943 | 28914.4155 | 483.3485 | 12041.4842 | 4.4993 | 1825.6792 | 28.1188 | 76533.7397
2004 | 12 | 17 | 23 | 0.035486 | 0.028568 | 0.00086599 | 0.013786 | 4.689e-05 | 0.007416 | 0.00016823 | 0.086338 | 31495.8028 | 26457.2609 | 483.3485 | 10916.3213 | 4.4993 | 1832.5984 | 28.1188 | 71217.9499
2004 | 12 | 17 | 24 | 0.032052 | 0.028421 | 0.00086599 | 0.012335 | 4.689e-05 | 0.007252 | 0.00016823 | 0.081141 | 28448.0502 | 26320.926 | 483.3485 | 9767.0542 | 4.4993 | 1792.0717 | 28.1188 | 66844.0686
2004 | 12 | 18 | 1 | 0.031003 | 0.026473 | 0.00086599 | 0.0093806 | 4.689e-05 | 0.00714 | 0.00016823 | 0.075078 | 27516.9524 | 24516.9356 | 483.3485 | 7427.7195 | 4.4993 | 1764.3949 | 28.1188 | 61741.969
2004 | 12 | 18 | 2 | 0.027298 | 0.025909 | 0.00086599 | 0.010672 | 4.689e-05 | 0.007368 | 0.00016823 | 0.072328 | 24228.6333 | 23994.1575 | 483.3485 | 8450.1185 | 4.4993 | 1820.7369 | 28.1188 | 59009.6128
2004 | 12 | 18 | 3 | 0.026087 | 0.025686 | 0.00086599 | 0.010305 | 4.689e-05 | 0.00724 | 0.00016823 | 0.070399 | 23153.585 | 23787.9047 | 483.3485 | 8159.5555 | 4.4993 | 1789.1063 | 28.1188 | 57406.1181
2004 | 12 | 18 | 4 | 0.0253 | 0.025024 | 0.00086599 | 0.010627 | 4.689e-05 | 0.007464 | 0.00016823 | 0.069496 | 22455.0235 | 23174.6905 | 483.3485 | 8414.8303 | 4.4993 | 1844.4599 | 28.1188 | 56404.9707
2004 | 12 | 18 | 5 | 0.025636 | 0.024897 | 0.00086599 | 0.0098162 | 4.689e-05 | 0.007356 | 0.00016823 | 0.068786 | 22753.4511 | 23057.2577 | 483.3485 | 7772.623 | 4.4993 | 1817.7716 | 28.1188 | 55917.07
2004 | 12 | 18 | 6 | 0.026431 | 0.025075 | 0.00086599 | 0.0094999 | 4.689e-05 | 0.007456 | 0.00016823 | 0.069543 | 23459.0756 | 23221.6289 | 483.3485 | 7522.1903 | 4.4993 | 1842.483 | 28.1188 | 56561.3443
2004 | 12 | 18 | 7 | 0.027968 | 0.025674 | 0.00086599 | 0.0095999 | 4.689e-05 | 0.007408 | 0.00016823 | 0.071731 | 24822.9396 | 23776.8619 | 483.3485 | 7601.3099 | 4.4993 | 1830.6215 | 28.1188 | 58547.6995
2004 | 12 | 18 | 8 | 0.030115 | 0.026894 | 0.00075053 | 0.010681 | 4.689e-05 | 0.007348 | 0.0001458 | 0.075981 | 26728.9743 | 24906.3501 | 418.9022 | 8457.0932 | 4.4993 | 1815.7947 | 24.3696 | 62355.9834
2004 | 12 | 18 | 9 | 0.034471 | 0.025152 | 0 | 0.013166 | 4.689e-05 | 0.00736 | 0 | 0.080196 | 30594.9031 | 23293.2853 | 0 | 10425.1396 | 4.4993 | 1818.76 | 0 | 66136.5873
2004 | 12 | 18 | 10 | 0.040413 | 0.022471 | 0 | 0.014145 | 4.689e-05 | 0.007492 | 0 | 0.084568 | 35869.3613 | 20810.651 | 0 | 11199.8647 | 4.4993 | 1851.3791 | 0 | 69735.7555
2004 | 12 | 18 | 11 | 0.042486 | 0.022001 | 0 | 0.013627 | 4.689e-05 | 0.007512 | 0 | 0.085674 | 37709.297 | 20375.3664 | 0 | 10790.2553 | 4.4993 | 1856.3214 | 0 | 70735.7394
2004 | 12 | 18 | 12 | 0.040827 | 0.02243 | 0 | 0.015444 | 4.689e-05 | 0.00752 | 0 | 0.086268 | 36236.8088 | 20772.351 | 0 | 12228.5636 | 4.4993 | 1858.2983 | 0 | 71100.521
2004 | 12 | 18 | 13 | 0.039191 | 0.023029 | 0 | 0.015315 | 4.689e-05 | 0.007492 | 0 | 0.085074 | 34784.7299 | 21326.8845 | 0 | 12126.5855 | 4.4993 | 1851.3791 | 0 | 70094.0784
2004 | 12 | 18 | 14 | 0.03908 | 0.022858 | 0 | 0.014938 | 4.689e-05 | 0.00736 | 0 | 0.084284 | 34685.7323 | 21169.2526 | 0 | 11828.5051 | 4.4993 | 1818.76 | 0 | 69506.7494
2004 | 12 | 18 | 15 | 0.039262 | 0.021783 | 0 | 0.014548 | 4.689e-05 | 0.007392 | 0 | 0.083031 | 34847.1467 | 20173.2808 | 0 | 11519.1415 | 4.4993 | 1826.6677 | 0 | 68370.736
2004 | 12 | 18 | 16 | 0.038362 | 0.022057 | 0 | 0.015769 | 4.689e-05 | 0.007296 | 0 | 0.083531 | 34048.7587 | 20426.7971 | 0 | 12486.5227 | 4.4993 | 1802.9447 | 0 | 68769.5226
2004 | 12 | 18 | 17 | 0.042864 | 0.021833 | 0.00041856 | 0.015776 | 4.689e-05 | 0.007424 | 8.1312e-05 | 0.088444 | 38044.8551 | 20219.6317 | 233.6182 | 12491.6898 | 4.4993 | 1834.5753 | 13.5907 | 72842.4603
2004 | 12 | 18 | 18 | 0.047552 | 0.023323 | 0.00086599 | 0.01349 | 4.689e-05 | 0.007528 | 0.00016823 | 0.092975 | 42205.6433 | 21599.8347 | 483.3485 | 10681.5876 | 4.4993 | 1860.2752 | 28.1188 | 76863.3074
2004 | 12 | 18 | 19 | 0.045565 | 0.025211 | 0.00086599 | 0.010857 | 4.689e-05 | 0.007328 | 0.00016823 | 0.090042 | 40441.973 | 23347.5214 | 483.3485 | 8596.9585 | 4.4993 | 1810.8524 | 28.1188 | 74713.2718
2004 | 12 | 18 | 20 | 0.043935 | 0.025555 | 0.00086599 | 0.0098776 | 4.689e-05 | 0.007096 | 0.00016823 | 0.087545 | 38995.1862 | 23667.0005 | 483.3485 | 7821.2125 | 4.4993 | 1753.5219 | 28.1188 | 72752.8877
2004 | 12 | 18 | 21 | 0.042216 | 0.024966 | 0.00086599 | 0.0097398 | 4.689e-05 | 0.0071 | 0.00016823 | 0.085103 | 37469.2497 | 23121.1172 | 483.3485 | 7712.1373 | 4.4993 | 1754.5104 | 28.1188 | 70572.9812
2004 | 12 | 18 | 22 | 0.039779 | 0.024971 | 0.00086599 | 0.010172 | 4.689e-05 | 0.007312 | 0.00016823 | 0.083315 | 35306.1431 | 23125.7884 | 483.3485 | 8054.156 | 4.4993 | 1806.8986 | 28.1188 | 68808.9526
2004 | 12 | 18 | 23 | 0.040693 | 0.023752 | 0.00086599 | 0.008998 | 4.689e-05 | 0.007272 | 0.00016823 | 0.081796 | 36117.633 | 21997.0151 | 483.3485 | 7124.7865 | 4.4993 | 1797.014 | 28.1188 | 67552.4152
2004 | 12 | 18 | 24 | 0.03744 | 0.023463 | 0.00086599 | 0.0082251 | 4.689e-05 | 0.007092 | 0.00016823 | 0.077301 | 33230.2379 | 21728.9518 | 483.3485 | 6512.7331 | 4.4993 | 1752.5334 | 28.1188 | 63740.4228
2004 | 12 | 19 | 1 | 0.031553 | 0.024231 | 0.00086599 | 0.0096181 | 4.689e-05 | 0.007012 | 0.00016823 | 0.073495 | 28005.6297 | 22440.2748 | 483.3485 | 7615.728 | 4.4993 | 1732.7643 | 28.1188 | 60310.3633
2004 | 12 | 19 | 2 | 0.029994 | 0.024186 | 0.00086599 | 0.0095696 | 4.689e-05 | 0.007272 | 0.00016823 | 0.072102 | 26621.2423 | 22398.7783 | 483.3485 | 7577.3457 | 4.4993 | 1797.014 | 28.1188 | 58910.3469
2004 | 12 | 19 | 3 | 0.027328 | 0.025578 | 0.00086599 | 0.0099429 | 4.689e-05 | 0.007368 | 0.00016823 | 0.071299 | 24255.6775 | 23687.9976 | 483.3485 | 7872.9732 | 4.4993 | 1820.7369 | 28.1188 | 58153.3518
2004 | 12 | 19 | 4 | 0.028201 | 0.02512 | 0.00086599 | 0.0096833 | 4.689e-05 | 0.00738 | 0.00016823 | 0.071465 | 25029.7691 | 23263.4034 | 483.3485 | 7667.355 | 4.4993 | 1823.7023 | 28.1188 | 58300.1963
2004 | 12 | 19 | 5 | 0.028011 | 0.024808 | 0.00086599 | 0.010697 | 4.689e-05 | 0.007264 | 0.00016823 | 0.071862 | 24861.7082 | 22975.0072 | 483.3485 | 8470.0984 | 4.4993 | 1795.0371 | 28.1188 | 58617.8174
2004 | 12 | 19 | 6 | 0.029499 | 0.025073 | 0.00086599 | 0.010379 | 4.689e-05 | 0.007236 | 0.00016823 | 0.073268 | 26182.1934 | 23220.594 | 483.3485 | 8218.0527 | 4.4993 | 1788.1179 | 28.1188 | 59924.9245
2004 | 12 | 19 | 7 | 0.031144 | 0.024961 | 0.00086599 | 0.011059 | 4.689e-05 | 0.007316 | 0.00016823 | 0.075562 | 27642.6718 | 23116.8662 | 483.3485 | 8756.8223 | 4.4993 | 1807.887 | 28.1188 | 61840.2138
2004 | 12 | 19 | 8 | 0.034865 | 0.025381 | 0.00076496 | 0.01123 | 4.689e-05 | 0.007268 | 0.0001486 | 0.079705 | 30945.0652 | 23505.8535 | 426.9576 | 8892.3052 | 4.4993 | 1796.0255 | 24.8382 | 65595.5446
2004 | 12 | 19 | 9 | 0.038736 | 0.024442 | 0 | 0.014443 | 4.689e-05 | 0.00718 | 0 | 0.084848 | 34381.0515 | 22635.4257 | 0 | 11435.8646 | 4.4993 | 1774.2795 | 0 | 70231.1206
2004 | 12 | 19 | 10 | 0.044106 | 0.02217 | 0 | 0.016714 | 4.689e-05 | 0.007116 | 0 | 0.090153 | 39147.0606 | 20531.6505 | 0 | 13234.1479 | 4.4993 | 1758.4642 | 0 | 74675.8225
2004 | 12 | 19 | 11 | 0.044799 | 0.022986 | 0 | 0.017653 | 4.689e-05 | 0.006604 | 0 | 0.092088 | 39762.1276 | 21287.1917 | 0 | 13977.5733 | 4.4993 | 1631.9417 | 0 | 76663.3336
2004 | 12 | 19 | 12 | 0.043303 | 0.024073 | 0 | 0.019037 | 4.689e-05 | 0.006408 | 0 | 0.092867 | 38433.7705 | 22293.6276 | 0 | 15073.7962 | 4.4993 | 1583.5074 | 0 | 77389.2009
2004 | 12 | 19 | 13 | 0.043069 | 0.024058 | 0 | 0.018765 | 4.689e-05 | 0.00718 | 0 | 0.093119 | 38226.4551 | 22280.1874 | 0 | 14858.8097 | 4.4993 | 1774.2795 | 0 | 77144.231
2004 | 12 | 19 | 14 | 0.039784 | 0.025719 | 0 | 0.020278 | 4.689e-05 | 0.007204 | 0 | 0.093032 | 35310.9791 | 23818.2192 | 0 | 16056.5768 | 4.4993 | 1780.2102 | 0 | 76970.4847
2004 | 12 | 19 | 15 | 0.039354 | 0.025571 | 0 | 0.020875 | 4.689e-05 | 0.007224 | 0 | 0.093071 | 34928.8368 | 23681.7345 | 0 | 16529.0991 | 4.4993 | 1785.1525 | 0 | 76929.3223
2004 | 12 | 19 | 16 | 0.042854 | 0.024821 | 0 | 0.020151 | 4.689e-05 | 0.007384 | 0 | 0.095257 | 38035.8325 | 22986.7424 | 0 | 15955.8349 | 4.4993 | 1824.6908 | 0 | 78807.5999
2004 | 12 | 19 | 17 | 0.050312 | 0.024263 | 0.00041856 | 0.020044 | 4.689e-05 | 0.007336 | 8.1312e-05 | 0.1025 | 44655.1386 | 22469.7621 | 233.6182 | 15871.3586 | 4.4993 | 1812.8293 | 13.5907 | 85060.7969
2004 | 12 | 19 | 18 | 0.053695 | 0.02761 | 0.00086599 | 0.021116 | 4.689e-05 | 0.007048 | 0.00016823 | 0.11055 | 47657.2611 | 25569.9305 | 483.3485 | 16719.6264 | 4.4993 | 1741.6604 | 28.1188 | 92204.445
2004 | 12 | 19 | 19 | 0.054921 | 0.028338 | 0.00086599 | 0.017328 | 4.689e-05 | 0.00718 | 0.00016823 | 0.10885 | 48745.842 | 26243.7383 | 483.3485 | 13720.3856 | 4.4993 | 1774.2795 | 28.1188 | 91000.2119
2004 | 12 | 19 | 20 | 0.052663 | 0.029996 | 0.00086599 | 0.017113 | 4.689e-05 | 0.006952 | 0.00016823 | 0.1078 | 46741.3309 | 27779.2891 | 483.3485 | 13549.9839 | 4.4993 | 1717.9375 | 28.1188 | 90304.5079
2004 | 12 | 19 | 21 | 0.051648 | 0.029069 | 0.00086599 | 0.017748 | 4.689e-05 | 0.00702 | 0.00016823 | 0.10657 | 45840.9476 | 26921.2027 | 483.3485 | 14053.0076 | 4.4993 | 1734.7412 | 28.1188 | 89065.8656
2004 | 12 | 19 | 22 | 0.051784 | 0.028061 | 0.00086599 | 0.016 | 4.689e-05 | 0.007176 | 0.00016823 | 0.1041 | 45961.9363 | 25987.3382 | 483.3485 | 12669.1286 | 4.4993 | 1773.291 | 28.1188 | 86907.6606
2004 | 12 | 19 | 23 | 0.048388 | 0.02728 | 0.00086599 | 0.015266 | 4.689e-05 | 0.007132 | 0.00016823 | 0.099147 | 42947.5212 | 25264.1167 | 483.3485 | 12087.5178 | 4.4993 | 1762.418 | 28.1188 | 82577.5403
2004 | 12 | 19 | 24 | 0.041404 | 0.027484 | 0.00086599 | 0.01613 | 4.689e-05 | 0.007332 | 0.00016823 | 0.093432 | 36749.0554 | 25453.1672 | 483.3485 | 12772.1837 | 4.4993 | 1811.8408 | 28.1188 | 77302.2137
2004 | 12 | 20 | 1 | 0.03504 | 0.028392 | 0.00086599 | 0.017197 | 4.689e-05 | 0.007444 | 0.00016823 | 0.089155 | 31100.5162 | 26293.8465 | 483.3485 | 13617.1783 | 4.4993 | 1839.5176 | 28.1188 | 73367.0252
2004 | 12 | 20 | 2 | 0.033023 | 0.02861 | 0.00086599 | 0.016793 | 4.689e-05 | 0.00742 | 0.00016823 | 0.086927 | 29309.7155 | 26495.9482 | 483.3485 | 13296.9151 | 4.4993 | 1833.5869 | 28.1188 | 71452.1322
2004 | 12 | 20 | 3 | 0.031018 | 0.029099 | 0.00086599 | 0.017757 | 4.689e-05 | 0.007468 | 0.00016823 | 0.086424 | 27530.744 | 26949.0286 | 483.3485 | 14060.4187 | 4.4993 | 1845.4484 | 28.1188 | 70901.6063
2004 | 12 | 20 | 4 | 0.031603 | 0.028608 | 0.00086599 | 0.017784 | 4.689e-05 | 0.007384 | 0.00016823 | 0.08646 | 28049.8463 | 26494.0214 | 483.3485 | 14081.2987 | 4.4993 | 1824.6908 | 28.1188 | 70965.8237
2004 | 12 | 20 | 5 | 0.032109 | 0.029058 | 0.00086599 | 0.01771 | 4.689e-05 | 0.007548 | 0.00016823 | 0.087505 | 28498.7065 | 26910.6002 | 483.3485 | 14022.6803 | 4.4993 | 1865.2175 | 28.1188 | 71813.1711
2004 | 12 | 20 | 6 | 0.033846 | 0.0295 | 0.00086599 | 0.017891 | 4.689e-05 | 0.0076 | 0.00016823 | 0.089919 | 30040.8542 | 27320.0759 | 483.3485 | 14166.5198 | 4.4993 | 1878.0674 | 28.1188 | 73921.4838
2004 | 12 | 20 | 7 | 0.03753 | 0.030924 | 0.00086599 | 0.018138 | 4.689e-05 | 0.00754 | 0.00016823 | 0.095213 | 33309.8622 | 28639.0668 | 483.3485 | 14362.2336 | 4.4993 | 1863.2406 | 28.1188 | 78690.3698
2004 | 12 | 20 | 8 | 0.040984 | 0.034339 | 0.00076496 | 0.020544 | 4.689e-05 | 0.007548 | 0.0001486 | 0.10438 | 36376.2543 | 31801.2941 | 426.9576 | 16266.8 | 4.4993 | 1865.2175 | 24.8382 | 86765.861
2004 | 12 | 20 | 9 | 0.045726 | 0.033693 | 0 | 0.021479 | 4.689e-05 | 0.007412 | 0 | 0.10836 | 40584.5528 | 31202.9026 | 0 | 17007.4557 | 4.4993 | 1831.61 | 0 | 90631.0204
2004 | 12 | 20 | 10 | 0.047031 | 0.031652 | 0 | 0.024056 | 4.689e-05 | 0.007484 | 0 | 0.11027 | 41743.2308 | 29312.9286 | 0 | 19047.7224 | 4.4993 | 1849.4022 | 0 | 91957.7832
2004 | 12 | 20 | 11 | 0.04705 | 0.031648 | 0 | 0.024021 | 4.689e-05 | 0.007428 | 0 | 0.11019 | 41759.5498 | 29308.922 | 0 | 19020.2066 | 4.4993 | 1835.5638 | 0 | 91928.7415
2004 | 12 | 20 | 12 | 0.045963 | 0.032816 | 0 | 0.023899 | 4.689e-05 | 0.007256 | 0 | 0.10998 | 40794.8513 | 30390.8693 | 0 | 18923.6289 | 4.4993 | 1793.0602 | 0 | 91906.9091
2004 | 12 | 20 | 13 | 0.042148 | 0.033237 | 0 | 0.024633 | 4.689e-05 | 0.007224 | 0 | 0.10729 | 37409.0066 | 30780.5824 | 0 | 19504.847 | 4.4993 | 1785.1525 | 0 | 89484.0879
2004 | 12 | 20 | 14 | 0.041259 | 0.033039 | 0 | 0.023906 | 4.689e-05 | 0.007076 | 0 | 0.10533 | 36620.0068 | 30597.5895 | 0 | 18928.9081 | 4.4993 | 1748.5796 | 0 | 87899.5833
2004 | 12 | 20 | 15 | 0.041575 | 0.03147 | 0 | 0.023585 | 4.689e-05 | 0.00742 | 0 | 0.1041 | 36900.4029 | 29144.8202 | 0 | 18675.3603 | 4.4993 | 1833.5869 | 0 | 86558.6697
2004 | 12 | 20 | 16 | 0.044909 | 0.029556 | 0 | 0.022508 | 4.689e-05 | 0.007372 | 0 | 0.10439 | 39859.1379 | 27372.007 | 0 | 17822.4675 | 4.4993 | 1821.7254 | 0 | 86879.8371
2004 | 12 | 20 | 17 | 0.049679 | 0.029326 | 0.00040413 | 0.023601 | 4.689e-05 | 0.007132 | 7.8508e-05 | 0.11027 | 44092.8532 | 27158.9323 | 225.5628 | 18687.4843 | 4.4993 | 1762.418 | 13.1221 | 91944.872
2004 | 12 | 20 | 18 | 0.052483 | 0.032626 | 0.00086599 | 0.024861 | 4.689e-05 | 0.007196 | 0.00016823 | 0.11825 | 46582.324 | 30215.4404 | 483.3485 | 19685.0253 | 4.4993 | 1778.2333 | 28.1188 | 98776.9895
2004 | 12 | 20 | 19 | 0.053832 | 0.033533 | 0.00086599 | 0.021098 | 4.689e-05 | 0.006356 | 0.00016823 | 0.1159 | 47778.9896 | 31054.9423 | 483.3485 | 16705.4054 | 4.4993 | 1570.6574 | 28.1188 | 97625.9613
2004 | 12 | 20 | 20 | 0.051909 | 0.033728 | 0.00086599 | 0.02128 | 4.689e-05 | 0.00628 | 0.00016823 | 0.11428 | 46072.2739 | 31235.3819 | 483.3485 | 16849.4701 | 4.4993 | 1551.8768 | 28.1188 | 96224.9692
2004 | 12 | 20 | 21 | 0.051527 | 0.033133 | 0.00086599 | 0.01878 | 4.689e-05 | 0.006196 | 0.00016823 | 0.11072 | 45733.7927 | 30684.7784 | 483.3485 | 14870.021 | 4.4993 | 1531.1192 | 28.1188 | 93335.6779
2004 | 12 | 20 | 22 | 0.048353 | 0.031897 | 0.00086599 | 0.01884 | 4.689e-05 | 0.006228 | 0.00016823 | 0.1064 | 42916.4044 | 29539.665 | 483.3485 | 14917.4206 | 4.4993 | 1539.0268 | 28.1188 | 89428.4834
2004 | 12 | 20 | 23 | 0.044447 | 0.031078 | 0.00086599 | 0.017498 | 4.689e-05 | 0.006268 | 0.00016823 | 0.10037 | 39449.6087 | 28781.7538 | 483.3485 | 13855.4678 | 4.4993 | 1548.9114 | 28.1188 | 84151.7083
2004 | 12 | 20 | 24 | 0.039589 | 0.030281 | 0.00086599 | 0.017151 | 4.689e-05 | 0.006288 | 0.00016823 | 0.09439 | 35138.1313 | 28043.3631 | 483.3485 | 13580.0427 | 4.4993 | 1553.8537 | 28.1188 | 78831.3574
2004 | 12 | 21 | 1 | 0.034529 | 0.030075 | 0.00086599 | 0.0171 | 4.689e-05 | 0.006148 | 0.00016823 | 0.088933 | 30646.7656 | 27852.3098 | 483.3485 | 13540.4348 | 4.4993 | 1519.2577 | 28.1188 | 74074.7345
2004 | 12 | 21 | 2 | 0.032297 | 0.029668 | 0.00086599 | 0.01704 | 4.689e-05 | 0.006272 | 0.00016823 | 0.086359 | 28665.718 | 27475.8961 | 483.3485 | 13492.9224 | 4.4993 | 1549.8999 | 28.1188 | 71700.403
2004 | 12 | 21 | 3 | 0.029435 | 0.030191 | 0.00086599 | 0.017566 | 4.689e-05 | 0.006456 | 0.00016823 | 0.08473 | 26125.5545 | 27960.3364 | 483.3485 | 13909.3528 | 4.4993 | 1595.3689 | 28.1188 | 70106.5791
2004 | 12 | 21 | 4 | 0.029048 | 0.02993 | 0.00086599 | 0.017394 | 4.689e-05 | 0.00656 | 0.00016823 | 0.084013 | 25781.5254 | 27718.6414 | 483.3485 | 13772.5258 | 4.4993 | 1621.0687 | 28.1188 | 69409.7279
2004 | 12 | 21 | 5 | 0.030018 | 0.029366 | 0.00086599 | 0.017219 | 4.689e-05 | 0.006284 | 0.00016823 | 0.083969 | 26643.0349 | 27196.2602 | 483.3485 | 13634.539 | 4.4993 | 1552.8652 | 28.1188 | 69542.6658
2004 | 12 | 21 | 6 | 0.031744 | 0.029294 | 0.00086599 | 0.016404 | 4.689e-05 | 0.00652 | 0.00016823 | 0.085043 | 28175.1482 | 27128.7998 | 483.3485 | 12988.6582 | 4.4993 | 1611.1842 | 28.1188 | 70419.7569
2004 | 12 | 21 | 7 | 0.03509 | 0.030686 | 0.00086599 | 0.016256 | 4.689e-05 | 0.006524 | 0.00016823 | 0.089636 | 31144.6302 | 28418.0355 | 483.3485 | 12871.3748 | 4.4993 | 1612.1726 | 28.1188 | 74562.1797
2004 | 12 | 21 | 8 | 0.036301 | 0.033527 | 0.00077939 | 0.018483 | 4.689e-05 | 0.006944 | 0.00015141 | 0.096233 | 32219.0204 | 31049.8483 | 435.0136 | 14635.098 | 4.4993 | 1715.9606 | 25.3069 | 80084.7471
2004 | 12 | 21 | 9 | 0.041312 | 0.031912 | 0 | 0.019524 | 4.689e-05 | 0.007252 | 0 | 0.10005 | 36666.7123 | 29553.8565 | 0 | 15459.5038 | 4.4993 | 1792.0717 | 0 | 83476.6436
2004 | 12 | 21 | 10 | 0.043789 | 0.030421 | 0 | 0.021616 | 4.689e-05 | 0.007444 | 0 | 0.10332 | 38865.0805 | 28173.3701 | 0 | 17116.2034 | 4.4993 | 1839.5176 | 0 | 85998.6709
2004 | 12 | 21 | 11 | 0.04149 | 0.031362 | 0 | 0.023268 | 4.689e-05 | 0.007292 | 0 | 0.10346 | 36824.6174 | 29044.5458 | 0 | 18424.2758 | 4.4993 | 1801.9563 | 0 | 86099.8946
2004 | 12 | 21 | 12 | 0.040185 | 0.031452 | 0 | 0.023521 | 4.689e-05 | 0.007152 | 0 | 0.10236 | 35666.334 | 29127.7973 | 0 | 18624.0787 | 4.4993 | 1767.3603 | 0 | 85190.0695
2004 | 12 | 21 | 13 | 0.039025 | 0.031014 | 0 | 0.023787 | 4.689e-05 | 0.007004 | 0 | 0.10088 | 34637.0855 | 28722.5413 | 0 | 18835.3004 | 4.4993 | 1730.7874 | 0 | 83930.2139
2004 | 12 | 21 | 14 | 0.038871 | 0.031077 | 0 | 0.022952 | 4.689e-05 | 0.007176 | 0 | 0.10012 | 34500.4653 | 28780.1236 | 0 | 18173.7365 | 4.4993 | 1773.291 | 0 | 83232.1157
2004 | 12 | 21 | 15 | 0.039081 | 0.02998 | 0 | 0.021798 | 4.689e-05 | 0.007136 | 0 | 0.098042 | 34686.8004 | 27764.9596 | 0 | 17259.8896 | 4.4993 | 1763.4065 | 0 | 81479.5554
2004 | 12 | 21 | 16 | 0.040123 | 0.029092 | 0 | 0.021324 | 4.689e-05 | 0.00676 | 0 | 0.097346 | 35611.5846 | 26942.2169 | 0 | 16884.9011 | 4.4993 | 1670.4916 | 0 | 81113.6935
2004 | 12 | 21 | 17 | 0.044598 | 0.02785 | 0.00040413 | 0.021091 | 4.689e-05 | 0.00654 | 7.8508e-05 | 0.10061 | 39583.7675 | 25791.7284 | 225.5628 | 16700.4107 | 4.4993 | 1616.1264 | 13.1221 | 83935.2173
2004 | 12 | 21 | 18 | 0.048162 | 0.029362 | 0.00086599 | 0.020751 | 4.689e-05 | 0.006596 | 0.00016823 | 0.10595 | 42746.4445 | 27192.0132 | 483.3485 | 16431.3083 | 4.4993 | 1629.9648 | 28.1188 | 88515.6974
2004 | 12 | 21 | 19 | 0.045615 | 0.032155 | 0.00086599 | 0.018235 | 4.689e-05 | 0.006588 | 0.00016823 | 0.10367 | 40486.1611 | 29779.1671 | 483.3485 | 14438.797 | 4.4993 | 1627.9879 | 28.1188 | 86848.0796
2004 | 12 | 21 | 20 | 0.04791 | 0.031275 | 0.00086599 | 0.014681 | 4.689e-05 | 0.006516 | 0.00016823 | 0.10146 | 42522.7278 | 28963.7987 | 483.3485 | 11624.2905 | 4.4993 | 1610.1957 | 28.1188 | 85236.9793
2004 | 12 | 21 | 21 | 0.045705 | 0.03108 | 0.00086599 | 0.014743 | 4.689e-05 | 0.006504 | 0.00016823 | 0.099114 | 40565.9262 | 28783.6711 | 483.3485 | 11674.1094 | 4.4993 | 1607.2303 | 28.1188 | 83146.9036
2004 | 12 | 21 | 22 | 0.04332 | 0.031186 | 0.00086599 | 0.013581 | 4.689e-05 | 0.00648 | 0.00016823 | 0.095648 | 38449.2347 | 28881.3035 | 483.3485 | 10753.8545 | 4.4993 | 1601.2996 | 28.1188 | 80201.6588
2004 | 12 | 21 | 23 | 0.040187 | 0.028925 | 0.00086599 | 0.012737 | 4.689e-05 | 0.006552 | 0.00016823 | 0.089482 | 35668.9073 | 26787.2512 | 483.3485 | 10085.0902 | 4.4993 | 1619.0918 | 28.1188 | 74676.3071
2004 | 12 | 21 | 24 | 0.03515 | 0.027899 | 0.00086599 | 0.011427 | 4.689e-05 | 0.00658 | 0.00016823 | 0.082137 | 31197.4228 | 25837.4387 | 483.3485 | 9048.4054 | 4.4993 | 1626.011 | 28.1188 | 68225.2444
2004 | 12 | 22 | 1 | 0.029255 | 0.02782 | 0.00086599 | 0.012334 | 4.689e-05 | 0.006528 | 0.00016823 | 0.077017 | 25965.3996 | 25763.8389 | 483.3485 | 9766.1795 | 4.4993 | 1613.1611 | 28.1188 | 63624.5457
2004 | 12 | 22 | 2 | 0.026813 | 0.027282 | 0.00086599 | 0.011998 | 4.689e-05 | 0.006488 | 0.00016823 | 0.073662 | 23798.1909 | 25266.0883 | 483.3485 | 9500.3399 | 4.4993 | 1603.2765 | 28.1188 | 60683.8622
2004 | 12 | 22 | 3 | 0.023902 | 0.027754 | 0.00086599 | 0.012389 | 4.689e-05 | 0.006648 | 0.00016823 | 0.071774 | 21214.9231 | 25703.0203 | 483.3485 | 9809.6142 | 4.4993 | 1642.8148 | 28.1188 | 58886.339
2004 | 12 | 22 | 4 | 0.023537 | 0.027491 | 0.00086599 | 0.012223 | 4.689e-05 | 0.006772 | 0.00016823 | 0.071104 | 20890.2473 | 25459.9018 | 483.3485 | 9678.567 | 4.4993 | 1673.4569 | 28.1188 | 58218.1396
2004 | 12 | 22 | 5 | 0.024386 | 0.026836 | 0.00086599 | 0.011977 | 4.689e-05 | 0.006776 | 0.00016823 | 0.071056 | 21644.2904 | 24852.9679 | 483.3485 | 9483.1942 | 4.4993 | 1674.4454 | 28.1188 | 58170.8644
2004 | 12 | 22 | 6 | 0.026293 | 0.027087 | 0.00086599 | 0.011474 | 4.689e-05 | 0.006648 | 0.00016823 | 0.072583 | 23336.3109 | 25085.3076 | 483.3485 | 9085.5153 | 4.4993 | 1642.8148 | 28.1188 | 59665.9152
2004 | 12 | 22 | 7 | 0.029556 | 0.028467 | 0.00086599 | 0.011436 | 4.689e-05 | 0.006596 | 0.00016823 | 0.077137 | 26233.2345 | 26363.1681 | 483.3485 | 9055.5152 | 4.4993 | 1629.9648 | 28.1188 | 63797.8492
2004 | 12 | 22 | 8 | 0.0313 | 0.031628 | 0.00079383 | 0.014128 | 4.689e-05 | 0.006368 | 0.00015421 | 0.084419 | 27781.107 | 29290.6507 | 443.0696 | 11186.9302 | 4.4993 | 1573.6228 | 25.7755 | 70305.6552
2004 | 12 | 22 | 9 | 0.036405 | 0.030002 | 0 | 0.015338 | 4.689e-05 | 0.0066 | 0 | 0.088392 | 32311.6694 | 27784.8872 | 0 | 12144.8793 | 4.4993 | 1630.9533 | 0 | 73876.8885
2004 | 12 | 22 | 10 | 0.038575 | 0.028193 | 0 | 0.017016 | 4.689e-05 | 0.00676 | 0 | 0.090591 | 34237.3014 | 26109.4575 | 0 | 13473.8013 | 4.4993 | 1670.4916 | 0 | 75495.551
2004 | 12 | 22 | 11 | 0.03624 | 0.029006 | 0 | 0.018539 | 4.689e-05 | 0.006792 | 0 | 0.090625 | 32165.3296 | 26862.9249 | 0 | 14679.6078 | 4.4993 | 1678.3992 | 0 | 75390.7609
2004 | 12 | 22 | 12 | 0.035392 | 0.029278 | 0 | 0.019231 | 4.689e-05 | 0.006816 | 0 | 0.090763 | 31412.2525 | 27114.4878 | 0 | 15227.2752 | 4.4993 | 1684.3299 | 0 | 75442.8448
2004 | 12 | 22 | 13 | 0.034553 | 0.028836 | 0 | 0.019755 | 4.689e-05 | 0.00668 | 0 | 0.089871 | 30667.8177 | 26705.2935 | 0 | 15642.547 | 4.4993 | 1650.7224 | 0 | 74670.8799
2004 | 12 | 22 | 14 | 0.034402 | 0.028841 | 0 | 0.018856 | 4.689e-05 | 0.006556 | 0 | 0.088701 | 30533.544 | 26709.7605 | 0 | 14930.4606 | 4.4993 | 1620.0803 | 0 | 73798.3448
2004 | 12 | 22 | 15 | 0.034933 | 0.028 | 0 | 0.018155 | 4.689e-05 | 0.00594 | 0 | 0.087074 | 31005.5746 | 25930.4113 | 0 | 14375.1692 | 4.4993 | 1467.858 | 0 | 72783.5124
2004 | 12 | 22 | 16 | 0.036449 | 0.027431 | 0 | 0.01824 | 4.689e-05 | 0.005832 | 0 | 0.088 | 32351.1557 | 25404.3571 | 0 | 14442.5735 | 4.4993 | 1441.1696 | 0 | 73643.7553
2004 | 12 | 22 | 17 | 0.040895 | 0.026188 | 0.0003897 | 0.018068 | 4.689e-05 | 0.006008 | 7.5704e-05 | 0.091672 | 36297.1916 | 24253.1597 | 217.5068 | 14306.482 | 4.4993 | 1484.6617 | 12.6534 | 76576.1546
2004 | 12 | 22 | 18 | 0.044444 | 0.027773 | 0.00086599 | 0.017702 | 4.689e-05 | 0.006868 | 0.00016823 | 0.097868 | 39446.8164 | 25720.6664 | 483.3485 | 14016.9369 | 4.4993 | 1697.1799 | 28.1188 | 81397.5662
2004 | 12 | 22 | 19 | 0.042052 | 0.030817 | 0.00086599 | 0.015425 | 4.689e-05 | 0.00676 | 0.00016823 | 0.096136 | 37323.4772 | 28540.1245 | 483.3485 | 12214.0374 | 4.4993 | 1670.4916 | 28.1188 | 80264.0972
2004 | 12 | 22 | 20 | 0.044445 | 0.030079 | 0.00086599 | 0.012106 | 4.689e-05 | 0.006724 | 0.00016823 | 0.094435 | 39448.038 | 27855.8306 | 483.3485 | 9585.5419 | 4.4993 | 1661.5954 | 28.1188 | 79066.9725
2004 | 12 | 22 | 21 | 0.042479 | 0.03007 | 0.00086599 | 0.012488 | 4.689e-05 | 0.006428 | 0.00016823 | 0.092547 | 37702.8653 | 27847.9549 | 483.3485 | 9888.5094 | 4.4993 | 1588.4497 | 28.1188 | 77543.7458
2004 | 12 | 22 | 22 | 0.040278 | 0.030251 | 0.00086599 | 0.011348 | 4.689e-05 | 0.006368 | 0.00016823 | 0.089327 | 35749.4047 | 28015.6893 | 483.3485 | 8985.6729 | 4.4993 | 1573.6228 | 28.1188 | 74840.3562
2004 | 12 | 22 | 23 | 0.037289 | 0.027962 | 0.00086599 | 0.010582 | 4.689e-05 | 0.006832 | 0.00016823 | 0.083746 | 33096.4069 | 25895.4346 | 483.3485 | 8378.831 | 4.4993 | 1688.2838 | 28.1188 | 69574.9228
2004 | 12 | 22 | 24 | 0.032532 | 0.027094 | 0.00086599 | 0.0095232 | 4.689e-05 | 0.006812 | 0.00016823 | 0.077042 | 28873.7786 | 25091.6101 | 483.3485 | 7540.6421 | 4.4993 | 1683.3415 | 28.1188 | 63705.3389
2004 | 12 | 23 | 1 | 0.02728 | 0.026514 | 0.00086599 | 0.010076 | 4.689e-05 | 0.006764 | 0.00016823 | 0.071715 | 24212.4872 | 24554.5182 | 483.3485 | 7978.645 | 4.4993 | 1671.48 | 28.1188 | 58933.097
2004 | 12 | 23 | 2 | 0.025143 | 0.026181 | 0.00086599 | 0.010075 | 4.689e-05 | 0.006248 | 0.00016823 | 0.068727 | 22315.865 | 24245.8746 | 483.3485 | 7977.1822 | 4.4993 | 1543.9691 | 28.1188 | 56598.8575
2004 | 12 | 23 | 3 | 0.022548 | 0.026878 | 0.00086599 | 0.010817 | 4.689e-05 | 0.005836 | 0.00016823 | 0.06716 | 20013.0998 | 24891.7318 | 483.3485 | 8564.9295 | 4.4993 | 1442.1581 | 28.1188 | 55427.8858
2004 | 12 | 23 | 4 | 0.022285 | 0.026645 | 0.00086599 | 0.010763 | 4.689e-05 | 0.005932 | 0.00016823 | 0.066705 | 19778.9989 | 24675.5617 | 483.3485 | 8522.0832 | 4.4993 | 1465.8811 | 28.1188 | 54958.4915
2004 | 12 | 23 | 5 | 0.023388 | 0.026119 | 0.00086599 | 0.010774 | 4.689e-05 | 0.006084 | 0.00016823 | 0.067447 | 20758.2094 | 24189.0938 | 483.3485 | 8531.3396 | 4.4993 | 1503.4424 | 28.1188 | 55498.0516
2004 | 12 | 23 | 6 | 0.025758 | 0.026526 | 0.00086599 | 0.010741 | 4.689e-05 | 0.006092 | 0.00016823 | 0.070199 | 22862.1882 | 24565.8621 | 483.3485 | 8505.0248 | 4.4993 | 1505.4193 | 28.1188 | 57954.4611
2004 | 12 | 23 | 7 | 0.029624 | 0.028224 | 0.00086599 | 0.011304 | 4.689e-05 | 0.005872 | 0.00016823 | 0.076106 | 26293.5244 | 26138.3742 | 483.3485 | 8950.8799 | 4.4993 | 1451.0542 | 28.1188 | 63349.7993
2004 | 12 | 23 | 8 | 0.03173 | 0.031486 | 0.00079383 | 0.0144 | 4.689e-05 | 0.005724 | 0.00015421 | 0.084335 | 28162.56 | 29159.2275 | 443.0696 | 11402.0489 | 4.4993 | 1414.4813 | 25.7755 | 70611.6622
2004 | 12 | 23 | 9 | 0.03748 | 0.030233 | 0 | 0.016281 | 4.689e-05 | 0.005884 | 0 | 0.089924 | 33265.4515 | 27998.4251 | 0 | 12891.3064 | 4.4993 | 1454.0196 | 0 | 75613.7018
2004 | 12 | 23 | 10 | 0.04025 | 0.028826 | 0 | 0.018613 | 4.689e-05 | 0.00584 | 0 | 0.093576 | 35724.1207 | 26695.4645 | 0 | 14738.4546 | 4.4993 | 1443.1466 | 0 | 78605.6857
2004 | 12 | 23 | 11 | 0.038828 | 0.030195 | 0 | 0.021123 | 4.689e-05 | 0.005868 | 0 | 0.096062 | 34462.6225 | 27963.8546 | 0 | 16725.7753 | 4.4993 | 1450.0657 | 0 | 80606.8175
2004 | 12 | 23 | 12 | 0.038471 | 0.030782 | 0 | 0.022345 | 4.689e-05 | 0.00618 | 0 | 0.097826 | 34145.6101 | 28507.5812 | 0 | 17693.3217 | 4.4993 | 1527.1654 | 0 | 81878.1777
2004 | 12 | 23 | 13 | 0.037653 | 0.030336 | 0 | 0.022908 | 4.689e-05 | 0.00664 | 0 | 0.097584 | 33419.4962 | 28094.4956 | 0 | 18138.6594 | 4.4993 | 1640.8379 | 0 | 81297.9883
2004 | 12 | 23 | 14 | 0.037311 | 0.03039 | 0 | 0.021818 | 4.689e-05 | 0.007172 | 0 | 0.096737 | 33115.5201 | 28143.8936 | 0 | 17276.087 | 4.4993 | 1772.3026 | 0 | 80312.3026
2004 | 12 | 23 | 15 | 0.038069 | 0.029665 | 0 | 0.021336 | 4.689e-05 | 0.00732 | 0 | 0.096437 | 33788.9259 | 27472.753 | 0 | 16894.4436 | 4.4993 | 1808.8755 | 0 | 79969.4972
2004 | 12 | 23 | 16 | 0.039197 | 0.028827 | 0 | 0.020999 | 4.689e-05 | 0.006532 | 0 | 0.095602 | 34789.9327 | 26696.7365 | 0 | 16627.0446 | 4.4993 | 1614.1495 | 0 | 79732.3626
2004 | 12 | 23 | 17 | 0.043584 | 0.027509 | 0.0003897 | 0.020746 | 4.689e-05 | 0.00686 | 7.5704e-05 | 0.099211 | 38683.4209 | 25475.9363 | 217.5068 | 16427.0232 | 4.4993 | 1695.203 | 12.6534 | 82516.2429
2004 | 12 | 23 | 18 | 0.04771 | 0.029463 | 0.00086599 | 0.020996 | 4.689e-05 | 0.006784 | 0.00016823 | 0.10603 | 42345.8743 | 27286.1296 | 483.3485 | 16624.6721 | 4.4993 | 1676.4223 | 28.1188 | 88449.0649
2004 | 12 | 23 | 19 | 0.045533 | 0.032577 | 0.00086599 | 0.018932 | 4.689e-05 | 0.006868 | 0.00016823 | 0.10499 | 40412.9925 | 30169.9899 | 483.3485 | 14990.5208 | 4.4993 | 1697.1799 | 28.1188 | 87786.6496
2004 | 12 | 23 | 20 | 0.047779 | 0.03176 | 0.00086599 | 0.015431 | 4.689e-05 | 0.0068 | 0.00016823 | 0.10285 | 42406.7782 | 29412.6271 | 483.3485 | 12218.2995 | 4.4993 | 1680.3761 | 28.1188 | 86234.0475
2004 | 12 | 23 | 21 | 0.045969 | 0.03189 | 0.00086599 | 0.015967 | 4.689e-05 | 0.006752 | 0.00016823 | 0.10166 | 40800.4911 | 29533.7861 | 483.3485 | 12642.5706 | 4.4993 | 1668.5146 | 28.1188 | 85161.329
2004 | 12 | 23 | 22 | 0.043736 | 0.031994 | 0.00086599 | 0.014826 | 4.689e-05 | 0.006908 | 0.00016823 | 0.098545 | 38818.615 | 29629.5296 | 483.3485 | 11739.3886 | 4.4993 | 1707.0644 | 28.1188 | 82410.5641
2004 | 12 | 23 | 23 | 0.040955 | 0.029766 | 0.00086599 | 0.014294 | 4.689e-05 | 0.006956 | 0.00016823 | 0.093052 | 36349.9834 | 27566.49 | 483.3485 | 11318.4942 | 4.4993 | 1718.9259 | 28.1188 | 77469.8601
2004 | 12 | 23 | 24 | 0.036203 | 0.028848 | 0.00086599 | 0.013251 | 4.689e-05 | 0.006732 | 0.00016823 | 0.086115 | 32132.6142 | 26716.0944 | 483.3485 | 10492.4826 | 4.4993 | 1663.5724 | 28.1188 | 71520.7301
2004 | 12 | 24 | 1 | 0.032779 | 0.028096 | 0.00086599 | 0.012644 | 4.689e-05 | 0.006616 | 0.00016823 | 0.081215 | 29093.0232 | 26019.376 | 483.3485 | 10011.4963 | 4.4993 | 1634.9071 | 28.1188 | 67274.7693
2004 | 12 | 24 | 2 | 0.030283 | 0.028018 | 0.00086599 | 0.012974 | 4.689e-05 | 0.006468 | 0.00016823 | 0.078825 | 26878.4758 | 25947.5817 | 483.3485 | 10273.2659 | 4.4993 | 1598.3342 | 28.1188 | 65213.6241
2004 | 12 | 24 | 3 | 0.028101 | 0.028064 | 0.00086599 | 0.013966 | 4.689e-05 | 0.006204 | 0.00016823 | 0.077416 | 24941.4286 | 25990.015 | 483.3485 | 11058.7771 | 4.4993 | 1533.0961 | 28.1188 | 64039.2834
2004 | 12 | 24 | 4 | 0.027568 | 0.0286 | 0.00086599 | 0.014073 | 4.689e-05 | 0.006364 | 0.00016823 | 0.077686 | 24468.2803 | 26486.4455 | 483.3485 | 11143.4352 | 4.4993 | 1572.6344 | 28.1188 | 64186.7619
2004 | 12 | 24 | 5 | 0.027991 | 0.028573 | 0.00086599 | 0.01484 | 4.689e-05 | 0.006288 | 0.00016823 | 0.078773 | 24843.4811 | 26461.5773 | 483.3485 | 11750.2857 | 4.4993 | 1553.8537 | 28.1188 | 65125.1644
2004 | 12 | 24 | 6 | 0.029177 | 0.029339 | 0.00086599 | 0.014729 | 4.689e-05 | 0.00608 | 0.00016823 | 0.080406 | 25896.3298 | 27171.2766 | 483.3485 | 11662.5841 | 4.4993 | 1502.4539 | 28.1188 | 66748.611
2004 | 12 | 24 | 7 | 0.030695 | 0.03046 | 0.00086599 | 0.015693 | 4.689e-05 | 0.006016 | 0.00016823 | 0.083946 | 27244.1388 | 28209.0331 | 483.3485 | 12426.1205 | 4.4993 | 1486.6386 | 28.1188 | 69881.8977
2004 | 12 | 24 | 8 | 0.033428 | 0.033035 | 0.00079383 | 0.017175 | 4.689e-05 | 0.005756 | 0.00015421 | 0.09039 | 29669.8874 | 30593.6316 | 443.0696 | 13599.7384 | 4.4993 | 1422.389 | 25.7755 | 75758.9908
2004 | 12 | 24 | 9 | 0.039574 | 0.03108 | 0 | 0.018385 | 4.689e-05 | 0.005692 | 0 | 0.094777 | 35124.2713 | 28782.9367 | 0 | 14557.6062 | 4.4993 | 1406.5737 | 0 | 79875.8872
2004 | 12 | 24 | 10 | 0.043885 | 0.029046 | 0 | 0.018415 | 4.689e-05 | 0.005556 | 0 | 0.096949 | 38950.2748 | 26899.844 | 0 | 14581.5688 | 4.4993 | 1372.9661 | 0 | 81809.153
2004 | 12 | 24 | 11 | 0.043301 | 0.029178 | 0 | 0.018258 | 4.689e-05 | 0.005388 | 0 | 0.096172 | 38432.275 | 27022.2376 | 0 | 14457.1356 | 4.4993 | 1331.451 | 0 | 81247.5984
2004 | 12 | 24 | 12 | 0.045776 | 0.027459 | 0 | 0.017004 | 4.689e-05 | 0.005324 | 0 | 0.09561 | 40628.9036 | 25430.0979 | 0 | 13464.3669 | 4.4993 | 1315.6357 | 0 | 80843.5034
2004 | 12 | 24 | 13 | 0.040902 | 0.02712 | 0 | 0.018443 | 4.689e-05 | 0.005328 | 0 | 0.09184 | 36303.4983 | 25115.9398 | 0 | 14603.1051 | 4.4993 | 1316.6241 | 0 | 77343.6667
2004 | 12 | 24 | 14 | 0.041353 | 0.025364 | 0 | 0.016808 | 4.689e-05 | 0.005312 | 0 | 0.088884 | 36703.0676 | 23490.111 | 0 | 13308.805 | 4.4993 | 1312.6703 | 0 | 74819.1531
2004 | 12 | 24 | 15 | 0.040218 | 0.024837 | 0 | 0.016773 | 4.689e-05 | 0.005372 | 0 | 0.087247 | 35696.4212 | 23001.43 | 0 | 13281.2012 | 4.4993 | 1327.4971 | 0 | 73311.0487
2004 | 12 | 24 | 16 | 0.042658 | 0.024005 | 0 | 0.01625 | 4.689e-05 | 0.005316 | 0 | 0.088275 | 37861.2777 | 22231.1142 | 0 | 12866.8579 | 4.4993 | 1313.6587 | 0 | 74277.4079
2004 | 12 | 24 | 17 | 0.043137 | 0.024979 | 0.00037526 | 0.019726 | 4.689e-05 | 0.005212 | 7.29e-05 | 0.093549 | 38286.528 | 23133.5771 | 209.4508 | 15619.5204 | 4.4993 | 1287.9589 | 12.1848 | 78553.7192
2004 | 12 | 24 | 18 | 0.048175 | 0.025983 | 0.00086599 | 0.01831 | 4.689e-05 | 0.005288 | 0.00016823 | 0.098837 | 42758.6282 | 24062.6102 | 483.3485 | 14498.2222 | 4.4993 | 1306.7395 | 28.1188 | 83142.1667
2004 | 12 | 24 | 19 | 0.046763 | 0.028635 | 0.00086599 | 0.014621 | 4.689e-05 | 0.005124 | 0.00016823 | 0.096224 | 41505.4226 | 26518.4917 | 483.3485 | 11577.0762 | 4.4993 | 1266.2128 | 28.1188 | 81383.1699
2004 | 12 | 24 | 20 | 0.04597 | 0.028861 | 0.00086599 | 0.011409 | 4.689e-05 | 0.005076 | 0.00016823 | 0.092397 | 40801.4286 | 26728.0479 | 483.3485 | 9033.8868 | 4.4993 | 1254.3514 | 28.1188 | 78333.6813
2004 | 12 | 24 | 21 | 0.04385 | 0.028322 | 0.00086599 | 0.012188 | 4.689e-05 | 0.005132 | 0.00016823 | 0.090573 | 38919.4751 | 26228.8197 | 483.3485 | 9650.9976 | 4.4993 | 1268.1897 | 28.1188 | 76583.4487
2004 | 12 | 24 | 22 | 0.04179 | 0.028836 | 0.00086599 | 0.012212 | 4.689e-05 | 0.005192 | 0.00016823 | 0.089112 | 37091.5972 | 26705.3745 | 483.3485 | 9669.8877 | 4.4993 | 1283.0166 | 28.1188 | 75265.8425
2004 | 12 | 24 | 23 | 0.041552 | 0.027171 | 0.00086599 | 0.011952 | 4.689e-05 | 0.005244 | 0.00016823 | 0.087 | 36879.9442 | 25163.2805 | 483.3485 | 9463.406 | 4.4993 | 1295.8665 | 28.1188 | 73318.4638
2004 | 12 | 24 | 24 | 0.037431 | 0.028276 | 0.00086599 | 0.012169 | 4.689e-05 | 0.00518 | 0.00016823 | 0.084138 | 33222.5798 | 26186.7417 | 483.3485 | 9635.8218 | 4.4993 | 1280.0512 | 28.1188 | 70841.1612
2004 | 12 | 25 | 1 | 0.033269 | 0.027482 | 0.00086599 | 0.011712 | 4.689e-05 | 0.005196 | 0.00016823 | 0.07874 | 29528.6198 | 25450.8805 | 483.3485 | 9274.0045 | 4.4993 | 1284.005 | 28.1188 | 66053.4764
2004 | 12 | 25 | 2 | 0.029482 | 0.026846 | 0.00086599 | 0.012924 | 4.689e-05 | 0.005192 | 0.00016823 | 0.075526 | 26167.3424 | 24862.5649 | 483.3485 | 10233.8052 | 4.4993 | 1283.0166 | 28.1188 | 63062.6956
2004 | 12 | 25 | 3 | 0.028419 | 0.026675 | 0.00086599 | 0.01271 | 4.689e-05 | 0.005228 | 0.00016823 | 0.074113 | 25223.4828 | 24703.5729 | 483.3485 | 10064.1009 | 4.4993 | 1291.9127 | 28.1188 | 61799.0359
2004 | 12 | 25 | 4 | 0.028125 | 0.026183 | 0.00086599 | 0.013562 | 4.689e-05 | 0.00518 | 0.00016823 | 0.07413 | 24962.3678 | 24247.8837 | 483.3485 | 10738.5039 | 4.4993 | 1280.0512 | 28.1188 | 61744.7732
2004 | 12 | 25 | 5 | 0.028919 | 0.026343 | 0.00086599 | 0.013233 | 4.689e-05 | 0.00518 | 0.00016823 | 0.074756 | 25667.3855 | 24396.6405 | 483.3485 | 10478.1433 | 4.4993 | 1280.0512 | 28.1188 | 62338.187
2004 | 12 | 25 | 6 | 0.029981 | 0.026625 | 0.00086599 | 0.013195 | 4.689e-05 | 0.005192 | 0.00016823 | 0.076075 | 26610.1234 | 24657.6289 | 483.3485 | 10448.3053 | 4.4993 | 1283.0166 | 28.1188 | 63515.0407
2004 | 12 | 25 | 7 | 0.031611 | 0.027203 | 0.00086599 | 0.013392 | 4.689e-05 | 0.005208 | 0.00016823 | 0.078495 | 28056.614 | 25193.0117 | 483.3485 | 10603.7183 | 4.4993 | 1286.9704 | 28.1188 | 65656.2809
2004 | 12 | 25 | 8 | 0.033491 | 0.028253 | 0.00080826 | 0.014186 | 4.689e-05 | 0.005208 | 0.00015702 | 0.08215 | 29725.3362 | 26165.2621 | 451.125 | 11232.3576 | 4.4993 | 1286.9704 | 26.2442 | 68891.7949
2004 | 12 | 25 | 9 | 0.037481 | 0.026255 | 0 | 0.016277 | 4.689e-05 | 0.005228 | 0 | 0.085287 | 33266.4738 | 24314.6463 | 0 | 12888.3046 | 4.4993 | 1291.9127 | 0 | 71765.8367
2004 | 12 | 25 | 10 | 0.042201 | 0.022883 | 0 | 0.015943 | 4.689e-05 | 0.005232 | 0 | 0.086306 | 37456.3598 | 21191.8096 | 0 | 12623.5894 | 4.4993 | 1292.9012 | 0 | 72569.1592
2004 | 12 | 25 | 11 | 0.043568 | 0.02207 | 0 | 0.014671 | 4.689e-05 | 0.005192 | 0 | 0.085547 | 38669.3892 | 20439.039 | 0 | 11616.3803 | 4.4993 | 1283.0166 | 0 | 72012.3243
2004 | 12 | 25 | 12 | 0.041374 | 0.022196 | 0 | 0.015941 | 4.689e-05 | 0.005228 | 0 | 0.084785 | 36721.6734 | 20556.0798 | 0 | 12622.006 | 4.4993 | 1291.9127 | 0 | 71196.1712
2004 | 12 | 25 | 13 | 0.039818 | 0.022749 | 0 | 0.015898 | 4.689e-05 | 0.005196 | 0 | 0.083708 | 35340.622 | 21067.9592 | 0 | 12588.5388 | 4.4993 | 1284.005 | 0 | 70285.6243
2004 | 12 | 25 | 14 | 0.039326 | 0.022431 | 0 | 0.015129 | 4.689e-05 | 0.0052 | 0 | 0.082133 | 34904.6121 | 20773.5286 | 0 | 11979.3095 | 4.4993 | 1284.9935 | 0 | 68946.943
2004 | 12 | 25 | 15 | 0.03998 | 0.021655 | 0 | 0.015233 | 4.689e-05 | 0.00518 | 0 | 0.082095 | 35484.6121 | 20054.9898 | 0 | 12062.0853 | 4.4993 | 1280.0512 | 0 | 68886.2377
2004 | 12 | 25 | 16 | 0.03925 | 0.022047 | 0 | 0.01664 | 4.689e-05 | 0.004952 | 0 | 0.082936 | 34837.066 | 20417.7645 | 0 | 13175.8021 | 4.4993 | 1223.7092 | 0 | 69658.8412
2004 | 12 | 25 | 17 | 0.043676 | 0.02182 | 0.00037526 | 0.016557 | 4.689e-05 | 0.004932 | 7.29e-05 | 0.08748 | 38765.1758 | 20207.8673 | 209.4508 | 13109.9992 | 4.4993 | 1218.7669 | 12.1848 | 73527.9441
2004 | 12 | 25 | 18 | 0.04786 | 0.023099 | 0.00086599 | 0.01373 | 4.689e-05 | 0.004992 | 0.00016823 | 0.090762 | 42478.9199 | 21392.416 | 483.3485 | 10871.3909 | 4.4993 | 1233.5938 | 28.1188 | 76492.2871
2004 | 12 | 25 | 19 | 0.045884 | 0.02497 | 0.00086599 | 0.011103 | 4.689e-05 | 0.00492 | 0.00016823 | 0.087958 | 40724.9275 | 23124.7129 | 483.3485 | 8791.3975 | 4.4993 | 1215.8015 | 28.1188 | 74372.806
2004 | 12 | 25 | 20 | 0.044593 | 0.025481 | 0.00086599 | 0.010481 | 4.689e-05 | 0.004944 | 0.00016823 | 0.08658 | 39579.3409 | 23598.1985 | 483.3485 | 8298.8343 | 4.4993 | 1221.7323 | 28.1188 | 73214.0725
2004 | 12 | 25 | 21 | 0.043805 | 0.025441 | 0.00086599 | 0.011336 | 4.689e-05 | 0.005004 | 0.00016823 | 0.086668 | 38880.0598 | 23560.8426 | 483.3485 | 8976.2893 | 4.4993 | 1236.5591 | 28.1188 | 73169.7173
2004 | 12 | 25 | 22 | 0.041913 | 0.025689 | 0.00086599 | 0.012359 | 4.689e-05 | 0.004908 | 0.00016823 | 0.08595 | 37200.1733 | 23791.018 | 483.3485 | 9786.1266 | 4.4993 | 1212.8362 | 28.1188 | 72506.1207
2004 | 12 | 25 | 23 | 0.042373 | 0.024195 | 0.00086599 | 0.010695 | 4.689e-05 | 0.004884 | 0.00016823 | 0.083228 | 37608.6339 | 22407.3641 | 483.3485 | 8468.4181 | 4.4993 | 1206.9054 | 28.1188 | 70207.2881
2004 | 12 | 25 | 24 | 0.039091 | 0.023857 | 0.00086599 | 0.0098899 | 4.689e-05 | 0.004908 | 0.00016823 | 0.078828 | 34696.0242 | 22094.4931 | 483.3485 | 7830.9684 | 4.4993 | 1212.8362 | 28.1188 | 66350.2885
2004 | 12 | 26 | 1 | 0.032513 | 0.024751 | 0.00086599 | 0.011539 | 4.689e-05 | 0.004972 | 0.00016823 | 0.074856 | 28857.6357 | 22921.821 | 483.3485 | 9136.884 | 4.4993 | 1228.6515 | 28.1188 | 62660.9587
2004 | 12 | 26 | 2 | 0.030872 | 0.024598 | 0.00086599 | 0.011374 | 4.689e-05 | 0.004968 | 0.00016823 | 0.072894 | 27400.4978 | 22780.6275 | 483.3485 | 9006.4781 | 4.4993 | 1227.663 | 28.1188 | 60931.2329
2004 | 12 | 26 | 3 | 0.028157 | 0.025976 | 0.00086599 | 0.011645 | 4.689e-05 | 0.004996 | 0.00016823 | 0.071855 | 24990.941 | 24056.6873 | 483.3485 | 9220.4297 | 4.4993 | 1234.5822 | 28.1188 | 60018.6068
2004 | 12 | 26 | 4 | 0.028883 | 0.025473 | 0.00086599 | 0.011346 | 4.689e-05 | 0.004964 | 0.00016823 | 0.071747 | 25635.6431 | 23590.4173 | 483.3485 | 8983.952 | 4.4993 | 1226.6746 | 28.1188 | 59952.6536
2004 | 12 | 26 | 5 | 0.028601 | 0.025083 | 0.00086599 | 0.012248 | 4.689e-05 | 0.00496 | 0.00016823 | 0.071973 | 25384.7938 | 23229.8682 | 483.3485 | 9698.2752 | 4.4993 | 1225.6861 | 28.1188 | 60054.5898
2004 | 12 | 26 | 6 | 0.029955 | 0.025292 | 0.00086599 | 0.011828 | 4.689e-05 | 0.004668 | 0.00016823 | 0.072824 | 26586.9461 | 23423.0081 | 483.3485 | 9365.2334 | 4.4993 | 1153.5288 | 28.1188 | 61044.6829
2004 | 12 | 26 | 7 | 0.031548 | 0.025271 | 0.00086599 | 0.01252 | 4.689e-05 | 0.004356 | 0.00016823 | 0.074776 | 28000.8034 | 23403.3008 | 483.3485 | 9913.5791 | 4.4993 | 1076.4292 | 28.1188 | 62910.079
2004 | 12 | 26 | 8 | 0.034621 | 0.025492 | 0.00080826 | 0.012129 | 4.689e-05 | 0.004304 | 0.00015702 | 0.077558 | 30728.2926 | 23607.8337 | 451.125 | 9604.2093 | 4.4993 | 1063.5792 | 26.2442 | 65485.7833
2004 | 12 | 26 | 9 | 0.037554 | 0.023975 | 0 | 0.014323 | 4.689e-05 | 0.00462 | 0 | 0.080519 | 33331.1591 | 22203.3393 | 0 | 11341.5027 | 4.4993 | 1141.6673 | 0 | 68022.1676
2004 | 12 | 26 | 10 | 0.041587 | 0.020581 | 0 | 0.015243 | 4.689e-05 | 0.00508 | 0 | 0.082537 | 36910.818 | 19060.0836 | 0 | 12069.3 | 4.4993 | 1255.3398 | 0 | 69300.0408
2004 | 12 | 26 | 11 | 0.041237 | 0.021164 | 0 | 0.015122 | 4.689e-05 | 0.005448 | 0 | 0.083018 | 36600.784 | 19599.6068 | 0 | 11973.6986 | 4.4993 | 1346.2778 | 0 | 69524.8665
2004 | 12 | 26 | 12 | 0.0393 | 0.021973 | 0 | 0.015741 | 4.689e-05 | 0.00542 | 0 | 0.082481 | 34881.6341 | 20348.8399 | 0 | 12463.899 | 4.4993 | 1339.3586 | 0 | 69038.2309
2004 | 12 | 26 | 13 | 0.038808 | 0.021812 | 0 | 0.015126 | 4.689e-05 | 0.005428 | 0 | 0.081222 | 34444.9102 | 20200.1935 | 0 | 11977.3103 | 4.4993 | 1341.3355 | 0 | 67968.2489
2004 | 12 | 26 | 14 | 0.035083 | 0.023047 | 0 | 0.016073 | 4.689e-05 | 0.00536 | 0 | 0.079609 | 31138.4488 | 21343.656 | 0 | 12726.5153 | 4.4993 | 1324.5318 | 0 | 66537.6511
2004 | 12 | 26 | 15 | 0.034526 | 0.022759 | 0 | 0.016473 | 4.689e-05 | 0.00524 | 0 | 0.079045 | 30644.2658 | 21077.0941 | 0 | 13043.7208 | 4.4993 | 1294.8781 | 0 | 66064.4581
2004 | 12 | 26 | 16 | 0.03807 | 0.02209 | 0 | 0.015922 | 4.689e-05 | 0.004692 | 0 | 0.080821 | 33789.7671 | 20457.2867 | 0 | 12607.2823 | 4.4993 | 1159.4595 | 0 | 68018.2949
2004 | 12 | 26 | 17 | 0.044676 | 0.021158 | 0.00036083 | 0.015063 | 4.689e-05 | 0.004652 | 7.0096e-05 | 0.086027 | 39652.879 | 19594.6564 | 201.3954 | 11927.0176 | 4.4993 | 1149.575 | 11.7162 | 72541.7389
2004 | 12 | 26 | 18 | 0.047516 | 0.024183 | 0.00086599 | 0.015538 | 4.689e-05 | 0.00478 | 0.00016823 | 0.093098 | 42173.3747 | 22395.7442 | 483.3485 | 12303.4037 | 4.4993 | 1181.2056 | 28.1188 | 78569.6947
2004 | 12 | 26 | 19 | 0.049377 | 0.025386 | 0.00086599 | 0.012518 | 4.689e-05 | 0.004876 | 0.00016823 | 0.093238 | 43825.5965 | 23509.8119 | 483.3485 | 9911.5666 | 4.4993 | 1204.9285 | 28.1188 | 78967.8702
2004 | 12 | 26 | 20 | 0.047147 | 0.027138 | 0.00086599 | 0.01231 | 4.689e-05 | 0.004772 | 0.00016823 | 0.092449 | 41846.0342 | 25132.8335 | 483.3485 | 9747.3253 | 4.4993 | 1179.2287 | 28.1188 | 78421.3882
2004 | 12 | 26 | 21 | 0.046584 | 0.026413 | 0.00086599 | 0.013389 | 4.689e-05 | 0.004872 | 0.00016823 | 0.092339 | 41346.627 | 24460.7517 | 483.3485 | 10601.4457 | 4.4993 | 1203.9401 | 28.1188 | 78128.7309
2004 | 12 | 26 | 22 | 0.046786 | 0.025462 | 0.00086599 | 0.011807 | 4.689e-05 | 0.004916 | 0.00016823 | 0.090052 | 41525.6999 | 23580.2561 | 483.3485 | 9348.6983 | 4.4993 | 1214.8131 | 28.1188 | 76185.434
2004 | 12 | 26 | 23 | 0.043834 | 0.02492 | 0.00086599 | 0.011521 | 4.689e-05 | 0.005436 | 0.00016823 | 0.086793 | 38905.6919 | 23078.5596 | 483.3485 | 9122.8664 | 4.4993 | 1343.3124 | 28.1188 | 72966.3969
2004 | 12 | 26 | 24 | 0.037529 | 0.025368 | 0.00086599 | 0.01291 | 4.689e-05 | 0.005432 | 0.00016823 | 0.08232 | 33309.3863 | 23493.1248 | 483.3485 | 10222.1691 | 4.4993 | 1342.324 | 28.1188 | 68882.9707
2004 | 12 | 27 | 1 | 0.030756 | 0.026088 | 0.00086599 | 0.015587 | 4.689e-05 | 0.005524 | 0.00016823 | 0.079036 | 27297.7026 | 24160.1921 | 483.3485 | 12341.7514 | 4.4993 | 1365.0585 | 28.1188 | 65680.6711
2004 | 12 | 27 | 2 | 0.028996 | 0.026078 | 0.00086599 | 0.014885 | 4.689e-05 | 0.005468 | 0.00016823 | 0.076508 | 25735.6726 | 24150.6954 | 483.3485 | 11786.1332 | 4.4993 | 1351.2201 | 28.1188 | 63539.6879
2004 | 12 | 27 | 3 | 0.027118 | 0.026743 | 0.00086599 | 0.016091 | 4.689e-05 | 0.004868 | 0.00016823 | 0.075901 | 24068.7947 | 24767.1707 | 483.3485 | 12740.7827 | 4.4993 | 1202.9516 | 28.1188 | 63295.6663
2004 | 12 | 27 | 4 | 0.027436 | 0.026375 | 0.00086599 | 0.016171 | 4.689e-05 | 0.00482 | 0.00016823 | 0.075884 | 24351.3177 | 24425.9223 | 483.3485 | 12804.6751 | 4.4993 | 1191.0901 | 28.1188 | 63288.9718
2004 | 12 | 27 | 5 | 0.02817 | 0.026673 | 0.00086599 | 0.016044 | 4.689e-05 | 0.004768 | 0.00016823 | 0.076736 | 25002.8848 | 24701.9004 | 483.3485 | 12703.4984 | 4.4993 | 1178.2402 | 28.1188 | 64102.4903
2004 | 12 | 27 | 6 | 0.029364 | 0.026612 | 0.00086599 | 0.016007 | 4.689e-05 | 0.005184 | 0.00016823 | 0.078248 | 26062.5325 | 24645.5293 | 483.3485 | 12674.5434 | 4.4993 | 1281.0397 | 28.1188 | 65179.6115
2004 | 12 | 27 | 7 | 0.03063 | 0.02783 | 0.00086599 | 0.016202 | 4.689e-05 | 0.005424 | 0.00016823 | 0.081167 | 27186.1709 | 25773.3211 | 483.3485 | 12829.1992 | 4.4993 | 1340.3471 | 28.1188 | 67645.0048
2004 | 12 | 27 | 8 | 0.031625 | 0.02974 | 0.00082269 | 0.016393 | 4.689e-05 | 0.005512 | 0.00015982 | 0.084299 | 28068.9112 | 27541.8936 | 459.1811 | 12980.539 | 4.4993 | 1362.0931 | 26.7128 | 70443.8302
2004 | 12 | 27 | 9 | 0.037517 | 0.028495 | 0 | 0.017085 | 4.689e-05 | 0.005536 | 0 | 0.08868 | 33298.826 | 26389.7252 | 0 | 13527.8589 | 4.4993 | 1368.0239 | 0 | 74588.9332
2004 | 12 | 27 | 10 | 0.043884 | 0.025009 | 0 | 0.017058 | 4.689e-05 | 0.005592 | 0 | 0.091589 | 38949.6259 | 23161.015 | 0 | 13506.5343 | 4.4993 | 1381.8622 | 0 | 77003.5368
2004 | 12 | 27 | 11 | 0.042809 | 0.025643 | 0 | 0.018412 | 4.689e-05 | 0.00562 | 0 | 0.092531 | 37995.9201 | 23748.1616 | 0 | 14578.7824 | 4.4993 | 1388.7814 | 0 | 77716.1448
2004 | 12 | 27 | 12 | 0.041807 | 0.02685 | 0 | 0.018391 | 4.689e-05 | 0.005604 | 0 | 0.092699 | 37106.4012 | 24865.8137 | 0 | 14562.4012 | 4.4993 | 1384.8276 | 0 | 77923.943
2004 | 12 | 27 | 13 | 0.037189 | 0.028375 | 0 | 0.02075 | 4.689e-05 | 0.005572 | 0 | 0.091933 | 33007.566 | 26277.98 | 0 | 16430.5302 | 4.4993 | 1376.92 | 0 | 77097.4955
2004 | 12 | 27 | 14 | 0.037888 | 0.027788 | 0 | 0.019005 | 4.689e-05 | 0.005504 | 0 | 0.090231 | 33628.1098 | 25734.2648 | 0 | 15048.1782 | 4.4993 | 1360.1162 | 0 | 75775.1684
2004 | 12 | 27 | 15 | 0.039381 | 0.025728 | 0 | 0.017381 | 4.689e-05 | 0.005524 | 0 | 0.088061 | 34953.0949 | 23826.9556 | 0 | 13762.3025 | 4.4993 | 1365.0585 | 0 | 73911.9107
2004 | 12 | 27 | 16 | 0.04079 | 0.024419 | 0 | 0.017458 | 4.689e-05 | 0.005572 | 0 | 0.088286 | 36203.569 | 22614.6212 | 0 | 13823.5914 | 4.4993 | 1376.92 | 0 | 74023.2008
2004 | 12 | 27 | 17 | 0.042598 | 0.025634 | 0.0003464 | 0.020748 | 4.689e-05 | 0.005584 | 6.7292e-05 | 0.095025 | 37808.304 | 23740.0262 | 193.3394 | 16428.7543 | 4.4993 | 1379.8853 | 11.2475 | 79566.056
2004 | 12 | 27 | 18 | 0.046396 | 0.028665 | 0.00086599 | 0.021433 | 4.689e-05 | 0.005584 | 0.00016823 | 0.10316 | 41179.5364 | 26546.5005 | 483.3485 | 16970.9642 | 4.4993 | 1379.8853 | 28.1188 | 86592.853
2004 | 12 | 27 | 19 | 0.047266 | 0.029554 | 0.00086599 | 0.018169 | 4.689e-05 | 0.005564 | 0.00016823 | 0.10163 | 41951.7387 | 27370.4822 | 483.3485 | 14386.5952 | 4.4993 | 1374.943 | 28.1188 | 85599.7257
2004 | 12 | 27 | 20 | 0.047784 | 0.02884 | 0.00086599 | 0.016491 | 4.689e-05 | 0.005584 | 0.00016823 | 0.09978 | 42411.1157 | 26708.5581 | 483.3485 | 13057.9634 | 4.4993 | 1379.8853 | 28.1188 | 84073.4891
2004 | 12 | 27 | 21 | 0.047014 | 0.028685 | 0.00086599 | 0.014784 | 4.689e-05 | 0.005628 | 0.00016823 | 0.097192 | 41727.6028 | 26564.8976 | 483.3485 | 11706.4709 | 4.4993 | 1390.7584 | 28.1188 | 81905.6961
2004 | 12 | 27 | 22 | 0.042839 | 0.028031 | 0.00086599 | 0.015342 | 4.689e-05 | 0.00568 | 0.00016823 | 0.092973 | 38022.3136 | 25959.2649 | 483.3485 | 12148.0689 | 4.4993 | 1403.6083 | 28.1188 | 78049.2223
2004 | 12 | 27 | 23 | 0.038869 | 0.02748 | 0.00086599 | 0.014328 | 4.689e-05 | 0.0055 | 0.00016823 | 0.087259 | 34498.8024 | 25449.5423 | 483.3485 | 11345.4535 | 4.4993 | 1359.1277 | 28.1188 | 73168.8925
2004 | 12 | 27 | 24 | 0.034545 | 0.027002 | 0.00086599 | 0.014536 | 4.689e-05 | 0.005532 | 0.00016823 | 0.082696 | 30660.4948 | 25006.861 | 483.3485 | 11510.1264 | 4.4993 | 1367.0354 | 28.1188 | 69060.4841
2004 | 12 | 28 | 1 | 0.030733 | 0.027353 | 0.00086599 | 0.012534 | 4.689e-05 | 0.005532 | 0.00016823 | 0.077233 | 27277.2561 | 25331.4142 | 483.3485 | 9924.8556 | 4.4993 | 1367.0354 | 28.1188 | 64416.5278
2004 | 12 | 28 | 2 | 0.028659 | 0.026809 | 0.00086599 | 0.012226 | 4.689e-05 | 0.005484 | 0.00016823 | 0.074259 | 25436.5503 | 24828.1655 | 483.3485 | 9680.8558 | 4.4993 | 1355.1739 | 28.1188 | 61816.712
2004 | 12 | 28 | 3 | 0.025888 | 0.027539 | 0.00086599 | 0.012838 | 4.689e-05 | 0.00544 | 0.00016823 | 0.072786 | 22977.3131 | 25503.7931 | 483.3485 | 10165.1455 | 4.4993 | 1344.3009 | 28.1188 | 60506.5191
2004 | 12 | 28 | 4 | 0.026447 | 0.027219 | 0.00086599 | 0.012266 | 4.689e-05 | 0.004804 | 0.00016823 | 0.071818 | 23473.7986 | 25207.8241 | 483.3485 | 9712.5079 | 4.4993 | 1187.1363 | 28.1188 | 60097.2335
2004 | 12 | 28 | 5 | 0.027305 | 0.026541 | 0.00086599 | 0.011903 | 4.689e-05 | 0.004956 | 0.00016823 | 0.071787 | 24235.2712 | 24579.8589 | 483.3485 | 9425.136 | 4.4993 | 1224.6977 | 28.1188 | 59980.9303
2004 | 12 | 28 | 6 | 0.02817 | 0.026534 | 0.00086599 | 0.01126 | 4.689e-05 | 0.005036 | 0.00016823 | 0.072081 | 25002.9901 | 24573.1579 | 483.3485 | 8915.5256 | 4.4993 | 1244.4668 | 28.1188 | 60252.107
2004 | 12 | 28 | 7 | 0.028857 | 0.027672 | 0.00086599 | 0.011197 | 4.689e-05 | 0.00558 | 0.00016823 | 0.074388 | 25612.104 | 25627.5568 | 483.3485 | 8866.2122 | 4.4993 | 1378.8969 | 28.1188 | 62000.7364
2004 | 12 | 28 | 8 | 0.030161 | 0.02928 | 0.00082269 | 0.011579 | 4.689e-05 | 0.005564 | 0.00015982 | 0.077613 | 26769.8596 | 27116.4399 | 459.1811 | 9168.2475 | 4.4993 | 1374.943 | 26.7128 | 64919.8832
2004 | 12 | 28 | 9 | 0.037211 | 0.02672 | 0 | 0.011806 | 4.689e-05 | 0.005392 | 0 | 0.081175 | 33026.999 | 24745.2337 | 0 | 9347.8735 | 4.4993 | 1332.4394 | 0 | 68457.0449
2004 | 12 | 28 | 10 | 0.043468 | 0.024051 | 0 | 0.011746 | 4.689e-05 | 0.005416 | 0 | 0.084728 | 38580.6481 | 22273.7509 | 0 | 9300.7546 | 4.4993 | 1338.3702 | 0 | 71498.0231
2004 | 12 | 28 | 11 | 0.041315 | 0.024963 | 0 | 0.013801 | 4.689e-05 | 0.005492 | 0 | 0.085617 | 36669.4133 | 23118.5274 | 0 | 10927.4486 | 4.4993 | 1357.1508 | 0 | 72077.0394
2004 | 12 | 28 | 12 | 0.040492 | 0.02542 | 0 | 0.014959 | 4.689e-05 | 0.005328 | 0 | 0.086245 | 35939.0829 | 23541.0702 | 0 | 11844.904 | 4.4993 | 1316.6241 | 0 | 72646.1805
2004 | 12 | 28 | 13 | 0.037297 | 0.025981 | 0 | 0.017274 | 4.689e-05 | 0.005536 | 0 | 0.086135 | 33103.784 | 24060.9943 | 0 | 13677.4808 | 4.4993 | 1368.0239 | 0 | 72214.7822
2004 | 12 | 28 | 14 | 0.039431 | 0.025184 | 0 | 0.014996 | 4.689e-05 | 0.00554 | 0 | 0.085198 | 34997.4473 | 23323.3739 | 0 | 11873.8348 | 4.4993 | 1369.0123 | 0 | 71568.1676
2004 | 12 | 28 | 15 | 0.040247 | 0.024398 | 0 | 0.014243 | 4.689e-05 | 0.005532 | 0 | 0.084466 | 35721.3211 | 22594.6163 | 0 | 11277.8974 | 4.4993 | 1367.0354 | 0 | 70965.3696
2004 | 12 | 28 | 16 | 0.040711 | 0.024167 | 0 | 0.014935 | 4.689e-05 | 0.005532 | 0 | 0.085392 | 36133.333 | 22381.3335 | 0 | 11825.9944 | 4.4993 | 1367.0354 | 0 | 71712.1956
2004 | 12 | 28 | 17 | 0.042514 | 0.024822 | 0.0003464 | 0.017512 | 4.689e-05 | 0.005568 | 6.7292e-05 | 0.090877 | 37734.2774 | 22987.4366 | 193.3394 | 13866.4226 | 4.4993 | 1375.9315 | 11.2475 | 76173.1543
2004 | 12 | 28 | 18 | 0.046484 | 0.026117 | 0.00086599 | 0.016267 | 4.689e-05 | 0.005456 | 0.00016823 | 0.095405 | 41257.1549 | 24187.0338 | 483.3485 | 12880.3165 | 4.4993 | 1348.2547 | 28.1188 | 80188.7265
2004 | 12 | 28 | 19 | 0.044 | 0.028825 | 0.00086599 | 0.013532 | 4.689e-05 | 0.005472 | 0.00016823 | 0.09291 | 39053.0139 | 26694.4617 | 483.3485 | 10714.7003 | 4.4993 | 1352.2085 | 28.1188 | 78330.351
2004 | 12 | 28 | 20 | 0.047746 | 0.027352 | 0.00086599 | 0.0088645 | 4.689e-05 | 0.005412 | 0.00016823 | 0.090456 | 42377.2631 | 25331.1273 | 483.3485 | 7019.0327 | 4.4993 | 1337.3817 | 28.1188 | 76580.7714
2004 | 12 | 28 | 21 | 0.043126 | 0.028018 | 0.00086599 | 0.010325 | 4.689e-05 | 0.0055 | 0.00016823 | 0.08805 | 38277.3847 | 25947.169 | 483.3485 | 8175.4847 | 4.4993 | 1359.1277 | 28.1188 | 74275.1326
2004 | 12 | 28 | 22 | 0.040265 | 0.028088 | 0.00086599 | 0.0087576 | 4.689e-05 | 0.005552 | 0.00016823 | 0.083744 | 35738.043 | 26012.133 | 483.3485 | 6934.3756 | 4.4993 | 1371.9777 | 28.1188 | 70572.4959
2004 | 12 | 28 | 23 | 0.037615 | 0.02595 | 0.00086599 | 0.00793 | 4.689e-05 | 0.005632 | 0.00016823 | 0.078209 | 33386.0738 | 24032.3246 | 483.3485 | 6279.0823 | 4.4993 | 1391.7468 | 28.1188 | 65605.1941
2004 | 12 | 28 | 24 | 0.032763 | 0.025752 | 0.00086599 | 0.0081222 | 4.689e-05 | 0.00556 | 0.00016823 | 0.073278 | 29079.0901 | 23848.843 | 483.3485 | 6431.2819 | 4.4993 | 1373.9546 | 28.1188 | 61249.1361
2004 | 12 | 29 | 1 | 0.028218 | 0.025695 | 0.00086599 | 0.0072823 | 4.689e-05 | 0.00546 | 0.00016823 | 0.067736 | 25044.8194 | 23796.1877 | 483.3485 | 5766.2438 | 4.4993 | 1349.2432 | 28.1188 | 56472.4607
2004 | 12 | 29 | 2 | 0.025906 | 0.02503 | 0.00086599 | 0.0068037 | 4.689e-05 | 0.005756 | 0.00016823 | 0.064577 | 22992.9507 | 23180.8116 | 483.3485 | 5387.2965 | 4.4993 | 1422.389 | 28.1188 | 53499.4144
2004 | 12 | 29 | 3 | 0.022818 | 0.02576 | 0.00086599 | 0.0073265 | 4.689e-05 | 0.005592 | 0.00016823 | 0.062577 | 20252.0461 | 23856.4403 | 483.3485 | 5801.2689 | 4.4993 | 1381.8622 | 28.1188 | 51807.5842
2004 | 12 | 29 | 4 | 0.023541 | 0.025414 | 0.00086599 | 0.0067183 | 4.689e-05 | 0.005508 | 0.00016823 | 0.062262 | 20893.9267 | 23535.5974 | 483.3485 | 5319.6488 | 4.4993 | 1361.1047 | 28.1188 | 51626.2441
2004 | 12 | 29 | 5 | 0.024537 | 0.024704 | 0.00086599 | 0.0063224 | 4.689e-05 | 0.005516 | 0.00016823 | 0.062161 | 21778.3486 | 22878.4794 | 483.3485 | 5006.194 | 4.4993 | 1363.0816 | 28.1188 | 51542.0702
2004 | 12 | 29 | 6 | 0.025862 | 0.024728 | 0.00086599 | 0.0060013 | 4.689e-05 | 0.005688 | 0.00016823 | 0.063361 | 22954.0298 | 22901.0199 | 483.3485 | 4751.9467 | 4.4993 | 1405.5852 | 28.1188 | 52528.5481
2004 | 12 | 29 | 7 | 0.027276 | 0.026443 | 0.00086599 | 0.0066579 | 4.689e-05 | 0.005716 | 0.00016823 | 0.067174 | 24209.4232 | 24488.4807 | 483.3485 | 5271.8499 | 4.4993 | 1412.5044 | 28.1188 | 55898.2247
2004 | 12 | 29 | 8 | 0.029515 | 0.028697 | 0.00082269 | 0.0079775 | 4.689e-05 | 0.00532 | 0.00015982 | 0.072538 | 26196.0148 | 26576.1954 | 459.1811 | 6316.7198 | 4.4993 | 1314.6472 | 26.7128 | 60893.9704
2004 | 12 | 29 | 9 | 0.037173 | 0.026117 | 0 | 0.0080964 | 4.689e-05 | 0.005328 | 0 | 0.076762 | 32993.7272 | 24187.3378 | 0 | 6410.8825 | 4.4993 | 1316.6241 | 0 | 64913.071
2004 | 12 | 29 | 10 | 0.041911 | 0.023707 | 0 | 0.0087443 | 4.689e-05 | 0.005516 | 0 | 0.079925 | 37198.6907 | 21954.7086 | 0 | 6923.8773 | 4.4993 | 1363.0816 | 0 | 67444.8575
2004 | 12 | 29 | 11 | 0.041186 | 0.024463 | 0 | 0.01058 | 4.689e-05 | 0.005568 | 0 | 0.081844 | 36555.3637 | 22655.1236 | 0 | 8377.4267 | 4.4993 | 1375.9315 | 0 | 68968.3448
2004 | 12 | 29 | 12 | 0.041023 | 0.024787 | 0 | 0.01151 | 4.689e-05 | 0.005788 | 0 | 0.083155 | 36410.1742 | 22955.7498 | 0 | 9113.4168 | 4.4993 | 1430.2966 | 0 | 69914.1367
2004 | 12 | 29 | 13 | 0.037357 | 0.025486 | 0 | 0.014344 | 4.689e-05 | 0.005576 | 0 | 0.08281 | 33156.7084 | 23602.7747 | 0 | 11357.6934 | 4.4993 | 1377.9084 | 0 | 69499.5842
2004 | 12 | 29 | 14 | 0.039147 | 0.024376 | 0 | 0.011189 | 4.689e-05 | 0.004788 | 0 | 0.079547 | 34745.3751 | 22574.572 | 0 | 8859.9865 | 4.4993 | 1183.1825 | 0 | 67367.6154
2004 | 12 | 29 | 15 | 0.040005 | 0.023382 | 0 | 0.010106 | 4.689e-05 | 0.005012 | 0 | 0.078551 | 35506.85 | 21653.864 | 0 | 8001.8435 | 4.4993 | 1238.536 | 0 | 66405.5929
2004 | 12 | 29 | 16 | 0.040141 | 0.022852 | 0 | 0.010611 | 4.689e-05 | 0.005052 | 0 | 0.078703 | 35627.5529 | 21163.5391 | 0 | 8401.6273 | 4.4993 | 1248.4206 | 0 | 66445.6392
2004 | 12 | 29 | 17 | 0.041325 | 0.023544 | 0.00033196 | 0.013291 | 4.689e-05 | 0.00546 | 6.4488e-05 | 0.084063 | 36678.6984 | 21804.0685 | 185.2834 | 10523.8139 | 4.4993 | 1349.2432 | 10.7788 | 70556.3855
2004 | 12 | 29 | 18 | 0.046798 | 0.025681 | 0.00086599 | 0.013426 | 4.689e-05 | 0.005676 | 0.00016823 | 0.092662 | 41536.0923 | 23782.9332 | 483.3485 | 10631.298 | 4.4993 | 1402.6198 | 28.1188 | 77868.91
2004 | 12 | 29 | 19 | 0.044989 | 0.028758 | 0.00086599 | 0.011129 | 4.689e-05 | 0.005544 | 0.00016823 | 0.091501 | 39930.6548 | 26632.7128 | 483.3485 | 8812.1886 | 4.4993 | 1370.0008 | 28.1188 | 77261.5235
2004 | 12 | 29 | 20 | 0.048616 | 0.027791 | 0.00086599 | 0.0072813 | 4.689e-05 | 0.00522 | 0.00016823 | 0.08999 | 43150.1133 | 25737.1816 | 483.3485 | 5765.4493 | 4.4993 | 1289.9358 | 28.1188 | 76458.6465
2004 | 12 | 29 | 21 | 0.044787 | 0.028243 | 0.00086599 | 0.0082895 | 4.689e-05 | 0.005 | 0.00016823 | 0.087401 | 39751.2503 | 26156.0059 | 483.3485 | 6563.731 | 4.4993 | 1235.5707 | 28.1188 | 74222.5244
2004 | 12 | 29 | 22 | 0.041936 | 0.028674 | 0.00086599 | 0.0072678 | 4.689e-05 | 0.00474 | 0.00016823 | 0.083698 | 37220.5359 | 26554.6519 | 483.3485 | 5754.7839 | 4.4993 | 1171.321 | 28.1188 | 71217.2593
2004 | 12 | 29 | 23 | 0.039841 | 0.026854 | 0.00086599 | 0.0071594 | 4.689e-05 | 0.0042 | 0.00016823 | 0.079136 | 35361.0811 | 24869.9005 | 483.3485 | 5668.9615 | 4.4993 | 1037.8794 | 28.1188 | 67453.7891
2004 | 12 | 29 | 24 | 0.03505 | 0.026889 | 0.00086599 | 0.0077971 | 4.689e-05 | 0.004168 | 0.00016823 | 0.074986 | 31109.0842 | 24902.3267 | 483.3485 | 6173.8392 | 4.4993 | 1029.9717 | 28.1188 | 63731.1884
2004 | 12 | 30 | 1 | 0.028758 | 0.026507 | 0.00086599 | 0.0093141 | 4.689e-05 | 0.004188 | 0.00016823 | 0.069848 | 25524.9087 | 24547.9032 | 483.3485 | 7375.0335 | 4.4993 | 1034.914 | 28.1188 | 58998.726
2004 | 12 | 30 | 2 | 0.02692 | 0.026086 | 0.00086599 | 0.0092917 | 4.689e-05 | 0.004124 | 0.00016823 | 0.067503 | 23893.2652 | 24158.3367 | 483.3485 | 7357.3214 | 4.4993 | 1019.0987 | 28.1188 | 56943.9886
2004 | 12 | 30 | 3 | 0.023769 | 0.02669 | 0.00086599 | 0.0096073 | 4.689e-05 | 0.004196 | 0.00016823 | 0.065343 | 21096.1749 | 24717.5968 | 483.3485 | 7607.2151 | 4.4993 | 1036.8909 | 28.1188 | 54973.8444
2004 | 12 | 30 | 4 | 0.02438 | 0.026338 | 0.00086599 | 0.0089993 | 4.689e-05 | 0.004276 | 0.00016823 | 0.065075 | 21638.9413 | 24392.0788 | 483.3485 | 7125.8211 | 4.4993 | 1056.66 | 28.1188 | 54729.4678
2004 | 12 | 30 | 5 | 0.025543 | 0.025779 | 0.00086599 | 0.0088821 | 4.689e-05 | 0.004224 | 0.00016823 | 0.06551 | 22671.3908 | 23874.2939 | 483.3485 | 7032.9898 | 4.4993 | 1043.8101 | 28.1188 | 55138.4512
2004 | 12 | 30 | 6 | 0.026631 | 0.02583 | 0.00086599 | 0.0084028 | 4.689e-05 | 0.004324 | 0.00016823 | 0.066269 | 23636.7318 | 23921.3298 | 483.3485 | 6653.4853 | 4.4993 | 1068.5215 | 28.1188 | 55796.035
2004 | 12 | 30 | 7 | 0.027924 | 0.027157 | 0.00086599 | 0.008961 | 4.689e-05 | 0.004044 | 0.00016823 | 0.069167 | 24784.3486 | 25149.8271 | 483.3485 | 7095.4798 | 4.4993 | 999.3296 | 28.1188 | 58544.9517
2004 | 12 | 30 | 8 | 0.030137 | 0.029407 | 0.00082269 | 0.010284 | 4.689e-05 | 0.004036 | 0.00015982 | 0.074892 | 26748.3086 | 27233.5742 | 459.1811 | 8142.6511 | 4.4993 | 997.3527 | 26.7128 | 63612.2798
2004 | 12 | 30 | 9 | 0.037596 | 0.026882 | 0 | 0.010616 | 4.689e-05 | 0.00416 | 0 | 0.079302 | 33368.7659 | 24895.8749 | 0 | 8406.1714 | 4.4993 | 1027.9948 | 0 | 67703.3063
2004 | 12 | 30 | 10 | 0.043649 | 0.024179 | 0 | 0.010589 | 4.689e-05 | 0.004204 | 0 | 0.082668 | 38741.1582 | 22392.5832 | 0 | 8384.5326 | 4.4993 | 1038.8678 | 0 | 70561.641
2004 | 12 | 30 | 11 | 0.04209 | 0.025147 | 0 | 0.012786 | 4.689e-05 | 0.004152 | 0 | 0.084222 | 37357.8504 | 23289.0495 | 0 | 10123.9436 | 4.4993 | 1026.0179 | 0 | 71801.3606
2004 | 12 | 30 | 12 | 0.041084 | 0.025583 | 0 | 0.01384 | 4.689e-05 | 0.004204 | 0 | 0.084758 | 36464.6081 | 23692.8457 | 0 | 10958.7095 | 4.4993 | 1038.8678 | 0 | 72159.5304
2004 | 12 | 30 | 13 | 0.037585 | 0.026092 | 0 | 0.016275 | 4.689e-05 | 0.004248 | 0 | 0.084247 | 33358.6153 | 24164.2068 | 0 | 12886.699 | 4.4993 | 1049.7408 | 0 | 71463.7613
2004 | 12 | 30 | 14 | 0.039513 | 0.025173 | 0 | 0.013557 | 4.689e-05 | 0.004196 | 0 | 0.082487 | 35070.7011 | 23313.057 | 0 | 10734.624 | 4.4993 | 1036.8909 | 0 | 70159.7723
2004 | 12 | 30 | 15 | 0.040192 | 0.024243 | 0 | 0.012495 | 4.689e-05 | 0.00456 | 0 | 0.081537 | 35673.0417 | 22451.5193 | 0 | 9893.8997 | 4.4993 | 1126.8405 | 0 | 69149.8004
2004 | 12 | 30 | 16 | 0.040587 | 0.024028 | 0 | 0.013184 | 4.689e-05 | 0.004772 | 0 | 0.082619 | 36023.7043 | 22252.7393 | 0 | 10439.4493 | 4.4993 | 1179.2287 | 0 | 69899.6209
2004 | 12 | 30 | 17 | 0.041602 | 0.024251 | 0.00031753 | 0.015255 | 4.689e-05 | 0.005404 | 6.1685e-05 | 0.086939 | 36924.6266 | 22458.8788 | 177.228 | 12079.3285 | 4.4993 | 1335.4048 | 10.3102 | 72990.2763
2004 | 12 | 30 | 18 | 0.045567 | 0.025481 | 0.00086599 | 0.013912 | 4.689e-05 | 0.005356 | 0.00016823 | 0.091397 | 40443.8092 | 23598.0611 | 483.3485 | 11015.6253 | 4.4993 | 1323.5433 | 28.1188 | 76897.0054
2004 | 12 | 30 | 19 | 0.043228 | 0.028242 | 0.00086599 | 0.011209 | 4.689e-05 | 0.005512 | 0.00016823 | 0.089272 | 38367.7806 | 26155.0798 | 483.3485 | 8875.3241 | 4.4993 | 1362.0931 | 28.1188 | 75276.2442
2004 | 12 | 30 | 20 | 0.047315 | 0.026836 | 0.00086599 | 0.0065234 | 4.689e-05 | 0.005516 | 0.00016823 | 0.087272 | 41995.2194 | 24852.7363 | 483.3485 | 5165.3171 | 4.4993 | 1363.0816 | 28.1188 | 73892.321
2004 | 12 | 30 | 21 | 0.042381 | 0.027448 | 0.00086599 | 0.0078801 | 4.689e-05 | 0.005572 | 0.00016823 | 0.084363 | 37616.1923 | 25420.0761 | 483.3485 | 6239.6139 | 4.4993 | 1376.92 | 28.1188 | 71168.7689
2004 | 12 | 30 | 22 | 0.039629 | 0.027775 | 0.00086599 | 0.0066608 | 4.689e-05 | 0.005624 | 0.00016823 | 0.080769 | 35172.9073 | 25722.3428 | 483.3485 | 5274.1171 | 4.4993 | 1389.7699 | 28.1188 | 68075.1037
2004 | 12 | 30 | 23 | 0.037309 | 0.025795 | 0.00086599 | 0.0062407 | 4.689e-05 | 0.005508 | 0.00016823 | 0.075934 | 33114.2507 | 23888.8336 | 483.3485 | 4941.4704 | 4.4993 | 1361.1047 | 28.1188 | 63821.6259
2004 | 12 | 30 | 24 | 0.032631 | 0.025783 | 0.00086599 | 0.0067835 | 4.689e-05 | 0.005568 | 0.00016823 | 0.071847 | 28962.1447 | 23878.1026 | 483.3485 | 5371.2485 | 4.4993 | 1375.9315 | 28.1188 | 60103.3939
2004 | 12 | 31 | 1 | 0.027807 | 0.023161 | 0.00086599 | 0.0085561 | 4.689e-05 | 0.005472 | 0.00016823 | 0.066077 | 24680.223 | 21449.3926 | 483.3485 | 6774.863 | 4.4993 | 1352.2085 | 28.1188 | 54772.6537
2004 | 12 | 31 | 2 | 0.02564 | 0.022592 | 0.00086599 | 0.0077609 | 4.689e-05 | 0.005452 | 0.00016823 | 0.062526 | 22756.737 | 20922.773 | 483.3485 | 6145.1691 | 4.4993 | 1347.2663 | 28.1188 | 51687.9119
2004 | 12 | 31 | 3 | 0.022245 | 0.023805 | 0.00086599 | 0.0077218 | 4.689e-05 | 0.00554 | 0.00016823 | 0.060392 | 19743.5288 | 22045.449 | 483.3485 | 6114.2324 | 4.4993 | 1369.0123 | 28.1188 | 49788.189
2004 | 12 | 31 | 4 | 0.022003 | 0.023384 | 0.00086599 | 0.0072677 | 4.689e-05 | 0.005576 | 0.00016823 | 0.059312 | 19528.6918 | 21656.2154 | 483.3485 | 5754.6581 | 4.4993 | 1377.9084 | 28.1188 | 48833.4403
2004 | 12 | 31 | 5 | 0.02195 | 0.022586 | 0.00086599 | 0.0072866 | 4.689e-05 | 0.005596 | 0.00016823 | 0.058499 | 19481.6057 | 20916.8522 | 483.3485 | 5769.6098 | 4.4993 | 1382.8507 | 28.1188 | 48066.8849
2004 | 12 | 31 | 6 | 0.023005 | 0.022514 | 0.00086599 | 0.0063665 | 4.689e-05 | 0.005516 | 0.00016823 | 0.058483 | 20418.6711 | 20849.9437 | 483.3485 | 5041.1166 | 4.4993 | 1363.0816 | 28.1188 | 48188.7795
2004 | 12 | 31 | 7 | 0.024205 | 0.022684 | 0.00086599 | 0.0075047 | 4.689e-05 | 0.005496 | 0.00016823 | 0.060971 | 21483.0173 | 21008.0255 | 483.3485 | 5942.3527 | 4.4993 | 1358.1393 | 28.1188 | 50307.5014
2004 | 12 | 31 | 8 | 0.026839 | 0.023745 | 0.00082269 | 0.008488 | 4.689e-05 | 0.005496 | 0.00015982 | 0.065597 | 23821.2983 | 21990.2067 | 459.1811 | 6720.9567 | 4.4993 | 1358.1393 | 26.7128 | 54380.9942
2004 | 12 | 31 | 9 | 0.032878 | 0.021714 | 0 | 0.0097789 | 4.689e-05 | 0.005864 | 0 | 0.070282 | 29181.5837 | 20109.531 | 0 | 7743.0493 | 4.4993 | 1449.0773 | 0 | 58487.7406
2004 | 12 | 31 | 10 | 0.039517 | 0.018263 | 0 | 0.010165 | 4.689e-05 | 0.005904 | 0 | 0.073895 | 35073.596 | 16913.0604 | 0 | 8048.9197 | 4.4993 | 1458.9619 | 0 | 61499.0373
2004 | 12 | 31 | 11 | 0.038427 | 0.019265 | 0 | 0.011662 | 4.689e-05 | 0.005632 | 0 | 0.075033 | 34106.6697 | 17841.6526 | 0 | 9233.8419 | 4.4993 | 1391.7468 | 0 | 62578.4102
2004 | 12 | 31 | 12 | 0.039216 | 0.019307 | 0 | 0.01123 | 4.689e-05 | 0.005648 | 0 | 0.075448 | 34806.8402 | 17879.9983 | 0 | 8891.9687 | 4.4993 | 1395.7006 | 0 | 62979.0072
2004 | 12 | 31 | 13 | 0.036907 | 0.020287 | 0 | 0.012719 | 4.689e-05 | 0.0056 | 0 | 0.07556 | 32757.5816 | 18788.2801 | 0 | 10070.7535 | 4.4993 | 1383.8392 | 0 | 63004.9536
2004 | 12 | 31 | 14 | 0.036014 | 0.021026 | 0 | 0.012411 | 4.689e-05 | 0.005756 | 0 | 0.075254 | 31964.4085 | 19472.5554 | 0 | 9826.8868 | 4.4993 | 1422.389 | 0 | 62690.7389
2004 | 12 | 31 | 15 | 0.037054 | 0.019981 | 0 | 0.011552 | 4.689e-05 | 0.005936 | 0 | 0.074569 | 32887.4439 | 18503.9944 | 0 | 9147.1074 | 4.4993 | 1466.8695 | 0 | 62009.9144
2004 | 12 | 31 | 16 | 0.037691 | 0.018576 | 0 | 0.01086 | 4.689e-05 | 0.005956 | 0 | 0.073129 | 33452.8315 | 17203.1181 | 0 | 8599.1919 | 4.4993 | 1471.8118 | 0 | 60731.4526
2004 | 12 | 31 | 17 | 0.040613 | 0.019124 | 0.0003031 | 0.012506 | 4.689e-05 | 0.005904 | 5.8881e-05 | 0.078556 | 36046.9508 | 17710.4936 | 169.172 | 9902.5032 | 4.4993 | 1458.9619 | 9.8416 | 65302.4222
2004 | 12 | 31 | 18 | 0.042904 | 0.021194 | 0.00086599 | 0.010972 | 4.689e-05 | 0.006 | 0.00016823 | 0.082152 | 38080.2552 | 19628.0551 | 483.3485 | 8687.8608 | 4.4993 | 1482.6848 | 28.1188 | 68394.8226
2004 | 12 | 31 | 19 | 0.043428 | 0.022047 | 0.00086599 | 0.0066772 | 4.689e-05 | 0.00586 | 0.00016823 | 0.079094 | 38545.1242 | 20418.1892 | 483.3485 | 5287.1385 | 4.4993 | 1448.0888 | 28.1188 | 66214.5073
2004 | 12 | 31 | 20 | 0.043315 | 0.02264 | 0.00086599 | 0.0039051 | 4.689e-05 | 0.005712 | 0.00016823 | 0.076653 | 38444.8285 | 20967.0753 | 483.3485 | 3092.0842 | 4.4993 | 1411.5159 | 28.1188 | 64431.4706
2004 | 12 | 31 | 21 | 0.040421 | 0.02169 | 0.00086599 | 0.0045879 | 4.689e-05 | 0.005624 | 0.00016823 | 0.073404 | 35876.3417 | 20087.1986 | 483.3485 | 3632.7426 | 4.4993 | 1389.7699 | 28.1188 | 61502.0194
2004 | 12 | 31 | 22 | 0.038121 | 0.021593 | 0.00086599 | 0.0046839 | 4.689e-05 | 0.005616 | 0.00016823 | 0.071095 | 33834.7589 | 19997.1383 | 483.3485 | 3708.7687 | 4.4993 | 1387.793 | 28.1188 | 59444.4255
2004 | 12 | 31 | 23 | 0.035243 | 0.021209 | 0.00086599 | 0.0047631 | 4.689e-05 | 0.005656 | 0.00016823 | 0.067951 | 31280.0216 | 19641.376 | 483.3485 | 3771.4764 | 4.4993 | 1397.6775 | 28.1188 | 56606.5181
2004 | 12 | 31 | 24 | 0.030904 | 0.022087 | 0.00086599 | 0.0068717 | 4.689e-05 | 0.005648 | 0.00016823 | 0.066591 | 27429.0861 | 20454.6022 | 483.3485 | 5441.1144 | 4.4993 | 1395.7006 | 28.1188 | 55236.4699
[12 empty] | 201705111.059 | 193697533.4995 | 2036369 | 79035853.1794 | 39490 | 14455053.9857 | 117429 | 491086839.7236
[11 empty] | Jan | 46678.6328 | 34889.4008 | 492.5229 | 20041.615 | 4.6269 | 1826.47 | 27.4546 | 93717.7223
[11 empty] | Feb | 46143.7144 | 31457.4162 | 465.98 | 17932.141 | 4.3775 | 1862.8452 | 26.294 | 87019.3062
[11 empty] | Mar | 37324.4023 | 29339.9785 | 448.1958 | 15263.452 | 4.6905 | 1923.5364 | 25.9553 | 78148.2156
[11 empty] | Apr | 30990.2149 | 27345.9764 | 471.3228 | 13808.9735 | 4.5858 | 1940.7356 | 30.5595 | 70504.2031
[11 empty] | May | 27616.0041 | 26043.5121 | 470.9162 | 13625.5041 | 4.6629 | 1872.7298 | 30.4752 | 63723.3503
[11 empty] | Jun | 25182.3988 | 28901.4127 | 472.1861 | 13671.9117 | 4.3081 | 1928.8741 | 25.6258 | 64164.8339
[11 empty] | Jul | 27001.3794 | 30511.6041 | 486.3944 | 14572.165 | 4.7284 | 1806.8986 | 27.3939 | 69116.7272
[11 empty] | Aug | 25500.0275 | 28324.9441 | 471.4498 | 14193.6807 | 4.6539 | 1889.9289 | 24.9876 | 66128.5098
[11 empty] | Sep | 26596.2139 | 29541.4387 | 478.0266 | 14578.1007 | 4.3561 | 1875.1021 | 28.1824 | 66265.6873
[11 empty] | Oct | 31338.1284 | 27129.5682 | 461.4318 | 12253.9133 | 4.3012 | 1969.0054 | 27.4743 | 64517.1264
[11 empty] | Nov | 38009.4102 | 28309.9818 | 468.9357 | 15427.696 | 4.1304 | 1967.0285 | 25.2206 | 78697.6665
[11 empty] | Dec | 48745.842 | 31801.2941 | 483.3485 | 19685.0253 | 4.4993 | 1945.2825 | 28.1188 | 98776.9895
All Highlighted Red Should be Zero
[11 empty] | 1NCP | 48745.842 | 34889.4008 | 492.5229 | 20041.615 | 4.7284 | 1969.0054 | 30.5595 | 106173.6739 | 0
[11 empty] | 4NCP | 179577.5994 | 128659.7152 | 1940.2924 | 73086.4773 | 18.7357 | 7822.052 | 117.3359 | 391222.2078 | 0
[11 empty] | 12NCP | 411126.3687 | 353596.5277 | 5670.7106 | 185054.1782 | 53.921 | 22808.437 | 327.7421 | 978637.8854 | 0
[11 empty] | Jan | 44861.9154 | 29096.7853 | 492.5229 | 17539.8074 | 4.6269 | 1694.6099 | 27.4546 | 93717.7223 | 0
[11 empty] | Feb | 40006.3046 | 30532.5078 | 0 | 14956.2655 | 4.3775 | 1519.8508 | 0 | 87019.3062 | 0
[11 empty] | Mar | 35821.7136 | 27689.718 | 448.1958 | 12354.0091 | 4.6905 | 1803.9332 | 25.9553 | 78148.2156 | 0
[11 empty] | Apr | 30990.2149 | 25547.5323 | 0 | 12361.5589 | 4.5858 | 1600.3111 | 0 | 70504.2031 | 0
[11 empty] | May | 24448.0706 | 26041.8194 | 0 | 11691.352 | 4.6629 | 1537.4453 | 0 | 63723.3503 | 0
[11 empty] | Jun | 25182.3988 | 24430.5036 | 0 | 13033.5056 | 4.3081 | 1514.1177 | 0 | 64164.8339 | 0
[11 empty] | Jul | 23367.4107 | 30511.6041 | 0 | 13485.3928 | 4.7284 | 1747.5912 | 0 | 69116.7272 | 0
[11 empty] | Aug | 23214.5765 | 27579.5676 | 0 | 13880.6345 | 4.6539 | 1449.0773 | 0 | 66128.5098 | 0
[11 empty] | Sep | 24188.583 | 26286.3991 | 0 | 14068.4116 | 4.3561 | 1717.9375 | 0 | 66265.6873 | 0
[11 empty] | Oct | 30414.7206 | 21782.6322 | 0 | 10480.8971 | 4.3012 | 1834.5753 | 0 | 64517.1264 | 0
[11 empty] | Nov | 37823.0359 | 25254.4203 | 468.9357 | 13427.7091 | 4.1304 | 1694.2145 | 25.2206 | 78697.6665 | 0
[11 empty] | Dec | 46582.324 | 30215.4404 | 483.3485 | 19685.0253 | 4.4993 | 1778.2333 | 28.1188 | 98776.9895 | 0
[11 empty] | 1CP | 46582.324 | 30215.4404 | 483.3485 | 19685.0253 | 4.4993 | 1778.2333 | 28.1188 | 98776.9895 | 0
[11 empty] | 4CP | 169273.5798 | 115099.1538 | 1444.8071 | 65608.8072 | 17.6341 | 6686.9085 | 80.7939 | 358211.6845 | 0
[11 empty] | 12CP | 386901.2687 | 324968.9301 | 1893.0029 | 166964.569 | 53.921 | 19891.8971 | 106.7492 | 900780.3381 | 0
[11 empty] | 2004 | 227257278.0549 | 209153421.0146 | 3648460.2981 | 99816011.557 | 411548.4828 | 58495455.82 | 702562.2767 | 598782175.2273
[11 empty] | 2021 | 201705111.059 | 193697533.4995 | 2036369 | 79035853.1794 | 39490 | 14455053.9857 | 117429 | 491086839.7236 | -0.27635
[12 empty] | 0.88756 | 0.9261 | 0.55814 | 0.79182 | 0.095955 | 0.24711 | 0.16714 | 0.82014
[11 empty] | Check Bal | 0 | 0 | 0 | 0 | 0 | 0 | 0 | 0

## input to CA model
Feed into OEB Cost Allocation Model (version 50) sheet "I6 Customer Data", row 27
|  |  | 1 | 2 | 3 | 4 | 5 | 6
| ID | Total | Residential | GS>50kW | Street Lighting | GS<50 kW | USL | GS 3000-5000 kW | Sentinel Lighting
kWh - 30 year weather normalized amount |  | 491086839.7236 | 201705111.059 | 193697533.4995 | 2036369 | 79035853.1794 | 39490 | 14455053.9857 | 117429
Feed into OEB Cost Allocation Model sheet (version 50) "I8 Demand Data", row 40, 45, 50, 55, 61 and 67
|  |  | 1 | 2 | 3 | 4 | 5 | 6
Customer Classes |  | Total | Residential | GS>50kW | Street Lighting | GS<50 kW | USL | GS 3000-5000 kW | Sentinel Lighting
CO-INCIDENT PEAK (kW)
1 CP
Total Sytem CP | DCP1 | 98776.9895 | 46582.324 | 30215.4404 | 483.3485 | 19685.0253 | 4.4993 | 1778.2333 | 28.1188
4 CP
Total Sytem CP | DCP4 | 358211.6845 | 169273.5798 | 115099.1538 | 1444.8071 | 65608.8072 | 17.6341 | 6686.9085 | 80.7939
12 CP
Total Sytem CP | DCP12 | 900780.3381 | 386901.2687 | 324968.9301 | 1893.0029 | 166964.569 | 53.921 | 19891.8971 | 106.7492
NON CO_INCIDENT PEAK (kW)
1 NCP
Classification NCP from Load Data Provider | DNCP1 | 106173.6739 | 48745.842 | 34889.4008 | 492.5229 | 20041.615 | 4.7284 | 1969.0054 | 30.5595
4 NCP
Classification NCP from Load Data Provider | DNCP4 | 391222.2078 | 179577.5994 | 128659.7152 | 1940.2924 | 73086.4773 | 18.7357 | 7822.052 | 117.3359
12 NCP
Classification NCP from Load Data Provider | DNCP12 | 978637.8854 | 411126.3687 | 353596.5277 | 5670.7106 | 185054.1782 | 53.921 | 22808.437 | 327.7421