## Monthly Data
Date | Year | Residential_kWh | Res_CDM | Res_NoCDM | Residential_Customers | GS_lt_50_kWh | GS_lt_50_Customersomers | GS_lt_50_CDM | GS_lt_50_NoCDM | GS_gt_50_kWh | GS_gt_50_CDM | GS_gt_50_NoCDM | GS_gt_50_kW | GS_gt_50_Customers | Streetlights_kWh | Streetlights_kW | Streetlights_Connections | USL_kWh | USL_Customers | USL Connections | GDP | Ont_FTEAdj | Tor_FTEAdj | Ham_FTEAdj | Ont_FTE | Tor_FTE | Ham_FTE | MeanTemp | HDD20 | CDD20 | HDD18 | CDD18 | HDD16 | CDD16 | HDD14 | CDD14 | HDD12 | CDD12 | HDD10 | CDD10 | HDD8 | CDD8 | Jan | Feb | Mar | Apr | May | Jun | Jul | Aug | Sept | Oct | Nov | Dec | Spring | Fall | Shoulder | Trend | Month Days | Peak Days | AvgRes | AvgResD | ResD | AvgGSlt50 | AvgGSlt50D | GSlt50D | AvgGSgt50 | AvgGSgt50MD | AvgGSgt50PD | GSgt50MD | GSgt50PD
2010-01-01 | 2010 | 49397907 | 0 | 49397907 | 57642 | 15762767 | 4982 | 0 | 15762767 | 77865432 | 0 | 77865432 | 193851 | 979 | 975753 | 2155 | 14457 | 292706 | 0 | 603 | 609770.3 | 6466.9 | 2836.8 | 368.4 | 6434.5 | 2831.9 | 365.5 | -3.5871 | 731.2 | 0 | 669.2 | 0 | 607.2 | 0 | 545.2 | 0 | 483.2 | 0 | 421.2 | 0 | 359.2 | 0 | 1 | 0 | 0 | 0 | 0 | 0 | 0 | 0 | 0 | 0 | 0 | 0 | 0 | 0 | 0 | 1 | 31 | 20 | 856.9777 | 27.6444 | 1593480.871 | 3163.9436 | 102.0627 | 508476.3548 | 79535.6813 | 2565.6671 | 3976.7841 | 2511788.129 | 3893271.6
2010-02-01 | 2010 | 40768686 | 0 | 40768686 | 57677 | 14456043 | 4991 | 0 | 14456043 | 70892677 | 0 | 70892677 | 190226 | 978 | 824273 | 2184 | 14457 | 291806 | 0 | 604 | 609770.3 | 6471 | 2842.3 | 366.3 | 6404.1 | 2825.6 | 360.3 | -2.0214 | 616.6 | 0 | 560.6 | 0 | 504.6 | 0 | 448.6 | 0 | 392.6 | 0 | 336.6 | 0 | 280.6 | 0 | 0 | 1 | 0 | 0 | 0 | 0 | 0 | 0 | 0 | 0 | 0 | 0 | 0 | 0 | 0 | 2 | 28 | 19 | 706.8448 | 25.2445 | 1456024.5 | 2896.4222 | 103.4436 | 516287.25 | 72487.3998 | 2588.8357 | 3815.1263 | 2531881.3214 | 3731193.5263
2010-03-01 | 2010 | 40910014 | 0 | 40910014 | 57709 | 14266604 | 4993 | 0 | 14266604 | 76083324 | 0 | 76083324 | 199292 | 983 | 823304 | 2202 | 14599 | 293979 | 0 | 605 | 609770.3 | 6477.5 | 2849.8 | 367.5 | 6377.2 | 2813.8 | 359.4 | 4.5032 | 480.4 | 0 | 418.4 | 0 | 356.4 | 0 | 294.4 | 0 | 232.4 | 0 | 172.7 | 2.3 | 118.9 | 10.5 | 0 | 0 | 1 | 0 | 0 | 0 | 0 | 0 | 0 | 0 | 0 | 0 | 1 | 0 | 1 | 3 | 31 | 23 | 708.9018 | 22.8678 | 1319677.871 | 2857.321 | 92.1716 | 460213.0323 | 77399.1089 | 2496.7454 | 3365.1786 | 2454300.7742 | 3307970.6087
2010-04-01 | 2010 | 36681881 | 0 | 36681881 | 57751 | 12709245 | 4962 | 0 | 12709245 | 70016664 | 0 | 70016664 | 181890 | 994 | 698785 | 2202 | 14701 | 291851 | 0 | 606 | 609770.3 | 6485 | 2844.4 | 364.7 | 6401.7 | 2815.5 | 358.4 | 9.7033 | 308.9 | 0 | 248.9 | 0 | 188.9 | 0 | 130.3 | 1.4 | 78.5 | 9.6 | 39.8 | 30.9 | 11.4 | 62.5 | 0 | 0 | 0 | 1 | 0 | 0 | 0 | 0 | 0 | 0 | 0 | 0 | 1 | 0 | 1 | 4 | 30 | 20 | 635.1731 | 21.1724 | 1222729.3667 | 2561.315 | 85.3772 | 423641.5 | 70439.2998 | 2347.9767 | 3521.965 | 2333888.8 | 3500833.2
2010-05-01 | 2010 | 44687288 | 0 | 44687288 | 57814 | 13617876 | 4969 | 0 | 13617876 | 75214102 | 0 | 75214102 | 191949 | 996 | 635554 | 2202 | 14701 | 292854 | 0 | 605 | 609770.3 | 6506.8 | 2847.5 | 364.3 | 6468.9 | 2831.7 | 362.4 | 14.5484 | 178.6 | 9.6 | 131.8 | 24.8 | 91.8 | 46.8 | 59.9 | 76.9 | 36.5 | 115.5 | 20 | 161 | 6 | 209 | 0 | 0 | 0 | 0 | 1 | 0 | 0 | 0 | 0 | 0 | 0 | 0 | 1 | 0 | 1 | 5 | 31 | 20 | 772.9493 | 24.9338 | 1441525.4194 | 2740.5667 | 88.4054 | 439286.3226 | 75516.1667 | 2436.0054 | 3775.8083 | 2426261.3548 | 3760705.1
2010-06-01 | 2010 | 51533466 | 0 | 51533466 | 57809 | 14352297 | 4976 | 0 | 14352297 | 78113215 | 0 | 78113215 | 218312 | 997 | 571953 | 2202 | 14701 | 292127 | 0 | 588 | 609770.3 | 6540.8 | 2859.9 | 367.2 | 6578.9 | 2867.7 | 370.1 | 19.37 | 47.6 | 28.7 | 20.3 | 61.4 | 3.9 | 105 | 0 | 161.1 | 0 | 221.1 | 0 | 281.1 | 0 | 341.1 | 0 | 0 | 0 | 0 | 0 | 1 | 0 | 0 | 0 | 0 | 0 | 0 | 0 | 0 | 0 | 6 | 30 | 22 | 891.4437 | 29.7148 | 1717782.2 | 2884.3041 | 96.1435 | 478409.9 | 78348.2598 | 2611.6087 | 3561.2845 | 2603773.8333 | 3550600.6818
2010-07-01 | 2010 | 61497459 | 0 | 61497459 | 57987 | 16022256 | 4982 | 0 | 16022256 | 83811408 | 0 | 83811408 | 209550 | 995 | 612762 | 2202 | 14701 | 292850 | 0 | 611 | 609770.3 | 6561 | 2878.7 | 372.2 | 6640.9 | 2899.6 | 375.7 | 23.4129 | 6.2 | 112 | 0.6 | 168.4 | 0 | 229.8 | 0 | 291.8 | 0 | 353.8 | 0 | 415.8 | 0 | 477.8 | 0 | 0 | 0 | 0 | 0 | 0 | 1 | 0 | 0 | 0 | 0 | 0 | 0 | 0 | 0 | 7 | 31 | 21 | 1060.5387 | 34.2109 | 1983789 | 3216.0289 | 103.7429 | 516846.9677 | 84232.5709 | 2717.1797 | 4011.0748 | 2703593.8065 | 3991019.4286
2010-08-01 | 2010 | 57219511 | 0 | 57219511 | 58018 | 15750964 | 4983 | 0 | 15750964 | 83014987 | 0 | 83014987 | 213330 | 998 | 688288 | 2202 | 14701 | 292538 | 0 | 605 | 609770.3 | 6568.9 | 2895.3 | 377 | 6662.6 | 2928.4 | 379.1 | 22.7 | 6.1 | 89.8 | 0 | 145.7 | 0 | 207.7 | 0 | 269.7 | 0 | 331.7 | 0 | 393.7 | 0 | 455.7 | 0 | 0 | 0 | 0 | 0 | 0 | 0 | 1 | 0 | 0 | 0 | 0 | 0 | 0 | 0 | 8 | 31 | 21 | 986.2372 | 31.8141 | 1845790.6774 | 3160.94 | 101.9658 | 508095.6129 | 83181.3497 | 2683.2693 | 3961.0167 | 2677902.8065 | 3953094.619
2010-09-01 | 2010 | 45833578 | 0 | 45833578 | 58071 | 13403453 | 4981 | 0 | 13403453 | 73574953 | 0 | 73574953 | 223610 | 1000 | 759741 | 2202 | 14701 | 292222 | 0 | 605 | 609770.3 | 6556 | 2891.8 | 377.3 | 6611.2 | 2912 | 376.7 | 16.9533 | 113.9 | 22.5 | 67.5 | 36.1 | 28.2 | 56.8 | 5.8 | 94.4 | 0.1 | 148.7 | 0 | 208.6 | 0 | 268.6 | 0 | 0 | 0 | 0 | 0 | 0 | 0 | 0 | 1 | 0 | 0 | 0 | 0 | 1 | 1 | 9 | 30 | 21 | 789.2679 | 26.3089 | 1527785.9333 | 2690.9161 | 89.6972 | 446781.7667 | 73574.953 | 2452.4984 | 3503.5692 | 2452498.4333 | 3503569.1905
2010-10-01 | 2010 | 41340554 | 0 | 41340554 | 58121 | 13142565 | 4981 | 0 | 13142565 | 71065323 | 0 | 71065323 | 210107 | 1006 | 885728 | 2202 | 14701 | 292554 | 0 | 605 | 609770.3 | 6551.6 | 2893.7 | 373.6 | 6587.1 | 2907.8 | 372.9 | 11.5581 | 261.7 | 0 | 199.9 | 0.2 | 141.1 | 3.4 | 89.2 | 13.5 | 44.2 | 30.5 | 16 | 64.3 | 5.9 | 116.2 | 0 | 0 | 0 | 0 | 0 | 0 | 0 | 0 | 0 | 1 | 0 | 0 | 0 | 1 | 1 | 10 | 31 | 20 | 711.2843 | 22.9447 | 1333566.2581 | 2638.5394 | 85.1142 | 423953.7097 | 70641.4742 | 2278.7572 | 3532.0737 | 2292429.7742 | 3553266.15
2010-11-01 | 2010 | 39815993 | 0 | 39815993 | 58162 | 13574075 | 5023 | 0 | 13574075 | 71655511 | 0 | 71655511 | 196628 | 1007 | 943199 | 2202 | 14701 | 292222 | 0 | 605 | 609770.3 | 6555.7 | 2893.6 | 372.3 | 6566.6 | 2895.2 | 371.5 | 5.2633 | 442.1 | 0 | 382.1 | 0 | 322.1 | 0 | 262.1 | 0 | 202.7 | 0.6 | 145 | 2.9 | 91 | 8.9 | 0 | 0 | 0 | 0 | 0 | 0 | 0 | 0 | 0 | 0 | 1 | 0 | 0 | 1 | 1 | 11 | 30 | 22 | 684.5706 | 22.819 | 1327199.7667 | 2702.384 | 90.0795 | 452469.1667 | 71157.4091 | 2371.9136 | 3234.4277 | 2388517.0333 | 3257068.6818
2010-12-01 | 2010 | 47209999 | 0 | 47209999 | 58247 | 15142180 | 5036 | 0 | 15142180 | 74889412 | 0 | 74889412 | 174261 | 1013 | 1048047 | 2259 | 14701 | 294842 | 0 | 601 | 609770.3 | 6578.3 | 2918.5 | 370.9 | 6584.1 | 2927.8 | 370.2 | -2.4387 | 695.6 | 0 | 633.6 | 0 | 571.6 | 0 | 509.6 | 0 | 447.6 | 0 | 385.6 | 0 | 323.9 | 0.3 | 0 | 0 | 0 | 0 | 0 | 0 | 0 | 0 | 0 | 0 | 0 | 1 | 0 | 0 | 0 | 12 | 31 | 21 | 810.5138 | 26.1456 | 1522903.1935 | 3006.7871 | 96.9931 | 488457.4194 | 73928.3435 | 2384.7853 | 3520.3973 | 2415787.4839 | 3566162.4762
2011-01-01 | 2011 | 49366174 | 90742.4761 | 49456916.4761 | 58273 | 15948894 | 5045 | 46233.3349 | 15995127.3349 | 79314255 | 184951.0928 | 79499206.0928 | 192635 | 1021 | 1026582 | 2268 | 14927 | 292859 | 0 | 604 | 625936.9 | 6606.3 | 2938.5 | 372.1 | 6571.2 | 2934.1 | 369.4 | -5.4419 | 788.7 | 0 | 726.7 | 0 | 664.7 | 0 | 602.7 | 0 | 540.7 | 0 | 478.7 | 0 | 416.7 | 0 | 1 | 0 | 0 | 0 | 0 | 0 | 0 | 0 | 0 | 0 | 0 | 0 | 0 | 0 | 0 | 13 | 31 | 20 | 848.7107 | 27.3778 | 1595384.4025 | 3170.491 | 102.2739 | 515971.8495 | 77864.0608 | 2511.7439 | 3893.203 | 2564490.5191 | 3974960.3046
2011-02-01 | 2011 | 41646640 | 90742.4761 | 41737382.4761 | 58299 | 14508851 | 5089 | 46233.3349 | 14555084.3349 | 71604165 | 184951.0928 | 71789116.0928 | 189352 | 977 | 858134 | 2277 | 14976 | 276643 | 0 | 604 | 625936.9 | 6619.5 | 2947.4 | 369.6 | 6548.1 | 2929.4 | 365.4 | -3.6143 | 661.2 | 0 | 605.2 | 0 | 549.2 | 0 | 493.2 | 0 | 437.2 | 0 | 381.2 | 0 | 325.2 | 0 | 0 | 1 | 0 | 0 | 0 | 0 | 0 | 0 | 0 | 0 | 0 | 0 | 0 | 0 | 0 | 14 | 28 | 19 | 715.9194 | 25.5685 | 1490620.8027 | 2860.107 | 102.1467 | 519824.4405 | 73479.1362 | 2624.2549 | 3867.323 | 2563897.0033 | 3778374.5312
2011-03-01 | 2011 | 42432747 | 90742.4761 | 42523489.4761 | 58318 | 15118512 | 5088 | 46233.3349 | 15164745.3349 | 79168308 | 184951.0928 | 79353259.0928 | 199423 | 979 | 851260 | 2277 | 15036 | 278717 | 0 | 599 | 625936.9 | 6628.6 | 2938.7 | 369.8 | 6523.7 | 2901.9 | 363.6 | 0.40323 | 607.5 | 0 | 545.5 | 0 | 483.5 | 0 | 421.5 | 0 | 359.5 | 0 | 297.5 | 0 | 237.8 | 2.3 | 0 | 0 | 1 | 0 | 0 | 0 | 0 | 0 | 0 | 0 | 0 | 0 | 1 | 0 | 1 | 15 | 31 | 23 | 729.1658 | 23.5215 | 1371725.467 | 2980.4924 | 96.1449 | 489185.3334 | 81055.423 | 2614.6911 | 3524.1488 | 2559782.5514 | 3450141.6997
2011-04-01 | 2011 | 38424019 | 90742.4761 | 38514761.4761 | 58345 | 13472398 | 5085 | 46233.3349 | 13518631.3349 | 71394821 | 184951.0928 | 71579772.0928 | 177390 | 980 | 722513 | 2277 | 15036 | 276431 | 0 | 599 | 625936.9 | 6635.5 | 2929.9 | 372 | 6550 | 2898.7 | 367.1 | 6.1433 | 415.7 | 0 | 355.7 | 0 | 295.7 | 0 | 235.7 | 0 | 177.5 | 1.8 | 125.8 | 10.1 | 75.8 | 20.1 | 0 | 0 | 0 | 1 | 0 | 0 | 0 | 0 | 0 | 0 | 0 | 0 | 1 | 0 | 1 | 16 | 30 | 19 | 660.121 | 22.004 | 1283825.3825 | 2658.5312 | 88.6177 | 450621.0445 | 73040.5838 | 2434.6861 | 3844.2413 | 2385992.4031 | 3767356.4259
2011-05-01 | 2011 | 42408613 | 90742.4761 | 42499355.4761 | 58385 | 13580628 | 5078 | 46233.3349 | 13626861.3349 | 74077734 | 184951.0928 | 74262685.0928 | 196574 | 982 | 657139 | 2277 | 15036 | 271003 | 0 | 600 | 625936.9 | 6645.8 | 2930.2 | 375 | 6612 | 2912 | 374.6 | 11.9677 | 251.7 | 2.7 | 191.7 | 4.7 | 134.8 | 9.8 | 85.7 | 22.7 | 42.4 | 41.4 | 12.8 | 73.8 | 3.3 | 126.3 | 0 | 0 | 0 | 0 | 1 | 0 | 0 | 0 | 0 | 0 | 0 | 0 | 1 | 0 | 1 | 17 | 31 | 21 | 727.9157 | 23.4812 | 1370946.9508 | 2683.5095 | 86.5648 | 439576.1721 | 75623.9156 | 2439.4811 | 3601.1388 | 2395570.4869 | 3536318.3378
2011-06-01 | 2011 | 49689088 | 90742.4761 | 49779830.4761 | 58495 | 14441555 | 5082 | 46233.3349 | 14487788.3349 | 76932742 | 184951.0928 | 77117693.0928 | 200273 | 985 | 591348 | 2277 | 15036 | 270213 | 0 | 605 | 625936.9 | 6662 | 2934.9 | 375.2 | 6706.8 | 2941 | 379.2 | 18.6533 | 53.2 | 12.8 | 22.4 | 42 | 6.8 | 86.4 | 0.3 | 139.9 | 0 | 199.6 | 0 | 259.6 | 0 | 319.6 | 0 | 0 | 0 | 0 | 0 | 1 | 0 | 0 | 0 | 0 | 0 | 0 | 0 | 0 | 0 | 18 | 30 | 22 | 851.01 | 28.367 | 1659327.6825 | 2850.8045 | 95.0268 | 482926.2778 | 78292.0742 | 2609.7358 | 3558.7306 | 2570589.7698 | 3505349.686
2011-07-01 | 2011 | 61625002 | 90742.4761 | 61715744.4761 | 58515 | 16563549 | 5096 | 46233.3349 | 16609782.3349 | 84466569 | 184951.0928 | 84651520.0928 | 214167 | 983 | 634718 | 2277 | 15036 | 271583 | 0 | 605 | 625936.9 | 6665.8 | 2928.1 | 375.3 | 6755.3 | 2949.3 | 379.4 | 24.1258 | 2.6 | 130.5 | 0 | 189.9 | 0 | 251.9 | 0 | 313.9 | 0 | 375.9 | 0 | 437.9 | 0 | 499.9 | 0 | 0 | 0 | 0 | 0 | 0 | 1 | 0 | 0 | 0 | 0 | 0 | 0 | 0 | 0 | 19 | 31 | 20 | 1054.6996 | 34.0226 | 1990830.467 | 3259.3764 | 105.1412 | 535799.4302 | 86115.4833 | 2777.9188 | 4305.7742 | 2730694.1965 | 4232576.0046
2011-08-01 | 2011 | 56052529 | 90742.4761 | 56143271.4761 | 58526 | 15817066 | 5089 | 46233.3349 | 15863299.3349 | 82014098 | 184951.0928 | 82199049.0928 | 238830 | 983 | 758824 | 2276 | 15041 | 271317 | 0 | 606 | 625936.9 | 6677.5 | 2922.7 | 371.4 | 6778 | 2957.5 | 372.8 | 21.8194 | 7.1 | 63.5 | 0 | 118.4 | 0 | 180.4 | 0 | 242.4 | 0 | 304.4 | 0 | 366.4 | 0 | 428.4 | 0 | 0 | 0 | 0 | 0 | 0 | 0 | 1 | 0 | 0 | 0 | 0 | 0 | 0 | 0 | 20 | 31 | 22 | 959.2877 | 30.9448 | 1811073.2734 | 3117.1742 | 100.554 | 511719.3334 | 83620.5993 | 2697.4387 | 3800.9363 | 2651582.2288 | 3736320.4133
2011-09-01 | 2011 | 44303045 | 90742.4761 | 44393787.4761 | 58615 | 13485911 | 5088 | 46233.3349 | 13532144.3349 | 74299994 | 184951.0928 | 74484945.0928 | 200230 | 984 | 788049 | 2277 | 15041 | 271024 | 0 | 606 | 625936.9 | 6674.4 | 2918.3 | 372.6 | 6734.6 | 2940.6 | 371.1 | 17.6167 | 83.1 | 11.6 | 41.6 | 30.1 | 16.5 | 65 | 5.7 | 114.2 | 0.4 | 168.9 | 0 | 228.5 | 0 | 288.5 | 0 | 0 | 0 | 0 | 0 | 0 | 0 | 0 | 1 | 0 | 0 | 0 | 0 | 1 | 1 | 21 | 30 | 21 | 757.3793 | 25.246 | 1479792.9159 | 2659.6196 | 88.654 | 451071.4778 | 75696.0824 | 2523.2027 | 3604.5754 | 2482831.5031 | 3546902.1473
2011-10-01 | 2011 | 41882054 | 90742.4761 | 41972796.4761 | 58637 | 13233997 | 5102 | 46233.3349 | 13280230.3349 | 71946177 | 184951.0928 | 72131128.0928 | 204528 | 983 | 918269 | 2277 | 15041 | 271610 | 0 | 606 | 625936.9 | 6668.1 | 2912.1 | 374.6 | 6702.2 | 2925.9 | 373.4 | 11.5871 | 261.7 | 0.9 | 203.5 | 4.7 | 148.4 | 11.6 | 102.2 | 27.4 | 61.1 | 48.3 | 30.6 | 79.8 | 13.2 | 124.4 | 0 | 0 | 0 | 0 | 0 | 0 | 0 | 0 | 0 | 1 | 0 | 0 | 0 | 1 | 1 | 22 | 31 | 20 | 715.8074 | 23.0906 | 1353961.1766 | 2602.946 | 83.966 | 428394.5269 | 73378.5637 | 2367.0504 | 3668.9282 | 2326810.5836 | 3606556.4046
2011-11-01 | 2011 | 39806546 | 90742.4761 | 39897288.4761 | 58706 | 13536526 | 5122 | 46233.3349 | 13582759.3349 | 70880320 | 184951.0928 | 71065271.0928 | 208328 | 991 | 981306 | 2287 | 15041 | 271024 | 0 | 606 | 625936.9 | 6662.8 | 2908.5 | 383.7 | 6669.4 | 2909.9 | 381.7 | 8.0533 | 358.4 | 0 | 298.4 | 0 | 238.4 | 0 | 179.4 | 1 | 127.1 | 8.7 | 82 | 23.6 | 50 | 51.6 | 0 | 0 | 0 | 0 | 0 | 0 | 0 | 0 | 0 | 0 | 1 | 0 | 0 | 1 | 1 | 23 | 30 | 22 | 679.6118 | 22.6537 | 1329909.6159 | 2651.8468 | 88.3949 | 452758.6445 | 71710.6671 | 2390.3556 | 3259.5758 | 2368842.3698 | 3230239.5951
2011-12-01 | 2011 | 43716549 | 90742.4761 | 43807291.4761 | 58745 | 14776178 | 5123 | 46233.3349 | 14822411.3349 | 72129927 | 184951.0928 | 72314878.0928 | 175026 | 995 | 1059138 | 2287 | 15041 | 274355 | 0 | 606 | 625936.9 | 6667.5 | 2903 | 387.6 | 6668.3 | 2910.1 | 386.4 | 2.4742 | 543.3 | 0 | 481.3 | 0 | 419.3 | 0 | 357.3 | 0 | 295.3 | 0 | 233.4 | 0.1 | 173.9 | 2.6 | 0 | 0 | 0 | 0 | 0 | 0 | 0 | 0 | 0 | 0 | 0 | 1 | 0 | 0 | 0 | 24 | 31 | 20 | 745.7195 | 24.0555 | 1413138.4347 | 2893.3069 | 93.3325 | 478142.3011 | 72678.2694 | 2344.4603 | 3633.9135 | 2332738.003 | 3615743.9046
2012-01-01 | 2012 | 46828561 | 242119.8973 | 47070680.8973 | 58846 | 15377774 | 5121 | 114356.2817 | 15492130.2817 | 77199795 | 661548.963 | 77861343.963 | 208709 | 996 | 1035847 | 2287 | 15041 | 372128 | 0 | 609 | 634944.3 | 6673.6 | 2903.3 | 390.1 | 6635.9 | 2898.2 | 387.2 | -0.34516 | 630.7 | 0 | 568.7 | 0 | 506.7 | 0 | 444.7 | 0 | 382.7 | 0 | 320.7 | 0 | 258.7 | 0 | 1 | 0 | 0 | 0 | 0 | 0 | 0 | 0 | 0 | 0 | 0 | 0 | 0 | 0 | 0 | 25 | 31 | 21 | 799.896 | 25.8031 | 1518409.0612 | 3025.2158 | 97.5876 | 499746.1381 | 78174.0401 | 2521.7432 | 3722.5733 | 2511656.2569 | 3707683.0459
2012-02-01 | 2012 | 40144723 | 242119.8973 | 40386842.8973 | 58886 | 14331621 | 5127 | 114356.2817 | 14445977.2817 | 72250757 | 661548.963 | 72912305.963 | 186053 | 995 | 893228 | 2287 | 15041 | 271088 | 0 | 607 | 634944.3 | 6670.7 | 2901.2 | 388.4 | 6598 | 2881 | 385.8 | 0.84828 | 555.4 | 0 | 497.4 | 0 | 439.4 | 0 | 381.4 | 0 | 323.4 | 0 | 265.4 | 0 | 207.4 | 0 | 0 | 1 | 0 | 0 | 0 | 0 | 0 | 0 | 0 | 0 | 0 | 0 | 0 | 0 | 0 | 26 | 29 | 20 | 685.848 | 23.6499 | 1392649.7551 | 2817.6277 | 97.1596 | 498137.1476 | 73278.6995 | 2526.8517 | 3663.935 | 2514217.447 | 3645615.2982
2012-03-01 | 2012 | 38792419 | 242119.8973 | 39034538.8973 | 58950 | 14211977 | 5122 | 114356.2817 | 14326333.2817 | 74228247 | 661548.963 | 74889795.963 | 180847 | 996 | 852724 | 2287 | 15041 | 272285 | 0 | 605 | 634944.3 | 6674 | 2907.4 | 385 | 6569.8 | 2869.6 | 380.7 | 6.1129 | 430.5 | 0 | 368.5 | 0 | 306.5 | 0 | 244.8 | 0.3 | 184.9 | 2.4 | 132.9 | 12.4 | 93.1 | 34.6 | 0 | 0 | 1 | 0 | 0 | 0 | 0 | 0 | 0 | 0 | 0 | 0 | 1 | 0 | 1 | 27 | 31 | 22 | 662.1635 | 21.3601 | 1259178.6741 | 2797.0194 | 90.2264 | 462139.7833 | 75190.5582 | 2425.5019 | 3417.7526 | 2415799.8698 | 3404081.6347
2012-04-01 | 2012 | 37716766 | 242119.8973 | 37958885.8973 | 59035 | 13069683 | 5123 | 114356.2817 | 13184039.2817 | 69239673 | 661548.963 | 69901221.963 | 191354 | 996 | 723442 | 2287 | 15095 | 270583 | 0 | 605 | 634944.3 | 6685.8 | 2912.5 | 382.5 | 6603.3 | 2883 | 378.9 | 7.86 | 364.2 | 0 | 304.2 | 0 | 244.2 | 0 | 186.6 | 2.4 | 134.2 | 10 | 83.5 | 19.3 | 38 | 33.8 | 0 | 0 | 0 | 1 | 0 | 0 | 0 | 0 | 0 | 0 | 0 | 0 | 1 | 0 | 1 | 28 | 30 | 19 | 642.9895 | 21.433 | 1265296.1966 | 2573.4998 | 85.7833 | 439467.9761 | 70181.9498 | 2339.3983 | 3693.7868 | 2330040.7321 | 3679011.6823
2012-05-01 | 2012 | 42865233 | 242119.8973 | 43107352.8973 | 59072 | 13868621 | 5123 | 114356.2817 | 13982977.2817 | 75036444 | 661548.963 | 75697992.963 | 200873 | 998 | 658589 | 2287 | 15095 | 271142 | 0 | 604 | 634944.3 | 6690.1 | 2917.9 | 376.3 | 6658.1 | 2902.3 | 375.1 | 15.4903 | 152 | 12.2 | 101 | 23.2 | 62 | 46.2 | 31.1 | 77.3 | 11.4 | 119.6 | 1.9 | 172.1 | 0 | 232.2 | 0 | 0 | 0 | 0 | 1 | 0 | 0 | 0 | 0 | 0 | 0 | 0 | 1 | 0 | 1 | 29 | 31 | 22 | 729.7426 | 23.5401 | 1390559.7709 | 2729.451 | 88.0468 | 451063.7833 | 75849.6923 | 2446.7643 | 3447.7133 | 2441870.7407 | 3440817.862
2012-06-01 | 2012 | 52997688 | 242119.8973 | 53239807.8973 | 59132 | 14868354 | 5127 | 114356.2817 | 14982710.2817 | 77981189 | 661548.963 | 78642737.963 | 208434 | 999 | 593850 | 2287 | 15095 | 270556 | 0 | 604 | 634944.3 | 6693.3 | 2928.6 | 371.5 | 6737.2 | 2937.8 | 373.8 | 20.6333 | 44.2 | 63.2 | 22.7 | 101.7 | 8 | 147 | 1.1 | 200.1 | 0 | 259 | 0 | 319 | 0 | 379 | 0 | 0 | 0 | 0 | 0 | 1 | 0 | 0 | 0 | 0 | 0 | 0 | 0 | 0 | 0 | 30 | 30 | 21 | 900.3553 | 30.0118 | 1774660.2632 | 2922.3152 | 97.4105 | 499423.6761 | 78721.4594 | 2624.0486 | 3748.6409 | 2621424.5988 | 3744892.284
2012-07-01 | 2012 | 63233816 | 242119.8973 | 63475935.8973 | 59180 | 16622947 | 5135 | 114356.2817 | 16737303.2817 | 84647767 | 661548.963 | 85309315.963 | 214820 | 1000 | 638139 | 2289 | 15095 | 271142 | 0 | 604 | 634944.3 | 6694.6 | 2949.2 | 368.7 | 6778.6 | 2965.9 | 372.6 | 24.2258 | 0 | 131 | 0 | 193 | 0 | 255 | 0 | 317 | 0 | 379 | 0 | 441 | 0 | 503 | 0 | 0 | 0 | 0 | 0 | 0 | 1 | 0 | 0 | 0 | 0 | 0 | 0 | 0 | 0 | 31 | 31 | 21 | 1072.591 | 34.5997 | 2047610.8354 | 3259.4554 | 105.1437 | 539913.0091 | 85309.316 | 2751.9134 | 4062.3484 | 2751913.4182 | 4062348.3792
2012-08-01 | 2012 | 57288251 | 242119.8973 | 57530370.8973 | 59175 | 15780828 | 5147 | 114356.2817 | 15895184.2817 | 81855567 | 661548.963 | 82517115.963 | 226247 | 999 | 717791 | 2289 | 15096 | 270450 | 0 | 604 | 634944.3 | 6703.3 | 2968.4 | 371.3 | 6797.9 | 2997.9 | 374.1 | 22.2194 | 2.7 | 71.5 | 0 | 130.8 | 0 | 192.8 | 0 | 254.8 | 0 | 316.8 | 0 | 378.8 | 0 | 440.8 | 0 | 0 | 0 | 0 | 0 | 0 | 0 | 1 | 0 | 0 | 0 | 0 | 0 | 0 | 0 | 32 | 31 | 22 | 972.2074 | 31.3615 | 1855818.416 | 3088.2425 | 99.6207 | 512747.8801 | 82599.7157 | 2664.507 | 3754.5325 | 2661842.4504 | 3750777.9983
2012-09-01 | 2012 | 46380786 | 242119.8973 | 46622905.8973 | 59185 | 14057851 | 5148 | 114356.2817 | 14172207.2817 | 74012181 | 661548.963 | 74673729.963 | 209543 | 999 | 792296 | 2289 | 15096 | 270145 | 0 | 603 | 634944.3 | 6707.4 | 2985.6 | 376.3 | 6763.1 | 3001.5 | 376.1 | 17.3867 | 97.3 | 18.9 | 58.4 | 40 | 28.3 | 69.9 | 11.3 | 112.9 | 0.9 | 162.5 | 0 | 221.6 | 0 | 281.6 | 0 | 0 | 0 | 0 | 0 | 0 | 0 | 0 | 1 | 0 | 0 | 0 | 0 | 1 | 1 | 33 | 30 | 19 | 787.7487 | 26.2583 | 1554096.8632 | 2752.954 | 91.7651 | 472406.9094 | 74748.4784 | 2491.6159 | 3934.1304 | 2489124.3321 | 3930196.3138
2012-10-01 | 2012 | 41744479 | 242119.8973 | 41986598.8973 | 59026 | 13542230 | 5150 | 114356.2817 | 13656586.2817 | 72712948 | 661548.963 | 73374496.963 | 222776 | 998 | 919844 | 2289 | 15096 | 270729 | 0 | 603 | 634944.3 | 6710 | 3002.1 | 377.5 | 6740.9 | 3012.7 | 375.9 | 10.8161 | 284.7 | 0 | 223.2 | 0.5 | 164.5 | 3.8 | 110.6 | 11.9 | 66.6 | 29.9 | 29.7 | 55 | 9.2 | 96.5 | 0 | 0 | 0 | 0 | 0 | 0 | 0 | 0 | 0 | 1 | 0 | 0 | 0 | 1 | 1 | 34 | 31 | 22 | 711.3238 | 22.9459 | 1354406.416 | 2651.7643 | 85.5408 | 440535.0413 | 73521.54 | 2371.6626 | 3341.8882 | 2366919.2569 | 3335204.4074
2012-11-01 | 2012 | 39247878 | 242119.8973 | 39489997.8973 | 59073 | 14045765 | 5162 | 114356.2817 | 14160121.2817 | 72147206 | 661548.963 | 72808754.963 | 204520 | 1000 | 979610 | 2289 | 15096 | 270145 | 0 | 603 | 634944.3 | 6722.4 | 3019.5 | 377.9 | 6727.4 | 3019 | 373.6 | 4.8367 | 454.9 | 0 | 394.9 | 0 | 334.9 | 0 | 274.9 | 0 | 216.8 | 1.9 | 161 | 6.1 | 107 | 12.1 | 0 | 0 | 0 | 0 | 0 | 0 | 0 | 0 | 0 | 0 | 1 | 0 | 0 | 1 | 1 | 35 | 30 | 22 | 668.4949 | 22.2832 | 1316333.2632 | 2743.1463 | 91.4382 | 472004.0427 | 72808.755 | 2426.9585 | 3309.4889 | 2426958.4988 | 3309488.862
2012-12-01 | 2012 | 44598971 | 242119.8973 | 44841090.8973 | 59257 | 14927116 | 5168 | 114356.2817 | 15041472.2817 | 72026072 | 661548.963 | 72687620.963 | 168867 | 1004 | 1061020 | 2290 | 15105 | 273475 | 0 | 603 | 634944.3 | 6740.6 | 3030.3 | 378.6 | 6740.2 | 3033.6 | 375.8 | 2.5355 | 541.4 | 0 | 479.4 | 0 | 417.4 | 0 | 355.4 | 0 | 293.4 | 0 | 233.3 | 1.9 | 173.8 | 4.4 | 0 | 0 | 0 | 0 | 0 | 0 | 0 | 0 | 0 | 0 | 0 | 1 | 0 | 0 | 0 | 36 | 31 | 19 | 756.7223 | 24.4104 | 1446486.8031 | 2910.5016 | 93.8871 | 485208.7833 | 72398.0288 | 2335.4203 | 3810.4226 | 2344761.9665 | 3825664.2612
2013-01-01 | 2013 | 47625731 | 369590.7209 | 47995321.7209 | 59206 | 15656809 | 5177 | 181207.6227 | 15838016.6227 | 78054141 | 1222924.8949 | 79277065.8949 | 204487 | 1001 | 1038014 | 2290 | 15105 | 260443 | 25 | 586 | 643937 | 6758.8 | 3038 | 380.4 | 6721.7 | 3030.3 | 378.6 | -0.74839 | 643.2 | 0 | 581.2 | 0 | 519.2 | 0 | 457.2 | 0 | 395.2 | 0 | 334.3 | 1.1 | 277.6 | 6.4 | 1 | 0 | 0 | 0 | 0 | 0 | 0 | 0 | 0 | 0 | 0 | 0 | 0 | 0 | 0 | 37 | 31 | 22 | 810.6496 | 26.15 | 1548236.1845 | 3059.304 | 98.6872 | 510903.762 | 79197.868 | 2554.7699 | 3599.9031 | 2557324.7063 | 3603502.9952
2013-02-01 | 2013 | 40795122 | 369590.7209 | 41164712.7209 | 59219 | 14404989 | 5175 | 181207.6227 | 14586196.6227 | 71543300 | 1222924.8949 | 72766224.8949 | 183323 | 1002 | 867491 | 2290 | 15105 | 259344 | 25 | 586 | 643937 | 6775.5 | 3041.7 | 381.8 | 6702 | 3018.2 | 382.7 | -2.9821 | 643.5 | 0 | 587.5 | 0 | 531.5 | 0 | 475.5 | 0 | 419.5 | 0 | 363.5 | 0 | 307.5 | 0 | 0 | 1 | 0 | 0 | 0 | 0 | 0 | 0 | 0 | 0 | 0 | 0 | 0 | 0 | 0 | 38 | 28 | 19 | 695.1268 | 24.826 | 1470168.3115 | 2818.5887 | 100.6639 | 520935.5937 | 72620.9829 | 2593.6065 | 3822.157 | 2598793.7462 | 3829801.3103
2013-03-01 | 2013 | 42065457 | 369590.7209 | 42435047.7209 | 59221 | 15191000 | 5178 | 181207.6227 | 15372207.6227 | 75672079 | 1222924.8949 | 76895003.8949 | 197492 | 1004 | 856916 | 2290 | 15105 | 261170 | 25 | 586 | 643937 | 6781.1 | 3045.3 | 380.1 | 6675.8 | 3007 | 379.3 | 1.1194 | 585.3 | 0 | 523.3 | 0 | 461.3 | 0 | 399.3 | 0 | 337.3 | 0 | 275.3 | 0 | 214.7 | 1.4 | 0 | 0 | 1 | 0 | 0 | 0 | 0 | 0 | 0 | 0 | 0 | 0 | 1 | 0 | 1 | 39 | 31 | 19 | 716.5541 | 23.1146 | 1368872.5071 | 2968.7539 | 95.7663 | 495877.6652 | 76588.6493 | 2470.6016 | 4030.9815 | 2480483.9966 | 4047105.4682
2013-04-01 | 2013 | 38200971 | 369590.7209 | 38570561.7209 | 59208 | 13739432 | 5137 | 181207.6227 | 13920639.6227 | 71263039 | 1222924.8949 | 72485963.8949 | 194894 | 1006 | 727535 | 2290 | 15105 | 258493 | 25 | 580 | 643937 | 6788.9 | 3057 | 377.1 | 6703.7 | 3026.3 | 375.4 | 6.0467 | 418.6 | 0 | 358.6 | 0 | 298.6 | 0 | 240.2 | 1.6 | 183 | 4.4 | 129.4 | 10.8 | 84.2 | 25.6 | 0 | 0 | 0 | 1 | 0 | 0 | 0 | 0 | 0 | 0 | 0 | 0 | 1 | 0 | 1 | 40 | 30 | 22 | 651.4417 | 21.7147 | 1285685.3907 | 2709.8773 | 90.3292 | 464021.3208 | 72053.642 | 2401.7881 | 3275.1655 | 2416198.7965 | 3294816.5407
2013-05-01 | 2013 | 41031626 | 369590.7209 | 41401216.7209 | 59245 | 13706323 | 5144 | 181207.6227 | 13887530.6227 | 73289948 | 1222924.8949 | 74512872.8949 | 190791 | 1006 | 662105 | 2290 | 15105 | 258920 | 25 | 580 | 643937 | 6801.1 | 3073.7 | 378.2 | 6770.3 | 3059.1 | 376.4 | 13.3129 | 216 | 8.7 | 161.5 | 16.2 | 109.9 | 26.6 | 64.6 | 43.3 | 28.2 | 68.9 | 10.7 | 113.4 | 3.5 | 168.2 | 0 | 0 | 0 | 0 | 1 | 0 | 0 | 0 | 0 | 0 | 0 | 0 | 1 | 0 | 1 | 41 | 31 | 22 | 698.8137 | 22.5424 | 1335523.12 | 2699.7532 | 87.0888 | 447984.8588 | 74068.4621 | 2389.3052 | 3366.7483 | 2403641.0611 | 3386948.768
2013-06-01 | 2013 | 47475901 | 369590.7209 | 47845491.7209 | 59259 | 14242326 | 5144 | 181207.6227 | 14423533.6227 | 75046589 | 1222924.8949 | 76269513.8949 | 202400 | 1005 | 595876 | 2290 | 15106 | 256683 | 25 | 580 | 643937 | 6815.2 | 3092.4 | 376.8 | 6861.8 | 3103.8 | 378.6 | 18.4 | 79.4 | 31.4 | 43.6 | 55.6 | 17.8 | 89.8 | 5.6 | 137.6 | 0.1 | 192.1 | 0 | 252 | 0 | 312 | 0 | 0 | 0 | 0 | 0 | 1 | 0 | 0 | 0 | 0 | 0 | 0 | 0 | 0 | 0 | 42 | 30 | 20 | 807.3962 | 26.9132 | 1594849.724 | 2803.9529 | 93.4651 | 480784.4541 | 75890.0636 | 2529.6688 | 3794.5032 | 2542317.1298 | 3813475.6947
2013-07-01 | 2013 | 55945224 | 369590.7209 | 56314814.7209 | 59290 | 16054931 | 5148 | 181207.6227 | 16236138.6227 | 82236270 | 1222924.8949 | 83459194.8949 | 226601 | 1007 | 637883 | 2290 | 15106 | 258065 | 25 | 578 | 643937 | 6826.2 | 3100 | 375.3 | 6917.1 | 3122.7 | 378.7 | 22.2226 | 14.5 | 83.4 | 0.7 | 131.6 | 0 | 192.9 | 0 | 254.9 | 0 | 316.9 | 0 | 378.9 | 0 | 440.9 | 0 | 0 | 0 | 0 | 0 | 0 | 1 | 0 | 0 | 0 | 0 | 0 | 0 | 0 | 0 | 43 | 31 | 22 | 949.8198 | 30.6393 | 1816606.9265 | 3153.8731 | 101.7378 | 523746.4072 | 82879.0416 | 2673.5175 | 3767.2292 | 2692232.0934 | 3793599.768
2013-08-01 | 2013 | 52766493 | 369590.7209 | 53136083.7209 | 59297 | 15318944 | 5147 | 181207.6227 | 15500151.6227 | 79620862 | 1222924.8949 | 80843786.8949 | 214136 | 1008 | 716709 | 2291 | 15123 | 257817 | 25 | 578 | 643937 | 6833.9 | 3110.2 | 364.2 | 6934.7 | 3145.2 | 368.3 | 20.871 | 16.7 | 43.7 | 2.6 | 91.6 | 0 | 151 | 0 | 213 | 0 | 275 | 0 | 337 | 0 | 399 | 0 | 0 | 0 | 0 | 0 | 0 | 0 | 1 | 0 | 0 | 0 | 0 | 0 | 0 | 0 | 44 | 31 | 21 | 896.1007 | 28.9065 | 1714067.2168 | 3011.4924 | 97.1449 | 500004.8911 | 80202.1695 | 2587.1668 | 3819.1509 | 2607864.0934 | 3849704.1379
2013-09-01 | 2013 | 45057319 | 369590.7209 | 45426909.7209 | 59374 | 13954399 | 5152 | 181207.6227 | 14135606.6227 | 72825903 | 1222924.8949 | 74048827.8949 | 209426 | 1009 | 791327 | 2294 | 15123 | 257539 | 25 | 578 | 643937 | 6843.3 | 3116.8 | 362.4 | 6906.9 | 3143.4 | 364.6 | 16.7667 | 110.8 | 13.8 | 67 | 30 | 34.1 | 57.1 | 12.4 | 95.4 | 1.9 | 144.9 | 0 | 203 | 0 | 263 | 0 | 0 | 0 | 0 | 0 | 0 | 0 | 0 | 1 | 0 | 0 | 0 | 0 | 1 | 1 | 45 | 30 | 20 | 765.0977 | 25.5033 | 1514230.324 | 2743.7125 | 91.4571 | 471186.8874 | 73388.3329 | 2446.2778 | 3669.4166 | 2468294.2632 | 3702441.3947
2013-10-01 | 2013 | 41975335 | 369590.7209 | 42344925.7209 | 59424 | 13543420 | 5151 | 181207.6227 | 13724627.6227 | 73219777 | 1222924.8949 | 74442701.8949 | 208131 | 1013 | 922511 | 2295 | 15130 | 258086 | 25 | 578 | 643937 | 6850.3 | 3116 | 363.6 | 6889 | 3136 | 366.5 | 11.8548 | 252.5 | 0 | 193.6 | 3.1 | 138.2 | 9.7 | 93.1 | 26.6 | 62.4 | 57.9 | 40.4 | 97.9 | 21.7 | 141.2 | 0 | 0 | 0 | 0 | 0 | 0 | 0 | 0 | 0 | 1 | 0 | 0 | 0 | 1 | 1 | 46 | 31 | 22 | 712.5896 | 22.9868 | 1365965.3458 | 2664.4589 | 85.9503 | 442729.9233 | 73487.3661 | 2370.5602 | 3340.3348 | 2401377.4805 | 3383759.177
2013-11-01 | 2013 | 40923389 | 369590.7209 | 41292979.7209 | 59441 | 14055709 | 5173 | 181207.6227 | 14236916.6227 | 72373638 | 1222924.8949 | 73596562.8949 | 208178 | 1014 | 982065 | 2295 | 15130 | 257318 | 25 | 514 | 643937 | 6854 | 3113.4 | 369.8 | 6863.8 | 3119.8 | 371.8 | 3.7767 | 486.7 | 0 | 426.7 | 0 | 366.7 | 0 | 306.7 | 0 | 249.6 | 2.9 | 195.6 | 8.9 | 145 | 18.3 | 0 | 0 | 0 | 0 | 0 | 0 | 0 | 0 | 0 | 0 | 1 | 0 | 0 | 1 | 1 | 47 | 30 | 21 | 694.6885 | 23.1563 | 1376432.6574 | 2752.1586 | 91.7386 | 474563.8874 | 72580.4368 | 2419.3479 | 3456.2113 | 2453218.7632 | 3504598.2331
2013-12-01 | 2013 | 46224827 | 369590.7209 | 46594417.7209 | 59649 | 15599120 | 5176 | 181207.6227 | 15780327.6227 | 74788332 | 1222924.8949 | 76011256.8949 | 184874 | 1015 | 1065835 | 2295 | 15130 | 260566 | 25 | 499 | 643937 | 6850.4 | 3108.4 | 373.6 | 6849.3 | 3114.3 | 376.6 | -2.129 | 686 | 0 | 624 | 0 | 562 | 0 | 500 | 0 | 438 | 0 | 376 | 0 | 314 | 0 | 0 | 0 | 0 | 0 | 0 | 0 | 0 | 0 | 0 | 0 | 0 | 1 | 0 | 0 | 0 | 48 | 31 | 20 | 781.1433 | 25.1982 | 1503045.7329 | 3048.7495 | 98.3468 | 509042.8265 | 74887.9378 | 2415.7399 | 3744.3969 | 2451976.0289 | 3800562.8447
2014-01-01 | 2014 | 50617876 | 582902.5718 | 51200778.5718 | 59671 | 16409509 | 5174 | 257042.6441 | 16666551.6441 | 80873202 | 1679397.2948 | 82552599.2948 | 198892 | 1020 | 1043502 | 2302 | 15153 | 258888 | 25 | 326 | 659861.2 | 6848.3 | 3105.1 | 375.1 | 6806.1 | 3097 | 376.3 | -6.9065 | 834.1 | 0 | 772.1 | 0 | 710.1 | 0 | 648.1 | 0 | 586.1 | 0 | 524.1 | 0 | 462.1 | 0 | 1 | 0 | 0 | 0 | 0 | 0 | 0 | 0 | 0 | 0 | 0 | 0 | 0 | 0 | 0 | 49 | 31 | 22 | 858.0513 | 27.6791 | 1651638.0184 | 3221.2121 | 103.9101 | 537630.6982 | 80933.9209 | 2610.7716 | 3678.8146 | 2662987.074 | 3752390.877
2014-02-01 | 2014 | 42903712 | 582902.5718 | 43486614.5718 | 59674 | 14955223 | 5177 | 257042.6441 | 15212265.6441 | 73256400 | 1679397.2948 | 74935797.2948 | 199321 | 1020 | 872098 | 2302 | 15153 | 257812 | 25 | 707 | 659861.2 | 6850 | 3109.9 | 379.9 | 6772.3 | 3085.6 | 382.3 | -6.8786 | 752.6 | 0 | 696.6 | 0 | 640.6 | 0 | 584.6 | 0 | 528.6 | 0 | 472.6 | 0 | 416.6 | 0 | 0 | 1 | 0 | 0 | 0 | 0 | 0 | 0 | 0 | 0 | 0 | 0 | 0 | 0 | 0 | 50 | 28 | 19 | 728.7364 | 26.0263 | 1553093.3776 | 2938.4326 | 104.944 | 543295.2016 | 73466.4679 | 2623.8024 | 3866.6562 | 2676278.4748 | 3943989.3313
2014-03-01 | 2014 | 43601292 | 582902.5718 | 44184194.5718 | 59687 | 15671445 | 5180 | 257042.6441 | 15928487.6441 | 78105401 | 1679397.2948 | 79784798.2948 | 193090 | 1020 | 861465 | 2302 | 15153 | 259626 | 25 | 569 | 659861.2 | 6856.4 | 3115.2 | 382.2 | 6751.3 | 3073.7 | 382.2 | -2.9806 | 712.4 | 0 | 650.4 | 0 | 588.4 | 0 | 526.4 | 0 | 464.4 | 0 | 402.4 | 0 | 340.4 | 0 | 0 | 0 | 1 | 0 | 0 | 0 | 0 | 0 | 0 | 0 | 0 | 0 | 1 | 0 | 1 | 51 | 31 | 21 | 740.265 | 23.8795 | 1425296.5991 | 3074.9976 | 99.1935 | 513822.1821 | 78220.3905 | 2523.2384 | 3724.7805 | 2573703.1708 | 3799276.1093
2014-04-01 | 2014 | 38148551 | 582902.5718 | 38731453.5718 | 59679 | 13498766 | 5185 | 257042.6441 | 13755808.6441 | 70980411 | 1679397.2948 | 72659808.2948 | 192582 | 1019 | 731400 | 2302 | 15153 | 257728 | 25 | 569 | 659861.2 | 6869.6 | 3126.8 | 383.2 | 6785 | 3095.4 | 382.5 | 5.8567 | 424.3 | 0 | 364.3 | 0 | 304.3 | 0 | 244.3 | 0 | 185.9 | 1.6 | 131.9 | 7.6 | 82.3 | 18 | 0 | 0 | 0 | 1 | 0 | 0 | 0 | 0 | 0 | 0 | 0 | 0 | 1 | 0 | 1 | 52 | 30 | 20 | 648.9964 | 21.6332 | 1291048.4524 | 2653.0007 | 88.4334 | 458526.9548 | 71305.013 | 2376.8338 | 3565.2507 | 2421993.6098 | 3632990.4147
2014-05-01 | 2014 | 40092099 | 582902.5718 | 40675001.5718 | 59689 | 13471598 | 5182 | 257042.6441 | 13728640.6441 | 72011129 | 1679397.2948 | 73690526.2948 | 187028 | 1017 | 665621 | 2304 | 15153 | 258180 | 25 | 569 | 659861.2 | 6870.6 | 3114.3 | 381.5 | 6842.6 | 3103 | 379.7 | 12.8613 | 225.3 | 4 | 169.3 | 10 | 115.5 | 18.2 | 71.1 | 35.8 | 33.9 | 60.6 | 9.6 | 98.3 | 1.3 | 152 | 0 | 0 | 0 | 0 | 1 | 0 | 0 | 0 | 0 | 0 | 0 | 0 | 1 | 0 | 1 | 53 | 31 | 22 | 681.4489 | 21.9822 | 1312096.8249 | 2649.2938 | 85.4611 | 442859.3756 | 72458.7279 | 2337.3783 | 3293.5785 | 2377113.7514 | 3349569.377
2014-06-01 | 2014 | 44876201 | 582902.5718 | 45459103.5718 | 59798 | 14123153 | 5192.5 | 257042.6441 | 14380195.6441 | 75361823 | 1679397.2948 | 77041220.2948 | 196650 | 1016.5 | 599040 | 2302 | 15153 | 257573 | 25 | 569 | 659861.2 | 6865.4 | 3091.8 | 382 | 6912.9 | 3107.5 | 383.3 | 18.5133 | 65.4 | 20.8 | 31.2 | 46.6 | 10.7 | 86.1 | 1.9 | 137.3 | 0 | 195.4 | 0 | 255.4 | 0 | 315.4 | 0 | 0 | 0 | 0 | 0 | 1 | 0 | 0 | 0 | 0 | 0 | 0 | 0 | 0 | 0 | 54 | 30 | 21 | 760.2111 | 25.3404 | 1515303.4524 | 2769.4166 | 92.3139 | 479339.8548 | 75790.6742 | 2526.3558 | 3609.0797 | 2568040.6765 | 3668629.5378
2014-07-01 | 2014 | 51314720 | 582902.5718 | 51897622.5718 | 59907 | 14914369 | 5203 | 257042.6441 | 15171411.6441 | 79433068 | 1679397.2948 | 81112465.2948 | 208736 | 1016 | 641462 | 2302 | 15153 | 257738 | 25 | 567 | 659861.2 | 6864.4 | 3067.1 | 383.8 | 6957.8 | 3095.5 | 386.4 | 19.8258 | 36.6 | 31.2 | 9.4 | 66 | 0.9 | 119.5 | 0 | 180.6 | 0 | 242.6 | 0 | 304.6 | 0 | 366.6 | 0 | 0 | 0 | 0 | 0 | 0 | 1 | 0 | 0 | 0 | 0 | 0 | 0 | 0 | 0 | 55 | 31 | 22 | 866.3031 | 27.9453 | 1674116.8572 | 2915.8969 | 94.0612 | 489400.3756 | 79835.1036 | 2575.3259 | 3628.8683 | 2616531.1385 | 3686930.2407
2014-08-01 | 2014 | 49665162 | 582902.5718 | 50248064.5718 | 59924 | 14542524 | 5210 | 257042.6441 | 14799566.6441 | 78009925 | 1679397.2948 | 79689322.2948 | 203097 | 1016 | 719839 | 2304 | 15195 | 257786 | 25 | 567 | 659861.2 | 6869.9 | 3056.5 | 385.2 | 6969.7 | 3094.2 | 388.9 | 20.071 | 29.3 | 31.5 | 8.3 | 72.5 | 0.5 | 126.7 | 0 | 188.2 | 0 | 250.2 | 0 | 312.2 | 0 | 374.2 | 0 | 0 | 0 | 0 | 0 | 0 | 0 | 1 | 0 | 0 | 0 | 0 | 0 | 0 | 0 | 56 | 31 | 20 | 838.5299 | 27.0494 | 1620905.3088 | 2840.6078 | 91.6325 | 477405.3756 | 78434.3723 | 2530.141 | 3921.7186 | 2570623.2998 | 3984466.1147
2014-09-01 | 2014 | 43344666 | 582902.5718 | 43927568.5718 | 59924 | 13413771 | 5214 | 257042.6441 | 13670813.6441 | 74627463 | 1679397.2948 | 76306860.2948 | 208037 | 1025 | 794176 | 2304 | 15195 | 257746 | 25 | 567 | 659861.2 | 6884.5 | 3058.5 | 385.2 | 6944.1 | 3085.3 | 386.9 | 17.2867 | 99.8 | 18.4 | 55.9 | 34.5 | 26 | 64.6 | 10.3 | 108.9 | 0.6 | 159.2 | 0 | 218.6 | 0 | 278.6 | 0 | 0 | 0 | 0 | 0 | 0 | 0 | 0 | 1 | 0 | 0 | 0 | 0 | 1 | 1 | 57 | 30 | 21 | 733.0547 | 24.4352 | 1464252.2857 | 2621.9435 | 87.3981 | 455693.7881 | 74445.7174 | 2481.5239 | 3545.0342 | 2543562.0098 | 3633660.014
2014-10-01 | 2014 | 41116020 | 582902.5718 | 41698922.5718 | 59943 | 13009887 | 5215 | 257042.6441 | 13266929.6441 | 72913145 | 1679397.2948 | 74592542.2948 | 204893 | 1028 | 925946 | 2304 | 15196 | 258047 | 24 | 566 | 659861.2 | 6901.5 | 3072.7 | 385.1 | 6936.6 | 3089.4 | 387.2 | 11.7129 | 256.9 | 0 | 197.1 | 2.2 | 139.3 | 6.4 | 90.8 | 19.9 | 50.6 | 41.7 | 18.1 | 71.2 | 3.8 | 118.9 | 0 | 0 | 0 | 0 | 0 | 0 | 0 | 0 | 0 | 1 | 0 | 0 | 0 | 1 | 1 | 58 | 31 | 22 | 695.6429 | 22.4401 | 1345126.5346 | 2543.9942 | 82.0643 | 427965.4724 | 72560.8388 | 2340.6722 | 3298.2199 | 2406211.0418 | 3390570.1043
2014-11-01 | 2014 | 40016132 | 582902.5718 | 40599034.5718 | 59983 | 13754258 | 5219 | 257042.6441 | 14011300.6441 | 72454970 | 1679397.2948 | 74134367.2948 | 201777 | 1029 | 985612 | 2304 | 15196 | 257104 | 24 | 566 | 659861.2 | 6907.5 | 3082 | 383 | 6914.3 | 3084.8 | 384.2 | 3.2833 | 501.5 | 0 | 441.5 | 0 | 381.5 | 0 | 321.5 | 0 | 261.6 | 0.1 | 207.1 | 5.6 | 156.4 | 14.9 | 0 | 0 | 0 | 0 | 0 | 0 | 0 | 0 | 0 | 0 | 1 | 0 | 0 | 1 | 1 | 59 | 30 | 20 | 676.8423 | 22.5614 | 1353301.1524 | 2684.6715 | 89.4891 | 467043.3548 | 72045.0605 | 2401.502 | 3602.253 | 2471145.5765 | 3706718.3647
2014-12-01 | 2014 | 44606686 | 582902.5718 | 45189588.5718 | 60014 | 14879853 | 5230 | 257042.6441 | 15136895.6441 | 73645384 | 1679397.2948 | 75324781.2948 | 179258 | 1028 | 1068286 | 2304 | 15196 | 260405 | 24 | 566 | 659861.2 | 6903.1 | 3080.1 | 380 | 6903.2 | 3082.8 | 382.5 | 1.2548 | 581.1 | 0 | 519.1 | 0 | 457.1 | 0 | 395.1 | 0 | 333.1 | 0 | 271.1 | 0 | 209.1 | 0 | 0 | 0 | 0 | 0 | 0 | 0 | 0 | 0 | 0 | 0 | 0 | 1 | 0 | 0 | 0 | 60 | 31 | 21 | 752.9841 | 24.2898 | 1457728.6636 | 2894.2439 | 93.3627 | 488286.9563 | 73273.1336 | 2363.6495 | 3489.1968 | 2429831.6547 | 3586894.3474
2015-01-01 | 2015 | 49036178 | 848162.3839 | 49884340.3839 | 60019 | 15722680 | 5230 | 459876.6991 | 16182556.6991 | 79523058 | 2133960.9013 | 81657018.9013 | 190064 | 1028 | 1045146 | 2305 | 15225 | 257164 | 24 | 566 | 677384 | 6885.7 | 3076.8 | 379.5 | 6845.1 | 3066.1 | 379.3 | -5.8581 | 801.6 | 0 | 739.6 | 0 | 677.6 | 0 | 615.6 | 0 | 553.6 | 0 | 491.6 | 0 | 429.6 | 0 | 1 | 0 | 0 | 0 | 0 | 0 | 0 | 0 | 0 | 0 | 0 | 0 | 0 | 0 | 0 | 61 | 31 | 21 | 831.1425 | 26.811 | 1609172.2704 | 3094.1791 | 99.8122 | 522017.958 | 79432.8978 | 2562.3515 | 3782.5189 | 2634097.3839 | 3888429.4715
2015-02-01 | 2015 | 42132823 | 848162.3839 | 42980985.3839 | 60029 | 14670158 | 5234 | 459876.6991 | 15130034.6991 | 74181806 | 2133960.9013 | 76315766.9013 | 194654 | 1027 | 873453 | 2305 | 15225 | 256037 | 24 | 553 | 677384 | 6885.3 | 3085.5 | 378.6 | 6810.3 | 3057.4 | 376.2 | -11.1393 | 871.9 | 0 | 815.9 | 0 | 759.9 | 0 | 703.9 | 0 | 647.9 | 0 | 591.9 | 0 | 535.9 | 0 | 0 | 1 | 0 | 0 | 0 | 0 | 0 | 0 | 0 | 0 | 0 | 0 | 0 | 0 | 0 | 62 | 28 | 19 | 716.0037 | 25.5716 | 1535035.1923 | 2890.7212 | 103.24 | 540358.3821 | 74309.4128 | 2653.9076 | 3911.0217 | 2725563.1036 | 4016619.3106
2015-03-01 | 2015 | 42570862 | 848162.3839 | 43419024.3839 | 60053 | 15080135 | 5236 | 459876.6991 | 15540011.6991 | 77250849 | 2133960.9013 | 79384809.9013 | 196634 | 1030 | 862804 | 2305 | 15225 | 257839 | 24 | 553 | 677384 | 6892.1 | 3108.7 | 379.4 | 6783.7 | 3060.7 | 373.1 | -1.1613 | 656 | 0 | 594 | 0 | 532 | 0 | 470 | 0 | 408 | 0 | 346 | 0 | 284 | 0 | 0 | 0 | 1 | 0 | 0 | 0 | 0 | 0 | 0 | 0 | 0 | 0 | 1 | 0 | 1 | 63 | 31 | 22 | 723.0117 | 23.323 | 1400613.6898 | 2967.9167 | 95.7392 | 501290.7 | 77072.631 | 2486.2139 | 3503.3014 | 2560800.3194 | 3608400.4501
2015-04-01 | 2015 | 37765295 | 848162.3839 | 38613457.3839 | 60058 | 13252080 | 5236 | 459876.6991 | 13711956.6991 | 69787643 | 2133960.9013 | 71921603.9013 | 192074 | 1028 | 732535 | 2305 | 15225 | 256901 | 24 | 553 | 677384 | 6897.3 | 3122.7 | 379.6 | 6805.6 | 3086.6 | 374.7 | 7.27 | 381.9 | 0 | 321.9 | 0 | 261.9 | 0 | 203.5 | 1.6 | 149.7 | 7.8 | 102.5 | 20.6 | 61.7 | 39.8 | 0 | 0 | 0 | 1 | 0 | 0 | 0 | 0 | 0 | 0 | 0 | 0 | 1 | 0 | 1 | 64 | 30 | 20 | 642.9361 | 21.4312 | 1287115.2461 | 2618.7847 | 87.2928 | 457065.2233 | 69962.6497 | 2332.0883 | 3498.1325 | 2397386.7967 | 3596080.1951
2015-05-01 | 2015 | 39914946 | 848162.3839 | 40763108.3839 | 60068 | 13384750 | 5250 | 459876.6991 | 13844626.6991 | 73480701 | 2133960.9013 | 75614661.9013 | 187740 | 1028 | 666655 | 2305 | 15225 | 266757 | 24 | 556 | 677384 | 6906.5 | 3142.3 | 385 | 6870.9 | 3130.7 | 382.4 | 14.5355 | 175.5 | 6.1 | 123.9 | 16.5 | 80.5 | 35.1 | 44.2 | 60.8 | 18.3 | 96.9 | 4.6 | 145.2 | 0.5 | 203.1 | 0 | 0 | 0 | 0 | 1 | 0 | 0 | 0 | 0 | 0 | 0 | 0 | 1 | 0 | 1 | 65 | 31 | 20 | 678.616 | 21.8908 | 1314938.9801 | 2637.0718 | 85.0668 | 446600.8613 | 73555.1186 | 2372.7458 | 3677.7559 | 2439182.642 | 3780733.0951
2015-06-01 | 2015 | 45271087 | 848162.3839 | 46119249.3839 | 60094 | 13700810 | 5241 | 459876.6991 | 14160686.6991 | 75378497 | 2133960.9013 | 77512457.9013 | 203725 | 1027 | 599971 | 2305 | 15225 | 266425 | 24 | 556 | 677384 | 6921.3 | 3163.2 | 387.9 | 6965.8 | 3182.8 | 389.3 | 16.8867 | 101.4 | 8 | 61.3 | 27.9 | 29.7 | 56.3 | 11.4 | 98 | 3.5 | 150.1 | 0 | 206.6 | 0 | 266.6 | 0 | 0 | 0 | 0 | 0 | 1 | 0 | 0 | 0 | 0 | 0 | 0 | 0 | 0 | 0 | 66 | 30 | 22 | 767.4518 | 25.5817 | 1537308.3128 | 2701.9055 | 90.0635 | 472022.89 | 75474.6426 | 2515.8214 | 3430.6656 | 2583748.5967 | 3523293.541
2015-07-01 | 2015 | 53575923 | 848162.3839 | 54424085.3839 | 60096 | 15161240 | 5240 | 459876.6991 | 15621116.6991 | 81975954 | 2133960.9013 | 84109914.9013 | 203387 | 1027 | 641997 | 2305 | 15225 | 258055 | 24 | 558 | 677384 | 6941.2 | 3194.9 | 392.4 | 7032.3 | 3226.4 | 395.3 | 21.9 | 17.6 | 76.5 | 4.4 | 125.3 | 0 | 182.9 | 0 | 244.9 | 0 | 306.9 | 0 | 368.9 | 0 | 430.9 | 0 | 0 | 0 | 0 | 0 | 0 | 1 | 0 | 0 | 0 | 0 | 0 | 0 | 0 | 0 | 67 | 31 | 22 | 905.6191 | 29.2135 | 1755615.6575 | 2981.1291 | 96.1655 | 503906.9903 | 81898.6513 | 2641.892 | 3722.666 | 2713223.0613 | 3823177.9501
2015-08-01 | 2015 | 54286474 | 848162.3839 | 55134636.3839 | 60131 | 15391927 | 5244 | 459876.6991 | 15851803.6991 | 80836724 | 2133960.9013 | 82970684.9013 | 210022 | 1029 | 720424 | 2305 | 15225 | 257469 | 24 | 557 | 677384 | 6949.2 | 3214.6 | 392.6 | 7045.7 | 3251.2 | 397.2 | 20.7968 | 20.4 | 45.1 | 1.8 | 88.5 | 0 | 148.7 | 0 | 210.7 | 0 | 272.7 | 0 | 334.7 | 0 | 396.7 | 0 | 0 | 0 | 0 | 0 | 0 | 0 | 1 | 0 | 0 | 0 | 0 | 0 | 0 | 0 | 68 | 31 | 20 | 916.9087 | 29.5777 | 1778536.6575 | 3022.8459 | 97.5112 | 511348.5064 | 80632.3468 | 2601.0434 | 4031.6173 | 2676473.7065 | 4148534.2451
2015-09-01 | 2015 | 46949969 | 848162.3839 | 47798131.3839 | 60165 | 14009493 | 5237 | 459876.6991 | 14469369.6991 | 78337146 | 2133960.9013 | 80471106.9013 | 211976 | 1028 | 794773 | 2305 | 15225 | 257589 | 24 | 557 | 677384 | 6941.1 | 3220.3 | 390.5 | 6994.9 | 3243.3 | 393.9 | 20.03 | 50.1 | 51 | 22.6 | 83.5 | 7.2 | 128.1 | 0.1 | 181 | 0 | 240.9 | 0 | 300.9 | 0 | 360.9 | 0 | 0 | 0 | 0 | 0 | 0 | 0 | 0 | 1 | 0 | 0 | 0 | 0 | 1 | 1 | 69 | 30 | 21 | 794.4508 | 26.4817 | 1593271.0461 | 2762.9119 | 92.0971 | 482312.3233 | 78279.2869 | 2609.3096 | 3727.5851 | 2682370.23 | 3831957.4715
2015-10-01 | 2015 | 41035508 | 848162.3839 | 41883670.3839 | 60249 | 12961860 | 5242 | 459876.6991 | 13421736.6991 | 72632384 | 2133960.9013 | 74766344.9013 | 210663 | 1024 | 927060 | 2305 | 15225 | 257836 | 24 | 558 | 677384 | 6934.8 | 3216.5 | 385.6 | 6969 | 3229.5 | 388.2 | 11.5871 | 260.8 | 0 | 200 | 1.2 | 141.1 | 4.3 | 89.2 | 14.4 | 51.8 | 39 | 26.9 | 76.1 | 11.3 | 122.5 | 0 | 0 | 0 | 0 | 0 | 0 | 0 | 0 | 0 | 1 | 0 | 0 | 0 | 1 | 1 | 70 | 31 | 21 | 695.1762 | 22.425 | 1351086.1414 | 2560.4229 | 82.5943 | 432959.2484 | 73014.0087 | 2355.2906 | 3476.8576 | 2411817.5775 | 3560302.1382
2015-11-01 | 2015 | 37505130 | 848162.3839 | 38353292.3839 | 60255 | 13004522 | 5234 | 459876.6991 | 13464398.6991 | 71446240 | 2133960.9013 | 73580200.9013 | 195211 | 1027 | 985984 | 2307 | 15235 | 257269 | 24 | 557 | 677384 | 6928.3 | 3211.5 | 384.5 | 6936.9 | 3211.5 | 385.6 | 7.9633 | 361.1 | 0 | 301.1 | 0 | 241.2 | 0.1 | 185.1 | 4 | 133 | 11.9 | 90.2 | 29.1 | 56.8 | 55.7 | 0 | 0 | 0 | 0 | 0 | 0 | 0 | 0 | 0 | 0 | 1 | 0 | 0 | 1 | 1 | 71 | 30 | 21 | 636.5163 | 21.2172 | 1278443.0795 | 2572.4873 | 85.7496 | 448813.29 | 71645.7652 | 2388.1922 | 3411.7031 | 2452673.3634 | 3503819.0905
2015-12-01 | 2015 | 40955651 | 848162.3839 | 41803813.3839 | 60262 | 13905854 | 5238 | 459876.6991 | 14365730.6991 | 72220640 | 2133960.9013 | 74354600.9013 | 177950 | 1029 | 1067879 | 2304 | 15258 | 260807 | 24 | 557 | 677384 | 6942.8 | 3220.1 | 383.7 | 6948.2 | 3220 | 385.4 | 5.2742 | 456.5 | 0 | 394.5 | 0 | 332.5 | 0 | 270.5 | 0 | 208.5 | 0 | 148 | 1.5 | 96.9 | 12.4 | 0 | 0 | 0 | 0 | 0 | 0 | 0 | 0 | 0 | 0 | 0 | 1 | 0 | 0 | 0 | 72 | 31 | 21 | 693.7011 | 22.3775 | 1348510.1092 | 2742.5985 | 88.4709 | 463410.6677 | 72259.0874 | 2330.9383 | 3440.9089 | 2398535.5129 | 3540695.281
2016-01-01 | 2016 | 44822386 | 1262307.9842 | 46084693.9842 | 60313 | 14814307 | 5246 | 702774.304 | 15517081.304 | 78060980 | 2816466.452 | 80877446.452 | 187910 | 1031 | 1044725 | 2304 | 15258 | 258738 | 24 | 557 | 692620.8 | 6957.7 | 3227 | 382.6 | 6919.2 | 3213.9 | 381.7 | -2.1613 | 687 | 0 | 625 | 0 | 563 | 0 | 501 | 0 | 439 | 0 | 377 | 0 | 315 | 0 | 1 | 0 | 0 | 0 | 0 | 0 | 0 | 0 | 0 | 0 | 0 | 0 | 0 | 0 | 0 | 73 | 31 | 20 | 764.0922 | 24.6481 | 1486603.0317 | 2957.8882 | 95.4157 | 500551.0098 | 78445.6319 | 2530.5043 | 3922.2816 | 2608949.8855 | 4043872.3226
2016-02-01 | 2016 | 39320516 | 1262307.9842 | 40582823.9842 | 60310 | 14022576 | 5267 | 702774.304 | 14725350.304 | 73880261 | 2816466.452 | 76696727.452 | 193682 | 1033 | 902902 | 2304 | 15252 | 259398 | 24 | 556 | 692620.8 | 6970.6 | 3221.1 | 384.2 | 6896.8 | 3193.2 | 380.8 | -0.76897 | 602.3 | 0 | 544.3 | 0 | 486.3 | 0 | 428.3 | 0 | 370.3 | 0 | 312.5 | 0.2 | 257.2 | 2.9 | 0 | 1 | 0 | 0 | 0 | 0 | 0 | 0 | 0 | 0 | 0 | 0 | 0 | 0 | 0 | 74 | 29 | 20 | 672.9037 | 23.2036 | 1399407.7236 | 2795.7756 | 96.4061 | 507770.7001 | 74246.59 | 2560.2272 | 3712.3295 | 2644714.7397 | 3834836.3726
2016-03-01 | 2016 | 39386600 | 1262307.9842 | 40648907.9842 | 60323 | 14145609 | 5268 | 702774.304 | 14848383.304 | 76236827 | 2816466.452 | 79053293.452 | 195760 | 1034 | 862508 | 2304 | 15252 | 260607 | 24 | 560 | 692620.8 | 6978.1 | 3210.6 | 385.2 | 6872.4 | 3165.9 | 378.9 | 3.4452 | 513.2 | 0 | 451.2 | 0 | 389.2 | 0 | 327.2 | 0 | 267 | 1.8 | 208.5 | 5.3 | 154.3 | 13.1 | 0 | 0 | 1 | 0 | 0 | 0 | 0 | 0 | 0 | 0 | 0 | 0 | 1 | 0 | 1 | 75 | 31 | 21 | 673.8542 | 21.7372 | 1311255.0963 | 2818.5997 | 90.9226 | 478980.1066 | 76453.8621 | 2466.2536 | 3640.6601 | 2550106.2404 | 3764442.5453
2016-04-01 | 2016 | 36920940 | 1262307.9842 | 38183247.9842 | 60319 | 13041004 | 5267 | 702774.304 | 13743778.304 | 72510143 | 2816466.452 | 75326609.452 | 193410 | 1035 | 732326 | 2304 | 15252 | 259023 | 24 | 560 | 692620.8 | 6981.8 | 3208.5 | 387.9 | 6890.3 | 3172.5 | 383.7 | 4.9667 | 451 | 0 | 391 | 0 | 331.8 | 0.8 | 273.8 | 2.8 | 216.9 | 5.9 | 162.7 | 11.7 | 113.7 | 22.7 | 0 | 0 | 0 | 1 | 0 | 0 | 0 | 0 | 0 | 0 | 0 | 0 | 1 | 0 | 1 | 76 | 30 | 21 | 633.0219 | 21.1007 | 1272774.9328 | 2609.413 | 86.9804 | 458125.9435 | 72779.3328 | 2425.9778 | 3465.6825 | 2510886.9817 | 3586981.4025
2016-05-01 | 2016 | 41386492 | 1262307.9842 | 42648799.9842 | 60305 | 13344960 | 5294 | 702774.304 | 14047734.304 | 74482255 | 2816466.452 | 77298721.452 | 190232 | 1035 | 666464 | 2304 | 15252 | 259477 | 24 | 560 | 692620.8 | 6994.4 | 3217.7 | 383.2 | 6962.5 | 3207.8 | 382.3 | 13.871 | 203.6 | 13.6 | 156.1 | 28.1 | 113.7 | 47.7 | 74.6 | 70.6 | 41.9 | 99.9 | 17.3 | 137.3 | 4.5 | 186.5 | 0 | 0 | 0 | 0 | 1 | 0 | 0 | 0 | 0 | 0 | 0 | 0 | 1 | 0 | 1 | 77 | 31 | 21 | 707.2183 | 22.8135 | 1375767.7414 | 2653.5199 | 85.5974 | 453152.7195 | 74684.755 | 2409.1856 | 3556.4169 | 2493507.1436 | 3680891.4977
2016-06-01 | 2016 | 50574849 | 1262307.9842 | 51837156.9842 | 60308 | 14145403 | 5264 | 702774.304 | 14848177.304 | 77899377 | 2816466.452 | 80715843.452 | 204631 | 1033 | 599799 | 2304 | 15252 | 258917 | 24 | 560 | 692620.8 | 7001.9 | 3230.3 | 382.1 | 7047.3 | 3251.8 | 384.6 | 19.3867 | 53 | 34.6 | 26.5 | 68.1 | 8.5 | 110.1 | 2 | 163.6 | 0 | 221.6 | 0 | 281.6 | 0 | 341.6 | 0 | 0 | 0 | 0 | 0 | 1 | 0 | 0 | 0 | 0 | 0 | 0 | 0 | 0 | 0 | 78 | 30 | 22 | 859.5403 | 28.6513 | 1727905.2328 | 2820.7024 | 94.0234 | 494939.2435 | 78137.3122 | 2604.5771 | 3551.696 | 2690528.1151 | 3668901.9751
2016-07-01 | 2016 | 61688603 | 1262307.9842 | 62950910.9842 | 60310 | 15923666 | 5262 | 702774.304 | 16626440.304 | 84011912 | 2816466.452 | 86828378.452 | 214922 | 1034 | 641842 | 2304 | 15252 | 259477 | 24 | 560 | 692620.8 | 6995.7 | 3229.4 | 379.1 | 7090.8 | 3265.5 | 382.2 | 22.9194 | 5.3 | 95.8 | 0.1 | 152.6 | 0 | 214.5 | 0 | 276.5 | 0 | 338.5 | 0 | 400.5 | 0 | 462.5 | 0 | 0 | 0 | 0 | 0 | 0 | 1 | 0 | 0 | 0 | 0 | 0 | 0 | 0 | 0 | 79 | 31 | 20 | 1043.7889 | 33.6706 | 2030674.5479 | 3159.7188 | 101.9264 | 536336.784 | 83973.2867 | 2708.8157 | 4198.6643 | 2800915.4339 | 4341418.9226
2016-08-01 | 2016 | 60215461 | 1262307.9842 | 61477768.9842 | 60299 | 16295761 | 5260 | 702774.304 | 16998535.304 | 87167726 | 2816466.452 | 89984192.452 | 217408 | 1034 | 720249 | 2304 | 15252 | 259148 | 24 | 560 | 692620.8 | 6990.6 | 3224.8 | 379.5 | 7083.3 | 3263 | 380.6 | 23.7355 | 0.1 | 115.9 | 0 | 177.8 | 0 | 239.8 | 0 | 301.8 | 0 | 363.8 | 0 | 425.8 | 0 | 487.8 | 0 | 0 | 0 | 0 | 0 | 0 | 0 | 1 | 0 | 0 | 0 | 0 | 0 | 0 | 0 | 80 | 31 | 22 | 1019.5487 | 32.8887 | 1983153.8382 | 3231.6607 | 104.2471 | 548339.8485 | 87025.3312 | 2807.2687 | 3955.6969 | 2902715.8855 | 4090190.566
2016-09-01 | 2016 | 49709783 | 1262307.9842 | 50972090.9842 | 60320 | 13976976 | 5273 | 702774.304 | 14679750.304 | 77840725 | 2816466.452 | 80657191.452 | 218401 | 1033 | 794582 | 2304 | 15252 | 258866 | 24 | 559 | 692620.8 | 6988.9 | 3216.9 | 382.3 | 7037 | 3236.1 | 381.7 | 20.03 | 41.9 | 42.8 | 15.5 | 76.4 | 3.8 | 124.7 | 0.1 | 181 | 0 | 240.9 | 0 | 300.9 | 0 | 360.9 | 0 | 0 | 0 | 0 | 0 | 0 | 0 | 0 | 1 | 0 | 0 | 0 | 0 | 1 | 1 | 81 | 30 | 21 | 845.028 | 28.1676 | 1699069.6995 | 2783.9466 | 92.7982 | 489325.0101 | 78080.5338 | 2602.6845 | 3718.1207 | 2688573.0484 | 3840818.6406
2016-10-01 | 2016 | 41115850 | 1262307.9842 | 42378157.9842 | 60321 | 12868083 | 5278 | 702774.304 | 13570857.304 | 73150245 | 2816466.452 | 75966711.452 | 211273 | 1036 | 926316 | 2304 | 15252 | 259426 | 24 | 559 | 692620.8 | 7006.2 | 3209.8 | 386.2 | 7033.4 | 3217.5 | 384.6 | 13.2097 | 212.3 | 1.8 | 156.6 | 8.1 | 111.3 | 24.8 | 77.2 | 52.7 | 50.1 | 87.6 | 26.6 | 126.1 | 10.8 | 172.3 | 0 | 0 | 0 | 0 | 0 | 0 | 0 | 0 | 0 | 1 | 0 | 0 | 0 | 1 | 1 | 82 | 31 | 20 | 702.544 | 22.6627 | 1367037.3543 | 2571.2121 | 82.9423 | 437769.5905 | 73326.9416 | 2365.3852 | 3666.3471 | 2450539.0791 | 3798335.5726
2016-11-01 | 2016 | 37172567 | 1262307.9842 | 38434874.9842 | 60345 | 12936003 | 5298 | 702774.304 | 13638777.304 | 71615105 | 2816466.452 | 74431571.452 | 211233 | 1036 | 986113 | 2304 | 15253 | 258781 | 24 | 559 | 692620.8 | 7018.5 | 3207.3 | 392.2 | 7026.9 | 3203.3 | 391.8 | 8.2367 | 352.9 | 0 | 292.9 | 0 | 232.9 | 0 | 174.8 | 1.9 | 121.3 | 8.4 | 76 | 23.1 | 45.8 | 52.9 | 0 | 0 | 0 | 0 | 0 | 0 | 0 | 0 | 0 | 0 | 1 | 0 | 0 | 1 | 1 | 83 | 30 | 22 | 636.919 | 21.2306 | 1281162.4995 | 2574.3257 | 85.8109 | 454625.9101 | 71845.1462 | 2394.8382 | 3265.6885 | 2481052.3817 | 3383253.2478
2016-12-01 | 2016 | 42809833 | 1262307.9842 | 44072140.9842 | 60353 | 14391209 | 5297 | 702774.304 | 15093983.304 | 73980352 | 2816466.452 | 76796818.452 | 171682 | 1036 | 1068050 | 2304 | 15253 | 263175 | 24 | 559 | 692620.8 | 7028.8 | 3203.9 | 397.1 | 7041.6 | 3206.3 | 398 | -0.032258 | 621 | 0 | 559 | 0 | 497 | 0 | 435 | 0 | 373 | 0 | 311 | 0 | 249 | 0 | 0 | 0 | 0 | 0 | 0 | 0 | 0 | 0 | 0 | 0 | 0 | 1 | 0 | 0 | 0 | 84 | 31 | 20 | 730.2394 | 23.5561 | 1421681.9672 | 2849.5343 | 91.9205 | 486902.6872 | 74128.2031 | 2391.2324 | 3706.4102 | 2477316.7243 | 3839840.9226
2017-01-01 | 2017 | 43117838 | 2395541.4292 | 45513379.4292 | 60357 | 15042631 | 5303 | 805991.7163 | 15848622.7163 | 76397192 | 3381552.6665 | 79778744.6665 | 189110 | 1035 | 1188321.4 | 2623.4 | 17184 | 261189 | 24 | 562 | 713254.1 | 7045.6 | 3213.3 | 398.1 | 7018.6 | 3203.7 | 397.6 | -0.34194 | 630.6 | 0 | 568.6 | 0 | 506.6 | 0 | 444.6 | 0 | 382.6 | 0 | 320.6 | 0 | 258.6 | 0 | 1 | 0 | 0 | 0 | 0 | 0 | 0 | 0 | 0 | 0 | 0 | 0 | 0 | 0 | 0 | 85 | 31 | 22 | 754.0696 | 24.3248 | 1468173.53 | 2988.6145 | 96.4069 | 511245.8941 | 77080.9127 | 2486.4811 | 3503.6779 | 2573507.8925 | 3626306.5757
2017-02-01 | 2017 | 36607845 | 2395541.4292 | 39003386.4292 | 60440 | 13349253 | 5341 | 805991.7163 | 14155244.7163 | 68237493 | 3381552.6665 | 71619045.6665 | 187278 | 999 | 990953.3 | 2623.4 | 17184 | 260089 | 24 | 562 | 713254.1 | 7060.7 | 3230.3 | 398.6 | 6996 | 3206.5 | 396.1 | 1.1714 | 527.2 | 0 | 471.2 | 0 | 415.2 | 0 | 359.2 | 0 | 303.2 | 0 | 247.7 | 0.5 | 193.8 | 2.6 | 0 | 1 | 0 | 0 | 0 | 0 | 0 | 0 | 0 | 0 | 0 | 0 | 0 | 0 | 0 | 86 | 28 | 19 | 645.3241 | 23.0473 | 1392978.0868 | 2650.2986 | 94.6535 | 505544.4542 | 71690.7364 | 2560.3834 | 3773.1967 | 2557823.0595 | 3769423.4561
2017-03-01 | 2017 | 38263912 | 2395541.4292 | 40659453.4292 | 60475 | 14302608 | 5342 | 805991.7163 | 15108599.7163 | 75471623 | 3381552.6665 | 78853175.6665 | 182686 | 1000 | 977923.9 | 2623.4 | 17184 | 261919 | 24 | 562 | 713254.1 | 7074.2 | 3247.6 | 402 | 6972 | 3204.7 | 396.5 | 0.54194 | 603.2 | 0 | 541.2 | 0 | 479.2 | 0 | 417.2 | 0 | 355.2 | 0 | 293.4 | 0.2 | 234.7 | 3.5 | 0 | 0 | 1 | 0 | 0 | 0 | 0 | 0 | 0 | 0 | 0 | 0 | 1 | 0 | 1 | 87 | 31 | 23 | 672.3349 | 21.6882 | 1311595.2719 | 2828.2665 | 91.2344 | 487374.1844 | 78853.1757 | 2543.6508 | 3428.3989 | 2543650.828 | 3428398.942
2017-04-01 | 2017 | 33970409 | 2395541.4292 | 36365950.4292 | 60471 | 12843245 | 5344 | 805991.7163 | 13649236.7163 | 68114633 | 3381552.6665 | 71496185.6665 | 189895 | 1000 | 829657.1 | 2623.4 | 17184 | 259900 | 24 | 562 | 713254.1 | 7074.8 | 3257.7 | 411 | 6982.8 | 3222.4 | 406.8 | 8.93 | 332.1 | 0 | 272.1 | 0 | 213 | 0.9 | 156.8 | 4.7 | 107.1 | 15 | 65.8 | 33.7 | 29.5 | 57.4 | 0 | 0 | 0 | 1 | 0 | 0 | 0 | 0 | 0 | 0 | 0 | 0 | 1 | 0 | 1 | 88 | 30 | 19 | 601.3784 | 20.0459 | 1212198.3476 | 2554.1236 | 85.1375 | 454974.5572 | 71496.1857 | 2383.2062 | 3762.9571 | 2383206.1889 | 3762957.1403
2017-05-01 | 2017 | 36857170 | 2395541.4292 | 39252711.4292 | 60529 | 13045355 | 5341 | 805991.7163 | 13851346.7163 | 72074085 | 3381552.6665 | 75455637.6665 | 187094 | 997 | 755282.8 | 2623.4 | 17184 | 260353 | 24 | 561 | 713254.1 | 7080.7 | 3266.8 | 416.7 | 7047.4 | 3255.9 | 414.8 | 11.7839 | 258.6 | 3.9 | 200.5 | 7.8 | 148 | 17.3 | 98.6 | 29.9 | 57.9 | 51.2 | 25.7 | 81 | 6.8 | 124.1 | 0 | 0 | 0 | 0 | 1 | 0 | 0 | 0 | 0 | 0 | 0 | 0 | 1 | 0 | 1 | 89 | 31 | 22 | 648.4943 | 20.9192 | 1266216.4977 | 2593.3995 | 83.658 | 446817.636 | 75682.6857 | 2441.377 | 3440.1221 | 2434052.828 | 3429801.7121
2017-06-01 | 2017 | 45233408 | 2395541.4292 | 47628949.4292 | 60518 | 13634874 | 5339 | 805991.7163 | 14440865.7163 | 75251236 | 3381552.6665 | 78632788.6665 | 201444 | 1001 | 681040 | 2623.4 | 17184 | 259791 | 24 | 561 | 713254.1 | 7085.4 | 3268.7 | 417.8 | 7129.6 | 3289.1 | 419.3 | 19.3033 | 57.4 | 36.5 | 29.3 | 68.4 | 8.9 | 108 | 0 | 159.1 | 0 | 219.1 | 0 | 279.1 | 0 | 339.1 | 0 | 0 | 0 | 0 | 0 | 1 | 0 | 0 | 0 | 0 | 0 | 0 | 0 | 0 | 0 | 90 | 30 | 22 | 787.0212 | 26.234 | 1587631.6476 | 2704.7885 | 90.1596 | 481362.1905 | 78554.2344 | 2618.4745 | 3570.647 | 2621092.9555 | 3574217.6667
2017-07-01 | 2017 | 53399843 | 2395541.4292 | 55795384.4292 | 60509 | 14948502 | 5337 | 805991.7163 | 15754493.7163 | 79040629 | 3381552.6665 | 82422181.6665 | 210283 | 1001 | 731410 | 2623.4 | 17184 | 260353 | 24 | 561 | 713254.1 | 7099.9 | 3270 | 421.3 | 7195 | 3308.7 | 422.9 | 21.6613 | 5.4 | 56.9 | 0 | 113.5 | 0 | 175.5 | 0 | 237.5 | 0 | 299.5 | 0 | 361.5 | 0 | 423.5 | 0 | 0 | 0 | 0 | 0 | 0 | 1 | 0 | 0 | 0 | 0 | 0 | 0 | 0 | 0 | 91 | 31 | 20 | 922.1006 | 29.7452 | 1799851.1106 | 2951.9381 | 95.2238 | 508209.4747 | 82339.8418 | 2656.1239 | 4116.9921 | 2658780.0538 | 4121109.0833
2017-08-01 | 2017 | 50059809 | 2395541.4292 | 52455350.4292 | 60503 | 14562677 | 5344 | 805991.7163 | 15368668.7163 | 78939288 | 3381552.6665 | 82320840.6665 | 205394 | 1002 | 822705 | 2623.4 | 17184 | 260072 | 24 | 561 | 713254.1 | 7121.3 | 3278.6 | 427.8 | 7213.7 | 3315.2 | 429.1 | 20.5226 | 26.6 | 42.8 | 7.2 | 85.4 | 0 | 140.2 | 0 | 202.2 | 0 | 264.2 | 0 | 326.2 | 0 | 388.2 | 0 | 0 | 0 | 0 | 0 | 0 | 0 | 1 | 0 | 0 | 0 | 0 | 0 | 0 | 0 | 92 | 31 | 22 | 866.9876 | 27.9673 | 1692108.0784 | 2875.8736 | 92.7701 | 495763.507 | 82156.5276 | 2650.2106 | 3734.3876 | 2655510.9892 | 3741856.3939
2017-09-01 | 2017 | 43473772 | 2395541.4292 | 45869313.4292 | 60533 | 13593689 | 5350 | 805991.7163 | 14399680.7163 | 74885800 | 3381552.6665 | 78267352.6665 | 210407 | 1001 | 908096.9 | 2623.4 | 17184 | 260483 | 24 | 561 | 713254.1 | 7150.1 | 3297.7 | 432.9 | 7197 | 3313.7 | 432.4 | 18.61 | 72.2 | 30.5 | 41.7 | 60 | 18.6 | 96.9 | 4.1 | 142.4 | 1 | 199.3 | 0 | 258.3 | 0 | 318.3 | 0 | 0 | 0 | 0 | 0 | 0 | 0 | 0 | 1 | 0 | 0 | 0 | 0 | 1 | 1 | 93 | 30 | 20 | 757.7571 | 25.2586 | 1528977.1143 | 2691.5291 | 89.7176 | 479989.3572 | 78189.1635 | 2606.3055 | 3909.4582 | 2608911.7555 | 3913367.6333
2017-10-01 | 2017 | 38846178 | 2395541.4292 | 41241719.4292 | 60537 | 13303779 | 5350 | 805991.7163 | 14109770.7163 | 73030053 | 3381552.6665 | 76411605.6665 | 214277 | 1002 | 1058156.9 | 2526 | 17184 | 261070 | 24 | 563 | 713254.1 | 7170.5 | 3320.8 | 430.7 | 7193.7 | 3320.5 | 430.3 | 14.6581 | 167.8 | 2.2 | 113.3 | 9.7 | 75.2 | 33.6 | 47.5 | 67.9 | 26.3 | 108.7 | 12.3 | 156.7 | 2.1 | 208.5 | 0 | 0 | 0 | 0 | 0 | 0 | 0 | 0 | 0 | 1 | 0 | 0 | 0 | 1 | 1 | 94 | 31 | 21 | 681.2647 | 21.9763 | 1330378.0461 | 2637.3403 | 85.0755 | 455153.8941 | 76259.0875 | 2459.9706 | 3631.3851 | 2464890.5054 | 3638647.8889
2017-11-01 | 2017 | 36790700 | 2395541.4292 | 39186241.4292 | 60558 | 13353063 | 5353 | 805991.7163 | 14159054.7163 | 71461391 | 3381552.6665 | 74842943.6665 | 211293 | 1003 | 1125753.3 | 2285.9 | 17184 | 260852 | 24 | 563 | 713254.1 | 7189.6 | 3335.4 | 426.2 | 7194.2 | 3326.2 | 426.2 | 5.07 | 447.9 | 0 | 387.9 | 0 | 327.9 | 0 | 267.9 | 0 | 208.1 | 0.2 | 151.8 | 3.9 | 99 | 11.1 | 0 | 0 | 0 | 0 | 0 | 0 | 0 | 0 | 0 | 0 | 1 | 0 | 0 | 1 | 1 | 95 | 30 | 22 | 647.0861 | 21.5695 | 1306208.0476 | 2645.0691 | 88.169 | 471968.4905 | 74619.0864 | 2487.3029 | 3391.7767 | 2494764.7889 | 3401951.9848
2017-12-01 | 2017 | 44807567 | 2395541.4292 | 47203108.4292 | 60594 | 14914509 | 5356 | 805991.7163 | 15720500.7163 | 72692802 | 3381552.6665 | 76074354.6665 | 174819 | 1003 | 1217354.1 | 2029.3 | 17184 | 264173 | 24 | 564 | 713254.1 | 7203.1 | 3352.3 | 421.4 | 7213.4 | 3351 | 423.3 | -2.9419 | 711.2 | 0 | 649.2 | 0 | 587.2 | 0 | 525.2 | 0 | 463.2 | 0 | 401.2 | 0 | 339.2 | 0 | 0 | 0 | 0 | 0 | 0 | 0 | 0 | 0 | 0 | 0 | 0 | 1 | 0 | 0 | 0 | 96 | 31 | 19 | 779.0063 | 25.1292 | 1522680.9171 | 2935.1196 | 94.6813 | 507112.9263 | 75846.8142 | 2446.6714 | 3991.9376 | 2454011.4409 | 4003913.4035
2018-01-01 | 2018 | 45520102 | 3038147.2214 | 48558249.2214 | 60779 | 15643746 | 5365 | 1010612.3673 | 16654358.3673 | 77544300 | 3957126.6568 | 81501426.6568 | 193600 | 1002 | 867512.8 | 1915.2 | 17184 | 262149 | 24 | 564 | 730276.2 | 7199.8 | 3357.1 | 420.4 | 7172.6 | 3347.1 | 420.7 | -3.9452 | 742.3 | 0 | 680.3 | 0 | 618.3 | 0 | 556.3 | 0 | 494.3 | 0 | 432.5 | 0.2 | 372.5 | 2.2 | 1 | 0 | 0 | 0 | 0 | 0 | 0 | 0 | 0 | 0 | 0 | 0 | 0 | 0 | 0 | 97 | 31 | 22 | 798.9314 | 25.772 | 1566395.1362 | 3104.2606 | 100.1374 | 537237.3667 | 81338.7492 | 2623.8306 | 3697.2159 | 2629078.2793 | 3704610.3026
2018-02-01 | 2018 | 37446591 | 3038147.2214 | 40484738.2214 | 60797 | 13639150 | 5367 | 1010612.3673 | 14649762.3673 | 68432722 | 3957126.6568 | 72389848.6568 | 189385 | 1004 | 668680.3 | 1770.2 | 17184 | 261046 | 24 | 564 | 730276.2 | 7189.2 | 3356.1 | 415.9 | 7125.8 | 3334.6 | 413.8 | -0.28929 | 568.1 | 0 | 512.1 | 0 | 456.1 | 0 | 400.1 | 0 | 344.1 | 0 | 288.5 | 0.4 | 235.5 | 3.4 | 0 | 1 | 0 | 0 | 0 | 0 | 0 | 0 | 0 | 0 | 0 | 0 | 0 | 0 | 0 | 98 | 28 | 19 | 665.9003 | 23.7822 | 1445883.5079 | 2729.5998 | 97.4857 | 523205.7988 | 72101.4429 | 2575.0515 | 3794.8128 | 2585351.7377 | 3809992.0346
2018-03-01 | 2018 | 38782369 | 3038147.2214 | 41820516.2214 | 60798 | 14498535 | 5382 | 1010612.3673 | 15509147.3673 | 73851189 | 3957126.6568 | 77808315.6568 | 187159 | 1008 | 606508.2 | 1627 | 17184 | 262882 | 24 | 564 | 730276.2 | 7185 | 3345.3 | 413.4 | 7082.3 | 3305.7 | 407.7 | 0.77742 | 595.9 | 0 | 533.9 | 0 | 471.9 | 0 | 409.9 | 0 | 347.9 | 0 | 285.9 | 0 | 223.9 | 0 | 0 | 0 | 1 | 0 | 0 | 0 | 0 | 0 | 0 | 0 | 0 | 0 | 1 | 0 | 1 | 99 | 31 | 21 | 687.8601 | 22.189 | 1349048.9104 | 2881.6699 | 92.9571 | 500295.0764 | 77190.7893 | 2490.0255 | 3675.7519 | 2509945.6663 | 3705157.8884
2018-04-01 | 2018 | 35825905 | 3038147.2214 | 38864052.2214 | 60792 | 13441312 | 5377 | 1010612.3673 | 14451924.3673 | 70289177 | 3957126.6568 | 74246303.6568 | 184065 | 1006 | 479278.6 | 1515.5 | 17184 | 260891 | 24 | 564 | 730276.2 | 7198.2 | 3338.5 | 410 | 7108.4 | 3307.1 | 403.8 | 4.0233 | 479.3 | 0 | 419.3 | 0 | 359.3 | 0 | 299.3 | 0 | 239.3 | 0 | 180.8 | 1.5 | 127.5 | 8.2 | 0 | 0 | 0 | 1 | 0 | 0 | 0 | 0 | 0 | 0 | 0 | 0 | 1 | 0 | 1 | 100 | 30 | 21 | 639.2955 | 21.3099 | 1295468.4074 | 2687.73 | 89.591 | 481730.8122 | 73803.4828 | 2460.1161 | 3514.4516 | 2474876.7886 | 3535538.2694
2018-05-01 | 2018 | 38850335 | 3038147.2214 | 41888482.2214 | 60822 | 13796645 | 5371 | 1010612.3673 | 14807257.3673 | 72846017 | 3957126.6568 | 76803143.6568 | 187517 | 1008 | 435165 | 1511.5 | 17184 | 261428 | 24 | 564 | 730276.2 | 7208.1 | 3335 | 412.2 | 7174.7 | 3326.5 | 408.1 | 14.7903 | 173.8 | 12.3 | 127.7 | 28.2 | 86 | 48.5 | 50.5 | 75 | 25.2 | 111.7 | 6.9 | 155.4 | 0.7 | 211.2 | 0 | 0 | 0 | 0 | 1 | 0 | 0 | 0 | 0 | 0 | 0 | 0 | 1 | 0 | 1 | 101 | 31 | 22 | 688.7061 | 22.2163 | 1351241.362 | 2756.8902 | 88.9319 | 477653.4635 | 76193.5949 | 2457.8579 | 3463.3452 | 2477520.7631 | 3491051.9844
2018-06-01 | 2018 | 49699411 | 3038147.2214 | 52737558.2214 | 60920 | 14595194 | 5437 | 1010612.3673 | 15605806.3673 | 74459387 | 3957126.6568 | 78416513.6568 | 205707 | 970 | 392256 | 1511 | 17184 | 260815 | 24 | 564 | 730276.2 | 7224.1 | 3341.9 | 414.9 | 7269.2 | 3363.4 | 414.3 | 19.03 | 64.6 | 35.5 | 26.9 | 57.8 | 5 | 95.9 | 0.6 | 151.5 | 0 | 210.9 | 0 | 270.9 | 0 | 330.9 | 0 | 0 | 0 | 0 | 0 | 1 | 0 | 0 | 0 | 0 | 0 | 0 | 0 | 0 | 0 | 102 | 30 | 21 | 865.6855 | 28.8562 | 1757918.6074 | 2870.2973 | 95.6766 | 520193.5456 | 80841.7667 | 2694.7256 | 3849.6079 | 2613883.7886 | 3734119.6979
2018-07-01 | 2018 | 62470256 | 3038147.2214 | 65508403.2214 | 60944 | 16326498 | 5443 | 1010612.3673 | 17337110.3673 | 79813563 | 3957126.6568 | 83770689.6568 | 212958 | 970 | 418842.3 | 1502.3 | 17184 | 261377 | 24 | 563 | 730276.2 | 7258.6 | 3357.7 | 416.4 | 7352.5 | 3397.6 | 418.9 | 23.2968 | 0.5 | 102.7 | 0 | 164.2 | 0 | 226.2 | 0 | 288.2 | 0 | 350.2 | 0 | 412.2 | 0 | 474.2 | 0 | 0 | 0 | 0 | 0 | 0 | 1 | 0 | 0 | 0 | 0 | 0 | 0 | 0 | 0 | 103 | 31 | 21 | 1074.895 | 34.674 | 2113174.2975 | 3185.2123 | 102.7488 | 559261.6248 | 86361.5357 | 2785.856 | 4112.4541 | 2702280.3115 | 3989080.4598
2018-08-01 | 2018 | 60684419 | 3038147.2214 | 63722566.2214 | 60940 | 16132239 | 5466 | 1010612.3673 | 17142851.3673 | 79970235 | 3957126.6568 | 83927361.6568 | 205769 | 970 | 468399.7 | 1493.6 | 17184 | 261095 | 24 | 563 | 730276.2 | 7264.8 | 3354.6 | 413.1 | 7356 | 3390.3 | 416.3 | 23.2839 | 5.8 | 107.6 | 1.3 | 165.1 | 0 | 225.8 | 0 | 287.8 | 0 | 349.8 | 0 | 411.8 | 0 | 473.8 | 0 | 0 | 0 | 0 | 0 | 0 | 0 | 1 | 0 | 0 | 0 | 0 | 0 | 0 | 0 | 104 | 31 | 22 | 1045.6608 | 33.731 | 2055566.6523 | 3136.2699 | 101.17 | 552995.2054 | 86523.0533 | 2791.0662 | 3932.8661 | 2707334.247 | 3814880.0753
2018-09-01 | 2018 | 48255985 | 3038147.2214 | 51294132.2214 | 60973 | 14295949 | 5466 | 1010612.3673 | 15306561.3673 | 72439191 | 3957126.6568 | 76396317.6568 | 206092 | 974 | 487042.4 | 1407 | 17184 | 260813 | 24 | 563 | 730276.2 | 7268.1 | 3347.2 | 411.2 | 7315.2 | 3361.9 | 412.4 | 19.4467 | 57.2 | 40.6 | 27.8 | 71.2 | 11.3 | 114.7 | 2 | 165.4 | 0 | 223.4 | 0 | 283.4 | 0 | 343.4 | 0 | 0 | 0 | 0 | 0 | 0 | 0 | 0 | 1 | 0 | 0 | 0 | 0 | 1 | 1 | 105 | 30 | 19 | 841.2598 | 28.042 | 1709804.4074 | 2800.3222 | 93.3441 | 510218.7122 | 78435.6444 | 2614.5215 | 4128.1918 | 2546543.9219 | 4020858.824
2018-10-01 | 2018 | 37999906 | 3038147.2214 | 41038053.2214 | 60992 | 13367196 | 5469 | 1010612.3673 | 14377808.3673 | 68627728 | 3957126.6568 | 72584854.6568 | 205563 | 972 | 541847.9 | 1343.3 | 17184 | 261271 | 24 | 563 | 730276.2 | 7253 | 3346.6 | 411.9 | 7274.4 | 3341.9 | 412.1 | 10.6452 | 295.5 | 5.5 | 237.5 | 9.5 | 182.2 | 16.2 | 132.7 | 28.7 | 88.2 | 46.2 | 50.2 | 70.2 | 20.6 | 102.6 | 0 | 0 | 0 | 0 | 0 | 0 | 0 | 0 | 0 | 1 | 0 | 0 | 0 | 1 | 1 | 106 | 31 | 22 | 672.8432 | 21.7046 | 1323808.1684 | 2628.9648 | 84.8053 | 463800.2699 | 74675.7764 | 2408.896 | 3394.3535 | 2341446.9244 | 3299311.5753
2018-11-01 | 2018 | 38116428 | 3038147.2214 | 41154575.2214 | 61031 | 13835360 | 5496 | 1010612.3673 | 14845972.3673 | 68344175 | 3957126.6568 | 72301301.6568 | 205844 | 972 | 565178.5 | 1317.1 | 17184 | 260703 | 24 | 562 | 730276.2 | 7273.5 | 3365.9 | 416 | 7279 | 3354.2 | 415.5 | 2.92 | 512.4 | 0 | 452.4 | 0 | 392.4 | 0 | 332.4 | 0 | 272.4 | 0 | 214.1 | 1.7 | 157.9 | 5.5 | 0 | 0 | 0 | 0 | 0 | 0 | 0 | 0 | 0 | 0 | 1 | 0 | 0 | 1 | 1 | 107 | 30 | 22 | 674.3225 | 22.4774 | 1371819.174 | 2701.2322 | 90.0411 | 494865.7456 | 74384.0552 | 2479.4685 | 3381.0934 | 2410043.3886 | 3286422.8026
2018-12-01 | 2018 | 43149882 | 3038147.2214 | 46188029.2214 | 61253 | 14685286 | 5494 | 1010612.3673 | 15695898.3673 | 67665402 | 3957126.6568 | 71622528.6568 | 169863 | 974 | 597310.9 | 1287.2 | 17184 | 264008 | 24 | 562 | 730276.2 | 7289.2 | 3382.8 | 419.2 | 7302.7 | 3380.9 | 420.7 | 1.3548 | 578 | 0 | 516 | 0 | 454 | 0 | 392 | 0 | 330 | 0 | 268 | 0 | 206 | 0 | 0 | 0 | 0 | 0 | 0 | 0 | 0 | 0 | 0 | 0 | 0 | 1 | 0 | 0 | 0 | 108 | 31 | 19 | 754.0533 | 24.3243 | 1489936.4265 | 2856.9163 | 92.1586 | 506319.3022 | 73534.4237 | 2372.0782 | 3870.2328 | 2310404.1502 | 3769606.7714
2019-01-01 | 2019 | 44752329 | 3193894.2267 | 47946223.2267 | 61267 | 15650151 | 5499 | 1180224.0661 | 16830375.0661 | 74411457 | 4390209.5678 | 78801666.5678 | 179535 | 974 | 583065.5 | 1287.2 | 17184 | 262538 | 24 | 559 | 744439.6 | 7315.7 | 3394.9 | 420.6 | 7293.3 | 3386.2 | 420.6 | -4.5806 | 762 | 0 | 700 | 0 | 638 | 0 | 576 | 0 | 514 | 0 | 452 | 0 | 390 | 0 | 1 | 0 | 0 | 0 | 0 | 0 | 0 | 0 | 0 | 0 | 0 | 0 | 0 | 0 | 0 | 109 | 31 | 22 | 782.5783 | 25.2445 | 1546652.3622 | 3060.6247 | 98.7298 | 542915.3247 | 80905.2018 | 2609.8452 | 3677.5092 | 2541989.2441 | 3581893.9349
2019-02-01 | 2019 | 39641060 | 3193894.2267 | 42834954.2267 | 61283 | 14388779 | 5507 | 1180224.0661 | 15569003.0661 | 66941377 | 4390209.5678 | 71331586.5678 | 190349 | 972 | 486224.5 | 1287.2 | 17184 | 261673 | 24 | 563 | 744439.6 | 7346.7 | 3412.3 | 421.7 | 7286.5 | 3393.3 | 419.8 | -2.4179 | 627.7 | 0 | 571.7 | 0 | 515.7 | 0 | 459.7 | 0 | 403.7 | 0 | 347.7 | 0 | 293.7 | 2 | 0 | 1 | 0 | 0 | 0 | 0 | 0 | 0 | 0 | 0 | 0 | 0 | 0 | 0 | 0 | 110 | 28 | 19 | 698.9696 | 24.9632 | 1529819.7938 | 2827.1297 | 100.9689 | 556035.8238 | 73386.4059 | 2620.9431 | 3862.4424 | 2547556.6631 | 3754294.0299
2019-03-01 | 2019 | 39959681 | 3193894.2267 | 43153575.2267 | 61278 | 15138621 | 5500 | 1180224.0661 | 16318845.0661 | 71747602 | 4390209.5678 | 76137811.5678 | 186476 | 972 | 479831.6 | 1287.2 | 17184 | 263490 | 24 | 563 | 744439.6 | 7371 | 3430.6 | 420.5 | 7268.2 | 3393.6 | 415.1 | 0.048387 | 618.5 | 0 | 556.5 | 0 | 494.5 | 0 | 432.5 | 0 | 370.5 | 0 | 308.5 | 0 | 246.6 | 0.1 | 0 | 0 | 1 | 0 | 0 | 0 | 0 | 0 | 0 | 0 | 0 | 0 | 1 | 0 | 1 | 111 | 31 | 22 | 704.2262 | 22.717 | 1392050.8138 | 2967.0627 | 95.7117 | 526414.357 | 78331.0819 | 2526.8091 | 3560.5037 | 2456058.4377 | 3460809.6167
2019-04-01 | 2019 | 34942768 | 3193894.2267 | 38136662.2267 | 61471 | 13349194 | 5496 | 1180224.0661 | 14529418.0661 | 65493567 | 4390209.5678 | 69883776.5678 | 182739 | 973 | 407082.6 | 1287.2 | 17184 | 261275 | 24 | 563 | 744439.6 | 7395.4 | 3447.9 | 417.5 | 7304.3 | 3418.2 | 411.2 | 6.27 | 411.9 | 0 | 351.9 | 0 | 291.9 | 0 | 231.9 | 0 | 173.3 | 1.4 | 116.7 | 4.8 | 71.4 | 19.5 | 0 | 0 | 0 | 1 | 0 | 0 | 0 | 0 | 0 | 0 | 0 | 0 | 1 | 0 | 1 | 112 | 30 | 21 | 620.4009 | 20.68 | 1271222.0742 | 2643.635 | 88.1212 | 484313.9355 | 71822.9975 | 2394.0999 | 3420.1427 | 2329459.2189 | 3327798.8842
2019-05-01 | 2019 | 35494086 | 3193894.2267 | 38687980.2267 | 61467 | 13091106 | 5489 | 1180224.0661 | 14271330.0661 | 66534124 | 4390209.5678 | 70924333.5678 | 180588 | 977 | 370589.6 | 1287.2 | 17184 | 261806 | 24 | 563 | 744439.6 | 7412.6 | 3461.7 | 415.7 | 7376.9 | 3452.9 | 411.2 | 11.0581 | 277.2 | 0 | 215.6 | 0.4 | 157.8 | 4.6 | 105.8 | 14.6 | 63.5 | 34.3 | 33.1 | 65.9 | 13.4 | 108.2 | 0 | 0 | 0 | 0 | 1 | 0 | 0 | 0 | 0 | 0 | 0 | 0 | 1 | 0 | 1 | 113 | 31 | 20 | 629.4106 | 20.3036 | 1247999.3622 | 2599.9873 | 83.8706 | 460365.486 | 72593.9955 | 2341.7418 | 3629.6998 | 2287881.728 | 3546216.6784
2019-06-01 | 2019 | 42615902 | 3193894.2267 | 45809796.2267 | 61472 | 13624072 | 5489 | 1180224.0661 | 14804296.0661 | 67552624 | 4390209.5678 | 71942833.5678 | 184356 | 982 | 334161.4 | 1287.2 | 17184 | 261241 | 24 | 561 | 744439.6 | 7430.3 | 3472.4 | 416.3 | 7472.1 | 3492.2 | 415.4 | 17.3067 | 96.9 | 16.1 | 54.9 | 34.1 | 22 | 61.2 | 4.4 | 103.6 | 0.2 | 159.4 | 0 | 219.2 | 0 | 279.2 | 0 | 0 | 0 | 0 | 0 | 1 | 0 | 0 | 0 | 0 | 0 | 0 | 0 | 0 | 0 | 114 | 30 | 22 | 745.214 | 24.8405 | 1526993.2076 | 2697.0844 | 89.9028 | 493476.5355 | 73261.5413 | 2442.0514 | 3330.0701 | 2398094.4523 | 3270128.7985
2019-07-01 | 2019 | 60513434 | 3193894.2267 | 63707328.2267 | 61470 | 16138863 | 5495 | 1180224.0661 | 17319087.0661 | 78868328 | 4390209.5678 | 83258537.5678 | 199980 | 982 | 358876.3 | 1287.2 | 17184 | 261806 | 24 | 561 | 744439.6 | 7432.9 | 3487.5 | 415.9 | 7524.4 | 3526.4 | 417.8 | 22.9226 | 1.4 | 92 | 0 | 152.6 | 0 | 214.6 | 0 | 276.6 | 0 | 338.6 | 0 | 400.6 | 0 | 462.6 | 0 | 0 | 0 | 0 | 0 | 0 | 1 | 0 | 0 | 0 | 0 | 0 | 0 | 0 | 0 | 115 | 31 | 22 | 1036.3971 | 33.4322 | 2055075.1041 | 3151.7902 | 101.6707 | 558680.2279 | 84784.6615 | 2734.9891 | 3853.8482 | 2685759.2764 | 3784478.9804
2019-08-01 | 2019 | 55597872 | 3193894.2267 | 58791766.2267 | 61464 | 15404829 | 5492 | 1180224.0661 | 16585053.0661 | 75469633 | 4390209.5678 | 79859842.5678 | 205692 | 983 | 403671.4 | 1287.2 | 17184 | 261523 | 24 | 561 | 744439.6 | 7449.6 | 3500.1 | 418.8 | 7540.9 | 3533.8 | 422.3 | 21.2677 | 10.7 | 50 | 1.4 | 102.7 | 0 | 163.3 | 0 | 225.3 | 0 | 287.3 | 0 | 349.3 | 0 | 411.3 | 0 | 0 | 0 | 0 | 0 | 0 | 0 | 1 | 0 | 0 | 0 | 0 | 0 | 0 | 0 | 116 | 31 | 20 | 956.5236 | 30.8556 | 1896508.588 | 3019.8567 | 97.4147 | 535001.7118 | 81240.9385 | 2620.6754 | 4062.0469 | 2576123.9538 | 3992992.1284
2019-09-01 | 2019 | 41652448 | 3193894.2267 | 44846342.2267 | 61464 | 13545211 | 5496 | 1180224.0661 | 14725435.0661 | 68830744 | 4390209.5678 | 73220953.5678 | 201400 | 981 | 445569.9 | 1287.2 | 17184 | 261241 | 24 | 561 | 744439.6 | 7478.3 | 3522.9 | 419.9 | 7535 | 3545.3 | 423.1 | 18.4533 | 58 | 11.6 | 21.8 | 35.4 | 5.1 | 78.7 | 0.3 | 133.9 | 0 | 193.6 | 0 | 253.6 | 0 | 313.6 | 0 | 0 | 0 | 0 | 0 | 0 | 0 | 0 | 1 | 0 | 0 | 0 | 0 | 1 | 1 | 117 | 30 | 21 | 729.6359 | 24.3212 | 1494878.0742 | 2679.3004 | 89.31 | 490847.8355 | 74639.0964 | 2487.9699 | 3554.2427 | 2440698.4523 | 3486712.0747
2019-10-01 | 2019 | 36759662 | 3193894.2267 | 39953556.2267 | 61500 | 12862432 | 5495 | 1180224.0661 | 14042656.0661 | 66661539 | 4390209.5678 | 71051748.5678 | 195686 | 980 | 519107 | 1287 | 17184 | 261806 | 24 | 561 | 744439.6 | 7504 | 3525.5 | 427.3 | 7538.5 | 3530.2 | 433.4 | 12.1258 | 247 | 2.9 | 187 | 4.9 | 128.5 | 8.4 | 74.1 | 16 | 32 | 35.9 | 10.4 | 76.3 | 0.3 | 128.2 | 0 | 0 | 0 | 0 | 0 | 0 | 0 | 0 | 0 | 1 | 0 | 0 | 0 | 1 | 1 | 118 | 31 | 21 | 649.6513 | 20.9565 | 1288824.3944 | 2555.5334 | 82.4366 | 452988.9054 | 72501.7843 | 2338.7672 | 3452.4659 | 2291991.8893 | 3383416.5985
2019-11-01 | 2019 | 37785130 | 3193894.2267 | 40979024.2267 | 61496 | 13334890 | 5456 | 1180224.0661 | 14515114.0661 | 67091476 | 4390209.5678 | 71481685.5678 | 196909 | 1020 | 552268 | 1287 | 17184 | 261241 | 24 | 561 | 744439.6 | 7517.3 | 3531.7 | 427.5 | 7530.1 | 3530.8 | 434.3 | 2.5333 | 524 | 0 | 464 | 0 | 404 | 0 | 344 | 0 | 284 | 0 | 224 | 0 | 165.8 | 1.8 | 0 | 0 | 0 | 0 | 0 | 0 | 0 | 0 | 0 | 0 | 1 | 0 | 0 | 1 | 1 | 119 | 30 | 21 | 666.3689 | 22.2123 | 1365967.4742 | 2660.3948 | 88.6798 | 483837.1355 | 70080.0839 | 2336.0028 | 3337.1469 | 2382722.8523 | 3403889.7889
2019-12-01 | 2019 | 42866511 | 3193894.2267 | 46060405.2267 | 61500 | 14175336 | 5460 | 1180224.0661 | 15355560.0661 | 67934124 | 4390209.5678 | 72324333.5678 | 171774 | 1022 | 597205.1 | 1287 | 17184 | 264551 | 24 | 561 | 744439.6 | 7525 | 3532 | 429.5 | 7535.2 | 3534.9 | 437.6 | 1.2129 | 582.4 | 0 | 520.4 | 0 | 458.4 | 0 | 396.4 | 0 | 334.4 | 0 | 272.4 | 0 | 210.4 | 0 | 0 | 0 | 0 | 0 | 0 | 0 | 0 | 0 | 0 | 0 | 0 | 1 | 0 | 0 | 0 | 120 | 31 | 21 | 748.9497 | 24.1597 | 1485819.5234 | 2812.3736 | 90.7217 | 495340.6473 | 70767.4497 | 2282.821 | 3369.8786 | 2333043.0183 | 3444015.8842

## Economic
Date | Year | GDP | Ont_FTEAdj | Ont_FTE | Tor_FTEAdj | Tor_FTE | Ham_FTEAdj | Ham_FTE
2009-01-01 | 2009 | 591636.5 | 6541.6 | 6506.5 | 2842.1 | 2835.9 | 361.3 | 358.8 | Latest Figures as of August 20, 2020
2009-02-01 | 2009 | 591636.5 | 6506 | 6436.2 | 2838 | 2820.5 | 364.6 | 357.3 | Ontario
2009-03-01 | 2009 | 591636.5 | 6466.8 | 6363.8 | 2839.9 | 2804.5 | 369.7 | 359.9 |  | BMO | TD | Scotia | RBC | Average
2009-04-01 | 2009 | 591636.5 | 6445.5 | 6359.6 | 2843.4 | 2816.6 | 374.2 | 366.2 | Report Date | 2020-06-11 | 2020-06-17 | 2020-08-04 | 2020-06-10
2009-05-01 | 2009 | 591636.5 | 6420.3 | 6382.1 | 2837.3 | 2824.5 | 376.7 | 374.5 | FTE
2009-06-01 | 2009 | 591636.5 | 6393.2 | 6429.4 | 2810.4 | 2820.1 | 373.4 | 376.9 | 2019 | 2.9% | 2.9% | 2.9% | 2.9% | 2.9%
2009-07-01 | 2009 | 591636.5 | 6390.2 | 6467 | 2796.2 | 2818 | 370 | 375.1 | 2020 | -3.9% | -6% | -5.8% | -4.7% | -5.1%
2009-08-01 | 2009 | 591636.5 | 6401 | 6487.6 | 2791.5 | 2817 | 365.6 | 372.7 | 2021 | 5.6% | 5.9% | 6% | 5.4% | 5.725%
2009-09-01 | 2009 | 591636.5 | 6421.2 | 6470.2 | 2796.5 | 2808.4 | 367.1 | 371.5
2009-10-01 | 2009 | 591636.5 | 6438.2 | 6472.1 | 2803.9 | 2811.8 | 370.5 | 374.6 | GDP | 2020-06-11 | 2020-06-17 | 2020-08-04 | 2020-06-10
2009-11-01 | 2009 | 591636.5 | 6454 | 6465.6 | 2815.8 | 2817.5 | 373 | 373.5 | 2019 | 1.9% | 1.9% | 1.6% | 1.9% | 1.825%
2009-12-01 | 2009 | 591636.5 | 6458.5 | 6467.5 | 2823.8 | 2834.8 | 370.8 | 370.8 | 2020 | -6% | -6.2% | -6.4% | -5.8% | -6.1%
2010-01-01 | 2010 | 609770.3 | 6466.9 | 6434.5 | 2836.8 | 2831.9 | 368.4 | 365.5 | 2021 | 6% | 5.1% | 5.3% | 4.2% | 5.15%
2010-02-01 | 2010 | 609770.3 | 6471 | 6404.1 | 2842.3 | 2825.6 | 366.3 | 360.3
2010-03-01 | 2010 | 609770.3 | 6477.5 | 6377.2 | 2849.8 | 2813.8 | 367.5 | 359.4
2010-04-01 | 2010 | 609770.3 | 6485 | 6401.7 | 2844.4 | 2815.5 | 364.7 | 358.4
2010-05-01 | 2010 | 609770.3 | 6506.8 | 6468.9 | 2847.5 | 2831.7 | 364.3 | 362.4
2010-06-01 | 2010 | 609770.3 | 6540.8 | 6578.9 | 2859.9 | 2867.7 | 367.2 | 370.1
2010-07-01 | 2010 | 609770.3 | 6561 | 6640.9 | 2878.7 | 2899.6 | 372.2 | 375.7
2010-08-01 | 2010 | 609770.3 | 6568.9 | 6662.6 | 2895.3 | 2928.4 | 377 | 379.1
2010-09-01 | 2010 | 609770.3 | 6556 | 6611.2 | 2891.8 | 2912 | 377.3 | 376.7
2010-10-01 | 2010 | 609770.3 | 6551.6 | 6587.1 | 2893.7 | 2907.8 | 373.6 | 372.9
2010-11-01 | 2010 | 609770.3 | 6555.7 | 6566.6 | 2893.6 | 2895.2 | 372.3 | 371.5
2010-12-01 | 2010 | 609770.3 | 6578.3 | 6584.1 | 2918.5 | 2927.8 | 370.9 | 370.2
2011-01-01 | 2011 | 625936.9 | 6606.3 | 6571.2 | 2938.5 | 2934.1 | 372.1 | 369.4
2011-02-01 | 2011 | 625936.9 | 6619.5 | 6548.1 | 2947.4 | 2929.4 | 369.6 | 365.4
2011-03-01 | 2011 | 625936.9 | 6628.6 | 6523.7 | 2938.7 | 2901.9 | 369.8 | 363.6
2011-04-01 | 2011 | 625936.9 | 6635.5 | 6550 | 2929.9 | 2898.7 | 372 | 367.1
2011-05-01 | 2011 | 625936.9 | 6645.8 | 6612 | 2930.2 | 2912 | 375 | 374.6
2011-06-01 | 2011 | 625936.9 | 6662 | 6706.8 | 2934.9 | 2941 | 375.2 | 379.2
2011-07-01 | 2011 | 625936.9 | 6665.8 | 6755.3 | 2928.1 | 2949.3 | 375.3 | 379.4
2011-08-01 | 2011 | 625936.9 | 6677.5 | 6778 | 2922.7 | 2957.5 | 371.4 | 372.8
2011-09-01 | 2011 | 625936.9 | 6674.4 | 6734.6 | 2918.3 | 2940.6 | 372.6 | 371.1
2011-10-01 | 2011 | 625936.9 | 6668.1 | 6702.2 | 2912.1 | 2925.9 | 374.6 | 373.4
2011-11-01 | 2011 | 625936.9 | 6662.8 | 6669.4 | 2908.5 | 2909.9 | 383.7 | 381.7
2011-12-01 | 2011 | 625936.9 | 6667.5 | 6668.3 | 2903 | 2910.1 | 387.6 | 386.4
2012-01-01 | 2012 | 634944.3 | 6673.6 | 6635.9 | 2903.3 | 2898.2 | 390.1 | 387.2
2012-02-01 | 2012 | 634944.3 | 6670.7 | 6598 | 2901.2 | 2881 | 388.4 | 385.8
2012-03-01 | 2012 | 634944.3 | 6674 | 6569.8 | 2907.4 | 2869.6 | 385 | 380.7
2012-04-01 | 2012 | 634944.3 | 6685.8 | 6603.3 | 2912.5 | 2883 | 382.5 | 378.9
2012-05-01 | 2012 | 634944.3 | 6690.1 | 6658.1 | 2917.9 | 2902.3 | 376.3 | 375.1
2012-06-01 | 2012 | 634944.3 | 6693.3 | 6737.2 | 2928.6 | 2937.8 | 371.5 | 373.8
2012-07-01 | 2012 | 634944.3 | 6694.6 | 6778.6 | 2949.2 | 2965.9 | 368.7 | 372.6
2012-08-01 | 2012 | 634944.3 | 6703.3 | 6797.9 | 2968.4 | 2997.9 | 371.3 | 374.1
2012-09-01 | 2012 | 634944.3 | 6707.4 | 6763.1 | 2985.6 | 3001.5 | 376.3 | 376.1
2012-10-01 | 2012 | 634944.3 | 6710 | 6740.9 | 3002.1 | 3012.7 | 377.5 | 375.9
2012-11-01 | 2012 | 634944.3 | 6722.4 | 6727.4 | 3019.5 | 3019 | 377.9 | 373.6
2012-12-01 | 2012 | 634944.3 | 6740.6 | 6740.2 | 3030.3 | 3033.6 | 378.6 | 375.8
2013-01-01 | 2013 | 643937 | 6758.8 | 6721.7 | 3038 | 3030.3 | 380.4 | 378.6
2013-02-01 | 2013 | 643937 | 6775.5 | 6702 | 3041.7 | 3018.2 | 381.8 | 382.7
2013-03-01 | 2013 | 643937 | 6781.1 | 6675.8 | 3045.3 | 3007 | 380.1 | 379.3
2013-04-01 | 2013 | 643937 | 6788.9 | 6703.7 | 3057 | 3026.3 | 377.1 | 375.4
2013-05-01 | 2013 | 643937 | 6801.1 | 6770.3 | 3073.7 | 3059.1 | 378.2 | 376.4
2013-06-01 | 2013 | 643937 | 6815.2 | 6861.8 | 3092.4 | 3103.8 | 376.8 | 378.6
2013-07-01 | 2013 | 643937 | 6826.2 | 6917.1 | 3100 | 3122.7 | 375.3 | 378.7
2013-08-01 | 2013 | 643937 | 6833.9 | 6934.7 | 3110.2 | 3145.2 | 364.2 | 368.3
2013-09-01 | 2013 | 643937 | 6843.3 | 6906.9 | 3116.8 | 3143.4 | 362.4 | 364.6
2013-10-01 | 2013 | 643937 | 6850.3 | 6889 | 3116 | 3136 | 363.6 | 366.5
2013-11-01 | 2013 | 643937 | 6854 | 6863.8 | 3113.4 | 3119.8 | 369.8 | 371.8
2013-12-01 | 2013 | 643937 | 6850.4 | 6849.3 | 3108.4 | 3114.3 | 373.6 | 376.6
2014-01-01 | 2014 | 659861.2 | 6848.3 | 6806.1 | 3105.1 | 3097 | 375.1 | 376.3
2014-02-01 | 2014 | 659861.2 | 6850 | 6772.3 | 3109.9 | 3085.6 | 379.9 | 382.3
2014-03-01 | 2014 | 659861.2 | 6856.4 | 6751.3 | 3115.2 | 3073.7 | 382.2 | 382.2
2014-04-01 | 2014 | 659861.2 | 6869.6 | 6785 | 3126.8 | 3095.4 | 383.2 | 382.5
2014-05-01 | 2014 | 659861.2 | 6870.6 | 6842.6 | 3114.3 | 3103 | 381.5 | 379.7
2014-06-01 | 2014 | 659861.2 | 6865.4 | 6912.9 | 3091.8 | 3107.5 | 382 | 383.3
2014-07-01 | 2014 | 659861.2 | 6864.4 | 6957.8 | 3067.1 | 3095.5 | 383.8 | 386.4
2014-08-01 | 2014 | 659861.2 | 6869.9 | 6969.7 | 3056.5 | 3094.2 | 385.2 | 388.9
2014-09-01 | 2014 | 659861.2 | 6884.5 | 6944.1 | 3058.5 | 3085.3 | 385.2 | 386.9
2014-10-01 | 2014 | 659861.2 | 6901.5 | 6936.6 | 3072.7 | 3089.4 | 385.1 | 387.2
2014-11-01 | 2014 | 659861.2 | 6907.5 | 6914.3 | 3082 | 3084.8 | 383 | 384.2
2014-12-01 | 2014 | 659861.2 | 6903.1 | 6903.2 | 3080.1 | 3082.8 | 380 | 382.5
2015-01-01 | 2015 | 677384 | 6885.7 | 6845.1 | 3076.8 | 3066.1 | 379.5 | 379.3
2015-02-01 | 2015 | 677384 | 6885.3 | 6810.3 | 3085.5 | 3057.4 | 378.6 | 376.2
2015-03-01 | 2015 | 677384 | 6892.1 | 6783.7 | 3108.7 | 3060.7 | 379.4 | 373.1
2015-04-01 | 2015 | 677384 | 6897.3 | 6805.6 | 3122.7 | 3086.6 | 379.6 | 374.7
2015-05-01 | 2015 | 677384 | 6906.5 | 6870.9 | 3142.3 | 3130.7 | 385 | 382.4
2015-06-01 | 2015 | 677384 | 6921.3 | 6965.8 | 3163.2 | 3182.8 | 387.9 | 389.3
2015-07-01 | 2015 | 677384 | 6941.2 | 7032.3 | 3194.9 | 3226.4 | 392.4 | 395.3
2015-08-01 | 2015 | 677384 | 6949.2 | 7045.7 | 3214.6 | 3251.2 | 392.6 | 397.2
2015-09-01 | 2015 | 677384 | 6941.1 | 6994.9 | 3220.3 | 3243.3 | 390.5 | 393.9
2015-10-01 | 2015 | 677384 | 6934.8 | 6969 | 3216.5 | 3229.5 | 385.6 | 388.2
2015-11-01 | 2015 | 677384 | 6928.3 | 6936.9 | 3211.5 | 3211.5 | 384.5 | 385.6
2015-12-01 | 2015 | 677384 | 6942.8 | 6948.2 | 3220.1 | 3220 | 383.7 | 385.4
2016-01-01 | 2016 | 692620.8 | 6957.7 | 6919.2 | 3227 | 3213.9 | 382.6 | 381.7
2016-02-01 | 2016 | 692620.8 | 6970.6 | 6896.8 | 3221.1 | 3193.2 | 384.2 | 380.8
2016-03-01 | 2016 | 692620.8 | 6978.1 | 6872.4 | 3210.6 | 3165.9 | 385.2 | 378.9
2016-04-01 | 2016 | 692620.8 | 6981.8 | 6890.3 | 3208.5 | 3172.5 | 387.9 | 383.7
2016-05-01 | 2016 | 692620.8 | 6994.4 | 6962.5 | 3217.7 | 3207.8 | 383.2 | 382.3
2016-06-01 | 2016 | 692620.8 | 7001.9 | 7047.3 | 3230.3 | 3251.8 | 382.1 | 384.6
2016-07-01 | 2016 | 692620.8 | 6995.7 | 7090.8 | 3229.4 | 3265.5 | 379.1 | 382.2
2016-08-01 | 2016 | 692620.8 | 6990.6 | 7083.3 | 3224.8 | 3263 | 379.5 | 380.6
2016-09-01 | 2016 | 692620.8 | 6988.9 | 7037 | 3216.9 | 3236.1 | 382.3 | 381.7
2016-10-01 | 2016 | 692620.8 | 7006.2 | 7033.4 | 3209.8 | 3217.5 | 386.2 | 384.6
2016-11-01 | 2016 | 692620.8 | 7018.5 | 7026.9 | 3207.3 | 3203.3 | 392.2 | 391.8
2016-12-01 | 2016 | 692620.8 | 7028.8 | 7041.6 | 3203.9 | 3206.3 | 397.1 | 398
2017-01-01 | 2017 | 713254.1 | 7045.6 | 7018.6 | 3213.3 | 3203.7 | 398.1 | 397.6
2017-02-01 | 2017 | 713254.1 | 7060.7 | 6996 | 3230.3 | 3206.5 | 398.6 | 396.1
2017-03-01 | 2017 | 713254.1 | 7074.2 | 6972 | 3247.6 | 3204.7 | 402 | 396.5
2017-04-01 | 2017 | 713254.1 | 7074.8 | 6982.8 | 3257.7 | 3222.4 | 411 | 406.8
2017-05-01 | 2017 | 713254.1 | 7080.7 | 7047.4 | 3266.8 | 3255.9 | 416.7 | 414.8
2017-06-01 | 2017 | 713254.1 | 7085.4 | 7129.6 | 3268.7 | 3289.1 | 417.8 | 419.3
2017-07-01 | 2017 | 713254.1 | 7099.9 | 7195 | 3270 | 3308.7 | 421.3 | 422.9
2017-08-01 | 2017 | 713254.1 | 7121.3 | 7213.7 | 3278.6 | 3315.2 | 427.8 | 429.1
2017-09-01 | 2017 | 713254.1 | 7150.1 | 7197 | 3297.7 | 3313.7 | 432.9 | 432.4
2017-10-01 | 2017 | 713254.1 | 7170.5 | 7193.7 | 3320.8 | 3320.5 | 430.7 | 430.3
2017-11-01 | 2017 | 713254.1 | 7189.6 | 7194.2 | 3335.4 | 3326.2 | 426.2 | 426.2
2017-12-01 | 2017 | 713254.1 | 7203.1 | 7213.4 | 3352.3 | 3351 | 421.4 | 423.3
2018-01-01 | 2018 | 730276.2 | 7199.8 | 7172.6 | 3357.1 | 3347.1 | 420.4 | 420.7
2018-02-01 | 2018 | 730276.2 | 7189.2 | 7125.8 | 3356.1 | 3334.6 | 415.9 | 413.8
2018-03-01 | 2018 | 730276.2 | 7185 | 7082.3 | 3345.3 | 3305.7 | 413.4 | 407.7
2018-04-01 | 2018 | 730276.2 | 7198.2 | 7108.4 | 3338.5 | 3307.1 | 410 | 403.8
2018-05-01 | 2018 | 730276.2 | 7208.1 | 7174.7 | 3335 | 3326.5 | 412.2 | 408.1
2018-06-01 | 2018 | 730276.2 | 7224.1 | 7269.2 | 3341.9 | 3363.4 | 414.9 | 414.3
2018-07-01 | 2018 | 730276.2 | 7258.6 | 7352.5 | 3357.7 | 3397.6 | 416.4 | 418.9
2018-08-01 | 2018 | 730276.2 | 7264.8 | 7356 | 3354.6 | 3390.3 | 413.1 | 416.3
2018-09-01 | 2018 | 730276.2 | 7268.1 | 7315.2 | 3347.2 | 3361.9 | 411.2 | 412.4
2018-10-01 | 2018 | 730276.2 | 7253 | 7274.4 | 3346.6 | 3341.9 | 411.9 | 412.1
2018-11-01 | 2018 | 730276.2 | 7273.5 | 7279 | 3365.9 | 3354.2 | 416 | 415.5
2018-12-01 | 2018 | 730276.2 | 7289.2 | 7302.7 | 3382.8 | 3380.9 | 419.2 | 420.7
2019-01-01 | 2019 | 744439.6 | 7315.7 | 7293.3 | 3394.9 | 3386.2 | 420.6 | 420.6
2019-02-01 | 2019 | 744439.6 | 7346.7 | 7286.5 | 3412.3 | 3393.3 | 421.7 | 419.8
2019-03-01 | 2019 | 744439.6 | 7371 | 7268.2 | 3430.6 | 3393.6 | 420.5 | 415.1
2019-04-01 | 2019 | 744439.6 | 7395.4 | 7304.3 | 3447.9 | 3418.2 | 417.5 | 411.2
2019-05-01 | 2019 | 744439.6 | 7412.6 | 7376.9 | 3461.7 | 3452.9 | 415.7 | 411.2
2019-06-01 | 2019 | 744439.6 | 7430.3 | 7472.1 | 3472.4 | 3492.2 | 416.3 | 415.4
2019-07-01 | 2019 | 744439.6 | 7432.9 | 7524.4 | 3487.5 | 3526.4 | 415.9 | 417.8
2019-08-01 | 2019 | 744439.6 | 7449.6 | 7540.9 | 3500.1 | 3533.8 | 418.8 | 422.3
2019-09-01 | 2019 | 744439.6 | 7478.3 | 7535 | 3522.9 | 3545.3 | 419.9 | 423.1
2019-10-01 | 2019 | 744439.6 | 7504 | 7538.5 | 3525.5 | 3530.2 | 427.3 | 433.4
2019-11-01 | 2019 | 744439.6 | 7517.3 | 7530.1 | 3531.7 | 3530.8 | 427.5 | 434.3
2019-12-01 | 2019 | 744439.6 | 7525 | 7535.2 | 3532 | 3534.9 | 429.5 | 437.6
2020-01-01 | 2020 | 699028.7844 | 7542 | 7512.5 | 3555.9 | 3552.2 | 426.7 | 430.1
2020-02-01 | 2020 | 699028.7844 | 7551.9 | 7488.9 | 3562.1 | 3548.8 | 427.9 | 427.9
2020-03-01 | 2020 | 699028.7844 | 7421.9 | 7317 | 3489.5 | 3454.3 | 424 | 417
2020-04-01 | 2020 | 699028.7844 | 7056.8 | 6968.7 | 3298.9 | 3268.1 | 407.4 | 399
2020-05-01 | 2020 | 699028.7844 | 6671.4 | 6632 | 3089.7 | 3077.6 | 382 | 374
2020-06-01 | 2020 | 699028.7844 | 6546.1 | 6583 | 3022.6 | 3040 | 371 | 368.4
2020-07-01 | 2020 | 699028.7844 | 6700.8 | 6777 | 3082.3 | 3119.9 | 380.3 | 379.6
2020-08-01 | 2020 | 699028.7844 | 7069.6704 | 7156.3141 | 3321.5949 | 3353.5762 | 397.4412 | 400.7627
2020-09-01 | 2020 | 699028.7844 | 7096.9067 | 7150.715 | 3343.2321 | 3364.4897 | 398.4851 | 401.5219
2020-10-01 | 2020 | 699028.7844 | 7121.296 | 7154.0365 | 3345.6995 | 3350.1598 | 405.5077 | 411.2966
2020-11-01 | 2020 | 699028.7844 | 7133.9177 | 7146.0649 | 3351.5833 | 3350.7292 | 405.6975 | 412.1507
2020-12-01 | 2020 | 699028.7844 | 7141.225 | 7150.9048 | 3351.868 | 3354.6201 | 407.5955 | 415.2824
2021-01-01 | 2021 | 735028.7668 | 7340.0631 | 7317.5885 | 3406.2059 | 3397.4769 | 422.0007 | 422.0007
2021-02-01 | 2021 | 735028.7668 | 7371.1663 | 7310.7659 | 3423.6638 | 3404.6005 | 423.1044 | 421.198
2021-03-01 | 2021 | 735028.7668 | 7395.5473 | 7292.4049 | 3442.0248 | 3404.9015 | 421.9004 | 416.4824
2021-04-01 | 2021 | 735028.7668 | 7420.0285 | 7328.6251 | 3459.3824 | 3429.5835 | 418.8904 | 412.5694
2021-05-01 | 2021 | 735028.7668 | 7437.2858 | 7401.4669 | 3473.2283 | 3464.399 | 417.0844 | 412.5694
2021-06-01 | 2021 | 735028.7668 | 7455.0448 | 7496.984 | 3483.964 | 3503.8299 | 417.6864 | 416.7834
2021-07-01 | 2021 | 735028.7668 | 7457.6534 | 7549.4581 | 3499.1142 | 3538.1438 | 417.2851 | 419.1914
2021-08-01 | 2021 | 735028.7668 | 7474.409 | 7566.0131 | 3511.7562 | 3545.5684 | 420.1947 | 423.7064
2021-09-01 | 2021 | 735028.7668 | 7503.2046 | 7560.0934 | 3534.6321 | 3557.1067 | 421.2984 | 424.509
2021-10-01 | 2021 | 735028.7668 | 7528.9902 | 7563.6051 | 3537.2408 | 3541.9564 | 428.723 | 434.8433
2021-11-01 | 2021 | 735028.7668 | 7542.3345 | 7555.1771 | 3543.4614 | 3542.5584 | 428.9237 | 435.7463
2021-12-01 | 2021 | 735028.7668 | 7550.0601 | 7560.2941 | 3543.7624 | 3546.6721 | 430.9303 | 439.0573

## Monthly Data (to June 2020)
Date | Year | Residential_kWh | Res_CDM | Res_NoCDM | Residential_Customers | GS_lt_50_kWh | GS_lt_50_Customersomers | GS_lt_50_CDM | GS_lt_50_NoCDM | GS_gt_50_kWh | GS_gt_50_CDM | GS_gt_50_NoCDM | GS_gt_50_kW | GS_gt_50_Customers | Streetlights_kWh | Streetlights_kW | Streetlights_Connections | USL_kWh | USL_Customers | USL Connections | GDP | Ont_FTEAdj | Tor_FTEAdj | Ham_FTEAdj | Ont_FTE | Tor_FTE | Ham_FTE | MeanTemp | HDD20 | CDD20 | HDD18 | CDD18 | HDD16 | CDD16 | HDD14 | CDD14 | HDD12 | CDD12 | HDD10 | CDD10 | HDD8 | CDD8 | Jan | Feb | Mar | Apr | May | Jun | Jul | Aug | Sept | Oct | Nov | Dec | Spring | Fall | Shoulder | Trend | Month Days | Peak Days | AvgRes | AvgResD | ResD | AvgGSlt50 | AvgGSlt50D | GSlt50D | AvgGSgt50 | AvgGSgt50MD | AvgGSgt50PD | GSgt50MD | GSgt50PD
2010-01-01 | 2010 | 49397907 | 0 | 49397907 | 57642 | 15762767 | 4982 | 0 | 15762767 | 77865432 | 0 | 77865432 | 193851 | 979 | 975753 | 2155 | 14457 | 292706 | 0 | 603 | 609770.3 | 6466.9 | 2836.8 | 368.4 | 6434.5 | 2831.9 | 365.5 | -3.5871 | 731.2 | 0 | 669.2 | 0 | 607.2 | 0 | 545.2 | 0 | 483.2 | 0 | 421.2 | 0 | 359.2 | 0 | 1 | 0 | 0 | 0 | 0 | 0 | 0 | 0 | 0 | 0 | 0 | 0 | 0 | 0 | 0 | 1 | 31 | 20 | 856.9777 | 27.6444 | 1593480.871 | 3163.9436 | 102.0627 | 508476.3548 | 79535.6813 | 2565.6671 | 3976.7841 | 2511788.129 | 3893271.6
2010-02-01 | 2010 | 40768686 | 0 | 40768686 | 57677 | 14456043 | 4991 | 0 | 14456043 | 70892677 | 0 | 70892677 | 190226 | 978 | 824273 | 2184 | 14457 | 291806 | 0 | 604 | 609770.3 | 6471 | 2842.3 | 366.3 | 6404.1 | 2825.6 | 360.3 | -2.0214 | 616.6 | 0 | 560.6 | 0 | 504.6 | 0 | 448.6 | 0 | 392.6 | 0 | 336.6 | 0 | 280.6 | 0 | 0 | 1 | 0 | 0 | 0 | 0 | 0 | 0 | 0 | 0 | 0 | 0 | 0 | 0 | 0 | 2 | 28 | 19 | 706.8448 | 25.2445 | 1456024.5 | 2896.4222 | 103.4436 | 516287.25 | 72487.3998 | 2588.8357 | 3815.1263 | 2531881.3214 | 3731193.5263
2010-03-01 | 2010 | 40910014 | 0 | 40910014 | 57709 | 14266604 | 4993 | 0 | 14266604 | 76083324 | 0 | 76083324 | 199292 | 983 | 823304 | 2202 | 14599 | 293979 | 0 | 605 | 609770.3 | 6477.5 | 2849.8 | 367.5 | 6377.2 | 2813.8 | 359.4 | 4.5032 | 480.4 | 0 | 418.4 | 0 | 356.4 | 0 | 294.4 | 0 | 232.4 | 0 | 172.7 | 2.3 | 118.9 | 10.5 | 0 | 0 | 1 | 0 | 0 | 0 | 0 | 0 | 0 | 0 | 0 | 0 | 1 | 0 | 1 | 3 | 31 | 23 | 708.9018 | 22.8678 | 1319677.871 | 2857.321 | 92.1716 | 460213.0323 | 77399.1089 | 2496.7454 | 3365.1786 | 2454300.7742 | 3307970.6087
2010-04-01 | 2010 | 36681881 | 0 | 36681881 | 57751 | 12709245 | 4962 | 0 | 12709245 | 70016664 | 0 | 70016664 | 181890 | 994 | 698785 | 2202 | 14701 | 291851 | 0 | 606 | 609770.3 | 6485 | 2844.4 | 364.7 | 6401.7 | 2815.5 | 358.4 | 9.7033 | 308.9 | 0 | 248.9 | 0 | 188.9 | 0 | 130.3 | 1.4 | 78.5 | 9.6 | 39.8 | 30.9 | 11.4 | 62.5 | 0 | 0 | 0 | 1 | 0 | 0 | 0 | 0 | 0 | 0 | 0 | 0 | 1 | 0 | 1 | 4 | 30 | 20 | 635.1731 | 21.1724 | 1222729.3667 | 2561.315 | 85.3772 | 423641.5 | 70439.2998 | 2347.9767 | 3521.965 | 2333888.8 | 3500833.2
2010-05-01 | 2010 | 44687288 | 0 | 44687288 | 57814 | 13617876 | 4969 | 0 | 13617876 | 75214102 | 0 | 75214102 | 191949 | 996 | 635554 | 2202 | 14701 | 292854 | 0 | 605 | 609770.3 | 6506.8 | 2847.5 | 364.3 | 6468.9 | 2831.7 | 362.4 | 14.5484 | 178.6 | 9.6 | 131.8 | 24.8 | 91.8 | 46.8 | 59.9 | 76.9 | 36.5 | 115.5 | 20 | 161 | 6 | 209 | 0 | 0 | 0 | 0 | 1 | 0 | 0 | 0 | 0 | 0 | 0 | 0 | 1 | 0 | 1 | 5 | 31 | 20 | 772.9493 | 24.9338 | 1441525.4194 | 2740.5667 | 88.4054 | 439286.3226 | 75516.1667 | 2436.0054 | 3775.8083 | 2426261.3548 | 3760705.1
2010-06-01 | 2010 | 51533466 | 0 | 51533466 | 57809 | 14352297 | 4976 | 0 | 14352297 | 78113215 | 0 | 78113215 | 218312 | 997 | 571953 | 2202 | 14701 | 292127 | 0 | 588 | 609770.3 | 6540.8 | 2859.9 | 367.2 | 6578.9 | 2867.7 | 370.1 | 19.37 | 47.6 | 28.7 | 20.3 | 61.4 | 3.9 | 105 | 0 | 161.1 | 0 | 221.1 | 0 | 281.1 | 0 | 341.1 | 0 | 0 | 0 | 0 | 0 | 1 | 0 | 0 | 0 | 0 | 0 | 0 | 0 | 0 | 0 | 6 | 30 | 22 | 891.4437 | 29.7148 | 1717782.2 | 2884.3041 | 96.1435 | 478409.9 | 78348.2598 | 2611.6087 | 3561.2845 | 2603773.8333 | 3550600.6818
2010-07-01 | 2010 | 61497459 | 0 | 61497459 | 57987 | 16022256 | 4982 | 0 | 16022256 | 83811408 | 0 | 83811408 | 209550 | 995 | 612762 | 2202 | 14701 | 292850 | 0 | 611 | 609770.3 | 6561 | 2878.7 | 372.2 | 6640.9 | 2899.6 | 375.7 | 23.4129 | 6.2 | 112 | 0.6 | 168.4 | 0 | 229.8 | 0 | 291.8 | 0 | 353.8 | 0 | 415.8 | 0 | 477.8 | 0 | 0 | 0 | 0 | 0 | 0 | 1 | 0 | 0 | 0 | 0 | 0 | 0 | 0 | 0 | 7 | 31 | 21 | 1060.5387 | 34.2109 | 1983789 | 3216.0289 | 103.7429 | 516846.9677 | 84232.5709 | 2717.1797 | 4011.0748 | 2703593.8065 | 3991019.4286
2010-08-01 | 2010 | 57219511 | 0 | 57219511 | 58018 | 15750964 | 4983 | 0 | 15750964 | 83014987 | 0 | 83014987 | 213330 | 998 | 688288 | 2202 | 14701 | 292538 | 0 | 605 | 609770.3 | 6568.9 | 2895.3 | 377 | 6662.6 | 2928.4 | 379.1 | 22.7 | 6.1 | 89.8 | 0 | 145.7 | 0 | 207.7 | 0 | 269.7 | 0 | 331.7 | 0 | 393.7 | 0 | 455.7 | 0 | 0 | 0 | 0 | 0 | 0 | 0 | 1 | 0 | 0 | 0 | 0 | 0 | 0 | 0 | 8 | 31 | 21 | 986.2372 | 31.8141 | 1845790.6774 | 3160.94 | 101.9658 | 508095.6129 | 83181.3497 | 2683.2693 | 3961.0167 | 2677902.8065 | 3953094.619
2010-09-01 | 2010 | 45833578 | 0 | 45833578 | 58071 | 13403453 | 4981 | 0 | 13403453 | 73574953 | 0 | 73574953 | 223610 | 1000 | 759741 | 2202 | 14701 | 292222 | 0 | 605 | 609770.3 | 6556 | 2891.8 | 377.3 | 6611.2 | 2912 | 376.7 | 16.9533 | 113.9 | 22.5 | 67.5 | 36.1 | 28.2 | 56.8 | 5.8 | 94.4 | 0.1 | 148.7 | 0 | 208.6 | 0 | 268.6 | 0 | 0 | 0 | 0 | 0 | 0 | 0 | 0 | 1 | 0 | 0 | 0 | 0 | 1 | 1 | 9 | 30 | 21 | 789.2679 | 26.3089 | 1527785.9333 | 2690.9161 | 89.6972 | 446781.7667 | 73574.953 | 2452.4984 | 3503.5692 | 2452498.4333 | 3503569.1905
2010-10-01 | 2010 | 41340554 | 0 | 41340554 | 58121 | 13142565 | 4981 | 0 | 13142565 | 71065323 | 0 | 71065323 | 210107 | 1006 | 885728 | 2202 | 14701 | 292554 | 0 | 605 | 609770.3 | 6551.6 | 2893.7 | 373.6 | 6587.1 | 2907.8 | 372.9 | 11.5581 | 261.7 | 0 | 199.9 | 0.2 | 141.1 | 3.4 | 89.2 | 13.5 | 44.2 | 30.5 | 16 | 64.3 | 5.9 | 116.2 | 0 | 0 | 0 | 0 | 0 | 0 | 0 | 0 | 0 | 1 | 0 | 0 | 0 | 1 | 1 | 10 | 31 | 20 | 711.2843 | 22.9447 | 1333566.2581 | 2638.5394 | 85.1142 | 423953.7097 | 70641.4742 | 2278.7572 | 3532.0737 | 2292429.7742 | 3553266.15
2010-11-01 | 2010 | 39815993 | 0 | 39815993 | 58162 | 13574075 | 5023 | 0 | 13574075 | 71655511 | 0 | 71655511 | 196628 | 1007 | 943199 | 2202 | 14701 | 292222 | 0 | 605 | 609770.3 | 6555.7 | 2893.6 | 372.3 | 6566.6 | 2895.2 | 371.5 | 5.2633 | 442.1 | 0 | 382.1 | 0 | 322.1 | 0 | 262.1 | 0 | 202.7 | 0.6 | 145 | 2.9 | 91 | 8.9 | 0 | 0 | 0 | 0 | 0 | 0 | 0 | 0 | 0 | 0 | 1 | 0 | 0 | 1 | 1 | 11 | 30 | 22 | 684.5706 | 22.819 | 1327199.7667 | 2702.384 | 90.0795 | 452469.1667 | 71157.4091 | 2371.9136 | 3234.4277 | 2388517.0333 | 3257068.6818
2010-12-01 | 2010 | 47209999 | 0 | 47209999 | 58247 | 15142180 | 5036 | 0 | 15142180 | 74889412 | 0 | 74889412 | 174261 | 1013 | 1048047 | 2259 | 14701 | 294842 | 0 | 601 | 609770.3 | 6578.3 | 2918.5 | 370.9 | 6584.1 | 2927.8 | 370.2 | -2.4387 | 695.6 | 0 | 633.6 | 0 | 571.6 | 0 | 509.6 | 0 | 447.6 | 0 | 385.6 | 0 | 323.9 | 0.3 | 0 | 0 | 0 | 0 | 0 | 0 | 0 | 0 | 0 | 0 | 0 | 1 | 0 | 0 | 0 | 12 | 31 | 21 | 810.5138 | 26.1456 | 1522903.1935 | 3006.7871 | 96.9931 | 488457.4194 | 73928.3435 | 2384.7853 | 3520.3973 | 2415787.4839 | 3566162.4762
2011-01-01 | 2011 | 49366174 | 90742.4761 | 49456916.4761 | 58273 | 15948894 | 5045 | 46233.3349 | 15995127.3349 | 79314255 | 184951.0928 | 79499206.0928 | 192635 | 1021 | 1026582 | 2268 | 14927 | 292859 | 0 | 604 | 625936.9 | 6606.3 | 2938.5 | 372.1 | 6571.2 | 2934.1 | 369.4 | -5.4419 | 788.7 | 0 | 726.7 | 0 | 664.7 | 0 | 602.7 | 0 | 540.7 | 0 | 478.7 | 0 | 416.7 | 0 | 1 | 0 | 0 | 0 | 0 | 0 | 0 | 0 | 0 | 0 | 0 | 0 | 0 | 0 | 0 | 13 | 31 | 20 | 848.7107 | 27.3778 | 1595384.4025 | 3170.491 | 102.2739 | 515971.8495 | 77864.0608 | 2511.7439 | 3893.203 | 2564490.5191 | 3974960.3046
2011-02-01 | 2011 | 41646640 | 90742.4761 | 41737382.4761 | 58299 | 14508851 | 5089 | 46233.3349 | 14555084.3349 | 71604165 | 184951.0928 | 71789116.0928 | 189352 | 977 | 858134 | 2277 | 14976 | 276643 | 0 | 604 | 625936.9 | 6619.5 | 2947.4 | 369.6 | 6548.1 | 2929.4 | 365.4 | -3.6143 | 661.2 | 0 | 605.2 | 0 | 549.2 | 0 | 493.2 | 0 | 437.2 | 0 | 381.2 | 0 | 325.2 | 0 | 0 | 1 | 0 | 0 | 0 | 0 | 0 | 0 | 0 | 0 | 0 | 0 | 0 | 0 | 0 | 14 | 28 | 19 | 715.9194 | 25.5685 | 1490620.8027 | 2860.107 | 102.1467 | 519824.4405 | 73479.1362 | 2624.2549 | 3867.323 | 2563897.0033 | 3778374.5312
2011-03-01 | 2011 | 42432747 | 90742.4761 | 42523489.4761 | 58318 | 15118512 | 5088 | 46233.3349 | 15164745.3349 | 79168308 | 184951.0928 | 79353259.0928 | 199423 | 979 | 851260 | 2277 | 15036 | 278717 | 0 | 599 | 625936.9 | 6628.6 | 2938.7 | 369.8 | 6523.7 | 2901.9 | 363.6 | 0.40323 | 607.5 | 0 | 545.5 | 0 | 483.5 | 0 | 421.5 | 0 | 359.5 | 0 | 297.5 | 0 | 237.8 | 2.3 | 0 | 0 | 1 | 0 | 0 | 0 | 0 | 0 | 0 | 0 | 0 | 0 | 1 | 0 | 1 | 15 | 31 | 23 | 729.1658 | 23.5215 | 1371725.467 | 2980.4924 | 96.1449 | 489185.3334 | 81055.423 | 2614.6911 | 3524.1488 | 2559782.5514 | 3450141.6997
2011-04-01 | 2011 | 38424019 | 90742.4761 | 38514761.4761 | 58345 | 13472398 | 5085 | 46233.3349 | 13518631.3349 | 71394821 | 184951.0928 | 71579772.0928 | 177390 | 980 | 722513 | 2277 | 15036 | 276431 | 0 | 599 | 625936.9 | 6635.5 | 2929.9 | 372 | 6550 | 2898.7 | 367.1 | 6.1433 | 415.7 | 0 | 355.7 | 0 | 295.7 | 0 | 235.7 | 0 | 177.5 | 1.8 | 125.8 | 10.1 | 75.8 | 20.1 | 0 | 0 | 0 | 1 | 0 | 0 | 0 | 0 | 0 | 0 | 0 | 0 | 1 | 0 | 1 | 16 | 30 | 19 | 660.121 | 22.004 | 1283825.3825 | 2658.5312 | 88.6177 | 450621.0445 | 73040.5838 | 2434.6861 | 3844.2413 | 2385992.4031 | 3767356.4259
2011-05-01 | 2011 | 42408613 | 90742.4761 | 42499355.4761 | 58385 | 13580628 | 5078 | 46233.3349 | 13626861.3349 | 74077734 | 184951.0928 | 74262685.0928 | 196574 | 982 | 657139 | 2277 | 15036 | 271003 | 0 | 600 | 625936.9 | 6645.8 | 2930.2 | 375 | 6612 | 2912 | 374.6 | 11.9677 | 251.7 | 2.7 | 191.7 | 4.7 | 134.8 | 9.8 | 85.7 | 22.7 | 42.4 | 41.4 | 12.8 | 73.8 | 3.3 | 126.3 | 0 | 0 | 0 | 0 | 1 | 0 | 0 | 0 | 0 | 0 | 0 | 0 | 1 | 0 | 1 | 17 | 31 | 21 | 727.9157 | 23.4812 | 1370946.9508 | 2683.5095 | 86.5648 | 439576.1721 | 75623.9156 | 2439.4811 | 3601.1388 | 2395570.4869 | 3536318.3378
2011-06-01 | 2011 | 49689088 | 90742.4761 | 49779830.4761 | 58495 | 14441555 | 5082 | 46233.3349 | 14487788.3349 | 76932742 | 184951.0928 | 77117693.0928 | 200273 | 985 | 591348 | 2277 | 15036 | 270213 | 0 | 605 | 625936.9 | 6662 | 2934.9 | 375.2 | 6706.8 | 2941 | 379.2 | 18.6533 | 53.2 | 12.8 | 22.4 | 42 | 6.8 | 86.4 | 0.3 | 139.9 | 0 | 199.6 | 0 | 259.6 | 0 | 319.6 | 0 | 0 | 0 | 0 | 0 | 1 | 0 | 0 | 0 | 0 | 0 | 0 | 0 | 0 | 0 | 18 | 30 | 22 | 851.01 | 28.367 | 1659327.6825 | 2850.8045 | 95.0268 | 482926.2778 | 78292.0742 | 2609.7358 | 3558.7306 | 2570589.7698 | 3505349.686
2011-07-01 | 2011 | 61625002 | 90742.4761 | 61715744.4761 | 58515 | 16563549 | 5096 | 46233.3349 | 16609782.3349 | 84466569 | 184951.0928 | 84651520.0928 | 214167 | 983 | 634718 | 2277 | 15036 | 271583 | 0 | 605 | 625936.9 | 6665.8 | 2928.1 | 375.3 | 6755.3 | 2949.3 | 379.4 | 24.1258 | 2.6 | 130.5 | 0 | 189.9 | 0 | 251.9 | 0 | 313.9 | 0 | 375.9 | 0 | 437.9 | 0 | 499.9 | 0 | 0 | 0 | 0 | 0 | 0 | 1 | 0 | 0 | 0 | 0 | 0 | 0 | 0 | 0 | 19 | 31 | 20 | 1054.6996 | 34.0226 | 1990830.467 | 3259.3764 | 105.1412 | 535799.4302 | 86115.4833 | 2777.9188 | 4305.7742 | 2730694.1965 | 4232576.0046
2011-08-01 | 2011 | 56052529 | 90742.4761 | 56143271.4761 | 58526 | 15817066 | 5089 | 46233.3349 | 15863299.3349 | 82014098 | 184951.0928 | 82199049.0928 | 238830 | 983 | 758824 | 2276 | 15041 | 271317 | 0 | 606 | 625936.9 | 6677.5 | 2922.7 | 371.4 | 6778 | 2957.5 | 372.8 | 21.8194 | 7.1 | 63.5 | 0 | 118.4 | 0 | 180.4 | 0 | 242.4 | 0 | 304.4 | 0 | 366.4 | 0 | 428.4 | 0 | 0 | 0 | 0 | 0 | 0 | 0 | 1 | 0 | 0 | 0 | 0 | 0 | 0 | 0 | 20 | 31 | 22 | 959.2877 | 30.9448 | 1811073.2734 | 3117.1742 | 100.554 | 511719.3334 | 83620.5993 | 2697.4387 | 3800.9363 | 2651582.2288 | 3736320.4133
2011-09-01 | 2011 | 44303045 | 90742.4761 | 44393787.4761 | 58615 | 13485911 | 5088 | 46233.3349 | 13532144.3349 | 74299994 | 184951.0928 | 74484945.0928 | 200230 | 984 | 788049 | 2277 | 15041 | 271024 | 0 | 606 | 625936.9 | 6674.4 | 2918.3 | 372.6 | 6734.6 | 2940.6 | 371.1 | 17.6167 | 83.1 | 11.6 | 41.6 | 30.1 | 16.5 | 65 | 5.7 | 114.2 | 0.4 | 168.9 | 0 | 228.5 | 0 | 288.5 | 0 | 0 | 0 | 0 | 0 | 0 | 0 | 0 | 1 | 0 | 0 | 0 | 0 | 1 | 1 | 21 | 30 | 21 | 757.3793 | 25.246 | 1479792.9159 | 2659.6196 | 88.654 | 451071.4778 | 75696.0824 | 2523.2027 | 3604.5754 | 2482831.5031 | 3546902.1473
2011-10-01 | 2011 | 41882054 | 90742.4761 | 41972796.4761 | 58637 | 13233997 | 5102 | 46233.3349 | 13280230.3349 | 71946177 | 184951.0928 | 72131128.0928 | 204528 | 983 | 918269 | 2277 | 15041 | 271610 | 0 | 606 | 625936.9 | 6668.1 | 2912.1 | 374.6 | 6702.2 | 2925.9 | 373.4 | 11.5871 | 261.7 | 0.9 | 203.5 | 4.7 | 148.4 | 11.6 | 102.2 | 27.4 | 61.1 | 48.3 | 30.6 | 79.8 | 13.2 | 124.4 | 0 | 0 | 0 | 0 | 0 | 0 | 0 | 0 | 0 | 1 | 0 | 0 | 0 | 1 | 1 | 22 | 31 | 20 | 715.8074 | 23.0906 | 1353961.1766 | 2602.946 | 83.966 | 428394.5269 | 73378.5637 | 2367.0504 | 3668.9282 | 2326810.5836 | 3606556.4046
2011-11-01 | 2011 | 39806546 | 90742.4761 | 39897288.4761 | 58706 | 13536526 | 5122 | 46233.3349 | 13582759.3349 | 70880320 | 184951.0928 | 71065271.0928 | 208328 | 991 | 981306 | 2287 | 15041 | 271024 | 0 | 606 | 625936.9 | 6662.8 | 2908.5 | 383.7 | 6669.4 | 2909.9 | 381.7 | 8.0533 | 358.4 | 0 | 298.4 | 0 | 238.4 | 0 | 179.4 | 1 | 127.1 | 8.7 | 82 | 23.6 | 50 | 51.6 | 0 | 0 | 0 | 0 | 0 | 0 | 0 | 0 | 0 | 0 | 1 | 0 | 0 | 1 | 1 | 23 | 30 | 22 | 679.6118 | 22.6537 | 1329909.6159 | 2651.8468 | 88.3949 | 452758.6445 | 71710.6671 | 2390.3556 | 3259.5758 | 2368842.3698 | 3230239.5951
2011-12-01 | 2011 | 43716549 | 90742.4761 | 43807291.4761 | 58745 | 14776178 | 5123 | 46233.3349 | 14822411.3349 | 72129927 | 184951.0928 | 72314878.0928 | 175026 | 995 | 1059138 | 2287 | 15041 | 274355 | 0 | 606 | 625936.9 | 6667.5 | 2903 | 387.6 | 6668.3 | 2910.1 | 386.4 | 2.4742 | 543.3 | 0 | 481.3 | 0 | 419.3 | 0 | 357.3 | 0 | 295.3 | 0 | 233.4 | 0.1 | 173.9 | 2.6 | 0 | 0 | 0 | 0 | 0 | 0 | 0 | 0 | 0 | 0 | 0 | 1 | 0 | 0 | 0 | 24 | 31 | 20 | 745.7195 | 24.0555 | 1413138.4347 | 2893.3069 | 93.3325 | 478142.3011 | 72678.2694 | 2344.4603 | 3633.9135 | 2332738.003 | 3615743.9046
2012-01-01 | 2012 | 46828561 | 242119.8973 | 47070680.8973 | 58846 | 15377774 | 5121 | 114356.2817 | 15492130.2817 | 77199795 | 661548.963 | 77861343.963 | 208709 | 996 | 1035847 | 2287 | 15041 | 372128 | 0 | 609 | 634944.3 | 6673.6 | 2903.3 | 390.1 | 6635.9 | 2898.2 | 387.2 | -0.34516 | 630.7 | 0 | 568.7 | 0 | 506.7 | 0 | 444.7 | 0 | 382.7 | 0 | 320.7 | 0 | 258.7 | 0 | 1 | 0 | 0 | 0 | 0 | 0 | 0 | 0 | 0 | 0 | 0 | 0 | 0 | 0 | 0 | 25 | 31 | 21 | 799.896 | 25.8031 | 1518409.0612 | 3025.2158 | 97.5876 | 499746.1381 | 78174.0401 | 2521.7432 | 3722.5733 | 2511656.2569 | 3707683.0459
2012-02-01 | 2012 | 40144723 | 242119.8973 | 40386842.8973 | 58886 | 14331621 | 5127 | 114356.2817 | 14445977.2817 | 72250757 | 661548.963 | 72912305.963 | 186053 | 995 | 893228 | 2287 | 15041 | 271088 | 0 | 607 | 634944.3 | 6670.7 | 2901.2 | 388.4 | 6598 | 2881 | 385.8 | 0.84828 | 555.4 | 0 | 497.4 | 0 | 439.4 | 0 | 381.4 | 0 | 323.4 | 0 | 265.4 | 0 | 207.4 | 0 | 0 | 1 | 0 | 0 | 0 | 0 | 0 | 0 | 0 | 0 | 0 | 0 | 0 | 0 | 0 | 26 | 29 | 20 | 685.848 | 23.6499 | 1392649.7551 | 2817.6277 | 97.1596 | 498137.1476 | 73278.6995 | 2526.8517 | 3663.935 | 2514217.447 | 3645615.2982
2012-03-01 | 2012 | 38792419 | 242119.8973 | 39034538.8973 | 58950 | 14211977 | 5122 | 114356.2817 | 14326333.2817 | 74228247 | 661548.963 | 74889795.963 | 180847 | 996 | 852724 | 2287 | 15041 | 272285 | 0 | 605 | 634944.3 | 6674 | 2907.4 | 385 | 6569.8 | 2869.6 | 380.7 | 6.1129 | 430.5 | 0 | 368.5 | 0 | 306.5 | 0 | 244.8 | 0.3 | 184.9 | 2.4 | 132.9 | 12.4 | 93.1 | 34.6 | 0 | 0 | 1 | 0 | 0 | 0 | 0 | 0 | 0 | 0 | 0 | 0 | 1 | 0 | 1 | 27 | 31 | 22 | 662.1635 | 21.3601 | 1259178.6741 | 2797.0194 | 90.2264 | 462139.7833 | 75190.5582 | 2425.5019 | 3417.7526 | 2415799.8698 | 3404081.6347
2012-04-01 | 2012 | 37716766 | 242119.8973 | 37958885.8973 | 59035 | 13069683 | 5123 | 114356.2817 | 13184039.2817 | 69239673 | 661548.963 | 69901221.963 | 191354 | 996 | 723442 | 2287 | 15095 | 270583 | 0 | 605 | 634944.3 | 6685.8 | 2912.5 | 382.5 | 6603.3 | 2883 | 378.9 | 7.86 | 364.2 | 0 | 304.2 | 0 | 244.2 | 0 | 186.6 | 2.4 | 134.2 | 10 | 83.5 | 19.3 | 38 | 33.8 | 0 | 0 | 0 | 1 | 0 | 0 | 0 | 0 | 0 | 0 | 0 | 0 | 1 | 0 | 1 | 28 | 30 | 19 | 642.9895 | 21.433 | 1265296.1966 | 2573.4998 | 85.7833 | 439467.9761 | 70181.9498 | 2339.3983 | 3693.7868 | 2330040.7321 | 3679011.6823
2012-05-01 | 2012 | 42865233 | 242119.8973 | 43107352.8973 | 59072 | 13868621 | 5123 | 114356.2817 | 13982977.2817 | 75036444 | 661548.963 | 75697992.963 | 200873 | 998 | 658589 | 2287 | 15095 | 271142 | 0 | 604 | 634944.3 | 6690.1 | 2917.9 | 376.3 | 6658.1 | 2902.3 | 375.1 | 15.4903 | 152 | 12.2 | 101 | 23.2 | 62 | 46.2 | 31.1 | 77.3 | 11.4 | 119.6 | 1.9 | 172.1 | 0 | 232.2 | 0 | 0 | 0 | 0 | 1 | 0 | 0 | 0 | 0 | 0 | 0 | 0 | 1 | 0 | 1 | 29 | 31 | 22 | 729.7426 | 23.5401 | 1390559.7709 | 2729.451 | 88.0468 | 451063.7833 | 75849.6923 | 2446.7643 | 3447.7133 | 2441870.7407 | 3440817.862
2012-06-01 | 2012 | 52997688 | 242119.8973 | 53239807.8973 | 59132 | 14868354 | 5127 | 114356.2817 | 14982710.2817 | 77981189 | 661548.963 | 78642737.963 | 208434 | 999 | 593850 | 2287 | 15095 | 270556 | 0 | 604 | 634944.3 | 6693.3 | 2928.6 | 371.5 | 6737.2 | 2937.8 | 373.8 | 20.6333 | 44.2 | 63.2 | 22.7 | 101.7 | 8 | 147 | 1.1 | 200.1 | 0 | 259 | 0 | 319 | 0 | 379 | 0 | 0 | 0 | 0 | 0 | 1 | 0 | 0 | 0 | 0 | 0 | 0 | 0 | 0 | 0 | 30 | 30 | 21 | 900.3553 | 30.0118 | 1774660.2632 | 2922.3152 | 97.4105 | 499423.6761 | 78721.4594 | 2624.0486 | 3748.6409 | 2621424.5988 | 3744892.284
2012-07-01 | 2012 | 63233816 | 242119.8973 | 63475935.8973 | 59180 | 16622947 | 5135 | 114356.2817 | 16737303.2817 | 84647767 | 661548.963 | 85309315.963 | 214820 | 1000 | 638139 | 2289 | 15095 | 271142 | 0 | 604 | 634944.3 | 6694.6 | 2949.2 | 368.7 | 6778.6 | 2965.9 | 372.6 | 24.2258 | 0 | 131 | 0 | 193 | 0 | 255 | 0 | 317 | 0 | 379 | 0 | 441 | 0 | 503 | 0 | 0 | 0 | 0 | 0 | 0 | 1 | 0 | 0 | 0 | 0 | 0 | 0 | 0 | 0 | 31 | 31 | 21 | 1072.591 | 34.5997 | 2047610.8354 | 3259.4554 | 105.1437 | 539913.0091 | 85309.316 | 2751.9134 | 4062.3484 | 2751913.4182 | 4062348.3792
2012-08-01 | 2012 | 57288251 | 242119.8973 | 57530370.8973 | 59175 | 15780828 | 5147 | 114356.2817 | 15895184.2817 | 81855567 | 661548.963 | 82517115.963 | 226247 | 999 | 717791 | 2289 | 15096 | 270450 | 0 | 604 | 634944.3 | 6703.3 | 2968.4 | 371.3 | 6797.9 | 2997.9 | 374.1 | 22.2194 | 2.7 | 71.5 | 0 | 130.8 | 0 | 192.8 | 0 | 254.8 | 0 | 316.8 | 0 | 378.8 | 0 | 440.8 | 0 | 0 | 0 | 0 | 0 | 0 | 0 | 1 | 0 | 0 | 0 | 0 | 0 | 0 | 0 | 32 | 31 | 22 | 972.2074 | 31.3615 | 1855818.416 | 3088.2425 | 99.6207 | 512747.8801 | 82599.7157 | 2664.507 | 3754.5325 | 2661842.4504 | 3750777.9983
2012-09-01 | 2012 | 46380786 | 242119.8973 | 46622905.8973 | 59185 | 14057851 | 5148 | 114356.2817 | 14172207.2817 | 74012181 | 661548.963 | 74673729.963 | 209543 | 999 | 792296 | 2289 | 15096 | 270145 | 0 | 603 | 634944.3 | 6707.4 | 2985.6 | 376.3 | 6763.1 | 3001.5 | 376.1 | 17.3867 | 97.3 | 18.9 | 58.4 | 40 | 28.3 | 69.9 | 11.3 | 112.9 | 0.9 | 162.5 | 0 | 221.6 | 0 | 281.6 | 0 | 0 | 0 | 0 | 0 | 0 | 0 | 0 | 1 | 0 | 0 | 0 | 0 | 1 | 1 | 33 | 30 | 19 | 787.7487 | 26.2583 | 1554096.8632 | 2752.954 | 91.7651 | 472406.9094 | 74748.4784 | 2491.6159 | 3934.1304 | 2489124.3321 | 3930196.3138
2012-10-01 | 2012 | 41744479 | 242119.8973 | 41986598.8973 | 59026 | 13542230 | 5150 | 114356.2817 | 13656586.2817 | 72712948 | 661548.963 | 73374496.963 | 222776 | 998 | 919844 | 2289 | 15096 | 270729 | 0 | 603 | 634944.3 | 6710 | 3002.1 | 377.5 | 6740.9 | 3012.7 | 375.9 | 10.8161 | 284.7 | 0 | 223.2 | 0.5 | 164.5 | 3.8 | 110.6 | 11.9 | 66.6 | 29.9 | 29.7 | 55 | 9.2 | 96.5 | 0 | 0 | 0 | 0 | 0 | 0 | 0 | 0 | 0 | 1 | 0 | 0 | 0 | 1 | 1 | 34 | 31 | 22 | 711.3238 | 22.9459 | 1354406.416 | 2651.7643 | 85.5408 | 440535.0413 | 73521.54 | 2371.6626 | 3341.8882 | 2366919.2569 | 3335204.4074
2012-11-01 | 2012 | 39247878 | 242119.8973 | 39489997.8973 | 59073 | 14045765 | 5162 | 114356.2817 | 14160121.2817 | 72147206 | 661548.963 | 72808754.963 | 204520 | 1000 | 979610 | 2289 | 15096 | 270145 | 0 | 603 | 634944.3 | 6722.4 | 3019.5 | 377.9 | 6727.4 | 3019 | 373.6 | 4.8367 | 454.9 | 0 | 394.9 | 0 | 334.9 | 0 | 274.9 | 0 | 216.8 | 1.9 | 161 | 6.1 | 107 | 12.1 | 0 | 0 | 0 | 0 | 0 | 0 | 0 | 0 | 0 | 0 | 1 | 0 | 0 | 1 | 1 | 35 | 30 | 22 | 668.4949 | 22.2832 | 1316333.2632 | 2743.1463 | 91.4382 | 472004.0427 | 72808.755 | 2426.9585 | 3309.4889 | 2426958.4988 | 3309488.862
2012-12-01 | 2012 | 44598971 | 242119.8973 | 44841090.8973 | 59257 | 14927116 | 5168 | 114356.2817 | 15041472.2817 | 72026072 | 661548.963 | 72687620.963 | 168867 | 1004 | 1061020 | 2290 | 15105 | 273475 | 0 | 603 | 634944.3 | 6740.6 | 3030.3 | 378.6 | 6740.2 | 3033.6 | 375.8 | 2.5355 | 541.4 | 0 | 479.4 | 0 | 417.4 | 0 | 355.4 | 0 | 293.4 | 0 | 233.3 | 1.9 | 173.8 | 4.4 | 0 | 0 | 0 | 0 | 0 | 0 | 0 | 0 | 0 | 0 | 0 | 1 | 0 | 0 | 0 | 36 | 31 | 19 | 756.7223 | 24.4104 | 1446486.8031 | 2910.5016 | 93.8871 | 485208.7833 | 72398.0288 | 2335.4203 | 3810.4226 | 2344761.9665 | 3825664.2612
2013-01-01 | 2013 | 47625731 | 369590.7209 | 47995321.7209 | 59206 | 15656809 | 5177 | 181207.6227 | 15838016.6227 | 78054141 | 1222924.8949 | 79277065.8949 | 204487 | 1001 | 1038014 | 2290 | 15105 | 260443 | 25 | 586 | 643937 | 6758.8 | 3038 | 380.4 | 6721.7 | 3030.3 | 378.6 | -0.74839 | 643.2 | 0 | 581.2 | 0 | 519.2 | 0 | 457.2 | 0 | 395.2 | 0 | 334.3 | 1.1 | 277.6 | 6.4 | 1 | 0 | 0 | 0 | 0 | 0 | 0 | 0 | 0 | 0 | 0 | 0 | 0 | 0 | 0 | 37 | 31 | 22 | 810.6496 | 26.15 | 1548236.1845 | 3059.304 | 98.6872 | 510903.762 | 79197.868 | 2554.7699 | 3599.9031 | 2557324.7063 | 3603502.9952
2013-02-01 | 2013 | 40795122 | 369590.7209 | 41164712.7209 | 59219 | 14404989 | 5175 | 181207.6227 | 14586196.6227 | 71543300 | 1222924.8949 | 72766224.8949 | 183323 | 1002 | 867491 | 2290 | 15105 | 259344 | 25 | 586 | 643937 | 6775.5 | 3041.7 | 381.8 | 6702 | 3018.2 | 382.7 | -2.9821 | 643.5 | 0 | 587.5 | 0 | 531.5 | 0 | 475.5 | 0 | 419.5 | 0 | 363.5 | 0 | 307.5 | 0 | 0 | 1 | 0 | 0 | 0 | 0 | 0 | 0 | 0 | 0 | 0 | 0 | 0 | 0 | 0 | 38 | 28 | 19 | 695.1268 | 24.826 | 1470168.3115 | 2818.5887 | 100.6639 | 520935.5937 | 72620.9829 | 2593.6065 | 3822.157 | 2598793.7462 | 3829801.3103
2013-03-01 | 2013 | 42065457 | 369590.7209 | 42435047.7209 | 59221 | 15191000 | 5178 | 181207.6227 | 15372207.6227 | 75672079 | 1222924.8949 | 76895003.8949 | 197492 | 1004 | 856916 | 2290 | 15105 | 261170 | 25 | 586 | 643937 | 6781.1 | 3045.3 | 380.1 | 6675.8 | 3007 | 379.3 | 1.1194 | 585.3 | 0 | 523.3 | 0 | 461.3 | 0 | 399.3 | 0 | 337.3 | 0 | 275.3 | 0 | 214.7 | 1.4 | 0 | 0 | 1 | 0 | 0 | 0 | 0 | 0 | 0 | 0 | 0 | 0 | 1 | 0 | 1 | 39 | 31 | 19 | 716.5541 | 23.1146 | 1368872.5071 | 2968.7539 | 95.7663 | 495877.6652 | 76588.6493 | 2470.6016 | 4030.9815 | 2480483.9966 | 4047105.4682
2013-04-01 | 2013 | 38200971 | 369590.7209 | 38570561.7209 | 59208 | 13739432 | 5137 | 181207.6227 | 13920639.6227 | 71263039 | 1222924.8949 | 72485963.8949 | 194894 | 1006 | 727535 | 2290 | 15105 | 258493 | 25 | 580 | 643937 | 6788.9 | 3057 | 377.1 | 6703.7 | 3026.3 | 375.4 | 6.0467 | 418.6 | 0 | 358.6 | 0 | 298.6 | 0 | 240.2 | 1.6 | 183 | 4.4 | 129.4 | 10.8 | 84.2 | 25.6 | 0 | 0 | 0 | 1 | 0 | 0 | 0 | 0 | 0 | 0 | 0 | 0 | 1 | 0 | 1 | 40 | 30 | 22 | 651.4417 | 21.7147 | 1285685.3907 | 2709.8773 | 90.3292 | 464021.3208 | 72053.642 | 2401.7881 | 3275.1655 | 2416198.7965 | 3294816.5407
2013-05-01 | 2013 | 41031626 | 369590.7209 | 41401216.7209 | 59245 | 13706323 | 5144 | 181207.6227 | 13887530.6227 | 73289948 | 1222924.8949 | 74512872.8949 | 190791 | 1006 | 662105 | 2290 | 15105 | 258920 | 25 | 580 | 643937 | 6801.1 | 3073.7 | 378.2 | 6770.3 | 3059.1 | 376.4 | 13.3129 | 216 | 8.7 | 161.5 | 16.2 | 109.9 | 26.6 | 64.6 | 43.3 | 28.2 | 68.9 | 10.7 | 113.4 | 3.5 | 168.2 | 0 | 0 | 0 | 0 | 1 | 0 | 0 | 0 | 0 | 0 | 0 | 0 | 1 | 0 | 1 | 41 | 31 | 22 | 698.8137 | 22.5424 | 1335523.12 | 2699.7532 | 87.0888 | 447984.8588 | 74068.4621 | 2389.3052 | 3366.7483 | 2403641.0611 | 3386948.768
2013-06-01 | 2013 | 47475901 | 369590.7209 | 47845491.7209 | 59259 | 14242326 | 5144 | 181207.6227 | 14423533.6227 | 75046589 | 1222924.8949 | 76269513.8949 | 202400 | 1005 | 595876 | 2290 | 15106 | 256683 | 25 | 580 | 643937 | 6815.2 | 3092.4 | 376.8 | 6861.8 | 3103.8 | 378.6 | 18.4 | 79.4 | 31.4 | 43.6 | 55.6 | 17.8 | 89.8 | 5.6 | 137.6 | 0.1 | 192.1 | 0 | 252 | 0 | 312 | 0 | 0 | 0 | 0 | 0 | 1 | 0 | 0 | 0 | 0 | 0 | 0 | 0 | 0 | 0 | 42 | 30 | 20 | 807.3962 | 26.9132 | 1594849.724 | 2803.9529 | 93.4651 | 480784.4541 | 75890.0636 | 2529.6688 | 3794.5032 | 2542317.1298 | 3813475.6947
2013-07-01 | 2013 | 55945224 | 369590.7209 | 56314814.7209 | 59290 | 16054931 | 5148 | 181207.6227 | 16236138.6227 | 82236270 | 1222924.8949 | 83459194.8949 | 226601 | 1007 | 637883 | 2290 | 15106 | 258065 | 25 | 578 | 643937 | 6826.2 | 3100 | 375.3 | 6917.1 | 3122.7 | 378.7 | 22.2226 | 14.5 | 83.4 | 0.7 | 131.6 | 0 | 192.9 | 0 | 254.9 | 0 | 316.9 | 0 | 378.9 | 0 | 440.9 | 0 | 0 | 0 | 0 | 0 | 0 | 1 | 0 | 0 | 0 | 0 | 0 | 0 | 0 | 0 | 43 | 31 | 22 | 949.8198 | 30.6393 | 1816606.9265 | 3153.8731 | 101.7378 | 523746.4072 | 82879.0416 | 2673.5175 | 3767.2292 | 2692232.0934 | 3793599.768
2013-08-01 | 2013 | 52766493 | 369590.7209 | 53136083.7209 | 59297 | 15318944 | 5147 | 181207.6227 | 15500151.6227 | 79620862 | 1222924.8949 | 80843786.8949 | 214136 | 1008 | 716709 | 2291 | 15123 | 257817 | 25 | 578 | 643937 | 6833.9 | 3110.2 | 364.2 | 6934.7 | 3145.2 | 368.3 | 20.871 | 16.7 | 43.7 | 2.6 | 91.6 | 0 | 151 | 0 | 213 | 0 | 275 | 0 | 337 | 0 | 399 | 0 | 0 | 0 | 0 | 0 | 0 | 0 | 1 | 0 | 0 | 0 | 0 | 0 | 0 | 0 | 44 | 31 | 21 | 896.1007 | 28.9065 | 1714067.2168 | 3011.4924 | 97.1449 | 500004.8911 | 80202.1695 | 2587.1668 | 3819.1509 | 2607864.0934 | 3849704.1379
2013-09-01 | 2013 | 45057319 | 369590.7209 | 45426909.7209 | 59374 | 13954399 | 5152 | 181207.6227 | 14135606.6227 | 72825903 | 1222924.8949 | 74048827.8949 | 209426 | 1009 | 791327 | 2294 | 15123 | 257539 | 25 | 578 | 643937 | 6843.3 | 3116.8 | 362.4 | 6906.9 | 3143.4 | 364.6 | 16.7667 | 110.8 | 13.8 | 67 | 30 | 34.1 | 57.1 | 12.4 | 95.4 | 1.9 | 144.9 | 0 | 203 | 0 | 263 | 0 | 0 | 0 | 0 | 0 | 0 | 0 | 0 | 1 | 0 | 0 | 0 | 0 | 1 | 1 | 45 | 30 | 20 | 765.0977 | 25.5033 | 1514230.324 | 2743.7125 | 91.4571 | 471186.8874 | 73388.3329 | 2446.2778 | 3669.4166 | 2468294.2632 | 3702441.3947
2013-10-01 | 2013 | 41975335 | 369590.7209 | 42344925.7209 | 59424 | 13543420 | 5151 | 181207.6227 | 13724627.6227 | 73219777 | 1222924.8949 | 74442701.8949 | 208131 | 1013 | 922511 | 2295 | 15130 | 258086 | 25 | 578 | 643937 | 6850.3 | 3116 | 363.6 | 6889 | 3136 | 366.5 | 11.8548 | 252.5 | 0 | 193.6 | 3.1 | 138.2 | 9.7 | 93.1 | 26.6 | 62.4 | 57.9 | 40.4 | 97.9 | 21.7 | 141.2 | 0 | 0 | 0 | 0 | 0 | 0 | 0 | 0 | 0 | 1 | 0 | 0 | 0 | 1 | 1 | 46 | 31 | 22 | 712.5896 | 22.9868 | 1365965.3458 | 2664.4589 | 85.9503 | 442729.9233 | 73487.3661 | 2370.5602 | 3340.3348 | 2401377.4805 | 3383759.177
2013-11-01 | 2013 | 40923389 | 369590.7209 | 41292979.7209 | 59441 | 14055709 | 5173 | 181207.6227 | 14236916.6227 | 72373638 | 1222924.8949 | 73596562.8949 | 208178 | 1014 | 982065 | 2295 | 15130 | 257318 | 25 | 514 | 643937 | 6854 | 3113.4 | 369.8 | 6863.8 | 3119.8 | 371.8 | 3.7767 | 486.7 | 0 | 426.7 | 0 | 366.7 | 0 | 306.7 | 0 | 249.6 | 2.9 | 195.6 | 8.9 | 145 | 18.3 | 0 | 0 | 0 | 0 | 0 | 0 | 0 | 0 | 0 | 0 | 1 | 0 | 0 | 1 | 1 | 47 | 30 | 21 | 694.6885 | 23.1563 | 1376432.6574 | 2752.1586 | 91.7386 | 474563.8874 | 72580.4368 | 2419.3479 | 3456.2113 | 2453218.7632 | 3504598.2331
2013-12-01 | 2013 | 46224827 | 369590.7209 | 46594417.7209 | 59649 | 15599120 | 5176 | 181207.6227 | 15780327.6227 | 74788332 | 1222924.8949 | 76011256.8949 | 184874 | 1015 | 1065835 | 2295 | 15130 | 260566 | 25 | 499 | 643937 | 6850.4 | 3108.4 | 373.6 | 6849.3 | 3114.3 | 376.6 | -2.129 | 686 | 0 | 624 | 0 | 562 | 0 | 500 | 0 | 438 | 0 | 376 | 0 | 314 | 0 | 0 | 0 | 0 | 0 | 0 | 0 | 0 | 0 | 0 | 0 | 0 | 1 | 0 | 0 | 0 | 48 | 31 | 20 | 781.1433 | 25.1982 | 1503045.7329 | 3048.7495 | 98.3468 | 509042.8265 | 74887.9378 | 2415.7399 | 3744.3969 | 2451976.0289 | 3800562.8447
2014-01-01 | 2014 | 50617876 | 582902.5718 | 51200778.5718 | 59671 | 16409509 | 5174 | 257042.6441 | 16666551.6441 | 80873202 | 1679397.2948 | 82552599.2948 | 198892 | 1020 | 1043502 | 2302 | 15153 | 258888 | 25 | 326 | 659861.2 | 6848.3 | 3105.1 | 375.1 | 6806.1 | 3097 | 376.3 | -6.9065 | 834.1 | 0 | 772.1 | 0 | 710.1 | 0 | 648.1 | 0 | 586.1 | 0 | 524.1 | 0 | 462.1 | 0 | 1 | 0 | 0 | 0 | 0 | 0 | 0 | 0 | 0 | 0 | 0 | 0 | 0 | 0 | 0 | 49 | 31 | 22 | 858.0513 | 27.6791 | 1651638.0184 | 3221.2121 | 103.9101 | 537630.6982 | 80933.9209 | 2610.7716 | 3678.8146 | 2662987.074 | 3752390.877
2014-02-01 | 2014 | 42903712 | 582902.5718 | 43486614.5718 | 59674 | 14955223 | 5177 | 257042.6441 | 15212265.6441 | 73256400 | 1679397.2948 | 74935797.2948 | 199321 | 1020 | 872098 | 2302 | 15153 | 257812 | 25 | 707 | 659861.2 | 6850 | 3109.9 | 379.9 | 6772.3 | 3085.6 | 382.3 | -6.8786 | 752.6 | 0 | 696.6 | 0 | 640.6 | 0 | 584.6 | 0 | 528.6 | 0 | 472.6 | 0 | 416.6 | 0 | 0 | 1 | 0 | 0 | 0 | 0 | 0 | 0 | 0 | 0 | 0 | 0 | 0 | 0 | 0 | 50 | 28 | 19 | 728.7364 | 26.0263 | 1553093.3776 | 2938.4326 | 104.944 | 543295.2016 | 73466.4679 | 2623.8024 | 3866.6562 | 2676278.4748 | 3943989.3313
2014-03-01 | 2014 | 43601292 | 582902.5718 | 44184194.5718 | 59687 | 15671445 | 5180 | 257042.6441 | 15928487.6441 | 78105401 | 1679397.2948 | 79784798.2948 | 193090 | 1020 | 861465 | 2302 | 15153 | 259626 | 25 | 569 | 659861.2 | 6856.4 | 3115.2 | 382.2 | 6751.3 | 3073.7 | 382.2 | -2.9806 | 712.4 | 0 | 650.4 | 0 | 588.4 | 0 | 526.4 | 0 | 464.4 | 0 | 402.4 | 0 | 340.4 | 0 | 0 | 0 | 1 | 0 | 0 | 0 | 0 | 0 | 0 | 0 | 0 | 0 | 1 | 0 | 1 | 51 | 31 | 21 | 740.265 | 23.8795 | 1425296.5991 | 3074.9976 | 99.1935 | 513822.1821 | 78220.3905 | 2523.2384 | 3724.7805 | 2573703.1708 | 3799276.1093
2014-04-01 | 2014 | 38148551 | 582902.5718 | 38731453.5718 | 59679 | 13498766 | 5185 | 257042.6441 | 13755808.6441 | 70980411 | 1679397.2948 | 72659808.2948 | 192582 | 1019 | 731400 | 2302 | 15153 | 257728 | 25 | 569 | 659861.2 | 6869.6 | 3126.8 | 383.2 | 6785 | 3095.4 | 382.5 | 5.8567 | 424.3 | 0 | 364.3 | 0 | 304.3 | 0 | 244.3 | 0 | 185.9 | 1.6 | 131.9 | 7.6 | 82.3 | 18 | 0 | 0 | 0 | 1 | 0 | 0 | 0 | 0 | 0 | 0 | 0 | 0 | 1 | 0 | 1 | 52 | 30 | 20 | 648.9964 | 21.6332 | 1291048.4524 | 2653.0007 | 88.4334 | 458526.9548 | 71305.013 | 2376.8338 | 3565.2507 | 2421993.6098 | 3632990.4147
2014-05-01 | 2014 | 40092099 | 582902.5718 | 40675001.5718 | 59689 | 13471598 | 5182 | 257042.6441 | 13728640.6441 | 72011129 | 1679397.2948 | 73690526.2948 | 187028 | 1017 | 665621 | 2304 | 15153 | 258180 | 25 | 569 | 659861.2 | 6870.6 | 3114.3 | 381.5 | 6842.6 | 3103 | 379.7 | 12.8613 | 225.3 | 4 | 169.3 | 10 | 115.5 | 18.2 | 71.1 | 35.8 | 33.9 | 60.6 | 9.6 | 98.3 | 1.3 | 152 | 0 | 0 | 0 | 0 | 1 | 0 | 0 | 0 | 0 | 0 | 0 | 0 | 1 | 0 | 1 | 53 | 31 | 22 | 681.4489 | 21.9822 | 1312096.8249 | 2649.2938 | 85.4611 | 442859.3756 | 72458.7279 | 2337.3783 | 3293.5785 | 2377113.7514 | 3349569.377
2014-06-01 | 2014 | 44876201 | 582902.5718 | 45459103.5718 | 59798 | 14123153 | 5192.5 | 257042.6441 | 14380195.6441 | 75361823 | 1679397.2948 | 77041220.2948 | 196650 | 1016.5 | 599040 | 2302 | 15153 | 257573 | 25 | 569 | 659861.2 | 6865.4 | 3091.8 | 382 | 6912.9 | 3107.5 | 383.3 | 18.5133 | 65.4 | 20.8 | 31.2 | 46.6 | 10.7 | 86.1 | 1.9 | 137.3 | 0 | 195.4 | 0 | 255.4 | 0 | 315.4 | 0 | 0 | 0 | 0 | 0 | 1 | 0 | 0 | 0 | 0 | 0 | 0 | 0 | 0 | 0 | 54 | 30 | 21 | 760.2111 | 25.3404 | 1515303.4524 | 2769.4166 | 92.3139 | 479339.8548 | 75790.6742 | 2526.3558 | 3609.0797 | 2568040.6765 | 3668629.5378
2014-07-01 | 2014 | 51314720 | 582902.5718 | 51897622.5718 | 59907 | 14914369 | 5203 | 257042.6441 | 15171411.6441 | 79433068 | 1679397.2948 | 81112465.2948 | 208736 | 1016 | 641462 | 2302 | 15153 | 257738 | 25 | 567 | 659861.2 | 6864.4 | 3067.1 | 383.8 | 6957.8 | 3095.5 | 386.4 | 19.8258 | 36.6 | 31.2 | 9.4 | 66 | 0.9 | 119.5 | 0 | 180.6 | 0 | 242.6 | 0 | 304.6 | 0 | 366.6 | 0 | 0 | 0 | 0 | 0 | 0 | 1 | 0 | 0 | 0 | 0 | 0 | 0 | 0 | 0 | 55 | 31 | 22 | 866.3031 | 27.9453 | 1674116.8572 | 2915.8969 | 94.0612 | 489400.3756 | 79835.1036 | 2575.3259 | 3628.8683 | 2616531.1385 | 3686930.2407
2014-08-01 | 2014 | 49665162 | 582902.5718 | 50248064.5718 | 59924 | 14542524 | 5210 | 257042.6441 | 14799566.6441 | 78009925 | 1679397.2948 | 79689322.2948 | 203097 | 1016 | 719839 | 2304 | 15195 | 257786 | 25 | 567 | 659861.2 | 6869.9 | 3056.5 | 385.2 | 6969.7 | 3094.2 | 388.9 | 20.071 | 29.3 | 31.5 | 8.3 | 72.5 | 0.5 | 126.7 | 0 | 188.2 | 0 | 250.2 | 0 | 312.2 | 0 | 374.2 | 0 | 0 | 0 | 0 | 0 | 0 | 0 | 1 | 0 | 0 | 0 | 0 | 0 | 0 | 0 | 56 | 31 | 20 | 838.5299 | 27.0494 | 1620905.3088 | 2840.6078 | 91.6325 | 477405.3756 | 78434.3723 | 2530.141 | 3921.7186 | 2570623.2998 | 3984466.1147
2014-09-01 | 2014 | 43344666 | 582902.5718 | 43927568.5718 | 59924 | 13413771 | 5214 | 257042.6441 | 13670813.6441 | 74627463 | 1679397.2948 | 76306860.2948 | 208037 | 1025 | 794176 | 2304 | 15195 | 257746 | 25 | 567 | 659861.2 | 6884.5 | 3058.5 | 385.2 | 6944.1 | 3085.3 | 386.9 | 17.2867 | 99.8 | 18.4 | 55.9 | 34.5 | 26 | 64.6 | 10.3 | 108.9 | 0.6 | 159.2 | 0 | 218.6 | 0 | 278.6 | 0 | 0 | 0 | 0 | 0 | 0 | 0 | 0 | 1 | 0 | 0 | 0 | 0 | 1 | 1 | 57 | 30 | 21 | 733.0547 | 24.4352 | 1464252.2857 | 2621.9435 | 87.3981 | 455693.7881 | 74445.7174 | 2481.5239 | 3545.0342 | 2543562.0098 | 3633660.014
2014-10-01 | 2014 | 41116020 | 582902.5718 | 41698922.5718 | 59943 | 13009887 | 5215 | 257042.6441 | 13266929.6441 | 72913145 | 1679397.2948 | 74592542.2948 | 204893 | 1028 | 925946 | 2304 | 15196 | 258047 | 24 | 566 | 659861.2 | 6901.5 | 3072.7 | 385.1 | 6936.6 | 3089.4 | 387.2 | 11.7129 | 256.9 | 0 | 197.1 | 2.2 | 139.3 | 6.4 | 90.8 | 19.9 | 50.6 | 41.7 | 18.1 | 71.2 | 3.8 | 118.9 | 0 | 0 | 0 | 0 | 0 | 0 | 0 | 0 | 0 | 1 | 0 | 0 | 0 | 1 | 1 | 58 | 31 | 22 | 695.6429 | 22.4401 | 1345126.5346 | 2543.9942 | 82.0643 | 427965.4724 | 72560.8388 | 2340.6722 | 3298.2199 | 2406211.0418 | 3390570.1043
2014-11-01 | 2014 | 40016132 | 582902.5718 | 40599034.5718 | 59983 | 13754258 | 5219 | 257042.6441 | 14011300.6441 | 72454970 | 1679397.2948 | 74134367.2948 | 201777 | 1029 | 985612 | 2304 | 15196 | 257104 | 24 | 566 | 659861.2 | 6907.5 | 3082 | 383 | 6914.3 | 3084.8 | 384.2 | 3.2833 | 501.5 | 0 | 441.5 | 0 | 381.5 | 0 | 321.5 | 0 | 261.6 | 0.1 | 207.1 | 5.6 | 156.4 | 14.9 | 0 | 0 | 0 | 0 | 0 | 0 | 0 | 0 | 0 | 0 | 1 | 0 | 0 | 1 | 1 | 59 | 30 | 20 | 676.8423 | 22.5614 | 1353301.1524 | 2684.6715 | 89.4891 | 467043.3548 | 72045.0605 | 2401.502 | 3602.253 | 2471145.5765 | 3706718.3647
2014-12-01 | 2014 | 44606686 | 582902.5718 | 45189588.5718 | 60014 | 14879853 | 5230 | 257042.6441 | 15136895.6441 | 73645384 | 1679397.2948 | 75324781.2948 | 179258 | 1028 | 1068286 | 2304 | 15196 | 260405 | 24 | 566 | 659861.2 | 6903.1 | 3080.1 | 380 | 6903.2 | 3082.8 | 382.5 | 1.2548 | 581.1 | 0 | 519.1 | 0 | 457.1 | 0 | 395.1 | 0 | 333.1 | 0 | 271.1 | 0 | 209.1 | 0 | 0 | 0 | 0 | 0 | 0 | 0 | 0 | 0 | 0 | 0 | 0 | 1 | 0 | 0 | 0 | 60 | 31 | 21 | 752.9841 | 24.2898 | 1457728.6636 | 2894.2439 | 93.3627 | 488286.9563 | 73273.1336 | 2363.6495 | 3489.1968 | 2429831.6547 | 3586894.3474
2015-01-01 | 2015 | 49036178 | 848162.3839 | 49884340.3839 | 60019 | 15722680 | 5230 | 459876.6991 | 16182556.6991 | 79523058 | 2133960.9013 | 81657018.9013 | 190064 | 1028 | 1045146 | 2305 | 15225 | 257164 | 24 | 566 | 677384 | 6885.7 | 3076.8 | 379.5 | 6845.1 | 3066.1 | 379.3 | -5.8581 | 801.6 | 0 | 739.6 | 0 | 677.6 | 0 | 615.6 | 0 | 553.6 | 0 | 491.6 | 0 | 429.6 | 0 | 1 | 0 | 0 | 0 | 0 | 0 | 0 | 0 | 0 | 0 | 0 | 0 | 0 | 0 | 0 | 61 | 31 | 21 | 831.1425 | 26.811 | 1609172.2704 | 3094.1791 | 99.8122 | 522017.958 | 79432.8978 | 2562.3515 | 3782.5189 | 2634097.3839 | 3888429.4715
2015-02-01 | 2015 | 42132823 | 848162.3839 | 42980985.3839 | 60029 | 14670158 | 5234 | 459876.6991 | 15130034.6991 | 74181806 | 2133960.9013 | 76315766.9013 | 194654 | 1027 | 873453 | 2305 | 15225 | 256037 | 24 | 553 | 677384 | 6885.3 | 3085.5 | 378.6 | 6810.3 | 3057.4 | 376.2 | -11.1393 | 871.9 | 0 | 815.9 | 0 | 759.9 | 0 | 703.9 | 0 | 647.9 | 0 | 591.9 | 0 | 535.9 | 0 | 0 | 1 | 0 | 0 | 0 | 0 | 0 | 0 | 0 | 0 | 0 | 0 | 0 | 0 | 0 | 62 | 28 | 19 | 716.0037 | 25.5716 | 1535035.1923 | 2890.7212 | 103.24 | 540358.3821 | 74309.4128 | 2653.9076 | 3911.0217 | 2725563.1036 | 4016619.3106
2015-03-01 | 2015 | 42570862 | 848162.3839 | 43419024.3839 | 60053 | 15080135 | 5236 | 459876.6991 | 15540011.6991 | 77250849 | 2133960.9013 | 79384809.9013 | 196634 | 1030 | 862804 | 2305 | 15225 | 257839 | 24 | 553 | 677384 | 6892.1 | 3108.7 | 379.4 | 6783.7 | 3060.7 | 373.1 | -1.1613 | 656 | 0 | 594 | 0 | 532 | 0 | 470 | 0 | 408 | 0 | 346 | 0 | 284 | 0 | 0 | 0 | 1 | 0 | 0 | 0 | 0 | 0 | 0 | 0 | 0 | 0 | 1 | 0 | 1 | 63 | 31 | 22 | 723.0117 | 23.323 | 1400613.6898 | 2967.9167 | 95.7392 | 501290.7 | 77072.631 | 2486.2139 | 3503.3014 | 2560800.3194 | 3608400.4501
2015-04-01 | 2015 | 37765295 | 848162.3839 | 38613457.3839 | 60058 | 13252080 | 5236 | 459876.6991 | 13711956.6991 | 69787643 | 2133960.9013 | 71921603.9013 | 192074 | 1028 | 732535 | 2305 | 15225 | 256901 | 24 | 553 | 677384 | 6897.3 | 3122.7 | 379.6 | 6805.6 | 3086.6 | 374.7 | 7.27 | 381.9 | 0 | 321.9 | 0 | 261.9 | 0 | 203.5 | 1.6 | 149.7 | 7.8 | 102.5 | 20.6 | 61.7 | 39.8 | 0 | 0 | 0 | 1 | 0 | 0 | 0 | 0 | 0 | 0 | 0 | 0 | 1 | 0 | 1 | 64 | 30 | 20 | 642.9361 | 21.4312 | 1287115.2461 | 2618.7847 | 87.2928 | 457065.2233 | 69962.6497 | 2332.0883 | 3498.1325 | 2397386.7967 | 3596080.1951
2015-05-01 | 2015 | 39914946 | 848162.3839 | 40763108.3839 | 60068 | 13384750 | 5250 | 459876.6991 | 13844626.6991 | 73480701 | 2133960.9013 | 75614661.9013 | 187740 | 1028 | 666655 | 2305 | 15225 | 266757 | 24 | 556 | 677384 | 6906.5 | 3142.3 | 385 | 6870.9 | 3130.7 | 382.4 | 14.5355 | 175.5 | 6.1 | 123.9 | 16.5 | 80.5 | 35.1 | 44.2 | 60.8 | 18.3 | 96.9 | 4.6 | 145.2 | 0.5 | 203.1 | 0 | 0 | 0 | 0 | 1 | 0 | 0 | 0 | 0 | 0 | 0 | 0 | 1 | 0 | 1 | 65 | 31 | 20 | 678.616 | 21.8908 | 1314938.9801 | 2637.0718 | 85.0668 | 446600.8613 | 73555.1186 | 2372.7458 | 3677.7559 | 2439182.642 | 3780733.0951
2015-06-01 | 2015 | 45271087 | 848162.3839 | 46119249.3839 | 60094 | 13700810 | 5241 | 459876.6991 | 14160686.6991 | 75378497 | 2133960.9013 | 77512457.9013 | 203725 | 1027 | 599971 | 2305 | 15225 | 266425 | 24 | 556 | 677384 | 6921.3 | 3163.2 | 387.9 | 6965.8 | 3182.8 | 389.3 | 16.8867 | 101.4 | 8 | 61.3 | 27.9 | 29.7 | 56.3 | 11.4 | 98 | 3.5 | 150.1 | 0 | 206.6 | 0 | 266.6 | 0 | 0 | 0 | 0 | 0 | 1 | 0 | 0 | 0 | 0 | 0 | 0 | 0 | 0 | 0 | 66 | 30 | 22 | 767.4518 | 25.5817 | 1537308.3128 | 2701.9055 | 90.0635 | 472022.89 | 75474.6426 | 2515.8214 | 3430.6656 | 2583748.5967 | 3523293.541
2015-07-01 | 2015 | 53575923 | 848162.3839 | 54424085.3839 | 60096 | 15161240 | 5240 | 459876.6991 | 15621116.6991 | 81975954 | 2133960.9013 | 84109914.9013 | 203387 | 1027 | 641997 | 2305 | 15225 | 258055 | 24 | 558 | 677384 | 6941.2 | 3194.9 | 392.4 | 7032.3 | 3226.4 | 395.3 | 21.9 | 17.6 | 76.5 | 4.4 | 125.3 | 0 | 182.9 | 0 | 244.9 | 0 | 306.9 | 0 | 368.9 | 0 | 430.9 | 0 | 0 | 0 | 0 | 0 | 0 | 1 | 0 | 0 | 0 | 0 | 0 | 0 | 0 | 0 | 67 | 31 | 22 | 905.6191 | 29.2135 | 1755615.6575 | 2981.1291 | 96.1655 | 503906.9903 | 81898.6513 | 2641.892 | 3722.666 | 2713223.0613 | 3823177.9501
2015-08-01 | 2015 | 54286474 | 848162.3839 | 55134636.3839 | 60131 | 15391927 | 5244 | 459876.6991 | 15851803.6991 | 80836724 | 2133960.9013 | 82970684.9013 | 210022 | 1029 | 720424 | 2305 | 15225 | 257469 | 24 | 557 | 677384 | 6949.2 | 3214.6 | 392.6 | 7045.7 | 3251.2 | 397.2 | 20.7968 | 20.4 | 45.1 | 1.8 | 88.5 | 0 | 148.7 | 0 | 210.7 | 0 | 272.7 | 0 | 334.7 | 0 | 396.7 | 0 | 0 | 0 | 0 | 0 | 0 | 0 | 1 | 0 | 0 | 0 | 0 | 0 | 0 | 0 | 68 | 31 | 20 | 916.9087 | 29.5777 | 1778536.6575 | 3022.8459 | 97.5112 | 511348.5064 | 80632.3468 | 2601.0434 | 4031.6173 | 2676473.7065 | 4148534.2451
2015-09-01 | 2015 | 46949969 | 848162.3839 | 47798131.3839 | 60165 | 14009493 | 5237 | 459876.6991 | 14469369.6991 | 78337146 | 2133960.9013 | 80471106.9013 | 211976 | 1028 | 794773 | 2305 | 15225 | 257589 | 24 | 557 | 677384 | 6941.1 | 3220.3 | 390.5 | 6994.9 | 3243.3 | 393.9 | 20.03 | 50.1 | 51 | 22.6 | 83.5 | 7.2 | 128.1 | 0.1 | 181 | 0 | 240.9 | 0 | 300.9 | 0 | 360.9 | 0 | 0 | 0 | 0 | 0 | 0 | 0 | 0 | 1 | 0 | 0 | 0 | 0 | 1 | 1 | 69 | 30 | 21 | 794.4508 | 26.4817 | 1593271.0461 | 2762.9119 | 92.0971 | 482312.3233 | 78279.2869 | 2609.3096 | 3727.5851 | 2682370.23 | 3831957.4715
2015-10-01 | 2015 | 41035508 | 848162.3839 | 41883670.3839 | 60249 | 12961860 | 5242 | 459876.6991 | 13421736.6991 | 72632384 | 2133960.9013 | 74766344.9013 | 210663 | 1024 | 927060 | 2305 | 15225 | 257836 | 24 | 558 | 677384 | 6934.8 | 3216.5 | 385.6 | 6969 | 3229.5 | 388.2 | 11.5871 | 260.8 | 0 | 200 | 1.2 | 141.1 | 4.3 | 89.2 | 14.4 | 51.8 | 39 | 26.9 | 76.1 | 11.3 | 122.5 | 0 | 0 | 0 | 0 | 0 | 0 | 0 | 0 | 0 | 1 | 0 | 0 | 0 | 1 | 1 | 70 | 31 | 21 | 695.1762 | 22.425 | 1351086.1414 | 2560.4229 | 82.5943 | 432959.2484 | 73014.0087 | 2355.2906 | 3476.8576 | 2411817.5775 | 3560302.1382
2015-11-01 | 2015 | 37505130 | 848162.3839 | 38353292.3839 | 60255 | 13004522 | 5234 | 459876.6991 | 13464398.6991 | 71446240 | 2133960.9013 | 73580200.9013 | 195211 | 1027 | 985984 | 2307 | 15235 | 257269 | 24 | 557 | 677384 | 6928.3 | 3211.5 | 384.5 | 6936.9 | 3211.5 | 385.6 | 7.9633 | 361.1 | 0 | 301.1 | 0 | 241.2 | 0.1 | 185.1 | 4 | 133 | 11.9 | 90.2 | 29.1 | 56.8 | 55.7 | 0 | 0 | 0 | 0 | 0 | 0 | 0 | 0 | 0 | 0 | 1 | 0 | 0 | 1 | 1 | 71 | 30 | 21 | 636.5163 | 21.2172 | 1278443.0795 | 2572.4873 | 85.7496 | 448813.29 | 71645.7652 | 2388.1922 | 3411.7031 | 2452673.3634 | 3503819.0905
2015-12-01 | 2015 | 40955651 | 848162.3839 | 41803813.3839 | 60262 | 13905854 | 5238 | 459876.6991 | 14365730.6991 | 72220640 | 2133960.9013 | 74354600.9013 | 177950 | 1029 | 1067879 | 2304 | 15258 | 260807 | 24 | 557 | 677384 | 6942.8 | 3220.1 | 383.7 | 6948.2 | 3220 | 385.4 | 5.2742 | 456.5 | 0 | 394.5 | 0 | 332.5 | 0 | 270.5 | 0 | 208.5 | 0 | 148 | 1.5 | 96.9 | 12.4 | 0 | 0 | 0 | 0 | 0 | 0 | 0 | 0 | 0 | 0 | 0 | 1 | 0 | 0 | 0 | 72 | 31 | 21 | 693.7011 | 22.3775 | 1348510.1092 | 2742.5985 | 88.4709 | 463410.6677 | 72259.0874 | 2330.9383 | 3440.9089 | 2398535.5129 | 3540695.281
2016-01-01 | 2016 | 44822386 | 1262307.9842 | 46084693.9842 | 60313 | 14814307 | 5246 | 702774.304 | 15517081.304 | 78060980 | 2816466.452 | 80877446.452 | 187910 | 1031 | 1044725 | 2304 | 15258 | 258738 | 24 | 557 | 692620.8 | 6957.7 | 3227 | 382.6 | 6919.2 | 3213.9 | 381.7 | -2.1613 | 687 | 0 | 625 | 0 | 563 | 0 | 501 | 0 | 439 | 0 | 377 | 0 | 315 | 0 | 1 | 0 | 0 | 0 | 0 | 0 | 0 | 0 | 0 | 0 | 0 | 0 | 0 | 0 | 0 | 73 | 31 | 20 | 764.0922 | 24.6481 | 1486603.0317 | 2957.8882 | 95.4157 | 500551.0098 | 78445.6319 | 2530.5043 | 3922.2816 | 2608949.8855 | 4043872.3226
2016-02-01 | 2016 | 39320516 | 1262307.9842 | 40582823.9842 | 60310 | 14022576 | 5267 | 702774.304 | 14725350.304 | 73880261 | 2816466.452 | 76696727.452 | 193682 | 1033 | 902902 | 2304 | 15252 | 259398 | 24 | 556 | 692620.8 | 6970.6 | 3221.1 | 384.2 | 6896.8 | 3193.2 | 380.8 | -0.76897 | 602.3 | 0 | 544.3 | 0 | 486.3 | 0 | 428.3 | 0 | 370.3 | 0 | 312.5 | 0.2 | 257.2 | 2.9 | 0 | 1 | 0 | 0 | 0 | 0 | 0 | 0 | 0 | 0 | 0 | 0 | 0 | 0 | 0 | 74 | 29 | 20 | 672.9037 | 23.2036 | 1399407.7236 | 2795.7756 | 96.4061 | 507770.7001 | 74246.59 | 2560.2272 | 3712.3295 | 2644714.7397 | 3834836.3726
2016-03-01 | 2016 | 39386600 | 1262307.9842 | 40648907.9842 | 60323 | 14145609 | 5268 | 702774.304 | 14848383.304 | 76236827 | 2816466.452 | 79053293.452 | 195760 | 1034 | 862508 | 2304 | 15252 | 260607 | 24 | 560 | 692620.8 | 6978.1 | 3210.6 | 385.2 | 6872.4 | 3165.9 | 378.9 | 3.4452 | 513.2 | 0 | 451.2 | 0 | 389.2 | 0 | 327.2 | 0 | 267 | 1.8 | 208.5 | 5.3 | 154.3 | 13.1 | 0 | 0 | 1 | 0 | 0 | 0 | 0 | 0 | 0 | 0 | 0 | 0 | 1 | 0 | 1 | 75 | 31 | 21 | 673.8542 | 21.7372 | 1311255.0963 | 2818.5997 | 90.9226 | 478980.1066 | 76453.8621 | 2466.2536 | 3640.6601 | 2550106.2404 | 3764442.5453
2016-04-01 | 2016 | 36920940 | 1262307.9842 | 38183247.9842 | 60319 | 13041004 | 5267 | 702774.304 | 13743778.304 | 72510143 | 2816466.452 | 75326609.452 | 193410 | 1035 | 732326 | 2304 | 15252 | 259023 | 24 | 560 | 692620.8 | 6981.8 | 3208.5 | 387.9 | 6890.3 | 3172.5 | 383.7 | 4.9667 | 451 | 0 | 391 | 0 | 331.8 | 0.8 | 273.8 | 2.8 | 216.9 | 5.9 | 162.7 | 11.7 | 113.7 | 22.7 | 0 | 0 | 0 | 1 | 0 | 0 | 0 | 0 | 0 | 0 | 0 | 0 | 1 | 0 | 1 | 76 | 30 | 21 | 633.0219 | 21.1007 | 1272774.9328 | 2609.413 | 86.9804 | 458125.9435 | 72779.3328 | 2425.9778 | 3465.6825 | 2510886.9817 | 3586981.4025
2016-05-01 | 2016 | 41386492 | 1262307.9842 | 42648799.9842 | 60305 | 13344960 | 5294 | 702774.304 | 14047734.304 | 74482255 | 2816466.452 | 77298721.452 | 190232 | 1035 | 666464 | 2304 | 15252 | 259477 | 24 | 560 | 692620.8 | 6994.4 | 3217.7 | 383.2 | 6962.5 | 3207.8 | 382.3 | 13.871 | 203.6 | 13.6 | 156.1 | 28.1 | 113.7 | 47.7 | 74.6 | 70.6 | 41.9 | 99.9 | 17.3 | 137.3 | 4.5 | 186.5 | 0 | 0 | 0 | 0 | 1 | 0 | 0 | 0 | 0 | 0 | 0 | 0 | 1 | 0 | 1 | 77 | 31 | 21 | 707.2183 | 22.8135 | 1375767.7414 | 2653.5199 | 85.5974 | 453152.7195 | 74684.755 | 2409.1856 | 3556.4169 | 2493507.1436 | 3680891.4977
2016-06-01 | 2016 | 50574849 | 1262307.9842 | 51837156.9842 | 60308 | 14145403 | 5264 | 702774.304 | 14848177.304 | 77899377 | 2816466.452 | 80715843.452 | 204631 | 1033 | 599799 | 2304 | 15252 | 258917 | 24 | 560 | 692620.8 | 7001.9 | 3230.3 | 382.1 | 7047.3 | 3251.8 | 384.6 | 19.3867 | 53 | 34.6 | 26.5 | 68.1 | 8.5 | 110.1 | 2 | 163.6 | 0 | 221.6 | 0 | 281.6 | 0 | 341.6 | 0 | 0 | 0 | 0 | 0 | 1 | 0 | 0 | 0 | 0 | 0 | 0 | 0 | 0 | 0 | 78 | 30 | 22 | 859.5403 | 28.6513 | 1727905.2328 | 2820.7024 | 94.0234 | 494939.2435 | 78137.3122 | 2604.5771 | 3551.696 | 2690528.1151 | 3668901.9751
2016-07-01 | 2016 | 61688603 | 1262307.9842 | 62950910.9842 | 60310 | 15923666 | 5262 | 702774.304 | 16626440.304 | 84011912 | 2816466.452 | 86828378.452 | 214922 | 1034 | 641842 | 2304 | 15252 | 259477 | 24 | 560 | 692620.8 | 6995.7 | 3229.4 | 379.1 | 7090.8 | 3265.5 | 382.2 | 22.9194 | 5.3 | 95.8 | 0.1 | 152.6 | 0 | 214.5 | 0 | 276.5 | 0 | 338.5 | 0 | 400.5 | 0 | 462.5 | 0 | 0 | 0 | 0 | 0 | 0 | 1 | 0 | 0 | 0 | 0 | 0 | 0 | 0 | 0 | 79 | 31 | 20 | 1043.7889 | 33.6706 | 2030674.5479 | 3159.7188 | 101.9264 | 536336.784 | 83973.2867 | 2708.8157 | 4198.6643 | 2800915.4339 | 4341418.9226
2016-08-01 | 2016 | 60215461 | 1262307.9842 | 61477768.9842 | 60299 | 16295761 | 5260 | 702774.304 | 16998535.304 | 87167726 | 2816466.452 | 89984192.452 | 217408 | 1034 | 720249 | 2304 | 15252 | 259148 | 24 | 560 | 692620.8 | 6990.6 | 3224.8 | 379.5 | 7083.3 | 3263 | 380.6 | 23.7355 | 0.1 | 115.9 | 0 | 177.8 | 0 | 239.8 | 0 | 301.8 | 0 | 363.8 | 0 | 425.8 | 0 | 487.8 | 0 | 0 | 0 | 0 | 0 | 0 | 0 | 1 | 0 | 0 | 0 | 0 | 0 | 0 | 0 | 80 | 31 | 22 | 1019.5487 | 32.8887 | 1983153.8382 | 3231.6607 | 104.2471 | 548339.8485 | 87025.3312 | 2807.2687 | 3955.6969 | 2902715.8855 | 4090190.566
2016-09-01 | 2016 | 49709783 | 1262307.9842 | 50972090.9842 | 60320 | 13976976 | 5273 | 702774.304 | 14679750.304 | 77840725 | 2816466.452 | 80657191.452 | 218401 | 1033 | 794582 | 2304 | 15252 | 258866 | 24 | 559 | 692620.8 | 6988.9 | 3216.9 | 382.3 | 7037 | 3236.1 | 381.7 | 20.03 | 41.9 | 42.8 | 15.5 | 76.4 | 3.8 | 124.7 | 0.1 | 181 | 0 | 240.9 | 0 | 300.9 | 0 | 360.9 | 0 | 0 | 0 | 0 | 0 | 0 | 0 | 0 | 1 | 0 | 0 | 0 | 0 | 1 | 1 | 81 | 30 | 21 | 845.028 | 28.1676 | 1699069.6995 | 2783.9466 | 92.7982 | 489325.0101 | 78080.5338 | 2602.6845 | 3718.1207 | 2688573.0484 | 3840818.6406
2016-10-01 | 2016 | 41115850 | 1262307.9842 | 42378157.9842 | 60321 | 12868083 | 5278 | 702774.304 | 13570857.304 | 73150245 | 2816466.452 | 75966711.452 | 211273 | 1036 | 926316 | 2304 | 15252 | 259426 | 24 | 559 | 692620.8 | 7006.2 | 3209.8 | 386.2 | 7033.4 | 3217.5 | 384.6 | 13.2097 | 212.3 | 1.8 | 156.6 | 8.1 | 111.3 | 24.8 | 77.2 | 52.7 | 50.1 | 87.6 | 26.6 | 126.1 | 10.8 | 172.3 | 0 | 0 | 0 | 0 | 0 | 0 | 0 | 0 | 0 | 1 | 0 | 0 | 0 | 1 | 1 | 82 | 31 | 20 | 702.544 | 22.6627 | 1367037.3543 | 2571.2121 | 82.9423 | 437769.5905 | 73326.9416 | 2365.3852 | 3666.3471 | 2450539.0791 | 3798335.5726
2016-11-01 | 2016 | 37172567 | 1262307.9842 | 38434874.9842 | 60345 | 12936003 | 5298 | 702774.304 | 13638777.304 | 71615105 | 2816466.452 | 74431571.452 | 211233 | 1036 | 986113 | 2304 | 15253 | 258781 | 24 | 559 | 692620.8 | 7018.5 | 3207.3 | 392.2 | 7026.9 | 3203.3 | 391.8 | 8.2367 | 352.9 | 0 | 292.9 | 0 | 232.9 | 0 | 174.8 | 1.9 | 121.3 | 8.4 | 76 | 23.1 | 45.8 | 52.9 | 0 | 0 | 0 | 0 | 0 | 0 | 0 | 0 | 0 | 0 | 1 | 0 | 0 | 1 | 1 | 83 | 30 | 22 | 636.919 | 21.2306 | 1281162.4995 | 2574.3257 | 85.8109 | 454625.9101 | 71845.1462 | 2394.8382 | 3265.6885 | 2481052.3817 | 3383253.2478
2016-12-01 | 2016 | 42809833 | 1262307.9842 | 44072140.9842 | 60353 | 14391209 | 5297 | 702774.304 | 15093983.304 | 73980352 | 2816466.452 | 76796818.452 | 171682 | 1036 | 1068050 | 2304 | 15253 | 263175 | 24 | 559 | 692620.8 | 7028.8 | 3203.9 | 397.1 | 7041.6 | 3206.3 | 398 | -0.032258 | 621 | 0 | 559 | 0 | 497 | 0 | 435 | 0 | 373 | 0 | 311 | 0 | 249 | 0 | 0 | 0 | 0 | 0 | 0 | 0 | 0 | 0 | 0 | 0 | 0 | 1 | 0 | 0 | 0 | 84 | 31 | 20 | 730.2394 | 23.5561 | 1421681.9672 | 2849.5343 | 91.9205 | 486902.6872 | 74128.2031 | 2391.2324 | 3706.4102 | 2477316.7243 | 3839840.9226
2017-01-01 | 2017 | 43117838 | 2395541.4292 | 45513379.4292 | 60357 | 15042631 | 5303 | 805991.7163 | 15848622.7163 | 76397192 | 3381552.6665 | 79778744.6665 | 189110 | 1035 | 1188321.4 | 2623.4 | 17184 | 261189 | 24 | 562 | 713254.1 | 7045.6 | 3213.3 | 398.1 | 7018.6 | 3203.7 | 397.6 | -0.34194 | 630.6 | 0 | 568.6 | 0 | 506.6 | 0 | 444.6 | 0 | 382.6 | 0 | 320.6 | 0 | 258.6 | 0 | 1 | 0 | 0 | 0 | 0 | 0 | 0 | 0 | 0 | 0 | 0 | 0 | 0 | 0 | 0 | 85 | 31 | 22 | 754.0696 | 24.3248 | 1468173.53 | 2988.6145 | 96.4069 | 511245.8941 | 77080.9127 | 2486.4811 | 3503.6779 | 2573507.8925 | 3626306.5757
2017-02-01 | 2017 | 36607845 | 2395541.4292 | 39003386.4292 | 60440 | 13349253 | 5341 | 805991.7163 | 14155244.7163 | 68237493 | 3381552.6665 | 71619045.6665 | 187278 | 999 | 990953.3 | 2623.4 | 17184 | 260089 | 24 | 562 | 713254.1 | 7060.7 | 3230.3 | 398.6 | 6996 | 3206.5 | 396.1 | 1.1714 | 527.2 | 0 | 471.2 | 0 | 415.2 | 0 | 359.2 | 0 | 303.2 | 0 | 247.7 | 0.5 | 193.8 | 2.6 | 0 | 1 | 0 | 0 | 0 | 0 | 0 | 0 | 0 | 0 | 0 | 0 | 0 | 0 | 0 | 86 | 28 | 19 | 645.3241 | 23.0473 | 1392978.0868 | 2650.2986 | 94.6535 | 505544.4542 | 71690.7364 | 2560.3834 | 3773.1967 | 2557823.0595 | 3769423.4561
2017-03-01 | 2017 | 38263912 | 2395541.4292 | 40659453.4292 | 60475 | 14302608 | 5342 | 805991.7163 | 15108599.7163 | 75471623 | 3381552.6665 | 78853175.6665 | 182686 | 1000 | 977923.9 | 2623.4 | 17184 | 261919 | 24 | 562 | 713254.1 | 7074.2 | 3247.6 | 402 | 6972 | 3204.7 | 396.5 | 0.54194 | 603.2 | 0 | 541.2 | 0 | 479.2 | 0 | 417.2 | 0 | 355.2 | 0 | 293.4 | 0.2 | 234.7 | 3.5 | 0 | 0 | 1 | 0 | 0 | 0 | 0 | 0 | 0 | 0 | 0 | 0 | 1 | 0 | 1 | 87 | 31 | 23 | 672.3349 | 21.6882 | 1311595.2719 | 2828.2665 | 91.2344 | 487374.1844 | 78853.1757 | 2543.6508 | 3428.3989 | 2543650.828 | 3428398.942
2017-04-01 | 2017 | 33970409 | 2395541.4292 | 36365950.4292 | 60471 | 12843245 | 5344 | 805991.7163 | 13649236.7163 | 68114633 | 3381552.6665 | 71496185.6665 | 189895 | 1000 | 829657.1 | 2623.4 | 17184 | 259900 | 24 | 562 | 713254.1 | 7074.8 | 3257.7 | 411 | 6982.8 | 3222.4 | 406.8 | 8.93 | 332.1 | 0 | 272.1 | 0 | 213 | 0.9 | 156.8 | 4.7 | 107.1 | 15 | 65.8 | 33.7 | 29.5 | 57.4 | 0 | 0 | 0 | 1 | 0 | 0 | 0 | 0 | 0 | 0 | 0 | 0 | 1 | 0 | 1 | 88 | 30 | 19 | 601.3784 | 20.0459 | 1212198.3476 | 2554.1236 | 85.1375 | 454974.5572 | 71496.1857 | 2383.2062 | 3762.9571 | 2383206.1889 | 3762957.1403
2017-05-01 | 2017 | 36857170 | 2395541.4292 | 39252711.4292 | 60529 | 13045355 | 5341 | 805991.7163 | 13851346.7163 | 72074085 | 3381552.6665 | 75455637.6665 | 187094 | 997 | 755282.8 | 2623.4 | 17184 | 260353 | 24 | 561 | 713254.1 | 7080.7 | 3266.8 | 416.7 | 7047.4 | 3255.9 | 414.8 | 11.7839 | 258.6 | 3.9 | 200.5 | 7.8 | 148 | 17.3 | 98.6 | 29.9 | 57.9 | 51.2 | 25.7 | 81 | 6.8 | 124.1 | 0 | 0 | 0 | 0 | 1 | 0 | 0 | 0 | 0 | 0 | 0 | 0 | 1 | 0 | 1 | 89 | 31 | 22 | 648.4943 | 20.9192 | 1266216.4977 | 2593.3995 | 83.658 | 446817.636 | 75682.6857 | 2441.377 | 3440.1221 | 2434052.828 | 3429801.7121
2017-06-01 | 2017 | 45233408 | 2395541.4292 | 47628949.4292 | 60518 | 13634874 | 5339 | 805991.7163 | 14440865.7163 | 75251236 | 3381552.6665 | 78632788.6665 | 201444 | 1001 | 681040 | 2623.4 | 17184 | 259791 | 24 | 561 | 713254.1 | 7085.4 | 3268.7 | 417.8 | 7129.6 | 3289.1 | 419.3 | 19.3033 | 57.4 | 36.5 | 29.3 | 68.4 | 8.9 | 108 | 0 | 159.1 | 0 | 219.1 | 0 | 279.1 | 0 | 339.1 | 0 | 0 | 0 | 0 | 0 | 1 | 0 | 0 | 0 | 0 | 0 | 0 | 0 | 0 | 0 | 90 | 30 | 22 | 787.0212 | 26.234 | 1587631.6476 | 2704.7885 | 90.1596 | 481362.1905 | 78554.2344 | 2618.4745 | 3570.647 | 2621092.9555 | 3574217.6667
2017-07-01 | 2017 | 53399843 | 2395541.4292 | 55795384.4292 | 60509 | 14948502 | 5337 | 805991.7163 | 15754493.7163 | 79040629 | 3381552.6665 | 82422181.6665 | 210283 | 1001 | 731410 | 2623.4 | 17184 | 260353 | 24 | 561 | 713254.1 | 7099.9 | 3270 | 421.3 | 7195 | 3308.7 | 422.9 | 21.6613 | 5.4 | 56.9 | 0 | 113.5 | 0 | 175.5 | 0 | 237.5 | 0 | 299.5 | 0 | 361.5 | 0 | 423.5 | 0 | 0 | 0 | 0 | 0 | 0 | 1 | 0 | 0 | 0 | 0 | 0 | 0 | 0 | 0 | 91 | 31 | 20 | 922.1006 | 29.7452 | 1799851.1106 | 2951.9381 | 95.2238 | 508209.4747 | 82339.8418 | 2656.1239 | 4116.9921 | 2658780.0538 | 4121109.0833
2017-08-01 | 2017 | 50059809 | 2395541.4292 | 52455350.4292 | 60503 | 14562677 | 5344 | 805991.7163 | 15368668.7163 | 78939288 | 3381552.6665 | 82320840.6665 | 205394 | 1002 | 822705 | 2623.4 | 17184 | 260072 | 24 | 561 | 713254.1 | 7121.3 | 3278.6 | 427.8 | 7213.7 | 3315.2 | 429.1 | 20.5226 | 26.6 | 42.8 | 7.2 | 85.4 | 0 | 140.2 | 0 | 202.2 | 0 | 264.2 | 0 | 326.2 | 0 | 388.2 | 0 | 0 | 0 | 0 | 0 | 0 | 0 | 1 | 0 | 0 | 0 | 0 | 0 | 0 | 0 | 92 | 31 | 22 | 866.9876 | 27.9673 | 1692108.0784 | 2875.8736 | 92.7701 | 495763.507 | 82156.5276 | 2650.2106 | 3734.3876 | 2655510.9892 | 3741856.3939
2017-09-01 | 2017 | 43473772 | 2395541.4292 | 45869313.4292 | 60533 | 13593689 | 5350 | 805991.7163 | 14399680.7163 | 74885800 | 3381552.6665 | 78267352.6665 | 210407 | 1001 | 908096.9 | 2623.4 | 17184 | 260483 | 24 | 561 | 713254.1 | 7150.1 | 3297.7 | 432.9 | 7197 | 3313.7 | 432.4 | 18.61 | 72.2 | 30.5 | 41.7 | 60 | 18.6 | 96.9 | 4.1 | 142.4 | 1 | 199.3 | 0 | 258.3 | 0 | 318.3 | 0 | 0 | 0 | 0 | 0 | 0 | 0 | 0 | 1 | 0 | 0 | 0 | 0 | 1 | 1 | 93 | 30 | 20 | 757.7571 | 25.2586 | 1528977.1143 | 2691.5291 | 89.7176 | 479989.3572 | 78189.1635 | 2606.3055 | 3909.4582 | 2608911.7555 | 3913367.6333
2017-10-01 | 2017 | 38846178 | 2395541.4292 | 41241719.4292 | 60537 | 13303779 | 5350 | 805991.7163 | 14109770.7163 | 73030053 | 3381552.6665 | 76411605.6665 | 214277 | 1002 | 1058156.9 | 2526 | 17184 | 261070 | 24 | 563 | 713254.1 | 7170.5 | 3320.8 | 430.7 | 7193.7 | 3320.5 | 430.3 | 14.6581 | 167.8 | 2.2 | 113.3 | 9.7 | 75.2 | 33.6 | 47.5 | 67.9 | 26.3 | 108.7 | 12.3 | 156.7 | 2.1 | 208.5 | 0 | 0 | 0 | 0 | 0 | 0 | 0 | 0 | 0 | 1 | 0 | 0 | 0 | 1 | 1 | 94 | 31 | 21 | 681.2647 | 21.9763 | 1330378.0461 | 2637.3403 | 85.0755 | 455153.8941 | 76259.0875 | 2459.9706 | 3631.3851 | 2464890.5054 | 3638647.8889
2017-11-01 | 2017 | 36790700 | 2395541.4292 | 39186241.4292 | 60558 | 13353063 | 5353 | 805991.7163 | 14159054.7163 | 71461391 | 3381552.6665 | 74842943.6665 | 211293 | 1003 | 1125753.3 | 2285.9 | 17184 | 260852 | 24 | 563 | 713254.1 | 7189.6 | 3335.4 | 426.2 | 7194.2 | 3326.2 | 426.2 | 5.07 | 447.9 | 0 | 387.9 | 0 | 327.9 | 0 | 267.9 | 0 | 208.1 | 0.2 | 151.8 | 3.9 | 99 | 11.1 | 0 | 0 | 0 | 0 | 0 | 0 | 0 | 0 | 0 | 0 | 1 | 0 | 0 | 1 | 1 | 95 | 30 | 22 | 647.0861 | 21.5695 | 1306208.0476 | 2645.0691 | 88.169 | 471968.4905 | 74619.0864 | 2487.3029 | 3391.7767 | 2494764.7889 | 3401951.9848
2017-12-01 | 2017 | 44807567 | 2395541.4292 | 47203108.4292 | 60594 | 14914509 | 5356 | 805991.7163 | 15720500.7163 | 72692802 | 3381552.6665 | 76074354.6665 | 174819 | 1003 | 1217354.1 | 2029.3 | 17184 | 264173 | 24 | 564 | 713254.1 | 7203.1 | 3352.3 | 421.4 | 7213.4 | 3351 | 423.3 | -2.9419 | 711.2 | 0 | 649.2 | 0 | 587.2 | 0 | 525.2 | 0 | 463.2 | 0 | 401.2 | 0 | 339.2 | 0 | 0 | 0 | 0 | 0 | 0 | 0 | 0 | 0 | 0 | 0 | 0 | 1 | 0 | 0 | 0 | 96 | 31 | 19 | 779.0063 | 25.1292 | 1522680.9171 | 2935.1196 | 94.6813 | 507112.9263 | 75846.8142 | 2446.6714 | 3991.9376 | 2454011.4409 | 4003913.4035
2018-01-01 | 2018 | 45520102 | 3038147.2214 | 48558249.2214 | 60779 | 15643746 | 5365 | 1010612.3673 | 16654358.3673 | 77544300 | 3957126.6568 | 81501426.6568 | 193600 | 1002 | 867512.8 | 1915.2 | 17184 | 262149 | 24 | 564 | 730276.2 | 7199.8 | 3357.1 | 420.4 | 7172.6 | 3347.1 | 420.7 | -3.9452 | 742.3 | 0 | 680.3 | 0 | 618.3 | 0 | 556.3 | 0 | 494.3 | 0 | 432.5 | 0.2 | 372.5 | 2.2 | 1 | 0 | 0 | 0 | 0 | 0 | 0 | 0 | 0 | 0 | 0 | 0 | 0 | 0 | 0 | 97 | 31 | 22 | 798.9314 | 25.772 | 1566395.1362 | 3104.2606 | 100.1374 | 537237.3667 | 81338.7492 | 2623.8306 | 3697.2159 | 2629078.2793 | 3704610.3026
2018-02-01 | 2018 | 37446591 | 3038147.2214 | 40484738.2214 | 60797 | 13639150 | 5367 | 1010612.3673 | 14649762.3673 | 68432722 | 3957126.6568 | 72389848.6568 | 189385 | 1004 | 668680.3 | 1770.2 | 17184 | 261046 | 24 | 564 | 730276.2 | 7189.2 | 3356.1 | 415.9 | 7125.8 | 3334.6 | 413.8 | -0.28929 | 568.1 | 0 | 512.1 | 0 | 456.1 | 0 | 400.1 | 0 | 344.1 | 0 | 288.5 | 0.4 | 235.5 | 3.4 | 0 | 1 | 0 | 0 | 0 | 0 | 0 | 0 | 0 | 0 | 0 | 0 | 0 | 0 | 0 | 98 | 28 | 19 | 665.9003 | 23.7822 | 1445883.5079 | 2729.5998 | 97.4857 | 523205.7988 | 72101.4429 | 2575.0515 | 3794.8128 | 2585351.7377 | 3809992.0346
2018-03-01 | 2018 | 38782369 | 3038147.2214 | 41820516.2214 | 60798 | 14498535 | 5382 | 1010612.3673 | 15509147.3673 | 73851189 | 3957126.6568 | 77808315.6568 | 187159 | 1008 | 606508.2 | 1627 | 17184 | 262882 | 24 | 564 | 730276.2 | 7185 | 3345.3 | 413.4 | 7082.3 | 3305.7 | 407.7 | 0.77742 | 595.9 | 0 | 533.9 | 0 | 471.9 | 0 | 409.9 | 0 | 347.9 | 0 | 285.9 | 0 | 223.9 | 0 | 0 | 0 | 1 | 0 | 0 | 0 | 0 | 0 | 0 | 0 | 0 | 0 | 1 | 0 | 1 | 99 | 31 | 21 | 687.8601 | 22.189 | 1349048.9104 | 2881.6699 | 92.9571 | 500295.0764 | 77190.7893 | 2490.0255 | 3675.7519 | 2509945.6663 | 3705157.8884
2018-04-01 | 2018 | 35825905 | 3038147.2214 | 38864052.2214 | 60792 | 13441312 | 5377 | 1010612.3673 | 14451924.3673 | 70289177 | 3957126.6568 | 74246303.6568 | 184065 | 1006 | 479278.6 | 1515.5 | 17184 | 260891 | 24 | 564 | 730276.2 | 7198.2 | 3338.5 | 410 | 7108.4 | 3307.1 | 403.8 | 4.0233 | 479.3 | 0 | 419.3 | 0 | 359.3 | 0 | 299.3 | 0 | 239.3 | 0 | 180.8 | 1.5 | 127.5 | 8.2 | 0 | 0 | 0 | 1 | 0 | 0 | 0 | 0 | 0 | 0 | 0 | 0 | 1 | 0 | 1 | 100 | 30 | 21 | 639.2955 | 21.3099 | 1295468.4074 | 2687.73 | 89.591 | 481730.8122 | 73803.4828 | 2460.1161 | 3514.4516 | 2474876.7886 | 3535538.2694
2018-05-01 | 2018 | 38850335 | 3038147.2214 | 41888482.2214 | 60822 | 13796645 | 5371 | 1010612.3673 | 14807257.3673 | 72846017 | 3957126.6568 | 76803143.6568 | 187517 | 1008 | 435165 | 1511.5 | 17184 | 261428 | 24 | 564 | 730276.2 | 7208.1 | 3335 | 412.2 | 7174.7 | 3326.5 | 408.1 | 14.7903 | 173.8 | 12.3 | 127.7 | 28.2 | 86 | 48.5 | 50.5 | 75 | 25.2 | 111.7 | 6.9 | 155.4 | 0.7 | 211.2 | 0 | 0 | 0 | 0 | 1 | 0 | 0 | 0 | 0 | 0 | 0 | 0 | 1 | 0 | 1 | 101 | 31 | 22 | 688.7061 | 22.2163 | 1351241.362 | 2756.8902 | 88.9319 | 477653.4635 | 76193.5949 | 2457.8579 | 3463.3452 | 2477520.7631 | 3491051.9844
2018-06-01 | 2018 | 49699411 | 3038147.2214 | 52737558.2214 | 60920 | 14595194 | 5437 | 1010612.3673 | 15605806.3673 | 74459387 | 3957126.6568 | 78416513.6568 | 205707 | 970 | 392256 | 1511 | 17184 | 260815 | 24 | 564 | 730276.2 | 7224.1 | 3341.9 | 414.9 | 7269.2 | 3363.4 | 414.3 | 19.03 | 64.6 | 35.5 | 26.9 | 57.8 | 5 | 95.9 | 0.6 | 151.5 | 0 | 210.9 | 0 | 270.9 | 0 | 330.9 | 0 | 0 | 0 | 0 | 0 | 1 | 0 | 0 | 0 | 0 | 0 | 0 | 0 | 0 | 0 | 102 | 30 | 21 | 865.6855 | 28.8562 | 1757918.6074 | 2870.2973 | 95.6766 | 520193.5456 | 80841.7667 | 2694.7256 | 3849.6079 | 2613883.7886 | 3734119.6979
2018-07-01 | 2018 | 62470256 | 3038147.2214 | 65508403.2214 | 60944 | 16326498 | 5443 | 1010612.3673 | 17337110.3673 | 79813563 | 3957126.6568 | 83770689.6568 | 212958 | 970 | 418842.3 | 1502.3 | 17184 | 261377 | 24 | 563 | 730276.2 | 7258.6 | 3357.7 | 416.4 | 7352.5 | 3397.6 | 418.9 | 23.2968 | 0.5 | 102.7 | 0 | 164.2 | 0 | 226.2 | 0 | 288.2 | 0 | 350.2 | 0 | 412.2 | 0 | 474.2 | 0 | 0 | 0 | 0 | 0 | 0 | 1 | 0 | 0 | 0 | 0 | 0 | 0 | 0 | 0 | 103 | 31 | 21 | 1074.895 | 34.674 | 2113174.2975 | 3185.2123 | 102.7488 | 559261.6248 | 86361.5357 | 2785.856 | 4112.4541 | 2702280.3115 | 3989080.4598
2018-08-01 | 2018 | 60684419 | 3038147.2214 | 63722566.2214 | 60940 | 16132239 | 5466 | 1010612.3673 | 17142851.3673 | 79970235 | 3957126.6568 | 83927361.6568 | 205769 | 970 | 468399.7 | 1493.6 | 17184 | 261095 | 24 | 563 | 730276.2 | 7264.8 | 3354.6 | 413.1 | 7356 | 3390.3 | 416.3 | 23.2839 | 5.8 | 107.6 | 1.3 | 165.1 | 0 | 225.8 | 0 | 287.8 | 0 | 349.8 | 0 | 411.8 | 0 | 473.8 | 0 | 0 | 0 | 0 | 0 | 0 | 0 | 1 | 0 | 0 | 0 | 0 | 0 | 0 | 0 | 104 | 31 | 22 | 1045.6608 | 33.731 | 2055566.6523 | 3136.2699 | 101.17 | 552995.2054 | 86523.0533 | 2791.0662 | 3932.8661 | 2707334.247 | 3814880.0753
2018-09-01 | 2018 | 48255985 | 3038147.2214 | 51294132.2214 | 60973 | 14295949 | 5466 | 1010612.3673 | 15306561.3673 | 72439191 | 3957126.6568 | 76396317.6568 | 206092 | 974 | 487042.4 | 1407 | 17184 | 260813 | 24 | 563 | 730276.2 | 7268.1 | 3347.2 | 411.2 | 7315.2 | 3361.9 | 412.4 | 19.4467 | 57.2 | 40.6 | 27.8 | 71.2 | 11.3 | 114.7 | 2 | 165.4 | 0 | 223.4 | 0 | 283.4 | 0 | 343.4 | 0 | 0 | 0 | 0 | 0 | 0 | 0 | 0 | 1 | 0 | 0 | 0 | 0 | 1 | 1 | 105 | 30 | 19 | 841.2598 | 28.042 | 1709804.4074 | 2800.3222 | 93.3441 | 510218.7122 | 78435.6444 | 2614.5215 | 4128.1918 | 2546543.9219 | 4020858.824
2018-10-01 | 2018 | 37999906 | 3038147.2214 | 41038053.2214 | 60992 | 13367196 | 5469 | 1010612.3673 | 14377808.3673 | 68627728 | 3957126.6568 | 72584854.6568 | 205563 | 972 | 541847.9 | 1343.3 | 17184 | 261271 | 24 | 563 | 730276.2 | 7253 | 3346.6 | 411.9 | 7274.4 | 3341.9 | 412.1 | 10.6452 | 295.5 | 5.5 | 237.5 | 9.5 | 182.2 | 16.2 | 132.7 | 28.7 | 88.2 | 46.2 | 50.2 | 70.2 | 20.6 | 102.6 | 0 | 0 | 0 | 0 | 0 | 0 | 0 | 0 | 0 | 1 | 0 | 0 | 0 | 1 | 1 | 106 | 31 | 22 | 672.8432 | 21.7046 | 1323808.1684 | 2628.9648 | 84.8053 | 463800.2699 | 74675.7764 | 2408.896 | 3394.3535 | 2341446.9244 | 3299311.5753
2018-11-01 | 2018 | 38116428 | 3038147.2214 | 41154575.2214 | 61031 | 13835360 | 5496 | 1010612.3673 | 14845972.3673 | 68344175 | 3957126.6568 | 72301301.6568 | 205844 | 972 | 565178.5 | 1317.1 | 17184 | 260703 | 24 | 562 | 730276.2 | 7273.5 | 3365.9 | 416 | 7279 | 3354.2 | 415.5 | 2.92 | 512.4 | 0 | 452.4 | 0 | 392.4 | 0 | 332.4 | 0 | 272.4 | 0 | 214.1 | 1.7 | 157.9 | 5.5 | 0 | 0 | 0 | 0 | 0 | 0 | 0 | 0 | 0 | 0 | 1 | 0 | 0 | 1 | 1 | 107 | 30 | 22 | 674.3225 | 22.4774 | 1371819.174 | 2701.2322 | 90.0411 | 494865.7456 | 74384.0552 | 2479.4685 | 3381.0934 | 2410043.3886 | 3286422.8026
2018-12-01 | 2018 | 43149882 | 3038147.2214 | 46188029.2214 | 61253 | 14685286 | 5494 | 1010612.3673 | 15695898.3673 | 67665402 | 3957126.6568 | 71622528.6568 | 169863 | 974 | 597310.9 | 1287.2 | 17184 | 264008 | 24 | 562 | 730276.2 | 7289.2 | 3382.8 | 419.2 | 7302.7 | 3380.9 | 420.7 | 1.3548 | 578 | 0 | 516 | 0 | 454 | 0 | 392 | 0 | 330 | 0 | 268 | 0 | 206 | 0 | 0 | 0 | 0 | 0 | 0 | 0 | 0 | 0 | 0 | 0 | 0 | 1 | 0 | 0 | 0 | 108 | 31 | 19 | 754.0533 | 24.3243 | 1489936.4265 | 2856.9163 | 92.1586 | 506319.3022 | 73534.4237 | 2372.0782 | 3870.2328 | 2310404.1502 | 3769606.7714
2019-01-01 | 2019 | 44752329 | 3193894.2267 | 47946223.2267 | 61267 | 15650151 | 5499 | 1180224.0661 | 16830375.0661 | 74411457 | 4390209.5678 | 78801666.5678 | 179535 | 974 | 583065.5 | 1287.2 | 17184 | 262538 | 24 | 559 | 744439.6 | 7315.7 | 3394.9 | 420.6 | 7293.3 | 3386.2 | 420.6 | -4.5806 | 762 | 0 | 700 | 0 | 638 | 0 | 576 | 0 | 514 | 0 | 452 | 0 | 390 | 0 | 1 | 0 | 0 | 0 | 0 | 0 | 0 | 0 | 0 | 0 | 0 | 0 | 0 | 0 | 0 | 109 | 31 | 22 | 782.5783 | 25.2445 | 1546652.3622 | 3060.6247 | 98.7298 | 542915.3247 | 80905.2018 | 2609.8452 | 3677.5092 | 2541989.2441 | 3581893.9349
2019-02-01 | 2019 | 39641060 | 3193894.2267 | 42834954.2267 | 61283 | 14388779 | 5507 | 1180224.0661 | 15569003.0661 | 66941377 | 4390209.5678 | 71331586.5678 | 190349 | 972 | 486224.5 | 1287.2 | 17184 | 261673 | 24 | 563 | 744439.6 | 7346.7 | 3412.3 | 421.7 | 7286.5 | 3393.3 | 419.8 | -2.4179 | 627.7 | 0 | 571.7 | 0 | 515.7 | 0 | 459.7 | 0 | 403.7 | 0 | 347.7 | 0 | 293.7 | 2 | 0 | 1 | 0 | 0 | 0 | 0 | 0 | 0 | 0 | 0 | 0 | 0 | 0 | 0 | 0 | 110 | 28 | 19 | 698.9696 | 24.9632 | 1529819.7938 | 2827.1297 | 100.9689 | 556035.8238 | 73386.4059 | 2620.9431 | 3862.4424 | 2547556.6631 | 3754294.0299
2019-03-01 | 2019 | 39959681 | 3193894.2267 | 43153575.2267 | 61278 | 15138621 | 5500 | 1180224.0661 | 16318845.0661 | 71747602 | 4390209.5678 | 76137811.5678 | 186476 | 972 | 479831.6 | 1287.2 | 17184 | 263490 | 24 | 563 | 744439.6 | 7371 | 3430.6 | 420.5 | 7268.2 | 3393.6 | 415.1 | 0.048387 | 618.5 | 0 | 556.5 | 0 | 494.5 | 0 | 432.5 | 0 | 370.5 | 0 | 308.5 | 0 | 246.6 | 0.1 | 0 | 0 | 1 | 0 | 0 | 0 | 0 | 0 | 0 | 0 | 0 | 0 | 1 | 0 | 1 | 111 | 31 | 22 | 704.2262 | 22.717 | 1392050.8138 | 2967.0627 | 95.7117 | 526414.357 | 78331.0819 | 2526.8091 | 3560.5037 | 2456058.4377 | 3460809.6167
2019-04-01 | 2019 | 34942768 | 3193894.2267 | 38136662.2267 | 61471 | 13349194 | 5496 | 1180224.0661 | 14529418.0661 | 65493567 | 4390209.5678 | 69883776.5678 | 182739 | 973 | 407082.6 | 1287.2 | 17184 | 261275 | 24 | 563 | 744439.6 | 7395.4 | 3447.9 | 417.5 | 7304.3 | 3418.2 | 411.2 | 6.27 | 411.9 | 0 | 351.9 | 0 | 291.9 | 0 | 231.9 | 0 | 173.3 | 1.4 | 116.7 | 4.8 | 71.4 | 19.5 | 0 | 0 | 0 | 1 | 0 | 0 | 0 | 0 | 0 | 0 | 0 | 0 | 1 | 0 | 1 | 112 | 30 | 21 | 620.4009 | 20.68 | 1271222.0742 | 2643.635 | 88.1212 | 484313.9355 | 71822.9975 | 2394.0999 | 3420.1427 | 2329459.2189 | 3327798.8842
2019-05-01 | 2019 | 35494086 | 3193894.2267 | 38687980.2267 | 61467 | 13091106 | 5489 | 1180224.0661 | 14271330.0661 | 66534124 | 4390209.5678 | 70924333.5678 | 180588 | 977 | 370589.6 | 1287.2 | 17184 | 261806 | 24 | 563 | 744439.6 | 7412.6 | 3461.7 | 415.7 | 7376.9 | 3452.9 | 411.2 | 11.0581 | 277.2 | 0 | 215.6 | 0.4 | 157.8 | 4.6 | 105.8 | 14.6 | 63.5 | 34.3 | 33.1 | 65.9 | 13.4 | 108.2 | 0 | 0 | 0 | 0 | 1 | 0 | 0 | 0 | 0 | 0 | 0 | 0 | 1 | 0 | 1 | 113 | 31 | 20 | 629.4106 | 20.3036 | 1247999.3622 | 2599.9873 | 83.8706 | 460365.486 | 72593.9955 | 2341.7418 | 3629.6998 | 2287881.728 | 3546216.6784
2019-06-01 | 2019 | 42615902 | 3193894.2267 | 45809796.2267 | 61472 | 13624072 | 5489 | 1180224.0661 | 14804296.0661 | 67552624 | 4390209.5678 | 71942833.5678 | 184356 | 982 | 334161.4 | 1287.2 | 17184 | 261241 | 24 | 561 | 744439.6 | 7430.3 | 3472.4 | 416.3 | 7472.1 | 3492.2 | 415.4 | 17.3067 | 96.9 | 16.1 | 54.9 | 34.1 | 22 | 61.2 | 4.4 | 103.6 | 0.2 | 159.4 | 0 | 219.2 | 0 | 279.2 | 0 | 0 | 0 | 0 | 0 | 1 | 0 | 0 | 0 | 0 | 0 | 0 | 0 | 0 | 0 | 114 | 30 | 22 | 745.214 | 24.8405 | 1526993.2076 | 2697.0844 | 89.9028 | 493476.5355 | 73261.5413 | 2442.0514 | 3330.0701 | 2398094.4523 | 3270128.7985
2019-07-01 | 2019 | 60513434 | 3193894.2267 | 63707328.2267 | 61470 | 16138863 | 5495 | 1180224.0661 | 17319087.0661 | 78868328 | 4390209.5678 | 83258537.5678 | 199980 | 982 | 358876.3 | 1287.2 | 17184 | 261806 | 24 | 561 | 744439.6 | 7432.9 | 3487.5 | 415.9 | 7524.4 | 3526.4 | 417.8 | 22.9226 | 1.4 | 92 | 0 | 152.6 | 0 | 214.6 | 0 | 276.6 | 0 | 338.6 | 0 | 400.6 | 0 | 462.6 | 0 | 0 | 0 | 0 | 0 | 0 | 1 | 0 | 0 | 0 | 0 | 0 | 0 | 0 | 0 | 115 | 31 | 22 | 1036.3971 | 33.4322 | 2055075.1041 | 3151.7902 | 101.6707 | 558680.2279 | 84784.6615 | 2734.9891 | 3853.8482 | 2685759.2764 | 3784478.9804
2019-08-01 | 2019 | 55597872 | 3193894.2267 | 58791766.2267 | 61464 | 15404829 | 5492 | 1180224.0661 | 16585053.0661 | 75469633 | 4390209.5678 | 79859842.5678 | 205692 | 983 | 403671.4 | 1287.2 | 17184 | 261523 | 24 | 561 | 744439.6 | 7449.6 | 3500.1 | 418.8 | 7540.9 | 3533.8 | 422.3 | 21.2677 | 10.7 | 50 | 1.4 | 102.7 | 0 | 163.3 | 0 | 225.3 | 0 | 287.3 | 0 | 349.3 | 0 | 411.3 | 0 | 0 | 0 | 0 | 0 | 0 | 0 | 1 | 0 | 0 | 0 | 0 | 0 | 0 | 0 | 116 | 31 | 20 | 956.5236 | 30.8556 | 1896508.588 | 3019.8567 | 97.4147 | 535001.7118 | 81240.9385 | 2620.6754 | 4062.0469 | 2576123.9538 | 3992992.1284
2019-09-01 | 2019 | 41652448 | 3193894.2267 | 44846342.2267 | 61464 | 13545211 | 5496 | 1180224.0661 | 14725435.0661 | 68830744 | 4390209.5678 | 73220953.5678 | 201400 | 981 | 445569.9 | 1287.2 | 17184 | 261241 | 24 | 561 | 744439.6 | 7478.3 | 3522.9 | 419.9 | 7535 | 3545.3 | 423.1 | 18.4533 | 58 | 11.6 | 21.8 | 35.4 | 5.1 | 78.7 | 0.3 | 133.9 | 0 | 193.6 | 0 | 253.6 | 0 | 313.6 | 0 | 0 | 0 | 0 | 0 | 0 | 0 | 0 | 1 | 0 | 0 | 0 | 0 | 1 | 1 | 117 | 30 | 21 | 729.6359 | 24.3212 | 1494878.0742 | 2679.3004 | 89.31 | 490847.8355 | 74639.0964 | 2487.9699 | 3554.2427 | 2440698.4523 | 3486712.0747
2019-10-01 | 2019 | 36759662 | 3193894.2267 | 39953556.2267 | 61500 | 12862432 | 5495 | 1180224.0661 | 14042656.0661 | 66661539 | 4390209.5678 | 71051748.5678 | 195686 | 980 | 519107 | 1287 | 17184 | 261806 | 24 | 561 | 744439.6 | 7504 | 3525.5 | 427.3 | 7538.5 | 3530.2 | 433.4 | 12.1258 | 247 | 2.9 | 187 | 4.9 | 128.5 | 8.4 | 74.1 | 16 | 32 | 35.9 | 10.4 | 76.3 | 0.3 | 128.2 | 0 | 0 | 0 | 0 | 0 | 0 | 0 | 0 | 0 | 1 | 0 | 0 | 0 | 1 | 1 | 118 | 31 | 21 | 649.6513 | 20.9565 | 1288824.3944 | 2555.5334 | 82.4366 | 452988.9054 | 72501.7843 | 2338.7672 | 3452.4659 | 2291991.8893 | 3383416.5985
2019-11-01 | 2019 | 37785130 | 3193894.2267 | 40979024.2267 | 61496 | 13334890 | 5456 | 1180224.0661 | 14515114.0661 | 67091476 | 4390209.5678 | 71481685.5678 | 196909 | 1020 | 552268 | 1287 | 17184 | 261241 | 24 | 561 | 744439.6 | 7517.3 | 3531.7 | 427.5 | 7530.1 | 3530.8 | 434.3 | 2.5333 | 524 | 0 | 464 | 0 | 404 | 0 | 344 | 0 | 284 | 0 | 224 | 0 | 165.8 | 1.8 | 0 | 0 | 0 | 0 | 0 | 0 | 0 | 0 | 0 | 0 | 1 | 0 | 0 | 1 | 1 | 119 | 30 | 21 | 666.3689 | 22.2123 | 1365967.4742 | 2660.3948 | 88.6798 | 483837.1355 | 70080.0839 | 2336.0028 | 3337.1469 | 2382722.8523 | 3403889.7889
2019-12-01 | 2019 | 42866511 | 3193894.2267 | 46060405.2267 | 61500 | 14175336 | 5460 | 1180224.0661 | 15355560.0661 | 67934124 | 4390209.5678 | 72324333.5678 | 171774 | 1022 | 597205.1 | 1287 | 17184 | 264551 | 24 | 561 | 744439.6 | 7525 | 3532 | 429.5 | 7535.2 | 3534.9 | 437.6 | 1.2129 | 582.4 | 0 | 520.4 | 0 | 458.4 | 0 | 396.4 | 0 | 334.4 | 0 | 272.4 | 0 | 210.4 | 0 | 0 | 0 | 0 | 0 | 0 | 0 | 0 | 0 | 0 | 0 | 0 | 1 | 0 | 0 | 0 | 120 | 31 | 21 | 748.9497 | 24.1597 | 1485819.5234 | 2812.3736 | 90.7217 | 495340.6473 | 70767.4497 | 2282.821 | 3369.8786 | 2333043.0183 | 3444015.8842
2020-01-01 | 2020 | 42516448 | 3162552.9639 | 45679000.9639 | 61510 | 14647166 | 5491 | 1225739.4544 | 15872905.4544 | 71089387 | 4650534.5548 | 75739921.5548 | 186004 | 1006 | 583415 | 1287 | 17184 | 262170 | 24 | 560 | [38 empty] | 31 |  | 742.6272 | 23.9557 | 1473516.1601 | 2890.7131 | 93.2488 | 512029.2082 | 75288.1924 | 2428.6514 | #DIV/0! | 2443223.276 | #DIV/0!
2020-02-01 | 2020 | 38488264 | 3162552.9639 | 41650816.9639 | 61517 | 13734811 | 5489 | 1225739.4544 | 14960550.4544 | 66026640 | 4650534.5548 | 70677174.5548 | 181813 | 996 | 504160 | 1287 | 17184 | 261630 | 24 | 560 | [38 empty] | 29 |  | 677.0619 | 23.347 | 1436235.0677 | 2725.5512 | 93.9845 | 515881.0502 | 70961.0186 | 2446.9317 | #DIV/0! | 2437143.9502 | #DIV/0!
2020-03-01 | 2020 | 39753999 | 3162552.9639 | 42916551.9639 | 61554 | 12984635 | 5500 | 1225739.4544 | 14210374.4544 | 65772926 | 4650534.5548 | 70423460.5548 | 176012 | 1008 | 481602 | 1287 | 17184 | 262824 | 24 | 560 | [38 empty] | 31 |  | 697.2179 | 22.4909 | 1384404.9021 | 2583.7044 | 83.3453 | 458399.1759 | 69864.5442 | 2253.695 | #DIV/0! | 2271724.534 | #DIV/0!
2020-04-01 | 2020 | 38131876 | 3162552.9639 | 41294428.9639 | 61567 | 10484278 | 5502 | 1225739.4544 | 11710017.4544 | 55975600 | 4650534.5548 | 60626134.5548 | 173194 | 1008 | 408912 | 1287 | 17184 | 261154 | 24 | 560 | [38 empty] | 30 |  | 670.7234 | 22.3574 | 1376480.9655 | 2128.3201 | 70.944 | 390333.9151 | 60144.9748 | 2004.8325 | #DIV/0! | 2020871.1518 | #DIV/0!
2020-05-01 | 2020 | 43261573 | 3162552.9639 | 46424125.9639 | 61593 | 10764776 | 5501 | 1225739.4544 | 11990515.4544 | 58847546 | 4650534.5548 | 63498080.5548 | 153016 | 1006 | 372302 | 1287 | 17184 | 261691 | 24 | 559 | [38 empty] | 31 |  | 753.7241 | 24.3137 | 1497552.4504 | 2179.6974 | 70.3128 | 386790.8211 | 63119.3644 | 2036.1085 | #DIV/0! | 2048325.1792 | #DIV/0!
2020-06-01 | 2020 | 55961410 | 3162552.9639 | 59123962.9639 | 61616 | 12508826 | 5504 | 1225739.4544 | 13734565.4544 | 65334774 | 4650534.5548 | 69985308.5548 | 179263 | 1005 | 335068 | 1287 | 17184 | 261017 | 24 | 559 | [38 empty] | 30 |  | 959.5554 | 31.9852 | 1970798.7655 | 2495.3789 | 83.1793 | 457818.8485 | 69637.1229 | 2321.2374 | #DIV/0! | 2332843.6185 | #DIV/0!
2020-07-01 | 2020 |  |  |  | 61659 |  | 5501 | [6 empty] | 1004 |  |  |  |  | 24 | [39 empty] | 31

## Economic (2020 Adj.)
Date | Year | GDP | Ont_FTEAdj | Ont_FTE | Tor_FTEAdj | Tor_FTE | Ham_FTEAdj | Ham_FTE | [9 empty] | No Covid | Date | Year | GDP | Ont_FTEAdj | Ont_FTE | Tor_FTEAdj | Tor_FTE | Ham_FTEAdj | Ham_FTE
2009-01-01 | 2009 | 591636.5 | 6541.6 | 6506.5 | 2842.1 | 2835.9 | 361.3 | 358.8 | Latest Figures as of August 20, 2020 | [9 empty] | 2009-01-01 | 2009 | 591636.5 | 6541.6 | 6506.5 | 2842.1 | 2835.9 | 361.3 | 358.8
2009-02-01 | 2009 | 591636.5 | 6506 | 6436.2 | 2838 | 2820.5 | 364.6 | 357.3 | Ontario | [9 empty] | 2009-02-01 | 2009 | 591636.5 | 6506 | 6436.2 | 2838 | 2820.5 | 364.6 | 357.3
2009-03-01 | 2009 | 591636.5 | 6466.8 | 6363.8 | 2839.9 | 2804.5 | 369.7 | 359.9 |  | BMO | TD | Scotia | RBC | CIBC | Average Used | Average |  |  | 2009-03-01 | 2009 | 591636.5 | 6466.8 | 6363.8 | 2839.9 | 2804.5 | 369.7 | 359.9
2009-04-01 | 2009 | 591636.5 | 6445.5 | 6359.6 | 2843.4 | 2816.6 | 374.2 | 366.2 | Report Date | 2020-06-11 | 2020-06-17 | 2020-08-04 | 2020-06-10 | [5 empty] | 2009-04-01 | 2009 | 591636.5 | 6445.5 | 6359.6 | 2843.4 | 2816.6 | 374.2 | 366.2
2009-05-01 | 2009 | 591636.5 | 6420.3 | 6382.1 | 2837.3 | 2824.5 | 376.7 | 374.5 | FTE | [9 empty] | 2009-05-01 | 2009 | 591636.5 | 6420.3 | 6382.1 | 2837.3 | 2824.5 | 376.7 | 374.5
2009-06-01 | 2009 | 591636.5 | 6393.2 | 6429.4 | 2810.4 | 2820.1 | 373.4 | 376.9 | 2019 | 2.9% | 2.9% | 2.9% | 2.9% |  | 2.9% | 2.9% |  |  | 2009-06-01 | 2009 | 591636.5 | 6393.2 | 6429.4 | 2810.4 | 2820.1 | 373.4 | 376.9
2009-07-01 | 2009 | 591636.5 | 6390.2 | 6467 | 2796.2 | 2818 | 370 | 375.1 | 2020 | -3.9% | -6% | -5.8% | -4.7% |  | -5.1% | -5.1% |  |  | 2009-07-01 | 2009 | 591636.5 | 6390.2 | 6467 | 2796.2 | 2818 | 370 | 375.1
2009-08-01 | 2009 | 591636.5 | 6401 | 6487.6 | 2791.5 | 2817 | 365.6 | 372.7 | 2021 | 5.6% | 5.9% | 6% | 5.4% |  | 5.725% | 5.725% |  |  | 2009-08-01 | 2009 | 591636.5 | 6401 | 6487.6 | 2791.5 | 2817 | 365.6 | 372.7
2009-09-01 | 2009 | 591636.5 | 6421.2 | 6470.2 | 2796.5 | 2808.4 | 367.1 | 371.5 | [10 empty] | 2009-09-01 | 2009 | 591636.5 | 6421.2 | 6470.2 | 2796.5 | 2808.4 | 367.1 | 371.5
2009-10-01 | 2009 | 591636.5 | 6438.2 | 6472.1 | 2803.9 | 2811.8 | 370.5 | 374.6 | GDP | 2020-06-11 | 2020-06-17 | 2020-08-04 | 2020-06-10 | [5 empty] | 2009-10-01 | 2009 | 591636.5 | 6438.2 | 6472.1 | 2803.9 | 2811.8 | 370.5 | 374.6
2009-11-01 | 2009 | 591636.5 | 6454 | 6465.6 | 2815.8 | 2817.5 | 373 | 373.5 | 2019 | 1.9% | 1.9% | 1.6% | 1.9% |  | 1.825% | 1.825% |  |  | 2009-11-01 | 2009 | 591636.5 | 6454 | 6465.6 | 2815.8 | 2817.5 | 373 | 373.5
2009-12-01 | 2009 | 591636.5 | 6458.5 | 6467.5 | 2823.8 | 2834.8 | 370.8 | 370.8 | 2020 | -6% | -6.2% | -6.4% | -5.8% |  | -6.1% | -6.1% |  |  | 2009-12-01 | 2009 | 591636.5 | 6458.5 | 6467.5 | 2823.8 | 2834.8 | 370.8 | 370.8
2010-01-01 | 2010 | 609770.3 | 6466.9 | 6434.5 | 2836.8 | 2831.9 | 368.4 | 365.5 | 2021 | 6% | 5.1% | 5.3% | 4.2% |  | 5.15% | 5.15% |  |  | 2010-01-01 | 2010 | 609770.3 | 6466.9 | 6434.5 | 2836.8 | 2831.9 | 368.4 | 365.5
2010-02-01 | 2010 | 609770.3 | 6471 | 6404.1 | 2842.3 | 2825.6 | 366.3 | 360.3 | [10 empty] | 2010-02-01 | 2010 | 609770.3 | 6471 | 6404.1 | 2842.3 | 2825.6 | 366.3 | 360.3
2010-03-01 | 2010 | 609770.3 | 6477.5 | 6377.2 | 2849.8 | 2813.8 | 367.5 | 359.4 | [10 empty] | 2010-03-01 | 2010 | 609770.3 | 6477.5 | 6377.2 | 2849.8 | 2813.8 | 367.5 | 359.4
2010-04-01 | 2010 | 609770.3 | 6485 | 6401.7 | 2844.4 | 2815.5 | 364.7 | 358.4 | Canada (used to adjust 2020 quarterly Canadian GDP Forecasts) | [9 empty] | 2010-04-01 | 2010 | 609770.3 | 6485 | 6401.7 | 2844.4 | 2815.5 | 364.7 | 358.4
2010-05-01 | 2010 | 609770.3 | 6506.8 | 6468.9 | 2847.5 | 2831.7 | 364.3 | 362.4 | FTE |  |  | 2020-04-17 | 2020-04-13 | [5 empty] | 2010-05-01 | 2010 | 609770.3 | 6506.8 | 6468.9 | 2847.5 | 2831.7 | 364.3 | 362.4
2010-06-01 | 2010 | 609770.3 | 6540.8 | 6578.9 | 2859.9 | 2867.7 | 367.2 | 370.1 | 2020 |  |  | -8.4% | [6 empty] | 2010-06-01 | 2010 | 609770.3 | 6540.8 | 6578.9 | 2859.9 | 2867.7 | 367.2 | 370.1
2010-07-01 | 2010 | 609770.3 | 6561 | 6640.9 | 2878.7 | 2899.6 | 372.2 | 375.7 | 2021 |  |  | 7.4% | [6 empty] | 2010-07-01 | 2010 | 609770.3 | 6561 | 6640.9 | 2878.7 | 2899.6 | 372.2 | 375.7
2010-08-01 | 2010 | 609770.3 | 6568.9 | 6662.6 | 2895.3 | 2928.4 | 377 | 379.1 | [10 empty] | 2010-08-01 | 2010 | 609770.3 | 6568.9 | 6662.6 | 2895.3 | 2928.4 | 377 | 379.1
2010-09-01 | 2010 | 609770.3 | 6556 | 6611.2 | 2891.8 | 2912 | 377.3 | 376.7 | GDP | 2020-05-15 |  | 2020-04-17 | 2020-04-13 | 2020-06-14 |  |  |  |  | 2010-09-01 | 2010 | 609770.3 | 6556 | 6611.2 | 2891.8 | 2912 | 377.3 | 376.7
2010-10-01 | 2010 | 609770.3 | 6551.6 | 6587.1 | 2893.7 | 2907.8 | 373.6 | 372.9 | 2020 | -6% |  | -9.1% | -4.9% | -6.2% |  |  |  |  | 2010-10-01 | 2010 | 609770.3 | 6551.6 | 6587.1 | 2893.7 | 2907.8 | 373.6 | 372.9
2010-11-01 | 2010 | 609770.3 | 6555.7 | 6566.6 | 2893.6 | 2895.2 | 372.3 | 371.5 | 2021 | 6% |  | 6.5% | 3.4% | 5.5% |  |  |  |  | 2010-11-01 | 2010 | 609770.3 | 6555.7 | 6566.6 | 2893.6 | 2895.2 | 372.3 | 371.5
2010-12-01 | 2010 | 609770.3 | 6578.3 | 6584.1 | 2918.5 | 2927.8 | 370.9 | 370.2 | [10 empty] | 2010-12-01 | 2010 | 609770.3 | 6578.3 | 6584.1 | 2918.5 | 2927.8 | 370.9 | 370.2
2011-01-01 | 2011 | 625936.9 | 6606.3 | 6571.2 | 2938.5 | 2934.1 | 372.1 | 369.4 | [10 empty] | 2011-01-01 | 2011 | 625936.9 | 6606.3 | 6571.2 | 2938.5 | 2934.1 | 372.1 | 369.4
2011-02-01 | 2011 | 625936.9 | 6619.5 | 6548.1 | 2947.4 | 2929.4 | 369.6 | 365.4 | [10 empty] | 2011-02-01 | 2011 | 625936.9 | 6619.5 | 6548.1 | 2947.4 | 2929.4 | 369.6 | 365.4
2011-03-01 | 2011 | 625936.9 | 6628.6 | 6523.7 | 2938.7 | 2901.9 | 369.8 | 363.6 | Data in this sheet is used to forecast July 2020 to Dec 2020 Consumption Only. It does not impact the test year forecast. | [5 empty] | (BMO Feb 12, 2020) |  |  |  | 2011-03-01 | 2011 | 625936.9 | 6628.6 | 6523.7 | 2938.7 | 2901.9 | 369.8 | 363.6
2011-04-01 | 2011 | 625936.9 | 6635.5 | 6550 | 2929.9 | 2898.7 | 372 | 367.1 | [6 empty] | No Covid |  |  |  | 2011-04-01 | 2011 | 625936.9 | 6635.5 | 6550 | 2929.9 | 2898.7 | 372 | 367.1
2011-05-01 | 2011 | 625936.9 | 6645.8 | 6612 | 2930.2 | 2912 | 375 | 374.6 | [6 empty] | FTE | GDP |  |  | 2011-05-01 | 2011 | 625936.9 | 6645.8 | 6612 | 2930.2 | 2912 | 375 | 374.6
2011-06-01 | 2011 | 625936.9 | 6662 | 6706.8 | 2934.9 | 2941 | 375.2 | 379.2 | [5 empty] | 2020 | 1.9% | 1.8% |  |  | 2011-06-01 | 2011 | 625936.9 | 6662 | 6706.8 | 2934.9 | 2941 | 375.2 | 379.2
2011-07-01 | 2011 | 625936.9 | 6665.8 | 6755.3 | 2928.1 | 2949.3 | 375.3 | 379.4 | [5 empty] | 2021 | 1.2% | 1.8% |  |  | 2011-07-01 | 2011 | 625936.9 | 6665.8 | 6755.3 | 2928.1 | 2949.3 | 375.3 | 379.4
2011-08-01 | 2011 | 625936.9 | 6677.5 | 6778 | 2922.7 | 2957.5 | 371.4 | 372.8 | [10 empty] | 2011-08-01 | 2011 | 625936.9 | 6677.5 | 6778 | 2922.7 | 2957.5 | 371.4 | 372.8
2011-09-01 | 2011 | 625936.9 | 6674.4 | 6734.6 | 2918.3 | 2940.6 | 372.6 | 371.1 | [10 empty] | 2011-09-01 | 2011 | 625936.9 | 6674.4 | 6734.6 | 2918.3 | 2940.6 | 372.6 | 371.1
2011-10-01 | 2011 | 625936.9 | 6668.1 | 6702.2 | 2912.1 | 2925.9 | 374.6 | 373.4 | [10 empty] | 2011-10-01 | 2011 | 625936.9 | 6668.1 | 6702.2 | 2912.1 | 2925.9 | 374.6 | 373.4
2011-11-01 | 2011 | 625936.9 | 6662.8 | 6669.4 | 2908.5 | 2909.9 | 383.7 | 381.7 | Quaterly Data |  |  | Scotia |  | CIBC |  |  |  |  | 2011-11-01 | 2011 | 625936.9 | 6662.8 | 6669.4 | 2908.5 | 2909.9 | 383.7 | 381.7
2011-12-01 | 2011 | 625936.9 | 6667.5 | 6668.3 | 2903 | 2910.1 | 387.6 | 386.4 |  |  |  | 2020-06-05 |  | 2020-06-16 | Average | GDP Adj | FTE ADJ |  | 2011-12-01 | 2011 | 625936.9 | 6667.5 | 6668.3 | 2903 | 2910.1 | 387.6 | 386.4
2012-01-01 | 2012 | 634944.3 | 6673.6 | 6635.9 | 2903.3 | 2898.2 | 390.1 | 387.2 | Canada |  |  | -6.6% |  | -6.2% | -6.4% |  |  |  | 2012-01-01 | 2012 | 634944.3 | 6673.6 | 6635.9 | 2903.3 | 2898.2 | 390.1 | 387.2
2012-02-01 | 2012 | 634944.3 | 6670.7 | 6598 | 2901.2 | 2881 | 388.4 | 385.8 | Q1 |  |  | -8.2% |  | -8.2% | -8.2% | -8.893% | -5.926% |  | 2012-02-01 | 2012 | 634944.3 | 6670.7 | 6598 | 2901.2 | 2881 | 388.4 | 385.8
2012-03-01 | 2012 | 634944.3 | 6674 | 6569.8 | 2907.4 | 2869.6 | 385 | 380.7 | Q2 |  |  | -40% |  | -42.1% | -41.05% | -19.5% | -23.26% |  | 2012-03-01 | 2012 | 634944.3 | 6674 | 6569.8 | 2907.4 | 2869.6 | 385 | 380.7
2012-04-01 | 2012 | 634944.3 | 6685.8 | 6603.3 | 2912.5 | 2883 | 382.5 | 378.9 | Q3 |  |  | 33.5% |  | 37.7% | 35.6% | 2.627% | 7.078% |  | 2012-04-01 | 2012 | 634944.3 | 6685.8 | 6603.3 | 2912.5 | 2883 | 382.5 | 378.9
2012-05-01 | 2012 | 634944.3 | 6690.1 | 6658.1 | 2917.9 | 2902.3 | 376.3 | 375.1 | Q4 |  |  | 12.6% |  | 7.1% | 9.85% | 3.283% | 4.925% |  | 2012-05-01 | 2012 | 634944.3 | 6690.1 | 6658.1 | 2917.9 | 2902.3 | 376.3 | 375.1
2012-06-01 | 2012 | 634944.3 | 6693.3 | 6737.2 | 2928.6 | 2937.8 | 371.5 | 373.8 | [10 empty] | 2012-06-01 | 2012 | 634944.3 | 6693.3 | 6737.2 | 2928.6 | 2937.8 | 371.5 | 373.8
2012-07-01 | 2012 | 634944.3 | 6694.6 | 6778.6 | 2949.2 | 2965.9 | 368.7 | 372.6 | Ontario | [5 empty] | 94.75% | 93.9% | 94.9% |  | 2012-07-01 | 2012 | 634944.3 | 6694.6 | 6778.6 | 2949.2 | 2965.9 | 368.7 | 372.6
2012-08-01 | 2012 | 634944.3 | 6703.3 | 6797.9 | 2968.4 | 2997.9 | 371.3 | 374.1 | Q1 | [5 empty] | 93.9% | 93.9% | 94.9% |  | 2012-08-01 | 2012 | 634944.3 | 6703.3 | 6797.9 | 2968.4 | 2997.9 | 371.3 | 374.1
2012-09-01 | 2012 | 634944.3 | 6707.4 | 6763.1 | 2985.6 | 3001.5 | 376.3 | 376.1 | Q2 | [5 empty] | -0.8538% |  |  |  | 2012-09-01 | 2012 | 634944.3 | 6707.4 | 6763.1 | 2985.6 | 3001.5 | 376.3 | 376.1
2012-10-01 | 2012 | 634944.3 | 6710 | 6740.9 | 3002.1 | 3012.7 | 377.5 | 375.9 | Q3 | [9 empty] | 2012-10-01 | 2012 | 634944.3 | 6710 | 6740.9 | 3002.1 | 3012.7 | 377.5 | 375.9
2012-11-01 | 2012 | 634944.3 | 6722.4 | 6727.4 | 3019.5 | 3019 | 377.9 | 373.6 | Q4 | [5 empty] | Adj. Factors | -0.18478 | -0.095778 |  | 2012-11-01 | 2012 | 634944.3 | 6722.4 | 6727.4 | 3019.5 | 3019 | 377.9 | 373.6
2012-12-01 | 2012 | 634944.3 | 6740.6 | 6740.2 | 3030.3 | 3033.6 | 378.6 | 375.8 | [6 empty] | (Adjustments made to fit March 2020 to June 2020 actual data) |  |  |  | 2012-12-01 | 2012 | 634944.3 | 6740.6 | 6740.2 | 3030.3 | 3033.6 | 378.6 | 375.8
2013-01-01 | 2013 | 643937 | 6758.8 | 6721.7 | 3038 | 3030.3 | 380.4 | 378.6 | [10 empty] | 2013-01-01 | 2013 | 643937 | 6758.8 | 6721.7 | 3038 | 3030.3 | 380.4 | 378.6
2013-02-01 | 2013 | 643937 | 6775.5 | 6702 | 3041.7 | 3018.2 | 381.8 | 382.7 | [10 empty] | 2013-02-01 | 2013 | 643937 | 6775.5 | 6702 | 3041.7 | 3018.2 | 381.8 | 382.7
2013-03-01 | 2013 | 643937 | 6781.1 | 6675.8 | 3045.3 | 3007 | 380.1 | 379.3 | [10 empty] | 2013-03-01 | 2013 | 643937 | 6781.1 | 6675.8 | 3045.3 | 3007 | 380.1 | 379.3
2013-04-01 | 2013 | 643937 | 6788.9 | 6703.7 | 3057 | 3026.3 | 377.1 | 375.4 | [10 empty] | 2013-04-01 | 2013 | 643937 | 6788.9 | 6703.7 | 3057 | 3026.3 | 377.1 | 375.4
2013-05-01 | 2013 | 643937 | 6801.1 | 6770.3 | 3073.7 | 3059.1 | 378.2 | 376.4 | [10 empty] | 2013-05-01 | 2013 | 643937 | 6801.1 | 6770.3 | 3073.7 | 3059.1 | 378.2 | 376.4
2013-06-01 | 2013 | 643937 | 6815.2 | 6861.8 | 3092.4 | 3103.8 | 376.8 | 378.6 | [10 empty] | 2013-06-01 | 2013 | 643937 | 6815.2 | 6861.8 | 3092.4 | 3103.8 | 376.8 | 378.6
2013-07-01 | 2013 | 643937 | 6826.2 | 6917.1 | 3100 | 3122.7 | 375.3 | 378.7 | [10 empty] | 2013-07-01 | 2013 | 643937 | 6826.2 | 6917.1 | 3100 | 3122.7 | 375.3 | 378.7
2013-08-01 | 2013 | 643937 | 6833.9 | 6934.7 | 3110.2 | 3145.2 | 364.2 | 368.3 | [10 empty] | 2013-08-01 | 2013 | 643937 | 6833.9 | 6934.7 | 3110.2 | 3145.2 | 364.2 | 368.3
2013-09-01 | 2013 | 643937 | 6843.3 | 6906.9 | 3116.8 | 3143.4 | 362.4 | 364.6 | [10 empty] | 2013-09-01 | 2013 | 643937 | 6843.3 | 6906.9 | 3116.8 | 3143.4 | 362.4 | 364.6
2013-10-01 | 2013 | 643937 | 6850.3 | 6889 | 3116 | 3136 | 363.6 | 366.5 | [10 empty] | 2013-10-01 | 2013 | 643937 | 6850.3 | 6889 | 3116 | 3136 | 363.6 | 366.5
2013-11-01 | 2013 | 643937 | 6854 | 6863.8 | 3113.4 | 3119.8 | 369.8 | 371.8 | [10 empty] | 2013-11-01 | 2013 | 643937 | 6854 | 6863.8 | 3113.4 | 3119.8 | 369.8 | 371.8
2013-12-01 | 2013 | 643937 | 6850.4 | 6849.3 | 3108.4 | 3114.3 | 373.6 | 376.6 | [10 empty] | 2013-12-01 | 2013 | 643937 | 6850.4 | 6849.3 | 3108.4 | 3114.3 | 373.6 | 376.6
2014-01-01 | 2014 | 659861.2 | 6848.3 | 6806.1 | 3105.1 | 3097 | 375.1 | 376.3 | [10 empty] | 2014-01-01 | 2014 | 659861.2 | 6848.3 | 6806.1 | 3105.1 | 3097 | 375.1 | 376.3
2014-02-01 | 2014 | 659861.2 | 6850 | 6772.3 | 3109.9 | 3085.6 | 379.9 | 382.3 | [10 empty] | 2014-02-01 | 2014 | 659861.2 | 6850 | 6772.3 | 3109.9 | 3085.6 | 379.9 | 382.3
2014-03-01 | 2014 | 659861.2 | 6856.4 | 6751.3 | 3115.2 | 3073.7 | 382.2 | 382.2 | [10 empty] | 2014-03-01 | 2014 | 659861.2 | 6856.4 | 6751.3 | 3115.2 | 3073.7 | 382.2 | 382.2
2014-04-01 | 2014 | 659861.2 | 6869.6 | 6785 | 3126.8 | 3095.4 | 383.2 | 382.5 | [10 empty] | 2014-04-01 | 2014 | 659861.2 | 6869.6 | 6785 | 3126.8 | 3095.4 | 383.2 | 382.5
2014-05-01 | 2014 | 659861.2 | 6870.6 | 6842.6 | 3114.3 | 3103 | 381.5 | 379.7 | [10 empty] | 2014-05-01 | 2014 | 659861.2 | 6870.6 | 6842.6 | 3114.3 | 3103 | 381.5 | 379.7
2014-06-01 | 2014 | 659861.2 | 6865.4 | 6912.9 | 3091.8 | 3107.5 | 382 | 383.3 | [10 empty] | 2014-06-01 | 2014 | 659861.2 | 6865.4 | 6912.9 | 3091.8 | 3107.5 | 382 | 383.3
2014-07-01 | 2014 | 659861.2 | 6864.4 | 6957.8 | 3067.1 | 3095.5 | 383.8 | 386.4 | [10 empty] | 2014-07-01 | 2014 | 659861.2 | 6864.4 | 6957.8 | 3067.1 | 3095.5 | 383.8 | 386.4
2014-08-01 | 2014 | 659861.2 | 6869.9 | 6969.7 | 3056.5 | 3094.2 | 385.2 | 388.9 | [10 empty] | 2014-08-01 | 2014 | 659861.2 | 6869.9 | 6969.7 | 3056.5 | 3094.2 | 385.2 | 388.9
2014-09-01 | 2014 | 659861.2 | 6884.5 | 6944.1 | 3058.5 | 3085.3 | 385.2 | 386.9 | [10 empty] | 2014-09-01 | 2014 | 659861.2 | 6884.5 | 6944.1 | 3058.5 | 3085.3 | 385.2 | 386.9
2014-10-01 | 2014 | 659861.2 | 6901.5 | 6936.6 | 3072.7 | 3089.4 | 385.1 | 387.2 | [10 empty] | 2014-10-01 | 2014 | 659861.2 | 6901.5 | 6936.6 | 3072.7 | 3089.4 | 385.1 | 387.2
2014-11-01 | 2014 | 659861.2 | 6907.5 | 6914.3 | 3082 | 3084.8 | 383 | 384.2 | [10 empty] | 2014-11-01 | 2014 | 659861.2 | 6907.5 | 6914.3 | 3082 | 3084.8 | 383 | 384.2
2014-12-01 | 2014 | 659861.2 | 6903.1 | 6903.2 | 3080.1 | 3082.8 | 380 | 382.5 | [10 empty] | 2014-12-01 | 2014 | 659861.2 | 6903.1 | 6903.2 | 3080.1 | 3082.8 | 380 | 382.5
2015-01-01 | 2015 | 677384 | 6885.7 | 6845.1 | 3076.8 | 3066.1 | 379.5 | 379.3 | [10 empty] | 2015-01-01 | 2015 | 677384 | 6885.7 | 6845.1 | 3076.8 | 3066.1 | 379.5 | 379.3
2015-02-01 | 2015 | 677384 | 6885.3 | 6810.3 | 3085.5 | 3057.4 | 378.6 | 376.2 | [10 empty] | 2015-02-01 | 2015 | 677384 | 6885.3 | 6810.3 | 3085.5 | 3057.4 | 378.6 | 376.2
2015-03-01 | 2015 | 677384 | 6892.1 | 6783.7 | 3108.7 | 3060.7 | 379.4 | 373.1 | [10 empty] | 2015-03-01 | 2015 | 677384 | 6892.1 | 6783.7 | 3108.7 | 3060.7 | 379.4 | 373.1
2015-04-01 | 2015 | 677384 | 6897.3 | 6805.6 | 3122.7 | 3086.6 | 379.6 | 374.7 | [10 empty] | 2015-04-01 | 2015 | 677384 | 6897.3 | 6805.6 | 3122.7 | 3086.6 | 379.6 | 374.7
2015-05-01 | 2015 | 677384 | 6906.5 | 6870.9 | 3142.3 | 3130.7 | 385 | 382.4 | [10 empty] | 2015-05-01 | 2015 | 677384 | 6906.5 | 6870.9 | 3142.3 | 3130.7 | 385 | 382.4
2015-06-01 | 2015 | 677384 | 6921.3 | 6965.8 | 3163.2 | 3182.8 | 387.9 | 389.3 | [10 empty] | 2015-06-01 | 2015 | 677384 | 6921.3 | 6965.8 | 3163.2 | 3182.8 | 387.9 | 389.3
2015-07-01 | 2015 | 677384 | 6941.2 | 7032.3 | 3194.9 | 3226.4 | 392.4 | 395.3 | [10 empty] | 2015-07-01 | 2015 | 677384 | 6941.2 | 7032.3 | 3194.9 | 3226.4 | 392.4 | 395.3
2015-08-01 | 2015 | 677384 | 6949.2 | 7045.7 | 3214.6 | 3251.2 | 392.6 | 397.2 | [10 empty] | 2015-08-01 | 2015 | 677384 | 6949.2 | 7045.7 | 3214.6 | 3251.2 | 392.6 | 397.2
2015-09-01 | 2015 | 677384 | 6941.1 | 6994.9 | 3220.3 | 3243.3 | 390.5 | 393.9 | [10 empty] | 2015-09-01 | 2015 | 677384 | 6941.1 | 6994.9 | 3220.3 | 3243.3 | 390.5 | 393.9
2015-10-01 | 2015 | 677384 | 6934.8 | 6969 | 3216.5 | 3229.5 | 385.6 | 388.2 | [10 empty] | 2015-10-01 | 2015 | 677384 | 6934.8 | 6969 | 3216.5 | 3229.5 | 385.6 | 388.2
2015-11-01 | 2015 | 677384 | 6928.3 | 6936.9 | 3211.5 | 3211.5 | 384.5 | 385.6 | [10 empty] | 2015-11-01 | 2015 | 677384 | 6928.3 | 6936.9 | 3211.5 | 3211.5 | 384.5 | 385.6
2015-12-01 | 2015 | 677384 | 6942.8 | 6948.2 | 3220.1 | 3220 | 383.7 | 385.4 | [10 empty] | 2015-12-01 | 2015 | 677384 | 6942.8 | 6948.2 | 3220.1 | 3220 | 383.7 | 385.4
2016-01-01 | 2016 | 692620.8 | 6957.7 | 6919.2 | 3227 | 3213.9 | 382.6 | 381.7 | [10 empty] | 2016-01-01 | 2016 | 692620.8 | 6957.7 | 6919.2 | 3227 | 3213.9 | 382.6 | 381.7
2016-02-01 | 2016 | 692620.8 | 6970.6 | 6896.8 | 3221.1 | 3193.2 | 384.2 | 380.8 | [10 empty] | 2016-02-01 | 2016 | 692620.8 | 6970.6 | 6896.8 | 3221.1 | 3193.2 | 384.2 | 380.8
2016-03-01 | 2016 | 692620.8 | 6978.1 | 6872.4 | 3210.6 | 3165.9 | 385.2 | 378.9 | [10 empty] | 2016-03-01 | 2016 | 692620.8 | 6978.1 | 6872.4 | 3210.6 | 3165.9 | 385.2 | 378.9
2016-04-01 | 2016 | 692620.8 | 6981.8 | 6890.3 | 3208.5 | 3172.5 | 387.9 | 383.7 | [10 empty] | 2016-04-01 | 2016 | 692620.8 | 6981.8 | 6890.3 | 3208.5 | 3172.5 | 387.9 | 383.7
2016-05-01 | 2016 | 692620.8 | 6994.4 | 6962.5 | 3217.7 | 3207.8 | 383.2 | 382.3 | [10 empty] | 2016-05-01 | 2016 | 692620.8 | 6994.4 | 6962.5 | 3217.7 | 3207.8 | 383.2 | 382.3
2016-06-01 | 2016 | 692620.8 | 7001.9 | 7047.3 | 3230.3 | 3251.8 | 382.1 | 384.6 | [10 empty] | 2016-06-01 | 2016 | 692620.8 | 7001.9 | 7047.3 | 3230.3 | 3251.8 | 382.1 | 384.6
2016-07-01 | 2016 | 692620.8 | 6995.7 | 7090.8 | 3229.4 | 3265.5 | 379.1 | 382.2 | [10 empty] | 2016-07-01 | 2016 | 692620.8 | 6995.7 | 7090.8 | 3229.4 | 3265.5 | 379.1 | 382.2
2016-08-01 | 2016 | 692620.8 | 6990.6 | 7083.3 | 3224.8 | 3263 | 379.5 | 380.6 | [10 empty] | 2016-08-01 | 2016 | 692620.8 | 6990.6 | 7083.3 | 3224.8 | 3263 | 379.5 | 380.6
2016-09-01 | 2016 | 692620.8 | 6988.9 | 7037 | 3216.9 | 3236.1 | 382.3 | 381.7 | [10 empty] | 2016-09-01 | 2016 | 692620.8 | 6988.9 | 7037 | 3216.9 | 3236.1 | 382.3 | 381.7
2016-10-01 | 2016 | 692620.8 | 7006.2 | 7033.4 | 3209.8 | 3217.5 | 386.2 | 384.6 | [10 empty] | 2016-10-01 | 2016 | 692620.8 | 7006.2 | 7033.4 | 3209.8 | 3217.5 | 386.2 | 384.6
2016-11-01 | 2016 | 692620.8 | 7018.5 | 7026.9 | 3207.3 | 3203.3 | 392.2 | 391.8 | [10 empty] | 2016-11-01 | 2016 | 692620.8 | 7018.5 | 7026.9 | 3207.3 | 3203.3 | 392.2 | 391.8
2016-12-01 | 2016 | 692620.8 | 7028.8 | 7041.6 | 3203.9 | 3206.3 | 397.1 | 398 | [10 empty] | 2016-12-01 | 2016 | 692620.8 | 7028.8 | 7041.6 | 3203.9 | 3206.3 | 397.1 | 398
2017-01-01 | 2017 | 713254.1 | 7045.6 | 7018.6 | 3213.3 | 3203.7 | 398.1 | 397.6 | [10 empty] | 2017-01-01 | 2017 | 713254.1 | 7045.6 | 7018.6 | 3213.3 | 3203.7 | 398.1 | 397.6
2017-02-01 | 2017 | 713254.1 | 7060.7 | 6996 | 3230.3 | 3206.5 | 398.6 | 396.1 | [10 empty] | 2017-02-01 | 2017 | 713254.1 | 7060.7 | 6996 | 3230.3 | 3206.5 | 398.6 | 396.1
2017-03-01 | 2017 | 713254.1 | 7074.2 | 6972 | 3247.6 | 3204.7 | 402 | 396.5 | [10 empty] | 2017-03-01 | 2017 | 713254.1 | 7074.2 | 6972 | 3247.6 | 3204.7 | 402 | 396.5
2017-04-01 | 2017 | 713254.1 | 7074.8 | 6982.8 | 3257.7 | 3222.4 | 411 | 406.8 | [10 empty] | 2017-04-01 | 2017 | 713254.1 | 7074.8 | 6982.8 | 3257.7 | 3222.4 | 411 | 406.8
2017-05-01 | 2017 | 713254.1 | 7080.7 | 7047.4 | 3266.8 | 3255.9 | 416.7 | 414.8 | [10 empty] | 2017-05-01 | 2017 | 713254.1 | 7080.7 | 7047.4 | 3266.8 | 3255.9 | 416.7 | 414.8
2017-06-01 | 2017 | 713254.1 | 7085.4 | 7129.6 | 3268.7 | 3289.1 | 417.8 | 419.3 | [10 empty] | 2017-06-01 | 2017 | 713254.1 | 7085.4 | 7129.6 | 3268.7 | 3289.1 | 417.8 | 419.3
2017-07-01 | 2017 | 713254.1 | 7099.9 | 7195 | 3270 | 3308.7 | 421.3 | 422.9 | [10 empty] | 2017-07-01 | 2017 | 713254.1 | 7099.9 | 7195 | 3270 | 3308.7 | 421.3 | 422.9
2017-08-01 | 2017 | 713254.1 | 7121.3 | 7213.7 | 3278.6 | 3315.2 | 427.8 | 429.1 | [10 empty] | 2017-08-01 | 2017 | 713254.1 | 7121.3 | 7213.7 | 3278.6 | 3315.2 | 427.8 | 429.1
2017-09-01 | 2017 | 713254.1 | 7150.1 | 7197 | 3297.7 | 3313.7 | 432.9 | 432.4 | [10 empty] | 2017-09-01 | 2017 | 713254.1 | 7150.1 | 7197 | 3297.7 | 3313.7 | 432.9 | 432.4
2017-10-01 | 2017 | 713254.1 | 7170.5 | 7193.7 | 3320.8 | 3320.5 | 430.7 | 430.3 | [10 empty] | 2017-10-01 | 2017 | 713254.1 | 7170.5 | 7193.7 | 3320.8 | 3320.5 | 430.7 | 430.3
2017-11-01 | 2017 | 713254.1 | 7189.6 | 7194.2 | 3335.4 | 3326.2 | 426.2 | 426.2 | [10 empty] | 2017-11-01 | 2017 | 713254.1 | 7189.6 | 7194.2 | 3335.4 | 3326.2 | 426.2 | 426.2
2017-12-01 | 2017 | 713254.1 | 7203.1 | 7213.4 | 3352.3 | 3351 | 421.4 | 423.3 | [10 empty] | 2017-12-01 | 2017 | 713254.1 | 7203.1 | 7213.4 | 3352.3 | 3351 | 421.4 | 423.3
2018-01-01 | 2018 | 730276.2 | 7199.8 | 7172.6 | 3357.1 | 3347.1 | 420.4 | 420.7 | [10 empty] | 2018-01-01 | 2018 | 730276.2 | 7199.8 | 7172.6 | 3357.1 | 3347.1 | 420.4 | 420.7
2018-02-01 | 2018 | 730276.2 | 7189.2 | 7125.8 | 3356.1 | 3334.6 | 415.9 | 413.8 | [10 empty] | 2018-02-01 | 2018 | 730276.2 | 7189.2 | 7125.8 | 3356.1 | 3334.6 | 415.9 | 413.8
2018-03-01 | 2018 | 730276.2 | 7185 | 7082.3 | 3345.3 | 3305.7 | 413.4 | 407.7 | [10 empty] | 2018-03-01 | 2018 | 730276.2 | 7185 | 7082.3 | 3345.3 | 3305.7 | 413.4 | 407.7
2018-04-01 | 2018 | 730276.2 | 7198.2 | 7108.4 | 3338.5 | 3307.1 | 410 | 403.8 | [10 empty] | 2018-04-01 | 2018 | 730276.2 | 7198.2 | 7108.4 | 3338.5 | 3307.1 | 410 | 403.8
2018-05-01 | 2018 | 730276.2 | 7208.1 | 7174.7 | 3335 | 3326.5 | 412.2 | 408.1 | [10 empty] | 2018-05-01 | 2018 | 730276.2 | 7208.1 | 7174.7 | 3335 | 3326.5 | 412.2 | 408.1
2018-06-01 | 2018 | 730276.2 | 7224.1 | 7269.2 | 3341.9 | 3363.4 | 414.9 | 414.3 | [10 empty] | 2018-06-01 | 2018 | 730276.2 | 7224.1 | 7269.2 | 3341.9 | 3363.4 | 414.9 | 414.3
2018-07-01 | 2018 | 730276.2 | 7258.6 | 7352.5 | 3357.7 | 3397.6 | 416.4 | 418.9 | [10 empty] | 2018-07-01 | 2018 | 730276.2 | 7258.6 | 7352.5 | 3357.7 | 3397.6 | 416.4 | 418.9
2018-08-01 | 2018 | 730276.2 | 7264.8 | 7356 | 3354.6 | 3390.3 | 413.1 | 416.3 | [10 empty] | 2018-08-01 | 2018 | 730276.2 | 7264.8 | 7356 | 3354.6 | 3390.3 | 413.1 | 416.3
2018-09-01 | 2018 | 730276.2 | 7268.1 | 7315.2 | 3347.2 | 3361.9 | 411.2 | 412.4 | [10 empty] | 2018-09-01 | 2018 | 730276.2 | 7268.1 | 7315.2 | 3347.2 | 3361.9 | 411.2 | 412.4
2018-10-01 | 2018 | 730276.2 | 7253 | 7274.4 | 3346.6 | 3341.9 | 411.9 | 412.1 | [10 empty] | 2018-10-01 | 2018 | 730276.2 | 7253 | 7274.4 | 3346.6 | 3341.9 | 411.9 | 412.1
2018-11-01 | 2018 | 730276.2 | 7273.5 | 7279 | 3365.9 | 3354.2 | 416 | 415.5 | [10 empty] | 2018-11-01 | 2018 | 730276.2 | 7273.5 | 7279 | 3365.9 | 3354.2 | 416 | 415.5
2018-12-01 | 2018 | 730276.2 | 7289.2 | 7302.7 | 3382.8 | 3380.9 | 419.2 | 420.7 | [10 empty] | 2018-12-01 | 2018 | 730276.2 | 7289.2 | 7302.7 | 3382.8 | 3380.9 | 419.2 | 420.7
2019-01-01 | 2019 | 744439.6 | 7315.7 | 7293.3 | 3394.9 | 3386.2 | 420.6 | 420.6 | [10 empty] | 2019-01-01 | 2019 | 744439.6 | 7315.7 | 7293.3 | 3394.9 | 3386.2 | 420.6 | 420.6
2019-02-01 | 2019 | 744439.6 | 7346.7 | 7286.5 | 3412.3 | 3393.3 | 421.7 | 419.8 | [10 empty] | 2019-02-01 | 2019 | 744439.6 | 7346.7 | 7286.5 | 3412.3 | 3393.3 | 421.7 | 419.8
2019-03-01 | 2019 | 744439.6 | 7371 | 7268.2 | 3430.6 | 3393.6 | 420.5 | 415.1 | [10 empty] | 2019-03-01 | 2019 | 744439.6 | 7371 | 7268.2 | 3430.6 | 3393.6 | 420.5 | 415.1
2019-04-01 | 2019 | 744439.6 | 7395.4 | 7304.3 | 3447.9 | 3418.2 | 417.5 | 411.2 | [10 empty] | 2019-04-01 | 2019 | 744439.6 | 7395.4 | 7304.3 | 3447.9 | 3418.2 | 417.5 | 411.2
2019-05-01 | 2019 | 744439.6 | 7412.6 | 7376.9 | 3461.7 | 3452.9 | 415.7 | 411.2 | [10 empty] | 2019-05-01 | 2019 | 744439.6 | 7412.6 | 7376.9 | 3461.7 | 3452.9 | 415.7 | 411.2
2019-06-01 | 2019 | 744439.6 | 7430.3 | 7472.1 | 3472.4 | 3492.2 | 416.3 | 415.4 | [10 empty] | 2019-06-01 | 2019 | 744439.6 | 7430.3 | 7472.1 | 3472.4 | 3492.2 | 416.3 | 415.4
2019-07-01 | 2019 | 744439.6 | 7432.9 | 7524.4 | 3487.5 | 3526.4 | 415.9 | 417.8 | [10 empty] | 2019-07-01 | 2019 | 744439.6 | 7432.9 | 7524.4 | 3487.5 | 3526.4 | 415.9 | 417.8
2019-08-01 | 2019 | 744439.6 | 7449.6 | 7540.9 | 3500.1 | 3533.8 | 418.8 | 422.3 | [10 empty] | 2019-08-01 | 2019 | 744439.6 | 7449.6 | 7540.9 | 3500.1 | 3533.8 | 418.8 | 422.3
2019-09-01 | 2019 | 744439.6 | 7478.3 | 7535 | 3522.9 | 3545.3 | 419.9 | 423.1 | [10 empty] | 2019-09-01 | 2019 | 744439.6 | 7478.3 | 7535 | 3522.9 | 3545.3 | 419.9 | 423.1
2019-10-01 | 2019 | 744439.6 | 7504 | 7538.5 | 3525.5 | 3530.2 | 427.3 | 433.4 |  |  |  |  | Quarterly forecasts w/ adjustments | [5 empty] | 2019-10-01 | 2019 | 744439.6 | 7504 | 7538.5 | 3525.5 | 3530.2 | 427.3 | 433.4
2019-11-01 | 2019 | 744439.6 | 7517.3 | 7530.1 | 3531.7 | 3530.8 | 427.5 | 434.3 | [10 empty] | 2019-11-01 | 2019 | 744439.6 | 7517.3 | 7530.1 | 3531.7 | 3530.8 | 427.5 | 434.3
2019-12-01 | 2019 | 744439.6 | 7525 | 7535.2 | 3532 | 3534.9 | 429.5 | 437.6 | GDP | Ont_FTEAdj | Ont_FTE | Tor_FTEAdj | Tor_FTE | Ham_FTEAdj | Ham_FTE | Tor_FTEAdj_GDPtrend |  |  | 2019-12-01 | 2019 | 744439.6 | 7525 | 7535.2 | 3532 | 3534.9 | 429.5 | 437.6
2020-01-01 | 2020 | 699028.7844 | 7542 | 7512.5 | 3555.9 | 3552.2 | 426.7 | 430.1 | 744439.6 | 7542 | 7512.5 | 3555.9 | 3552.2 | 426.7 | 430.1 | 3193.7204 |  |  | 2020-01-01 | 2020 | 757839.5128 | 7454.6983 | 7431.8727 | 3459.4031 | 3450.5378 | 428.5914 | 428.5914
2020-02-01 | 2020 | 699028.7844 | 7551.9 | 7488.9 | 3562.1 | 3548.8 | 427.9 | 427.9 | 744439.6 | 7551.9 | 7488.9 | 3562.1 | 3548.8 | 427.9 | 427.9 | 3210.0893 |  |  | 2020-02-01 | 2020 | 757839.5128 | 7486.2873 | 7424.9435 | 3477.1337 | 3457.7727 | 429.7123 | 427.7762
2020-03-01 | 2020 | 699028.7844 | 7421.9 | 7317 | 3489.5 | 3454.3 | 424 | 417 | 678238.0127 | 7421.9 | 7317 | 3489.5 | 3454.3 | 424 | 417 | 3227.3049 |  |  | 2020-03-01 | 2020 | 757839.5128 | 7511.049 | 7406.2958 | 3495.7814 | 3458.0784 | 428.4895 | 422.9869
2020-04-01 | 2020 | 699028.7844 | 7056.8 | 6968.7 | 3298.9 | 3268.1 | 407.4 | 399 | 599261.1287 | 7056.8 | 6968.7 | 3298.9 | 3268.1 | 407.4 | 399 | 2450.8246 |  |  | 2020-04-01 | 2020 | 757839.5128 | 7535.9126 | 7443.0817 | 3513.4101 | 3483.1458 | 425.4325 | 419.0128
2020-05-01 | 2020 | 699028.7844 | 6671.4 | 6632 | 3089.7 | 3077.6 | 382 | 374 | 599261.1287 | 6671.4 | 6632 | 3089.7 | 3077.6 | 382 | 374 | 2463.3859 |  |  | 2020-05-01 | 2020 | 757839.5128 | 7553.4394 | 7517.0611 | 3527.4723 | 3518.5051 | 423.5983 | 419.0128
2020-06-01 | 2020 | 699028.7844 | 6546.1 | 6583 | 3022.6 | 3040 | 371 | 368.4 | 599261.1287 | 6546.1 | 6583 | 3022.6 | 3040 | 371 | 368.4 | 2476.597 |  |  | 2020-06-01 | 2020 | 757839.5128 | 7571.4757 | 7614.0699 | 3538.3756 | 3558.5518 | 424.2097 | 423.2926
2020-07-01 | 2020 | 699028.7844 | 6700.8 | 6777 | 3082.3 | 3119.9 | 380.3 | 379.6 | 615006.4395 | 6700.8 | 6777 | 3082.3 | 3119.9 | 380.3 | 379.6 | 2624.2882 |  |  | 2020-07-01 | 2020 | 757839.5128 | 7574.1251 | 7667.3636 | 3553.7625 | 3593.4016 | 423.8021 | 425.7382
2020-08-01 | 2020 | 699028.7844 | 7069.6704 | 7156.3141 | 3321.5949 | 3353.5762 | 397.4412 | 400.7627 | 615006.4395 | 7143.5859 | 7101.3973 | 3308.3817 | 3295.4252 | 409.0371 | 400.4708 | 2637.7386 |  |  | 2020-08-01 | 2020 | 757839.5128 | 7591.1424 | 7684.1771 | 3566.6019 | 3600.9422 | 426.7572 | 430.3237
2020-09-01 | 2020 | 699028.7844 | 7096.9067 | 7150.715 | 3343.2321 | 3364.4897 | 398.4851 | 401.5219 | 615006.4395 | 7009.4175 | 7048.9292 | 3236.5325 | 3255.164 | 397.2585 | 394.4745 | 2651.8846 |  |  | 2020-09-01 | 2020 | 757839.5128 | 7620.3877 | 7678.165 | 3589.8351 | 3612.6607 | 427.8781 | 431.1389
2020-10-01 | 2020 | 699028.7844 | 7121.296 | 7154.0365 | 3345.6995 | 3350.1598 | 405.5077 | 411.2966 | 635199.151 | 7175.0668 | 7256.66 | 3300.4579 | 3340.7191 | 407.2167 | 406.4672 | 2753.5344 |  |  | 2020-10-01 | 2020 | 757839.5128 | 7646.576 | 7681.7315 | 3592.4845 | 3597.2738 | 435.4187 | 441.6346
2020-11-01 | 2020 | 699028.7844 | 7133.9177 | 7146.0649 | 3351.5833 | 3350.7292 | 405.6975 | 412.1507 | 635199.151 | 7495.4075 | 7451.1411 | 3471.3195 | 3457.7249 | 429.1821 | 420.194 | 2767.6472 |  |  | 2020-11-01 | 2020 | 757839.5128 | 7660.1287 | 7673.1719 | 3598.8023 | 3597.8852 | 435.6225 | 442.5517
2020-12-01 | 2020 | 699028.7844 | 7141.225 | 7150.9048 | 3351.868 | 3354.6201 | 407.5955 | 415.2824 | 635199.151 | 7354.6313 | 7396.0889 | 3395.9317 | 3415.4808 | 416.8235 | 413.9023 | 2782.49 |  |  | 2020-12-01 | 2020 | 757839.5128 | 7667.975 | 7678.3688 | 3599.108 | 3602.0631 | 437.6605 | 445.9144
2021-01-01 | 2021 | 735028.7668 | 7340.0631 | 7317.5885 | 3406.2059 | 3397.4769 | 422.0007 | 422.0007 | 735028.7668 | 7340.0631 | 7317.5885 | 3406.2059 | 3397.4769 | 422.0007 | 422.0007 | 3406.2059 |  |  | 2021-01-01 | 2021 | 771480.624 | 7544.1547 | 7521.0552 | 3500.9159 | 3491.9443 | 433.7345 | 433.7345
2021-02-01 | 2021 | 735028.7668 | 7371.1663 | 7310.7659 | 3423.6638 | 3404.6005 | 423.1044 | 421.198 | 735028.7668 | 7371.1663 | 7310.7659 | 3423.6638 | 3404.6005 | 423.1044 | 421.198 | 3423.6638 |  |  | 2021-02-01 | 2021 | 771480.624 | 7576.1227 | 7514.0428 | 3518.8593 | 3499.266 | 434.8688 | 432.9095
2021-03-01 | 2021 | 735028.7668 | 7395.5473 | 7292.4049 | 3442.0248 | 3404.9015 | 421.9004 | 416.4824 | 735028.7668 | 7395.5473 | 7292.4049 | 3442.0248 | 3404.9015 | 421.9004 | 416.4824 | 3442.0248 |  |  | 2021-03-01 | 2021 | 771480.624 | 7601.1816 | 7495.1713 | 3537.7308 | 3499.5753 | 433.6314 | 428.0627
2021-04-01 | 2021 | 735028.7668 | 7420.0285 | 7328.6251 | 3459.3824 | 3429.5835 | 418.8904 | 412.5694 | 735028.7668 | 7420.0285 | 7328.6251 | 3459.3824 | 3429.5835 | 418.8904 | 412.5694 | 3459.3824 |  |  | 2021-04-01 | 2021 | 771480.624 | 7626.3436 | 7532.3987 | 3555.571 | 3524.9435 | 430.5377 | 424.041
2021-05-01 | 2021 | 735028.7668 | 7437.2858 | 7401.4669 | 3473.2283 | 3464.399 | 417.0844 | 412.5694 | 735028.7668 | 7437.2858 | 7401.4669 | 3473.2283 | 3464.399 | 417.0844 | 412.5694 | 3473.2283 |  |  | 2021-05-01 | 2021 | 771480.624 | 7644.0807 | 7607.2658 | 3569.802 | 3560.7272 | 428.6815 | 424.041
2021-06-01 | 2021 | 735028.7668 | 7455.0448 | 7496.984 | 3483.964 | 3503.8299 | 417.6864 | 416.7834 | 735028.7668 | 7455.0448 | 7496.984 | 3483.964 | 3503.8299 | 417.6864 | 416.7834 | 3483.964 |  |  | 2021-06-01 | 2021 | 771480.624 | 7662.3334 | 7705.4387 | 3580.8361 | 3601.2544 | 429.3002 | 428.3721
2021-07-01 | 2021 | 735028.7668 | 7457.6534 | 7549.4581 | 3499.1142 | 3538.1438 | 417.2851 | 419.1914 | 735028.7668 | 7457.6534 | 7549.4581 | 3499.1142 | 3538.1438 | 417.2851 | 419.1914 | 3499.1142 |  |  | 2021-07-01 | 2021 | 771480.624 | 7665.0146 | 7759.372 | 3596.4076 | 3636.5224 | 428.8877 | 430.8471
2021-08-01 | 2021 | 735028.7668 | 7474.409 | 7566.0131 | 3511.7562 | 3545.5684 | 420.1947 | 423.7064 | 735028.7668 | 7474.409 | 7566.0131 | 3511.7562 | 3545.5684 | 420.1947 | 423.7064 | 3511.7562 |  |  | 2021-08-01 | 2021 | 771480.624 | 7682.2361 | 7776.3872 | 3609.4011 | 3644.1535 | 431.8783 | 435.4876
2021-09-01 | 2021 | 735028.7668 | 7503.2046 | 7560.0934 | 3534.6321 | 3557.1067 | 421.2984 | 424.509 | 735028.7668 | 7503.2046 | 7560.0934 | 3534.6321 | 3557.1067 | 421.2984 | 424.509 | 3534.6321 |  |  | 2021-09-01 | 2021 | 771480.624 | 7711.8324 | 7770.303 | 3632.9131 | 3656.0126 | 433.0126 | 436.3126
2021-10-01 | 2021 | 735028.7668 | 7528.9902 | 7563.6051 | 3537.2408 | 3541.9564 | 428.723 | 434.8433 | 735028.7668 | 7528.9902 | 7563.6051 | 3537.2408 | 3541.9564 | 428.723 | 434.8433 | 3537.2408 |  |  | 2021-10-01 | 2021 | 771480.624 | 7738.3349 | 7773.9123 | 3635.5943 | 3640.4411 | 440.6437 | 446.9342
2021-11-01 | 2021 | 735028.7668 | 7542.3345 | 7555.1771 | 3543.4614 | 3542.5584 | 428.9237 | 435.7463 | 735028.7668 | 7542.3345 | 7555.1771 | 3543.4614 | 3542.5584 | 428.9237 | 435.7463 | 3543.4614 |  |  | 2021-11-01 | 2021 | 771480.624 | 7752.0502 | 7765.25 | 3641.9879 | 3641.0598 | 440.85 | 447.8623
2021-12-01 | 2021 | 735028.7668 | 7550.0601 | 7560.2941 | 3543.7624 | 3546.6721 | 430.9303 | 439.0573 | 735028.7668 | 7550.0601 | 7560.2941 | 3543.7624 | 3546.6721 | 430.9303 | 439.0573 | 3543.7624 |  |  | 2021-12-01 | 2021 | 771480.624 | 7759.9907 | 7770.5092 | 3642.2973 | 3645.2879 | 442.9124 | 451.2654

## Weather
|  |  | MeanTemp | HDD20 | CDD20 | HDD18 | CDD18 | HDD16 | CDD16 | HDD14 | CDD14 | HDD12 | CDD12 | HDD10 | CDD10 | HDD8 | CDD8
1999-01-01 | 1999 | 1 | -4.6484 | 764.1 | 0 | 702.1 | 0 | 640.1 | 0 | 578.1 | 0 | 516.1 | 0 | 454.1 | 0 | 392.1 | 0
1999-02-01 | 1999 | 2 | -0.33929 | 569.5 | 0 | 513.5 | 0 | 457.5 | 0 | 401.5 | 0 | 345.5 | 0 | 289.5 | 0 | 233.5 | 0
1999-03-01 | 1999 | 3 | 1.2161 | 582.3 | 0 | 520.3 | 0 | 458.3 | 0 | 396.6 | 0.3 | 336.6 | 2.3 | 276.6 | 4.3 | 218.3 | 8 |  | HDD18 | Jan | Feb | Mar | Apr | May | June | July | August | Sept | Oct | Nov | Dec | HDD16 | Jan | Feb | Mar | Apr | May | June | July | August | Sept | Oct | Nov | Dec | HDD14 | Jan | Feb | Mar | Apr | May | June | July | August | Sept | Oct | Nov | Dec | HDD12 | Jan | Feb | Mar | Apr | May | June | July | August | Sept | Oct | Nov | Dec | HDD10 | Jan | Feb | Mar | Apr | May | June | July | August | Sept | Oct | Nov | Dec | HDD8 | Jan | Feb | Mar | Apr | May | June | July | August | Sept | Oct | Nov | Dec |  | HDD20 | Jan | Feb | Mar | Apr | May | June | July | August | Sept | Oct | Nov | Dec
1999-04-01 | 1999 | 4 | 7.7267 | 368.2 | 0 | 308.2 | 0 | 248.2 | 0 | 188.2 | 0 | 128.9 | 0.7 | 76.8 | 8.6 | 35.3 | 27.1 |  | 1999 | 702.1 | 513.5 | 520.3 | 308.2 | 129.4 | 27.9 | 0.1 | 6.1 | 34.4 | 229 | 336.05 | 525.6 | 1999 | 640.1 | 457.5 | 458.3 | 248.2 | 78.3 | 9.7 | 0 | 0.6 | 15 | 170.6 | 276.05 | 463.6 | 1999 | 578.1 | 401.5 | 396.6 | 188.2 | 36.8 | 1.5 | 0 | 0 | 5.1 | 115.3 | 217.95 | 401.6 | 1999 | 516.1 | 345.5 | 336.6 | 128.9 | 11.3 | 0 | 0 | 0 | 1 | 67.5 | 160.45 | 339.6 | 1999 | 454.1 | 289.5 | 276.6 | 76.8 | 0.2 | 0 | 0 | 0 | 0 | 32.2 | 110.55 | 280.7 | 1999 | 392.1 | 233.5 | 218.3 | 35.3 | 0 | 0 | 0 | 0 | 0 | 10.4 | 73.45 | 224.7 |  | 1999 | 764.1 | 569.5 | 582.3 | 368.2 | 182.6 | 57.4 | 4.6 | 26 | 68.8 | 290.8 | 396.05 | 587.6
1999-05-01 | 1999 | 5 | 14.3065 | 182.6 | 6.1 | 129.4 | 14.9 | 78.3 | 25.8 | 36.8 | 46.3 | 11.3 | 82.8 | 0.2 | 133.7 | 0 | 195.5 |  | 2000 | 676.5 | 565 | 410.1 | 346.2 | 154.5 | 45.8 | 3.3 | 6 | 83.1 | 191.8 | 390.9 | 721.6 | 2000 | 614.5 | 507 | 348.1 | 286.8 | 106.6 | 24.8 | 0 | 0.7 | 49.8 | 136.5 | 330.9 | 659.6 | 2000 | 552.5 | 449 | 286.1 | 228.8 | 63.9 | 11.1 | 0 | 0 | 27 | 87.1 | 271.2 | 597.6 | 2000 | 490.5 | 391 | 224.4 | 170.8 | 28.4 | 1.5 | 0 | 0 | 13.1 | 52.3 | 213.3 | 535.6 | 2000 | 428.5 | 333 | 166.1 | 117.6 | 9.8 | 0 | 0 | 0 | 5.3 | 27 | 159 | 473.6 | 2000 | 366.5 | 277.1 | 111.4 | 73.9 | 2.4 | 0 | 0 | 0 | 1.8 | 9.6 | 109.8 | 411.6 |  | 2000 | 738.5 | 623 | 472.1 | 406.2 | 206.5 | 82.5 | 21.8 | 19.9 | 123.9 | 250.7 | 450.9 | 783.6
1999-06-01 | 1999 | 6 | 19.3883 | 57.4 | 39.05 | 27.9 | 69.55 | 9.7 | 111.35 | 1.5 | 163.15 | 0 | 221.65 | 0 | 281.65 | 0 | 341.65 |  | 2001 | 641.3 | 547.9 | 544.8 | 318.8 | 149.7 | 35.4 | 6.5 | 0 | 56.9 | 202.4 | 289.1 | 464 | 2001 | 579.3 | 491.9 | 482.8 | 258.8 | 100.6 | 16.7 | 0.9 | 0 | 30.4 | 148.1 | 229.1 | 402 | 2001 | 517.3 | 435.9 | 420.8 | 201.6 | 55 | 5.7 | 0 | 0 | 13.4 | 102.9 | 170.4 | 341 | 2001 | 455.3 | 379.9 | 358.8 | 149.5 | 17.2 | 0.7 | 0 | 0 | 5.4 | 65.8 | 116.8 | 281 | 2001 | 393.3 | 323.9 | 296.8 | 103 | 2.6 | 0 | 0 | 0 | 1.2 | 37.3 | 69.1 | 222.3 | 2001 | 331.3 | 267.9 | 234.8 | 60 | 0 | 0 | 0 | 0 | 0 | 15.3 | 34 | 167.4 |  | 2001 | 703.3 | 603.9 | 606.8 | 378.8 | 206.5 | 64.7 | 31.5 | 3.6 | 100.8 | 261.9 | 349.1 | 526
1999-07-01 | 1999 | 7 | 23.9065 | 4.6 | 125.7 | 0.1 | 183.2 | 0 | 245.1 | 0 | 307.1 | 0 | 369.1 | 0 | 431.1 | 0 | 493.1 |  | 2002 | 526.6 | 504.5 | 511.2 | 325.8 | 227.7 | 47.5 | 1 | 0 | 13.8 | 246.3 | 399.6 | 569.4 | 2002 | 464.6 | 448.5 | 449.2 | 268.4 | 171.7 | 22.1 | 0 | 0 | 2.4 | 190.3 | 339.6 | 507.4 | 2002 | 402.6 | 392.5 | 387.2 | 216 | 117 | 9.9 | 0 | 0 | 0 | 140.5 | 280.7 | 445.4 | 2002 | 340.6 | 336.5 | 325.2 | 168 | 74.2 | 3.7 | 0 | 0 | 0 | 98.1 | 225.1 | 383.4 | 2002 | 278.6 | 280.5 | 263.2 | 120.1 | 40.6 | 0.2 | 0 | 0 | 0 | 62 | 172.4 | 321.4 | 2002 | 216.6 | 226.1 | 201.2 | 77.8 | 13.5 | 0 | 0 | 0 | 0 | 32 | 122 | 259.4 |  | 2002 | 588.6 | 560.5 | 573.2 | 383.8 | 285.6 | 81 | 6.1 | 10.2 | 34.3 | 302.3 | 459.6 | 631.4
1999-08-01 | 1999 | 8 | 20.171 | 26 | 31.3 | 6.1 | 73.4 | 0.6 | 129.9 | 0 | 191.3 | 0 | 253.3 | 0 | 315.3 | 0 | 377.3 |  | 2003 | 761 | 650 | 564.3 | 382.8 | 230.4 | 68.1 | 3.4 | 1.4 | 36.3 | 275.8 | 357 | 515.8 | 2003 | 699 | 594 | 502.3 | 326.2 | 169.4 | 37.8 | 0 | 0 | 15.1 | 213.8 | 297 | 453.8 | 2003 | 637 | 538 | 440.3 | 270.7 | 110.4 | 18.8 | 0 | 0 | 6.4 | 153 | 237 | 391.8 | 2003 | 575 | 482 | 378.3 | 216.7 | 61.2 | 4.9 | 0 | 0 | 1.8 | 99.2 | 178.2 | 329.8 | 2003 | 513 | 426 | 316.3 | 163.9 | 24.1 | 0.8 | 0 | 0 | 0 | 54 | 121.5 | 267.8 | 2003 | 451 | 370 | 258.1 | 118.2 | 6.3 | 0 | 0 | 0 | 0 | 20.6 | 72.7 | 206 |  | 2003 | 823 | 706 | 626.3 | 441.3 | 292.4 | 106.3 | 20.6 | 13.2 | 84.9 | 337.8 | 417 | 577.8
1999-09-01 | 1999 | 9 | 18.51 | 68.8 | 24.1 | 34.4 | 49.7 | 15 | 90.3 | 5.1 | 140.4 | 1 | 196.3 | 0 | 255.3 | 0 | 315.3 |  | 2004 | 784.1 | 574.9 | 476.1 | 332.6 | 173.5 | 47.6 | 4 | 6.2 | 22.8 | 218.4 | 343 | 580.3 | 2004 | 722.1 | 516.9 | 414.1 | 275 | 115.7 | 20 | 0 | 1.2 | 9 | 161.1 | 283 | 518.3 | 2004 | 660.1 | 458.9 | 352.1 | 219.2 | 69 | 5.4 | 0 | 0 | 1.4 | 111.3 | 223 | 456.3 | 2004 | 598.1 | 400.9 | 292.1 | 166.1 | 34.8 | 0.8 | 0 | 0 | 0 | 66.4 | 163 | 394.3 | 2004 | 536.1 | 342.9 | 233.7 | 119.8 | 16 | 0 | 0 | 0 | 0 | 29.6 | 106.1 | 332.3 | 2004 | 475.5 | 284.9 | 177.8 | 76 | 5.6 | 0 | 0 | 0 | 0 | 7.7 | 58.7 | 270.6 |  | 2004 | 846.1 | 632.9 | 538.1 | 391.9 | 234.6 | 90.7 | 24.4 | 30.3 | 50.1 | 279.2 | 403 | 642.3
1999-10-01 | 1999 | 10 | 10.6194 | 290.8 | 0 | 229 | 0.2 | 170.6 | 3.8 | 115.3 | 10.5 | 67.5 | 24.7 | 32.2 | 51.4 | 10.4 | 91.6 |  | 2005 | 708.4 | 582 | 587.8 | 325.3 | 209.4 | 13.6 | 1.5 | 0 | 10 | 199.8 | 336.4 | 619.2 | 2005 | 646.4 | 526 | 525.8 | 265.3 | 151.3 | 1.7 | 0 | 0 | 2.1 | 145.8 | 276.4 | 557.2 | 2005 | 584.4 | 470 | 463.8 | 206.7 | 102.6 | 0 | 0 | 0 | 0 | 93.9 | 216.7 | 495.2 | 2005 | 522.4 | 414 | 401.8 | 149.3 | 61.4 | 0 | 0 | 0 | 0 | 52 | 164.1 | 433.2 | 2005 | 460.4 | 358 | 339.8 | 97.8 | 29.5 | 0 | 0 | 0 | 0 | 27.1 | 119.9 | 371.2 | 2005 | 400.1 | 302 | 279.4 | 51.4 | 11.6 | 0 | 0 | 0 | 0 | 9.1 | 87.3 | 309.2 |  | 2005 | 770.4 | 638 | 649.8 | 385.3 | 271.4 | 33.5 | 5.7 | 3.1 | 28.3 | 259.1 | 396.4 | 681.2
1999-11-01 | 1999 | 11 | 6.7983 | 396.05 | 0 | 336.05 | 0 | 276.05 | 0 | 217.95 | 1.9 | 160.45 | 4.4 | 110.55 | 14.5 | 73.45 | 37.4 |  | 2006 | 507.1 | 553.6 | 487.9 | 311.7 | 160 | 19.2 | 0.8 | 1.9 | 59.1 | 249.2 | 361.2 | 456.8 | 2006 | 445.1 | 497.6 | 425.9 | 251.7 | 105.9 | 6.6 | 0 | 0 | 26.4 | 188.7 | 301.2 | 394.8 | 2006 | 383.1 | 441.6 | 363.9 | 191.8 | 62 | 0.7 | 0 | 0 | 9.3 | 134.5 | 241.2 | 332.8 | 2006 | 321.1 | 385.6 | 301.9 | 134.1 | 26 | 0 | 0 | 0 | 1.5 | 89.5 | 181.2 | 270.8 | 2006 | 259.1 | 329.6 | 241.9 | 82.5 | 6.5 | 0 | 0 | 0 | 0 | 51.2 | 124.2 | 208.8 | 2006 | 197.1 | 273.6 | 184.9 | 40 | 1.3 | 0 | 0 | 0 | 0 | 21.8 | 76.1 | 148.3 |  | 2006 | 569.1 | 609.6 | 549.9 | 371.7 | 216 | 48.4 | 9.6 | 14.4 | 108 | 311.2 | 421.2 | 518.8
1999-12-01 | 1999 | 12 | 1.0452 | 587.6 | 0 | 525.6 | 0 | 463.6 | 0 | 401.6 | 0 | 339.6 | 0 | 280.7 | 3.1 | 224.7 | 9.1 |  | 2007 | 599.9 | 693.3 | 522.2 | 358.1 | 158.8 | 13.6 | 1.6 | 2.6 | 29.1 | 118.5 | 401.8 | 577.1 | 2007 | 537.9 | 637.3 | 460.2 | 299.7 | 110.1 | 3.5 | 0 | 0 | 10.3 | 77.5 | 341.8 | 515.1 | 2007 | 475.9 | 581.3 | 398.2 | 244 | 69.5 | 0 | 0 | 0 | 3.3 | 41.3 | 281.8 | 453.1 | 2007 | 413.9 | 525.3 | 336.2 | 191.8 | 36 | 0 | 0 | 0 | 0.7 | 16.6 | 223.2 | 391.1 | 2007 | 351.9 | 469.3 | 275.5 | 144.3 | 11.5 | 0 | 0 | 0 | 0 | 4.8 | 165.5 | 329.1 | 2007 | 291.2 | 413.3 | 218.7 | 102.7 | 1.1 | 0 | 0 | 0 | 0 | 1.2 | 114.1 | 267.1 |  | 2007 | 661.9 | 749.3 | 584.2 | 418.1 | 212.4 | 33.2 | 17.9 | 13.8 | 61.8 | 165.9 | 461.8 | 639.1
2000-01-01 | 2000 | 1 | -3.8226 | 738.5 | 0 | 676.5 | 0 | 614.5 | 0 | 552.5 | 0 | 490.5 | 0 | 428.5 | 0 | 366.5 | 0 |  | 2008 | 568.8 | 618 | 567 | 304.5 | 190.4 | 32.2 | 2.3 | 8.1 | 36.6 | 231.5 | 413.8 | 598.7 | 2008 | 506.8 | 560 | 505 | 244.5 | 132.9 | 14.3 | 0 | 1 | 8.7 | 171.6 | 353.8 | 536.7 | 2008 | 444.8 | 502 | 443 | 184.5 | 80.1 | 2.2 | 0 | 0 | 0 | 114.9 | 295.1 | 474.7 | 2008 | 385.6 | 444 | 381 | 129 | 40.2 | 0 | 0 | 0 | 0 | 68.2 | 237.1 | 412.7 | 2008 | 327.6 | 386 | 319 | 81.6 | 14.6 | 0 | 0 | 0 | 0 | 35.1 | 184.7 | 350.7 | 2008 | 269.6 | 328 | 257 | 45 | 4.6 | 0 | 0 | 0 | 0 | 17.2 | 136.5 | 290.2 |  | 2008 | 630.8 | 676 | 629 | 364.5 | 249.9 | 57.2 | 13.2 | 30.9 | 77.8 | 292.4 | 473.8 | 660.7
2000-02-01 | 2000 | 2 | -1.4828 | 623 | 0 | 565 | 0 | 507 | 0 | 449 | 0 | 391 | 0 | 333 | 0 | 277.1 | 2.1 |  | 2009 | 766.9 | 562.1 | 510.5 | 320.7 | 168 | 59.2 | 9.5 | 4.8 | 40.5 | 258.8 | 325.6 | 580.2 | 2009 | 704.9 | 506.1 | 448.5 | 261.8 | 113.3 | 29.5 | 0.1 | 0 | 17 | 196.8 | 265.6 | 518.2 | 2009 | 642.9 | 450.1 | 386.5 | 205.7 | 64.6 | 9.3 | 0 | 0 | 5.8 | 135.7 | 205.6 | 456.2 | 2009 | 580.9 | 394.1 | 324.5 | 152.6 | 30.3 | 0.9 | 0 | 0 | 2.4 | 82.4 | 147.1 | 394.2 | 2009 | 518.9 | 338.1 | 263.4 | 105.4 | 7.1 | 0 | 0 | 0 | 0.4 | 46.4 | 91 | 332.2 | 2009 | 456.9 | 282.1 | 205 | 60.2 | 0 | 0 | 0 | 0 | 0 | 25.6 | 42 | 270.5 |  | 2009 | 828.9 | 618.1 | 572.5 | 380.7 | 225.9 | 96.3 | 40.3 | 19.3 | 81.1 | 320.8 | 385.6 | 642.2
2000-03-01 | 2000 | 3 | 4.771 | 472.1 | 0 | 410.1 | 0 | 348.1 | 0 | 286.1 | 0 | 224.4 | 0.3 | 166.1 | 4 | 111.4 | 11.3 |  | 2010 | 669.2 | 560.6 | 418.4 | 248.9 | 131.8 | 20.3 | 0.6 | 0 | 67.5 | 199.9 | 382.1 | 633.6 | 2010 | 607.2 | 504.6 | 356.4 | 188.9 | 91.8 | 3.9 | 0 | 0 | 28.2 | 141.1 | 322.1 | 571.6 | 2010 | 545.2 | 448.6 | 294.4 | 130.3 | 59.9 | 0 | 0 | 0 | 5.8 | 89.2 | 262.1 | 509.6 | 2010 | 483.2 | 392.6 | 232.4 | 78.5 | 36.5 | 0 | 0 | 0 | 0.1 | 44.2 | 202.7 | 447.6 | 2010 | 421.2 | 336.6 | 172.7 | 39.8 | 20 | 0 | 0 | 0 | 0 | 16 | 145 | 385.6 | 2010 | 359.2 | 280.6 | 118.9 | 11.4 | 6 | 0 | 0 | 0 | 0 | 5.9 | 91 | 323.9 |  | 2010 | 731.2 | 616.6 | 480.4 | 308.9 | 178.6 | 47.6 | 6.2 | 6.1 | 113.9 | 261.7 | 442.1 | 695.6
2000-04-01 | 2000 | 4 | 6.46 | 406.2 | 0 | 346.2 | 0 | 286.8 | 0.6 | 228.8 | 2.6 | 170.8 | 4.6 | 117.6 | 11.4 | 73.9 | 27.7 |  | 2011 | 726.7 | 605.2 | 545.5 | 355.7 | 191.7 | 22.4 | 0 | 0 | 41.6 | 203.5 | 298.4 | 481.3 | 2011 | 664.7 | 549.2 | 483.5 | 295.7 | 134.8 | 6.8 | 0 | 0 | 16.5 | 148.4 | 238.4 | 419.3 | 2011 | 602.7 | 493.2 | 421.5 | 235.7 | 85.7 | 0.3 | 0 | 0 | 5.7 | 102.2 | 179.4 | 357.3 | 2011 | 540.7 | 437.2 | 359.5 | 177.5 | 42.4 | 0 | 0 | 0 | 0.4 | 61.1 | 127.1 | 295.3 | 2011 | 478.7 | 381.2 | 297.5 | 125.8 | 12.8 | 0 | 0 | 0 | 0 | 30.6 | 82 | 233.4 | 2011 | 416.7 | 325.2 | 237.8 | 75.8 | 3.3 | 0 | 0 | 0 | 0 | 13.2 | 50 | 173.9 |  | 2011 | 788.7 | 661.2 | 607.5 | 415.7 | 251.7 | 53.2 | 2.6 | 7.1 | 83.1 | 261.7 | 358.4 | 543.3
2000-05-01 | 2000 | 5 | 13.6839 | 206.5 | 10.7 | 154.5 | 20.7 | 106.6 | 34.8 | 63.9 | 54.1 | 28.4 | 80.6 | 9.8 | 124 | 2.4 | 178.6 |  | 2012 | 568.7 | 497.4 | 368.5 | 304.2 | 101 | 22.7 | 0 | 0 | 58.4 | 223.2 | 394.9 | 479.4 | 2012 | 506.7 | 439.4 | 306.5 | 244.2 | 62 | 8 | 0 | 0 | 28.3 | 164.5 | 334.9 | 417.4 | 2012 | 444.7 | 381.4 | 244.8 | 186.6 | 31.1 | 1.1 | 0 | 0 | 11.3 | 110.6 | 274.9 | 355.4 | 2012 | 382.7 | 323.4 | 184.9 | 134.2 | 11.4 | 0 | 0 | 0 | 0.9 | 66.6 | 216.8 | 293.4 | 2012 | 320.7 | 265.4 | 132.9 | 83.5 | 1.9 | 0 | 0 | 0 | 0 | 29.7 | 161 | 233.3 | 2012 | 258.7 | 207.4 | 93.1 | 38 | 0 | 0 | 0 | 0 | 0 | 9.2 | 107 | 173.8 |  | 2012 | 630.7 | 555.4 | 430.5 | 364.2 | 152 | 44.2 | 0 | 2.7 | 97.3 | 284.7 | 454.9 | 541.4
2000-06-01 | 2000 | 6 | 17.6767 | 82.5 | 12.8 | 45.8 | 36.1 | 24.8 | 75.1 | 11.1 | 121.4 | 1.5 | 171.8 | 0 | 230.3 | 0 | 290.3 |  | 2013 | 581.2 | 587.5 | 523.3 | 358.6 | 161.5 | 43.6 | 0.7 | 2.6 | 67 | 193.6 | 426.7 | 624 | 2013 | 519.2 | 531.5 | 461.3 | 298.6 | 109.9 | 17.8 | 0 | 0 | 34.1 | 138.2 | 366.7 | 562 | 2013 | 457.2 | 475.5 | 399.3 | 240.2 | 64.6 | 5.6 | 0 | 0 | 12.4 | 93.1 | 306.7 | 500 | 2013 | 395.2 | 419.5 | 337.3 | 183 | 28.2 | 0.1 | 0 | 0 | 1.9 | 62.4 | 249.6 | 438 | 2013 | 334.3 | 363.5 | 275.3 | 129.4 | 10.7 | 0 | 0 | 0 | 0 | 40.4 | 195.6 | 376 | 2013 | 277.6 | 307.5 | 214.7 | 84.2 | 3.5 | 0 | 0 | 0 | 0 | 21.7 | 145 | 314 |  | 2013 | 643.2 | 643.5 | 585.3 | 418.6 | 216 | 79.4 | 14.5 | 16.7 | 110.8 | 252.5 | 486.7 | 686
2000-07-01 | 2000 | 7 | 19.9871 | 21.8 | 21.4 | 3.3 | 64.9 | 0 | 123.6 | 0 | 185.6 | 0 | 247.6 | 0 | 309.6 | 0 | 371.6 |  | 2014 | 772.1 | 696.6 | 650.4 | 364.3 | 169.3 | 31.2 | 9.4 | 8.3 | 55.9 | 197.1 | 441.5 | 519.1 | 2014 | 710.1 | 640.6 | 588.4 | 304.3 | 115.5 | 10.7 | 0.9 | 0.5 | 26 | 139.3 | 381.5 | 457.1 | 2014 | 648.1 | 584.6 | 526.4 | 244.3 | 71.1 | 1.9 | 0 | 0 | 10.3 | 90.8 | 321.5 | 395.1 | 2014 | 586.1 | 528.6 | 464.4 | 185.9 | 33.9 | 0 | 0 | 0 | 0.6 | 50.6 | 261.6 | 333.1 | 2014 | 524.1 | 472.6 | 402.4 | 131.9 | 9.6 | 0 | 0 | 0 | 0 | 18.1 | 207.1 | 271.1 | 2014 | 462.1 | 416.6 | 340.4 | 82.3 | 1.3 | 0 | 0 | 0 | 0 | 3.8 | 156.4 | 209.1 |  | 2014 | 834.1 | 752.6 | 712.4 | 424.3 | 225.3 | 65.4 | 36.6 | 29.3 | 99.8 | 256.9 | 501.5 | 581.1
2000-08-01 | 2000 | 8 | 20.8903 | 19.9 | 47.5 | 6 | 95.6 | 0.7 | 152.3 | 0 | 213.6 | 0 | 275.6 | 0 | 337.6 | 0 | 399.6 |  | 2015 | 739.6 | 815.9 | 594 | 321.9 | 123.9 | 61.3 | 4.4 | 1.8 | 22.6 | 200 | 301.1 | 394.5 | 2015 | 677.6 | 759.9 | 532 | 261.9 | 80.5 | 29.7 | 0 | 0 | 7.2 | 141.1 | 241.2 | 332.5 | 2015 | 615.6 | 703.9 | 470 | 203.5 | 44.2 | 11.4 | 0 | 0 | 0.1 | 89.2 | 185.1 | 270.5 | 2015 | 553.6 | 647.9 | 408 | 149.7 | 18.3 | 3.5 | 0 | 0 | 0 | 51.8 | 133 | 208.5 | 2015 | 491.6 | 591.9 | 346 | 102.5 | 4.6 | 0 | 0 | 0 | 0 | 26.9 | 90.2 | 148 | 2015 | 429.6 | 535.9 | 284 | 61.7 | 0.5 | 0 | 0 | 0 | 0 | 11.3 | 56.8 | 96.9 |  | 2015 | 801.6 | 871.9 | 656 | 381.9 | 175.5 | 101.4 | 17.6 | 20.4 | 50.1 | 260.8 | 361.1 | 456.5
2000-09-01 | 2000 | 9 | 16.4833 | 123.9 | 18.4 | 83.1 | 37.6 | 49.8 | 64.3 | 27 | 101.5 | 13.1 | 147.6 | 5.3 | 199.8 | 1.8 | 256.3 |  | 2016 | 625 | 544.3 | 451.2 | 391 | 156.1 | 26.5 | 0.1 | 0 | 15.5 | 156.6 | 292.9 | 559 | 2016 | 563 | 486.3 | 389.2 | 331.8 | 113.7 | 8.5 | 0 | 0 | 3.8 | 111.3 | 232.9 | 497 | 2016 | 501 | 428.3 | 327.2 | 273.8 | 74.6 | 2 | 0 | 0 | 0.1 | 77.2 | 174.8 | 435 | 2016 | 439 | 370.3 | 267 | 216.9 | 41.9 | 0 | 0 | 0 | 0 | 50.1 | 121.3 | 373 | 2016 | 377 | 312.5 | 208.5 | 162.7 | 17.3 | 0 | 0 | 0 | 0 | 26.6 | 76 | 311 | 2016 | 315 | 257.2 | 154.3 | 113.7 | 4.5 | 0 | 0 | 0 | 0 | 10.8 | 45.8 | 249 |  | 2016 | 687 | 602.3 | 513.2 | 451 | 203.6 | 53 | 5.3 | 0.1 | 41.9 | 212.3 | 352.9 | 621
2000-10-01 | 2000 | 10 | 11.9161 | 250.7 | 0.1 | 191.8 | 3.2 | 136.5 | 9.9 | 87.1 | 22.5 | 52.3 | 49.7 | 27 | 86.4 | 9.6 | 131 |  | 2017 | 568.6 | 471.2 | 541.2 | 272.1 | 200.5 | 29.3 | 0 | 7.2 | 41.7 | 113.3 | 387.9 | 649.2 | 2017 | 506.6 | 415.2 | 479.2 | 213 | 148 | 8.9 | 0 | 0 | 18.6 | 75.2 | 327.9 | 587.2 | 2017 | 444.6 | 359.2 | 417.2 | 156.8 | 98.6 | 0 | 0 | 0 | 4.1 | 47.5 | 267.9 | 525.2 | 2017 | 382.6 | 303.2 | 355.2 | 107.1 | 57.9 | 0 | 0 | 0 | 1 | 26.3 | 208.1 | 463.2 | 2017 | 320.6 | 247.7 | 293.4 | 65.8 | 25.7 | 0 | 0 | 0 | 0 | 12.3 | 151.8 | 401.2 | 2017 | 258.6 | 193.8 | 234.7 | 29.5 | 6.8 | 0 | 0 | 0 | 0 | 2.1 | 99 | 339.2 |  | 2017 | 630.6 | 527.2 | 603.2 | 332.1 | 258.6 | 57.4 | 5.4 | 26.6 | 72.2 | 167.8 | 447.9 | 711.2
2000-11-01 | 2000 | 11 | 4.97 | 450.9 | 0 | 390.9 | 0 | 330.9 | 0 | 271.2 | 0.3 | 213.3 | 2.4 | 159 | 8.1 | 109.8 | 18.9 |  | 2018 | 680.3 | 512.1 | 533.9 | 419.3 | 127.7 | 26.9 | 0 | 1.3 | 27.8 | 237.5 | 452.4 | 516 | 2018 | 618.3 | 456.1 | 471.9 | 359.3 | 86 | 5 | 0 | 0 | 11.3 | 182.2 | 392.4 | 454 | 2018 | 556.3 | 400.1 | 409.9 | 299.3 | 50.5 | 0.6 | 0 | 0 | 2 | 132.7 | 332.4 | 392 | 2018 | 494.3 | 344.1 | 347.9 | 239.3 | 25.2 | 0 | 0 | 0 | 0 | 88.2 | 272.4 | 330 | 2018 | 432.5 | 288.5 | 285.9 | 180.8 | 6.9 | 0 | 0 | 0 | 0 | 50.2 | 214.1 | 268 | 2018 | 372.5 | 235.5 | 223.9 | 127.5 | 0.7 | 0 | 0 | 0 | 0 | 20.6 | 157.9 | 206 |  | 2018 | 742.3 | 568.1 | 595.9 | 479.3 | 173.8 | 64.6 | 0.5 | 5.8 | 57.2 | 295.5 | 512.4 | 578
2000-12-01 | 2000 | 12 | -5.2774 | 783.6 | 0 | 721.6 | 0 | 659.6 | 0 | 597.6 | 0 | 535.6 | 0 | 473.6 | 0 | 411.6 | 0 |  | 2019 | 700 | 571.7 | 556.5 | 351.9 | 215.6 | 54.9 | 0 | 1.4 | 21.8 | 187 | 464 | 520.4 | 2019 | 638 | 515.7 | 494.5 | 291.9 | 157.8 | 22 | 0 | 0 | 5.1 | 128.5 | 404 | 458.4 | 2019 | 576 | 459.7 | 432.5 | 231.9 | 105.8 | 4.4 | 0 | 0 | 0.3 | 74.1 | 344 | 396.4 | 2019 | 514 | 403.7 | 370.5 | 173.3 | 63.5 | 0.2 | 0 | 0 | 0 | 32 | 284 | 334.4 | 2019 | 452 | 347.7 | 308.5 | 116.7 | 33.1 | 0 | 0 | 0 | 0 | 10.4 | 224 | 272.4 | 2019 | 390 | 293.7 | 246.6 | 71.4 | 13.4 | 0 | 0 | 0 | 0 | 0.3 | 165.8 | 210.4 |  | 2019 | 762 | 627.7 | 618.5 | 411.9 | 277.2 | 96.9 | 1.4 | 10.7 | 58 | 247 | 524 | 582.4
2001-01-01 | 2001 | 1 | -2.6871 | 703.3 | 0 | 641.3 | 0 | 579.3 | 0 | 517.3 | 0 | 455.3 | 0 | 393.3 | 0 | 331.3 | 0 |  | 2020 | 664.8684 | 589.9958 | 540.0216 | 347.4974 | 155.8305 | 33.4732 | 1.0332 | 2.7874 | 33.6374 | 179.3595 | 402.8216 | 523.4395 | 2020 | 602.8684 | 533.7326 | 478.0216 | 287.3289 | 108.6695 | 10.2532 | 0.037368 | 0 | 11.9563 | 126.6821 | 342.8353 | 461.4395 | 2020 | 540.8684 | 477.4695 | 416.0484 | 227.7895 | 68.1695 | 0.78579 | 0 | 0 | 1.48 | 81.9821 | 283.5458 | 399.3553 | 2020 | 478.9421 | 421.2063 | 354.4074 | 171.0695 | 36.7374 | 0 | 0 | 0 | 0 | 46.2484 | 225.6037 | 337.1868 | 2020 | 417.2 | 365.1316 | 293.5416 | 119.1395 | 14.3632 | 0 | 0 | 0 | 0 | 21.4942 | 171.6884 | 275.2916 | 2020 | 356.1579 | 310.2674 | 235.0774 | 73.7242 | 4.0058 | 0 | 0 | 0 | 0 | 7.7158 | 122.5495 | 214.6332 |  | 2020 | 726.8684 | 646.2589 | 602.0216 | 407.7389 | 208.4574 | 66.5905 | 5.8353 | 13.7458 | 68.1242 | 237.7542 | 462.8216 | 585.4395
2001-02-01 | 2001 | 2 | -1.5679 | 603.9 | 0 | 547.9 | 0 | 491.9 | 0 | 435.9 | 0 | 379.9 | 0 | 323.9 | 0 | 267.9 | 0 |  | 2021 | 665.4654 | 590.4059 | 542.096 | 348.619 | 154.4739 | 33.2263 | 0.89774 | 2.7976 | 32.9933 | 176.8975 | 405.6603 | 520.6261 | 2021 | 603.4654 | 534.1653 | 480.096 | 288.3708 | 107.6975 | 9.8092 | 0.03188 | 0 | 11.4269 | 124.4614 | 345.6748 | 458.6261 | 2021 | 541.4654 | 477.9247 | 418.124 | 228.6675 | 67.6132 | 0.43015 | 0 | 0 | 1.0557 | 80.1628 | 286.4002 | 396.5291 | 2021 | 479.5328 | 421.6841 | 356.4876 | 171.7747 | 36.5747 | 0 | 0 | 0 | 0 | 44.8254 | 228.3959 | 334.3351 | 2021 | 417.79 | 365.6446 | 295.5989 | 119.6532 | 14.2792 | 0 | 0 | 0 | 0 | 20.5141 | 174.4197 | 272.4174 | 2021 | 356.7644 | 310.8719 | 237.1005 | 74.0756 | 3.9759 | 0 | 0 | 0 | 0 | 7.2173 | 125.0404 | 211.7577 |  | 2021 | 727.4654 | 646.6465 | 604.096 | 408.9036 | 206.8176 | 66.4711 | 5.052 | 13.7016 | 67.3013 | 235.2441 | 465.6603 | 582.6261
2001-03-01 | 2001 | 3 | 0.42581 | 606.8 | 0 | 544.8 | 0 | 482.8 | 0 | 420.8 | 0 | 358.8 | 0 | 296.8 | 0 | 234.8 | 0
2001-04-01 | 2001 | 4 | 7.3733 | 378.8 | 0 | 318.8 | 0 | 258.8 | 0 | 201.6 | 2.8 | 149.5 | 10.7 | 103 | 24.2 | 60 | 41.2 |  | 10-year | 663.14 | 586.25 | 518.29 | 338.79 | 157.91 | 33.91 | 1.52 | 2.26 | 41.98 | 191.17 | 384.19 | 537.65 | 10-year | 601.14 | 529.85 | 456.29 | 278.96 | 110 | 12.13 | 0.09 | 0.05 | 17.91 | 136.98 | 324.2 | 475.65 | 10-year | 539.14 | 473.45 | 394.32 | 220.24 | 68.61 | 2.73 | 0 | 0 | 5.21 | 90.66 | 264.88 | 413.65 | 10-year | 477.14 | 417.05 | 332.71 | 164.54 | 35.92 | 0.38 | 0 | 0 | 0.49 | 53.33 | 207.66 | 351.65 | 10-year | 415.27 | 360.76 | 272.31 | 113.89 | 14.26 | 0 | 0 | 0 | 0 | 26.12 | 154.68 | 290 | 10-year | 354 | 305.34 | 214.84 | 69.55 | 4 | 0 | 0 | 0 | 0 | 9.89 | 107.47 | 229.62 |  | 10-year | 725.14 | 642.65 | 580.29 | 398.79 | 211.23 | 66.31 | 9.01 | 12.55 | 78.43 | 250.09 | 444.19 | 599.65
2001-05-01 | 2001 | 5 | 13.4839 | 206.5 | 4.5 | 149.7 | 9.7 | 100.6 | 22.6 | 55 | 39 | 17.2 | 63.2 | 2.6 | 110.6 | 0 | 170
2001-06-01 | 2001 | 6 | 19.1933 | 64.7 | 40.5 | 35.4 | 71.2 | 16.7 | 112.5 | 5.7 | 161.5 | 0.7 | 216.5 | 0 | 275.8 | 0 | 335.8 |  | CDD18 | Jan | Feb | Mar | Apr | May | June | July | August | Sept | Oct | Nov | Dec | CDD16 | Jan | Feb | Mar | Apr | May | June | July | August | Sept | Oct | Nov | Dec | CDD14 | Jan | Feb | Mar | Apr | May | June | July | August | Sept | Oct | Nov | Dec | CDD12 | Jan | Feb | Mar | Apr | May | June | July | August | Sept | Oct | Nov | Dec | CDD10 | Jan | Feb | Mar | Apr | May | June | July | August | Sept | Oct | Nov | Dec | CDD8 | Jan | Feb | Mar | Apr | May | June | July | August | Sept | Oct | Nov | Dec |  | CDD20 | Jan | Feb | Mar | Apr | May | June | July | August | Sept | Oct | Nov | Dec
2001-07-01 | 2001 | 7 | 20.3194 | 31.5 | 41.4 | 6.5 | 78.4 | 0.9 | 134.8 | 0 | 195.9 | 0 | 257.9 | 0 | 319.9 | 0 | 381.9 |  | 1999 | 0 | 0 | 0 | 0 | 14.9 | 69.55 | 183.2 | 73.4 | 49.7 | 0.2 | 0 | 0 | 1999 | 0 | 0 | 0 | 0 | 25.8 | 111.35 | 245.1 | 129.9 | 90.3 | 3.8 | 0 | 0 | 1999 | 0 | 0 | 0.3 | 0 | 46.3 | 163.15 | 307.1 | 191.3 | 140.4 | 10.5 | 1.9 | 0 | 1999 | 0 | 0 | 2.3 | 0.7 | 82.8 | 221.65 | 369.1 | 253.3 | 196.3 | 24.7 | 4.4 | 0 | 1999 | 0 | 0 | 4.3 | 8.6 | 133.7 | 281.65 | 431.1 | 315.3 | 255.3 | 51.4 | 14.5 | 3.1 | 1999 | 0 | 0 | 8 | 27.1 | 195.5 | 341.65 | 493.1 | 377.3 | 315.3 | 91.6 | 37.4 | 9.1 |  | 1999 | 0 | 0 | 0 | 0 | 6.1 | 39.05 | 125.7 | 31.3 | 24.1 | 0 | 0 | 0
2001-08-01 | 2001 | 8 | 22.8194 | 3.6 | 91 | 0 | 149.4 | 0 | 211.4 | 0 | 273.4 | 0 | 335.4 | 0 | 397.4 | 0 | 459.4 |  | 2000 | 0 | 0 | 0 | 0 | 20.7 | 36.1 | 64.9 | 95.6 | 37.6 | 3.2 | 0 | 0 | 2000 | 0 | 0 | 0 | 0.6 | 34.8 | 75.1 | 123.6 | 152.3 | 64.3 | 9.9 | 0 | 0 | 2000 | 0 | 0 | 0 | 2.6 | 54.1 | 121.4 | 185.6 | 213.6 | 101.5 | 22.5 | 0.3 | 0 | 2000 | 0 | 0 | 0.3 | 4.6 | 80.6 | 171.8 | 247.6 | 275.6 | 147.6 | 49.7 | 2.4 | 0 | 2000 | 0 | 0 | 4 | 11.4 | 124 | 230.3 | 309.6 | 337.6 | 199.8 | 86.4 | 8.1 | 0 | 2000 | 0 | 2.1 | 11.3 | 27.7 | 178.6 | 290.3 | 371.6 | 399.6 | 256.3 | 131 | 18.9 | 0 |  | 2000 | 0 | 0 | 0 | 0 | 10.7 | 12.8 | 21.4 | 47.5 | 18.4 | 0.1 | 0 | 0
2001-09-01 | 2001 | 9 | 17.3167 | 100.8 | 20.3 | 56.9 | 36.4 | 30.4 | 69.9 | 13.4 | 112.9 | 5.4 | 164.9 | 1.2 | 220.7 | 0 | 279.5 |  | 2001 | 0 | 0 | 0 | 0 | 9.7 | 71.2 | 78.4 | 149.4 | 36.4 | 2.9 | 0 | 0 | 2001 | 0 | 0 | 0 | 0 | 22.6 | 112.5 | 134.8 | 211.4 | 69.9 | 10.6 | 0 | 0 | 2001 | 0 | 0 | 0 | 2.8 | 39 | 161.5 | 195.9 | 273.4 | 112.9 | 27.4 | 1.3 | 1 | 2001 | 0 | 0 | 0 | 10.7 | 63.2 | 216.5 | 257.9 | 335.4 | 164.9 | 52.3 | 7.7 | 3 | 2001 | 0 | 0 | 0 | 24.2 | 110.6 | 275.8 | 319.9 | 397.4 | 220.7 | 85.8 | 20 | 6.3 | 2001 | 0 | 0 | 0 | 41.2 | 170 | 335.8 | 381.9 | 459.4 | 279.5 | 125.8 | 44.9 | 13.4 |  | 2001 | 0 | 0 | 0 | 0 | 4.5 | 40.5 | 41.4 | 91 | 20.3 | 0.4 | 0 | 0
2001-10-01 | 2001 | 10 | 11.5645 | 261.9 | 0.4 | 202.4 | 2.9 | 148.1 | 10.6 | 102.9 | 27.4 | 65.8 | 52.3 | 37.3 | 85.8 | 15.3 | 125.8 |  | 2002 | 0 | 0 | 0 | 3.3 | 6 | 63.8 | 179.2 | 134.9 | 86.2 | 11.6 | 0 | 0 | 2002 | 0 | 0 | 0 | 5.9 | 12 | 98.4 | 240.2 | 196.9 | 134.8 | 17.6 | 0 | 0 | 2002 | 0 | 0 | 0 | 13.5 | 19.3 | 146.2 | 302.2 | 258.9 | 192.4 | 29.8 | 1.1 | 0 | 2002 | 0 | 0 | 0 | 25.5 | 38.5 | 200 | 364.2 | 320.9 | 252.4 | 49.4 | 5.5 | 0 | 2002 | 0 | 0 | 0 | 37.6 | 66.9 | 256.5 | 426.2 | 382.9 | 312.4 | 75.3 | 12.8 | 0 | 2002 | 0 | 1.6 | 0 | 55.3 | 101.8 | 316.3 | 488.2 | 444.9 | 372.4 | 107.3 | 22.4 | 0 |  | 2002 | 0 | 0 | 0 | 1.3 | 1.9 | 37.3 | 122.3 | 83.1 | 46.7 | 5.6 | 0 | 0
2001-11-01 | 2001 | 11 | 8.3633 | 349.1 | 0 | 289.1 | 0 | 229.1 | 0 | 170.4 | 1.3 | 116.8 | 7.7 | 69.1 | 20 | 34 | 44.9 |  | 2003 | 0 | 0 | 0 | 1.5 | 0 | 53.3 | 87.4 | 119 | 14.5 | 0 | 0 | 0 | 2003 | 0 | 0 | 0 | 4.9 | 1 | 83 | 146 | 179.6 | 53.3 | 0 | 0 | 0 | 2003 | 0 | 0 | 0 | 9.4 | 4 | 124 | 208 | 241.6 | 104.6 | 1.2 | 0 | 0 | 2003 | 0 | 0 | 0 | 15.4 | 16.8 | 170.1 | 270 | 303.6 | 160 | 9.4 | 1.2 | 0 | 2003 | 0 | 0 | 0 | 22.6 | 41.7 | 226 | 332 | 365.6 | 218.2 | 26.2 | 4.5 | 0 | 2003 | 0 | 0 | 3.8 | 36.9 | 85.9 | 285.2 | 394 | 427.6 | 278.2 | 54.8 | 15.7 | 0.2 |  | 2003 | 0 | 0 | 0 | 0 | 0 | 31.5 | 42.6 | 68.8 | 3.1 | 0 | 0 | 0
2001-12-01 | 2001 | 12 | 3.0323 | 526 | 0 | 464 | 0 | 402 | 0 | 341 | 1 | 281 | 3 | 222.3 | 6.3 | 167.4 | 13.4 |  | 2004 | 0 | 0 | 0 | 0.7 | 0.9 | 31.6 | 75 | 66 | 55.2 | 1.2 | 0 | 0 | 2004 | 0 | 0 | 0 | 3.1 | 5.1 | 64 | 133 | 123 | 101.4 | 5.9 | 0 | 0 | 2004 | 0 | 0 | 0 | 7.3 | 20.4 | 109.4 | 195 | 183.8 | 153.8 | 18.1 | 0 | 0 | 2004 | 0 | 0 | 2 | 14.2 | 48.2 | 164.8 | 257 | 245.8 | 212.4 | 35.2 | 0 | 0 | 2004 | 0 | 0 | 5.6 | 27.9 | 91.4 | 224 | 319 | 307.8 | 272.4 | 60.4 | 3.1 | 0 | 2004 | 1.4 | 0 | 11.7 | 44.1 | 143 | 284 | 381 | 369.8 | 332.4 | 100.5 | 15.7 | 0.3 |  | 2004 | 0 | 0 | 0 | 0 | 0 | 14.7 | 33.4 | 28.1 | 22.5 | 0 | 0 | 0
2002-01-01 | 2002 | 1 | 1.0129 | 588.6 | 0 | 526.6 | 0 | 464.6 | 0 | 402.6 | 0 | 340.6 | 0 | 278.6 | 0 | 216.6 | 0 |  | 2005 | 0 | 0 | 0 | 0 | 0 | 113.8 | 170.8 | 151.8 | 74.6 | 3.8 | 0 | 0 | 2005 | 0 | 0 | 0 | 0 | 3.9 | 161.9 | 231.3 | 213.8 | 126.7 | 11.8 | 0 | 0 | 2005 | 0 | 0 | 0 | 1.4 | 17.2 | 220.2 | 293.3 | 275.8 | 184.6 | 21.9 | 0.3 | 0 | 2005 | 0 | 0 | 0 | 4 | 38 | 280.2 | 355.3 | 337.8 | 244.6 | 42 | 7.7 | 0 | 2005 | 0 | 0 | 0 | 12.5 | 68.1 | 340.2 | 417.3 | 399.8 | 304.6 | 79.1 | 23.5 | 0 | 2005 | 1.7 | 0 | 1.6 | 26.1 | 112.2 | 400.2 | 479.3 | 461.8 | 364.6 | 123.1 | 50.9 | 0 |  | 2005 | 0 | 0 | 0 | 0 | 0 | 73.7 | 113 | 92.9 | 32.9 | 1.1 | 0 | 0
2002-02-01 | 2002 | 2 | -0.017857 | 560.5 | 0 | 504.5 | 0 | 448.5 | 0 | 392.5 | 0 | 336.5 | 0 | 280.5 | 0 | 226.1 | 1.6 |  | 2006 | 0 | 0 | 0 | 0 | 19 | 63.7 | 150.8 | 106.3 | 13.6 | 0 | 0 | 0 | 2006 | 0 | 0 | 0 | 0 | 26.9 | 111.1 | 212 | 166.4 | 40.9 | 1.5 | 0 | 0 | 2006 | 0 | 0 | 0 | 0.1 | 45 | 165.2 | 274 | 228.4 | 83.8 | 9.3 | 0 | 0 | 2006 | 0 | 0 | 0 | 2.4 | 71 | 224.5 | 336 | 290.4 | 136 | 26.3 | 0 | 0 | 2006 | 0 | 0 | 2 | 10.8 | 113.5 | 284.5 | 398 | 352.4 | 194.5 | 50 | 3 | 0 | 2006 | 0 | 0 | 7 | 28.3 | 170.3 | 344.5 | 460 | 414.4 | 254.5 | 82.6 | 14.9 | 1.5 |  | 2006 | 0 | 0 | 0 | 0 | 13 | 32.9 | 97.6 | 56.8 | 2.5 | 0 | 0 | 0
2002-03-01 | 2002 | 3 | 1.5097 | 573.2 | 0 | 511.2 | 0 | 449.2 | 0 | 387.2 | 0 | 325.2 | 0 | 263.2 | 0 | 201.2 | 0 |  | 2007 | 0 | 0 | 0 | 0 | 14.6 | 94.1 | 85.7 | 132.1 | 53 | 22.1 | 0 | 0 | 2007 | 0 | 0 | 0 | 1.6 | 27.9 | 144 | 146.1 | 191.5 | 94.2 | 43.1 | 0 | 0 | 2007 | 0 | 0 | 0 | 5.9 | 49.3 | 200.5 | 208.1 | 253.5 | 147.2 | 68.9 | 0 | 0 | 2007 | 0 | 0 | 0 | 13.7 | 77.8 | 260.5 | 270.1 | 315.5 | 204.6 | 106.2 | 1.4 | 0 | 2007 | 0 | 0 | 1.3 | 26.2 | 115.3 | 320.5 | 332.1 | 377.5 | 263.9 | 156.4 | 3.7 | 0 | 2007 | 1.3 | 0 | 6.5 | 44.6 | 166.9 | 380.5 | 394.1 | 439.5 | 323.9 | 214.8 | 12.3 | 0 |  | 2007 | 0 | 0 | 0 | 0 | 6.2 | 53.7 | 40 | 81.3 | 25.7 | 7.5 | 0 | 0
2002-04-01 | 2002 | 4 | 7.25 | 383.8 | 1.3 | 325.8 | 3.3 | 268.4 | 5.9 | 216 | 13.5 | 168 | 25.5 | 120.1 | 37.6 | 77.8 | 55.3 |  | 2008 | 0 | 0 | 0 | 0 | 2.5 | 67.7 | 114.7 | 71.3 | 34.6 | 1.1 | 0 | 0 | 2008 | 0 | 0 | 0 | 0 | 7 | 109.8 | 174.4 | 126.2 | 66.7 | 3.2 | 0 | 0 | 2008 | 0 | 0 | 0 | 0 | 16.2 | 157.7 | 236.4 | 187.2 | 118 | 8.5 | 1.3 | 0 | 2008 | 2.8 | 0 | 0 | 4.5 | 38.3 | 215.5 | 298.4 | 249.2 | 178 | 23.8 | 3.3 | 0 | 2008 | 6.8 | 0 | 0 | 17.1 | 74.7 | 275.5 | 360.4 | 311.2 | 238 | 52.7 | 10.9 | 0 | 2008 | 10.8 | 0 | 0 | 40.5 | 126.7 | 335.5 | 422.4 | 373.2 | 298 | 96.8 | 22.7 | 1.5 |  | 2008 | 0 | 0 | 0 | 0 | 0 | 32.7 | 63.6 | 32.1 | 15.8 | 0 | 0 | 0
2002-05-01 | 2002 | 5 | 10.8484 | 285.6 | 1.9 | 227.7 | 6 | 171.7 | 12 | 117 | 19.3 | 74.2 | 38.5 | 40.6 | 66.9 | 13.5 | 101.8 |  | 2009 | 0 | 0 | 0 | 0 | 5.4 | 42.5 | 47.8 | 107 | 25.9 | 0 | 0 | 0 | 2009 | 0 | 0 | 0 | 1.1 | 12.7 | 72.8 | 100.4 | 164.2 | 62.4 | 0 | 0 | 0 | 2009 | 0 | 0 | 0 | 5 | 26 | 112.6 | 162.3 | 226.2 | 111.2 | 0.9 | 0 | 0 | 2009 | 0 | 0 | 0 | 11.9 | 53.7 | 164.2 | 224.3 | 288.2 | 167.8 | 9.6 | 1.5 | 0 | 2009 | 0 | 0 | 0.9 | 24.7 | 92.5 | 223.3 | 286.3 | 350.2 | 225.8 | 35.6 | 5.4 | 0 | 2009 | 0 | 0 | 4.5 | 39.5 | 147.4 | 283.3 | 348.3 | 412.2 | 285.4 | 76.8 | 16.4 | 0.3 |  | 2009 | 0 | 0 | 0 | 0 | 1.3 | 19.6 | 16.6 | 59.5 | 6.5 | 0 | 0 | 0
2002-06-01 | 2002 | 6 | 18.5433 | 81 | 37.3 | 47.5 | 63.8 | 22.1 | 98.4 | 9.9 | 146.2 | 3.7 | 200 | 0.2 | 256.5 | 0 | 316.3 |  | 2010 | 0 | 0 | 0 | 0 | 24.8 | 61.4 | 168.4 | 145.7 | 36.1 | 0.2 | 0 | 0 | 2010 | 0 | 0 | 0 | 0 | 46.8 | 105 | 229.8 | 207.7 | 56.8 | 3.4 | 0 | 0 | 2010 | 0 | 0 | 0 | 1.4 | 76.9 | 161.1 | 291.8 | 269.7 | 94.4 | 13.5 | 0 | 0 | 2010 | 0 | 0 | 0 | 9.6 | 115.5 | 221.1 | 353.8 | 331.7 | 148.7 | 30.5 | 0.6 | 0 | 2010 | 0 | 0 | 2.3 | 30.9 | 161 | 281.1 | 415.8 | 393.7 | 208.6 | 64.3 | 2.9 | 0 | 2010 | 0 | 0 | 10.5 | 62.5 | 209 | 341.1 | 477.8 | 455.7 | 268.6 | 116.2 | 8.9 | 0.3 |  | 2010 | 0 | 0 | 0 | 0 | 9.6 | 28.7 | 112 | 89.8 | 22.5 | 0 | 0 | 0
2002-07-01 | 2002 | 7 | 23.7484 | 6.1 | 122.3 | 1 | 179.2 | 0 | 240.2 | 0 | 302.2 | 0 | 364.2 | 0 | 426.2 | 0 | 488.2 |  | 2011 | 0 | 0 | 0 | 0 | 4.7 | 42 | 189.9 | 118.4 | 30.1 | 4.7 | 0 | 0 | 2011 | 0 | 0 | 0 | 0 | 9.8 | 86.4 | 251.9 | 180.4 | 65 | 11.6 | 0 | 0 | 2011 | 0 | 0 | 0 | 0 | 22.7 | 139.9 | 313.9 | 242.4 | 114.2 | 27.4 | 1 | 0 | 2011 | 0 | 0 | 0 | 1.8 | 41.4 | 199.6 | 375.9 | 304.4 | 168.9 | 48.3 | 8.7 | 0 | 2011 | 0 | 0 | 0 | 10.1 | 73.8 | 259.6 | 437.9 | 366.4 | 228.5 | 79.8 | 23.6 | 0.1 | 2011 | 0 | 0 | 2.3 | 20.1 | 126.3 | 319.6 | 499.9 | 428.4 | 288.5 | 124.4 | 51.6 | 2.6 |  | 2011 | 0 | 0 | 0 | 0 | 2.7 | 12.8 | 130.5 | 63.5 | 11.6 | 0.9 | 0 | 0
2002-08-01 | 2002 | 8 | 22.3516 | 10.2 | 83.1 | 0 | 134.9 | 0 | 196.9 | 0 | 258.9 | 0 | 320.9 | 0 | 382.9 | 0 | 444.9 |  | 2012 | 0 | 0 | 0 | 0 | 23.2 | 101.7 | 193 | 130.8 | 40 | 0.5 | 0 | 0 | 2012 | 0 | 0 | 0 | 0 | 46.2 | 147 | 255 | 192.8 | 69.9 | 3.8 | 0 | 0 | 2012 | 0 | 0 | 0.3 | 2.4 | 77.3 | 200.1 | 317 | 254.8 | 112.9 | 11.9 | 0 | 0 | 2012 | 0 | 0 | 2.4 | 10 | 119.6 | 259 | 379 | 316.8 | 162.5 | 29.9 | 1.9 | 0 | 2012 | 0 | 0 | 12.4 | 19.3 | 172.1 | 319 | 441 | 378.8 | 221.6 | 55 | 6.1 | 1.9 | 2012 | 0 | 0 | 34.6 | 33.8 | 232.2 | 379 | 503 | 440.8 | 281.6 | 96.5 | 12.1 | 4.4 |  | 2012 | 0 | 0 | 0 | 0 | 12.2 | 63.2 | 131 | 71.5 | 18.9 | 0 | 0 | 0
2002-09-01 | 2002 | 9 | 20.4133 | 34.3 | 46.7 | 13.8 | 86.2 | 2.4 | 134.8 | 0 | 192.4 | 0 | 252.4 | 0 | 312.4 | 0 | 372.4 |  | 2013 | 0 | 0 | 0 | 0 | 16.2 | 55.6 | 131.6 | 91.6 | 30 | 3.1 | 0 | 0 | 2013 | 0 | 0 | 0 | 0 | 26.6 | 89.8 | 192.9 | 151 | 57.1 | 9.7 | 0 | 0 | 2013 | 0 | 0 | 0 | 1.6 | 43.3 | 137.6 | 254.9 | 213 | 95.4 | 26.6 | 0 | 0 | 2013 | 0 | 0 | 0 | 4.4 | 68.9 | 192.1 | 316.9 | 275 | 144.9 | 57.9 | 2.9 | 0 | 2013 | 1.1 | 0 | 0 | 10.8 | 113.4 | 252 | 378.9 | 337 | 203 | 97.9 | 8.9 | 0 | 2013 | 6.4 | 0 | 1.4 | 25.6 | 168.2 | 312 | 440.9 | 399 | 263 | 141.2 | 18.3 | 0 |  | 2013 | 0 | 0 | 0 | 0 | 8.7 | 31.4 | 83.4 | 43.7 | 13.8 | 0 | 0 | 0
2002-10-01 | 2002 | 10 | 10.429 | 302.3 | 5.6 | 246.3 | 11.6 | 190.3 | 17.6 | 140.5 | 29.8 | 98.1 | 49.4 | 62 | 75.3 | 32 | 107.3 |  | 2014 | 0 | 0 | 0 | 0 | 10 | 46.6 | 66 | 72.5 | 34.5 | 2.2 | 0 | 0 | 2014 | 0 | 0 | 0 | 0 | 18.2 | 86.1 | 119.5 | 126.7 | 64.6 | 6.4 | 0 | 0 | 2014 | 0 | 0 | 0 | 0 | 35.8 | 137.3 | 180.6 | 188.2 | 108.9 | 19.9 | 0 | 0 | 2014 | 0 | 0 | 0 | 1.6 | 60.6 | 195.4 | 242.6 | 250.2 | 159.2 | 41.7 | 0.1 | 0 | 2014 | 0 | 0 | 0 | 7.6 | 98.3 | 255.4 | 304.6 | 312.2 | 218.6 | 71.2 | 5.6 | 0 | 2014 | 0 | 0 | 0 | 18 | 152 | 315.4 | 366.6 | 374.2 | 278.6 | 118.9 | 14.9 | 0 |  | 2014 | 0 | 0 | 0 | 0 | 4 | 20.8 | 31.2 | 31.5 | 18.4 | 0 | 0 | 0
2002-11-01 | 2002 | 11 | 4.68 | 459.6 | 0 | 399.6 | 0 | 339.6 | 0 | 280.7 | 1.1 | 225.1 | 5.5 | 172.4 | 12.8 | 122 | 22.4 |  | 2015 | 0 | 0 | 0 | 0 | 16.5 | 27.9 | 125.3 | 88.5 | 83.5 | 1.2 | 0 | 0 | 2015 | 0 | 0 | 0 | 0 | 35.1 | 56.3 | 182.9 | 148.7 | 128.1 | 4.3 | 0.1 | 0 | 2015 | 0 | 0 | 0 | 1.6 | 60.8 | 98 | 244.9 | 210.7 | 181 | 14.4 | 4 | 0 | 2015 | 0 | 0 | 0 | 7.8 | 96.9 | 150.1 | 306.9 | 272.7 | 240.9 | 39 | 11.9 | 0 | 2015 | 0 | 0 | 0 | 20.6 | 145.2 | 206.6 | 368.9 | 334.7 | 300.9 | 76.1 | 29.1 | 1.5 | 2015 | 0 | 0 | 0 | 39.8 | 203.1 | 266.6 | 430.9 | 396.7 | 360.9 | 122.5 | 55.7 | 12.4 |  | 2015 | 0 | 0 | 0 | 0 | 6.1 | 8 | 76.5 | 45.1 | 51 | 0 | 0 | 0
2002-12-01 | 2002 | 12 | -0.36774 | 631.4 | 0 | 569.4 | 0 | 507.4 | 0 | 445.4 | 0 | 383.4 | 0 | 321.4 | 0 | 259.4 | 0 |  | 2016 | 0 | 0 | 0 | 0 | 28.1 | 68.1 | 152.6 | 177.8 | 76.4 | 8.1 | 0 | 0 | 2016 | 0 | 0 | 0 | 0.8 | 47.7 | 110.1 | 214.5 | 239.8 | 124.7 | 24.8 | 0 | 0 | 2016 | 0 | 0 | 0 | 2.8 | 70.6 | 163.6 | 276.5 | 301.8 | 181 | 52.7 | 1.9 | 0 | 2016 | 0 | 0 | 1.8 | 5.9 | 99.9 | 221.6 | 338.5 | 363.8 | 240.9 | 87.6 | 8.4 | 0 | 2016 | 0 | 0.2 | 5.3 | 11.7 | 137.3 | 281.6 | 400.5 | 425.8 | 300.9 | 126.1 | 23.1 | 0 | 2016 | 0 | 2.9 | 13.1 | 22.7 | 186.5 | 341.6 | 462.5 | 487.8 | 360.9 | 172.3 | 52.9 | 0 |  | 2016 | 0 | 0 | 0 | 0 | 13.6 | 34.6 | 95.8 | 115.9 | 42.8 | 1.8 | 0 | 0
2003-01-01 | 2003 | 1 | -6.5484 | 823 | 0 | 761 | 0 | 699 | 0 | 637 | 0 | 575 | 0 | 513 | 0 | 451 | 0 |  | 2017 | 0 | 0 | 0 | 0 | 7.8 | 68.4 | 113.5 | 85.4 | 60 | 9.7 | 0 | 0 | 2017 | 0 | 0 | 0 | 0.9 | 17.3 | 108 | 175.5 | 140.2 | 96.9 | 33.6 | 0 | 0 | 2017 | 0 | 0 | 0 | 4.7 | 29.9 | 159.1 | 237.5 | 202.2 | 142.4 | 67.9 | 0 | 0 | 2017 | 0 | 0 | 0 | 15 | 51.2 | 219.1 | 299.5 | 264.2 | 199.3 | 108.7 | 0.2 | 0 | 2017 | 0 | 0.5 | 0.2 | 33.7 | 81 | 279.1 | 361.5 | 326.2 | 258.3 | 156.7 | 3.9 | 0 | 2017 | 0 | 2.6 | 3.5 | 57.4 | 124.1 | 339.1 | 423.5 | 388.2 | 318.3 | 208.5 | 11.1 | 0 |  | 2017 | 0 | 0 | 0 | 0 | 3.9 | 36.5 | 56.9 | 42.8 | 30.5 | 2.2 | 0 | 0
2003-02-01 | 2003 | 2 | -5.2143 | 706 | 0 | 650 | 0 | 594 | 0 | 538 | 0 | 482 | 0 | 426 | 0 | 370 | 0 |  | 2018 | 0 | 0 | 0 | 0 | 28.2 | 57.8 | 164.2 | 165.1 | 71.2 | 9.5 | 0 | 0 | 2018 | 0 | 0 | 0 | 0 | 48.5 | 95.9 | 226.2 | 225.8 | 114.7 | 16.2 | 0 | 0 | 2018 | 0 | 0 | 0 | 0 | 75 | 151.5 | 288.2 | 287.8 | 165.4 | 28.7 | 0 | 0 | 2018 | 0 | 0 | 0 | 0 | 111.7 | 210.9 | 350.2 | 349.8 | 223.4 | 46.2 | 0 | 0 | 2018 | 0.2 | 0.4 | 0 | 1.5 | 155.4 | 270.9 | 412.2 | 411.8 | 283.4 | 70.2 | 1.7 | 0 | 2018 | 2.2 | 3.4 | 0 | 8.2 | 211.2 | 330.9 | 474.2 | 473.8 | 343.4 | 102.6 | 5.5 | 0 |  | 2018 | 0 | 0 | 0 | 0 | 12.3 | 35.5 | 102.7 | 107.6 | 40.6 | 5.5 | 0 | 0
2003-03-01 | 2003 | 3 | -0.20323 | 626.3 | 0 | 564.3 | 0 | 502.3 | 0 | 440.3 | 0 | 378.3 | 0 | 316.3 | 0 | 258.1 | 3.8 |  | 2019 | 0 | 0 | 0 | 0 | 0.4 | 34.1 | 152.6 | 102.7 | 35.4 | 4.9 | 0 | 0 | 2019 | 0 | 0 | 0 | 0 | 4.6 | 61.2 | 214.6 | 163.3 | 78.7 | 8.4 | 0 | 0 | 2019 | 0 | 0 | 0 | 0 | 14.6 | 103.6 | 276.6 | 225.3 | 133.9 | 16 | 0 | 0 | 2019 | 0 | 0 | 0 | 1.4 | 34.3 | 159.4 | 338.6 | 287.3 | 193.6 | 35.9 | 0 | 0 | 2019 | 0 | 0 | 0 | 4.8 | 65.9 | 219.2 | 400.6 | 349.3 | 253.6 | 76.3 | 0 | 0 | 2019 | 0 | 2 | 0.1 | 19.5 | 108.2 | 279.2 | 462.6 | 411.3 | 313.6 | 128.2 | 1.8 | 0 |  | 2019 | 0 | 0 | 0 | 0 | 0 | 16.1 | 92 | 50 | 11.6 | 2.9 | 0 | 0
2003-04-01 | 2003 | 4 | 5.29 | 441.3 | 0 | 382.8 | 1.5 | 326.2 | 4.9 | 270.7 | 9.4 | 216.7 | 15.4 | 163.9 | 22.6 | 118.2 | 36.9 |  | 2020 | 0 | 0 | 0 | 0 | 16.9253 | 54.3321 | 152.0011 | 115.8168 | 54.0063 | 5.5389 | 0 | 0 | 2020 | 0 | 0 | 0 | 0 | 31.7642 | 91.1121 | 213.0053 | 175.0021 | 92.3253 | 14.8616 | 0.013684 | 0 | 2020 | 0 | 0 | 0.026842 | 0 | 53.2642 | 141.6447 | 274.9679 | 237.0295 | 141.8489 | 32.1616 | 0.72421 | 0 | 2020 | 0.073684 | 0 | 0.38579 | 3.2416 | 83.8321 | 200.6768 | 336.9679 | 299.0295 | 199.1668 | 58.4279 | 2.7821 | 0 | 2020 | 0.33158 | 0.18842 | 1.52 | 11.3116 | 123.4579 | 260.8032 | 398.9679 | 361.0295 | 259.7547 | 95.6737 | 8.8668 | 0 | 2020 | 1.2895 | 1.5874 | 5.0558 | 25.8963 | 175.1005 | 320.8589 | 460.9679 | 423.0295 | 320.1889 | 143.8953 | 19.7279 | 1.1937 |  | 2020 | 0 | 0 | 0 | 0 | 7.5521 | 27.4495 | 94.8032 | 64.7753 | 28.4932 | 1.9337 | 0 | 0
2003-05-01 | 2003 | 5 | 10.5677 | 292.4 | 0 | 230.4 | 0 | 169.4 | 1 | 110.4 | 4 | 61.2 | 16.8 | 24.1 | 41.7 | 6.3 | 85.9 |  | 2021 | 0 | 0 | 0 | 0 | 17.4005 | 53.7856 | 154.5164 | 115.838 | 54.7269 | 5.6379 | 0 | 0 | 2021 | 0 | 0 | 0 | 0 | 32.6241 | 90.3685 | 215.6505 | 174.9942 | 93.1605 | 15.2017 | 0.014511 | 0 | 2021 | 0 | 0 | 0.02797 | 0 | 54.5398 | 140.9895 | 277.6186 | 237.0404 | 142.7893 | 32.9032 | 0.73985 | 0 | 2021 | 0.067368 | 0 | 0.39158 | 2.7674 | 85.5014 | 200.2823 | 339.6186 | 299.0404 | 200.2751 | 59.5658 | 2.7356 | 0 | 2021 | 0.32459 | 0.20113 | 1.5029 | 10.646 | 125.2058 | 260.4935 | 401.6186 | 361.0404 | 261.028 | 97.2545 | 8.7594 | 0 | 2021 | 1.2989 | 1.669 | 5.0044 | 25.0683 | 176.9025 | 320.5593 | 463.6186 | 423.0404 | 321.5279 | 145.9577 | 19.3801 | 1.1317 |  | 2021 | 0 | 0 | 0 | 0 | 7.7442 | 27.0304 | 96.6706 | 64.742 | 29.0349 | 1.9845 | 0 | 0
2003-06-01 | 2003 | 6 | 17.5067 | 106.3 | 31.5 | 68.1 | 53.3 | 37.8 | 83 | 18.8 | 124 | 4.9 | 170.1 | 0.8 | 226 | 0 | 285.2
2003-07-01 | 2003 | 7 | 20.7097 | 20.6 | 42.6 | 3.4 | 87.4 | 0 | 146 | 0 | 208 | 0 | 270 | 0 | 332 | 0 | 394 |  | 10-year | 0 | 0 | 0 | 0 | 15.99 | 56.36 | 145.71 | 117.85 | 49.72 | 4.41 | 0 | 0 | 10-year | 0 | 0 | 0 | 0.17 | 30.08 | 94.58 | 206.28 | 177.64 | 85.65 | 12.22 | 0.01 | 0 | 10-year | 0 | 0 | 0.03 | 1.45 | 50.69 | 145.18 | 268.19 | 239.59 | 132.95 | 27.9 | 0.69 | 0 | 10-year | 0 | 0 | 0.42 | 5.75 | 80 | 202.83 | 330.19 | 301.59 | 188.23 | 52.57 | 3.47 | 0 | 10-year | 0.13 | 0.11 | 2.02 | 15.1 | 120.34 | 262.45 | 392.19 | 363.59 | 247.74 | 87.36 | 10.49 | 0.35 | 10-year | 0.86 | 1.09 | 6.55 | 30.76 | 172.08 | 322.45 | 454.19 | 425.59 | 307.74 | 133.13 | 23.28 | 1.97 |  | 10-year | 0 | 0 | 0 | 0 | 7.31 | 28.76 | 91.2 | 66.14 | 26.17 | 1.33 | 0 | 0
2003-08-01 | 2003 | 8 | 21.7935 | 13.2 | 68.8 | 1.4 | 119 | 0 | 179.6 | 0 | 241.6 | 0 | 303.6 | 0 | 365.6 | 0 | 427.6
2003-09-01 | 2003 | 9 | 17.2733 | 84.9 | 3.1 | 36.3 | 14.5 | 15.1 | 53.3 | 6.4 | 104.6 | 1.8 | 160 | 0 | 218.2 | 0 | 278.2
2003-10-01 | 2003 | 10 | 9.1032 | 337.8 | 0 | 275.8 | 0 | 213.8 | 0 | 153 | 1.2 | 99.2 | 9.4 | 54 | 26.2 | 20.6 | 54.8 |  | 10 Year Average | May: 20 Year Trend (2021) | 10 Year Average |  |  |  |  | 20 Year Trend (2021) | [7 empty] | 10 Year Average |  |  |  |  | 20 Year Trend (2021) | [7 empty] | 10 Year Average |  |  |  |  | 20 Year Trend (2021) | [7 empty] | 10 Year Average |  |  |  |  | 20 Year Trend (2021) | [7 empty] | 10 Year Average |  |  |  |  | 20 Year Trend (2021) | [8 empty] | 10 Year Average |  |  |  |  | 20 Year Trend (2021)
2003-11-01 | 2003 | 11 | 6.1 | 417 | 0 | 357 | 0 | 297 | 0 | 237 | 0 | 178.2 | 1.2 | 121.5 | 4.5 | 72.7 | 15.7 |  |  | Feb: HDD18; Mar: CDD18; July: HDD18; August: CDD18 |  |  | HDD16 | CDD16 |  |  |  | HDD16 | CDD16 | [6 empty] | HDD14 | CDD14 |  |  |  | HDD14 | CDD14 | [6 empty] | HDD12 | CDD12 |  |  |  | HDD12 | CDD12 | [6 empty] | HDD10 | CDD10 |  |  |  | HDD10 | CDD10 | [6 empty] | HDD8 | CDD8 |  |  |  | HDD8 | CDD8 | [7 empty] | HDD20 | CDD20 |  |  |  | HDD20 | CDD20
2003-12-01 | 2003 | 12 | 1.3613 | 577.8 | 0 | 515.8 | 0 | 453.8 | 0 | 391.8 | 0 | 329.8 | 0 | 267.8 | 0 | 206 | 0.2 |  | Burlington Pier | Jan: January; Feb: 663.14; Mar: 0; May: Burlington Pier; June: January; July: 665.4654; August: 0 | Burlington Pier | January | 601.14 | 0 |  | Burlington Pier | January | 603.4654 | 0 |  |  |  |  | Burlington Pier | January | 539.14 | 0 |  | Burlington Pier | January | 541.4654 | 0 |  |  |  |  | Burlington Pier | January | 477.14 | 0 |  | Burlington Pier | January | 479.5328 | 0.067368 |  |  |  |  | Burlington Pier | January | 415.27 | 0.13 |  | Burlington Pier | January | 417.79 | 0.32459 |  |  |  |  | Burlington Pier | January | 354 | 0.86 |  | Burlington Pier | January | 356.7644 | 1.2989 | [5 empty] | Burlington Pier | January | 725.14 | 0 |  | Burlington Pier | January | 727.4654 | 0
2004-01-01 | 2004 | 1 | -7.2935 | 846.1 | 0 | 784.1 | 0 | 722.1 | 0 | 660.1 | 0 | 598.1 | 0 | 536.1 | 0 | 475.5 | 1.4 |  | Burlington Pier | Jan: February; Feb: 586.25; Mar: 0; May: Burlington Pier; June: February; July: 590.4059; August: 0 | Burlington Pier | February | 529.85 | 0 |  | Burlington Pier | February | 534.1653 | 0 |  |  |  |  | Burlington Pier | February | 473.45 | 0 |  | Burlington Pier | February | 477.9247 | 0 |  |  |  |  | Burlington Pier | February | 417.05 | 0 |  | Burlington Pier | February | 421.6841 | 0 |  |  |  |  | Burlington Pier | February | 360.76 | 0.11 |  | Burlington Pier | February | 365.6446 | 0.20113 |  |  |  |  | Burlington Pier | February | 305.34 | 1.09 |  | Burlington Pier | February | 310.8719 | 1.669 | [5 empty] | Burlington Pier | February | 642.65 | 0 |  | Burlington Pier | February | 646.6465 | 0
2004-02-01 | 2004 | 2 | -1.8241 | 632.9 | 0 | 574.9 | 0 | 516.9 | 0 | 458.9 | 0 | 400.9 | 0 | 342.9 | 0 | 284.9 | 0 |  | Burlington Pier | Jan: March; Feb: 518.29; Mar: 0; May: Burlington Pier; June: March; July: 542.096; August: 0 | Burlington Pier | March | 456.29 | 0 |  | Burlington Pier | March | 480.096 | 0 |  |  |  |  | Burlington Pier | March | 394.32 | 0.03 |  | Burlington Pier | March | 418.124 | 0.02797 |  |  |  |  | Burlington Pier | March | 332.71 | 0.42 |  | Burlington Pier | March | 356.4876 | 0.39158 |  |  |  |  | Burlington Pier | March | 272.31 | 2.02 |  | Burlington Pier | March | 295.5989 | 1.5029 |  |  |  |  | Burlington Pier | March | 214.84 | 6.55 |  | Burlington Pier | March | 237.1005 | 5.0044 | [5 empty] | Burlington Pier | March | 580.29 | 0 |  | Burlington Pier | March | 604.096 | 0
2004-03-01 | 2004 | 3 | 2.6419 | 538.1 | 0 | 476.1 | 0 | 414.1 | 0 | 352.1 | 0 | 292.1 | 2 | 233.7 | 5.6 | 177.8 | 11.7 |  | Burlington Pier | Jan: April; Feb: 338.79; Mar: 0; May: Burlington Pier; June: April; July: 348.619; August: 0 | Burlington Pier | April | 278.96 | 0.17 |  | Burlington Pier | April | 288.3708 | 0 |  |  |  |  | Burlington Pier | April | 220.24 | 1.45 |  | Burlington Pier | April | 228.6675 | 0 |  |  |  |  | Burlington Pier | April | 164.54 | 5.75 |  | Burlington Pier | April | 171.7747 | 2.7674 |  |  |  |  | Burlington Pier | April | 113.89 | 15.1 |  | Burlington Pier | April | 119.6532 | 10.646 |  |  |  |  | Burlington Pier | April | 69.55 | 30.76 |  | Burlington Pier | April | 74.0756 | 25.0683 | [5 empty] | Burlington Pier | April | 398.79 | 0 |  | Burlington Pier | April | 408.9036 | 0
2004-04-01 | 2004 | 4 | 6.9367 | 391.9 | 0 | 332.6 | 0.7 | 275 | 3.1 | 219.2 | 7.3 | 166.1 | 14.2 | 119.8 | 27.9 | 76 | 44.1 |  | Burlington Pier | Jan: May; Feb: 157.91; Mar: 15.99; May: Burlington Pier; June: May; July: 154.4739; August: 17.4005 | Burlington Pier | May | 110 | 30.08 |  | Burlington Pier | May | 107.6975 | 32.6241 |  |  |  |  | Burlington Pier | May | 68.61 | 50.69 |  | Burlington Pier | May | 67.6132 | 54.5398 |  |  |  |  | Burlington Pier | May | 35.92 | 80 |  | Burlington Pier | May | 36.5747 | 85.5014 |  |  |  |  | Burlington Pier | May | 14.26 | 120.34 |  | Burlington Pier | May | 14.2792 | 125.2058 |  |  |  |  | Burlington Pier | May | 4 | 172.08 |  | Burlington Pier | May | 3.9759 | 176.9025 | [5 empty] | Burlington Pier | May | 211.23 | 7.31 |  | Burlington Pier | May | 206.8176 | 7.7442
2004-05-01 | 2004 | 5 | 12.4323 | 234.6 | 0 | 173.5 | 0.9 | 115.7 | 5.1 | 69 | 20.4 | 34.8 | 48.2 | 16 | 91.4 | 5.6 | 143 |  | Burlington Pier | Jan: June; Feb: 33.91; Mar: 56.36; May: Burlington Pier; June: June; July: 33.2263; August: 53.7856 | Burlington Pier | June | 12.13 | 94.58 |  | Burlington Pier | June | 9.8092 | 90.3685 |  |  |  |  | Burlington Pier | June | 2.73 | 145.18 |  | Burlington Pier | June | 0.43015 | 140.9895 |  |  |  |  | Burlington Pier | June | 0.38 | 202.83 |  | Burlington Pier | June | 0 | 200.2823 |  |  |  |  | Burlington Pier | June | 0 | 262.45 |  | Burlington Pier | June | 0 | 260.4935 |  |  |  |  | Burlington Pier | June | 0 | 322.45 |  | Burlington Pier | June | 0 | 320.5593 | [5 empty] | Burlington Pier | June | 66.31 | 28.76 |  | Burlington Pier | June | 66.4711 | 27.0304
2004-06-01 | 2004 | 6 | 17.4667 | 90.7 | 14.7 | 47.6 | 31.6 | 20 | 64 | 5.4 | 109.4 | 0.8 | 164.8 | 0 | 224 | 0 | 284 |  | Burlington Pier | Jan: July; Feb: 1.52; Mar: 145.71; May: Burlington Pier; June: July; July: 0.89774; August: 154.5164 | Burlington Pier | July | 0.09 | 206.28 |  | Burlington Pier | July | 0.03188 | 215.6505 |  |  |  |  | Burlington Pier | July | 0 | 268.19 |  | Burlington Pier | July | 0 | 277.6186 |  |  |  |  | Burlington Pier | July | 0 | 330.19 |  | Burlington Pier | July | 0 | 339.6186 |  |  |  |  | Burlington Pier | July | 0 | 392.19 |  | Burlington Pier | July | 0 | 401.6186 |  |  |  |  | Burlington Pier | July | 0 | 454.19 |  | Burlington Pier | July | 0 | 463.6186 | [5 empty] | Burlington Pier | July | 9.01 | 91.2 |  | Burlington Pier | July | 5.052 | 96.6706
2004-07-01 | 2004 | 7 | 20.2903 | 24.4 | 33.4 | 4 | 75 | 0 | 133 | 0 | 195 | 0 | 257 | 0 | 319 | 0 | 381 |  | Burlington Pier | Jan: August; Feb: 2.26; Mar: 117.85; May: Burlington Pier; June: August; July: 2.7976; August: 115.838 | Burlington Pier | August | 0.05 | 177.64 |  | Burlington Pier | August | 0 | 174.9942 |  |  |  |  | Burlington Pier | August | 0 | 239.59 |  | Burlington Pier | August | 0 | 237.0404 |  |  |  |  | Burlington Pier | August | 0 | 301.59 |  | Burlington Pier | August | 0 | 299.0404 |  |  |  |  | Burlington Pier | August | 0 | 363.59 |  | Burlington Pier | August | 0 | 361.0404 |  |  |  |  | Burlington Pier | August | 0 | 425.59 |  | Burlington Pier | August | 0 | 423.0404 | [5 empty] | Burlington Pier | August | 12.55 | 66.14 |  | Burlington Pier | August | 13.7016 | 64.742
2004-08-01 | 2004 | 8 | 19.929 | 30.3 | 28.1 | 6.2 | 66 | 1.2 | 123 | 0 | 183.8 | 0 | 245.8 | 0 | 307.8 | 0 | 369.8 |  | Burlington Pier | Jan: September; Feb: 41.98; Mar: 49.72; May: Burlington Pier; June: September; July: 32.9933; August: 54.7269 | Burlington Pier | September | 17.91 | 85.65 |  | Burlington Pier | September | 11.4269 | 93.1605 |  |  |  |  | Burlington Pier | September | 5.21 | 132.95 |  | Burlington Pier | September | 1.0557 | 142.7893 |  |  |  |  | Burlington Pier | September | 0.49 | 188.23 |  | Burlington Pier | September | 0 | 200.2751 |  |  |  |  | Burlington Pier | September | 0 | 247.74 |  | Burlington Pier | September | 0 | 261.028 |  |  |  |  | Burlington Pier | September | 0 | 307.74 |  | Burlington Pier | September | 0 | 321.5279 | [5 empty] | Burlington Pier | September | 78.43 | 26.17 |  | Burlington Pier | September | 67.3013 | 29.0349
2004-09-01 | 2004 | 9 | 19.08 | 50.1 | 22.5 | 22.8 | 55.2 | 9 | 101.4 | 1.4 | 153.8 | 0 | 212.4 | 0 | 272.4 | 0 | 332.4 |  | Burlington Pier | Jan: October; Feb: 191.17; Mar: 4.41; May: Burlington Pier; June: October; July: 176.8975; August: 5.6379 | Burlington Pier | October | 136.98 | 12.22 |  | Burlington Pier | October | 124.4614 | 15.2017 |  |  |  |  | Burlington Pier | October | 90.66 | 27.9 |  | Burlington Pier | October | 80.1628 | 32.9032 |  |  |  |  | Burlington Pier | October | 53.33 | 52.57 |  | Burlington Pier | October | 44.8254 | 59.5658 |  |  |  |  | Burlington Pier | October | 26.12 | 87.36 |  | Burlington Pier | October | 20.5141 | 97.2545 |  |  |  |  | Burlington Pier | October | 9.89 | 133.13 |  | Burlington Pier | October | 7.2173 | 145.9577 | [5 empty] | Burlington Pier | October | 250.09 | 1.33 |  | Burlington Pier | October | 235.2441 | 1.9845
2004-10-01 | 2004 | 10 | 10.9935 | 279.2 | 0 | 218.4 | 1.2 | 161.1 | 5.9 | 111.3 | 18.1 | 66.4 | 35.2 | 29.6 | 60.4 | 7.7 | 100.5 |  | Burlington Pier | Jan: November; Feb: 384.19; Mar: 0; May: Burlington Pier; June: November; July: 405.6603; August: 0 | Burlington Pier | November | 324.2 | 0.01 |  | Burlington Pier | November | 345.6748 | 0.014511 |  |  |  |  | Burlington Pier | November | 264.88 | 0.69 |  | Burlington Pier | November | 286.4002 | 0.73985 |  |  |  |  | Burlington Pier | November | 207.66 | 3.47 |  | Burlington Pier | November | 228.3959 | 2.7356 |  |  |  |  | Burlington Pier | November | 154.68 | 10.49 |  | Burlington Pier | November | 174.4197 | 8.7594 |  |  |  |  | Burlington Pier | November | 107.47 | 23.28 |  | Burlington Pier | November | 125.0404 | 19.3801 | [5 empty] | Burlington Pier | November | 444.19 | 0 |  | Burlington Pier | November | 465.6603 | 0
2004-11-01 | 2004 | 11 | 6.5667 | 403 | 0 | 343 | 0 | 283 | 0 | 223 | 0 | 163 | 0 | 106.1 | 3.1 | 58.7 | 15.7 |  | Burlington Pier | Jan: December; Feb: 537.65; Mar: 0; May: Burlington Pier; June: December; July: 520.6261; August: 0 | Burlington Pier | December | 475.65 | 0 |  | Burlington Pier | December | 458.6261 | 0 |  |  |  |  | Burlington Pier | December | 413.65 | 0 |  | Burlington Pier | December | 396.5291 | 0 |  |  |  |  | Burlington Pier | December | 351.65 | 0 |  | Burlington Pier | December | 334.3351 | 0 |  |  |  |  | Burlington Pier | December | 290 | 0.35 |  | Burlington Pier | December | 272.4174 | 0 |  |  |  |  | Burlington Pier | December | 229.62 | 1.97 |  | Burlington Pier | December | 211.7577 | 1.1317 | [5 empty] | Burlington Pier | December | 599.65 | 0 |  | Burlington Pier | December | 582.6261 | 0
2004-12-01 | 2004 | 12 | -0.71935 | 642.3 | 0 | 580.3 | 0 | 518.3 | 0 | 456.3 | 0 | 394.3 | 0 | 332.3 | 0 | 270.6 | 0.3
2005-01-01 | 2005 | 1 | -4.8516 | 770.4 | 0 | 708.4 | 0 | 646.4 | 0 | 584.4 | 0 | 522.4 | 0 | 460.4 | 0 | 400.1 | 1.7
2005-02-01 | 2005 | 2 | -2.7857 | 638 | 0 | 582 | 0 | 526 | 0 | 470 | 0 | 414 | 0 | 358 | 0 | 302 | 0
2005-03-01 | 2005 | 3 | -0.96129 | 649.8 | 0 | 587.8 | 0 | 525.8 | 0 | 463.8 | 0 | 401.8 | 0 | 339.8 | 0 | 279.4 | 1.6 | [68 empty] | HDD8 | CDD8 | HDD10 | CDD10 | HDD12 | CDD12 | HDD14 | CDD14 | HDD16 | CDD16 | HDD18 | CDD18 | HDD20 | CDD20
2005-04-01 | 2005 | 4 | 7.1567 | 385.3 | 0 | 325.3 | 0 | 265.3 | 0 | 206.7 | 1.4 | 149.3 | 4 | 97.8 | 12.5 | 51.4 | 26.1 | [67 empty] | January | 354 | 0.86 | 415.27 | 0.13 | 477.14 | 0 | 539.14 | 0 | 601.14 | 0 | 663.14 | 0 | 725.14 | 0
2005-05-01 | 2005 | 5 | 11.2452 | 271.4 | 0 | 209.4 | 0 | 151.3 | 3.9 | 102.6 | 17.2 | 61.4 | 38 | 29.5 | 68.1 | 11.6 | 112.2 | [67 empty] | February | 305.34 | 1.09 | 360.76 | 0.11 | 417.05 | 0 | 473.45 | 0 | 529.85 | 0 | 586.25 | 0 | 642.65 | 0
2005-06-01 | 2005 | 6 | 21.34 | 33.5 | 73.7 | 13.6 | 113.8 | 1.7 | 161.9 | 0 | 220.2 | 0 | 280.2 | 0 | 340.2 | 0 | 400.2 | [67 empty] | March | 214.84 | 6.55 | 272.31 | 2.02 | 332.71 | 0.42 | 394.32 | 0.03 | 456.29 | 0 | 518.29 | 0 | 580.29 | 0
2005-07-01 | 2005 | 7 | 23.4613 | 5.7 | 113 | 1.5 | 170.8 | 0 | 231.3 | 0 | 293.3 | 0 | 355.3 | 0 | 417.3 | 0 | 479.3 | [67 empty] | April | 69.55 | 30.76 | 113.89 | 15.1 | 164.54 | 5.75 | 220.24 | 1.45 | 278.96 | 0.17 | 338.79 | 0 | 398.79 | 0
2005-08-01 | 2005 | 8 | 22.8968 | 3.1 | 92.9 | 0 | 151.8 | 0 | 213.8 | 0 | 275.8 | 0 | 337.8 | 0 | 399.8 | 0 | 461.8 | [67 empty] | May | 4 | 172.08 | 14.26 | 120.34 | 35.92 | 80 | 68.61 | 50.69 | 110 | 30.08 | 157.91 | 15.99 | 211.23 | 7.31
2005-09-01 | 2005 | 9 | 20.1533 | 28.3 | 32.9 | 10 | 74.6 | 2.1 | 126.7 | 0 | 184.6 | 0 | 244.6 | 0 | 304.6 | 0 | 364.6 | [67 empty] | June | 0 | 322.45 | 0 | 262.45 | 0.38 | 202.83 | 2.73 | 145.18 | 12.13 | 94.58 | 33.91 | 56.36 | 66.31 | 28.76
2005-10-01 | 2005 | 10 | 11.6774 | 259.1 | 1.1 | 199.8 | 3.8 | 145.8 | 11.8 | 93.9 | 21.9 | 52 | 42 | 27.1 | 79.1 | 9.1 | 123.1 | [67 empty] | July | 0 | 454.19 | 0 | 392.19 | 0 | 330.19 | 0 | 268.19 | 0.09 | 206.28 | 1.52 | 145.71 | 9.01 | 91.2
2005-11-01 | 2005 | 11 | 6.7867 | 396.4 | 0 | 336.4 | 0 | 276.4 | 0 | 216.7 | 0.3 | 164.1 | 7.7 | 119.9 | 23.5 | 87.3 | 50.9 | [67 empty] | August | 0 | 425.59 | 0 | 363.59 | 0 | 301.59 | 0 | 239.59 | 0.05 | 177.64 | 2.26 | 117.85 | 12.55 | 66.14
2005-12-01 | 2005 | 12 | -1.9742 | 681.2 | 0 | 619.2 | 0 | 557.2 | 0 | 495.2 | 0 | 433.2 | 0 | 371.2 | 0 | 309.2 | 0 | [67 empty] | September | 0 | 307.74 | 0 | 247.74 | 0.49 | 188.23 | 5.21 | 132.95 | 17.91 | 85.65 | 41.98 | 49.72 | 78.43 | 26.17
2006-01-01 | 2006 | 1 | 1.6419 | 569.1 | 0 | 507.1 | 0 | 445.1 | 0 | 383.1 | 0 | 321.1 | 0 | 259.1 | 0 | 197.1 | 0 | [67 empty] | October | 9.89 | 133.13 | 26.12 | 87.36 | 53.33 | 52.57 | 90.66 | 27.9 | 136.98 | 12.22 | 191.17 | 4.41 | 250.09 | 1.33
2006-02-01 | 2006 | 2 | -1.7714 | 609.6 | 0 | 553.6 | 0 | 497.6 | 0 | 441.6 | 0 | 385.6 | 0 | 329.6 | 0 | 273.6 | 0 | [67 empty] | November | 107.47 | 23.28 | 154.68 | 10.49 | 207.66 | 3.47 | 264.88 | 0.69 | 324.2 | 0.01 | 384.19 | 0 | 444.19 | 0
2006-03-01 | 2006 | 3 | 2.2613 | 549.9 | 0 | 487.9 | 0 | 425.9 | 0 | 363.9 | 0 | 301.9 | 0 | 241.9 | 2 | 184.9 | 7 | [67 empty] | December | 229.62 | 1.97 | 290 | 0.35 | 351.65 | 0 | 413.65 | 0 | 475.65 | 0 | 537.65 | 0 | 599.65 | 0
2006-04-01 | 2006 | 4 | 7.61 | 371.7 | 0 | 311.7 | 0 | 251.7 | 0 | 191.8 | 0.1 | 134.1 | 2.4 | 82.5 | 10.8 | 40 | 28.3
2006-05-01 | 2006 | 5 | 13.4516 | 216 | 13 | 160 | 19 | 105.9 | 26.9 | 62 | 45 | 26 | 71 | 6.5 | 113.5 | 1.3 | 170.3
2006-06-01 | 2006 | 6 | 19.4833 | 48.4 | 32.9 | 19.2 | 63.7 | 6.6 | 111.1 | 0.7 | 165.2 | 0 | 224.5 | 0 | 284.5 | 0 | 344.5 | [73 empty] | HDD8 | CDD8 | HDD10 | CDD10 | HDD12 | CDD12 | HDD14 | CDD14 | HDD16 | CDD16 | HDD18 | CDD18 | HDD20 | CDD20
2006-07-01 | 2006 | 7 | 22.8387 | 9.6 | 97.6 | 0.8 | 150.8 | 0 | 212 | 0 | 274 | 0 | 336 | 0 | 398 | 0 | 460 | [72 empty] | January | 356.7644 | 1.2989 | 417.79 | 0.32459 | 479.5328 | 0.067368 | 541.4654 | 0 | 603.4654 | 0 | 665.4654 | 0 | 727.4654 | 0
2006-08-01 | 2006 | 8 | 21.3677 | 14.4 | 56.8 | 1.9 | 106.3 | 0 | 166.4 | 0 | 228.4 | 0 | 290.4 | 0 | 352.4 | 0 | 414.4 | [72 empty] | February | 310.8719 | 1.669 | 365.6446 | 0.20113 | 421.6841 | 0 | 477.9247 | 0 | 534.1653 | 0 | 590.4059 | 0 | 646.6465 | 0
2006-09-01 | 2006 | 9 | 16.4833 | 108 | 2.5 | 59.1 | 13.6 | 26.4 | 40.9 | 9.3 | 83.8 | 1.5 | 136 | 0 | 194.5 | 0 | 254.5 | [72 empty] | March | 237.1005 | 5.0044 | 295.5989 | 1.5029 | 356.4876 | 0.39158 | 418.124 | 0.02797 | 480.096 | 0 | 542.096 | 0 | 604.096 | 0
2006-10-01 | 2006 | 10 | 9.9613 | 311.2 | 0 | 249.2 | 0 | 188.7 | 1.5 | 134.5 | 9.3 | 89.5 | 26.3 | 51.2 | 50 | 21.8 | 82.6 | [72 empty] | April | 74.0756 | 25.0683 | 119.6532 | 10.646 | 171.7747 | 2.7674 | 228.6675 | 0 | 288.3708 | 0 | 348.619 | 0 | 408.9036 | 0
2006-11-01 | 2006 | 11 | 5.96 | 421.2 | 0 | 361.2 | 0 | 301.2 | 0 | 241.2 | 0 | 181.2 | 0 | 124.2 | 3 | 76.1 | 14.9 | [72 empty] | May | 3.9759 | 176.9025 | 14.2792 | 125.2058 | 36.5747 | 85.5014 | 67.6132 | 54.5398 | 107.6975 | 32.6241 | 154.4739 | 17.4005 | 206.8176 | 7.7442
2006-12-01 | 2006 | 12 | 3.2645 | 518.8 | 0 | 456.8 | 0 | 394.8 | 0 | 332.8 | 0 | 270.8 | 0 | 208.8 | 0 | 148.3 | 1.5 | [72 empty] | June | 0 | 320.5593 | 0 | 260.4935 | 0 | 200.2823 | 0.43015 | 140.9895 | 9.8092 | 90.3685 | 33.2263 | 53.7856 | 66.4711 | 27.0304
2007-01-01 | 2007 | 1 | -1.3516 | 661.9 | 0 | 599.9 | 0 | 537.9 | 0 | 475.9 | 0 | 413.9 | 0 | 351.9 | 0 | 291.2 | 1.3 | [72 empty] | July | 0 | 463.6186 | 0 | 401.6186 | 0 | 339.6186 | 0 | 277.6186 | 0.03188 | 215.6505 | 0.89774 | 154.5164 | 5.052 | 96.6706
2007-02-01 | 2007 | 2 | -6.7607 | 749.3 | 0 | 693.3 | 0 | 637.3 | 0 | 581.3 | 0 | 525.3 | 0 | 469.3 | 0 | 413.3 | 0 | [72 empty] | August | 0 | 423.0404 | 0 | 361.0404 | 0 | 299.0404 | 0 | 237.0404 | 0 | 174.9942 | 2.7976 | 115.838 | 13.7016 | 64.742
2007-03-01 | 2007 | 3 | 1.1548 | 584.2 | 0 | 522.2 | 0 | 460.2 | 0 | 398.2 | 0 | 336.2 | 0 | 275.5 | 1.3 | 218.7 | 6.5 | [72 empty] | September | 0 | 321.5279 | 0 | 261.028 | 0 | 200.2751 | 1.0557 | 142.7893 | 11.4269 | 93.1605 | 32.9933 | 54.7269 | 67.3013 | 29.0349
2007-04-01 | 2007 | 4 | 6.0633 | 418.1 | 0 | 358.1 | 0 | 299.7 | 1.6 | 244 | 5.9 | 191.8 | 13.7 | 144.3 | 26.2 | 102.7 | 44.6 | [72 empty] | October | 7.2173 | 145.9577 | 20.5141 | 97.2545 | 44.8254 | 59.5658 | 80.1628 | 32.9032 | 124.4614 | 15.2017 | 176.8975 | 5.6379 | 235.2441 | 1.9845
2007-05-01 | 2007 | 5 | 13.3484 | 212.4 | 6.2 | 158.8 | 14.6 | 110.1 | 27.9 | 69.5 | 49.3 | 36 | 77.8 | 11.5 | 115.3 | 1.1 | 166.9 | [72 empty] | November | 125.0404 | 19.3801 | 174.4197 | 8.7594 | 228.3959 | 2.7356 | 286.4002 | 0.73985 | 345.6748 | 0.014511 | 405.6603 | 0 | 465.6603 | 0
2007-06-01 | 2007 | 6 | 20.6833 | 33.2 | 53.7 | 13.6 | 94.1 | 3.5 | 144 | 0 | 200.5 | 0 | 260.5 | 0 | 320.5 | 0 | 380.5 | [72 empty] | December | 211.7577 | 1.1317 | 272.4174 | 0 | 334.3351 | 0 | 396.5291 | 0 | 458.6261 | 0 | 520.6261 | 0 | 582.6261 | 0
2007-07-01 | 2007 | 7 | 20.7129 | 17.9 | 40 | 1.6 | 85.7 | 0 | 146.1 | 0 | 208.1 | 0 | 270.1 | 0 | 332.1 | 0 | 394.1
2007-08-01 | 2007 | 8 | 22.1774 | 13.8 | 81.3 | 2.6 | 132.1 | 0 | 191.5 | 0 | 253.5 | 0 | 315.5 | 0 | 377.5 | 0 | 439.5
2007-09-01 | 2007 | 9 | 18.7967 | 61.8 | 25.7 | 29.1 | 53 | 10.3 | 94.2 | 3.3 | 147.2 | 0.7 | 204.6 | 0 | 263.9 | 0 | 323.9
2007-10-01 | 2007 | 10 | 14.8903 | 165.9 | 7.5 | 118.5 | 22.1 | 77.5 | 43.1 | 41.3 | 68.9 | 16.6 | 106.2 | 4.8 | 156.4 | 1.2 | 214.8
2007-11-01 | 2007 | 11 | 4.6067 | 461.8 | 0 | 401.8 | 0 | 341.8 | 0 | 281.8 | 0 | 223.2 | 1.4 | 165.5 | 3.7 | 114.1 | 12.3
2007-12-01 | 2007 | 12 | -0.61613 | 639.1 | 0 | 577.1 | 0 | 515.1 | 0 | 453.1 | 0 | 391.1 | 0 | 329.1 | 0 | 267.1 | 0
2008-01-01 | 2008 | 1 | -0.34839 | 630.8 | 0 | 568.8 | 0 | 506.8 | 0 | 444.8 | 0 | 385.6 | 2.8 | 327.6 | 6.8 | 269.6 | 10.8
2008-02-01 | 2008 | 2 | -3.3103 | 676 | 0 | 618 | 0 | 560 | 0 | 502 | 0 | 444 | 0 | 386 | 0 | 328 | 0
2008-03-01 | 2008 | 3 | -0.29032 | 629 | 0 | 567 | 0 | 505 | 0 | 443 | 0 | 381 | 0 | 319 | 0 | 257 | 0
2008-04-01 | 2008 | 4 | 7.85 | 364.5 | 0 | 304.5 | 0 | 244.5 | 0 | 184.5 | 0 | 129 | 4.5 | 81.6 | 17.1 | 45 | 40.5
2008-05-01 | 2008 | 5 | 11.9387 | 249.9 | 0 | 190.4 | 2.5 | 132.9 | 7 | 80.1 | 16.2 | 40.2 | 38.3 | 14.6 | 74.7 | 4.6 | 126.7
2008-06-01 | 2008 | 6 | 19.1833 | 57.2 | 32.7 | 32.2 | 67.7 | 14.3 | 109.8 | 2.2 | 157.7 | 0 | 215.5 | 0 | 275.5 | 0 | 335.5
2008-07-01 | 2008 | 7 | 21.6258 | 13.2 | 63.6 | 2.3 | 114.7 | 0 | 174.4 | 0 | 236.4 | 0 | 298.4 | 0 | 360.4 | 0 | 422.4
2008-08-01 | 2008 | 8 | 20.0387 | 30.9 | 32.1 | 8.1 | 71.3 | 1 | 126.2 | 0 | 187.2 | 0 | 249.2 | 0 | 311.2 | 0 | 373.2
2008-09-01 | 2008 | 9 | 17.9333 | 77.8 | 15.8 | 36.6 | 34.6 | 8.7 | 66.7 | 0 | 118 | 0 | 178 | 0 | 238 | 0 | 298
2008-10-01 | 2008 | 10 | 10.5677 | 292.4 | 0 | 231.5 | 1.1 | 171.6 | 3.2 | 114.9 | 8.5 | 68.2 | 23.8 | 35.1 | 52.7 | 17.2 | 96.8
2008-11-01 | 2008 | 11 | 4.2067 | 473.8 | 0 | 413.8 | 0 | 353.8 | 0 | 295.1 | 1.3 | 237.1 | 3.3 | 184.7 | 10.9 | 136.5 | 22.7
2008-12-01 | 2008 | 12 | -1.3129 | 660.7 | 0 | 598.7 | 0 | 536.7 | 0 | 474.7 | 0 | 412.7 | 0 | 350.7 | 0 | 290.2 | 1.5 | Res_NoCDM | GS_lt_50_NoCDM | Jan: GS_gt_50_NoCDM
2009-01-01 | 2009 | 1 | -6.7387 | 828.9 | 0 | 766.9 | 0 | 704.9 | 0 | 642.9 | 0 | 580.9 | 0 | 518.9 | 0 | 456.9 | 0
2009-02-01 | 2009 | 2 | -2.075 | 618.1 | 0 | 562.1 | 0 | 506.1 | 0 | 450.1 | 0 | 394.1 | 0 | 338.1 | 0 | 282.1 | 0
2009-03-01 | 2009 | 3 | 1.5323 | 572.5 | 0 | 510.5 | 0 | 448.5 | 0 | 386.5 | 0 | 324.5 | 0 | 263.4 | 0.9 | 205 | 4.5
2009-04-01 | 2009 | 4 | 7.31 | 380.7 | 0 | 320.7 | 0 | 261.8 | 1.1 | 205.7 | 5 | 152.6 | 11.9 | 105.4 | 24.7 | 60.2 | 39.5
2009-05-01 | 2009 | 5 | 12.7548 | 225.9 | 1.3 | 168 | 5.4 | 113.3 | 12.7 | 64.6 | 26 | 30.3 | 53.7 | 7.1 | 92.5 | 0 | 147.4
2009-06-01 | 2009 | 6 | 17.4433 | 96.3 | 19.6 | 59.2 | 42.5 | 29.5 | 72.8 | 9.3 | 112.6 | 0.9 | 164.2 | 0 | 223.3 | 0 | 283.3
2009-07-01 | 2009 | 7 | 19.2355 | 40.3 | 16.6 | 9.5 | 47.8 | 0.1 | 100.4 | 0 | 162.3 | 0 | 224.3 | 0 | 286.3 | 0 | 348.3
2009-08-01 | 2009 | 8 | 21.2968 | 19.3 | 59.5 | 4.8 | 107 | 0 | 164.2 | 0 | 226.2 | 0 | 288.2 | 0 | 350.2 | 0 | 412.2
2009-09-01 | 2009 | 9 | 17.5133 | 81.1 | 6.5 | 40.5 | 25.9 | 17 | 62.4 | 5.8 | 111.2 | 2.4 | 167.8 | 0.4 | 225.8 | 0 | 285.4
2009-10-01 | 2009 | 10 | 9.6516 | 320.8 | 0 | 258.8 | 0 | 196.8 | 0 | 135.7 | 0.9 | 82.4 | 9.6 | 46.4 | 35.6 | 25.6 | 76.8
2009-11-01 | 2009 | 11 | 7.1467 | 385.6 | 0 | 325.6 | 0 | 265.6 | 0 | 205.6 | 0 | 147.1 | 1.5 | 91 | 5.4 | 42 | 16.4
2009-12-01 | 2009 | 12 | -0.71613 | 642.2 | 0 | 580.2 | 0 | 518.2 | 0 | 456.2 | 0 | 394.2 | 0 | 332.2 | 0 | 270.5 | 0.3
2010-01-01 | 2010 | 1 | -3.5871 | 731.2 | 0 | 669.2 | 0 | 607.2 | 0 | 545.2 | 0 | 483.2 | 0 | 421.2 | 0 | 359.2 | 0 | 27.6444 | 102.0627 | Jan: 2565.6671
2010-02-01 | 2010 | 2 | -2.0214 | 616.6 | 0 | 560.6 | 0 | 504.6 | 0 | 448.6 | 0 | 392.6 | 0 | 336.6 | 0 | 280.6 | 0 | 25.2445 | 103.4436 | Jan: 2588.8357
2010-03-01 | 2010 | 3 | 4.5032 | 480.4 | 0 | 418.4 | 0 | 356.4 | 0 | 294.4 | 0 | 232.4 | 0 | 172.7 | 2.3 | 118.9 | 10.5 | 22.8678 | 92.1716 | Jan: 2496.7454
2010-04-01 | 2010 | 4 | 9.7033 | 308.9 | 0 | 248.9 | 0 | 188.9 | 0 | 130.3 | 1.4 | 78.5 | 9.6 | 39.8 | 30.9 | 11.4 | 62.5 | 21.1724 | 85.3772 | Jan: 2347.9767
2010-05-01 | 2010 | 5 | 14.5484 | 178.6 | 9.6 | 131.8 | 24.8 | 91.8 | 46.8 | 59.9 | 76.9 | 36.5 | 115.5 | 20 | 161 | 6 | 209 | 24.9338 | 88.4054 | Jan: 2436.0054
2010-06-01 | 2010 | 6 | 19.37 | 47.6 | 28.7 | 20.3 | 61.4 | 3.9 | 105 | 0 | 161.1 | 0 | 221.1 | 0 | 281.1 | 0 | 341.1 | 29.7148 | 96.1435 | Jan: 2611.6087
2010-07-01 | 2010 | 7 | 23.4129 | 6.2 | 112 | 0.6 | 168.4 | 0 | 229.8 | 0 | 291.8 | 0 | 353.8 | 0 | 415.8 | 0 | 477.8 | 34.2109 | 103.7429 | Jan: 2717.1797
2010-08-01 | 2010 | 8 | 22.7 | 6.1 | 89.8 | 0 | 145.7 | 0 | 207.7 | 0 | 269.7 | 0 | 331.7 | 0 | 393.7 | 0 | 455.7 | 31.8141 | 101.9658 | Jan: 2683.2693
2010-09-01 | 2010 | 9 | 16.9533 | 113.9 | 22.5 | 67.5 | 36.1 | 28.2 | 56.8 | 5.8 | 94.4 | 0.1 | 148.7 | 0 | 208.6 | 0 | 268.6 | 26.3089 | 89.6972 | Jan: 2452.4984
2010-10-01 | 2010 | 10 | 11.5581 | 261.7 | 0 | 199.9 | 0.2 | 141.1 | 3.4 | 89.2 | 13.5 | 44.2 | 30.5 | 16 | 64.3 | 5.9 | 116.2 | 22.9447 | 85.1142 | Jan: 2278.7572
2010-11-01 | 2010 | 11 | 5.2633 | 442.1 | 0 | 382.1 | 0 | 322.1 | 0 | 262.1 | 0 | 202.7 | 0.6 | 145 | 2.9 | 91 | 8.9 | 22.819 | 90.0795 | Jan: 2371.9136
2010-12-01 | 2010 | 12 | -2.4387 | 695.6 | 0 | 633.6 | 0 | 571.6 | 0 | 509.6 | 0 | 447.6 | 0 | 385.6 | 0 | 323.9 | 0.3 | 26.1456 | 96.9931 | Jan: 2384.7853
2011-01-01 | 2011 | 1 | -5.4419 | 788.7 | 0 | 726.7 | 0 | 664.7 | 0 | 602.7 | 0 | 540.7 | 0 | 478.7 | 0 | 416.7 | 0 | 27.3778 | 102.2739 | Jan: 2511.7439
2011-02-01 | 2011 | 2 | -3.6143 | 661.2 | 0 | 605.2 | 0 | 549.2 | 0 | 493.2 | 0 | 437.2 | 0 | 381.2 | 0 | 325.2 | 0 | 25.5685 | 102.1467 | Jan: 2624.2549
2011-03-01 | 2011 | 3 | 0.40323 | 607.5 | 0 | 545.5 | 0 | 483.5 | 0 | 421.5 | 0 | 359.5 | 0 | 297.5 | 0 | 237.8 | 2.3 | 23.5215 | 96.1449 | Jan: 2614.6911
2011-04-01 | 2011 | 4 | 6.1433 | 415.7 | 0 | 355.7 | 0 | 295.7 | 0 | 235.7 | 0 | 177.5 | 1.8 | 125.8 | 10.1 | 75.8 | 20.1 | 22.004 | 88.6177 | Jan: 2434.6861
2011-05-01 | 2011 | 5 | 11.9677 | 251.7 | 2.7 | 191.7 | 4.7 | 134.8 | 9.8 | 85.7 | 22.7 | 42.4 | 41.4 | 12.8 | 73.8 | 3.3 | 126.3 | 23.4812 | 86.5648 | Jan: 2439.4811
2011-06-01 | 2011 | 6 | 18.6533 | 53.2 | 12.8 | 22.4 | 42 | 6.8 | 86.4 | 0.3 | 139.9 | 0 | 199.6 | 0 | 259.6 | 0 | 319.6 | 28.367 | 95.0268 | Jan: 2609.7358
2011-07-01 | 2011 | 7 | 24.1258 | 2.6 | 130.5 | 0 | 189.9 | 0 | 251.9 | 0 | 313.9 | 0 | 375.9 | 0 | 437.9 | 0 | 499.9 | 34.0226 | 105.1412 | Jan: 2777.9188
2011-08-01 | 2011 | 8 | 21.8194 | 7.1 | 63.5 | 0 | 118.4 | 0 | 180.4 | 0 | 242.4 | 0 | 304.4 | 0 | 366.4 | 0 | 428.4 | 30.9448 | 100.554 | Jan: 2697.4387
2011-09-01 | 2011 | 9 | 17.6167 | 83.1 | 11.6 | 41.6 | 30.1 | 16.5 | 65 | 5.7 | 114.2 | 0.4 | 168.9 | 0 | 228.5 | 0 | 288.5 | 25.246 | 88.654 | Jan: 2523.2027
2011-10-01 | 2011 | 10 | 11.5871 | 261.7 | 0.9 | 203.5 | 4.7 | 148.4 | 11.6 | 102.2 | 27.4 | 61.1 | 48.3 | 30.6 | 79.8 | 13.2 | 124.4 | 23.0906 | 83.966 | Jan: 2367.0504
2011-11-01 | 2011 | 11 | 8.0533 | 358.4 | 0 | 298.4 | 0 | 238.4 | 0 | 179.4 | 1 | 127.1 | 8.7 | 82 | 23.6 | 50 | 51.6 | 22.6537 | 88.3949 | Jan: 2390.3556
2011-12-01 | 2011 | 12 | 2.4742 | 543.3 | 0 | 481.3 | 0 | 419.3 | 0 | 357.3 | 0 | 295.3 | 0 | 233.4 | 0.1 | 173.9 | 2.6 | 24.0555 | 93.3325 | Jan: 2344.4603
2012-01-01 | 2012 | 1 | -0.34516 | 630.7 | 0 | 568.7 | 0 | 506.7 | 0 | 444.7 | 0 | 382.7 | 0 | 320.7 | 0 | 258.7 | 0 | 25.8031 | 97.5876 | Jan: 2521.7432
2012-02-01 | 2012 | 2 | 0.84828 | 555.4 | 0 | 497.4 | 0 | 439.4 | 0 | 381.4 | 0 | 323.4 | 0 | 265.4 | 0 | 207.4 | 0 | 23.6499 | 97.1596 | Jan: 2526.8517
2012-03-01 | 2012 | 3 | 6.1129 | 430.5 | 0 | 368.5 | 0 | 306.5 | 0 | 244.8 | 0.3 | 184.9 | 2.4 | 132.9 | 12.4 | 93.1 | 34.6 | 21.3601 | 90.2264 | Jan: 2425.5019
2012-04-01 | 2012 | 4 | 7.86 | 364.2 | 0 | 304.2 | 0 | 244.2 | 0 | 186.6 | 2.4 | 134.2 | 10 | 83.5 | 19.3 | 38 | 33.8 | 21.433 | 85.7833 | Jan: 2339.3983
2012-05-01 | 2012 | 5 | 15.4903 | 152 | 12.2 | 101 | 23.2 | 62 | 46.2 | 31.1 | 77.3 | 11.4 | 119.6 | 1.9 | 172.1 | 0 | 232.2 | 23.5401 | 88.0468 | Jan: 2446.7643
2012-06-01 | 2012 | 6 | 20.6333 | 44.2 | 63.2 | 22.7 | 101.7 | 8 | 147 | 1.1 | 200.1 | 0 | 259 | 0 | 319 | 0 | 379 | 30.0118 | 97.4105 | Jan: 2624.0486
2012-07-01 | 2012 | 7 | 24.2258 | 0 | 131 | 0 | 193 | 0 | 255 | 0 | 317 | 0 | 379 | 0 | 441 | 0 | 503 | 34.5997 | 105.1437 | Jan: 2751.9134
2012-08-01 | 2012 | 8 | 22.2194 | 2.7 | 71.5 | 0 | 130.8 | 0 | 192.8 | 0 | 254.8 | 0 | 316.8 | 0 | 378.8 | 0 | 440.8 | 31.3615 | 99.6207 | Jan: 2664.507
2012-09-01 | 2012 | 9 | 17.3867 | 97.3 | 18.9 | 58.4 | 40 | 28.3 | 69.9 | 11.3 | 112.9 | 0.9 | 162.5 | 0 | 221.6 | 0 | 281.6 | 26.2583 | 91.7651 | Jan: 2491.6159
2012-10-01 | 2012 | 10 | 10.8161 | 284.7 | 0 | 223.2 | 0.5 | 164.5 | 3.8 | 110.6 | 11.9 | 66.6 | 29.9 | 29.7 | 55 | 9.2 | 96.5 | 22.9459 | 85.5408 | Jan: 2371.6626
2012-11-01 | 2012 | 11 | 4.8367 | 454.9 | 0 | 394.9 | 0 | 334.9 | 0 | 274.9 | 0 | 216.8 | 1.9 | 161 | 6.1 | 107 | 12.1 | 22.2832 | 91.4382 | Jan: 2426.9585
2012-12-01 | 2012 | 12 | 2.5355 | 541.4 | 0 | 479.4 | 0 | 417.4 | 0 | 355.4 | 0 | 293.4 | 0 | 233.3 | 1.9 | 173.8 | 4.4 | 24.4104 | 93.8871 | Jan: 2335.4203
2013-01-01 | 2013 | 1 | -0.74839 | 643.2 | 0 | 581.2 | 0 | 519.2 | 0 | 457.2 | 0 | 395.2 | 0 | 334.3 | 1.1 | 277.6 | 6.4 | 26.15 | 98.6872 | Jan: 2554.7699
2013-02-01 | 2013 | 2 | -2.9821 | 643.5 | 0 | 587.5 | 0 | 531.5 | 0 | 475.5 | 0 | 419.5 | 0 | 363.5 | 0 | 307.5 | 0 | 24.826 | 100.6639 | Jan: 2593.6065
2013-03-01 | 2013 | 3 | 1.1194 | 585.3 | 0 | 523.3 | 0 | 461.3 | 0 | 399.3 | 0 | 337.3 | 0 | 275.3 | 0 | 214.7 | 1.4 | 23.1146 | 95.7663 | Jan: 2470.6016
2013-04-01 | 2013 | 4 | 6.0467 | 418.6 | 0 | 358.6 | 0 | 298.6 | 0 | 240.2 | 1.6 | 183 | 4.4 | 129.4 | 10.8 | 84.2 | 25.6 | 21.7147 | 90.3292 | Jan: 2401.7881
2013-05-01 | 2013 | 5 | 13.3129 | 216 | 8.7 | 161.5 | 16.2 | 109.9 | 26.6 | 64.6 | 43.3 | 28.2 | 68.9 | 10.7 | 113.4 | 3.5 | 168.2 | 22.5424 | 87.0888 | Jan: 2389.3052
2013-06-01 | 2013 | 6 | 18.4 | 79.4 | 31.4 | 43.6 | 55.6 | 17.8 | 89.8 | 5.6 | 137.6 | 0.1 | 192.1 | 0 | 252 | 0 | 312 | 26.9132 | 93.4651 | Jan: 2529.6688
2013-07-01 | 2013 | 7 | 22.2226 | 14.5 | 83.4 | 0.7 | 131.6 | 0 | 192.9 | 0 | 254.9 | 0 | 316.9 | 0 | 378.9 | 0 | 440.9 | 30.6393 | 101.7378 | Jan: 2673.5175
2013-08-01 | 2013 | 8 | 20.871 | 16.7 | 43.7 | 2.6 | 91.6 | 0 | 151 | 0 | 213 | 0 | 275 | 0 | 337 | 0 | 399 | 28.9065 | 97.1449 | Jan: 2587.1668
2013-09-01 | 2013 | 9 | 16.7667 | 110.8 | 13.8 | 67 | 30 | 34.1 | 57.1 | 12.4 | 95.4 | 1.9 | 144.9 | 0 | 203 | 0 | 263 | 25.5033 | 91.4571 | Jan: 2446.2778
2013-10-01 | 2013 | 10 | 11.8548 | 252.5 | 0 | 193.6 | 3.1 | 138.2 | 9.7 | 93.1 | 26.6 | 62.4 | 57.9 | 40.4 | 97.9 | 21.7 | 141.2 | 22.9868 | 85.9503 | Jan: 2370.5602
2013-11-01 | 2013 | 11 | 3.7767 | 486.7 | 0 | 426.7 | 0 | 366.7 | 0 | 306.7 | 0 | 249.6 | 2.9 | 195.6 | 8.9 | 145 | 18.3 | 23.1563 | 91.7386 | Jan: 2419.3479
2013-12-01 | 2013 | 12 | -2.129 | 686 | 0 | 624 | 0 | 562 | 0 | 500 | 0 | 438 | 0 | 376 | 0 | 314 | 0 | 25.1982 | 98.3468 | Jan: 2415.7399
2014-01-01 | 2014 | 1 | -6.9065 | 834.1 | 0 | 772.1 | 0 | 710.1 | 0 | 648.1 | 0 | 586.1 | 0 | 524.1 | 0 | 462.1 | 0 | 27.6791 | 103.9101 | Jan: 2610.7716
2014-02-01 | 2014 | 2 | -6.8786 | 752.6 | 0 | 696.6 | 0 | 640.6 | 0 | 584.6 | 0 | 528.6 | 0 | 472.6 | 0 | 416.6 | 0 | 26.0263 | 104.944 | Jan: 2623.8024
2014-03-01 | 2014 | 3 | -2.9806 | 712.4 | 0 | 650.4 | 0 | 588.4 | 0 | 526.4 | 0 | 464.4 | 0 | 402.4 | 0 | 340.4 | 0 | 23.8795 | 99.1935 | Jan: 2523.2384
2014-04-01 | 2014 | 4 | 5.8567 | 424.3 | 0 | 364.3 | 0 | 304.3 | 0 | 244.3 | 0 | 185.9 | 1.6 | 131.9 | 7.6 | 82.3 | 18 | 21.6332 | 88.4334 | Jan: 2376.8338
2014-05-01 | 2014 | 5 | 12.8613 | 225.3 | 4 | 169.3 | 10 | 115.5 | 18.2 | 71.1 | 35.8 | 33.9 | 60.6 | 9.6 | 98.3 | 1.3 | 152 | 21.9822 | 85.4611 | Jan: 2337.3783
2014-06-01 | 2014 | 6 | 18.5133 | 65.4 | 20.8 | 31.2 | 46.6 | 10.7 | 86.1 | 1.9 | 137.3 | 0 | 195.4 | 0 | 255.4 | 0 | 315.4 | 25.3404 | 92.3139 | Jan: 2526.3558
2014-07-01 | 2014 | 7 | 19.8258 | 36.6 | 31.2 | 9.4 | 66 | 0.9 | 119.5 | 0 | 180.6 | 0 | 242.6 | 0 | 304.6 | 0 | 366.6 | 27.9453 | 94.0612 | Jan: 2575.3259
2014-08-01 | 2014 | 8 | 20.071 | 29.3 | 31.5 | 8.3 | 72.5 | 0.5 | 126.7 | 0 | 188.2 | 0 | 250.2 | 0 | 312.2 | 0 | 374.2 | 27.0494 | 91.6325 | Jan: 2530.141
2014-09-01 | 2014 | 9 | 17.2867 | 99.8 | 18.4 | 55.9 | 34.5 | 26 | 64.6 | 10.3 | 108.9 | 0.6 | 159.2 | 0 | 218.6 | 0 | 278.6 | 24.4352 | 87.3981 | Jan: 2481.5239
2014-10-01 | 2014 | 10 | 11.7129 | 256.9 | 0 | 197.1 | 2.2 | 139.3 | 6.4 | 90.8 | 19.9 | 50.6 | 41.7 | 18.1 | 71.2 | 3.8 | 118.9 | 22.4401 | 82.0643 | Jan: 2340.6722
2014-11-01 | 2014 | 11 | 3.2833 | 501.5 | 0 | 441.5 | 0 | 381.5 | 0 | 321.5 | 0 | 261.6 | 0.1 | 207.1 | 5.6 | 156.4 | 14.9 | 22.5614 | 89.4891 | Jan: 2401.502
2014-12-01 | 2014 | 12 | 1.2548 | 581.1 | 0 | 519.1 | 0 | 457.1 | 0 | 395.1 | 0 | 333.1 | 0 | 271.1 | 0 | 209.1 | 0 | 24.2898 | 93.3627 | Jan: 2363.6495
2015-01-01 | 2015 | 1 | -5.8581 | 801.6 | 0 | 739.6 | 0 | 677.6 | 0 | 615.6 | 0 | 553.6 | 0 | 491.6 | 0 | 429.6 | 0 | 26.811 | 99.8122 | Jan: 2562.3515
2015-02-01 | 2015 | 2 | -11.1393 | 871.9 | 0 | 815.9 | 0 | 759.9 | 0 | 703.9 | 0 | 647.9 | 0 | 591.9 | 0 | 535.9 | 0 | 25.5716 | 103.24 | Jan: 2653.9076
2015-03-01 | 2015 | 3 | -1.1613 | 656 | 0 | 594 | 0 | 532 | 0 | 470 | 0 | 408 | 0 | 346 | 0 | 284 | 0 | 23.323 | 95.7392 | Jan: 2486.2139
2015-04-01 | 2015 | 4 | 7.27 | 381.9 | 0 | 321.9 | 0 | 261.9 | 0 | 203.5 | 1.6 | 149.7 | 7.8 | 102.5 | 20.6 | 61.7 | 39.8 | 21.4312 | 87.2928 | Jan: 2332.0883
2015-05-01 | 2015 | 5 | 14.5355 | 175.5 | 6.1 | 123.9 | 16.5 | 80.5 | 35.1 | 44.2 | 60.8 | 18.3 | 96.9 | 4.6 | 145.2 | 0.5 | 203.1 | 21.8908 | 85.0668 | Jan: 2372.7458
2015-06-01 | 2015 | 6 | 16.8867 | 101.4 | 8 | 61.3 | 27.9 | 29.7 | 56.3 | 11.4 | 98 | 3.5 | 150.1 | 0 | 206.6 | 0 | 266.6 | 25.5817 | 90.0635 | Jan: 2515.8214
2015-07-01 | 2015 | 7 | 21.9 | 17.6 | 76.5 | 4.4 | 125.3 | 0 | 182.9 | 0 | 244.9 | 0 | 306.9 | 0 | 368.9 | 0 | 430.9 | 29.2135 | 96.1655 | Jan: 2641.892
2015-08-01 | 2015 | 8 | 20.7968 | 20.4 | 45.1 | 1.8 | 88.5 | 0 | 148.7 | 0 | 210.7 | 0 | 272.7 | 0 | 334.7 | 0 | 396.7 | 29.5777 | 97.5112 | Jan: 2601.0434
2015-09-01 | 2015 | 9 | 20.03 | 50.1 | 51 | 22.6 | 83.5 | 7.2 | 128.1 | 0.1 | 181 | 0 | 240.9 | 0 | 300.9 | 0 | 360.9 | 26.4817 | 92.0971 | Jan: 2609.3096
2015-10-01 | 2015 | 10 | 11.5871 | 260.8 | 0 | 200 | 1.2 | 141.1 | 4.3 | 89.2 | 14.4 | 51.8 | 39 | 26.9 | 76.1 | 11.3 | 122.5 | 22.425 | 82.5943 | Jan: 2355.2906
2015-11-01 | 2015 | 11 | 7.9633 | 361.1 | 0 | 301.1 | 0 | 241.2 | 0.1 | 185.1 | 4 | 133 | 11.9 | 90.2 | 29.1 | 56.8 | 55.7 | 21.2172 | 85.7496 | Jan: 2388.1922
2015-12-01 | 2015 | 12 | 5.2742 | 456.5 | 0 | 394.5 | 0 | 332.5 | 0 | 270.5 | 0 | 208.5 | 0 | 148 | 1.5 | 96.9 | 12.4 | 22.3775 | 88.4709 | Jan: 2330.9383
2016-01-01 | 2016 | 1 | -2.1613 | 687 | 0 | 625 | 0 | 563 | 0 | 501 | 0 | 439 | 0 | 377 | 0 | 315 | 0 | 24.6481 | 95.4157 | Jan: 2530.5043
2016-02-01 | 2016 | 2 | -0.76897 | 602.3 | 0 | 544.3 | 0 | 486.3 | 0 | 428.3 | 0 | 370.3 | 0 | 312.5 | 0.2 | 257.2 | 2.9 | 23.2036 | 96.4061 | Jan: 2560.2272
2016-03-01 | 2016 | 3 | 3.4452 | 513.2 | 0 | 451.2 | 0 | 389.2 | 0 | 327.2 | 0 | 267 | 1.8 | 208.5 | 5.3 | 154.3 | 13.1 | 21.7372 | 90.9226 | Jan: 2466.2536
2016-04-01 | 2016 | 4 | 4.9667 | 451 | 0 | 391 | 0 | 331.8 | 0.8 | 273.8 | 2.8 | 216.9 | 5.9 | 162.7 | 11.7 | 113.7 | 22.7 | 21.1007 | 86.9804 | Jan: 2425.9778
2016-05-01 | 2016 | 5 | 13.871 | 203.6 | 13.6 | 156.1 | 28.1 | 113.7 | 47.7 | 74.6 | 70.6 | 41.9 | 99.9 | 17.3 | 137.3 | 4.5 | 186.5 | 22.8135 | 85.5974 | Jan: 2409.1856
2016-06-01 | 2016 | 6 | 19.3867 | 53 | 34.6 | 26.5 | 68.1 | 8.5 | 110.1 | 2 | 163.6 | 0 | 221.6 | 0 | 281.6 | 0 | 341.6 | 28.6513 | 94.0234 | Jan: 2604.5771
2016-07-01 | 2016 | 7 | 22.9194 | 5.3 | 95.8 | 0.1 | 152.6 | 0 | 214.5 | 0 | 276.5 | 0 | 338.5 | 0 | 400.5 | 0 | 462.5 | 33.6706 | 101.9264 | Jan: 2708.8157
2016-08-01 | 2016 | 8 | 23.7355 | 0.1 | 115.9 | 0 | 177.8 | 0 | 239.8 | 0 | 301.8 | 0 | 363.8 | 0 | 425.8 | 0 | 487.8 | 32.8887 | 104.2471 | Jan: 2807.2687
2016-09-01 | 2016 | 9 | 20.03 | 41.9 | 42.8 | 15.5 | 76.4 | 3.8 | 124.7 | 0.1 | 181 | 0 | 240.9 | 0 | 300.9 | 0 | 360.9 | 28.1676 | 92.7982 | Jan: 2602.6845
2016-10-01 | 2016 | 10 | 13.2097 | 212.3 | 1.8 | 156.6 | 8.1 | 111.3 | 24.8 | 77.2 | 52.7 | 50.1 | 87.6 | 26.6 | 126.1 | 10.8 | 172.3 | 22.6627 | 82.9423 | Jan: 2365.3852
2016-11-01 | 2016 | 11 | 8.2367 | 352.9 | 0 | 292.9 | 0 | 232.9 | 0 | 174.8 | 1.9 | 121.3 | 8.4 | 76 | 23.1 | 45.8 | 52.9 | 21.2306 | 85.8109 | Jan: 2394.8382
2016-12-01 | 2016 | 12 | -0.032258 | 621 | 0 | 559 | 0 | 497 | 0 | 435 | 0 | 373 | 0 | 311 | 0 | 249 | 0 | 23.5561 | 91.9205 | Jan: 2391.2324
2017-01-01 | 2017 | 1 | -0.34194 | 630.6 | 0 | 568.6 | 0 | 506.6 | 0 | 444.6 | 0 | 382.6 | 0 | 320.6 | 0 | 258.6 | 0 | 24.3248 | 96.4069 | Jan: 2486.4811
2017-02-01 | 2017 | 2 | 1.1714 | 527.2 | 0 | 471.2 | 0 | 415.2 | 0 | 359.2 | 0 | 303.2 | 0 | 247.7 | 0.5 | 193.8 | 2.6 | 23.0473 | 94.6535 | Jan: 2560.3834
2017-03-01 | 2017 | 3 | 0.54194 | 603.2 | 0 | 541.2 | 0 | 479.2 | 0 | 417.2 | 0 | 355.2 | 0 | 293.4 | 0.2 | 234.7 | 3.5 | 21.6882 | 91.2344 | Jan: 2543.6508
2017-04-01 | 2017 | 4 | 8.93 | 332.1 | 0 | 272.1 | 0 | 213 | 0.9 | 156.8 | 4.7 | 107.1 | 15 | 65.8 | 33.7 | 29.5 | 57.4 | 20.0459 | 85.1375 | Jan: 2383.2062
2017-05-01 | 2017 | 5 | 11.7839 | 258.6 | 3.9 | 200.5 | 7.8 | 148 | 17.3 | 98.6 | 29.9 | 57.9 | 51.2 | 25.7 | 81 | 6.8 | 124.1 | 20.9192 | 83.658 | Jan: 2441.377
2017-06-01 | 2017 | 6 | 19.3033 | 57.4 | 36.5 | 29.3 | 68.4 | 8.9 | 108 | 0 | 159.1 | 0 | 219.1 | 0 | 279.1 | 0 | 339.1 | 26.234 | 90.1596 | Jan: 2618.4745
2017-07-01 | 2017 | 7 | 21.6613 | 5.4 | 56.9 | 0 | 113.5 | 0 | 175.5 | 0 | 237.5 | 0 | 299.5 | 0 | 361.5 | 0 | 423.5 | 29.7452 | 95.2238 | Jan: 2656.1239
2017-08-01 | 2017 | 8 | 20.5226 | 26.6 | 42.8 | 7.2 | 85.4 | 0 | 140.2 | 0 | 202.2 | 0 | 264.2 | 0 | 326.2 | 0 | 388.2 | 27.9673 | 92.7701 | Jan: 2650.2106
2017-09-01 | 2017 | 9 | 18.61 | 72.2 | 30.5 | 41.7 | 60 | 18.6 | 96.9 | 4.1 | 142.4 | 1 | 199.3 | 0 | 258.3 | 0 | 318.3 | 25.2586 | 89.7176 | Jan: 2606.3055
2017-10-01 | 2017 | 10 | 14.6581 | 167.8 | 2.2 | 113.3 | 9.7 | 75.2 | 33.6 | 47.5 | 67.9 | 26.3 | 108.7 | 12.3 | 156.7 | 2.1 | 208.5 | 21.9763 | 85.0755 | Jan: 2459.9706
2017-11-01 | 2017 | 11 | 5.07 | 447.9 | 0 | 387.9 | 0 | 327.9 | 0 | 267.9 | 0 | 208.1 | 0.2 | 151.8 | 3.9 | 99 | 11.1 | 21.5695 | 88.169 | Jan: 2487.3029
2017-12-01 | 2017 | 12 | -2.9419 | 711.2 | 0 | 649.2 | 0 | 587.2 | 0 | 525.2 | 0 | 463.2 | 0 | 401.2 | 0 | 339.2 | 0 | 25.1292 | 94.6813 | Jan: 2446.6714
2018-01-01 | 2018 | 1 | -3.9452 | 742.3 | 0 | 680.3 | 0 | 618.3 | 0 | 556.3 | 0 | 494.3 | 0 | 432.5 | 0.2 | 372.5 | 2.2 | 25.772 | 100.1374 | Jan: 2623.8306
2018-02-01 | 2018 | 2 | -0.28929 | 568.1 | 0 | 512.1 | 0 | 456.1 | 0 | 400.1 | 0 | 344.1 | 0 | 288.5 | 0.4 | 235.5 | 3.4 | 23.7822 | 97.4857 | Jan: 2575.0515
2018-03-01 | 2018 | 3 | 0.77742 | 595.9 | 0 | 533.9 | 0 | 471.9 | 0 | 409.9 | 0 | 347.9 | 0 | 285.9 | 0 | 223.9 | 0 | 22.189 | 92.9571 | Jan: 2490.0255
2018-04-01 | 2018 | 4 | 4.0233 | 479.3 | 0 | 419.3 | 0 | 359.3 | 0 | 299.3 | 0 | 239.3 | 0 | 180.8 | 1.5 | 127.5 | 8.2 | 21.3099 | 89.591 | Jan: 2460.1161
2018-05-01 | 2018 | 5 | 14.7903 | 173.8 | 12.3 | 127.7 | 28.2 | 86 | 48.5 | 50.5 | 75 | 25.2 | 111.7 | 6.9 | 155.4 | 0.7 | 211.2 | 22.2163 | 88.9319 | Jan: 2457.8579
2018-06-01 | 2018 | 6 | 19.03 | 64.6 | 35.5 | 26.9 | 57.8 | 5 | 95.9 | 0.6 | 151.5 | 0 | 210.9 | 0 | 270.9 | 0 | 330.9 | 28.8562 | 95.6766 | Jan: 2694.7256
2018-07-01 | 2018 | 7 | 23.2968 | 0.5 | 102.7 | 0 | 164.2 | 0 | 226.2 | 0 | 288.2 | 0 | 350.2 | 0 | 412.2 | 0 | 474.2 | 34.674 | 102.7488 | Jan: 2785.856
2018-08-01 | 2018 | 8 | 23.2839 | 5.8 | 107.6 | 1.3 | 165.1 | 0 | 225.8 | 0 | 287.8 | 0 | 349.8 | 0 | 411.8 | 0 | 473.8 | 33.731 | 101.17 | Jan: 2791.0662
2018-09-01 | 2018 | 9 | 19.4467 | 57.2 | 40.6 | 27.8 | 71.2 | 11.3 | 114.7 | 2 | 165.4 | 0 | 223.4 | 0 | 283.4 | 0 | 343.4 | 28.042 | 93.3441 | Jan: 2614.5215
2018-10-01 | 2018 | 10 | 10.6452 | 295.5 | 5.5 | 237.5 | 9.5 | 182.2 | 16.2 | 132.7 | 28.7 | 88.2 | 46.2 | 50.2 | 70.2 | 20.6 | 102.6 | 21.7046 | 84.8053 | Jan: 2408.896
2018-11-01 | 2018 | 11 | 2.92 | 512.4 | 0 | 452.4 | 0 | 392.4 | 0 | 332.4 | 0 | 272.4 | 0 | 214.1 | 1.7 | 157.9 | 5.5 | 22.4774 | 90.0411 | Jan: 2479.4685
2018-12-01 | 2018 | 12 | 1.3548 | 578 | 0 | 516 | 0 | 454 | 0 | 392 | 0 | 330 | 0 | 268 | 0 | 206 | 0 | 24.3243 | 92.1586 | Jan: 2372.0782
2019-01-01 | 2019 | 1 | -4.5806 | 762 | 0 | 700 | 0 | 638 | 0 | 576 | 0 | 514 | 0 | 452 | 0 | 390 | 0 | 25.2445 | 98.7298 | Jan: 2609.8452
2019-02-01 | 2019 | 2 | -2.4179 | 627.7 | 0 | 571.7 | 0 | 515.7 | 0 | 459.7 | 0 | 403.7 | 0 | 347.7 | 0 | 293.7 | 2 | 24.9632 | 100.9689 | Jan: 2620.9431
2019-03-01 | 2019 | 3 | 0.048387 | 618.5 | 0 | 556.5 | 0 | 494.5 | 0 | 432.5 | 0 | 370.5 | 0 | 308.5 | 0 | 246.6 | 0.1 | 22.717 | 95.7117 | Jan: 2526.8091
2019-04-01 | 2019 | 4 | 6.27 | 411.9 | 0 | 351.9 | 0 | 291.9 | 0 | 231.9 | 0 | 173.3 | 1.4 | 116.7 | 4.8 | 71.4 | 19.5 | 20.68 | 88.1212 | Jan: 2394.0999
2019-05-01 | 2019 | 5 | 11.0581 | 277.2 | 0 | 215.6 | 0.4 | 157.8 | 4.6 | 105.8 | 14.6 | 63.5 | 34.3 | 33.1 | 65.9 | 13.4 | 108.2 | 20.3036 | 83.8706 | Jan: 2341.7418
2019-06-01 | 2019 | 6 | 17.3067 | 96.9 | 16.1 | 54.9 | 34.1 | 22 | 61.2 | 4.4 | 103.6 | 0.2 | 159.4 | 0 | 219.2 | 0 | 279.2 | 24.8405 | 89.9028 | Jan: 2442.0514
2019-07-01 | 2019 | 7 | 22.9226 | 1.4 | 92 | 0 | 152.6 | 0 | 214.6 | 0 | 276.6 | 0 | 338.6 | 0 | 400.6 | 0 | 462.6 | 33.4322 | 101.6707 | Jan: 2734.9891
2019-08-01 | 2019 | 8 | 21.2677 | 10.7 | 50 | 1.4 | 102.7 | 0 | 163.3 | 0 | 225.3 | 0 | 287.3 | 0 | 349.3 | 0 | 411.3 | 30.8556 | 97.4147 | Jan: 2620.6754
2019-09-01 | 2019 | 9 | 18.4533 | 58 | 11.6 | 21.8 | 35.4 | 5.1 | 78.7 | 0.3 | 133.9 | 0 | 193.6 | 0 | 253.6 | 0 | 313.6 | 24.3212 | 89.31 | Jan: 2487.9699
2019-10-01 | 2019 | 10 | 12.1258 | 247 | 2.9 | 187 | 4.9 | 128.5 | 8.4 | 74.1 | 16 | 32 | 35.9 | 10.4 | 76.3 | 0.3 | 128.2 | 20.9565 | 82.4366 | Jan: 2338.7672
2019-11-01 | 2019 | 11 | 2.5333 | 524 | 0 | 464 | 0 | 404 | 0 | 344 | 0 | 284 | 0 | 224 | 0 | 165.8 | 1.8 | 22.2123 | 88.6798 | Jan: 2336.0028
2019-12-01 | 2019 | 12 | 1.2129 | 582.4 | 0 | 520.4 | 0 | 458.4 | 0 | 396.4 | 0 | 334.4 | 0 | 272.4 | 0 | 210.4 | 0 | 24.1597 | 90.7217 | Jan: 2282.821
2020-01-01 | 2020 | 1 | 0.2 | 613.8 | 0 | 551.8 | 0 | 489.8 | 0 | 427.8 | 0 | 365.8 | 0 | 303.8 | 0 | 241.9 | 0.1
2020-02-01 | 2020 | 2 | -1.3517 | 619.2 | 0 | 561.2 | 0 | 503.2 | 0 | 445.2 | 0 | 387.2 | 0 | 329.2 | 0 | 271.2 | 0
2020-03-01 | 2020 | 3 | 3.8065 | 502 | 0 | 440 | 0 | 378 | 0 | 316 | 0 | 254 | 0 | 195.3 | 3.3 | 138.1 | 8.1
2020-04-01 | 2020 | 4 | 5.9667 | 421 | 0 | 361 | 0 | 301 | 0 | 241 | 0 | 181 | 0 | 121.2 | 0.2 | 67.4 | 6.4
2020-05-01 | 2020 | 5 | 11.1774 | 276.9 | 3.4 | 221.5 | 10 | 168.8 | 19.3 | 122.6 | 35.1 | 83.2 | 57.7 | 48.4 | 84.9 | 23.7 | 122.2
2020-06-01 | 2020 | 6 | 19.9767 | 48 | 47.3 | 26.8 | 86.1 | 11.7 | 131 | 3.1 | 182.4 | 0 | 239.3 | 0 | 299.3 | 0 | 359.3
2020-07-01 | 2020 | 7 | 24.5323 | 0.4 | 140.9 | 0 | 202.5 | 0 | 264.5 | 0 | 326.5 | 0 | 388.5 | 0 | 450.5 | 0 | 512.5
2020-08-01 | 2020 | 8 | 21.921 | 9.1 | 68.65 | 0 | 121.55 | 0 | 183.55 | 0 | 245.55 | 0 | 307.55 | 0 | 369.55 | 0 | 431.55
2020-09-01 | 2020 | 9 | 17.3767 | 92.7 | 14 | 52.9 | 34.2 | 23.4 | 64.7 | 6.8 | 108.1 | 1.6 | 162.9 | 0 | 221.3 | 0 | 281.3
2020-10-01 | 2020 | 10 | 10.4839 | 295 | 0 | 233 | 0 | 172.3 | 1.3 | 116.7 | 7.7 | 72.5 | 25.5 | 39.5 | 54.5 | 16.3 | 93.3
2020-11-01 | 2020 | 11 | 8.1367 | 355.9 | 0 | 295.9 | 0 | 236.6 | 0.7 | 184.6 | 8.7 | 137 | 21.1 | 95.7 | 39.8 | 58.5 | 62.6
2020-12-01 | 2020 | 12 | 1.4806 | 574.1 | 0 | 512.1 | 0 | 450.1 | 0 | 388.1 | 0 | 326.1 | 0 | 264.1 | 0 | 202.3 | 0.2

## CDM
Implementation Year | Savings Year | Residential | GS<50 | GS>50 | USL | Streetlight |  |  | Residential | GS<50 | GS>50 | USL | Streetlight
2011 | 2011 | 2177819.4275 | 1109600.0385 | 4438826.2265 | 0 | 0 | 7726245.6925 | 2010
| 2012 | 2176920.4275 | 1061664.4885 | 4438826.2265 | 0 | 0 | 7677411.1425 | 2011 | 1088909.7138 | 554800.0192 | 2219413.1132 | 0 | 0 | 3863122.8462
| 2013 | 2177911.6235 | 1061664.4885 | 4438826.2265 | 0 | 0 | 7678402.3385 | 2012 | 2905438.7672 | 1372275.3799 | 7938587.5561 | 0 | 0 | 12216301.7031
| 2014 | 2174258.865 | 961685.7946 | 4438826.2265 | 0 | 0 | 7574770.886 | 2013 | 4435088.6506 | 2174491.4721 | 14675098.7393 | 0 | 0 | 21284678.8621
| 2015 | 1998359.3107 | 958019.6727 | 4438826.2265 | 0 | 0 | 7395205.2099 | 2014 | 6994830.8621 | 3084511.7297 | 20152767.5377 | 0 | 0 | 30232110.1296
| 2016 | 1663041.7301 | 882490.9093 | 4438826.2265 | 0 | 0 | 6984358.8659 | 2015 | 10177948.6069 | 5518520.3891 | 25607530.8157 | 0 | 0 | 41303999.8116
| 2017 | 1519958.5705 | 749070.9911 | 4438826.2265 | 0 | 0 | 6707855.788 | 2016 | 15147695.8107 | 8433291.6476 | 33797597.4234 | 0 | 0 | 57378584.8816
| 2018 | 1517961.5569 | 749070.9911 | 4438826.2265 | 0 | 0 | 6705858.7744 | 2017 | 28746497.1501 | 9671900.5956 | 40578631.9975 | 0 | 2191341.94 | 81188371.6832
| 2019 | 1634760.4719 | 703480.4011 | 3960433.525 | 0 | 0 | 6298674.3981 | 2018 | 36457766.6574 | 12127348.4081 | 47485519.8821 | 0 | 5263381.38 | 101334016.3275
| 2020 | 1271345.9716 | 703480.4011 | 3960433.525 | 0 | 0 | 5935259.8977 | 2019 | 38326730.7206 | 14162688.7929 | 52682514.8137 | 0 | 6144078.88 | 111316013.2073
| 2021 | 1142097.7629 | 392837.745 | 2825159.4771 |  |  | 4360094.9849 | 2020 | 37950635.567 | 14708873.4533 | 55806414.6571 | 0 | 6144078.88 | 114610002.5575
[8 empty] | 2021 | 37491693.7026 | 14287293.859 | 54305762.0309 | 0 | 6144078.88 | 112228828.4725
2012 | 2012 | 1457036.6793 | 621221.7828 | 6999522.6592 | 0 | 0 | 9077781.1213
| 2013 | 1438396.8506 | 613915.7121 | 6821478.3521 | 0 | 0 | 8873790.9149
| 2014 | 1436792.4476 | 607216.2993 | 6712640.6443 | 0 | 0 | 8756649.3912
| 2015 | 1436257.1497 | 557921.8318 | 6324171.7277 | 0 | 0 | 8318350.7092 |  | Residential | GS<50 | GS>50 | USL | Streetlight
| 2016 | 1280059.3917 | 557921.8318 | 6089898.8997 | 0 | 0 | 7927880.1231 | 2019 | 38340865.6226 | 14966130.4321 | 55070079.992 | 0 | 6144078.88
| 2017 | 1092108.5357 | 419802.6068 | 5936297.3237 | 0 | 0 | 7448208.4662 | 2020 | 37950635.567 | 14647571.6556 | 54709947.5173 | 0 | 6144078.88
| 2018 | 996472.3051 | 413101.7399 | 5827435.9916 | 0 | 0 | 7237010.0365 | 2021 | 37491693.7026 | 14164690.2636 | 52112827.7512 | 0 | 6144078.88
| 2019 | 996041.2235 | 413101.7399 | 5827435.9916 | 0 | 0 | 7236578.955
| 2020 | 996041.2235 | 408372.2436 | 5750601.2673 | 0 | 0 | 7155014.7344
| 2021 | 905837.1944 | 320033.8909 | 4315468.9495 | 0 | 0 | 5541340.0349
2013 | 2013 | 1637560.353 | 997822.543 | 6829588.3214 | 0 | 0 | 9464971.2174
| 2014 | 1625352.0287 | 995881.3088 | 6701956.6631 | 0 | 0 | 9323190.0005
| 2015 | 1590454.1846 | 995846.9231 | 6701657.8588 | 0 | 0 | 9287958.9665
| 2016 | 1483227.106 | 985534.327 | 6701657.8588 | 0 | 0 | 9170419.2918
| 2017 | 1384534.7948 | 570525.0127 | 5052660.4746 | 0 | 0 | 7007720.2821
| 2018 | 1299845.9806 | 560412.1078 | 4964781.5056 | 0 | 0 | 6825039.594
| 2019 | 1299845.9806 | 560412.1078 | 4964781.5056 | 0 | 0 | 6825039.594
| 2020 | 1299569.54 | 559994.3062 | 4961150.8999 | 0 | 0 | 6820714.7461
| 2021 | 1066600.0981 | 549475.4694 | 4869744.4701 | 0 | 0 | 6485820.0377
2014 | 2014 | 3516855.0417 | 1039456.6541 | 4598688.0077 | 0 | 0 | 9154999.7035
| 2015 | 3261863.7046 | 1033951.4794 | 4573102.1564 | 0 | 0 | 8868917.3404
| 2016 | 3099886.9254 | 1027580.5618 | 4573102.1564 | 0 | 0 | 8700569.6436
| 2017 | 3083234.3625 | 985173.5307 | 4514664.7308 | 0 | 0 | 8583072.624
| 2018 | 2990840.4381 | 985173.5307 | 4253570.4506 | 0 | 0 | 8229584.4194
| 2019 | 2923022.2068 | 985173.5307 | 4253570.4506 | 0 | 0 | 8161766.1881
| 2020 | 2923022.2068 | 955349.7184 | 4114961.2939 | 0 | 0 | 7993333.2191
| 2021 | 2921761.2903 | 955349.7184 | 4114961.2939 | 0 | 0 | 7992072.3026
2015 | 2015 | 3782028.5144 | 3945560.9642 | 7139545.6926 | 0 | 0 | 14867135.1712
| 2016 | 3730628.3007 | 3945565.6031 | 7139583.6734 | 0 | 0 | 14815777.5772
| 2017 | 3727477.087 | 3924895.1205 | 7160298.7757 | 0 | 0 | 14812670.9832
| 2018 | 3725378.8734 | 3918917.8043 | 7164490.7115 | 0 | 0 | 14808787.3892
| 2019 | 3711017.6597 | 3918922.4432 | 7164528.6924 | 0 | 0 | 14794468.7952
| 2020 | 3695040.446 | 3857733.5351 | 7072343.2201 | 0 | 0 | 14625117.2012
| 2021 | 3691900.4077 | 3787088.5105 | 7142989.2447 | 0 | 0 | 14621978.1629
2016 | 2016 | 7781704.7136 | 2068396.8291 | 9709057.2173 | 0 | 0 | 19559158.7601
| 2017 | 7781062.6154 | 2049671.1401 | 9728247.7578 | 0 | 0 | 19558981.5133
| 2018 | 7780967.5894 | 2094513.2057 | 10015990.4716 | 0 | 0 | 19891471.2666
| 2019 | 7780872.5633 | 2094502.1199 | 10015919.3367 | 0 | 0 | 19891294.0199
| 2020 | 7780777.5372 | 2094491.0342 | 10015848.2018 | 0 | 0 | 19891116.7732
| 2021 | 7780746.3073 | 2092929.3901 | 10010865.8966 | 0 | 0 | 19884541.5941
2017 | 2017 | 20316242.3684 | 1945524.3873 | 7495273.417 | 0 | 4382683.88 | 34139724.0527
| 2018 | 16315097.2402 | 1946736.9327 | 7489121.9449 | 0 | 4382683.88 | 30133639.9978
| 2019 | 16315078.112 | 1945852.7883 | 7485788.1627 | 0 | 4382683.88 | 30129402.9429
| 2020 | 16315058.9837 | 1944968.6438 | 7482454.3805 | 0 | 4382683.88 | 30125165.888
| 2021 | 16312970.9837 | 1943793.7661 | 7481837.2582 | 0 | 4382683.88 | 30121285.888
2018 | 2018 | 3662405.3476 | 2918844.1919 | 6662605.1596 | 0 | 1761395 | 15005249.6991
| 2019 | 3651957.601 | 2737802.0229 | 6622491.9709 | 0 | 1761395 | 14773646.5948
| 2020 | 3641509.8543 | 2556759.854 | 6582378.7821 | 0 | 1761395 | 14542043.4905
| 2021 | 3641509.8543 | 2556759.854 | 6582378.7821 | 0 | 1761395 | 14542043.4905
2019 | 2019 | 28269.8039 | 1606883.2782 | 4775130.3566 | 0 | 0 | 6410283.4387
| 2020 | 28269.8039 | 1566421.9192 | 4769775.9467 | 0 | 0 | 6364467.6697
| 2021 | 28269.8039 | 1566421.9192 | 4769422.379 | 0 | 0 | 6364114.102
2020 | 2020 |  | 122603.5954 | 2192934.2797 |  |  | 2315537.8752
| 2021 |  | 122603.5954 | 2192934.2797 |  |  | 2315537.8752
2021 | 2021 | 0 | 0 | 0 |  |  | 0

## Res PW
Model 1: Prais-Winsten, using observations 2010:01-2019:12 (T = 120)
Dependent variable: AvgResD
rho = 0.28819
| coefficient | std. error | t-ratio | p-value
const | -4.4352 | 13.0007 | -0.34115 | 0.73362
HDD12 | 0.0079089 | 0.00076969 | 10.2755 | 6.3038e-18
CDD14 | 0.038743 | 0.0014774 | 26.2236 | 4.1773e-50
Trend | -0.044543 | 0.015463 | -2.8806 | 0.0047424
Ont_FTEAdj | 0.0041547 | 0.0020087 | 2.0683 | 0.04087
Shoulder | -1.1856 | 0.20416 | -5.8073 | 5.8377e-08
Statistics based on the rho-differenced data
Mean dependent var | 25.1886 | S.D. dependent var | 3.5831
Sum squared resid | 72.8707 | S.E. of regression | 0.79951
R-squared | 0.95234 | Adjusted R-squared | 0.95025
F(5, 114) | 342.0844 | P-value(F) | 6.9574e-67
rho | -0.0095454 | Durbin-Watson | 1.993

## Res Predicted Monthly
Date | Year | Month | Res_NoCDM | HDD12 | CDD14 | Trend | Ont_FTEAdj | Shoulder | const | HDD12 | CDD14 | Trend | Ont_FTEAdj | Shoulder | Residential_Customers | Month Days | Predicted | Difference
2010-01-01 | 2010 | 1 | 49397907 | 483.2 | 0 | 1 | 6466.9 | 0 | -4.4352 | 3.8216 | 0 | -0.044543 | 26.868 | 0 | 57642 | 31 | 46834453.6273 | -2563453.3727 | 5.189%
2010-02-01 | 2010 | 2 | 40768686 | 392.6 | 0 | 2 | 6471 | 0 | -4.4352 | 3.105 | 0 | -0.089086 | 26.885 | 0 | 57677 | 28 | 41126151.2704 | 357465.2704 | 0.8768%
2010-03-01 | 2010 | 3 | 40910014 | 232.4 | 0 | 3 | 6477.5 | 1 | -4.4352 | 1.838 | 0 | -0.13363 | 26.912 | -1.1856 | 57709 | 31 | 41138737.9527 | 228723.9527 | 0.5591%
2010-04-01 | 2010 | 4 | 36681881 | 78.5 | 1.4 | 4 | 6485 | 1 | -4.4352 | 0.62085 | 0.05424 | -0.17817 | 26.9432 | -1.1856 | 57751 | 30 | 37802633.2866 | 1120752.2866 | 3.055%
2010-05-01 | 2010 | 5 | 44687288 | 36.5 | 76.9 | 5 | 6506.8 | 1 | -4.4352 | 0.28868 | 2.9793 | -0.22271 | 27.0337 | -1.1856 | 57814 | 31 | 43834964.5249 | -852323.4751 | 1.907%
2010-06-01 | 2010 | 6 | 51533466 | 0 | 161.1 | 6 | 6540.8 | 0 | -4.4352 | 0 | 6.2415 | -0.26726 | 27.175 | 0 | 57809 | 30 | 49797991.0154 | -1735474.9846 | 3.368%
2010-07-01 | 2010 | 7 | 61497459 | 0 | 291.8 | 7 | 6561 | 0 | -4.4352 | 0 | 11.3052 | -0.3118 | 27.2589 | 0 | 57987 | 31 | 60789694.6508 | -707764.3492 | 1.151%
2010-08-01 | 2010 | 8 | 57219511 | 0 | 269.7 | 8 | 6568.9 | 0 | -4.4352 | 0 | 10.449 | -0.35634 | 27.2918 | 0 | 58018 | 31 | 59261146.3623 | 2041635.3623 | 3.568%
2010-09-01 | 2010 | 9 | 45833578 | 0.1 | 94.4 | 9 | 6556 | 1 | -4.4352 | 0.00079089 | 3.6573 | -0.40089 | 27.2382 | -1.1856 | 58071 | 30 | 43334856.2757 | -2498721.7243 | 5.452%
2010-10-01 | 2010 | 10 | 41340554 | 44.2 | 13.5 | 10 | 6551.6 | 1 | -4.4352 | 0.34957 | 0.52303 | -0.44543 | 27.2199 | -1.1856 | 58121 | 31 | 39685878.2711 | -1654675.7289 | 4.003%
2010-11-01 | 2010 | 11 | 39815993 | 202.7 | 0 | 11 | 6555.7 | 1 | -4.4352 | 1.6031 | 0 | -0.48997 | 27.2369 | -1.1856 | 58162 | 30 | 39659462.5763 | -156530.4237 | 0.3931%
2010-12-01 | 2010 | 12 | 47209999 | 447.6 | 0 | 12 | 6578.3 | 0 | -4.4352 | 3.54 | 0 | -0.53452 | 27.3308 | 0 | 58247 | 31 | 46768616.2709 | -441382.7291 | 0.9349%
2011-01-01 | 2011 | 1 | 49456916.4761 | 540.7 | 0 | 13 | 6606.3 | 0 | -4.4352 | 4.2764 | 0 | -0.57906 | 27.4471 | 0 | 58273 | 31 | 48249314.0432 | -1207602.4329 | 2.442%
2011-02-01 | 2011 | 2 | 41737382.4761 | 437.2 | 0 | 14 | 6619.5 | 0 | -4.4352 | 3.4578 | 0 | -0.6236 | 27.502 | 0 | 58299 | 28 | 42280062.8852 | 542680.409 | 1.3%
2011-03-01 | 2011 | 3 | 42523489.4761 | 359.5 | 0 | 15 | 6628.6 | 1 | -4.4352 | 2.8433 | 0 | -0.66814 | 27.5398 | -1.1856 | 58318 | 31 | 43558775.7044 | 1035286.2283 | 2.435%
2011-04-01 | 2011 | 4 | 38514761.4761 | 177.5 | 0 | 16 | 6635.5 | 1 | -4.4352 | 1.4038 | 0 | -0.71269 | 27.5685 | -1.1856 | 58345 | 30 | 39625882.2672 | 1111120.791 | 2.885%
2011-05-01 | 2011 | 5 | 42499355.4761 | 42.4 | 22.7 | 17 | 6645.8 | 1 | -4.4352 | 0.33534 | 0.87947 | -0.75723 | 27.6112 | -1.1856 | 58385 | 31 | 40629520.3359 | -1869835.1402 | 4.4%
2011-06-01 | 2011 | 6 | 49779830.4761 | 0 | 139.9 | 18 | 6662 | 0 | -4.4352 | 0 | 5.4202 | -0.80177 | 27.6786 | 0 | 58495 | 30 | 48893231.6659 | -886598.8102 | 1.781%
2011-07-01 | 2011 | 7 | 61715744.4761 | 0 | 313.9 | 19 | 6665.8 | 0 | -4.4352 | 0 | 12.1615 | -0.84632 | 27.6943 | 0 | 58515 | 31 | 62716600.7836 | 1000856.3074 | 1.622%
2011-08-01 | 2011 | 8 | 56143271.4761 | 0 | 242.4 | 20 | 6677.5 | 0 | -4.4352 | 0 | 9.3913 | -0.89086 | 27.743 | 0 | 58526 | 31 | 57709902.7178 | 1566631.2417 | 2.79%
2011-09-01 | 2011 | 9 | 44393787.4761 | 0.4 | 114.2 | 21 | 6674.4 | 1 | -4.4352 | 0.0031636 | 4.4245 | -0.9354 | 27.7301 | -1.1856 | 58615 | 30 | 45019002.5981 | 625215.122 | 1.408%
2011-10-01 | 2011 | 10 | 41972796.4761 | 61.1 | 27.4 | 22 | 6668.1 | 1 | -4.4352 | 0.48324 | 1.0616 | -0.97995 | 27.7039 | -1.1856 | 58637 | 31 | 41168296.4869 | -804499.9892 | 1.917%
2011-11-01 | 2011 | 11 | 39897288.4761 | 127.1 | 1 | 23 | 6662.8 | 1 | -4.4352 | 1.0052 | 0.038743 | -1.0245 | 27.6819 | -1.1856 | 58706 | 30 | 38887890.7345 | -1009397.7416 | 2.53%
2011-12-01 | 2011 | 12 | 43807291.4761 | 295.3 | 0 | 24 | 6667.5 | 0 | -4.4352 | 2.3355 | 0 | -1.069 | 27.7014 | 0 | 58745 | 31 | 44676404.0154 | 869112.5392 | 1.984%
2012-01-01 | 2012 | 1 | 47070680.8973 | 382.7 | 0 | 25 | 6673.6 | 0 | -4.4352 | 3.0267 | 0 | -1.1136 | 27.7267 | 0 | 58846 | 31 | 45979171.8266 | -1091509.0707 | 2.319%
2012-02-01 | 2012 | 2 | 40386842.8973 | 323.4 | 0 | 26 | 6670.7 | 0 | -4.4352 | 2.5577 | 0 | -1.1581 | 27.7147 | 0 | 58886 | 29 | 42144461.6929 | 1757618.7957 | 4.352%
2012-03-01 | 2012 | 3 | 39034538.8973 | 184.9 | 0.3 | 27 | 6674 | 1 | -4.4352 | 1.4624 | 0.011623 | -1.2027 | 27.7284 | -1.1856 | 58950 | 31 | 40896440.3035 | 1861901.4063 | 4.77%
2012-04-01 | 2012 | 4 | 37958885.8973 | 134.2 | 2.4 | 28 | 6685.8 | 1 | -4.4352 | 1.0614 | 0.092983 | -1.2472 | 27.7774 | -1.1856 | 59035 | 30 | 39076137.6304 | 1117251.7332 | 2.943%
2012-05-01 | 2012 | 5 | 43107352.8973 | 11.4 | 77.3 | 29 | 6690.1 | 1 | -4.4352 | 0.090162 | 2.9948 | -1.2917 | 27.7953 | -1.1856 | 59072 | 31 | 43890580.7828 | 783227.8855 | 1.817%
2012-06-01 | 2012 | 6 | 53239807.8973 | 0 | 200.1 | 30 | 6693.3 | 0 | -4.4352 | 0 | 7.7525 | -1.3363 | 27.8086 | 0 | 59132 | 30 | 52845617.8796 | -394190.0177 | 0.7404%
2012-07-01 | 2012 | 7 | 63475935.8973 | 0 | 317 | 31 | 6694.6 | 0 | -4.4352 | 0 | 12.2816 | -1.3808 | 27.814 | 0 | 59180 | 31 | 62888594.8937 | -587341.0036 | 0.9253%
2012-08-01 | 2012 | 8 | 57530370.8973 | 0 | 254.8 | 32 | 6703.3 | 0 | -4.4352 | 0 | 9.8717 | -1.4254 | 27.8501 | 0 | 59175 | 31 | 58447241.9885 | 916871.0912 | 1.594%
2012-09-01 | 2012 | 9 | 46622905.8973 | 0.9 | 112.9 | 33 | 6707.4 | 1 | -4.4352 | 0.007118 | 4.3741 | -1.4699 | 27.8672 | -1.1856 | 59185 | 30 | 44668759.5669 | -1954146.3304 | 4.191%
2012-10-01 | 2012 | 10 | 41986598.8973 | 66.6 | 11.9 | 34 | 6710 | 1 | -4.4352 | 0.52674 | 0.46104 | -1.5145 | 27.878 | -1.1856 | 59026 | 31 | 39762647.2188 | -2223951.6785 | 5.297%
2012-11-01 | 2012 | 11 | 39489997.8973 | 216.8 | 0 | 35 | 6722.4 | 1 | -4.4352 | 1.7147 | 0 | -1.559 | 27.9295 | -1.1856 | 59073 | 30 | 39811150.8765 | 321152.9792 | 0.8133%
2012-12-01 | 2012 | 12 | 44841090.8973 | 293.4 | 0 | 36 | 6740.6 | 0 | -4.4352 | 2.3205 | 0 | -1.6035 | 28.0051 | 0 | 59257 | 31 | 44614196.7751 | -226894.1221 | 0.506%
2013-01-01 | 2013 | 1 | 47995321.7209 | 395.2 | 0 | 37 | 6758.8 | 0 | -4.4352 | 3.1256 | 0 | -1.6481 | 28.0807 | 0 | 59206 | 31 | 46110552.8718 | -1884768.849 | 3.927%
2013-02-01 | 2013 | 2 | 41164712.7209 | 419.5 | 0 | 38 | 6775.5 | 0 | -4.4352 | 3.3178 | 0 | -1.6926 | 28.1501 | 0 | 59219 | 28 | 42017246.3713 | 852533.6504 | 2.071%
2013-03-01 | 2013 | 3 | 42435047.7209 | 337.3 | 0 | 39 | 6781.1 | 1 | -4.4352 | 2.6677 | 0 | -1.7372 | 28.1734 | -1.1856 | 59221 | 31 | 43111501.9861 | 676454.2652 | 1.594%
2013-04-01 | 2013 | 4 | 38570561.7209 | 183 | 1.6 | 40 | 6788.9 | 1 | -4.4352 | 1.4473 | 0.061989 | -1.7817 | 28.2058 | -1.1856 | 59208 | 30 | 39632567.608 | 1062005.8872 | 2.753%
2013-05-01 | 2013 | 5 | 41401216.7209 | 28.2 | 43.3 | 41 | 6801.1 | 1 | -4.4352 | 0.22303 | 1.6776 | -1.8263 | 28.2565 | -1.1856 | 59245 | 31 | 41709160.4077 | 307943.6868 | 0.7438%
2013-06-01 | 2013 | 6 | 47845491.7209 | 0.1 | 137.6 | 42 | 6815.2 | 0 | -4.4352 | 0.00079089 | 5.3311 | -1.8708 | 28.3151 | 0 | 59259 | 30 | 48605870.0005 | 760378.2797 | 1.589%
2013-07-01 | 2013 | 7 | 56314814.7209 | 0 | 254.9 | 43 | 6826.2 | 0 | -4.4352 | 0 | 9.8756 | -1.9153 | 28.3608 | 0 | 59290 | 31 | 58605882.4303 | 2291067.7094 | 4.068%
2013-08-01 | 2013 | 8 | 53136083.7209 | 0 | 213 | 44 | 6833.9 | 0 | -4.4352 | 0 | 8.2523 | -1.9599 | 28.3927 | 0 | 59297 | 31 | 55605701.321 | 2469617.6001 | 4.648%
2013-09-01 | 2013 | 9 | 45426909.7209 | 1.9 | 95.4 | 45 | 6843.3 | 1 | -4.4352 | 0.015027 | 3.6961 | -2.0044 | 28.4318 | -1.1856 | 59374 | 30 | 43671443.3088 | -1755466.412 | 3.864%
2013-10-01 | 2013 | 10 | 42344925.7209 | 62.4 | 26.6 | 46 | 6850.3 | 1 | -4.4352 | 0.49352 | 1.0306 | -2.049 | 28.4609 | -1.1856 | 59424 | 31 | 41107847.9595 | -1237077.7614 | 2.921%
2013-11-01 | 2013 | 11 | 41292979.7209 | 249.6 | 0 | 47 | 6854 | 1 | -4.4352 | 1.9741 | 0 | -2.0935 | 28.4763 | -1.1856 | 59441 | 30 | 40543580.4354 | -749399.2855 | 1.815%
2013-12-01 | 2013 | 12 | 46594417.7209 | 438 | 0 | 48 | 6850.4 | 0 | -4.4352 | 3.4641 | 0 | -2.1381 | 28.4613 | 0 | 59649 | 31 | 46879200.1824 | 284782.4615 | 0.6112%
2014-01-01 | 2014 | 1 | 51200778.5718 | 586.1 | 0 | 49 | 6848.3 | 0 | -4.4352 | 4.6354 | 0 | -2.1826 | 28.4526 | 0 | 59671 | 31 | 48964652.2973 | -2236126.2746 | 4.367%
2014-02-01 | 2014 | 2 | 43486614.5718 | 528.6 | 0 | 50 | 6850 | 0 | -4.4352 | 4.1807 | 0 | -2.2271 | 28.4596 | 0 | 59674 | 28 | 43405884.6001 | -80729.9717 | 0.1856%
2014-03-01 | 2014 | 3 | 44184194.5718 | 464.4 | 0 | 51 | 6856.4 | 1 | -4.4352 | 3.6729 | 0 | -2.2717 | 28.4862 | -1.1856 | 59687 | 31 | 44900554.5856 | 716360.0137 | 1.621%
2014-04-01 | 2014 | 4 | 38731453.5718 | 185.9 | 0 | 52 | 6869.6 | 1 | -4.4352 | 1.4703 | 0 | -2.3162 | 28.5411 | -1.1856 | 59679 | 30 | 39521226.1581 | 789772.5862 | 2.039%
2014-05-01 | 2014 | 5 | 40675001.5718 | 33.9 | 35.8 | 53 | 6870.6 | 1 | -4.4352 | 0.26811 | 1.387 | -2.3608 | 28.5452 | -1.1856 | 59689 | 31 | 41112739.5757 | 437738.0038 | 1.076%
2014-06-01 | 2014 | 6 | 45459103.5718 | 0 | 137.3 | 54 | 6865.4 | 0 | -4.4352 | 0 | 5.3194 | -2.4053 | 28.5236 | 0 | 59798 | 30 | 48440967.7805 | 2981864.2087 | 6.559%
2014-07-01 | 2014 | 7 | 51897622.5718 | 0 | 180.6 | 55 | 6864.4 | 0 | -4.4352 | 0 | 6.997 | -2.4499 | 28.5195 | 0 | 59907 | 31 | 53171926.4328 | 1274303.861 | 2.455%
2014-08-01 | 2014 | 8 | 50248064.5718 | 0 | 188.2 | 56 | 6869.9 | 0 | -4.4352 | 0 | 7.2915 | -2.4944 | 28.5423 | 0 | 59924 | 31 | 53693697.5983 | 3445633.0264 | 6.857%
2014-09-01 | 2014 | 9 | 43927568.5718 | 0.6 | 108.9 | 57 | 6884.5 | 1 | -4.4352 | 0.0047454 | 4.2191 | -2.539 | 28.603 | -1.1856 | 59924 | 30 | 44344578.8515 | 417010.2796 | 0.9493%
2014-10-01 | 2014 | 10 | 41698922.5718 | 50.6 | 19.9 | 58 | 6901.5 | 1 | -4.4352 | 0.40019 | 0.77099 | -2.5835 | 28.6736 | -1.1856 | 59943 | 31 | 40213128.0563 | -1485794.5156 | 3.563%
2014-11-01 | 2014 | 11 | 40599034.5718 | 261.6 | 0 | 59 | 6907.5 | 1 | -4.4352 | 2.069 | 0 | -2.628 | 28.6985 | -1.1856 | 59983 | 30 | 40522180.5769 | -76853.9949 | 0.1893%
2014-12-01 | 2014 | 12 | 45189588.5718 | 333.1 | 0 | 60 | 6903.1 | 0 | -4.4352 | 2.6345 | 0 | -2.6726 | 28.6802 | 0 | 60014 | 31 | 45035470.6678 | -154117.904 | 0.341%
2015-01-01 | 2015 | 1 | 49884340.3839 | 553.6 | 0 | 61 | 6885.7 | 0 | -4.4352 | 4.3784 | 0 | -2.7171 | 28.608 | 0 | 60019 | 31 | 48066560.7693 | -1817779.6146 | 3.644%
2015-02-01 | 2015 | 2 | 42980985.3839 | 647.9 | 0 | 62 | 6885.3 | 0 | -4.4352 | 5.1242 | 0 | -2.7617 | 28.6063 | 0 | 60029 | 28 | 44598100.8922 | 1617115.5083 | 3.762%
2015-03-01 | 2015 | 3 | 43419024.3839 | 408 | 0 | 63 | 6892.1 | 1 | -4.4352 | 3.2268 | 0 | -2.8062 | 28.6345 | -1.1856 | 60053 | 31 | 43626518.2529 | 207493.869 | 0.4779%
2015-04-01 | 2015 | 4 | 38613457.3839 | 149.7 | 1.6 | 64 | 6897.3 | 1 | -4.4352 | 1.184 | 0.061989 | -2.8508 | 28.6562 | -1.1856 | 60058 | 30 | 38612349.5412 | -1107.8427 | 0.002869%
2015-05-01 | 2015 | 5 | 40763108.3839 | 18.3 | 60.8 | 65 | 6906.5 | 1 | -4.4352 | 0.14473 | 2.3556 | -2.8953 | 28.6944 | -1.1856 | 60068 | 31 | 42230051.9322 | 1466943.5483 | 3.599%
2015-06-01 | 2015 | 6 | 46119249.3839 | 3.5 | 98 | 66 | 6921.3 | 0 | -4.4352 | 0.027681 | 3.7968 | -2.9398 | 28.7559 | 0 | 60094 | 30 | 45440738.3995 | -678510.9844 | 1.471%
2015-07-01 | 2015 | 7 | 54424085.3839 | 0 | 244.9 | 67 | 6941.2 | 0 | -4.4352 | 0 | 9.4882 | -2.9844 | 28.8385 | 0 | 60096 | 31 | 57579337.9164 | 3155252.5325 | 5.798%
2015-08-01 | 2015 | 8 | 55134636.3839 | 0 | 210.7 | 68 | 6949.2 | 0 | -4.4352 | 0 | 8.1632 | -3.0289 | 28.8718 | 0 | 60131 | 31 | 55121891.1742 | -12745.2097 | 0.02312%
2015-09-01 | 2015 | 9 | 47798131.3839 | 0 | 181 | 69 | 6941.1 | 1 | -4.4352 | 0 | 7.0125 | -3.0735 | 28.8381 | -1.1856 | 60165 | 30 | 49015933.4721 | 1217802.0882 | 2.548%
2015-10-01 | 2015 | 10 | 41883670.3839 | 51.8 | 14.4 | 70 | 6934.8 | 1 | -4.4352 | 0.40968 | 0.5579 | -3.118 | 28.812 | -1.1856 | 60249 | 31 | 39298225.1938 | -2585445.1901 | 6.173%
2015-11-01 | 2015 | 11 | 38353292.3839 | 133 | 4 | 71 | 6928.3 | 1 | -4.4352 | 1.0519 | 0.15497 | -3.1626 | 28.7849 | -1.1856 | 60255 | 30 | 38337523.0066 | -15769.3773 | 0.04112%
2015-12-01 | 2015 | 12 | 41803813.3839 | 208.5 | 0 | 72 | 6942.8 | 0 | -4.4352 | 1.649 | 0 | -3.2071 | 28.8452 | 0 | 60262 | 31 | 42690216.2139 | 886402.83 | 2.12%
2016-01-01 | 2016 | 1 | 46084693.9842 | 439 | 0 | 73 | 6957.7 | 0 | -4.4352 | 3.472 | 0 | -3.2516 | 28.9071 | 0 | 60313 | 31 | 46167293.6886 | 82599.7044 | 0.1792%
2016-02-01 | 2016 | 2 | 40582823.9842 | 370.3 | 0 | 74 | 6970.6 | 0 | -4.4352 | 2.9287 | 0 | -3.2962 | 28.9607 | 0 | 60310 | 29 | 42252140.0843 | 1669316.1001 | 4.113%
2016-03-01 | 2016 | 3 | 40648907.9842 | 267 | 0 | 75 | 6978.1 | 1 | -4.4352 | 2.1117 | 0 | -3.3407 | 28.9919 | -1.1856 | 60323 | 31 | 41405911.2067 | 757003.2225 | 1.862%
2016-04-01 | 2016 | 4 | 38183247.9842 | 216.9 | 2.8 | 76 | 6981.8 | 1 | -4.4352 | 1.7154 | 0.10848 | -3.3853 | 29.0072 | -1.1856 | 60319 | 30 | 39494076.8337 | 1310828.8495 | 3.433%
2016-05-01 | 2016 | 5 | 42648799.9842 | 41.9 | 70.6 | 77 | 6994.4 | 1 | -4.4352 | 0.33138 | 2.7353 | -3.4298 | 29.0596 | -1.1856 | 60305 | 31 | 43138873.1997 | 490073.2155 | 1.149%
2016-06-01 | 2016 | 6 | 51837156.9842 | 0 | 163.6 | 78 | 7001.9 | 0 | -4.4352 | 0 | 6.3384 | -3.4744 | 29.0907 | 0 | 60308 | 30 | 49789533.4035 | -2047623.5807 | 3.95%
2016-07-01 | 2016 | 7 | 62950910.9842 | 0 | 276.5 | 79 | 6995.7 | 0 | -4.4352 | 0 | 10.7125 | -3.5189 | 29.065 | 0 | 60310 | 31 | 59497306.9575 | -3453604.0267 | 5.486%
2016-08-01 | 2016 | 8 | 61477768.9842 | 0 | 301.8 | 80 | 6990.6 | 0 | -4.4352 | 0 | 11.6927 | -3.5634 | 29.0438 | 0 | 60299 | 31 | 61195842.8605 | -281926.1238 | 0.4586%
2016-09-01 | 2016 | 9 | 50972090.9842 | 0 | 181 | 81 | 6988.9 | 1 | -4.4352 | 0 | 7.0125 | -3.608 | 29.0367 | -1.1856 | 60320 | 30 | 48534327.0669 | -2437763.9173 | 4.783%
2016-10-01 | 2016 | 10 | 42378157.9842 | 50.1 | 52.7 | 82 | 7006.2 | 1 | -4.4352 | 0.39624 | 2.0418 | -3.6525 | 29.1086 | -1.1856 | 60321 | 31 | 41649986.3919 | -728171.5923 | 1.718%
2016-11-01 | 2016 | 11 | 38434874.9842 | 121.3 | 1.9 | 83 | 7018.5 | 1 | -4.4352 | 0.95935 | 0.073612 | -3.6971 | 29.1597 | -1.1856 | 60345 | 30 | 37790748.6982 | -644126.286 | 1.676%
2016-12-01 | 2016 | 12 | 44072140.9842 | 373 | 0 | 84 | 7028.8 | 0 | -4.4352 | 2.95 | 0 | -3.7416 | 29.2025 | 0 | 60353 | 31 | 44857261.6535 | 785120.6692 | 1.781%
2017-01-01 | 2017 | 1 | 45513379.4292 | 382.6 | 0 | 85 | 7045.6 | 0 | -4.4352 | 3.026 | 0 | -3.7862 | 29.2723 | 0 | 60357 | 31 | 45049552.2357 | -463827.1935 | 1.019%
2017-02-01 | 2017 | 2 | 39003386.4292 | 303.2 | 0 | 86 | 7060.7 | 0 | -4.4352 | 2.398 | 0 | -3.8307 | 29.335 | 0 | 60440 | 28 | 39713935.6554 | 710549.2262 | 1.822%
2017-03-01 | 2017 | 3 | 40659453.4292 | 355.2 | 0 | 87 | 7074.2 | 1 | -4.4352 | 2.8093 | 0 | -3.8752 | 29.3911 | -1.1856 | 60475 | 31 | 42564436.5482 | 1904983.1191 | 4.685%
2017-04-01 | 2017 | 4 | 36365950.4292 | 107.1 | 4.7 | 88 | 7074.8 | 1 | -4.4352 | 0.84705 | 0.18209 | -3.9198 | 29.3936 | -1.1856 | 60471 | 30 | 37883022.0504 | 1517071.6212 | 4.172%
2017-05-01 | 2017 | 5 | 39252711.4292 | 57.9 | 29.9 | 89 | 7080.7 | 1 | -4.4352 | 0.45793 | 1.1584 | -3.9643 | 29.4181 | -1.1856 | 60529 | 31 | 40247584.421 | 994872.9919 | 2.535%
2017-06-01 | 2017 | 6 | 47628949.4292 | 0 | 159.1 | 90 | 7085.4 | 0 | -4.4352 | 0 | 6.164 | -4.0089 | 29.4376 | 0 | 60518 | 30 | 49305784.7521 | 1676835.3229 | 3.521%
2017-07-01 | 2017 | 7 | 55795384.4292 | 0 | 237.5 | 91 | 7099.9 | 0 | -4.4352 | 0 | 9.2015 | -4.0534 | 29.4979 | 0 | 60509 | 31 | 56668785.6676 | 873401.2384 | 1.565%
2017-08-01 | 2017 | 8 | 52455350.4292 | 0 | 202.2 | 92 | 7121.3 | 0 | -4.4352 | 0 | 7.8339 | -4.098 | 29.5868 | 0 | 60503 | 31 | 54181261.7044 | 1725911.2753 | 3.29%
2017-09-01 | 2017 | 9 | 45869313.4292 | 1 | 142.4 | 93 | 7150.1 | 1 | -4.4352 | 0.0079089 | 5.517 | -4.1425 | 29.7065 | -1.1856 | 60533 | 30 | 46249848.0126 | 380534.5834 | 0.8296%
2017-10-01 | 2017 | 10 | 41241719.4292 | 26.3 | 67.9 | 94 | 7170.5 | 1 | -4.4352 | 0.20801 | 2.6307 | -4.187 | 29.7912 | -1.1856 | 60537 | 31 | 42828961.797 | 1587242.3678 | 3.849%
2017-11-01 | 2017 | 11 | 39186241.4292 | 208.1 | 0 | 95 | 7189.6 | 1 | -4.4352 | 1.6458 | 0 | -4.2316 | 29.8706 | -1.1856 | 60558 | 30 | 39357974.8696 | 171733.4404 | 0.4382%
2017-12-01 | 2017 | 12 | 47203108.4292 | 463.2 | 0 | 96 | 7203.1 | 0 | -4.4352 | 3.6634 | 0 | -4.2761 | 29.9267 | 0 | 60594 | 31 | 46732654.225 | -470454.2042 | 0.9967%
2018-01-01 | 2018 | 1 | 48558249.2214 | 494.3 | 0 | 97 | 7199.8 | 0 | -4.4352 | 3.9094 | 0 | -4.3207 | 29.9129 | 0 | 60779 | 31 | 47229016.0475 | -1329233.174 | 2.737%
2018-02-01 | 2018 | 2 | 40484738.2214 | 344.1 | 0 | 98 | 7189.2 | 0 | -4.4352 | 2.7215 | 0 | -4.3652 | 29.8689 | 0 | 60797 | 28 | 40498084.8333 | 13346.6119 | 0.03297%
2018-03-01 | 2018 | 3 | 41820516.2214 | 347.9 | 0 | 99 | 7185 | 1 | -4.4352 | 2.7515 | 0 | -4.4098 | 29.8515 | -1.1856 | 60798 | 31 | 42543157.219 | 722640.9976 | 1.728%
2018-04-01 | 2018 | 4 | 38864052.2214 | 239.3 | 0 | 100 | 7198.2 | 1 | -4.4352 | 1.8926 | 0 | -4.4543 | 29.9063 | -1.1856 | 60792 | 30 | 39619070.4853 | 755018.2639 | 1.943%
2018-05-01 | 2018 | 5 | 41888482.2214 | 25.2 | 75 | 101 | 7208.1 | 1 | -4.4352 | 0.19931 | 2.9057 | -4.4988 | 29.9474 | -1.1856 | 60822 | 31 | 43239490.4978 | 1351008.2764 | 3.225%
2018-06-01 | 2018 | 6 | 52737558.2214 | 0 | 151.5 | 102 | 7224.1 | 0 | -4.4352 | 0 | 5.8696 | -4.5434 | 30.0139 | 0 | 60920 | 30 | 49171457.3666 | -3566100.8549 | 6.762%
2018-07-01 | 2018 | 7 | 65508403.2214 | 0 | 288.2 | 103 | 7258.6 | 0 | -4.4352 | 0 | 11.1658 | -4.5879 | 30.1572 | 0 | 60944 | 31 | 61023056.5585 | -4485346.663 | 6.847%
2018-08-01 | 2018 | 8 | 63722566.2214 | 0 | 287.8 | 104 | 7264.8 | 0 | -4.4352 | 0 | 11.1503 | -4.6325 | 30.183 | 0 | 60940 | 31 | 60954289.5026 | -2768276.7188 | 4.344%
2018-09-01 | 2018 | 9 | 51294132.2214 | 0 | 165.4 | 105 | 7268.1 | 1 | -4.4352 | 0 | 6.4081 | -4.677 | 30.1967 | -1.1856 | 60973 | 30 | 48120571.5239 | -3173560.6976 | 6.187%
2018-10-01 | 2018 | 10 | 41038053.2214 | 88.2 | 28.7 | 106 | 7253 | 1 | -4.4352 | 0.69757 | 1.1119 | -4.7216 | 30.134 | -1.1856 | 60992 | 31 | 40842409.8444 | -195643.377 | 0.4767%
2018-11-01 | 2018 | 11 | 41154575.2214 | 272.4 | 0 | 107 | 7273.5 | 1 | -4.4352 | 2.1544 | 0 | -4.7661 | 30.2191 | -1.1856 | 61031 | 30 | 40256059.5479 | -898515.6736 | 2.183%
2018-12-01 | 2018 | 12 | 46188029.2214 | 330 | 0 | 108 | 7289.2 | 0 | -4.4352 | 2.6099 | 0 | -4.8106 | 30.2844 | 0 | 61253 | 31 | 44904818.6427 | -1283210.5788 | 2.778%
2019-01-01 | 2019 | 1 | 47946223.2267 | 514 | 0 | 109 | 7315.7 | 0 | -4.4352 | 4.0652 | 0 | -4.8552 | 30.3945 | 0 | 61267 | 31 | 47803503.7302 | -142719.4965 | 0.2977%
2019-02-01 | 2019 | 2 | 42834954.2267 | 403.7 | 0 | 110 | 7346.7 | 0 | -4.4352 | 3.1928 | 0 | -4.8997 | 30.5233 | 0 | 61283 | 28 | 41836308.8209 | -998645.4058 | 2.331%
2019-03-01 | 2019 | 3 | 43153575.2267 | 370.5 | 0 | 111 | 7371 | 1 | -4.4352 | 2.9303 | 0 | -4.9443 | 30.6242 | -1.1856 | 61278 | 31 | 43671173.6266 | 517598.3998 | 1.199%
2019-04-01 | 2019 | 4 | 38136662.2267 | 173.3 | 0 | 112 | 7395.4 | 1 | -4.4352 | 1.3706 | 0 | -4.9888 | 30.7256 | -1.1856 | 61471 | 30 | 39624156.6125 | 1487494.3858 | 3.9%
2019-05-01 | 2019 | 5 | 38687980.2267 | 63.5 | 14.6 | 113 | 7412.6 | 1 | -4.4352 | 0.50222 | 0.56565 | -5.0334 | 30.7971 | -1.1856 | 61467 | 31 | 40416701.7024 | 1728721.4757 | 4.468%
2019-06-01 | 2019 | 6 | 45809796.2267 | 0.2 | 103.6 | 114 | 7430.3 | 0 | -4.4352 | 0.0015818 | 4.0138 | -5.0779 | 30.8706 | 0 | 61472 | 30 | 46791692.4762 | 981896.2495 | 2.143%
2019-07-01 | 2019 | 7 | 63707328.2267 | 0 | 276.6 | 115 | 7432.9 | 0 | -4.4352 | 0 | 10.7163 | -5.1224 | 30.8814 | 0 | 61470 | 31 | 61054723.1273 | -2652605.0994 | 4.164%
2019-08-01 | 2019 | 8 | 58791766.2267 | 0 | 225.3 | 116 | 7449.6 | 0 | -4.4352 | 0 | 8.7288 | -5.167 | 30.9508 | 0 | 61464 | 31 | 57309103.2857 | -1482662.941 | 2.522%
2019-09-01 | 2019 | 9 | 44846342.2267 | 0 | 133.9 | 117 | 7478.3 | 1 | -4.4352 | 0 | 5.1877 | -5.2115 | 31.07 | -1.1856 | 61464 | 30 | 46882460.7863 | 2036118.5596 | 4.54%
2019-10-01 | 2019 | 10 | 39953556.2267 | 32 | 16 | 118 | 7504 | 1 | -4.4352 | 0.25309 | 0.61989 | -5.2561 | 31.1768 | -1.1856 | 61500 | 31 | 40366206.3827 | 412650.156 | 1.033%
2019-11-01 | 2019 | 11 | 40979024.2267 | 284 | 0 | 119 | 7517.3 | 1 | -4.4352 | 2.2461 | 0 | -5.3006 | 31.2321 | -1.1856 | 61496 | 30 | 41614616.4857 | 635592.259 | 1.551%
2019-12-01 | 2019 | 12 | 46060405.2267 | 334.4 | 0 | 120 | 7525 | 0 | -4.4352 | 2.6447 | 0 | -5.3452 | 31.2641 | 0 | 61500 | 31 | 46000938.562 | -59466.6647 | 0.1291%
2.546%

## GS<50 PW
Model 2: Prais-Winsten, using observations 2010:01-2019:12 (T = 120)
Dependent variable: AvgGSlt50D
rho = 0.209832
| coefficient | std. error | t-ratio | p-value
const | 50.7593 | 14.6988 | 3.4533 | 0.00077817
HDD12 | 0.03071 | 0.0014854 | 20.674 | 2.2658e-40
CDD16 | 0.078795 | 0.0037886 | 20.7978 | 1.3217e-40
Trend | -0.09636 | 0.028369 | -3.3967 | 0.00093975
Tor_FTEAdj | 0.012712 | 0.0052128 | 2.4386 | 0.016289
Shoulder | -1.9723 | 0.42669 | -4.6224 | 1.0064e-05
Statistics based on the rho-differenced data
Mean dependent var | 93.0878 | S.D. dependent var | 6.1063
Sum squared resid | 323.5736 | S.E. of regression | 1.6847
R-squared | 0.92741 | Adjusted R-squared | 0.92423
F(5, 114) | 277.9978 | P-value(F) | 4.1162e-62
rho | -0.00097179 | Durbin-Watson | 1.9701

## GS<50 Predicted Monthly
Date | Year | Month | GS_lt_50_NoCDM | HDD12 | CDD16 | Trend | Tor_FTEAdj | Shoulder | const | HDD12 | CDD16 | Trend | Tor_FTEAdj | Shoulder | GS_lt_50_Customersomers | Month Days | Predicted | Difference |  | 101.5625
2010-01-01 | 2010 | 1 | 15762767 | 483.2 | 0 | 1 | 2836.8 | 0 | 50.7593 | 14.8389 | 0 | -0.09636 | 36.0606 | 0 | 4982 | 31 | 15685509.2687 | -77257.7313 | 0.4901%
2010-02-01 | 2010 | 2 | 14456043 | 392.6 | 0 | 2 | 2842.3 | 0 | 50.7593 | 12.0566 | 0 | -0.19272 | 36.1306 | 0 | 4991 | 28 | 13800635.6121 | -655407.3879 | 4.534%
2010-03-01 | 2010 | 3 | 14266604 | 232.4 | 0 | 3 | 2849.8 | 1 | 50.7593 | 7.1369 | 0 | -0.28908 | 36.2259 | -1.9723 | 4993 | 31 | 14218478.0963 | -48125.9037 | 0.3373%
2010-04-01 | 2010 | 4 | 12709245 | 78.5 | 0 | 4 | 2844.4 | 1 | 50.7593 | 2.4107 | 0 | -0.38544 | 36.1572 | -1.9723 | 4962 | 30 | 12946281.8278 | 237036.8278 | 1.865%
2010-05-01 | 2010 | 5 | 13617876 | 36.5 | 46.8 | 5 | 2847.5 | 1 | 50.7593 | 1.1209 | 3.6876 | -0.4818 | 36.1967 | -1.9723 | 4969 | 31 | 13757278.5187 | 139402.5187 | 1.024%
2010-06-01 | 2010 | 6 | 14352297 | 0 | 105 | 6 | 2859.9 | 0 | 50.7593 | 0 | 8.2735 | -0.57816 | 36.3543 | 0 | 4976 | 30 | 14153072.0376 | -199224.9624 | 1.388%
2010-07-01 | 2010 | 7 | 16022256 | 0 | 229.8 | 7 | 2878.7 | 0 | 50.7593 | 0 | 18.1071 | -0.67452 | 36.5933 | 0 | 4982 | 31 | 16183223.8367 | 160967.8367 | 1.005%
2010-08-01 | 2010 | 8 | 15750964 | 0 | 207.7 | 8 | 2895.3 | 0 | 50.7593 | 0 | 16.3657 | -0.77088 | 36.8043 | 0 | 4983 | 31 | 15935188.9934 | 184224.9934 | 1.17%
2010-09-01 | 2010 | 9 | 13403453 | 0.1 | 56.8 | 9 | 2891.8 | 1 | 50.7593 | 0.003071 | 4.4756 | -0.86724 | 36.7598 | -1.9723 | 4981 | 30 | 13322905.4364 | -80547.5636 | 0.6009%
2010-10-01 | 2010 | 10 | 13142565 | 44.2 | 3.4 | 10 | 2893.7 | 1 | 50.7593 | 1.3574 | 0.2679 | -0.9636 | 36.7839 | -1.9723 | 4981 | 31 | 13315263.1346 | 172698.1346 | 1.314%
2010-11-01 | 2010 | 11 | 13574075 | 202.7 | 0 | 11 | 2893.6 | 1 | 50.7593 | 6.2248 | 0 | -1.06 | 36.7827 | -1.9723 | 5023 | 30 | 13672788.2152 | 98713.2152 | 0.7272%
2010-12-01 | 2010 | 12 | 15142180 | 447.6 | 0 | 12 | 2918.5 | 0 | 50.7593 | 13.7456 | 0 | -1.1563 | 37.0992 | 0 | 5036 | 31 | 15681506.9151 | 539326.9151 | 3.562%
2011-01-01 | 2011 | 1 | 15995127.3349 | 540.7 | 0 | 13 | 2938.5 | 0 | 50.7593 | 16.6047 | 0 | -1.2527 | 37.3534 | 0 | 5045 | 31 | 16181365.7057 | 186238.3708 | 1.164%
2011-02-01 | 2011 | 2 | 14555084.3349 | 437.2 | 0 | 14 | 2947.4 | 0 | 50.7593 | 13.4262 | 0 | -1.349 | 37.4666 | 0 | 5089 | 28 | 14292383.3463 | -262700.9886 | 1.805%
2011-03-01 | 2011 | 3 | 15164745.3349 | 359.5 | 0 | 15 | 2938.7 | 1 | 50.7593 | 11.0401 | 0 | -1.4454 | 37.356 | -1.9723 | 5088 | 31 | 15100510.4202 | -64234.9147 | 0.4236%
2011-04-01 | 2011 | 4 | 13518631.3349 | 177.5 | 0 | 16 | 2929.9 | 1 | 50.7593 | 5.451 | 0 | -1.5418 | 37.2441 | -1.9723 | 5085 | 30 | 13720392.4402 | 201761.1053 | 1.492%
2011-05-01 | 2011 | 5 | 13626861.3349 | 42.4 | 9.8 | 17 | 2930.2 | 1 | 50.7593 | 1.3021 | 0.77219 | -1.6381 | 37.2479 | -1.9723 | 5078 | 31 | 13612104.0156 | -14757.3194 | 0.1083%
2011-06-01 | 2011 | 6 | 14487788.3349 | 0 | 86.4 | 18 | 2934.9 | 0 | 50.7593 | 0 | 6.8079 | -1.7345 | 37.3077 | 0 | 5082 | 30 | 14200181.2804 | -287607.0545 | 1.985%
2011-07-01 | 2011 | 7 | 16609782.3349 | 0 | 251.9 | 19 | 2928.1 | 0 | 50.7593 | 0 | 19.8484 | -1.8308 | 37.2212 | 0 | 5096 | 31 | 16745160.8372 | 135378.5023 | 0.8151%
2011-08-01 | 2011 | 8 | 15863299.3349 | 0 | 180.4 | 20 | 2922.7 | 0 | 50.7593 | 0 | 14.2146 | -1.9272 | 37.1526 | 0 | 5089 | 31 | 15807340.1334 | -55959.2016 | 0.3528%
2011-09-01 | 2011 | 9 | 13532144.3349 | 0.4 | 65 | 21 | 2918.3 | 1 | 50.7593 | 0.012284 | 5.1217 | -2.0236 | 37.0966 | -1.9723 | 5088 | 30 | 13584051.0291 | 51906.6942 | 0.3836%
2011-10-01 | 2011 | 10 | 13280230.3349 | 61.1 | 11.6 | 22 | 2912.1 | 1 | 50.7593 | 1.8764 | 0.91402 | -2.1199 | 37.0178 | -1.9723 | 5102 | 31 | 13677105.7321 | 396875.3971 | 2.988%
2011-11-01 | 2011 | 11 | 13582759.3349 | 127.1 | 0 | 23 | 2908.5 | 1 | 50.7593 | 3.9032 | 0 | -2.2163 | 36.9721 | -1.9723 | 5122 | 30 | 13436950.0888 | -145809.2461 | 1.073%
2011-12-01 | 2011 | 12 | 14822411.3349 | 295.3 | 0 | 24 | 2903 | 0 | 50.7593 | 9.0685 | 0 | -2.3126 | 36.9022 | 0 | 5123 | 31 | 14994705.6765 | 172294.3415 | 1.162%
2012-01-01 | 2012 | 1 | 15492130.2817 | 382.7 | 0 | 25 | 2903.3 | 0 | 50.7593 | 11.7526 | 0 | -2.409 | 36.906 | 0 | 5121 | 31 | 15400250.4513 | -91879.8303 | 0.5931%
2012-02-01 | 2012 | 2 | 14445977.2817 | 323.4 | 0 | 26 | 2901.2 | 0 | 50.7593 | 9.9315 | 0 | -2.5054 | 36.8793 | 0 | 5127 | 29 | 14134505.9626 | -311471.3191 | 2.156%
2012-03-01 | 2012 | 3 | 14326333.2817 | 184.9 | 0 | 27 | 2907.4 | 1 | 50.7593 | 5.6782 | 0 | -2.6017 | 36.9581 | -1.9723 | 5122 | 31 | 14103267.6357 | -223065.6459 | 1.557%
2012-04-01 | 2012 | 4 | 13184039.2817 | 134.2 | 0 | 28 | 2912.5 | 1 | 50.7593 | 4.1212 | 0 | -2.6981 | 37.0229 | -1.9723 | 5123 | 30 | 13406850.7061 | 222811.4245 | 1.69%
2012-05-01 | 2012 | 5 | 13982977.2817 | 11.4 | 46.2 | 29 | 2917.9 | 1 | 50.7593 | 0.35009 | 3.6403 | -2.7944 | 37.0916 | -1.9723 | 5123 | 31 | 13828569.3843 | -154407.8973 | 1.104%
2012-06-01 | 2012 | 6 | 14982710.2817 | 0 | 147 | 30 | 2928.6 | 0 | 50.7593 | 0 | 11.5829 | -2.8908 | 37.2276 | 0 | 5127 | 30 | 14870188.2601 | -112522.0215 | 0.751%
2012-07-01 | 2012 | 7 | 16737303.2817 | 0 | 255 | 31 | 2949.2 | 0 | 50.7593 | 0 | 20.0927 | -2.9872 | 37.4894 | 0 | 5135 | 31 | 16770823.5604 | 33520.2787 | 0.2003%
2012-08-01 | 2012 | 8 | 15895184.2817 | 0 | 192.8 | 32 | 2968.4 | 0 | 50.7593 | 0 | 15.1917 | -3.0835 | 37.7335 | 0 | 5147 | 31 | 16051586.983 | 156402.7014 | 0.984%
2012-09-01 | 2012 | 9 | 14172207.2817 | 0.9 | 69.9 | 33 | 2985.6 | 1 | 50.7593 | 0.027639 | 5.5078 | -3.1799 | 37.9521 | -1.9723 | 5148 | 30 | 13759781.8719 | -412425.4097 | 2.91%
2012-10-01 | 2012 | 10 | 13656586.2817 | 66.6 | 3.8 | 34 | 3002.1 | 1 | 50.7593 | 2.0453 | 0.29942 | -3.2762 | 38.1619 | -1.9723 | 5150 | 31 | 13732667.7429 | 76081.4612 | 0.5571%
2012-11-01 | 2012 | 11 | 14160121.2817 | 216.8 | 0 | 35 | 3019.5 | 1 | 50.7593 | 6.6578 | 0 | -3.3726 | 38.3831 | -1.9723 | 5162 | 30 | 14007910.7456 | -152210.5361 | 1.075%
2012-12-01 | 2012 | 12 | 15041472.2817 | 293.4 | 0 | 36 | 3030.3 | 0 | 50.7593 | 9.0102 | 0 | -3.469 | 38.5204 | 0 | 5168 | 31 | 15191067.8443 | 149595.5627 | 0.9946%
2013-01-01 | 2013 | 1 | 15838016.6227 | 395.2 | 0 | 37 | 3038 | 0 | 50.7593 | 12.1364 | 0 | -3.5653 | 38.6182 | 0 | 5177 | 31 | 15719487.0622 | -118529.5605 | 0.7484%
2013-02-01 | 2013 | 2 | 14586196.6227 | 419.5 | 0 | 38 | 3041.7 | 0 | 50.7593 | 12.8827 | 0 | -3.6617 | 38.6653 | 0 | 5175 | 28 | 14293744.4489 | -292452.1738 | 2.005%
2013-03-01 | 2013 | 3 | 15372207.6227 | 337.3 | 0 | 39 | 3045.3 | 1 | 50.7593 | 10.3583 | 0 | -3.758 | 38.711 | -1.9723 | 5178 | 31 | 15104478.537 | -267729.0856 | 1.742%
2013-04-01 | 2013 | 4 | 13920639.6227 | 183 | 0 | 40 | 3057 | 1 | 50.7593 | 5.6199 | 0 | -3.8544 | 38.8598 | -1.9723 | 5137 | 30 | 13779318.1935 | -141321.4292 | 1.015%
2013-05-01 | 2013 | 5 | 13887530.6227 | 28.2 | 26.6 | 41 | 3073.7 | 1 | 50.7593 | 0.86601 | 2.0959 | -3.9508 | 39.072 | -1.9723 | 5144 | 31 | 13852678.1314 | -34852.4913 | 0.251%
2013-06-01 | 2013 | 6 | 14423533.6227 | 0.1 | 89.8 | 42 | 3092.4 | 0 | 50.7593 | 0.003071 | 7.0758 | -4.0471 | 39.3098 | 0 | 5144 | 30 | 14367316.8584 | -56216.7643 | 0.3898%
2013-07-01 | 2013 | 7 | 16236138.6227 | 0 | 192.9 | 43 | 3100 | 0 | 50.7593 | 0 | 15.1995 | -4.1435 | 39.4064 | 0 | 5148 | 31 | 16153775.5225 | -82363.1001 | 0.5073%
2013-08-01 | 2013 | 8 | 15500151.6227 | 0 | 151 | 44 | 3110.2 | 0 | 50.7593 | 0 | 11.898 | -4.2398 | 39.536 | 0 | 5147 | 31 | 15629172.3444 | 129020.7217 | 0.8324%
2013-09-01 | 2013 | 9 | 14135606.6227 | 1.9 | 57.1 | 45 | 3116.8 | 1 | 50.7593 | 0.058348 | 4.4992 | -4.3362 | 39.6199 | -1.9723 | 5152 | 30 | 13698385.8568 | -437220.7659 | 3.093%
2013-10-01 | 2013 | 10 | 13724627.6227 | 62.4 | 9.7 | 46 | 3116 | 1 | 50.7593 | 1.9163 | 0.76431 | -4.4326 | 39.6098 | -1.9723 | 5151 | 31 | 13835527.4427 | 110899.82 | 0.808%
2013-11-01 | 2013 | 11 | 14236916.6227 | 249.6 | 0 | 47 | 3113.4 | 1 | 50.7593 | 7.6651 | 0 | -4.5289 | 39.5767 | -1.9723 | 5173 | 30 | 14199870.6455 | -37045.9772 | 0.2602%
2013-12-01 | 2013 | 12 | 15780327.6227 | 438 | 0 | 48 | 3108.4 | 0 | 50.7593 | 13.4508 | 0 | -4.6253 | 39.5131 | 0 | 5176 | 31 | 15900865.6486 | 120538.0259 | 0.7638%
2014-01-01 | 2014 | 1 | 16666551.6441 | 586.1 | 0 | 49 | 3105.1 | 0 | 50.7593 | 17.9989 | 0 | -4.7216 | 39.4712 | 0 | 5174 | 31 | 16602023.9371 | -64527.707 | 0.3872%
2014-02-01 | 2014 | 2 | 15212265.6441 | 528.6 | 0 | 50 | 3109.9 | 0 | 50.7593 | 16.2331 | 0 | -4.818 | 39.5322 | 0 | 5177 | 28 | 14742984.4088 | -469281.2354 | 3.085%
2014-03-01 | 2014 | 3 | 15928487.6441 | 464.4 | 0 | 51 | 3115.2 | 1 | 50.7593 | 14.2615 | 0 | -4.9144 | 39.5996 | -1.9723 | 5180 | 31 | 15694088.4289 | -234399.2152 | 1.472%
2014-04-01 | 2014 | 4 | 13755808.6441 | 185.9 | 0 | 52 | 3126.8 | 1 | 50.7593 | 5.7089 | 0 | -5.0107 | 39.747 | -1.9723 | 5185 | 30 | 13880075.7496 | 124267.1054 | 0.9034%
2014-05-01 | 2014 | 5 | 13728640.6441 | 33.9 | 18.2 | 53 | 3114.3 | 1 | 50.7593 | 1.0411 | 1.4341 | -5.1071 | 39.5881 | -1.9723 | 5182 | 31 | 13773959.0782 | 45318.4341 | 0.3301%
2014-06-01 | 2014 | 6 | 14380195.6441 | 0 | 86.1 | 54 | 3091.8 | 0 | 50.7593 | 0 | 6.7842 | -5.2034 | 39.3021 | 0 | 5192.5 | 30 | 14275571.8448 | -104623.7993 | 0.7276%
2014-07-01 | 2014 | 7 | 15171411.6441 | 0 | 119.5 | 55 | 3067.1 | 0 | 50.7593 | 0 | 9.416 | -5.2998 | 38.9882 | 0 | 5203 | 31 | 15139551.7609 | -31859.8832 | 0.21%
2014-08-01 | 2014 | 8 | 14799566.6441 | 0 | 126.7 | 56 | 3056.5 | 0 | 50.7593 | 0 | 9.9833 | -5.3961 | 38.8534 | 0 | 5210 | 31 | 15214222.9416 | 414656.2974 | 2.802%
2014-09-01 | 2014 | 9 | 13670813.6441 | 0.6 | 64.6 | 57 | 3058.5 | 1 | 50.7593 | 0.018426 | 5.0902 | -5.4925 | 38.8788 | -1.9723 | 5214 | 30 | 13652634.9053 | -18178.7388 | 0.133%
2014-10-01 | 2014 | 10 | 13266929.6441 | 50.6 | 6.4 | 58 | 3072.7 | 1 | 50.7593 | 1.5539 | 0.50429 | -5.5889 | 39.0593 | -1.9723 | 5215 | 31 | 13630891.6053 | 363961.9611 | 2.743%
2014-11-01 | 2014 | 11 | 14011300.6441 | 261.6 | 0 | 59 | 3082 | 1 | 50.7593 | 8.0336 | 0 | -5.6852 | 39.1776 | -1.9723 | 5219 | 30 | 14140299.5959 | 128998.9517 | 0.9207%
2014-12-01 | 2014 | 12 | 15136895.6441 | 333.1 | 0 | 60 | 3080.1 | 0 | 50.7593 | 10.2294 | 0 | -5.7816 | 39.1534 | 0 | 5230 | 31 | 15298665.6239 | 161769.9798 | 1.069%
2015-01-01 | 2015 | 1 | 16182556.6991 | 553.6 | 0 | 61 | 3076.8 | 0 | 50.7593 | 17.0008 | 0 | -5.8779 | 39.1115 | 0 | 5230 | 31 | 16374098.9592 | 191542.2601 | 1.184%
2015-02-01 | 2015 | 2 | 15130034.6991 | 647.9 | 0 | 62 | 3085.5 | 0 | 50.7593 | 19.8967 | 0 | -5.9743 | 39.222 | 0 | 5234 | 28 | 15227307.7283 | 97273.0292 | 0.6429%
2015-03-01 | 2015 | 3 | 15540011.6991 | 408 | 0 | 63 | 3108.7 | 1 | 50.7593 | 12.5295 | 0 | -6.0707 | 39.517 | -1.9723 | 5236 | 31 | 15381519.1958 | -158492.5033 | 1.02%
2015-04-01 | 2015 | 4 | 13711956.6991 | 149.7 | 0 | 64 | 3122.7 | 1 | 50.7593 | 4.5972 | 0 | -6.167 | 39.6949 | -1.9723 | 5236 | 30 | 13652156.2186 | -59800.4804 | 0.4361%
2015-05-01 | 2015 | 5 | 13844626.6991 | 18.3 | 35.1 | 65 | 3142.3 | 1 | 50.7593 | 0.56199 | 2.7657 | -6.2634 | 39.9441 | -1.9723 | 5250 | 31 | 13963197.2815 | 118570.5824 | 0.8564%
2015-06-01 | 2015 | 6 | 14160686.6991 | 3.5 | 56.3 | 66 | 3163.2 | 0 | 50.7593 | 0.10748 | 4.4362 | -6.3597 | 40.2097 | 0 | 5241 | 30 | 14017517.9094 | -143168.7897 | 1.011%
2015-07-01 | 2015 | 7 | 15621116.6991 | 0 | 182.9 | 67 | 3194.9 | 0 | 50.7593 | 0 | 14.4116 | -6.4561 | 40.6127 | 0 | 5240 | 31 | 16134759.3996 | 513642.7006 | 3.288%
2015-08-01 | 2015 | 8 | 15851803.6991 | 0 | 148.7 | 68 | 3214.6 | 0 | 50.7593 | 0 | 11.7168 | -6.5525 | 40.8631 | 0 | 5244 | 31 | 15734045.636 | -117758.0631 | 0.7429%
2015-09-01 | 2015 | 9 | 14469369.6991 | 0 | 128.1 | 69 | 3220.3 | 1 | 50.7593 | 0 | 10.0936 | -6.6488 | 40.9356 | -1.9723 | 5237 | 30 | 14637529.0123 | 168159.3132 | 1.162%
2015-10-01 | 2015 | 10 | 13421736.6991 | 51.8 | 4.3 | 70 | 3216.5 | 1 | 50.7593 | 1.5908 | 0.33882 | -6.7452 | 40.8873 | -1.9723 | 5242 | 31 | 13789704.264 | 367967.5649 | 2.742%
2015-11-01 | 2015 | 11 | 13464398.6991 | 133 | 0.1 | 71 | 3211.5 | 1 | 50.7593 | 4.0844 | 0.0078795 | -6.8415 | 40.8237 | -1.9723 | 5234 | 30 | 13638982.5483 | 174583.8492 | 1.297%
2015-12-01 | 2015 | 12 | 14365730.6991 | 208.5 | 0 | 72 | 3220.1 | 0 | 50.7593 | 6.4029 | 0 | -6.9379 | 40.933 | 0 | 5238 | 31 | 14801955.7893 | 436225.0902 | 3.037%
2016-01-01 | 2016 | 1 | 15517081.304 | 439 | 0 | 73 | 3227 | 0 | 50.7593 | 13.4815 | 0 | -7.0343 | 41.0208 | 0 | 5246 | 31 | 15974314.0012 | 457232.6972 | 2.947%
2016-02-01 | 2016 | 2 | 14725350.304 | 370.3 | 0 | 74 | 3221.1 | 0 | 50.7593 | 11.3718 | 0 | -7.1306 | 40.9458 | 0 | 5267 | 29 | 14655110.3473 | -70239.9567 | 0.477%
2016-03-01 | 2016 | 3 | 14848383.304 | 267 | 0 | 75 | 3210.6 | 1 | 50.7593 | 8.1995 | 0 | -7.227 | 40.8123 | -1.9723 | 5268 | 31 | 14791092.978 | -57290.326 | 0.3858%
2016-04-01 | 2016 | 4 | 13743778.304 | 216.9 | 0.8 | 76 | 3208.5 | 1 | 50.7593 | 6.6609 | 0.063036 | -7.3233 | 40.7856 | -1.9723 | 5267 | 30 | 14058653.9683 | 314875.6644 | 2.291%
2016-05-01 | 2016 | 5 | 14047734.304 | 41.9 | 47.7 | 77 | 3217.7 | 1 | 50.7593 | 1.2867 | 3.7585 | -7.4197 | 40.9025 | -1.9723 | 5294 | 31 | 14329627.6838 | 281893.3799 | 2.007%
2016-06-01 | 2016 | 6 | 14848177.304 | 0 | 110.1 | 78 | 3230.3 | 0 | 50.7593 | 0 | 8.6753 | -7.5161 | 41.0627 | 0 | 5264 | 30 | 14683602.0972 | -164575.2067 | 1.108%
2016-07-01 | 2016 | 7 | 16626440.304 | 0 | 214.5 | 79 | 3229.4 | 0 | 50.7593 | 0 | 16.9015 | -7.6124 | 41.0513 | 0 | 5262 | 31 | 16491578.4383 | -134861.8657 | 0.8111%
2016-08-01 | 2016 | 8 | 16998535.304 | 0 | 239.8 | 80 | 3224.8 | 0 | 50.7593 | 0 | 18.895 | -7.7088 | 40.9928 | 0 | 5260 | 31 | 16785125.0173 | -213410.2866 | 1.255%
2016-09-01 | 2016 | 9 | 14679750.304 | 0 | 124.7 | 81 | 3216.9 | 1 | 50.7593 | 0 | 9.8257 | -7.8051 | 40.8924 | -1.9723 | 5273 | 30 | 14506015.4231 | -173734.8809 | 1.184%
2016-10-01 | 2016 | 10 | 13570857.304 | 50.1 | 24.8 | 82 | 3209.8 | 1 | 50.7593 | 1.5386 | 1.9541 | -7.9015 | 40.8021 | -1.9723 | 5278 | 31 | 13937026.6113 | 366169.3073 | 2.698%
2016-11-01 | 2016 | 11 | 13638777.304 | 121.3 | 0 | 83 | 3207.3 | 1 | 50.7593 | 3.7251 | 0 | -7.9979 | 40.7703 | -1.9723 | 5298 | 30 | 13555125.8394 | -83651.4646 | 0.6133%
2016-12-01 | 2016 | 12 | 15093983.304 | 373 | 0 | 84 | 3203.9 | 0 | 50.7593 | 11.4547 | 0 | -8.0942 | 40.7271 | 0 | 5297 | 31 | 15574520.89 | 480537.586 | 3.184%
2017-01-01 | 2017 | 1 | 15848622.7163 | 382.6 | 0 | 85 | 3213.3 | 0 | 50.7593 | 11.7495 | 0 | -8.1906 | 40.8466 | 0 | 5303 | 31 | 15644429.9241 | -204192.7922 | 1.288%
2017-02-01 | 2017 | 2 | 14155244.7163 | 303.2 | 0 | 86 | 3230.3 | 0 | 50.7593 | 9.3111 | 0 | -8.2869 | 41.0627 | 0 | 5341 | 28 | 13884966.022 | -270278.6943 | 1.909%
2017-03-01 | 2017 | 3 | 15108599.7163 | 355.2 | 0 | 87 | 3247.6 | 1 | 50.7593 | 10.908 | 0 | -8.3833 | 41.2826 | -1.9723 | 5342 | 31 | 15333811.4642 | 225211.7479 | 1.491%
2017-04-01 | 2017 | 4 | 13649236.7163 | 107.1 | 0.9 | 88 | 3257.7 | 1 | 50.7593 | 3.289 | 0.070915 | -8.4797 | 41.411 | -1.9723 | 5344 | 30 | 13639746.3531 | -9490.3632 | 0.06953%
2017-05-01 | 2017 | 5 | 13851346.7163 | 57.9 | 17.3 | 89 | 3266.8 | 1 | 50.7593 | 1.7781 | 1.3632 | -8.576 | 41.5267 | -1.9723 | 5341 | 31 | 14053484.3917 | 202137.6754 | 1.459%
2017-06-01 | 2017 | 6 | 14440865.7163 | 0 | 108 | 90 | 3268.7 | 0 | 50.7593 | 0 | 8.5099 | -8.6724 | 41.5508 | 0 | 5339 | 30 | 14759283.1924 | 318417.4761 | 2.205%
2017-07-01 | 2017 | 7 | 15754493.7163 | 0 | 175.5 | 91 | 3270 | 0 | 50.7593 | 0 | 13.8285 | -8.7687 | 41.5674 | 0 | 5337 | 31 | 16112293.5415 | 357799.8252 | 2.271%
2017-08-01 | 2017 | 8 | 15368668.7163 | 0 | 140.2 | 92 | 3278.6 | 0 | 50.7593 | 0 | 11.047 | -8.8651 | 41.6767 | 0 | 5344 | 31 | 15674785.7227 | 306117.0064 | 1.992%
2017-09-01 | 2017 | 9 | 14399680.7163 | 1 | 96.9 | 93 | 3297.7 | 1 | 50.7593 | 0.03071 | 7.6352 | -8.9615 | 41.9195 | -1.9723 | 5350 | 30 | 14350458.0087 | -49222.7076 | 0.3418%
2017-10-01 | 2017 | 10 | 14109770.7163 | 26.3 | 33.6 | 94 | 3320.8 | 1 | 50.7593 | 0.80766 | 2.6475 | -9.0578 | 42.2131 | -1.9723 | 5350 | 31 | 14163170.2279 | 53399.5116 | 0.3785%
2017-11-01 | 2017 | 11 | 14159054.7163 | 208.1 | 0 | 95 | 3335.4 | 1 | 50.7593 | 6.3907 | 0 | -9.1542 | 42.3987 | -1.9723 | 5353 | 30 | 14199720.0547 | 40665.3384 | 0.2872%
2017-12-01 | 2017 | 12 | 15720500.7163 | 463.2 | 0 | 96 | 3352.3 | 0 | 50.7593 | 14.2247 | 0 | -9.2505 | 42.6135 | 0 | 5356 | 31 | 16329139.6924 | 608638.9761 | 3.872%
2018-01-01 | 2018 | 1 | 16654358.3673 | 494.3 | 0 | 97 | 3357.1 | 0 | 50.7593 | 15.1797 | 0 | -9.3469 | 42.6746 | 0 | 5365 | 31 | 16509542.4855 | -144815.8818 | 0.8695%
2018-02-01 | 2018 | 2 | 14649762.3673 | 344.1 | 0 | 98 | 3356.1 | 0 | 50.7593 | 10.5672 | 0 | -9.4433 | 42.6618 | 0 | 5367 | 28 | 14207852.9561 | -441909.4113 | 3.016%
2018-03-01 | 2018 | 3 | 15509147.3673 | 347.9 | 0 | 99 | 3345.3 | 1 | 50.7593 | 10.6839 | 0 | -9.5396 | 42.5246 | -1.9723 | 5382 | 31 | 15425510.5985 | -83636.7689 | 0.5393%
2018-04-01 | 2018 | 4 | 14451924.3673 | 239.3 | 0 | 100 | 3338.5 | 1 | 50.7593 | 7.3488 | 0 | -9.636 | 42.4381 | -1.9723 | 5377 | 30 | 14346579.0734 | -105345.2939 | 0.7289%
2018-05-01 | 2018 | 5 | 14807257.3673 | 25.2 | 48.5 | 101 | 3335 | 1 | 50.7593 | 0.77388 | 3.8216 | -9.7323 | 42.3936 | -1.9723 | 5371 | 31 | 14326365.5194 | -480891.8479 | 3.248%
2018-06-01 | 2018 | 6 | 15605806.3673 | 0 | 95.9 | 102 | 3341.9 | 0 | 50.7593 | 0 | 7.5564 | -9.8287 | 42.4813 | 0 | 5437 | 30 | 14837851.7652 | -767954.6021 | 4.921%
2018-07-01 | 2018 | 7 | 17337110.3673 | 0 | 226.2 | 103 | 3357.7 | 0 | 50.7593 | 0 | 17.8234 | -9.9251 | 42.6822 | 0 | 5443 | 31 | 17099374.9581 | -237735.4093 | 1.371%
2018-08-01 | 2018 | 8 | 17142851.3673 | 0 | 225.8 | 104 | 3354.6 | 0 | 50.7593 | 0 | 17.7919 | -10.0214 | 42.6428 | 0 | 5466 | 31 | 17143284.6351 | 433.2677 | 0.002527%
2018-09-01 | 2018 | 9 | 15306561.3673 | 0 | 114.7 | 105 | 3347.2 | 1 | 50.7593 | 0 | 9.0378 | -10.1178 | 42.5487 | -1.9723 | 5466 | 30 | 14800130.707 | -506430.6603 | 3.309%
2018-10-01 | 2018 | 10 | 14377808.3673 | 88.2 | 16.2 | 106 | 3346.6 | 1 | 50.7593 | 2.7086 | 1.2765 | -10.2141 | 42.5411 | -1.9723 | 5469 | 31 | 14427600.3201 | 49791.9527 | 0.3463%
2018-11-01 | 2018 | 11 | 14845972.3673 | 272.4 | 0 | 107 | 3365.9 | 1 | 50.7593 | 8.3653 | 0 | -10.3105 | 42.7864 | -1.9723 | 5496 | 30 | 14777899.2343 | -68073.1331 | 0.4585%
2018-12-01 | 2018 | 12 | 15695898.3673 | 330 | 0 | 108 | 3382.8 | 0 | 50.7593 | 10.1342 | 0 | -10.4069 | 43.0012 | 0 | 5494 | 31 | 15922290.8531 | 226392.4858 | 1.442%
2019-01-01 | 2019 | 1 | 16830375.0661 | 514 | 0 | 109 | 3394.9 | 0 | 50.7593 | 15.7847 | 0 | -10.5032 | 43.1551 | 0 | 5499 | 31 | 16909821.1424 | 79446.0763 | 0.472%
2019-02-01 | 2019 | 2 | 15569003.0661 | 403.7 | 0 | 110 | 3412.3 | 0 | 50.7593 | 12.3975 | 0 | -10.5996 | 43.3762 | 0 | 5507 | 28 | 14792551.1055 | -776451.9606 | 4.987%
2019-03-01 | 2019 | 3 | 16318845.0661 | 370.5 | 0 | 111 | 3430.6 | 1 | 50.7593 | 11.3779 | 0 | -10.6959 | 43.6089 | -1.9723 | 5500 | 31 | 15869769.9585 | -449075.1076 | 2.752%
2019-04-01 | 2019 | 4 | 14529418.0661 | 173.3 | 0 | 112 | 3447.9 | 1 | 50.7593 | 5.322 | 0 | -10.7923 | 43.8288 | -1.9723 | 5496 | 30 | 14368542.3065 | -160875.7595 | 1.107%
2019-05-01 | 2019 | 5 | 14271330.0661 | 63.5 | 4.6 | 113 | 3461.7 | 1 | 50.7593 | 1.9501 | 0.36246 | -10.8887 | 44.0042 | -1.9723 | 5489 | 31 | 14329950.3258 | 58620.2598 | 0.4108%
2019-06-01 | 2019 | 6 | 14804296.0661 | 0.2 | 61.2 | 114 | 3472.4 | 0 | 50.7593 | 0.0061419 | 4.8222 | -10.985 | 44.1402 | 0 | 5489 | 30 | 14613292.9191 | -191003.147 | 1.29%
2019-07-01 | 2019 | 7 | 17319087.0661 | 0 | 214.6 | 115 | 3487.5 | 0 | 50.7593 | 0 | 16.9094 | -11.0814 | 44.3322 | 0 | 5495 | 31 | 17191129.2445 | -127957.8216 | 0.7388%
2019-08-01 | 2019 | 8 | 16585053.0661 | 0 | 163.3 | 116 | 3500.1 | 0 | 50.7593 | 0 | 12.8672 | -11.1777 | 44.4923 | 0 | 5492 | 31 | 16504418.1088 | -80634.9573 | 0.4862%
2019-09-01 | 2019 | 9 | 14725435.0661 | 0 | 78.7 | 117 | 3522.9 | 1 | 50.7593 | 0 | 6.2012 | -11.2741 | 44.7822 | -1.9723 | 5496 | 30 | 14591257.2265 | -134177.8396 | 0.9112%
2019-10-01 | 2019 | 10 | 14042656.0661 | 32 | 8.4 | 118 | 3525.5 | 1 | 50.7593 | 0.98271 | 0.66188 | -11.3705 | 44.8152 | -1.9723 | 5495 | 31 | 14287914.7682 | 245258.7021 | 1.747%
2019-11-01 | 2019 | 11 | 14515114.0661 | 284 | 0 | 119 | 3531.7 | 1 | 50.7593 | 8.7215 | 0 | -11.4668 | 44.894 | -1.9723 | 5456 | 30 | 14884360.0152 | 369245.9491 | 2.544%
2019-12-01 | 2019 | 12 | 15355560.0661 | 334.4 | 0 | 120 | 3532 | 0 | 50.7593 | 10.2693 | 0 | -11.5632 | 44.8978 | 0 | 5460 | 31 | 15971923.975 | 616363.9089 | 4.014%
1.41%

## GS>50 PW
Model 3: Prais-Winsten, using observations 2010:01-2019:12 (T = 120)
Dependent variable: AvgGSgt50MD
rho = 0.171593
| coefficient | std. error | t-ratio | p-value
const | 556.2609 | 512.3539 | 1.0857 | 0.2799
HDD14 | 0.45521 | 0.032747 | 13.901 | 2.6825e-26
CDD14 | 1.5479 | 0.061471 | 25.1814 | 2.1655e-48
GDP | 0.0029248 | 0.00086152 | 3.395 | 0.00094516
Trend | -3.5783 | 1.0876 | -3.2902 | 0.0013324
Dec | -107.2421 | 16.061 | -6.6772 | 9.2821e-10
Statistics based on the rho-differenced data
Mean dependent var | 2505.7457 | S.D. dependent var | 124.9204
Sum squared resid | 200994.891 | S.E. of regression | 41.9894
R-squared | 0.8918 | Adjusted R-squared | 0.88705
F(5, 114) | 179.6545 | P-value(F) | 2.4519e-52
rho | -0.0017424 | Durbin-Watson | 1.9755

## GS>50 Predicted Monthly
Date | Year | Month | GS_gt_50_NoCDM | HDD14 | CDD14 | GDP | Trend | Dec | const | HDD14 | CDD14 | GDP | Trend | Dec | Month Days | GS_gt_50_Customers | Predicted | Difference
2010-01-01 | 2010 | 1 | 77865432 | 545.2 | 0 | 609770.3 | 1 | 0 | 556.2609 | 248.1806 | 0 | 1783.4684 | -3.5783 | 0 | 31 | 979 | 78431876.9779 | 566444.9779 | 0.7275%
2010-02-01 | 2010 | 2 | 70892677 | 448.6 | 0 | 609770.3 | 2 | 0 | 556.2609 | 204.2073 | 0 | 1783.4684 | -7.1566 | 0 | 28 | 978 | 69467180.5545 | -1425496.4455 | 2.011%
2010-03-01 | 2010 | 3 | 76083324 | 294.4 | 0 | 609770.3 | 3 | 0 | 556.2609 | 134.0139 | 0 | 1783.4684 | -10.7349 | 0 | 31 | 983 | 75055247.9143 | -1028076.0857 | 1.351%
2010-04-01 | 2010 | 4 | 70016664 | 130.3 | 1.4 | 609770.3 | 4 | 0 | 556.2609 | 59.3139 | 2.1671 | 1783.4684 | -14.3133 | 0 | 30 | 994 | 71177266.9598 | 1160602.9598 | 1.658%
2010-05-01 | 2010 | 5 | 75214102 | 59.9 | 76.9 | 609770.3 | 5 | 0 | 556.2609 | 27.2671 | 119.0348 | 1783.4684 | -17.8916 | 0 | 31 | 996 | 76206275.4598 | 992173.4598 | 1.319%
2010-06-01 | 2010 | 6 | 78113215 | 0 | 161.1 | 609770.3 | 6 | 0 | 556.2609 | 0 | 249.3693 | 1783.4684 | -21.4699 | 0 | 30 | 997 | 76797772.8418 | -1315442.1582 | 1.684%
2010-07-01 | 2010 | 7 | 83811408 | 0 | 291.8 | 609770.3 | 7 | 0 | 556.2609 | 0 | 451.6819 | 1783.4684 | -25.0482 | 0 | 31 | 995 | 85328466.0684 | 1517058.0684 | 1.81%
2010-08-01 | 2010 | 8 | 83014987 | 0 | 269.7 | 609770.3 | 8 | 0 | 556.2609 | 0 | 417.473 | 1783.4684 | -28.6265 | 0 | 31 | 998 | 84416675.4734 | 1401688.4734 | 1.688%
2010-09-01 | 2010 | 9 | 73574953 | 5.8 | 94.4 | 609770.3 | 9 | 0 | 556.2609 | 2.6402 | 146.1233 | 1783.4684 | -32.2048 | 0 | 30 | 1000 | 73688637.2981 | 113684.2981 | 0.1545%
2010-10-01 | 2010 | 10 | 71065323 | 89.2 | 13.5 | 609770.3 | 10 | 0 | 556.2609 | 40.6047 | 20.8969 | 1783.4684 | -35.7832 | 0 | 31 | 1006 | 73768852.0498 | 2703529.0498 | 3.804%
2010-11-01 | 2010 | 11 | 71655511 | 262.1 | 0 | 609770.3 | 11 | 0 | 556.2609 | 119.3106 | 0 | 1783.4684 | -39.3615 | 0 | 30 | 1007 | 73098483.1505 | 1442972.1505 | 2.014%
2010-12-01 | 2010 | 12 | 74889412 | 509.6 | 0 | 609770.3 | 12 | 1 | 556.2609 | 231.9751 | 0 | 1783.4684 | -42.9398 | -107.2421 | 31 | 1013 | 76043068.8506 | 1153656.8506 | 1.54%
2011-01-01 | 2011 | 1 | 79499206.0928 | 602.7 | 0 | 625936.9 | 13 | 0 | 556.2609 | 274.3552 | 0 | 1830.7528 | -46.5181 | 0 | 31 | 1021 | 82762639.6201 | 3263433.5273 | 4.105%
2011-02-01 | 2011 | 2 | 71789116.0928 | 493.2 | 0 | 625936.9 | 14 | 0 | 556.2609 | 224.5097 | 0 | 1830.7528 | -50.0964 | 0 | 28 | 977 | 70070393.5865 | -1718722.5063 | 2.394%
2011-03-01 | 2011 | 3 | 79353259.0928 | 421.5 | 0 | 625936.9 | 15 | 0 | 556.2609 | 191.8711 | 0 | 1830.7528 | -53.6747 | 0 | 31 | 979 | 76637597.9956 | -2715661.0972 | 3.422%
2011-04-01 | 2011 | 4 | 71579772.0928 | 235.7 | 0 | 625936.9 | 16 | 0 | 556.2609 | 107.293 | 0 | 1830.7528 | -57.253 | 0 | 30 | 980 | 71649376.5937 | 69604.5009 | 0.09724%
2011-05-01 | 2011 | 5 | 74262685.0928 | 85.7 | 22.7 | 625936.9 | 17 | 0 | 556.2609 | 39.0115 | 35.1377 | 1830.7528 | -60.8314 | 0 | 31 | 982 | 73070890.9927 | -1191794.1 | 1.605%
2011-06-01 | 2011 | 6 | 77117693.0928 | 0.3 | 139.9 | 625936.9 | 18 | 0 | 556.2609 | 0.13656 | 216.5535 | 1830.7528 | -64.4097 | 0 | 30 | 985 | 75036137.6014 | -2081555.4914 | 2.699%
2011-07-01 | 2011 | 7 | 84651520.0928 | 0 | 313.9 | 625936.9 | 19 | 0 | 556.2609 | 0 | 485.8909 | 1830.7528 | -67.988 | 0 | 31 | 983 | 85474221.5966 | 822701.5038 | 0.9719%
2011-08-01 | 2011 | 8 | 82199049.0928 | 0 | 242.4 | 625936.9 | 20 | 0 | 556.2609 | 0 | 375.2149 | 1830.7528 | -71.5663 | 0 | 31 | 983 | 81992549.6041 | -206499.4887 | 0.2512%
2011-09-01 | 2011 | 9 | 74484945.0928 | 5.7 | 114.2 | 625936.9 | 21 | 0 | 556.2609 | 2.5947 | 176.772 | 1830.7528 | -75.1446 | 0 | 30 | 984 | 73541279.019 | -943666.0738 | 1.267%
2011-10-01 | 2011 | 10 | 72131128.0928 | 102.2 | 27.4 | 625936.9 | 22 | 0 | 556.2609 | 46.5225 | 42.4129 | 1830.7528 | -78.7229 | 0 | 31 | 983 | 73050670.3157 | 919542.2229 | 1.275%
2011-11-01 | 2011 | 11 | 71065271.0928 | 179.4 | 1 | 625936.9 | 23 | 0 | 556.2609 | 81.6647 | 1.5479 | 1830.7528 | -82.3013 | 0 | 30 | 991 | 70993010.2912 | -72260.8016 | 0.1017%
2011-12-01 | 2011 | 12 | 72314878.0928 | 357.3 | 0 | 625936.9 | 24 | 1 | 556.2609 | 162.6466 | 0 | 1830.7528 | -85.8796 | -107.2421 | 31 | 995 | 72687430.9694 | 372552.8766 | 0.5152%
2012-01-01 | 2012 | 1 | 77861343.963 | 444.7 | 0 | 634944.3 | 25 | 0 | 556.2609 | 202.432 | 0 | 1857.0978 | -89.4579 | 0 | 31 | 996 | 78003049.5391 | 141705.5761 | 0.182%
2012-02-01 | 2012 | 2 | 72912305.963 | 381.4 | 0 | 634944.3 | 26 | 0 | 556.2609 | 173.6172 | 0 | 1857.0978 | -93.0362 | 0 | 29 | 995 | 71962627.6301 | -949678.3329 | 1.302%
2012-03-01 | 2012 | 3 | 74889795.963 | 244.8 | 0.3 | 634944.3 | 27 | 0 | 556.2609 | 111.4354 | 0.46437 | 1857.0978 | -96.6145 | 0 | 31 | 996 | 74986811.1198 | 97015.1568 | 0.1295%
2012-04-01 | 2012 | 4 | 69901221.963 | 186.6 | 2.4 | 634944.3 | 28 | 0 | 556.2609 | 84.9422 | 3.715 | 1857.0978 | -100.1928 | 0 | 30 | 996 | 71766472.5435 | 1865250.5805 | 2.668%
2012-05-01 | 2012 | 5 | 75697992.963 | 31.1 | 77.3 | 634944.3 | 29 | 0 | 556.2609 | 14.157 | 119.6539 | 1857.0978 | -103.7711 | 0 | 31 | 998 | 75593861.863 | -104131.1 | 0.1376%
2012-06-01 | 2012 | 6 | 78642737.963 | 1.1 | 200.1 | 634944.3 | 30 | 0 | 556.2609 | 0.50073 | 309.738 | 1857.0978 | -107.3495 | 0 | 30 | 999 | 78408951.3018 | -233786.6612 | 0.2973%
2012-07-01 | 2012 | 7 | 85309315.963 | 0 | 317 | 634944.3 | 31 | 0 | 556.2609 | 0 | 490.6894 | 1857.0978 | -110.9278 | 0 | 31 | 1000 | 86586729.7469 | 1277413.7839 | 1.497%
2012-08-01 | 2012 | 8 | 82517115.963 | 0 | 254.8 | 634944.3 | 32 | 0 | 556.2609 | 0 | 394.409 | 1857.0978 | -114.5061 | 0 | 31 | 999 | 83407618.8546 | 890502.8916 | 1.079%
2012-09-01 | 2012 | 9 | 74673729.963 | 11.3 | 112.9 | 634944.3 | 33 | 0 | 556.2609 | 5.1439 | 174.7597 | 1857.0978 | -118.0844 | 0 | 30 | 999 | 74181080.5659 | -492649.3971 | 0.6597%
2012-10-01 | 2012 | 10 | 73374496.963 | 110.6 | 11.9 | 634944.3 | 34 | 0 | 556.2609 | 50.3462 | 18.4202 | 1857.0978 | -121.6627 | 0 | 31 | 998 | 73027985.1784 | -346511.7846 | 0.4723%
2012-11-01 | 2012 | 11 | 72808754.963 | 274.9 | 0 | 634944.3 | 35 | 0 | 556.2609 | 125.1373 | 0 | 1857.0978 | -125.241 | 0 | 30 | 1000 | 72397646.8389 | -411108.1242 | 0.5646%
2012-12-01 | 2012 | 12 | 72687620.963 | 355.4 | 0 | 634944.3 | 36 | 1 | 556.2609 | 161.7817 | 0 | 1857.0978 | -128.8194 | -107.2421 | 31 | 1004 | 72801490.7323 | 113869.7693 | 0.1567%
2013-01-01 | 2013 | 1 | 79277065.8949 | 457.2 | 0 | 643937 | 37 | 0 | 556.2609 | 208.1221 | 0 | 1883.3998 | -132.3977 | 0 | 31 | 1001 | 78054915.226 | -1222150.6689 | 1.542%
2013-02-01 | 2013 | 2 | 72766224.8949 | 475.5 | 0 | 643937 | 38 | 0 | 556.2609 | 216.4524 | 0 | 1883.3998 | -135.976 | 0 | 28 | 1002 | 70704967.5075 | -2061257.3875 | 2.833%
2013-03-01 | 2013 | 3 | 76895003.8949 | 399.3 | 0 | 643937 | 39 | 0 | 556.2609 | 181.7654 | 0 | 1883.3998 | -139.5543 | 0 | 31 | 1004 | 77245778.1046 | 350774.2097 | 0.4562%
2013-04-01 | 2013 | 4 | 72485963.8949 | 240.2 | 1.6 | 643937 | 40 | 0 | 556.2609 | 109.3415 | 2.4767 | 1883.3998 | -143.1326 | 0 | 30 | 1006 | 72683888.8956 | 197925.0007 | 0.2731%
2013-05-01 | 2013 | 5 | 74512872.8949 | 64.6 | 43.3 | 643937 | 41 | 0 | 556.2609 | 29.4066 | 67.0248 | 1883.3998 | -146.7109 | 0 | 31 | 1006 | 74515239.0944 | 2366.1995 | 0.003176%
2013-06-01 | 2013 | 6 | 76269513.8949 | 5.6 | 137.6 | 643937 | 42 | 0 | 556.2609 | 2.5492 | 212.9933 | 1883.3998 | -150.2892 | 0 | 30 | 1005 | 75523153.6392 | -746360.2558 | 0.9786%
2013-07-01 | 2013 | 7 | 83459194.8949 | 0 | 254.9 | 643937 | 43 | 0 | 556.2609 | 0 | 394.5638 | 1883.3998 | -153.8676 | 0 | 31 | 1007 | 83672703.2931 | 213508.3982 | 0.2558%
2013-08-01 | 2013 | 8 | 80843786.8949 | 0 | 213 | 643937 | 44 | 0 | 556.2609 | 0 | 329.7061 | 1883.3998 | -157.4459 | 0 | 31 | 1008 | 81617306.1082 | 773519.2132 | 0.9568%
2013-09-01 | 2013 | 9 | 74048827.8949 | 12.4 | 95.4 | 643937 | 45 | 0 | 556.2609 | 5.6446 | 147.6712 | 1883.3998 | -161.0242 | 0 | 30 | 1009 | 73615196.2639 | -433631.6311 | 0.5856%
2013-10-01 | 2013 | 10 | 74442701.8949 | 93.1 | 26.6 | 643937 | 46 | 0 | 556.2609 | 42.3801 | 41.1746 | 1883.3998 | -164.6025 | 0 | 31 | 1013 | 74067518.2532 | -375183.6417 | 0.504%
2013-11-01 | 2013 | 11 | 73596562.8949 | 306.7 | 0 | 643937 | 47 | 0 | 556.2609 | 139.613 | 0 | 1883.3998 | -168.1808 | 0 | 30 | 1014 | 73345443.63 | -251119.2649 | 0.3412%
2013-12-01 | 2013 | 12 | 76011256.8949 | 500 | 0 | 643937 | 48 | 1 | 556.2609 | 227.6051 | 0 | 1883.3998 | -171.7591 | -107.2421 | 31 | 1015 | 75146742.5954 | -864514.2995 | 1.137%
2014-01-01 | 2014 | 1 | 82552599.2948 | 648.1 | 0 | 659861.2 | 49 | 0 | 556.2609 | 295.0217 | 0 | 1929.9752 | -175.3375 | 0 | 31 | 1020 | 82399201.7947 | -153397.5001 | 0.1858%
2014-02-01 | 2014 | 2 | 74935797.2948 | 584.6 | 0 | 659861.2 | 50 | 0 | 556.2609 | 266.1159 | 0 | 1929.9752 | -178.9158 | 0 | 28 | 1020 | 73497337.851 | -1438459.4438 | 1.92%
2014-03-01 | 2014 | 3 | 79784798.2948 | 526.4 | 0 | 659861.2 | 51 | 0 | 556.2609 | 239.6226 | 0 | 1929.9752 | -182.4941 | 0 | 31 | 1020 | 80421190.2979 | 636392.0031 | 0.7976%
2014-04-01 | 2014 | 4 | 72659808.2948 | 244.3 | 0 | 659861.2 | 52 | 0 | 556.2609 | 111.2078 | 0 | 1929.9752 | -186.0724 | 0 | 30 | 1019 | 73715628.2284 | 1055819.9336 | 1.453%
2014-05-01 | 2014 | 5 | 73690526.2948 | 71.1 | 35.8 | 659861.2 | 53 | 0 | 556.2609 | 32.3654 | 55.4154 | 1929.9752 | -189.6507 | 0 | 31 | 1017 | 75171914.1766 | 1481387.8818 | 2.01%
2014-06-01 | 2014 | 6 | 77041220.2948 | 1.9 | 137.3 | 659861.2 | 54 | 0 | 556.2609 | 0.8649 | 212.5289 | 1929.9752 | -193.229 | 0 | 30 | 1016.5 | 76432694.407 | -608525.8878 | 0.7899%
2014-07-01 | 2014 | 7 | 81112465.2948 | 0 | 180.6 | 659861.2 | 55 | 0 | 556.2609 | 0 | 279.5537 | 1929.9752 | -196.8073 | 0 | 31 | 1016 | 80912670.3751 | -199794.9197 | 0.2463%
2014-08-01 | 2014 | 8 | 79689322.2948 | 0 | 188.2 | 659861.2 | 56 | 0 | 556.2609 | 0 | 291.3178 | 1929.9752 | -200.3857 | 0 | 31 | 1016 | 81170491.8325 | 1481169.5377 | 1.859%
2014-09-01 | 2014 | 9 | 76306860.2948 | 10.3 | 108.9 | 659861.2 | 57 | 0 | 556.2609 | 4.6887 | 168.5681 | 1929.9752 | -203.964 | 0 | 30 | 1025 | 75507512.6046 | -799347.6902 | 1.048%
2014-10-01 | 2014 | 10 | 74592542.2948 | 90.8 | 19.9 | 659861.2 | 58 | 0 | 556.2609 | 41.3331 | 30.8035 | 1929.9752 | -207.5423 | 0 | 31 | 1028 | 74916264.0504 | 323721.7556 | 0.434%
2014-11-01 | 2014 | 11 | 74134367.2948 | 321.5 | 0 | 659861.2 | 59 | 0 | 556.2609 | 146.3501 | 0 | 1929.9752 | -211.1206 | 0 | 30 | 1029 | 74750641.9978 | 616274.703 | 0.8313%
2014-12-01 | 2014 | 12 | 75324781.2948 | 395.1 | 0 | 659861.2 | 60 | 1 | 556.2609 | 179.8535 | 0 | 1929.9752 | -214.6989 | -107.2421 | 31 | 1028 | 74703327.2612 | -621454.0336 | 0.825%
2015-01-01 | 2015 | 1 | 81657018.9013 | 615.6 | 0 | 677384 | 61 | 0 | 556.2609 | 280.2274 | 0 | 1981.2263 | -218.2772 | 0 | 31 | 1028 | 82838867.2496 | 1181848.3483 | 1.447%
2015-02-01 | 2015 | 2 | 76315766.9013 | 703.9 | 0 | 677384 | 62 | 0 | 556.2609 | 320.4224 | 0 | 1981.2263 | -221.8556 | 0 | 28 | 1027 | 75802369.4783 | -513397.423 | 0.6727%
2015-03-01 | 2015 | 3 | 79384809.9013 | 470 | 0 | 677384 | 63 | 0 | 556.2609 | 213.9488 | 0 | 1981.2263 | -225.4339 | 0 | 31 | 1030 | 80655245.4246 | 1270435.5233 | 1.6%
2015-04-01 | 2015 | 4 | 71921603.9013 | 203.5 | 1.6 | 677384 | 64 | 0 | 556.2609 | 92.6353 | 2.4767 | 1981.2263 | -229.0122 | 0 | 30 | 1028 | 74126619.6777 | 2205015.7764 | 3.066%
2015-05-01 | 2015 | 5 | 75614661.9013 | 44.2 | 60.8 | 677384 | 65 | 0 | 556.2609 | 20.1203 | 94.1133 | 1981.2263 | -232.5905 | 0 | 31 | 1028 | 77092842.2691 | 1478180.3678 | 1.955%
2015-06-01 | 2015 | 6 | 77512457.9013 | 11.4 | 98 | 677384 | 66 | 0 | 556.2609 | 5.1894 | 151.6958 | 1981.2263 | -236.1688 | 0 | 30 | 1027 | 75737250.0376 | -1775207.8637 | 2.29%
2015-07-01 | 2015 | 7 | 84109914.9013 | 0 | 244.9 | 677384 | 67 | 0 | 556.2609 | 0 | 379.0847 | 1981.2263 | -239.7471 | 0 | 31 | 1027 | 85222067.4658 | 1112152.5645 | 1.322%
2015-08-01 | 2015 | 8 | 82970684.9013 | 0 | 210.7 | 677384 | 68 | 0 | 556.2609 | 0 | 326.1459 | 1981.2263 | -243.3254 | 0 | 31 | 1029 | 83585193.2426 | 614508.3413 | 0.7406%
2015-09-01 | 2015 | 9 | 80471106.9013 | 0.1 | 181 | 677384 | 69 | 0 | 556.2609 | 0.045521 | 280.1728 | 1981.2263 | -246.9038 | 0 | 30 | 1028 | 79283525.3362 | -1187581.5651 | 1.476%
2015-10-01 | 2015 | 10 | 74766344.9013 | 89.2 | 14.4 | 677384 | 70 | 0 | 556.2609 | 40.6047 | 22.29 | 1981.2263 | -250.4821 | 0 | 31 | 1024 | 74595219.3206 | -171125.5807 | 0.2289%
2015-11-01 | 2015 | 11 | 73580200.9013 | 185.1 | 4 | 677384 | 71 | 0 | 556.2609 | 84.2594 | 6.1917 | 1981.2263 | -254.0604 | 0 | 30 | 1027 | 73139175.4331 | -441025.4682 | 0.5994%
2015-12-01 | 2015 | 12 | 74354600.9013 | 270.5 | 0 | 677384 | 72 | 1 | 556.2609 | 123.1344 | 0 | 1981.2263 | -257.6387 | -107.2421 | 31 | 1029 | 73231831.1006 | -1122769.8007 | 1.51%
2016-01-01 | 2016 | 1 | 80877446.452 | 501 | 0 | 692620.8 | 73 | 0 | 556.2609 | 228.0603 | 0 | 2025.7912 | -261.217 | 0 | 31 | 1031 | 81465242.9078 | 587796.4558 | 0.7268%
2016-02-01 | 2016 | 2 | 76696727.452 | 428.3 | 0 | 692620.8 | 74 | 0 | 556.2609 | 194.9665 | 0 | 2025.7912 | -264.7953 | 0 | 29 | 1033 | 75258670.7731 | -1438056.6788 | 1.875%
2016-03-01 | 2016 | 3 | 79053293.452 | 327.2 | 0 | 692620.8 | 75 | 0 | 556.2609 | 148.9448 | 0 | 2025.7912 | -268.3737 | 0 | 31 | 1034 | 78936922.4165 | -116371.0354 | 0.1472%
2016-04-01 | 2016 | 4 | 75326609.452 | 273.8 | 2.8 | 692620.8 | 76 | 0 | 556.2609 | 124.6365 | 4.3342 | 2025.7912 | -271.952 | 0 | 30 | 1035 | 75733147.5914 | 406538.1394 | 0.5397%
2016-05-01 | 2016 | 5 | 77298721.452 | 74.6 | 70.6 | 692620.8 | 77 | 0 | 556.2609 | 33.9587 | 109.2829 | 2025.7912 | -275.5303 | 0 | 31 | 1035 | 78600655.8939 | 1301934.442 | 1.684%
2016-06-01 | 2016 | 6 | 80715843.452 | 2 | 163.6 | 692620.8 | 78 | 0 | 556.2609 | 0.91042 | 253.2391 | 2025.7912 | -279.1086 | 0 | 30 | 1033 | 79244310.373 | -1471533.079 | 1.823%
2016-07-01 | 2016 | 7 | 86828378.452 | 0 | 276.5 | 692620.8 | 79 | 0 | 556.2609 | 0 | 427.9988 | 2025.7912 | -282.6869 | 0 | 31 | 1034 | 87422923.9799 | 594545.528 | 0.6847%
2016-08-01 | 2016 | 8 | 89984192.452 | 0 | 301.8 | 692620.8 | 80 | 0 | 556.2609 | 0 | 467.1611 | 2025.7912 | -286.2652 | 0 | 31 | 1034 | 88563532.3706 | -1420660.0814 | 1.579%
2016-09-01 | 2016 | 9 | 80657191.452 | 0.1 | 181 | 692620.8 | 81 | 0 | 556.2609 | 0.045521 | 280.1728 | 2025.7912 | -289.8435 | 0 | 30 | 1033 | 79719507.8153 | -937683.6367 | 1.163%
2016-10-01 | 2016 | 10 | 75966711.452 | 77.2 | 52.7 | 692620.8 | 82 | 0 | 556.2609 | 35.1422 | 81.5752 | 2025.7912 | -293.4219 | 0 | 31 | 1036 | 77250142.9543 | 1283431.5023 | 1.689%
2016-11-01 | 2016 | 11 | 74431571.452 | 174.8 | 1.9 | 692620.8 | 83 | 0 | 556.2609 | 79.5707 | 2.941 | 2025.7912 | -297.0002 | 0 | 30 | 1036 | 73583877.8285 | -847693.6235 | 1.139%
2016-12-01 | 2016 | 12 | 76796818.452 | 435 | 0 | 692620.8 | 84 | 1 | 556.2609 | 198.0164 | 0 | 2025.7912 | -300.5785 | -107.2421 | 31 | 1036 | 76187111.5635 | -609706.8885 | 0.7939%
2017-01-01 | 2017 | 1 | 79778744.6665 | 444.6 | 0 | 713254.1 | 85 | 0 | 556.2609 | 202.3864 | 0 | 2086.1398 | -304.1568 | 0 | 31 | 1035 | 81516124.9889 | 1737380.3224 | 2.178%
2017-02-01 | 2017 | 2 | 71619045.6665 | 359.2 | 0 | 713254.1 | 86 | 0 | 556.2609 | 163.5115 | 0 | 2086.1398 | -307.7351 | 0 | 28 | 999 | 69879009.638 | -1740036.0285 | 2.43%
2017-03-01 | 2017 | 3 | 78853175.6665 | 417.2 | 0 | 713254.1 | 87 | 0 | 556.2609 | 189.9137 | 0 | 2086.1398 | -311.3134 | 0 | 31 | 1000 | 78151029.9789 | -702145.6876 | 0.8904%
2017-04-01 | 2017 | 4 | 71496185.6665 | 156.8 | 4.7 | 713254.1 | 88 | 0 | 556.2609 | 71.377 | 7.2752 | 2086.1398 | -314.8918 | 0 | 30 | 1000 | 72184833.8989 | 688648.2325 | 0.9632%
2017-05-01 | 2017 | 5 | 75455637.6665 | 98.6 | 29.9 | 713254.1 | 89 | 0 | 556.2609 | 44.8837 | 46.2827 | 2086.1398 | -318.4701 | 0 | 31 | 997 | 74643405.168 | -812232.4984 | 1.076%
2017-06-01 | 2017 | 6 | 78632788.6665 | 0 | 159.1 | 713254.1 | 90 | 0 | 556.2609 | 0 | 246.2735 | 2086.1398 | -322.0484 | 0 | 30 | 1001 | 77075772.9245 | -1557015.742 | 1.98%
2017-07-01 | 2017 | 7 | 82422181.6665 | 0 | 237.5 | 713254.1 | 91 | 0 | 556.2609 | 0 | 367.6301 | 2086.1398 | -325.6267 | 0 | 31 | 1001 | 83299744.2212 | 877562.5548 | 1.065%
2017-08-01 | 2017 | 8 | 82320840.6665 | 0 | 202.2 | 713254.1 | 92 | 0 | 556.2609 | 0 | 312.9887 | 2086.1398 | -329.205 | 0 | 31 | 1002 | 81574538.6554 | -746302.0111 | 0.9066%
2017-09-01 | 2017 | 9 | 78267352.6665 | 4.1 | 142.4 | 713254.1 | 93 | 0 | 556.2609 | 1.8664 | 220.4233 | 2086.1398 | -332.7833 | 0 | 30 | 1001 | 76033167.8104 | -2234184.856 | 2.855%
2017-10-01 | 2017 | 10 | 76411605.6665 | 47.5 | 67.9 | 713254.1 | 94 | 0 | 556.2609 | 21.6225 | 105.1035 | 2086.1398 | -336.3616 | 0 | 31 | 1002 | 75566548.5875 | -845057.079 | 1.106%
2017-11-01 | 2017 | 11 | 74842943.6665 | 267.9 | 0 | 713254.1 | 95 | 0 | 556.2609 | 121.9508 | 0 | 2086.1398 | -339.94 | 0 | 30 | 1003 | 72950544.0076 | -1892399.6588 | 2.528%
2017-12-01 | 2017 | 12 | 76074354.6665 | 525.2 | 0 | 713254.1 | 96 | 1 | 556.2609 | 239.0764 | 0 | 2086.1398 | -343.5183 | -107.2421 | 31 | 1003 | 75578274.2937 | -496080.3728 | 0.6521%
2018-01-01 | 2018 | 1 | 81501426.6568 | 556.3 | 0 | 730276.2 | 97 | 0 | 556.2609 | 253.2334 | 0 | 2135.9264 | -347.0966 | 0 | 31 | 1002 | 80709143.9821 | -792282.6747 | 0.9721%
2018-02-01 | 2018 | 2 | 72389848.6568 | 400.1 | 0 | 730276.2 | 98 | 0 | 556.2609 | 182.1296 | 0 | 2135.9264 | -350.6749 | 0 | 28 | 1004 | 70944623.389 | -1445225.2679 | 1.996%
2018-03-01 | 2018 | 3 | 77808315.6568 | 409.9 | 0 | 730276.2 | 99 | 0 | 556.2609 | 186.5906 | 0 | 2135.9264 | -354.2532 | 0 | 31 | 1008 | 78886348.635 | 1078032.9781 | 1.385%
2018-04-01 | 2018 | 4 | 74246303.6568 | 299.3 | 0 | 730276.2 | 100 | 0 | 556.2609 | 136.2444 | 0 | 2135.9264 | -357.8315 | 0 | 30 | 1006 | 74562713.0063 | 316409.3495 | 0.4262%
2018-05-01 | 2018 | 5 | 76803143.6568 | 50.5 | 75 | 730276.2 | 101 | 0 | 556.2609 | 22.9881 | 116.0937 | 2135.9264 | -361.4099 | 0 | 31 | 1008 | 77178162.6293 | 375018.9724 | 0.4883%
2018-06-01 | 2018 | 6 | 78416513.6568 | 0.6 | 151.5 | 730276.2 | 102 | 0 | 556.2609 | 0.27313 | 234.5093 | 2135.9264 | -364.9882 | 0 | 30 | 970 | 74553663.4283 | -3862850.2286 | 4.926%
2018-07-01 | 2018 | 7 | 83770689.6568 | 0 | 288.2 | 730276.2 | 103 | 0 | 556.2609 | 0 | 446.1094 | 2135.9264 | -368.5665 | 0 | 31 | 970 | 83285789.015 | -484900.6418 | 0.5788%
2018-08-01 | 2018 | 8 | 83927361.6568 | 0 | 287.8 | 730276.2 | 104 | 0 | 556.2609 | 0 | 445.4903 | 2135.9264 | -372.1448 | 0 | 31 | 970 | 83159570.7342 | -767790.9226 | 0.9148%
2018-09-01 | 2018 | 9 | 76396317.6568 | 2 | 165.4 | 730276.2 | 105 | 0 | 556.2609 | 0.91042 | 256.0253 | 2135.9264 | -375.7231 | 0 | 30 | 974 | 75194746.3683 | -1201571.2886 | 1.573%
2018-10-01 | 2018 | 10 | 72584854.6568 | 132.7 | 28.7 | 730276.2 | 106 | 0 | 556.2609 | 60.4064 | 44.4252 | 2135.9264 | -379.3014 | 0 | 31 | 972 | 72850662.326 | 265807.6692 | 0.3662%
2018-11-01 | 2018 | 11 | 72301301.6568 | 332.4 | 0 | 730276.2 | 107 | 0 | 556.2609 | 151.3119 | 0 | 2135.9264 | -382.8798 | 0 | 30 | 972 | 71751662.1259 | -549639.5309 | 0.7602%
2018-12-01 | 2018 | 12 | 71622528.6568 | 392 | 0 | 730276.2 | 108 | 1 | 556.2609 | 178.4424 | 0 | 2135.9264 | -386.4581 | -107.2421 | 31 | 974 | 71769009.2252 | 146480.5684 | 0.2045%
2019-01-01 | 2019 | 1 | 78801666.5678 | 576 | 0 | 744439.6 | 109 | 0 | 556.2609 | 262.2011 | 0 | 2177.3518 | -390.0364 | 0 | 31 | 974 | 78678842.0871 | -122824.4808 | 0.1559%
2019-02-01 | 2019 | 2 | 71331586.5678 | 459.7 | 0 | 744439.6 | 110 | 0 | 556.2609 | 209.2601 | 0 | 2177.3518 | -393.6147 | 0 | 28 | 972 | 69380608.9366 | -1950977.6312 | 2.735%
2019-03-01 | 2019 | 3 | 76137811.5678 | 432.5 | 0 | 744439.6 | 111 | 0 | 556.2609 | 196.8784 | 0 | 2177.3518 | -397.193 | 0 | 31 | 972 | 76333337.9242 | 195526.3564 | 0.2568%
2019-04-01 | 2019 | 4 | 69883776.5678 | 231.9 | 0 | 744439.6 | 112 | 0 | 556.2609 | 105.5632 | 0 | 2177.3518 | -400.7713 | 0 | 30 | 973 | 71177030.5876 | 1293254.0198 | 1.851%
2019-05-01 | 2019 | 5 | 70924333.5678 | 105.8 | 14.6 | 744439.6 | 113 | 0 | 556.2609 | 48.1612 | 22.5996 | 2177.3518 | -404.3496 | 0 | 31 | 977 | 72689522.9367 | 1765189.3689 | 2.489%
2019-06-01 | 2019 | 6 | 71942833.5678 | 4.4 | 103.6 | 744439.6 | 114 | 0 | 556.2609 | 2.0029 | 160.3641 | 2177.3518 | -407.928 | 0 | 30 | 982 | 73298005.5648 | 1355171.997 | 1.884%
2019-07-01 | 2019 | 7 | 83258537.5678 | 0 | 276.6 | 744439.6 | 115 | 0 | 556.2609 | 0 | 428.1536 | 2177.3518 | -411.5063 | 0 | 31 | 982 | 83723416.3072 | 464878.7394 | 0.5584%
2019-08-01 | 2019 | 8 | 79859842.5678 | 0 | 225.3 | 744439.6 | 116 | 0 | 556.2609 | 0 | 348.7455 | 2177.3518 | -415.0846 | 0 | 31 | 983 | 81279829.3094 | 1419986.7416 | 1.778%
2019-09-01 | 2019 | 9 | 73220953.5678 | 0.3 | 133.9 | 744439.6 | 117 | 0 | 556.2609 | 0.13656 | 207.266 | 2177.3518 | -418.6629 | 0 | 30 | 981 | 74232829.2771 | 1011875.7093 | 1.382%
2019-10-01 | 2019 | 10 | 71051748.5678 | 74.1 | 16 | 744439.6 | 118 | 0 | 556.2609 | 33.7311 | 24.7667 | 2177.3518 | -422.2412 | 0 | 31 | 980 | 71996626.6835 | 944878.1157 | 1.33%
2019-11-01 | 2019 | 11 | 71481685.5678 | 344 | 0 | 744439.6 | 119 | 0 | 556.2609 | 156.5923 | 0 | 2177.3518 | -425.8195 | 0 | 30 | 1020 | 75410195.1559 | 3928509.5881 | 5.496%
2019-12-01 | 2019 | 12 | 72324333.5678 | 396.4 | 0 | 744439.6 | 120 | 1 | 556.2609 | 180.4453 | 0 | 2177.3518 | -429.3979 | -107.2421 | 31 | 1022 | 75321358.0801 | 2997024.5123 | 4.144%
1.316%

## Model Summary
| Res kWh |  | Absolute |  | GS < 50 kWh |  | Absolute |  | GS > 50 kWh |  | Absolute
Year | CDM Added Back | Predicted | Error (%) | Year | CDM Added Back | Predicted | Error (%) | Year | CDM Added Back | Predicted | Error (%)
2010 | 556896336 | 550034586.0843 | 1.232% | 2010 | 172200325 | 172672131.8928 | 0.274% | 2010 | 906197008 | 913479803.5989 | 0.8037%
2011 | 552441915.7138 | 553414884.2381 | 0.1761% | 2011 | 175038865.0192 | 175352250.7055 | 0.179% | 2011 | 910448523.1132 | 906966198.1858 | 0.3825%
2012 | 554745009.7672 | 555025001.4352 | 0.05047% | 2012 | 176077042.3799 | 175257471.1483 | 0.4655% | 2012 | 911276433.5561 | 913124325.9142 | 0.2028%
2013 | 544522483.6506 | 547600554.8828 | 0.5653% | 2013 | 177641893.4721 | 176534620.6918 | 0.6233% | 2013 | 914608976.7393 | 910192852.6112 | 0.4828%
2014 | 537297947.8621 | 543327007.1809 | 1.122% | 2014 | 175728867.7297 | 176044969.8803 | 0.1799% | 2014 | 921825088.5377 | 923598874.8774 | 0.1924%
2015 | 541177794.6069 | 544617446.7643 | 0.6356% | 2015 | 175764029.3891 | 177352773.9424 | 0.9039% | 2015 | 932659172.8157 | 935310206.0358 | 0.2842%
2016 | 560271575.8107 | 555773302.0449 | 0.8029% | 2016 | 178338848.6476 | 179341793.2953 | 0.5624% | 2016 | 954633505.4234 | 951966046.4676 | 0.2794%
2017 | 530174948.1501 | 540783801.9391 | 2.001% | 2017 | 176566085.5956 | 178145288.5954 | 0.8944% | 2017 | 926174856.9975 | 918452994.173 | 0.8337%
2018 | 573259355.6574 | 558401482.0696 | 2.592% | 2018 | 186384458.4081 | 183824283.1058 | 1.374% | 2018 | 921768605.8821 | 914846094.8645 | 0.751%
2019 | 550907613.7206 | 553371585.5984 | 0.4473% | 2019 | 184866172.7929 | 184314931.096 | 0.2982% | 2019 | 890219109.8137 | 903521602.8502 | 1.494%
Mean Absolute Percentage Error (Annual) |  |  | 0.9625% | Mean Absolute Percentage Error (Annual) |  |  | 0.5754% | Mean Absolute Percentage Error (Annual) |  |  | 0.5707%
Mean Absolute Percentage Error (Monthly) |  |  | 2.546% | Mean Absolute Percentage Error (Monthly) |  |  | 1.41% | Mean Absolute Percentage Error (Monthly) |  |  | 1.316%

## Res Normalized Monthly Avg
Date | Year | Month | Res_NoCDM | HDD12 | CDD14 | Trend | Ont_FTEAdj | Shoulder | const | HDD12 | CDD14 | Trend | Ont_FTEAdj | Shoulder | Residential_Customers | Month Days | Predicted | Difference
2010-01-01 | 2010 | 1 | 49397907 | 477.14 | 0 | 1 | 6466.9 | 0 | -4.4352 | 3.7737 | 0 | -0.044543 | 26.868 | 0 | 57642 | 31 | 46748810.7131 | -2649096.2869 | 5.363%
2010-02-01 | 2010 | 2 | 40768686 | 417.05 | 0 | 2 | 6471 | 0 | -4.4352 | 3.2984 | 0 | -0.089086 | 26.885 | 0 | 57677 | 28 | 41438440.9524 | 669754.9524 | 1.643%
2010-03-01 | 2010 | 3 | 40910014 | 332.71 | 0.03 | 3 | 6477.5 | 1 | -4.4352 | 2.6314 | 0.0011623 | -0.13363 | 26.912 | -1.1856 | 57709 | 31 | 42560095.5315 | 1650081.5315 | 4.033%
2010-04-01 | 2010 | 4 | 36681881 | 164.54 | 1.45 | 4 | 6485 | 1 | -4.4352 | 1.3013 | 0.056177 | -0.17817 | 26.9432 | -1.1856 | 57751 | 30 | 38984949.9338 | 2303068.9338 | 6.278%
2010-05-01 | 2010 | 5 | 44687288 | 35.92 | 50.69 | 5 | 6506.8 | 1 | -4.4352 | 0.28409 | 1.9639 | -0.22271 | 27.0337 | -1.1856 | 57814 | 31 | 42006807.2677 | -2680480.7323 | 5.998%
2010-06-01 | 2010 | 6 | 51533466 | 0.38 | 145.18 | 6 | 6540.8 | 0 | -4.4352 | 0.0030054 | 5.6247 | -0.26726 | 27.175 | 0 | 57809 | 30 | 48733522.5166 | -2799943.4834 | 5.433%
2010-07-01 | 2010 | 7 | 61497459 | 0 | 268.19 | 7 | 6561 | 0 | -4.4352 | 0 | 10.3905 | -0.3118 | 27.2589 | 0 | 57987 | 31 | 59145388.4554 | -2352070.5446 | 3.825%
2010-08-01 | 2010 | 8 | 57219511 | 0 | 239.59 | 8 | 6568.9 | 0 | -4.4352 | 0 | 9.2825 | -0.35634 | 27.2918 | 0 | 58018 | 31 | 57163029.9815 | -56481.0185 | 0.09871%
2010-09-01 | 2010 | 9 | 45833578 | 0.49 | 132.95 | 9 | 6556 | 1 | -4.4352 | 0.0038754 | 5.1509 | -0.40089 | 27.2382 | -1.1856 | 58071 | 30 | 45942182.046 | 108604.046 | 0.237%
2010-10-01 | 2010 | 10 | 41340554 | 53.33 | 27.9 | 10 | 6551.6 | 1 | -4.4352 | 0.42178 | 1.0809 | -0.44543 | 27.2199 | -1.1856 | 58121 | 31 | 40821178.2126 | -519375.7874 | 1.256%
2010-11-01 | 2010 | 11 | 39815993 | 207.66 | 0.69 | 11 | 6555.7 | 1 | -4.4352 | 1.6424 | 0.026733 | -0.48997 | 27.2369 | -1.1856 | 58162 | 30 | 39774555.3972 | -41437.6028 | 0.1041%
2010-12-01 | 2010 | 12 | 47209999 | 351.65 | 0 | 12 | 6578.3 | 0 | -4.4352 | 2.7812 | 0 | -0.53452 | 27.3308 | 0 | 58247 | 31 | 45398370.9975 | -1811628.0025 | 3.837%
2011-01-01 | 2011 | 1 | 49456916.4761 | 477.14 | 0 | 13 | 6606.3 | 0 | -4.4352 | 3.7737 | 0 | -0.57906 | 27.4471 | 0 | 58273 | 31 | 47341219.5606 | -2115696.9156 | 4.278%
2011-02-01 | 2011 | 2 | 41737382.4761 | 417.05 | 0 | 14 | 6619.5 | 0 | -4.4352 | 3.2984 | 0 | -0.6236 | 27.502 | 0 | 58299 | 28 | 42019919.8129 | 282537.3367 | 0.6769%
2011-03-01 | 2011 | 3 | 42523489.4761 | 332.71 | 0.03 | 15 | 6628.6 | 1 | -4.4352 | 2.6314 | 0.0011623 | -0.66814 | 27.5398 | -1.1856 | 58318 | 31 | 43177827.2826 | 654337.8065 | 1.539%
2011-04-01 | 2011 | 4 | 38514761.4761 | 164.54 | 1.45 | 16 | 6635.5 | 1 | -4.4352 | 1.3013 | 0.056177 | -0.71269 | 27.5685 | -1.1856 | 58345 | 30 | 39544801.9962 | 1030040.52 | 2.674%
2011-05-01 | 2011 | 5 | 42499355.4761 | 35.92 | 50.69 | 17 | 6645.8 | 1 | -4.4352 | 0.28409 | 1.9639 | -0.75723 | 27.6112 | -1.1856 | 58385 | 31 | 42499489.9234 | 134.4473 | 0.0003164%
2011-06-01 | 2011 | 6 | 49779830.4761 | 0.38 | 145.18 | 18 | 6662 | 0 | -4.4352 | 0.0030054 | 5.6247 | -0.80177 | 27.6786 | 0 | 58495 | 30 | 49257484.0653 | -522346.4109 | 1.049%
2011-07-01 | 2011 | 7 | 61715744.4761 | 0 | 268.19 | 19 | 6665.8 | 0 | -4.4352 | 0 | 10.3905 | -0.84632 | 27.6943 | 0 | 58515 | 31 | 59504164.6966 | -2211579.7796 | 3.583%
2011-08-01 | 2011 | 8 | 56143271.4761 | 0 | 239.59 | 20 | 6677.5 | 0 | -4.4352 | 0 | 9.2825 | -0.89086 | 27.743 | 0 | 58526 | 31 | 57512382.649 | 1369111.1729 | 2.439%
2011-09-01 | 2011 | 9 | 44393787.4761 | 0.49 | 132.95 | 21 | 6674.4 | 1 | -4.4352 | 0.0038754 | 5.1509 | -0.9354 | 27.7301 | -1.1856 | 58615 | 30 | 46297650.6105 | 1903863.1343 | 4.289%
2011-10-01 | 2011 | 10 | 41972796.4761 | 53.33 | 27.9 | 22 | 6668.1 | 1 | -4.4352 | 0.42178 | 1.0809 | -0.97995 | 27.7039 | -1.1856 | 58637 | 31 | 41091804.0847 | -880992.3915 | 2.099%
2011-11-01 | 2011 | 11 | 39897288.4761 | 207.66 | 0.69 | 23 | 6662.8 | 1 | -4.4352 | 1.6424 | 0.026733 | -1.0245 | 27.6819 | -1.1856 | 58706 | 30 | 39988863.4353 | 91574.9592 | 0.2295%
2011-12-01 | 2011 | 12 | 43807291.4761 | 351.65 | 0 | 24 | 6667.5 | 0 | -4.4352 | 2.7812 | 0 | -1.069 | 27.7014 | 0 | 58745 | 31 | 45488008.8027 | 1680717.3265 | 3.837%
2012-01-01 | 2012 | 1 | 47070680.8973 | 477.14 | 0 | 25 | 6673.6 | 0 | -4.4352 | 3.7737 | 0 | -1.1136 | 27.7267 | 0 | 58846 | 31 | 47341722.6088 | 271041.7116 | 0.5758%
2012-02-01 | 2012 | 2 | 40386842.8973 | 417.05 | 0 | 26 | 6670.7 | 0 | -4.4352 | 3.2984 | 0 | -1.1581 | 27.7147 | 0 | 58886 | 29 | 43409302.6262 | 3022459.7289 | 7.484%
2012-03-01 | 2012 | 3 | 39034538.8973 | 332.71 | 0.03 | 27 | 6674 | 1 | -4.4352 | 2.6314 | 0.0011623 | -1.2027 | 27.7284 | -1.1856 | 58950 | 31 | 43013649.3822 | 3979110.4849 | 10.19%
2012-04-01 | 2012 | 4 | 37958885.8973 | 164.54 | 1.45 | 28 | 6685.8 | 1 | -4.4352 | 1.3013 | 0.056177 | -1.2472 | 27.7774 | -1.1856 | 59035 | 30 | 39435928.5314 | 1477042.6341 | 3.891%
2012-05-01 | 2012 | 5 | 43107352.8973 | 35.92 | 50.69 | 29 | 6690.1 | 1 | -4.4352 | 0.28409 | 1.9639 | -1.2917 | 27.7953 | -1.1856 | 59072 | 31 | 42357790.5544 | -749562.3429 | 1.739%
2012-06-01 | 2012 | 6 | 53239807.8973 | 0.38 | 145.18 | 30 | 6693.3 | 0 | -4.4352 | 0.0030054 | 5.6247 | -1.3363 | 27.8086 | 0 | 59132 | 30 | 49076368.5621 | -4163439.3352 | 7.82%
2012-07-01 | 2012 | 7 | 63475935.8973 | 0 | 268.19 | 31 | 6694.6 | 0 | -4.4352 | 0 | 10.3905 | -1.3808 | 27.814 | 0 | 59180 | 31 | 59419311.0491 | -4056624.8482 | 6.391%
2012-08-01 | 2012 | 8 | 57530370.8973 | 0 | 239.59 | 32 | 6703.3 | 0 | -4.4352 | 0 | 9.2825 | -1.4254 | 27.8501 | 0 | 59175 | 31 | 57366247.3351 | -164123.5622 | 0.2853%
2012-09-01 | 2012 | 9 | 46622905.8973 | 0.49 | 132.95 | 33 | 6707.4 | 1 | -4.4352 | 0.0038754 | 5.1509 | -1.4699 | 27.8672 | -1.1856 | 59185 | 30 | 46042247.8071 | -580658.0902 | 1.245%
2012-10-01 | 2012 | 10 | 41986598.8973 | 53.33 | 27.9 | 34 | 6710 | 1 | -4.4352 | 0.42178 | 1.0809 | -1.5145 | 27.878 | -1.1856 | 59026 | 31 | 40704883.899 | -1281714.9983 | 3.053%
2012-11-01 | 2012 | 11 | 39489997.8973 | 207.66 | 0.69 | 35 | 6722.4 | 1 | -4.4352 | 1.6424 | 0.026733 | -1.559 | 27.9295 | -1.1856 | 59073 | 30 | 39730418.87 | 240420.9727 | 0.6088%
2012-12-01 | 2012 | 12 | 44841090.8973 | 351.65 | 0 | 36 | 6740.6 | 0 | -4.4352 | 2.7812 | 0 | -1.6035 | 28.0051 | 0 | 59257 | 31 | 45460479.2783 | 619388.381 | 1.381%
2013-01-01 | 2013 | 1 | 47995321.7209 | 477.14 | 0 | 37 | 6758.8 | 0 | -4.4352 | 3.7737 | 0 | -1.6481 | 28.0807 | 0 | 59206 | 31 | 47299989.8936 | -695331.8272 | 1.449%
2013-02-01 | 2013 | 2 | 41164712.7209 | 417.05 | 0 | 38 | 6775.5 | 0 | -4.4352 | 3.2984 | 0 | -1.6926 | 28.1501 | 0 | 59219 | 28 | 41985116.9234 | 820404.2025 | 1.993%
2013-03-01 | 2013 | 3 | 42435047.7209 | 332.71 | 0.03 | 39 | 6781.1 | 1 | -4.4352 | 2.6314 | 0.0011623 | -1.7372 | 28.1734 | -1.1856 | 59221 | 31 | 43046990.6876 | 611942.9667 | 1.442%
2013-04-01 | 2013 | 4 | 38570561.7209 | 164.54 | 1.45 | 40 | 6788.9 | 1 | -4.4352 | 1.3013 | 0.056177 | -1.7817 | 28.2058 | -1.1856 | 59208 | 30 | 39362915.8513 | 792354.1304 | 2.054%
2013-05-01 | 2013 | 5 | 41401216.7209 | 35.92 | 50.69 | 41 | 6801.1 | 1 | -4.4352 | 0.28409 | 1.9639 | -1.8263 | 28.2565 | -1.1856 | 59245 | 31 | 42347135.6576 | 945918.9368 | 2.285%
2013-06-01 | 2013 | 6 | 47845491.7209 | 0.38 | 145.18 | 42 | 6815.2 | 0 | -4.4352 | 0.0030054 | 5.6247 | -1.8708 | 28.3151 | 0 | 59259 | 30 | 49131889.3931 | 1286397.6722 | 2.689%
2013-07-01 | 2013 | 7 | 56314814.7209 | 0 | 268.19 | 43 | 6826.2 | 0 | -4.4352 | 0 | 10.3905 | -1.9153 | 28.3608 | 0 | 59290 | 31 | 59552255.7684 | 3237441.0475 | 5.749%
2013-08-01 | 2013 | 8 | 53136083.7209 | 0 | 239.59 | 44 | 6833.9 | 0 | -4.4352 | 0 | 9.2825 | -1.9599 | 28.3927 | 0 | 59297 | 31 | 57499383.6404 | 4363299.9195 | 8.212%
2013-09-01 | 2013 | 9 | 45426909.7209 | 0.49 | 132.95 | 45 | 6843.3 | 1 | -4.4352 | 0.0038754 | 5.1509 | -2.0044 | 28.4318 | -1.1856 | 59374 | 30 | 46242904.7999 | 815995.079 | 1.796%
2013-10-01 | 2013 | 10 | 42344925.7209 | 53.33 | 27.9 | 46 | 6850.3 | 1 | -4.4352 | 0.42178 | 1.0809 | -2.049 | 28.4609 | -1.1856 | 59424 | 31 | 41068484.9863 | -1276440.7346 | 3.014%
2013-11-01 | 2013 | 11 | 41292979.7209 | 207.66 | 0.69 | 47 | 6854 | 1 | -4.4352 | 1.6424 | 0.026733 | -2.0935 | 28.4763 | -1.1856 | 59441 | 30 | 39999752.261 | -1293227.4599 | 3.132%
2013-12-01 | 2013 | 12 | 46594417.7209 | 351.65 | 0 | 48 | 6850.4 | 0 | -4.4352 | 2.7812 | 0 | -2.1381 | 28.4613 | 0 | 59649 | 31 | 45616369.0478 | -978048.6731 | 2.099%
2014-01-01 | 2014 | 1 | 51200778.5718 | 477.14 | 0 | 49 | 6848.3 | 0 | -4.4352 | 3.7737 | 0 | -2.1826 | 28.4526 | 0 | 59671 | 31 | 47370572.0433 | -3830206.5286 | 7.481%
2014-02-01 | 2014 | 2 | 43486614.5718 | 417.05 | 0 | 50 | 6850 | 0 | -4.4352 | 3.2984 | 0 | -2.2271 | 28.4596 | 0 | 59674 | 28 | 41931771.4052 | -1554843.1667 | 3.575%
2014-03-01 | 2014 | 3 | 44184194.5718 | 332.71 | 0.03 | 51 | 6856.4 | 1 | -4.4352 | 2.6314 | 0.0011623 | -2.2717 | 28.4862 | -1.1856 | 59687 | 31 | 42975569.3693 | -1208625.2025 | 2.735%
2014-04-01 | 2014 | 4 | 38731453.5718 | 164.54 | 1.45 | 52 | 6869.6 | 1 | -4.4352 | 1.3013 | 0.056177 | -2.3162 | 28.5411 | -1.1856 | 59679 | 30 | 39319348.7207 | 587895.1489 | 1.518%
2014-05-01 | 2014 | 5 | 40675001.5718 | 35.92 | 50.69 | 53 | 6870.6 | 1 | -4.4352 | 0.28409 | 1.9639 | -2.3608 | 28.5452 | -1.1856 | 59689 | 31 | 42209744.9214 | 1534743.3496 | 3.773%
2014-06-01 | 2014 | 6 | 45459103.5718 | 0.38 | 145.18 | 54 | 6865.4 | 0 | -4.4352 | 0.0030054 | 5.6247 | -2.4053 | 28.5236 | 0 | 59798 | 30 | 48994041.3241 | 3534937.7522 | 7.776%
2014-07-01 | 2014 | 7 | 51897622.5718 | 0 | 268.19 | 55 | 6864.4 | 0 | -4.4352 | 0 | 10.3905 | -2.4499 | 28.5195 | 0 | 59907 | 31 | 59474068.1256 | 7576445.5537 | 14.6%
2014-08-01 | 2014 | 8 | 50248064.5718 | 0 | 239.59 | 56 | 6869.9 | 0 | -4.4352 | 0 | 9.2825 | -2.4944 | 28.5423 | 0 | 59924 | 31 | 57392281.5277 | 7144216.9558 | 14.22%
2014-09-01 | 2014 | 9 | 43927568.5718 | 0.49 | 132.95 | 57 | 6884.5 | 1 | -4.4352 | 0.0038754 | 5.1509 | -2.539 | 28.603 | -1.1856 | 59924 | 30 | 46018079.2406 | 2090510.6687 | 4.759%
2014-10-01 | 2014 | 10 | 41698922.5718 | 53.33 | 27.9 | 58 | 6901.5 | 1 | -4.4352 | 0.42178 | 1.0809 | -2.5835 | 28.6736 | -1.1856 | 59943 | 31 | 40829199.5617 | -869723.0101 | 2.086%
2014-11-01 | 2014 | 11 | 40599034.5718 | 207.66 | 0.69 | 59 | 6907.5 | 1 | -4.4352 | 1.6424 | 0.026733 | -2.628 | 28.6985 | -1.1856 | 59983 | 30 | 39802609.0006 | -796425.5712 | 1.962%
2014-12-01 | 2014 | 12 | 45189588.5718 | 351.65 | 0 | 60 | 6903.1 | 0 | -4.4352 | 2.7812 | 0 | -2.6726 | 28.6802 | 0 | 60014 | 31 | 45308416.3695 | 118827.7976 | 0.263%
2015-01-01 | 2015 | 1 | 49884340.3839 | 477.14 | 0 | 61 | 6885.7 | 0 | -4.4352 | 3.7737 | 0 | -2.7171 | 28.608 | 0 | 60019 | 31 | 46941430.4694 | -2942909.9145 | 5.899%
2015-02-01 | 2015 | 2 | 42980985.3839 | 417.05 | 0 | 62 | 6885.3 | 0 | -4.4352 | 3.2984 | 0 | -2.7617 | 28.6063 | 0 | 60029 | 28 | 41529311.4128 | -1451673.9711 | 3.377%
2015-03-01 | 2015 | 3 | 43419024.3839 | 332.71 | 0.03 | 63 | 6892.1 | 1 | -4.4352 | 2.6314 | 0.0011623 | -2.8062 | 28.6345 | -1.1856 | 60053 | 31 | 42520140.9863 | -898883.3976 | 2.07%
2015-04-01 | 2015 | 4 | 38613457.3839 | 164.54 | 1.45 | 64 | 6897.3 | 1 | -4.4352 | 1.3013 | 0.056177 | -2.8508 | 28.6562 | -1.1856 | 60058 | 30 | 38813346.52 | 199889.1361 | 0.5177%
2015-05-01 | 2015 | 5 | 40763108.3839 | 35.92 | 50.69 | 65 | 6906.5 | 1 | -4.4352 | 0.28409 | 1.9639 | -2.8953 | 28.6944 | -1.1856 | 60068 | 31 | 41760172.6515 | 997064.2676 | 2.446%
2015-06-01 | 2015 | 6 | 46119249.3839 | 0.38 | 145.18 | 66 | 6921.3 | 0 | -4.4352 | 0.0030054 | 5.6247 | -2.9398 | 28.7559 | 0 | 60094 | 30 | 48691625.9578 | 2572376.5739 | 5.578%
2015-07-01 | 2015 | 7 | 54424085.3839 | 0 | 268.19 | 67 | 6941.2 | 0 | -4.4352 | 0 | 10.3905 | -2.9844 | 28.8385 | 0 | 60096 | 31 | 59260351.1022 | 4836265.7183 | 8.886%
2015-08-01 | 2015 | 8 | 55134636.3839 | 0 | 239.59 | 68 | 6949.2 | 0 | -4.4352 | 0 | 9.2825 | -3.0289 | 28.8718 | 0 | 60131 | 31 | 57208312.598 | 2073676.2141 | 3.761%
2015-09-01 | 2015 | 9 | 47798131.3839 | 0.49 | 132.95 | 69 | 6941.1 | 1 | -4.4352 | 0.0038754 | 5.1509 | -3.0735 | 28.8381 | -1.1856 | 60165 | 30 | 45662822.6384 | -2135308.7455 | 4.467%
2015-10-01 | 2015 | 10 | 41883670.3839 | 53.33 | 27.9 | 70 | 6934.8 | 1 | -4.4352 | 0.42178 | 1.0809 | -3.118 | 28.812 | -1.1856 | 60249 | 31 | 40297702.3824 | -1585968.0015 | 3.787%
2015-11-01 | 2015 | 11 | 38353292.3839 | 207.66 | 0.69 | 71 | 6928.3 | 1 | -4.4352 | 1.6424 | 0.026733 | -3.1626 | 28.7849 | -1.1856 | 60255 | 30 | 39173093.8939 | 819801.51 | 2.137%
2015-12-01 | 2015 | 12 | 41803813.3839 | 351.65 | 0 | 72 | 6942.8 | 0 | -4.4352 | 2.7812 | 0 | -3.2071 | 28.8452 | 0 | 60262 | 31 | 44805237.1224 | 3001423.7385 | 7.18%
2016-01-01 | 2016 | 1 | 46084693.9842 | 477.14 | 0 | 73 | 6957.7 | 0 | -4.4352 | 3.7737 | 0 | -3.2516 | 28.9071 | 0 | 60313 | 31 | 46731283.6726 | 646589.6884 | 1.403%
2016-02-01 | 2016 | 2 | 40582823.9842 | 417.05 | 0 | 74 | 6970.6 | 0 | -4.4352 | 3.2984 | 0 | -3.2962 | 28.9607 | 0 | 60310 | 29 | 42898816.4952 | 2315992.511 | 5.707%
2016-03-01 | 2016 | 3 | 40648907.9842 | 332.71 | 0.03 | 75 | 6978.1 | 1 | -4.4352 | 2.6314 | 0.0011623 | -3.3407 | 28.9919 | -1.1856 | 60323 | 31 | 42379923.3679 | 1731015.3837 | 4.258%
2016-04-01 | 2016 | 4 | 38183247.9842 | 164.54 | 1.45 | 76 | 6981.8 | 1 | -4.4352 | 1.3013 | 0.056177 | -3.3853 | 29.0072 | -1.1856 | 60319 | 30 | 38650066.0789 | 466818.0947 | 1.223%
2016-05-01 | 2016 | 5 | 42648799.9842 | 35.92 | 50.69 | 77 | 6994.4 | 1 | -4.4352 | 0.28409 | 1.9639 | -3.4298 | 29.0596 | -1.1856 | 60305 | 31 | 41608405.4148 | -1040394.5694 | 2.439%
2016-06-01 | 2016 | 6 | 51837156.9842 | 0.38 | 145.18 | 78 | 7001.9 | 0 | -4.4352 | 0.0030054 | 5.6247 | -3.4744 | 29.0907 | 0 | 60308 | 30 | 48503810.544 | -3333346.4402 | 6.43%
2016-07-01 | 2016 | 7 | 62950910.9842 | 0 | 268.19 | 79 | 6995.7 | 0 | -4.4352 | 0 | 10.3905 | -3.5189 | 29.065 | 0 | 60310 | 31 | 58895376.3635 | -4055534.6207 | 6.442%
2016-08-01 | 2016 | 8 | 61477768.9842 | 0 | 239.59 | 80 | 6990.6 | 0 | -4.4352 | 0 | 9.2825 | -3.5634 | 29.0438 | 0 | 60299 | 31 | 56690515.2528 | -4787253.7314 | 7.787%
2016-09-01 | 2016 | 9 | 50972090.9842 | 0.49 | 132.95 | 81 | 6988.9 | 1 | -4.4352 | 0.0038754 | 5.1509 | -3.608 | 29.0367 | -1.1856 | 60320 | 30 | 45172577.7858 | -5799513.1984 | 11.38%
2016-10-01 | 2016 | 10 | 42378157.9842 | 53.33 | 27.9 | 82 | 7006.2 | 1 | -4.4352 | 0.42178 | 1.0809 | -3.6525 | 29.1086 | -1.1856 | 60321 | 31 | 39901052.9651 | -2477105.0191 | 5.845%
2016-11-01 | 2016 | 11 | 38434874.9842 | 207.66 | 0.69 | 83 | 7018.5 | 1 | -4.4352 | 1.6424 | 0.026733 | -3.6971 | 29.1597 | -1.1856 | 60345 | 30 | 38942378.5694 | 507503.5852 | 1.32%
2016-12-01 | 2016 | 12 | 44072140.9842 | 351.65 | 0 | 84 | 7028.8 | 0 | -4.4352 | 2.7812 | 0 | -3.7416 | 29.2025 | 0 | 60353 | 31 | 44541342.0951 | 469201.1109 | 1.065%
2017-01-01 | 2017 | 1 | 45513379.4292 | 477.14 | 0 | 85 | 7045.6 | 0 | -4.4352 | 3.7737 | 0 | -3.7862 | 29.2723 | 0 | 60357 | 31 | 46448569.31 | 935189.8809 | 2.055%
2017-02-01 | 2017 | 2 | 39003386.4292 | 417.05 | 0 | 86 | 7060.7 | 0 | -4.4352 | 3.2984 | 0 | -3.8307 | 29.335 | 0 | 60440 | 28 | 41237755.411 | 2234368.9818 | 5.729%
2017-03-01 | 2017 | 3 | 40659453.4292 | 332.71 | 0.03 | 87 | 7074.2 | 1 | -4.4352 | 2.6314 | 0.0011623 | -3.8752 | 29.3911 | -1.1856 | 60475 | 31 | 42233154.4851 | 1573701.056 | 3.87%
2017-04-01 | 2017 | 4 | 36365950.4292 | 164.54 | 1.45 | 88 | 7074.8 | 1 | -4.4352 | 1.3013 | 0.056177 | -3.9198 | 29.3936 | -1.1856 | 60471 | 30 | 38478735.5832 | 2112785.154 | 5.81%
2017-05-01 | 2017 | 5 | 39252711.4292 | 35.92 | 50.69 | 89 | 7080.7 | 1 | -4.4352 | 0.28409 | 1.9639 | -3.9643 | 29.4181 | -1.1856 | 60529 | 31 | 41432775.5155 | 2180064.0863 | 5.554%
2017-06-01 | 2017 | 6 | 47628949.4292 | 0.38 | 145.18 | 90 | 7085.4 | 0 | -4.4352 | 0.0030054 | 5.6247 | -4.0089 | 29.4376 | 0 | 60518 | 30 | 48332113.2626 | 703163.8334 | 1.476%
2017-07-01 | 2017 | 7 | 55795384.4292 | 0 | 268.19 | 91 | 7099.9 | 0 | -4.4352 | 0 | 10.3905 | -4.0534 | 29.4979 | 0 | 60509 | 31 | 58899135.1994 | 3103750.7702 | 5.563%
2017-08-01 | 2017 | 8 | 52455350.4292 | 0 | 239.59 | 92 | 7121.3 | 0 | -4.4352 | 0 | 9.2825 | -4.098 | 29.5868 | 0 | 60503 | 31 | 56898254.2057 | 4442903.7766 | 8.47%
2017-09-01 | 2017 | 9 | 45869313.4292 | 0.49 | 132.95 | 93 | 7150.1 | 1 | -4.4352 | 0.0038754 | 5.1509 | -4.1425 | 29.7065 | -1.1856 | 60533 | 30 | 45577648.68 | -291664.7492 | 0.6359%
2017-10-01 | 2017 | 10 | 41241719.4292 | 53.33 | 27.9 | 94 | 7170.5 | 1 | -4.4352 | 0.42178 | 1.0809 | -4.187 | 29.7912 | -1.1856 | 60537 | 31 | 40321863.7466 | -919855.6826 | 2.23%
2017-11-01 | 2017 | 11 | 39186241.4292 | 207.66 | 0.69 | 95 | 7189.6 | 1 | -4.4352 | 1.6424 | 0.026733 | -4.2316 | 29.8706 | -1.1856 | 60558 | 30 | 39400219.1747 | 213977.7455 | 0.5461%
2017-12-01 | 2017 | 12 | 47203108.4292 | 351.65 | 0 | 96 | 7203.1 | 0 | -4.4352 | 2.7812 | 0 | -4.2761 | 29.9267 | 0 | 60594 | 31 | 45075438.7931 | -2127669.636 | 4.507%
2018-01-01 | 2018 | 1 | 48558249.2214 | 477.14 | 0 | 97 | 7199.8 | 0 | -4.4352 | 3.7737 | 0 | -4.3207 | 29.9129 | 0 | 60779 | 31 | 46973304.344 | -1584944.8775 | 3.264%
2018-02-01 | 2018 | 2 | 40484738.2214 | 417.05 | 0 | 98 | 7189.2 | 0 | -4.4352 | 3.2984 | 0 | -4.3652 | 29.8689 | 0 | 60797 | 28 | 41480247.8009 | 995509.5794 | 2.459%
2018-03-01 | 2018 | 3 | 41820516.2214 | 332.71 | 0.03 | 99 | 7185 | 1 | -4.4352 | 2.6314 | 0.0011623 | -4.4098 | 29.8515 | -1.1856 | 60798 | 31 | 42318921.5532 | 498405.3318 | 1.192%
2018-04-01 | 2018 | 4 | 38864052.2214 | 164.54 | 1.45 | 100 | 7198.2 | 1 | -4.4352 | 1.3013 | 0.056177 | -4.4543 | 29.9063 | -1.1856 | 60792 | 30 | 38643186.3898 | -220865.8316 | 0.5683%
2018-05-01 | 2018 | 5 | 41888482.2214 | 35.92 | 50.69 | 101 | 7208.1 | 1 | -4.4352 | 0.28409 | 1.9639 | -4.4988 | 29.9474 | -1.1856 | 60822 | 31 | 41623517.4616 | -264964.7598 | 0.6325%
2018-06-01 | 2018 | 6 | 52737558.2214 | 0.38 | 145.18 | 102 | 7224.1 | 0 | -4.4352 | 0.0030054 | 5.6247 | -4.5434 | 30.0139 | 0 | 60920 | 30 | 48729450.4819 | -4008107.7396 | 7.6%
2018-07-01 | 2018 | 7 | 65508403.2214 | 0 | 268.19 | 103 | 7258.6 | 0 | -4.4352 | 0 | 10.3905 | -4.5879 | 30.1572 | 0 | 60944 | 31 | 59558405.7043 | -5949997.5172 | 9.083%
2018-08-01 | 2018 | 8 | 63722566.2214 | 0 | 239.59 | 104 | 7264.8 | 0 | -4.4352 | 0 | 9.2825 | -4.6325 | 30.183 | 0 | 60940 | 31 | 57425744.6146 | -6296821.6068 | 9.882%
2018-09-01 | 2018 | 9 | 51294132.2214 | 0.49 | 132.95 | 105 | 7268.1 | 1 | -4.4352 | 0.0038754 | 5.1509 | -4.677 | 30.1967 | -1.1856 | 60973 | 30 | 45827977.7715 | -5466154.45 | 10.66%
2018-10-01 | 2018 | 10 | 41038053.2214 | 53.33 | 27.9 | 106 | 7253 | 1 | -4.4352 | 0.42178 | 1.0809 | -4.7216 | 30.134 | -1.1856 | 60992 | 31 | 40262366.6682 | -775686.5533 | 1.89%
2018-11-01 | 2018 | 11 | 41154575.2214 | 207.66 | 0.69 | 107 | 7273.5 | 1 | -4.4352 | 1.6424 | 0.026733 | -4.7661 | 30.2191 | -1.1856 | 61031 | 30 | 39367524.2382 | -1787050.9832 | 4.342%
2018-12-01 | 2018 | 12 | 46188029.2214 | 351.65 | 0 | 108 | 7289.2 | 0 | -4.4352 | 2.7812 | 0 | -4.8106 | 30.2844 | 0 | 61253 | 31 | 45229954.6261 | -958074.5954 | 2.074%
2019-01-01 | 2019 | 1 | 47946223.2267 | 477.14 | 0 | 109 | 7315.7 | 0 | -4.4352 | 3.7737 | 0 | -4.8552 | 30.3945 | 0 | 61267 | 31 | 47249820.0567 | -696403.17 | 1.452%
2019-02-01 | 2019 | 2 | 42834954.2267 | 417.05 | 0 | 110 | 7346.7 | 0 | -4.4352 | 3.2984 | 0 | -4.8997 | 30.5233 | 0 | 61283 | 28 | 42017483.4546 | -817470.7721 | 1.908%
2019-03-01 | 2019 | 3 | 43153575.2267 | 332.71 | 0.03 | 111 | 7371 | 1 | -4.4352 | 2.6314 | 0.0011623 | -4.9443 | 30.6242 | -1.1856 | 61278 | 31 | 43105626.1756 | -47949.0511 | 0.1111%
2019-04-01 | 2019 | 4 | 38136662.2267 | 164.54 | 1.45 | 112 | 7395.4 | 1 | -4.4352 | 1.3013 | 0.056177 | -4.9888 | 30.7256 | -1.1856 | 61471 | 30 | 39599989.6826 | 1463327.4559 | 3.837%
2019-05-01 | 2019 | 5 | 38687980.2267 | 35.92 | 50.69 | 113 | 7412.6 | 1 | -4.4352 | 0.28409 | 1.9639 | -5.0334 | 30.7971 | -1.1856 | 61467 | 31 | 42665374.219 | 3977393.9923 | 10.28%
2019-06-01 | 2019 | 6 | 45809796.2267 | 0.38 | 145.18 | 114 | 7430.3 | 0 | -4.4352 | 0.0030054 | 5.6247 | -5.0779 | 30.8706 | 0 | 61472 | 30 | 49765145.4677 | 3955349.2409 | 8.634%
2019-07-01 | 2019 | 7 | 63707328.2267 | 0 | 268.19 | 115 | 7432.9 | 0 | -4.4352 | 0 | 10.3905 | -5.1224 | 30.8814 | 0 | 61470 | 31 | 60433832.2567 | -3273495.97 | 5.138%
2019-08-01 | 2019 | 8 | 58791766.2267 | 0 | 239.59 | 116 | 7449.6 | 0 | -4.4352 | 0 | 9.2825 | -5.167 | 30.9508 | 0 | 61464 | 31 | 58363997.9951 | -427768.2316 | 0.7276%
2019-09-01 | 2019 | 9 | 44846342.2267 | 0.49 | 132.95 | 117 | 7478.3 | 1 | -4.4352 | 0.0038754 | 5.1509 | -5.2115 | 31.07 | -1.1856 | 61464 | 30 | 46821739.456 | 1975397.2293 | 4.405%
2019-10-01 | 2019 | 10 | 39953556.2267 | 53.33 | 27.9 | 118 | 7504 | 1 | -4.4352 | 0.42178 | 1.0809 | -5.2561 | 31.1768 | -1.1856 | 61500 | 31 | 41566806.6563 | 1613250.4296 | 4.038%
2019-11-01 | 2019 | 11 | 40979024.2267 | 207.66 | 0.69 | 119 | 7517.3 | 1 | -4.4352 | 1.6424 | 0.026733 | -5.3006 | 31.2321 | -1.1856 | 61496 | 30 | 40550055.31 | -428968.9167 | 1.047%
2019-12-01 | 2019 | 12 | 46060405.2267 | 351.65 | 0 | 120 | 7525 | 0 | -4.4352 | 2.7812 | 0 | -5.3452 | 31.2641 | 0 | 61500 | 31 | 46261040.7387 | 200635.512 | 0.4356% | HDD12 | CDD14 | Weather-Normal | Difference
2020-01-01 | 2020 | 1 | 45679000.9639 | 477.14 | 0 | 121 | 7454.6983 | 0 | -4.4352 | 3.7737 | 0 | -5.3897 | 30.972 | 0 | 61510 | 31 | 47519177.7038 |  |  | 365.8 | 0 | 47358101.559 | -161076.1447
2020-02-01 | 2020 | 2 | 41650816.9639 | 417.05 | 0 | 122 | 7486.2873 | 0 | -4.4352 | 3.2984 | 0 | -5.4342 | 31.1032 | 0 | 61517 | 29 | 43765315.556 |  |  | 387.2 | 0 | 42071985.1508 | -1693330.4052
2020-03-01 | 2020 | 3 | 42916551.9639 | 332.71 | 0.03 | 123 | 7511.049 | 1 | -4.4352 | 2.6314 | 0.0011623 | -5.4788 | 31.2061 | -1.1856 | 61554 | 31 | 43390118.3241 |  |  | 254 | 0 | 44106631.7523 | 716513.4282
2020-04-01 | 2020 | 4 | 41294428.9639 | 164.54 | 1.45 | 124 | 7535.9126 | 1 | -4.4352 | 1.3013 | 0.056177 | -5.5233 | 31.3094 | -1.1856 | 61567 | 30 | 39752836.9062 |  |  | 181 | 0 | 41157743.5821 | 1404906.6758
2020-05-01 | 2020 | 5 | 46424125.9639 | 35.92 | 50.69 | 125 | 7553.4394 | 1 | -4.4352 | 0.28409 | 1.9639 | -5.5679 | 31.3822 | -1.1856 | 61593 | 31 | 42849502.2089 |  |  | 83.2 | 35.1 | 46863418.5244 | 4013916.3155
2020-06-01 | 2020 | 6 | 59123962.9639 | 0.38 | 145.18 | 126 | 7571.4757 | 0 | -4.4352 | 0.0030054 | 5.6247 | -5.6124 | 31.4571 | 0 | 61616 | 30 | 49977890.1996 |  |  | 0 | 182.4 | 56463976.5849 | 6486086.3853
2020-07-01 | 2020 | 7 |  | 0 | 268.19 | 127 | 7574.1251 | 0 | -4.4352 | 0 | 10.3905 | -5.657 | 31.4682 | 0 | 61659 | 31 | 67205568.4248 | [5 empty] | 6486086.3853 | 1
2020-08-01 | 2020 | 8 |  | 0 | 239.59 | 128 | 7591.1424 | 0 | -4.4352 | 0 | 9.2825 | -5.7015 | 31.5389 | 0 | 61692.604 | 31 | 64520961.0645 | [5 empty] | 6486086.3853 | 0.9
2020-09-01 | 2020 | 9 |  | 0.49 | 132.95 | 129 | 7620.3877 | 1 | -4.4352 | 0.0038754 | 5.1509 | -5.746 | 31.6604 | -1.1856 | 61726.2262 | 30 | 51324854.9211 | [5 empty] | 5250001.3504 | 0.8
2020-10-01 | 2020 | 10 |  | 53.33 | 27.9 | 130 | 7646.576 | 1 | -4.4352 | 0.42178 | 1.0809 | -5.7906 | 31.7692 | -1.1856 | 61759.8668 | 31 | 44662932.2197 | [5 empty] | 4013916.3155 | 0.7
2020-11-01 | 2020 | 11 |  | 207.66 | 0.69 | 131 | 7660.1287 | 1 | -4.4352 | 1.6424 | 0.026733 | -5.8351 | 31.8255 | -1.1856 | 61793.5258 | 30 | 41698362.6903 | [5 empty] | 1404906.6758 | 0.6
2020-12-01 | 2020 | 12 |  | 351.65 | 0 | 132 | 7667.975 | 0 | -4.4352 | 2.7812 | 0 | -5.8797 | 31.8581 | 0 | 61827.203 | 31 | 47323662.7084 | [5 empty] | 1404906.6758 | 0.5
2021-01-01 | 2021 | 1 |  | 477.14 | 0 | 133 | 7544.1547 | 0 | -4.4352 | 3.7737 | 0 | -5.9242 | 31.3436 | 0 | 61869.9266 | 31 | 47484891.6237
2021-02-01 | 2021 | 2 |  | 417.05 | 0 | 134 | 7576.1227 | 0 | -4.4352 | 3.2984 | 0 | -5.9688 | 31.4765 | 0 | 61903.6455 | 28 | 42242212.2268
2021-03-01 | 2021 | 3 |  | 332.71 | 0.03 | 135 | 7601.1816 | 1 | -4.4352 | 2.6314 | 0.0011623 | -6.0133 | 31.5806 | -1.1856 | 61937.3828 | 31 | 43353077.7922
2021-04-01 | 2021 | 4 |  | 164.54 | 1.45 | 136 | 7626.3436 | 1 | -4.4352 | 1.3013 | 0.056177 | -6.0578 | 31.6851 | -1.1856 | 61971.1385 | 30 | 39718546.4238
2021-05-01 | 2021 | 5 |  | 35.92 | 50.69 | 137 | 7644.0807 | 1 | -4.4352 | 0.28409 | 1.9639 | -6.1024 | 31.7588 | -1.1856 | 62004.9125 | 31 | 42832500.6128
2021-06-01 | 2021 | 6 |  | 0.38 | 145.18 | 138 | 7662.3334 | 0 | -4.4352 | 0.0030054 | 5.6247 | -6.1469 | 31.8346 | 0 | 62038.705 | 30 | 50028495.8853
2021-07-01 | 2021 | 7 |  | 0 | 268.19 | 139 | 7665.0146 | 0 | -4.4352 | 0 | 10.3905 | -6.1915 | 31.8458 | 0 | 62072.5159 | 31 | 60824786.4588
2021-08-01 | 2021 | 8 |  | 0 | 239.59 | 140 | 7682.2361 | 0 | -4.4352 | 0 | 9.2825 | -6.236 | 31.9173 | 0 | 62106.3452 | 31 | 58776602.2365
2021-09-01 | 2021 | 9 |  | 0.49 | 132.95 | 141 | 7711.8324 | 1 | -4.4352 | 0.0038754 | 5.1509 | -6.2806 | 32.0403 | -1.1856 | 62140.193 | 30 | 47152706.182
2021-10-01 | 2021 | 10 |  | 53.33 | 27.9 | 142 | 7738.3349 | 1 | -4.4352 | 0.42178 | 1.0809 | -6.3251 | 32.1504 | -1.1856 | 62174.0592 | 31 | 41838436.6112
2021-11-01 | 2021 | 11 |  | 207.66 | 0.69 | 143 | 7752.0502 | 1 | -4.4352 | 1.6424 | 0.026733 | -6.3696 | 32.2074 | -1.1856 | 62207.9439 | 30 | 40844608.5169
2021-12-01 | 2021 | 12 |  | 351.65 | 0 | 144 | 7759.9907 | 0 | -4.4352 | 2.7812 | 0 | -6.4142 | 32.2404 | 0 | 62241.847 | 31 | 46640168.2996

## GS<50 Normalized Monthly Avg
Date | Year | Month | GS_lt_50_NoCDM | HDD12 | CDD16 | Trend | Tor_FTEAdj | Shoulder | const | HDD12 | CDD16 | Trend | Tor_FTEAdj | Shoulder | GS_lt_50_Customersomers | Month Days | Predicted/Normalized
2010-01-01 | 2010 | 1 | 15762767 | 477.14 | 0 | 1 | 2836.8 | 0 | 50.7593 | 14.6528 | 0 | -0.09636 | 36.0606 | 0 | 4982 | 31 | 15656767.6015
2010-02-01 | 2010 | 2 | 14456043 | 417.05 | 0 | 2 | 2842.3 | 0 | 50.7593 | 12.8074 | 0 | -0.19272 | 36.1306 | 0 | 4991 | 28 | 13905565.2998
2010-03-01 | 2010 | 3 | 14266604 | 332.71 | 0 | 3 | 2849.8 | 1 | 50.7593 | 10.2174 | 0 | -0.28908 | 36.2259 | -1.9723 | 4993 | 31 | 14695283.7605
2010-04-01 | 2010 | 4 | 12709245 | 164.54 | 0.17 | 4 | 2844.4 | 1 | 50.7593 | 5.053 | 0.013395 | -0.38544 | 36.1572 | -1.9723 | 4962 | 30 | 13341601.5347
2010-05-01 | 2010 | 5 | 13617876 | 35.92 | 30.08 | 5 | 2847.5 | 1 | 50.7593 | 1.1031 | 2.3702 | -0.4818 | 36.1967 | -1.9723 | 4969 | 31 | 13551596.0181
2010-06-01 | 2010 | 6 | 14352297 | 0.38 | 94.58 | 6 | 2859.9 | 0 | 50.7593 | 0.01167 | 7.4524 | -0.57816 | 36.3543 | 0 | 4976 | 30 | 14032248.7837
2010-07-01 | 2010 | 7 | 16022256 | 0 | 206.28 | 7 | 2878.7 | 0 | 50.7593 | 0 | 16.2538 | -0.67452 | 36.5933 | 0 | 4982 | 31 | 15897003.2192
2010-08-01 | 2010 | 8 | 15750964 | 0 | 177.64 | 8 | 2895.3 | 0 | 50.7593 | 0 | 13.9971 | -0.77088 | 36.8043 | 0 | 4983 | 31 | 15569308.0947
2010-09-01 | 2010 | 9 | 13403453 | 0.49 | 85.65 | 9 | 2891.8 | 1 | 50.7593 | 0.015048 | 6.7488 | -0.86724 | 36.7598 | -1.9723 | 4981 | 30 | 13664384.363
2010-10-01 | 2010 | 10 | 13142565 | 53.33 | 12.22 | 10 | 2893.7 | 1 | 50.7593 | 1.6377 | 0.96287 | -0.9636 | 36.7839 | -1.9723 | 4981 | 31 | 13465867.8451
2010-11-01 | 2010 | 11 | 13574075 | 207.66 | 0.01 | 11 | 2893.6 | 1 | 50.7593 | 6.3772 | 0.00078795 | -1.06 | 36.7827 | -1.9723 | 5023 | 30 | 13695859.9813
2010-12-01 | 2010 | 12 | 15142180 | 351.65 | 0 | 12 | 2918.5 | 0 | 50.7593 | 10.799 | 0 | -1.1563 | 37.0992 | 0 | 5036 | 31 | 15221497.935
2011-01-01 | 2011 | 1 | 15995127.3349 | 477.14 | 0 | 13 | 2938.5 | 0 | 50.7593 | 14.6528 | 0 | -1.2527 | 37.3534 | 0 | 5045 | 31 | 15876098.1365
2011-02-01 | 2011 | 2 | 14555084.3349 | 417.05 | 0 | 14 | 2947.4 | 0 | 50.7593 | 12.8074 | 0 | -1.349 | 37.4666 | 0 | 5089 | 28 | 14204209.5686
2011-03-01 | 2011 | 3 | 15164745.3349 | 332.71 | 0 | 15 | 2938.7 | 1 | 50.7593 | 10.2174 | 0 | -1.4454 | 37.356 | -1.9723 | 5088 | 31 | 14970746.0613
2011-04-01 | 2011 | 4 | 13518631.3349 | 164.54 | 0.17 | 16 | 2929.9 | 1 | 50.7593 | 5.053 | 0.013395 | -1.5418 | 37.2441 | -1.9723 | 5085 | 30 | 13661721.549
2011-05-01 | 2011 | 5 | 13626861.3349 | 35.92 | 30.08 | 17 | 2930.2 | 1 | 50.7593 | 1.1031 | 2.3702 | -1.6381 | 37.2479 | -1.9723 | 5078 | 31 | 13832325.9319
2011-06-01 | 2011 | 6 | 14487788.3349 | 0.38 | 94.58 | 18 | 2934.9 | 0 | 50.7593 | 0.01167 | 7.4524 | -1.7345 | 37.3077 | 0 | 5082 | 30 | 14300227.3664
2011-07-01 | 2011 | 7 | 16609782.3349 | 0 | 206.28 | 19 | 2928.1 | 0 | 50.7593 | 0 | 16.2538 | -1.8308 | 37.2212 | 0 | 5096 | 31 | 16177296.5276
2011-08-01 | 2011 | 8 | 15863299.3349 | 0 | 177.64 | 20 | 2922.7 | 0 | 50.7593 | 0 | 13.9971 | -1.9272 | 37.1526 | 0 | 5089 | 31 | 15773031.659
2011-09-01 | 2011 | 9 | 13532144.3349 | 0.49 | 85.65 | 21 | 2918.3 | 1 | 50.7593 | 0.015048 | 6.7488 | -2.0236 | 37.0966 | -1.9723 | 5088 | 30 | 13832835.7313
2011-10-01 | 2011 | 10 | 13280230.3349 | 53.33 | 12.22 | 22 | 2912.1 | 1 | 50.7593 | 1.6377 | 0.96287 | -2.1199 | 37.0178 | -1.9723 | 5102 | 31 | 13647092.8142
2011-11-01 | 2011 | 11 | 13582759.3349 | 207.66 | 0.01 | 23 | 2908.5 | 1 | 50.7593 | 6.3772 | 0.00078795 | -2.2163 | 36.9721 | -1.9723 | 5122 | 30 | 13817220.4711
2011-12-01 | 2011 | 12 | 14822411.3349 | 351.65 | 0 | 24 | 2903 | 0 | 50.7593 | 10.799 | 0 | -2.3126 | 36.9022 | 0 | 5123 | 31 | 15269529.1888
2012-01-01 | 2012 | 1 | 15492130.2817 | 477.14 | 0 | 25 | 2903.3 | 0 | 50.7593 | 14.6528 | 0 | -2.409 | 36.906 | 0 | 5121 | 31 | 15860662.1643
2012-02-01 | 2012 | 2 | 14445977.2817 | 417.05 | 0 | 26 | 2901.2 | 0 | 50.7593 | 12.8074 | 0 | -2.5054 | 36.8793 | 0 | 5127 | 29 | 14562111.1968
2012-03-01 | 2012 | 3 | 14326333.2817 | 332.71 | 0 | 27 | 2907.4 | 1 | 50.7593 | 10.2174 | 0 | -2.6017 | 36.9581 | -1.9723 | 5122 | 31 | 14824008.2583
2012-04-01 | 2012 | 4 | 13184039.2817 | 164.54 | 0.17 | 28 | 2912.5 | 1 | 50.7593 | 5.053 | 0.013395 | -2.6981 | 37.0229 | -1.9723 | 5123 | 30 | 13552106.7946
2012-05-01 | 2012 | 5 | 13982977.2817 | 35.92 | 30.08 | 29 | 2917.9 | 1 | 50.7593 | 1.1031 | 2.3702 | -2.7944 | 37.0916 | -1.9723 | 5123 | 31 | 13746435.2667
2012-06-01 | 2012 | 6 | 14982710.2817 | 0.38 | 94.58 | 30 | 2928.6 | 0 | 50.7593 | 0.01167 | 7.4524 | -2.8908 | 37.2276 | 0 | 5127 | 30 | 14236681.8315
2012-07-01 | 2012 | 7 | 16737303.2817 | 0 | 206.28 | 31 | 2949.2 | 0 | 50.7593 | 0 | 16.2538 | -2.9872 | 37.4894 | 0 | 5135 | 31 | 16159730.1489
2012-08-01 | 2012 | 8 | 15895184.2817 | 0 | 177.64 | 32 | 2968.4 | 0 | 50.7593 | 0 | 13.9971 | -3.0835 | 37.7335 | 0 | 5147 | 31 | 15860991.2194
2012-09-01 | 2012 | 9 | 14172207.2817 | 0.49 | 85.65 | 33 | 2985.6 | 1 | 50.7593 | 0.015048 | 6.7488 | -3.1799 | 37.9521 | -1.9723 | 5148 | 30 | 13949500.4389
2012-10-01 | 2012 | 10 | 13656586.2817 | 53.33 | 12.22 | 34 | 3002.1 | 1 | 50.7593 | 1.6377 | 0.96287 | -3.2762 | 38.1619 | -1.9723 | 5150 | 31 | 13773528.0855
2012-11-01 | 2012 | 11 | 14160121.2817 | 207.66 | 0.01 | 35 | 3019.5 | 1 | 50.7593 | 6.3772 | 0.00078795 | -3.3726 | 38.3831 | -1.9723 | 5162 | 30 | 13964565.7975
2012-12-01 | 2012 | 12 | 15041472.2817 | 351.65 | 0 | 36 | 3030.3 | 0 | 50.7593 | 10.799 | 0 | -3.469 | 38.5204 | 0 | 5168 | 31 | 15477653.2328
2013-01-01 | 2013 | 1 | 15838016.6227 | 477.14 | 0 | 37 | 3038 | 0 | 50.7593 | 14.6528 | 0 | -3.5653 | 38.6182 | 0 | 5177 | 31 | 16123327.4349
2013-02-01 | 2013 | 2 | 14586196.6227 | 417.05 | 0 | 38 | 3041.7 | 0 | 50.7593 | 12.8074 | 0 | -3.6617 | 38.6653 | 0 | 5175 | 28 | 14282842.3934
2013-03-01 | 2013 | 3 | 15372207.6227 | 332.71 | 0 | 39 | 3045.3 | 1 | 50.7593 | 10.2174 | 0 | -3.758 | 38.711 | -1.9723 | 5178 | 31 | 15081852.4038
2013-04-01 | 2013 | 4 | 13920639.6227 | 164.54 | 0.17 | 40 | 3057 | 1 | 50.7593 | 5.053 | 0.013395 | -3.8544 | 38.8598 | -1.9723 | 5137 | 30 | 13694017.7287
2013-05-01 | 2013 | 5 | 13887530.6227 | 35.92 | 30.08 | 41 | 3073.7 | 1 | 50.7593 | 1.1031 | 2.3702 | -3.9508 | 39.072 | -1.9723 | 5144 | 31 | 13934209.5671
2013-06-01 | 2013 | 6 | 14423533.6227 | 0.38 | 94.58 | 42 | 3092.4 | 0 | 50.7593 | 0.01167 | 7.4524 | -4.0471 | 39.3098 | 0 | 5144 | 30 | 14426766.8432
2013-07-01 | 2013 | 7 | 16236138.6227 | 0 | 206.28 | 43 | 3100 | 0 | 50.7593 | 0 | 16.2538 | -4.1435 | 39.4064 | 0 | 5148 | 31 | 16322025.3105
2013-08-01 | 2013 | 8 | 15500151.6227 | 0 | 177.64 | 44 | 3110.2 | 0 | 50.7593 | 0 | 13.9971 | -4.2398 | 39.536 | 0 | 5147 | 31 | 15964097.8815
2013-09-01 | 2013 | 9 | 14135606.6227 | 0.49 | 85.65 | 45 | 3116.8 | 1 | 50.7593 | 0.015048 | 6.7488 | -4.3362 | 39.6199 | -1.9723 | 5152 | 30 | 14039390.6964
2013-10-01 | 2013 | 10 | 13724627.6227 | 53.33 | 12.22 | 46 | 3116 | 1 | 50.7593 | 1.6377 | 0.96287 | -4.4326 | 39.6098 | -1.9723 | 5151 | 31 | 13822757.3164
2013-11-01 | 2013 | 11 | 14236916.6227 | 207.66 | 0.01 | 47 | 3113.4 | 1 | 50.7593 | 6.3772 | 0.00078795 | -4.5289 | 39.5767 | -1.9723 | 5173 | 30 | 14000114.4304
2013-12-01 | 2013 | 12 | 15780327.6227 | 351.65 | 0 | 48 | 3108.4 | 0 | 50.7593 | 10.799 | 0 | -4.6253 | 39.5131 | 0 | 5176 | 31 | 15475372.8452
2014-01-01 | 2014 | 1 | 16666551.6441 | 477.14 | 0 | 49 | 3105.1 | 0 | 50.7593 | 14.6528 | 0 | -4.7216 | 39.4712 | 0 | 5174 | 31 | 16065326.9857
2014-02-01 | 2014 | 2 | 15212265.6441 | 417.05 | 0 | 50 | 3109.9 | 0 | 50.7593 | 12.8074 | 0 | -4.818 | 39.5322 | 0 | 5177 | 28 | 14246415.3141
2014-03-01 | 2014 | 3 | 15928487.6441 | 332.71 | 0 | 51 | 3115.2 | 1 | 50.7593 | 10.2174 | 0 | -4.9144 | 39.5996 | -1.9723 | 5180 | 31 | 15044679.6327
2014-04-01 | 2014 | 4 | 13755808.6441 | 164.54 | 0.17 | 52 | 3126.8 | 1 | 50.7593 | 5.053 | 0.013395 | -5.0107 | 39.747 | -1.9723 | 5185 | 30 | 13780125.3001
2014-05-01 | 2014 | 5 | 13728640.6441 | 35.92 | 30.08 | 53 | 3114.3 | 1 | 50.7593 | 1.1031 | 2.3702 | -5.1071 | 39.5881 | -1.9723 | 5182 | 31 | 13934298.5769
2014-06-01 | 2014 | 6 | 14380195.6441 | 0.38 | 94.58 | 54 | 3091.8 | 0 | 50.7593 | 0.01167 | 7.4524 | -5.2034 | 39.3021 | 0 | 5192.5 | 30 | 14381475.5569
2014-07-01 | 2014 | 7 | 15171411.6441 | 0 | 206.28 | 55 | 3067.1 | 0 | 50.7593 | 0 | 16.2538 | -5.2998 | 38.9882 | 0 | 5203 | 31 | 16242444.6725
2014-08-01 | 2014 | 8 | 14799566.6441 | 0 | 177.64 | 56 | 3056.5 | 0 | 50.7593 | 0 | 13.9971 | -5.3961 | 38.8534 | 0 | 5210 | 31 | 15862493.8573
2014-09-01 | 2014 | 9 | 13670813.6441 | 0.49 | 85.65 | 57 | 3058.5 | 1 | 50.7593 | 0.015048 | 6.7488 | -5.4925 | 38.8788 | -1.9723 | 5214 | 30 | 13911549.871
2014-10-01 | 2014 | 10 | 13266929.6441 | 53.33 | 12.22 | 58 | 3072.7 | 1 | 50.7593 | 1.6377 | 0.96287 | -5.5889 | 39.0593 | -1.9723 | 5215 | 31 | 13718582.5092
2014-11-01 | 2014 | 11 | 14011300.6441 | 207.66 | 0.01 | 59 | 3082 | 1 | 50.7593 | 6.3772 | 0.00078795 | -5.6852 | 39.1776 | -1.9723 | 5219 | 30 | 13881068.6911
2014-12-01 | 2014 | 12 | 15136895.6441 | 351.65 | 0 | 60 | 3080.1 | 0 | 50.7593 | 10.799 | 0 | -5.7816 | 39.1534 | 0 | 5230 | 31 | 15391025.0472
2015-01-01 | 2015 | 1 | 16182556.6991 | 477.14 | 0 | 61 | 3076.8 | 0 | 50.7593 | 14.6528 | 0 | -5.8779 | 39.1115 | 0 | 5230 | 31 | 15993408.8513
2015-02-01 | 2015 | 2 | 15130034.6991 | 417.05 | 0 | 62 | 3085.5 | 0 | 50.7593 | 12.8074 | 0 | -5.9743 | 39.222 | 0 | 5234 | 28 | 14188355.5831
2015-03-01 | 2015 | 3 | 15540011.6991 | 332.71 | 0 | 63 | 3108.7 | 1 | 50.7593 | 10.2174 | 0 | -6.0707 | 39.517 | -1.9723 | 5236 | 31 | 15006224.3979
2015-04-01 | 2015 | 4 | 13711956.6991 | 164.54 | 0.17 | 64 | 3122.7 | 1 | 50.7593 | 5.053 | 0.013395 | -6.167 | 39.6949 | -1.9723 | 5236 | 30 | 13725846.4275
2015-05-01 | 2015 | 5 | 13844626.6991 | 35.92 | 30.08 | 65 | 3142.3 | 1 | 50.7593 | 1.1031 | 2.3702 | -6.2634 | 39.9441 | -1.9723 | 5250 | 31 | 13986885.9322
2015-06-01 | 2015 | 6 | 14160686.6991 | 0.38 | 94.58 | 66 | 3163.2 | 0 | 50.7593 | 0.01167 | 7.4524 | -6.3597 | 40.2097 | 0 | 5241 | 30 | 14476701.107
2015-07-01 | 2015 | 7 | 15621116.6991 | 0 | 206.28 | 67 | 3194.9 | 0 | 50.7593 | 0 | 16.2538 | -6.4561 | 40.6127 | 0 | 5240 | 31 | 16434010.4391
2015-08-01 | 2015 | 8 | 15851803.6991 | 0 | 177.64 | 68 | 3214.6 | 0 | 50.7593 | 0 | 13.9971 | -6.5525 | 40.8631 | 0 | 5244 | 31 | 16104744.3536
2015-09-01 | 2015 | 9 | 14469369.6991 | 0.49 | 85.65 | 69 | 3220.3 | 1 | 50.7593 | 0.015048 | 6.7488 | -6.6488 | 40.9356 | -1.9723 | 5237 | 30 | 14114384.7065
2015-10-01 | 2015 | 10 | 13421736.6991 | 53.33 | 12.22 | 70 | 3216.5 | 1 | 50.7593 | 1.6377 | 0.96287 | -6.7452 | 40.8873 | -1.9723 | 5242 | 31 | 13898749.8291
2015-11-01 | 2015 | 11 | 13464398.6991 | 207.66 | 0.01 | 71 | 3211.5 | 1 | 50.7593 | 6.3772 | 0.00078795 | -6.8415 | 40.8237 | -1.9723 | 5234 | 30 | 13997880.9492
2015-12-01 | 2015 | 12 | 14365730.6991 | 351.65 | 0 | 72 | 3220.1 | 0 | 50.7593 | 10.799 | 0 | -6.9379 | 40.933 | 0 | 5238 | 31 | 15515781.9429
2016-01-01 | 2016 | 1 | 15517081.304 | 477.14 | 0 | 73 | 3227 | 0 | 50.7593 | 14.6528 | 0 | -7.0343 | 41.0208 | 0 | 5246 | 31 | 16164791.8968
2016-02-01 | 2016 | 2 | 14725350.304 | 417.05 | 0 | 74 | 3221.1 | 0 | 50.7593 | 12.8074 | 0 | -7.1306 | 40.9458 | 0 | 5267 | 29 | 14874399.3473
2016-03-01 | 2016 | 3 | 14848383.304 | 332.71 | 0 | 75 | 3210.6 | 1 | 50.7593 | 10.2174 | 0 | -7.227 | 40.8123 | -1.9723 | 5268 | 31 | 15120636.5486
2016-04-01 | 2016 | 4 | 13743778.304 | 164.54 | 0.17 | 76 | 3208.5 | 1 | 50.7593 | 5.053 | 0.013395 | -7.3233 | 40.7856 | -1.9723 | 5267 | 30 | 13796737.4539
2016-05-01 | 2016 | 5 | 14047734.304 | 35.92 | 30.08 | 77 | 3217.7 | 1 | 50.7593 | 1.1031 | 2.3702 | -7.4197 | 40.9025 | -1.9723 | 5294 | 31 | 14071638.8887
2016-06-01 | 2016 | 6 | 14848177.304 | 0.38 | 94.58 | 78 | 3230.3 | 0 | 50.7593 | 0.01167 | 7.4524 | -7.5161 | 41.0627 | 0 | 5264 | 30 | 14492325.0651
2016-07-01 | 2016 | 7 | 16626440.304 | 0 | 206.28 | 79 | 3229.4 | 0 | 50.7593 | 0 | 16.2538 | -7.6124 | 41.0513 | 0 | 5262 | 31 | 16385925.2676
2016-08-01 | 2016 | 8 | 16998535.304 | 0 | 177.64 | 80 | 3224.8 | 0 | 50.7593 | 0 | 13.9971 | -7.7088 | 40.9928 | 0 | 5260 | 31 | 15986474.7824
2016-09-01 | 2016 | 9 | 14679750.304 | 0.49 | 85.65 | 81 | 3216.9 | 1 | 50.7593 | 0.015048 | 6.7488 | -7.8051 | 40.8924 | -1.9723 | 5273 | 30 | 14021654.4659
2016-10-01 | 2016 | 10 | 13570857.304 | 53.33 | 12.22 | 82 | 3209.8 | 1 | 50.7593 | 1.6377 | 0.96287 | -7.9015 | 40.8021 | -1.9723 | 5278 | 31 | 13791071.493
2016-11-01 | 2016 | 11 | 13638777.304 | 207.66 | 0.01 | 83 | 3207.3 | 1 | 50.7593 | 6.3772 | 0.00078795 | -7.9979 | 40.7703 | -1.9723 | 5298 | 30 | 13976772.6022
2016-12-01 | 2016 | 12 | 15093983.304 | 351.65 | 0 | 84 | 3203.9 | 0 | 50.7593 | 10.799 | 0 | -8.0942 | 40.7271 | 0 | 5297 | 31 | 15466858.6375
2017-01-01 | 2017 | 1 | 15848622.7163 | 477.14 | 0 | 85 | 3213.3 | 0 | 50.7593 | 14.6528 | 0 | -8.1906 | 40.8466 | 0 | 5303 | 31 | 16121709.4828
2017-02-01 | 2017 | 2 | 14155244.7163 | 417.05 | 0 | 86 | 3230.3 | 0 | 50.7593 | 12.8074 | 0 | -8.2869 | 41.0627 | 0 | 5341 | 28 | 14407828.6
2017-03-01 | 2017 | 3 | 15108599.7163 | 332.71 | 0 | 87 | 3247.6 | 1 | 50.7593 | 10.2174 | 0 | -8.3833 | 41.2826 | -1.9723 | 5342 | 31 | 15219437.0327
2017-04-01 | 2017 | 4 | 13649236.7163 | 164.54 | 0.17 | 88 | 3257.7 | 1 | 50.7593 | 5.053 | 0.013395 | -8.4797 | 41.411 | -1.9723 | 5344 | 30 | 13913322.5167
2017-05-01 | 2017 | 5 | 13851346.7163 | 35.92 | 30.08 | 89 | 3266.8 | 1 | 50.7593 | 1.1031 | 2.3702 | -8.576 | 41.5267 | -1.9723 | 5341 | 31 | 14108454.3542
2017-06-01 | 2017 | 6 | 14440865.7163 | 0.38 | 94.58 | 90 | 3268.7 | 0 | 50.7593 | 0.01167 | 7.4524 | -8.6724 | 41.5508 | 0 | 5339 | 30 | 14591784.1191
2017-07-01 | 2017 | 7 | 15754493.7163 | 0 | 206.28 | 91 | 3270 | 0 | 50.7593 | 0 | 16.2538 | -8.7687 | 41.5674 | 0 | 5337 | 31 | 16513553.3782
2017-08-01 | 2017 | 8 | 15368668.7163 | 0 | 177.64 | 92 | 3278.6 | 0 | 50.7593 | 0 | 13.9971 | -8.8651 | 41.6767 | 0 | 5344 | 31 | 16163508.031
2017-09-01 | 2017 | 9 | 14399680.7163 | 0.49 | 85.65 | 93 | 3297.7 | 1 | 50.7593 | 0.015048 | 6.7488 | -8.9615 | 41.9195 | -1.9723 | 5350 | 30 | 14205670.2111
2017-10-01 | 2017 | 10 | 14109770.7163 | 53.33 | 12.22 | 94 | 3320.8 | 1 | 50.7593 | 1.6377 | 0.96287 | -9.0578 | 42.2131 | -1.9723 | 5350 | 31 | 14021442.2451
2017-11-01 | 2017 | 11 | 14159054.7163 | 207.66 | 0.01 | 95 | 3335.4 | 1 | 50.7593 | 6.3772 | 0.00078795 | -9.1542 | 42.3987 | -1.9723 | 5353 | 30 | 14197676.6646
2017-12-01 | 2017 | 12 | 15720500.7163 | 351.65 | 0 | 96 | 3352.3 | 0 | 50.7593 | 10.799 | 0 | -9.2505 | 42.6135 | 0 | 5356 | 31 | 15760357.8124
2018-01-01 | 2018 | 1 | 16654358.3673 | 477.14 | 0 | 97 | 3357.1 | 0 | 50.7593 | 14.6528 | 0 | -9.3469 | 42.6746 | 0 | 5365 | 31 | 16421898.3989
2018-02-01 | 2018 | 2 | 14649762.3673 | 417.05 | 0 | 98 | 3356.1 | 0 | 50.7593 | 12.8074 | 0 | -9.4433 | 42.6618 | 0 | 5367 | 28 | 14544510.8781
2018-03-01 | 2018 | 3 | 15509147.3673 | 332.71 | 0 | 99 | 3345.3 | 1 | 50.7593 | 10.2174 | 0 | -9.5396 | 42.5246 | -1.9723 | 5382 | 31 | 15347682.3822
2018-04-01 | 2018 | 4 | 14451924.3673 | 164.54 | 0.17 | 100 | 3338.5 | 1 | 50.7593 | 5.053 | 0.013395 | -9.636 | 42.4381 | -1.9723 | 5377 | 30 | 13978396.5364
2018-05-01 | 2018 | 5 | 14807257.3673 | 35.92 | 30.08 | 101 | 3335 | 1 | 50.7593 | 1.1031 | 2.3702 | -9.7323 | 42.3936 | -1.9723 | 5371 | 31 | 14139518.835
2018-06-01 | 2018 | 6 | 15605806.3673 | 0.38 | 94.58 | 102 | 3341.9 | 0 | 50.7593 | 0.01167 | 7.4524 | -9.8287 | 42.4813 | 0 | 5437 | 30 | 14822790.246
2018-07-01 | 2018 | 7 | 17337110.3673 | 0 | 206.28 | 103 | 3357.7 | 0 | 50.7593 | 0 | 16.2538 | -9.9251 | 42.6822 | 0 | 5443 | 31 | 16834532.5414
2018-08-01 | 2018 | 8 | 17142851.3673 | 0 | 177.64 | 104 | 3354.6 | 0 | 50.7593 | 0 | 13.9971 | -10.0214 | 42.6428 | 0 | 5466 | 31 | 16500277.2226
2018-09-01 | 2018 | 9 | 15306561.3673 | 0.49 | 85.65 | 105 | 3347.2 | 1 | 50.7593 | 0.015048 | 6.7488 | -10.1178 | 42.5487 | -1.9723 | 5466 | 30 | 14427249.2838
2018-10-01 | 2018 | 10 | 14377808.3673 | 53.33 | 12.22 | 106 | 3346.6 | 1 | 50.7593 | 1.6377 | 0.96287 | -10.2141 | 42.5411 | -1.9723 | 5469 | 31 | 14192882.5765
2018-11-01 | 2018 | 11 | 14845972.3673 | 207.66 | 0.01 | 107 | 3365.9 | 1 | 50.7593 | 6.3772 | 0.00078795 | -10.3105 | 42.7864 | -1.9723 | 5496 | 30 | 14450224.8941
2018-12-01 | 2018 | 12 | 15695898.3673 | 351.65 | 0 | 108 | 3382.8 | 0 | 50.7593 | 10.799 | 0 | -10.4069 | 43.0012 | 0 | 5494 | 31 | 16035526.2392
2019-01-01 | 2019 | 1 | 16830375.0661 | 477.14 | 0 | 109 | 3394.9 | 0 | 50.7593 | 14.6528 | 0 | -10.5032 | 43.1551 | 0 | 5499 | 31 | 16716857.8681
2019-02-01 | 2019 | 2 | 15569003.0661 | 417.05 | 0 | 110 | 3412.3 | 0 | 50.7593 | 12.8074 | 0 | -10.5996 | 43.3762 | 0 | 5507 | 28 | 14855767.2913
2019-03-01 | 2019 | 3 | 16318845.0661 | 332.71 | 0 | 111 | 3430.6 | 1 | 50.7593 | 10.2174 | 0 | -10.6959 | 43.6089 | -1.9723 | 5500 | 31 | 15671902.1285
2019-04-01 | 2019 | 4 | 14529418.0661 | 164.54 | 0.17 | 112 | 3447.9 | 1 | 50.7593 | 5.053 | 0.013395 | -10.7923 | 43.8288 | -1.9723 | 5496 | 30 | 14326395.5475
2019-05-01 | 2019 | 5 | 14271330.0661 | 35.92 | 30.08 | 113 | 3461.7 | 1 | 50.7593 | 1.1031 | 2.3702 | -10.8887 | 44.0042 | -1.9723 | 5489 | 31 | 14527457.9762
2019-06-01 | 2019 | 6 | 14804296.0661 | 0.38 | 94.58 | 114 | 3472.4 | 0 | 50.7593 | 0.01167 | 7.4524 | -10.985 | 44.1402 | 0 | 5489 | 30 | 15047313.954
2019-07-01 | 2019 | 7 | 17319087.0661 | 0 | 206.28 | 115 | 3487.5 | 0 | 50.7593 | 0 | 16.2538 | -11.0814 | 44.3322 | 0 | 5495 | 31 | 17079455.5467
2019-08-01 | 2019 | 8 | 16585053.0661 | 0 | 177.64 | 116 | 3500.1 | 0 | 50.7593 | 0 | 13.9971 | -11.1777 | 44.4923 | 0 | 5492 | 31 | 16696789.0871
2019-09-01 | 2019 | 9 | 14725435.0661 | 0.49 | 85.65 | 117 | 3522.9 | 1 | 50.7593 | 0.015048 | 6.7488 | -11.2741 | 44.7822 | -1.9723 | 5496 | 30 | 14684030.642
2019-10-01 | 2019 | 10 | 14042656.0661 | 53.33 | 12.22 | 118 | 3525.5 | 1 | 50.7593 | 1.6377 | 0.96287 | -11.3705 | 44.8152 | -1.9723 | 5495 | 31 | 14450770.0336
2019-11-01 | 2019 | 11 | 14515114.0661 | 207.66 | 0.01 | 119 | 3531.7 | 1 | 50.7593 | 6.3772 | 0.00078795 | -11.4668 | 44.894 | -1.9723 | 5456 | 30 | 14500762.5794
2019-12-01 | 2019 | 12 | 15355560.0661 | 351.65 | 0 | 120 | 3532 | 0 | 50.7593 | 10.799 | 0 | -11.5632 | 44.8978 | 0 | 5460 | 31 | 16061587.8186
2020-01-01 | 2020 | 1 | 15872905.4544 | 477.14 | 0 | 121 | 3193.7204 | 0 | 50.7593 | 14.6528 | 0 | -11.6595 | 40.5977 | 0 | 5491 | 31 | 16060395.361 | -187489.9066
2020-02-01 | 2020 | 2 | 14960550.4544 | 417.05 | 0 | 122 | 3210.0893 | 0 | 50.7593 | 12.8074 | 0 | -11.7559 | 40.8058 | 0 | 5489 | 29 | 14742808.8647 | 217741.5897
2020-03-01 | 2020 | 3 | 14210374.4544 | 332.71 | 0 | 123 | 3227.3049 | 1 | 50.7593 | 10.2174 | 0 | -11.8523 | 41.0246 | -1.9723 | 5500 | 31 | 15034138.2051 | -823763.7507
2020-04-01 | 2020 | 4 | 11710017.4544 | 164.54 | 0.17 | 124 | 2450.8246 | 1 | 50.7593 | 5.053 | 0.013395 | -11.9486 | 31.1542 | -1.9723 | 5502 | 30 | 12059112.0594 | -349094.605
2020-05-01 | 2020 | 5 | 11990515.4544 | 35.92 | 30.08 | 125 | 2463.3859 | 1 | 50.7593 | 1.1031 | 2.3702 | -12.045 | 31.3139 | -1.9723 | 5501 | 31 | 12197940.2214 | -207424.7669
2020-06-01 | 2020 | 6 | 13734565.4544 | 0.38 | 94.58 | 126 | 2476.597 | 0 | 50.7593 | 0.01167 | 7.4524 | -12.1413 | 31.4818 | 0 | 5504 | 30 | 12807351.3579 | 927214.0966
2020-07-01 | 2020 | 7 |  | 0 | 206.28 | 127 | 2624.2882 | 0 | 50.7593 | 0 | 16.2538 | -12.2377 | 33.3592 | 0 | 5501 | 31 | 15029694.2583
2020-08-01 | 2020 | 8 |  | 0 | 177.64 | 128 | 2637.7386 | 0 | 50.7593 | 0 | 13.9971 | -12.3341 | 33.5302 | 0 | 5505.8793 | 31 | 14670584.9561
2020-09-01 | 2020 | 9 |  | 0.49 | 85.65 | 129 | 2651.8846 | 1 | 50.7593 | 0.015048 | 6.7488 | -12.4304 | 33.71 | -1.9723 | 5510.7629 | 30 | 12701834.2899
2020-10-01 | 2020 | 10 |  | 53.33 | 12.22 | 130 | 2753.5344 | 1 | 50.7593 | 1.6377 | 0.96287 | -12.5268 | 35.0022 | -1.9723 | 5515.6509 | 31 | 12629483.8878
2020-11-01 | 2020 | 11 |  | 207.66 | 0.01 | 131 | 2767.6472 | 1 | 50.7593 | 6.3772 | 0.00078795 | -12.6231 | 35.1816 | -1.9723 | 5520.5432 | 30 | 12872260.8815
2020-12-01 | 2020 | 12 |  | 351.65 | 0 | 132 | 2782.49 | 0 | 50.7593 | 10.799 | 0 | -12.7195 | 35.3703 | 0 | 5525.8852 | 31 | 14425225.1808
2021-01-01 | 2021 | 1 |  | 477.14 | 0 | 133 | 3406.2059 | 0 | 50.7593 | 14.6528 | 0 | -12.8159 | 43.2988 | 0 | 5537.3759 | 31 | 16461206.4297
2021-02-01 | 2021 | 2 |  | 417.05 | 0 | 134 | 3423.6638 | 0 | 50.7593 | 12.8074 | 0 | -12.9122 | 43.5207 | 0 | 5542.2875 | 28 | 14614492.224
2021-03-01 | 2021 | 3 |  | 332.71 | 0 | 135 | 3442.0248 | 1 | 50.7593 | 10.2174 | 0 | -13.0086 | 43.7541 | -1.9723 | 5547.2034 | 31 | 15433690.9015
2021-04-01 | 2021 | 4 |  | 164.54 | 0.17 | 136 | 3459.3824 | 1 | 50.7593 | 5.053 | 0.013395 | -13.1049 | 43.9747 | -1.9723 | 5552.1237 | 30 | 14111803.6563
2021-05-01 | 2021 | 5 |  | 35.92 | 30.08 | 137 | 3473.2283 | 1 | 50.7593 | 1.1031 | 2.3702 | -13.2013 | 44.1507 | -1.9723 | 5557.0484 | 31 | 14334409.0736
2021-06-01 | 2021 | 6 |  | 0.38 | 94.58 | 138 | 3483.964 | 0 | 50.7593 | 0.01167 | 7.4524 | -13.2977 | 44.2872 | 0 | 5561.9774 | 30 | 14886014.3941
2021-07-01 | 2021 | 7 |  | 0 | 206.28 | 139 | 3499.1142 | 0 | 50.7593 | 0 | 16.2538 | -13.394 | 44.4798 | 0 | 5566.9108 | 31 | 16929344.4842
2021-08-01 | 2021 | 8 |  | 0 | 177.64 | 140 | 3511.7562 | 0 | 50.7593 | 0 | 13.9971 | -13.4904 | 44.6405 | 0 | 5571.8486 | 31 | 16565682.7473
2021-09-01 | 2021 | 9 |  | 0.49 | 85.65 | 141 | 3534.6321 | 1 | 50.7593 | 0.015048 | 6.7488 | -13.5867 | 44.9313 | -1.9723 | 5576.7907 | 30 | 14537923.129
2021-10-01 | 2021 | 10 |  | 53.33 | 12.22 | 142 | 3537.2408 | 1 | 50.7593 | 1.6377 | 0.96287 | -13.6831 | 44.9645 | -1.9723 | 5581.7373 | 31 | 14304532.391
2021-11-01 | 2021 | 11 |  | 207.66 | 0.01 | 143 | 3543.4614 | 1 | 50.7593 | 6.3772 | 0.00078795 | -13.7795 | 45.0435 | -1.9723 | 5586.6882 | 30 | 14485559.5284
2021-12-01 | 2021 | 12 |  | 351.65 | 0 | 144 | 3543.7624 | 0 | 50.7593 | 10.799 | 0 | -13.8758 | 45.0474 | 0 | 5591.6435 | 31 | 16073884.9726

## GS>50 Normalized Monthly Avg
Date | Year | Month | GS_gt_50_NoCDM | AvgGSgt50MD | HDD14 | CDD14 | GDP | Trend | Dec | const | HDD14 | CDD14 | GDP | Trend | Dec | GS_gt_50_Customers | Month Days | Predicted/Normalized
2010-01-01 | 2010 | 1 | 77865432 | 2565.6671 | 539.14 | 0 | 609770.3 | 1 | 0 | 556.2609 | 245.422 | 0 | 1783.4684 | -3.5783 | 0 | 979 | 31 | 78348157.0272
2010-02-01 | 2010 | 2 | 70892677 | 2588.8357 | 473.45 | 0 | 609770.3 | 2 | 0 | 556.2609 | 215.5193 | 0 | 1783.4684 | -7.1566 | 0 | 978 | 28 | 69776947.6143
2010-03-01 | 2010 | 3 | 76083324 | 2496.7454 | 394.32 | 0.03 | 609770.3 | 3 | 0 | 556.2609 | 179.4985 | 0.046437 | 1783.4684 | -10.7349 | 0 | 983 | 31 | 76442715.2196
2010-04-01 | 2010 | 4 | 70016664 | 2347.9767 | 220.24 | 1.45 | 609770.3 | 4 | 0 | 556.2609 | 100.2555 | 2.2445 | 1783.4684 | -14.3133 | 0 | 994 | 30 | 72400453.4901
2010-05-01 | 2010 | 5 | 75214102 | 2436.0054 | 68.61 | 50.69 | 609770.3 | 5 | 0 | 556.2609 | 31.232 | 78.4639 | 1783.4684 | -17.8916 | 0 | 996 | 31 | 75076028.5154
2010-06-01 | 2010 | 6 | 78113215 | 2611.6087 | 2.73 | 145.18 | 609770.3 | 6 | 0 | 556.2609 | 1.2427 | 224.7265 | 1783.4684 | -21.4699 | 0 | 997 | 30 | 76097875.7898
2010-07-01 | 2010 | 7 | 83811408 | 2717.1797 | 0 | 268.19 | 609770.3 | 7 | 0 | 556.2609 | 0 | 415.1356 | 1783.4684 | -25.0482 | 0 | 995 | 31 | 84201195.404
2010-08-01 | 2010 | 8 | 83014987 | 2683.2693 | 0 | 239.59 | 609770.3 | 8 | 0 | 556.2609 | 0 | 370.8652 | 1783.4684 | -28.6265 | 0 | 998 | 31 | 82974724.7002
2010-09-01 | 2010 | 9 | 73574953 | 2452.4984 | 5.21 | 132.95 | 609770.3 | 9 | 0 | 556.2609 | 2.3716 | 205.7955 | 1783.4684 | -32.2048 | 0 | 1000 | 30 | 75470745.1558
2010-10-01 | 2010 | 10 | 71065323 | 2278.7572 | 90.66 | 27.9 | 609770.3 | 10 | 0 | 556.2609 | 41.2694 | 43.1869 | 1783.4684 | -35.7832 | 0 | 1006 | 31 | 74484714.2063
2010-11-01 | 2010 | 11 | 71655511 | 2371.9136 | 264.88 | 0.69 | 609770.3 | 11 | 0 | 556.2609 | 120.5761 | 1.0681 | 1783.4684 | -39.3615 | 0 | 1007 | 30 | 73168979.5885
2010-12-01 | 2010 | 12 | 74889412 | 2384.7853 | 413.65 | 0 | 609770.3 | 12 | 1 | 556.2609 | 188.2977 | 0 | 1783.4684 | -42.9398 | -107.2421 | 1013 | 31 | 74671466.9675
2011-01-01 | 2011 | 1 | 79499206.0928 | 2511.7439 | 539.14 | 0 | 625936.9 | 13 | 0 | 556.2609 | 245.422 | 0 | 1830.7528 | -46.5181 | 0 | 1021 | 31 | 81846876.2272
2011-02-01 | 2011 | 2 | 71789116.0928 | 2624.2549 | 473.45 | 0 | 625936.9 | 14 | 0 | 556.2609 | 215.5193 | 0 | 1830.7528 | -50.0964 | 0 | 977 | 28 | 69824452.1816
2011-03-01 | 2011 | 3 | 79353259.0928 | 2614.6911 | 394.32 | 0.03 | 625936.9 | 15 | 0 | 556.2609 | 179.4985 | 0.046437 | 1830.7528 | -53.6747 | 0 | 979 | 31 | 76263510.914
2011-04-01 | 2011 | 4 | 71579772.0928 | 2434.6861 | 220.24 | 1.45 | 625936.9 | 16 | 0 | 556.2609 | 100.2555 | 2.2445 | 1830.7528 | -57.253 | 0 | 980 | 30 | 71508460.3145
2011-05-01 | 2011 | 5 | 74262685.0928 | 2439.4811 | 68.61 | 50.69 | 625936.9 | 17 | 0 | 556.2609 | 31.232 | 78.4639 | 1830.7528 | -60.8314 | 0 | 982 | 31 | 74153001.5787
2011-06-01 | 2011 | 6 | 77117693.0928 | 2609.7358 | 2.73 | 145.18 | 625936.9 | 18 | 0 | 556.2609 | 1.2427 | 224.7265 | 1830.7528 | -64.4097 | 0 | 985 | 30 | 75310336.7265
2011-07-01 | 2011 | 7 | 84651520.0928 | 2777.9188 | 0 | 268.19 | 625936.9 | 19 | 0 | 556.2609 | 0 | 415.1356 | 1830.7528 | -67.988 | 0 | 983 | 31 | 83318096.8877
2011-08-01 | 2011 | 8 | 82199049.0928 | 2697.4387 | 0 | 239.59 | 625936.9 | 20 | 0 | 556.2609 | 0 | 370.8652 | 1830.7528 | -71.5663 | 0 | 983 | 31 | 81860002.8871
2011-09-01 | 2011 | 9 | 74484945.0928 | 2523.2027 | 5.21 | 132.95 | 625936.9 | 21 | 0 | 556.2609 | 2.3716 | 205.7955 | 1830.7528 | -75.1446 | 0 | 984 | 30 | 74391466.108
2011-10-01 | 2011 | 10 | 72131128.0928 | 2367.0504 | 90.66 | 27.9 | 625936.9 | 22 | 0 | 556.2609 | 41.2694 | 43.1869 | 1830.7528 | -78.7229 | 0 | 983 | 31 | 72914176.6522
2011-11-01 | 2011 | 11 | 71065271.0928 | 2390.3556 | 264.88 | 0.69 | 625936.9 | 23 | 0 | 556.2609 | 120.5761 | 1.0681 | 1830.7528 | -82.3013 | 0 | 991 | 30 | 72135579.1178
2011-12-01 | 2011 | 12 | 72314878.0928 | 2344.4603 | 413.65 | 0 | 625936.9 | 24 | 1 | 556.2609 | 188.2977 | 0 | 1830.7528 | -85.8796 | -107.2421 | 995 | 31 | 73478638.9322
2012-01-01 | 2012 | 1 | 77861343.963 | 2521.7432 | 539.14 | 0 | 634944.3 | 25 | 0 | 556.2609 | 245.422 | 0 | 1857.0978 | -89.4579 | 0 | 996 | 31 | 79330410.2698
2012-02-01 | 2012 | 2 | 72912305.963 | 2526.8517 | 473.45 | 0 | 634944.3 | 26 | 0 | 556.2609 | 215.5193 | 0 | 1857.0978 | -93.0362 | 0 | 995 | 29 | 73171712.6095
2012-03-01 | 2012 | 3 | 74889795.963 | 2425.5019 | 394.32 | 0.03 | 634944.3 | 27 | 0 | 556.2609 | 179.4985 | 0.046437 | 1857.0978 | -96.6145 | 0 | 996 | 31 | 77075420.825
2012-04-01 | 2012 | 4 | 69901221.963 | 2339.3983 | 220.24 | 1.45 | 634944.3 | 28 | 0 | 556.2609 | 100.2555 | 2.2445 | 1857.0978 | -100.1928 | 0 | 996 | 30 | 72180093.9037
2012-05-01 | 2012 | 5 | 75697992.963 | 2446.7643 | 68.61 | 50.69 | 634944.3 | 29 | 0 | 556.2609 | 31.232 | 78.4639 | 1857.0978 | -103.7711 | 0 | 998 | 31 | 74847788.3887
2012-06-01 | 2012 | 6 | 78642737.963 | 2624.0486 | 2.73 | 145.18 | 634944.3 | 30 | 0 | 556.2609 | 1.2427 | 224.7265 | 1857.0978 | -107.3495 | 0 | 999 | 30 | 75883392.4457
2012-07-01 | 2012 | 7 | 85309315.963 | 2751.9134 | 0 | 268.19 | 634944.3 | 31 | 0 | 556.2609 | 0 | 415.1356 | 1857.0978 | -110.9278 | 0 | 1000 | 31 | 84244562.2755
2012-08-01 | 2012 | 8 | 82517115.963 | 2664.507 | 0 | 239.59 | 634944.3 | 32 | 0 | 556.2609 | 0 | 370.8652 | 1857.0978 | -114.5061 | 0 | 999 | 31 | 82678490.7483
2012-09-01 | 2012 | 9 | 74673729.963 | 2491.6159 | 5.21 | 132.95 | 634944.3 | 33 | 0 | 556.2609 | 2.3716 | 205.7955 | 1857.0978 | -118.0844 | 0 | 999 | 30 | 75028137.3538
2012-10-01 | 2012 | 10 | 73374496.963 | 2371.6626 | 90.66 | 27.9 | 634944.3 | 34 | 0 | 556.2609 | 41.2694 | 43.1869 | 1857.0978 | -121.6627 | 0 | 998 | 31 | 73513395.2313
2012-11-01 | 2012 | 11 | 72808754.963 | 2426.9585 | 264.88 | 0.69 | 634944.3 | 35 | 0 | 556.2609 | 120.5761 | 1.0681 | 1857.0978 | -125.241 | 0 | 1000 | 30 | 72292852.5275
2012-12-01 | 2012 | 12 | 72687620.963 | 2335.4203 | 413.65 | 0 | 634944.3 | 36 | 1 | 556.2609 | 188.2977 | 0 | 1857.0978 | -128.8194 | -107.2421 | 1004 | 31 | 73626774.4764
2013-01-01 | 2013 | 1 | 79277065.8949 | 2554.7699 | 539.14 | 0 | 643937 | 37 | 0 | 556.2609 | 245.422 | 0 | 1883.3998 | -132.3977 | 0 | 1001 | 31 | 79212369.0801
2013-02-01 | 2013 | 2 | 72766224.8949 | 2593.6065 | 473.45 | 0 | 643937 | 38 | 0 | 556.2609 | 215.5193 | 0 | 1883.3998 | -135.976 | 0 | 1002 | 28 | 70678786.1857
2013-03-01 | 2013 | 3 | 76895003.8949 | 2470.6016 | 394.32 | 0.03 | 643937 | 39 | 0 | 556.2609 | 179.4985 | 0.046437 | 1883.3998 | -139.5543 | 0 | 1004 | 31 | 77176666.9778
2013-04-01 | 2013 | 4 | 72485963.8949 | 2401.7881 | 220.24 | 1.45 | 643937 | 40 | 0 | 556.2609 | 100.2555 | 2.2445 | 1883.3998 | -143.1326 | 0 | 1006 | 30 | 72402666.1513
2013-05-01 | 2013 | 5 | 74512872.8949 | 2389.3052 | 68.61 | 50.69 | 643937 | 41 | 0 | 556.2609 | 31.232 | 78.4639 | 1883.3998 | -146.7109 | 0 | 1006 | 31 | 74928905.587
2013-06-01 | 2013 | 6 | 76269513.8949 | 2529.6688 | 2.73 | 145.18 | 643937 | 42 | 0 | 556.2609 | 1.2427 | 224.7265 | 1883.3998 | -150.2892 | 0 | 1005 | 30 | 75837520.1988
2013-07-01 | 2013 | 7 | 83459194.8949 | 2673.5175 | 0 | 268.19 | 643937 | 43 | 0 | 556.2609 | 0 | 415.1356 | 1883.3998 | -153.8676 | 0 | 1007 | 31 | 84314893.3676
2013-08-01 | 2013 | 8 | 80843786.8949 | 2587.1668 | 0 | 239.59 | 643937 | 44 | 0 | 556.2609 | 0 | 370.8652 | 1883.3998 | -157.4459 | 0 | 1008 | 31 | 82903445.4019
2013-09-01 | 2013 | 9 | 74048827.8949 | 2446.2778 | 5.21 | 132.95 | 643937 | 45 | 0 | 556.2609 | 2.3716 | 205.7955 | 1883.3998 | -161.0242 | 0 | 1009 | 30 | 75275544.8713
2013-10-01 | 2013 | 10 | 74442701.8949 | 2370.5602 | 90.66 | 27.9 | 643937 | 46 | 0 | 556.2609 | 41.2694 | 43.1869 | 1883.3998 | -164.6025 | 0 | 1013 | 31 | 74095830.5147
2013-11-01 | 2013 | 11 | 73596562.8949 | 2419.3479 | 264.88 | 0.69 | 643937 | 47 | 0 | 556.2609 | 120.5761 | 1.0681 | 1883.3998 | -168.1808 | 0 | 1014 | 30 | 72798831.9109
2013-12-01 | 2013 | 12 | 76011256.8949 | 2415.7399 | 413.65 | 0 | 643937 | 48 | 1 | 556.2609 | 188.2977 | 0 | 1883.3998 | -171.7591 | -107.2421 | 1015 | 31 | 73909935.3168
2014-01-01 | 2014 | 1 | 82552599.2948 | 2610.7716 | 539.14 | 0 | 659861.2 | 49 | 0 | 556.2609 | 245.422 | 0 | 1929.9752 | -175.3375 | 0 | 1020 | 31 | 80830859.2833
2014-02-01 | 2014 | 2 | 74935797.2948 | 2623.8024 | 473.45 | 0 | 659861.2 | 50 | 0 | 556.2609 | 215.5193 | 0 | 1929.9752 | -178.9158 | 0 | 1020 | 28 | 72052298.664
2014-03-01 | 2014 | 3 | 79784798.2948 | 2523.2384 | 394.32 | 0.03 | 659861.2 | 51 | 0 | 556.2609 | 179.4985 | 0.046437 | 1929.9752 | -182.4941 | 0 | 1020 | 31 | 78521532.7434
2014-04-01 | 2014 | 4 | 72659808.2948 | 2376.8338 | 220.24 | 1.45 | 659861.2 | 52 | 0 | 556.2609 | 100.2555 | 2.2445 | 1929.9752 | -186.0724 | 0 | 1019 | 30 | 73449428.3929
2014-05-01 | 2014 | 5 | 73690526.2948 | 2337.3783 | 68.61 | 50.69 | 659861.2 | 53 | 0 | 556.2609 | 31.232 | 78.4639 | 1929.9752 | -189.6507 | 0 | 1017 | 31 | 75862828.3438
2014-06-01 | 2014 | 6 | 77041220.2948 | 2526.3558 | 2.73 | 145.18 | 659861.2 | 54 | 0 | 556.2609 | 1.2427 | 224.7265 | 1929.9752 | -193.229 | 0 | 1016.5 | 30 | 76816181.3533
2014-07-01 | 2014 | 7 | 81112465.2948 | 2575.3259 | 0 | 268.19 | 659861.2 | 55 | 0 | 556.2609 | 0 | 415.1356 | 1929.9752 | -196.8073 | 0 | 1016 | 31 | 85182960.3976
2014-08-01 | 2014 | 8 | 79689322.2948 | 2530.141 | 0 | 239.59 | 659861.2 | 56 | 0 | 556.2609 | 0 | 370.8652 | 1929.9752 | -200.3857 | 0 | 1016 | 31 | 83675917.158
2014-09-01 | 2014 | 9 | 76306860.2948 | 2481.5239 | 5.21 | 132.95 | 659861.2 | 57 | 0 | 556.2609 | 2.3716 | 205.7955 | 1929.9752 | -203.964 | 0 | 1025 | 30 | 76581006.319
2014-10-01 | 2014 | 10 | 74592542.2948 | 2340.6722 | 90.66 | 27.9 | 659861.2 | 58 | 0 | 556.2609 | 41.2694 | 43.1869 | 1929.9752 | -207.5423 | 0 | 1028 | 31 | 75308865.0672
2014-11-01 | 2014 | 11 | 74134367.2948 | 2401.502 | 264.88 | 0.69 | 659861.2 | 59 | 0 | 556.2609 | 120.5761 | 1.0681 | 1929.9752 | -211.1206 | 0 | 1029 | 30 | 73987969.7057
2014-12-01 | 2014 | 12 | 75324781.2948 | 2363.6495 | 413.65 | 0 | 659861.2 | 60 | 1 | 556.2609 | 188.2977 | 0 | 1929.9752 | -214.6989 | -107.2421 | 1028 | 31 | 74972425.3894
2015-01-01 | 2015 | 1 | 81657018.9013 | 2562.3515 | 539.14 | 0 | 677384 | 61 | 0 | 556.2609 | 245.422 | 0 | 1981.2263 | -218.2772 | 0 | 1028 | 31 | 81729689.7358
2015-02-01 | 2015 | 2 | 76315766.9013 | 2653.9076 | 473.45 | 0 | 677384 | 62 | 0 | 556.2609 | 215.5193 | 0 | 1981.2263 | -221.8556 | 0 | 1027 | 28 | 72785773.5409
2015-03-01 | 2015 | 3 | 79384809.9013 | 2486.2139 | 394.32 | 0.03 | 677384 | 63 | 0 | 556.2609 | 179.4985 | 0.046437 | 1981.2263 | -225.4339 | 0 | 1030 | 31 | 79556729.9182
2015-04-01 | 2015 | 4 | 71921603.9013 | 2332.0883 | 220.24 | 1.45 | 677384 | 64 | 0 | 556.2609 | 100.2555 | 2.2445 | 1981.2263 | -229.0122 | 0 | 1028 | 30 | 74354466.5472
2015-05-01 | 2015 | 5 | 75614661.9013 | 2372.7458 | 68.61 | 50.69 | 677384 | 65 | 0 | 556.2609 | 31.232 | 78.4639 | 1981.2263 | -232.5905 | 0 | 1028 | 31 | 76948233.1721
2015-06-01 | 2015 | 6 | 77512457.9013 | 2515.8214 | 2.73 | 145.18 | 677384 | 66 | 0 | 556.2609 | 1.2427 | 224.7265 | 1981.2263 | -236.1688 | 0 | 1027 | 30 | 77865728.5042
2015-07-01 | 2015 | 7 | 84109914.9013 | 2641.892 | 0 | 268.19 | 677384 | 67 | 0 | 556.2609 | 0 | 415.1356 | 1981.2263 | -239.7471 | 0 | 1027 | 31 | 86369822.1386
2015-08-01 | 2015 | 8 | 82970684.9013 | 2601.0434 | 0 | 239.59 | 677384 | 68 | 0 | 556.2609 | 0 | 370.8652 | 1981.2263 | -243.3254 | 0 | 1029 | 31 | 85011694.1558
2015-09-01 | 2015 | 9 | 80471106.9013 | 2609.3096 | 5.21 | 132.95 | 677384 | 69 | 0 | 556.2609 | 2.3716 | 205.7955 | 1981.2263 | -246.9038 | 0 | 1028 | 30 | 77061464.813
2015-10-01 | 2015 | 10 | 74766344.9013 | 2355.2906 | 90.66 | 27.9 | 677384 | 70 | 0 | 556.2609 | 41.2694 | 43.1869 | 1981.2263 | -250.4821 | 0 | 1024 | 31 | 75279666.7975
2015-11-01 | 2015 | 11 | 73580200.9013 | 2388.1922 | 264.88 | 0.69 | 677384 | 71 | 0 | 556.2609 | 120.5761 | 1.0681 | 1981.2263 | -254.0604 | 0 | 1027 | 30 | 74100233.7539
2015-12-01 | 2015 | 12 | 74354600.9013 | 2330.9383 | 413.65 | 0 | 677384 | 72 | 1 | 556.2609 | 188.2977 | 0 | 1981.2263 | -257.6387 | -107.2421 | 1029 | 31 | 75310476.3418
2016-01-01 | 2016 | 1 | 80877446.452 | 2530.5043 | 539.14 | 0 | 692620.8 | 73 | 0 | 556.2609 | 245.422 | 0 | 2025.7912 | -261.217 | 0 | 1031 | 31 | 82020140.7069
2016-02-01 | 2016 | 2 | 76696727.452 | 2560.2272 | 473.45 | 0 | 692620.8 | 74 | 0 | 556.2609 | 215.5193 | 0 | 2025.7912 | -264.7953 | 0 | 1033 | 29 | 75874369.1781
2016-03-01 | 2016 | 3 | 79053293.452 | 2466.2536 | 394.32 | 0.03 | 692620.8 | 75 | 0 | 556.2609 | 179.4985 | 0.046437 | 2025.7912 | -268.3737 | 0 | 1034 | 31 | 79917779.4313
2016-04-01 | 2016 | 4 | 75326609.452 | 2425.9778 | 220.24 | 1.45 | 692620.8 | 76 | 0 | 556.2609 | 100.2555 | 2.2445 | 2025.7912 | -271.952 | 0 | 1035 | 30 | 74911231.0068
2016-05-01 | 2016 | 5 | 77298721.452 | 2409.1856 | 68.61 | 50.69 | 692620.8 | 77 | 0 | 556.2609 | 31.232 | 78.4639 | 2025.7912 | -275.5303 | 0 | 1035 | 31 | 77524341.4575
2016-06-01 | 2016 | 6 | 80715843.452 | 2604.5771 | 2.73 | 145.18 | 692620.8 | 78 | 0 | 556.2609 | 1.2427 | 224.7265 | 2025.7912 | -279.1086 | 0 | 1033 | 30 | 78371002.4774
2016-07-01 | 2016 | 7 | 86828378.452 | 2708.8157 | 0 | 268.19 | 692620.8 | 79 | 0 | 556.2609 | 0 | 415.1356 | 2025.7912 | -282.6869 | 0 | 1034 | 31 | 87010607.4939
2016-08-01 | 2016 | 8 | 89984192.452 | 2807.2687 | 0 | 239.59 | 692620.8 | 80 | 0 | 556.2609 | 0 | 370.8652 | 2025.7912 | -286.2652 | 0 | 1034 | 31 | 85476864.6693
2016-09-01 | 2016 | 9 | 80657191.452 | 2602.6845 | 5.21 | 132.95 | 692620.8 | 81 | 0 | 556.2609 | 2.3716 | 205.7955 | 2025.7912 | -289.8435 | 0 | 1033 | 30 | 77486639.6046
2016-10-01 | 2016 | 10 | 75966711.452 | 2365.3852 | 90.66 | 27.9 | 692620.8 | 82 | 0 | 556.2609 | 41.2694 | 43.1869 | 2025.7912 | -293.4219 | 0 | 1036 | 31 | 76214042.4884
2016-11-01 | 2016 | 11 | 74431571.452 | 2394.8382 | 264.88 | 0.69 | 692620.8 | 83 | 0 | 556.2609 | 120.5761 | 1.0681 | 2025.7912 | -297.0002 | 0 | 1036 | 30 | 74800111.3706
2016-12-01 | 2016 | 12 | 76796818.452 | 2391.2324 | 413.65 | 0 | 692620.8 | 84 | 1 | 556.2609 | 188.2977 | 0 | 2025.7912 | -300.5785 | -107.2421 | 1036 | 31 | 75874984.6031
2017-01-01 | 2017 | 1 | 79778744.6665 | 2486.4811 | 539.14 | 0 | 713254.1 | 85 | 0 | 556.2609 | 245.422 | 0 | 2086.1398 | -304.1568 | 0 | 1035 | 31 | 82896921.2297
2017-02-01 | 2017 | 2 | 71619045.6665 | 2560.3834 | 473.45 | 0 | 713254.1 | 86 | 0 | 556.2609 | 215.5193 | 0 | 2086.1398 | -307.7351 | 0 | 999 | 28 | 71333770.7485
2017-03-01 | 2017 | 3 | 78853175.6665 | 2543.6508 | 394.32 | 0.03 | 713254.1 | 87 | 0 | 556.2609 | 179.4985 | 0.046437 | 2086.1398 | -311.3134 | 0 | 1000 | 31 | 77829598.0729
2017-04-01 | 2017 | 4 | 71496185.6665 | 2383.2062 | 220.24 | 1.45 | 713254.1 | 88 | 0 | 556.2609 | 100.2555 | 2.2445 | 2086.1398 | -314.8918 | 0 | 1000 | 30 | 72900268.062
2017-05-01 | 2017 | 5 | 75455637.6665 | 2441.377 | 68.61 | 50.69 | 713254.1 | 89 | 0 | 556.2609 | 31.232 | 78.4639 | 2086.1398 | -318.4701 | 0 | 997 | 31 | 75216094.0978
2017-06-01 | 2017 | 6 | 78632788.6665 | 2618.4745 | 2.73 | 145.18 | 713254.1 | 90 | 0 | 556.2609 | 1.2427 | 224.7265 | 2086.1398 | -322.0484 | 0 | 1001 | 30 | 76466035.7068
2017-07-01 | 2017 | 7 | 82422181.6665 | 2656.1239 | 0 | 268.19 | 713254.1 | 91 | 0 | 556.2609 | 0 | 415.1356 | 2086.1398 | -325.6267 | 0 | 1001 | 31 | 84773888.8805
2017-08-01 | 2017 | 8 | 82320840.6665 | 2650.2106 | 0 | 239.59 | 713254.1 | 92 | 0 | 556.2609 | 0 | 370.8652 | 2086.1398 | -329.205 | 0 | 1002 | 31 | 83372301.1843
2017-09-01 | 2017 | 9 | 78267352.6665 | 2606.3055 | 5.21 | 132.95 | 713254.1 | 93 | 0 | 556.2609 | 2.3716 | 205.7955 | 2086.1398 | -332.7833 | 0 | 1001 | 30 | 75609068.3925
2017-10-01 | 2017 | 10 | 76411605.6665 | 2459.9706 | 90.66 | 27.9 | 713254.1 | 94 | 0 | 556.2609 | 41.2694 | 43.1869 | 2086.1398 | -336.3616 | 0 | 1002 | 31 | 74253564.7781
2017-11-01 | 2017 | 11 | 74842943.6665 | 2487.3029 | 264.88 | 0.69 | 713254.1 | 95 | 0 | 556.2609 | 120.5761 | 1.0681 | 2086.1398 | -339.94 | 0 | 1003 | 30 | 72941316.2311
2017-12-01 | 2017 | 12 | 76074354.6665 | 2446.6714 | 413.65 | 0 | 713254.1 | 96 | 1 | 556.2609 | 188.2977 | 0 | 2086.1398 | -343.5183 | -107.2421 | 1003 | 31 | 73999412.3532
2018-01-01 | 2018 | 1 | 81501426.6568 | 2623.8306 | 539.14 | 0 | 730276.2 | 97 | 0 | 556.2609 | 245.422 | 0 | 2135.9264 | -347.0966 | 0 | 1002 | 31 | 80466506.0739
2018-02-01 | 2018 | 2 | 72389848.6568 | 2575.0515 | 473.45 | 0 | 730276.2 | 98 | 0 | 556.2609 | 215.5193 | 0 | 2135.9264 | -350.6749 | 0 | 1004 | 28 | 71883273.6748
2018-03-01 | 2018 | 3 | 77808315.6568 | 2490.0255 | 394.32 | 0.03 | 730276.2 | 99 | 0 | 556.2609 | 179.4985 | 0.046437 | 2135.9264 | -354.2532 | 0 | 1008 | 31 | 78666183.4473
2018-04-01 | 2018 | 4 | 74246303.6568 | 2460.1161 | 220.24 | 1.45 | 730276.2 | 100 | 0 | 556.2609 | 100.2555 | 2.2445 | 2135.9264 | -357.8315 | 0 | 1006 | 30 | 73544305.8852
2018-05-01 | 2018 | 5 | 76803143.6568 | 2457.8579 | 68.61 | 50.69 | 730276.2 | 101 | 0 | 556.2609 | 31.232 | 78.4639 | 2135.9264 | -361.4099 | 0 | 1008 | 31 | 76259909.3226
2018-06-01 | 2018 | 6 | 78416513.6568 | 2694.7256 | 2.73 | 145.18 | 730276.2 | 102 | 0 | 556.2609 | 1.2427 | 224.7265 | 2135.9264 | -364.9882 | 0 | 970 | 30 | 74297198.3572
2018-07-01 | 2018 | 7 | 83770689.6568 | 2785.856 | 0 | 268.19 | 730276.2 | 103 | 0 | 556.2609 | 0 | 415.1356 | 2135.9264 | -368.5665 | 0 | 970 | 31 | 82354406.7579
2018-08-01 | 2018 | 8 | 83927361.6568 | 2791.0662 | 0 | 239.59 | 730276.2 | 104 | 0 | 556.2609 | 0 | 370.8652 | 2135.9264 | -372.1448 | 0 | 970 | 31 | 80915595.7909
2018-09-01 | 2018 | 9 | 76396317.6568 | 2614.5215 | 5.21 | 132.95 | 730276.2 | 105 | 0 | 556.2609 | 2.3716 | 205.7955 | 2135.9264 | -375.7231 | 0 | 974 | 30 | 73769726.2447
2018-10-01 | 2018 | 10 | 72584854.6568 | 2408.896 | 90.66 | 27.9 | 730276.2 | 106 | 0 | 556.2609 | 41.2694 | 43.1869 | 2135.9264 | -379.3014 | 0 | 972 | 31 | 72236711.7247
2018-11-01 | 2018 | 11 | 72301301.6568 | 2479.4685 | 264.88 | 0.69 | 730276.2 | 107 | 0 | 556.2609 | 120.5761 | 1.0681 | 2135.9264 | -382.8798 | 0 | 972 | 30 | 70886551.1664
2018-12-01 | 2018 | 12 | 71622528.6568 | 2372.0782 | 413.65 | 0 | 730276.2 | 108 | 1 | 556.2609 | 188.2977 | 0 | 2135.9264 | -386.4581 | -107.2421 | 974 | 31 | 72066580.1576
2019-01-01 | 2019 | 1 | 78801666.5678 | 2609.8452 | 539.14 | 0 | 744439.6 | 109 | 0 | 556.2609 | 245.422 | 0 | 2177.3518 | -390.0364 | 0 | 974 | 31 | 78172215.5481
2019-02-01 | 2019 | 2 | 71331586.5678 | 2620.9431 | 473.45 | 0 | 744439.6 | 110 | 0 | 556.2609 | 215.5193 | 0 | 2177.3518 | -393.6147 | 0 | 972 | 28 | 69550957.6857
2019-03-01 | 2019 | 3 | 76137811.5678 | 2526.8091 | 394.32 | 0.03 | 744439.6 | 111 | 0 | 556.2609 | 179.4985 | 0.046437 | 2177.3518 | -397.193 | 0 | 972 | 31 | 75811045.3019
2019-04-01 | 2019 | 4 | 69883776.5678 | 2394.0999 | 220.24 | 1.45 | 744439.6 | 112 | 0 | 556.2609 | 100.2555 | 2.2445 | 2177.3518 | -400.7713 | 0 | 973 | 30 | 71087613.6756
2019-05-01 | 2019 | 5 | 70924333.5678 | 2341.7418 | 68.61 | 50.69 | 744439.6 | 113 | 0 | 556.2609 | 31.232 | 78.4639 | 2177.3518 | -404.3496 | 0 | 977 | 31 | 73868748.1681
2019-06-01 | 2019 | 6 | 71942833.5678 | 2442.0514 | 2.73 | 145.18 | 744439.6 | 114 | 0 | 556.2609 | 1.2427 | 224.7265 | 2177.3518 | -407.928 | 0 | 982 | 30 | 75171725.0317
2019-07-01 | 2019 | 7 | 83258537.5678 | 2734.9891 | 0 | 268.19 | 744439.6 | 115 | 0 | 556.2609 | 0 | 415.1356 | 2177.3518 | -411.5063 | 0 | 982 | 31 | 83327123.1066
2019-08-01 | 2019 | 8 | 79859842.5678 | 2620.6754 | 0 | 239.59 | 744439.6 | 116 | 0 | 556.2609 | 0 | 370.8652 | 2177.3518 | -415.0846 | 0 | 983 | 31 | 81953883.6102
2019-09-01 | 2019 | 9 | 73220953.5678 | 2487.9699 | 5.21 | 132.95 | 744439.6 | 117 | 0 | 556.2609 | 2.3716 | 205.7955 | 2177.3518 | -418.6629 | 0 | 981 | 30 | 74255330.3233
2019-10-01 | 2019 | 10 | 71051748.5678 | 2338.7672 | 90.66 | 27.9 | 744439.6 | 118 | 0 | 556.2609 | 41.2694 | 43.1869 | 2177.3518 | -422.2412 | 0 | 980 | 31 | 72785245.3996
2019-11-01 | 2019 | 11 | 71481685.5678 | 2336.0028 | 264.88 | 0.69 | 744439.6 | 119 | 0 | 556.2609 | 120.5761 | 1.0681 | 2177.3518 | -425.8195 | 0 | 1020 | 30 | 74340781.2663
2019-12-01 | 2019 | 12 | 72324333.5678 | 2282.821 | 413.65 | 0 | 744439.6 | 120 | 1 | 556.2609 | 188.2977 | 0 | 2177.3518 | -429.3979 | -107.2421 | 1022 | 31 | 75570137.0376
2020-01-01 | 2020 | 1 | 75739921.5548 |  | 539.14 | 0 | 744439.6 | 121 | 0 | 556.2609 | 245.422 | 0 | 2177.3518 | -432.9762 | 0 | 1006 | 31 | 79401381.7523 | -3661460.1975
2020-02-01 | 2020 | 2 | 70677174.5548 |  | 473.45 | 0 | 744439.6 | 122 | 0 | 556.2609 | 215.5193 | 0 | 2177.3518 | -436.5545 | 0 | 1006 | 29 | 73301935.1857 | -2624760.6309
2020-03-01 | 2020 | 3 | 70423460.5548 |  | 394.32 | 0.03 | 678238.0127 | 123 | 0 | 556.2609 | 179.4985 | 0.046437 | 1983.7241 | -440.1328 | 0 | 1008 | 31 | 71226600.2308 | -803139.6761
2020-04-01 | 2020 | 4 | 60626134.5548 |  | 220.24 | 1.45 | 599261.1287 | 124 | 0 | 556.2609 | 100.2555 | 2.2445 | 1752.7309 | -443.7111 | 0 | 1008 | 30 | 59505687.1597 | 1120447.3951
2020-05-01 | 2020 | 5 | 63498080.5548 |  | 68.61 | 50.69 | 599261.1287 | 125 | 0 | 556.2609 | 31.232 | 78.4639 | 1752.7309 | -447.2894 | 0 | 1006 | 31 | 61480024.8947 | 2018055.6601
2020-06-01 | 2020 | 6 | 69985308.5548 |  | 2.73 | 145.18 | 599261.1287 | 126 | 0 | 556.2609 | 1.2427 | 224.7265 | 1752.7309 | -450.8677 | 0 | 1005 | 30 | 62835411.7889 | 7149896.7658
2020-07-01 | 2020 | 7 |  |  | 0 | 268.19 | 615006.4395 | 127 | 0 | 556.2609 | 0 | 415.1356 | 1798.7831 | -454.4461 | 0 | 1004 | 31 | 72074892.3025
2020-08-01 | 2020 | 8 |  |  | 0 | 239.59 | 615006.4395 | 128 | 0 | 556.2609 | 0 | 370.8652 | 1798.7831 | -458.0244 | 0 | 1003.8999 | 31 | 70578608.4139
2020-09-01 | 2020 | 9 |  |  | 5.21 | 132.95 | 615006.4395 | 129 | 0 | 556.2609 | 2.3716 | 205.7955 | 1798.7831 | -461.6027 | 0 | 1003.7997 | 30 | 63287818.7706
2020-10-01 | 2020 | 10 |  |  | 90.66 | 27.9 | 635199.151 | 130 | 0 | 556.2609 | 41.2694 | 43.1869 | 1857.8432 | -465.181 | 0 | 1003.6996 | 31 | 63267960.9302
2020-11-01 | 2020 | 11 |  |  | 264.88 | 0.69 | 635199.151 | 131 | 0 | 556.2609 | 120.5761 | 1.0681 | 1857.8432 | -468.7593 | 0 | 1003.5995 | 30 | 62232869.3804
2020-12-01 | 2020 | 12 |  |  | 413.65 | 0 | 635199.151 | 132 | 1 | 556.2609 | 188.2977 | 0 | 1857.8432 | -472.3376 | -107.2421 | 1003.4994 | 31 | 62926919.3622
2021-01-01 | 2021 | 1 |  |  | 539.14 | 0 | 735028.7668 | 133 | 0 | 556.2609 | 245.422 | 0 | 2149.8268 | -475.916 | 0 | 1004.4695 | 31 | 77086414.5825
2021-02-01 | 2021 | 2 |  |  | 473.45 | 0 | 735028.7668 | 134 | 0 | 556.2609 | 215.5193 | 0 | 2149.8268 | -479.4943 | 0 | 1004.3694 | 28 | 68677928.1433
2021-03-01 | 2021 | 3 |  |  | 394.32 | 0.03 | 735028.7668 | 135 | 0 | 556.2609 | 179.4985 | 0.046437 | 2149.8268 | -483.0726 | 0 | 1004.2692 | 31 | 74797326.5679
2021-04-01 | 2021 | 4 |  |  | 220.24 | 1.45 | 735028.7668 | 136 | 0 | 556.2609 | 100.2555 | 2.2445 | 2149.8268 | -486.6509 | 0 | 1004.169 | 30 | 69948508.4035
2021-05-01 | 2021 | 5 |  |  | 68.61 | 50.69 | 735028.7668 | 137 | 0 | 556.2609 | 31.232 | 78.4639 | 2149.8268 | -490.2292 | 0 | 1004.0688 | 31 | 72385516.6301
2021-06-01 | 2021 | 6 |  |  | 2.73 | 145.18 | 735028.7668 | 138 | 0 | 556.2609 | 1.2427 | 224.7265 | 2149.8268 | -493.8075 | 0 | 1003.9687 | 30 | 73437781.7516
2021-07-01 | 2021 | 7 |  |  | 0 | 268.19 | 735028.7668 | 139 | 0 | 556.2609 | 0 | 415.1356 | 2149.8268 | -497.3858 | 0 | 1003.8686 | 31 | 81653627.6233
2021-08-01 | 2021 | 8 |  |  | 0 | 239.59 | 735028.7668 | 140 | 0 | 556.2609 | 0 | 370.8652 | 2149.8268 | -500.9642 | 0 | 1003.7684 | 31 | 80156583.2725
2021-09-01 | 2021 | 9 |  |  | 5.21 | 132.95 | 735028.7668 | 141 | 0 | 556.2609 | 2.3716 | 205.7955 | 2149.8268 | -504.5425 | 0 | 1003.6683 | 30 | 72556557.7021
2021-10-01 | 2021 | 10 |  |  | 90.66 | 27.9 | 735028.7668 | 142 | 0 | 556.2609 | 41.2694 | 43.1869 | 2149.8268 | -508.1208 | 0 | 1003.5682 | 31 | 71007586.1285
2021-11-01 | 2021 | 11 |  |  | 264.88 | 0.69 | 735028.7668 | 143 | 0 | 556.2609 | 120.5761 | 1.0681 | 2149.8268 | -511.6991 | 0 | 1003.4681 | 30 | 69721949.7107
2021-12-01 | 2021 | 12 |  |  | 413.65 | 0 | 735028.7668 | 144 | 1 | 556.2609 | 188.2977 | 0 | 2149.8268 | -515.2774 | -107.2421 | 1003.368 | 31 | 70665043.6968

## Normalized Annual Summary
Residential kWh | [6 empty] | GS<50 kWh | [6 empty] | GS>50 kWh | [6 empty] | Street Light | [8 empty] | USL
Year | Actual | Cumulative Persisting CDM | Actual No CDM | Normal Predicted No CDM | Cumulative Persisting CDM | Normalized | Year | Actual | Cumulative Persisting CDM | Actual No CDM | Normal No CDM | Cumulative Persisting CDM | Normalized | Year | Actual | Cumulative Persisting CDM | Actual No CDM | Normal Predicted No CDM | Cumulative Persisting CDM | Normalized | Year | Actual | Cumulative Persisting CDM | Actual No CDM | Lamps / Devices | Average per Device | Normalized No CDM | Cumulative Persisting CDM | Normalized | Year | Actual | Connections | Average per Device | Normal Forecast
| A | B | C = A + B | D | E = B | F = D - E |  | A | B | C = A + B | D | E = B | F = D - E |  | A | B | C = A + B | D | E = B | F = D - E |  | A | B | C = A + B | D | E = C / D | F = C * E | G = B | H = F - G
2010 | 556896336 | 0 | 556896336 | 548717332.0052 | 0 | 548717332.0052 | 2010 | 172200325 | 0 | 172200325 | 172696984.4366 | 0 | 172696984.4366 | 2010 | 906197008 | 0 | 906197008 | 913114003.6786 | 0 | 913114003.6786 | 2010 | 9467387 | 0 | 9467387 | 14651.8333 | 646.1572 | 9467387 | 0 | 9467387 | 2010 | 3512551 | 603.5833 | 5819.4963 | 3512551
2011 | 551353006 | 1088909.7138 | 552441915.7138 | 553723616.9197 | 1088909.7138 | 552634707.2059 | 2011 | 174484065 | 554800.0192 | 175038865.0192 | 175362335.0055 | 554800.0192 | 174807534.9862 | 2011 | 908229110 | 2219413.1132 | 910448523.1132 | 907004598.5275 | 2219413.1132 | 904785185.4143 | 2011 | 9847280 | 0 | 9847280 | 15024 | 655.4366 | 9847280 | 0 | 9847280 | 2011 | 3296779 | 603.8333 | 5459.7499 | 3296779
2012 | 551839571 | 2905438.7672 | 554745009.7672 | 553358350.5035 | 2905438.7672 | 550452911.7364 | 2012 | 174704767 | 1372275.3799 | 176077042.3799 | 175967974.4352 | 1372275.3799 | 174595699.0554 | 2012 | 903337846 | 7938587.5561 | 911276433.5561 | 913873031.0552 | 7938587.5561 | 905934443.4991 | 2012 | 9866380 | 0 | 9866380 | 15082.6667 | 654.1536 | 9866380 | 0 | 9866380 | 2012 | 3353868 | 604.5 | 5548.1687 | 3353868
2013 | 540087395 | 4435088.6506 | 544522483.6506 | 553153188.9104 | 4435088.6506 | 548718100.2598 | 2013 | 175467402 | 2174491.4721 | 177641893.4721 | 177166774.8515 | 2174491.4721 | 174992283.3793 | 2013 | 899933878 | 14675098.7393 | 914608976.7393 | 913535395.5638 | 14675098.7393 | 898860296.8245 | 2013 | 9864267 | 0 | 9864267 | 15114.4167 | 652.6396 | 9864267 | 0 | 9864267 | 2013 | 3104444 | 568.5833 | 5459.9631 | 3104444
2014 | 530303117 | 6994830.8621 | 537297947.8621 | 551625701.6096 | 6994830.8621 | 544630870.7475 | 2014 | 172644356 | 3084511.7297 | 175728867.7297 | 176459486.0147 | 3084511.7297 | 173374974.2849 | 2014 | 901672321 | 20152767.5377 | 921825088.5377 | 927242272.8177 | 20152767.5377 | 907089505.28 | 2014 | 9908447 | 0 | 9908447 | 15170.75 | 653.1284 | 9908447 | 0 | 9908447 | 2014 | 3098633 | 559 | 5543.1717 | 3098633
2015 | 530999846 | 10177948.6069 | 541177794.6069 | 546663547.7351 | 10177948.6069 | 536485599.1282 | 2015 | 170245509 | 5518520.3891 | 175764029.3891 | 177442974.5193 | 5518520.3891 | 171924454.1302 | 2015 | 907051642 | 25607530.8157 | 932659172.8157 | 936373979.4189 | 25607530.8157 | 910766448.6032 | 2015 | 9918681 | 0 | 9918681 | 15228.5833 | 651.32 | 9918681 | 0 | 9918681 | 2015 | 3110148 | 556.75 | 5586.2559 | 3110148
2016 | 545123880 | 15147695.8107 | 560271575.8107 | 544915548.6052 | 15147695.8107 | 529767852.7945 | 2016 | 169905557 | 8433291.6476 | 178338848.6476 | 178149286.449 | 8433291.6476 | 169715994.8015 | 2016 | 920835908 | 33797597.4234 | 954633505.4234 | 945482114.488 | 33797597.4234 | 911684517.0645 | 2016 | 9945876 | 0 | 9945876 | 15252.6667 | 652.0746 | 9945876 | 0 | 9945876 | 2016 | 3115033 | 559.0833 | 5571.6792 | 3115033
2017 | 501428451 | 28746497.1501 | 530174948.1501 | 544335663.3668 | 28746497.1501 | 515589166.2168 | 2017 | 166894185 | 9671900.5956 | 176566085.5956 | 179224744.448 | 9671900.5956 | 169552843.8524 | 2017 | 885596225 | 40578631.9975 | 926174856.9975 | 921592239.7374 | 40578631.9975 | 881013607.7399 | 2017 | 11286654.7 | 0 | 11286654.7 | 17184 | 656.8118 | 11286654.7 | 0 | 11286654.7 | 2017 | 3130244 | 561.9167 | 5570.6552 | 3130244
2018 | 536801589 | 36457766.6574 | 573259355.6574 | 547440601.6543 | 36457766.6574 | 510982834.997 | 2018 | 174257110 | 12127348.4081 | 186384458.4081 | 181695490.0342 | 12127348.4081 | 169568141.6262 | 2018 | 874283086 | 47485519.8821 | 921768605.8821 | 907346948.6033 | 47485519.8821 | 859861428.7212 | 2018 | 6528022.6 | 0 | 6528022.6 | 17184 | 379.8896 | 6528022.6 | 0 | 6528022.6 | 2018 | 3138478 | 563.3333 | 5571.2627 | 3138478
2019 | 512580883 | 38326730.7206 | 550907613.7206 | 558400911.4691 | 38326730.7206 | 520074180.7485 | 2019 | 170703484 | 14162688.7929 | 184866172.7929 | 184619090.4729 | 14162688.7929 | 170456401.6799 | 2019 | 837536595 | 52682514.8137 | 890219109.8137 | 905894806.1545 | 52682514.8137 | 853212291.3409 | 2019 | 5537652.9 | 0 | 5537652.9 | 17184 | 322.2563 | 5537652.9 | 0 | 5537652.9 | 2019 | 3144191 | 561.5 | 5599.6278 | 3144191
2020 |  |  |  | 583991182.9274 | 37950635.567 | 546040547.3603 | 2020 |  |  |  | 165230829.524 | 14647571.6556 | 150583257.8684 | 2020 |  |  |  | 802120110.1718 | 54709947.5173 | 747410162.6545 | 2020 |  |  |  | 17196.6006 | 322.2563 | 5541713.5212 | 0 | 5541713.5212 | 2020 |  | 558.6796 | 5599.6278 | 3128398.0785
2021 |  |  |  | 561737032.8695 | 37491693.7026 | 524245339.1669 | 2021 |  |  |  | 182738543.9317 | 14164690.2636 | 168573853.668 | 2021 |  |  |  | 882094824.2126 | 52112827.7512 | 829981996.4614 | 2021 |  |  |  | 17283.2715 | 322.2563 | 5569643.7573 | 0 | 5569643.7573 | 2021 |  | 554.2102 | 5599.6278 | 3103370.8938

## Customer Count
| Residential |  | Percent of Prior Year | GS < 50 |  | Percent of Prior Year | GS > 50 |  | Percent of Prior Year |  | St. Lights |  | Percent of Prior Year | USL |  | Percent of Prior Year
| Year | Customers |  | Year | Customers |  | Year | Customers |  |  | Year | Devices |  | Year | Devices
| 2010 | 57917.3333 |  | 2010 | 4988.25 |  | 2010 | 995.5 |  |  | 2010 | 14651.8333 |  | 2010 | 603.5833
| 2011 | 58488.25 | 101% | 2011 | 5090.5833 | 102.1% | 2011 | 986.9167 | 99.14% |  | 2011 | 15024 | 102.5% | 2011 | 603.8333 | 100%
| 2012 | 59068.0833 | 101% | 2012 | 5137.75 | 100.9% | 2012 | 998.3333 | 101.2% |  | 2012 | 15082.6667 | 100.4% | 2012 | 604.5 | 100.1%
| 2013 | 59319.4167 | 100.4% | 2013 | 5158.5 | 100.4% | 2013 | 1007.5 | 100.9% |  | 2013 | 15114.4167 | 100.2% | 2013 | 568.5833 | 94.06%
| 2014 | 59824.4167 | 100.9% | 2014 | 5198.4583 | 100.8% | 2014 | 1021.2083 | 101.4% |  | 2014 | 15170.75 | 100.4% | 2014 | 559 | 98.31%
| 2015 | 60123.25 | 100.5% | 2015 | 5238.5 | 100.8% | 2015 | 1027.6667 | 100.6% |  | 2015 | 15228.5833 | 100.4% | 2015 | 556.75 | 99.6%
| 2016 | 60318.8333 | 100.3% | 2016 | 5272.8333 | 100.7% | 2016 | 1034.1667 | 100.6% |  | 2016 | 15252.6667 | 100.2% | 2016 | 559.0833 | 100.4%
| 2017 | 60502 | 100.3% | 2017 | 5341.6667 | 101.3% | 2017 | 1003.6667 | 97.05% |  | 2017 | 17184 | 112.7% | 2017 | 561.9167 | 100.5% | SL recount in 2017, growth excluded
| 2018 | 60920.0833 | 100.7% | 2018 | 5427.75 | 101.6% | 2018 | 985.8333 | 98.22% |  | 2018 | 17184 | 100% | 2018 | 563.3333 | 100.3%
| 2019 | 61427.6667 | 100.8% | 2019 | 5489.5 | 101.1% | 2019 | 984.8333 | 99.9% |  | 2019 | 17184 | 100% | 2019 | 561.5 | 99.67%
| 2020 | 61830.6077 | 100.7% | 2020 | 5514.5253 | 101.1% | 2020 | 1016.9487 | 99.88% |  | 2020 | 17270.5429 | 100.5% | 2020 | 557.0091 | 99.2%
| 2021 | 62236.1918 | 100.7% | 2021 | 5573.5082 | 101.1% | 2021 | 1015.7322 | 99.88% |  | 2021 | 17357.5217 | 100.5% | 2021 | 552.554 | 99.2%
Adjusted with actual Jan 2020 - Jul 2020 Counts
| 2020 | 61651.2855 | 100.4% | 2020 | 5505.5601 | 100.3% | 2020 | 1005.1248 | 102.1% | * | 2020 | 17196.6006 | 100.1% | 2020 | 558.6796 | 99.5% | *GS>50 2020 decline would be 98% without Nov 19 reclassification
| 2021 | 62055.7179 | 100.7% | 2021 | 5564.4696 | 101.1% | 2021 | 1003.9187 | 99.88% |  | 2021 | 17283.2715 | 100.5% | 2021 | 554.2102 | 99.2%
2019 | Jan | 61267 |  |  | 5499 |  |  | 974 |  |  |  | 17184 |  |  | 559
| Feb | 61283 |  |  | 5507 |  |  | 972 |  |  |  | 17184 |  |  | 563
| Mar | 61278 |  |  | 5500 |  |  | 972 |  |  |  | 17184 |  |  | 563
| Apr | 61471 |  |  | 5496 |  |  | 973 |  |  |  | 17184 |  |  | 563
| May | 61467 |  |  | 5489 |  |  | 977 |  |  |  | 17184 |  |  | 563
| Jun | 61472 |  |  | 5489 |  |  | 982 |  |  |  | 17184 |  |  | 561
| Jul | 61470 |  |  | 5495 |  |  | 982 |  |  |  | 17184 |  |  | 561
| Aug | 61464 |  |  | 5492 |  |  | 983 |  |  |  | 17184 |  |  | 561
| Sep | 61464 |  |  | 5496 |  |  | 981 |  |  |  | 17184 |  |  | 561
| Oct | 61500 |  |  | 5495 |  |  | 980 |  |  |  | 17184 |  |  | 561
| Nov | 61496 |  |  | 5456 |  |  | 1020 |  |  |  | 17184 |  |  | 561
| Dec | 61500 |  |  | 5460 |  |  | 1022 |  |  |  | 17184 |  |  | 561
Nov 2019 Reclassification |  |  |  |  | -40 |  |  | 40
2020 | Jan | 61510 |  |  | 5491 |  |  | 1006 |  |  |  | 17184 |  |  | 560
| Feb | 61517 | 100% |  | 5489 | 99.96% |  | 1006 | 100% |  |  | 17184 | 100% |  | 560 | 100%
| Mar | 61554 | 100.1% |  | 5500 | 100.2% |  | 1008 | 100.2% |  |  | 17184 | 100% |  | 560 | 100%
| Apr | 61567 | 100% |  | 5502 | 100% |  | 1008 | 100% |  |  | 17184 | 100% |  | 560 | 100%
| May | 61593 | 100% |  | 5501 | 99.98% |  | 1006 | 99.8% |  |  | 17184 | 100% |  | 559 | 99.82%
| Jun | 61616 | 100% |  | 5504 | 100.1% |  | 1005 | 99.9% |  |  | 17184 | 100% |  | 559 | 100%
| Jul | 61659 | 100.1% |  | 5501 | 99.95% |  | 1004 | 99.9% |  |  | 17191.1953 | 100% |  | 558.626 | 99.93%
| Aug | 61692.604 | 100.1% |  | 5505.8793 | 100.1% |  | 1003.8999 | 99.99% |  |  | 17198.3936 | 100% |  | 558.2523 | 99.93%
| Sep | 61726.2262 | 100.1% |  | 5510.7629 | 100.1% |  | 1003.7997 | 99.99% |  |  | 17205.595 | 100% |  | 557.8789 | 99.93%
| Oct | 61759.8668 | 100.1% |  | 5515.6509 | 100.1% |  | 1003.6996 | 99.99% |  |  | 17212.7993 | 100% |  | 557.5057 | 99.93%
| Nov | 61793.5258 | 100.1% |  | 5520.5432 | 100.1% |  | 1003.5995 | 99.99% |  |  | 17220.0067 | 100% |  | 557.1327 | 99.93%
| Dec | 61827.203 | 100.1% |  | 5525.8852 | 100.1% |  | 1003.4994 | 99.99% |  |  | 17227.2171 | 100% |  | 556.76 | 99.93%
2021 | Jan | 61869.9266 | 100.1% |  | 5537.3759 | 100.2% |  | 1004.4695 | 100.1% |  |  | 17243.5047 | 100.1% |  | 556.2523 | 99.91%
| Feb | 61903.6455 | 100.1% |  | 5542.2875 | 100.1% |  | 1004.3694 | 99.99% |  |  | 17250.7249 | 100% |  | 555.8802 | 99.93%
| Mar | 61937.3828 | 100.1% |  | 5547.2034 | 100.1% |  | 1004.2692 | 99.99% |  |  | 17257.9482 | 100% |  | 555.5083 | 99.93%
| Apr | 61971.1385 | 100.1% |  | 5552.1237 | 100.1% |  | 1004.169 | 99.99% |  |  | 17265.1745 | 100% |  | 555.1367 | 99.93%
| May | 62004.9125 | 100.1% |  | 5557.0484 | 100.1% |  | 1004.0688 | 99.99% |  |  | 17272.4038 | 100% |  | 554.7653 | 99.93%
| Jun | 62038.705 | 100.1% |  | 5561.9774 | 100.1% |  | 1003.9687 | 99.99% |  |  | 17279.6361 | 100% |  | 554.3942 | 99.93%
| Jul | 62072.5159 | 100.1% |  | 5566.9108 | 100.1% |  | 1003.8686 | 99.99% |  |  | 17286.8715 | 100% |  | 554.0233 | 99.93%
| Aug | 62106.3452 | 100.1% |  | 5571.8486 | 100.1% |  | 1003.7684 | 99.99% |  |  | 17294.1099 | 100% |  | 553.6527 | 99.93%
| Sep | 62140.193 | 100.1% |  | 5576.7907 | 100.1% |  | 1003.6683 | 99.99% |  |  | 17301.3513 | 100% |  | 553.2823 | 99.93%
| Oct | 62174.0592 | 100.1% |  | 5581.7373 | 100.1% |  | 1003.5682 | 99.99% |  |  | 17308.5957 | 100% |  | 552.9122 | 99.93%
| Nov | 62207.9439 | 100.1% |  | 5586.6882 | 100.1% |  | 1003.4681 | 99.99% |  |  | 17315.8432 | 100% |  | 552.5423 | 99.93%
| Dec | 62241.847 | 100.1% |  | 5591.6435 | 100.1% |  | 1003.368 | 99.99% |  |  | 17323.0937 | 100% |  | 552.1727 | 99.93%

## kW Forecast
|  | GS > 50 | [5 empty] | Street Lights
|  | kWh | kW | Ratio | 3-Yr MA |  |  | kWh | kW | Ratio | 3-Yr MA
|  | A | B | C = B / A
| 2010 | 906197008 | 2403006 | 0.0026517 |  |  | 2010 | 9467387 | 26416 | 0.0027902
| 2011 | 908229110 | 2396756 | 0.0026389 |  |  | 2011 | 9847280 | 27334 | 0.0027758
| 2012 | 903337846 | 2423043 | 0.0026823 | 0.0026577 |  | 2012 | 9866380 | 27457 | 0.0027829 | 0.002783
| 2013 | 899933878 | 2424733 | 0.0026943 | 0.0026719 |  | 2013 | 9864267 | 27500 | 0.0027878 | 0.0027822
| 2014 | 901672321 | 2373361 | 0.0026322 | 0.0026696 |  | 2014 | 9908447 | 27636 | 0.0027891 | 0.0027866
| 2015 | 907051642 | 2374100 | 0.0026174 | 0.002648 |  | 2015 | 9918681 | 27661 | 0.0027888 | 0.0027886
| 2016 | 920835908 | 2410544 | 0.0026178 | 0.0026224 |  | 2016 | 9945876 | 27648 | 0.0027798 | 0.0027859
| 2017 | 885596225 | 2363980 | 0.0026694 | 0.0026348 |  | 2017 | 11286654.7 | 30451.8 | 0.002698 | 0.0027843 | 2017 Ratio Excluded in Avg. Calculation
| 2018 | 874283086 | 2353522 | 0.0026919 | 0.0026597 |  | 2018 | 6528022.6 | 18200.9 | 0.0027881 | 0.002784
| 2019 | 837536595 | 2275484 | 0.0027169 | 0.0026927 |  | 2019 | 5537652.9 | 15445.8 | 0.0027892 | 0.0027887
|  | kWh Normalized | kW Normalized | Avg. Ratio | Trend Ratio (5-yr) |  |  | kWh Normalized | kW Normalized | Avg. Ratio | Trend Ratio (3-Yr. MA)
|  | D | E = D * G | F | G |  |  | D | E = D * F | F | G
| 2019 | 853212291.3409 | 2310072.4072 | 0.0026613 | 0.0027075 | ('14-'19) | 2019 | 5537652.9 | 15433.7004 | 0.0027858 | 0.002787
| 2020 | 747410162.6545 | 2038535.2781 | 0.0026613 | 0.0027275 |  | 2020 | 5541713.5212 | 15447.6201 | 0.0027858 | 0.0027875
| 2021 | 829981996.4614 | 2280317.7976 | 0.0026613 | 0.0027474 |  | 2021 | 5569643.7573 | 15528.0918 | 0.0027858 | 0.002788
|  | kWh | kW | Divergence |  |  |  | kWh | kW | Divergence
5-year change |  | -7.664% | -4.154% | 3.51% |  |  |  | -44.17% | -44.16% | 0.009092%
10-year change |  | -7.577% | -5.307% | 2.27% |  |  |  | -41.51% | -41.53% | -0.0205%
|  |  | Trend Used |  | 5-year trend |  |  |  | Average Used
*Both forecast lines and 3-Yr MA ignore 2017
2038535.2781

## kW Forecast (Weather Normal)
|  | GS > 50 |  |  |  |  | Street Lights
|  | kWh | kW | Ratio | 3-Yr MA |  | kWh | kW | Ratio | 3-Yr MA
|  | A | B | C = B / A
| 2010 | 913114003.6786 | 2421348.1287 | 0.0026517 |  | 2010 | 9467387 | 26416 | 0.0027902
| 2011 | 904785185.4143 | 2387667.7129 | 0.0026389 |  | 2011 | 9847280 | 27334 | 0.0027758
| 2012 | 905934443.4991 | 2430007.9107 | 0.0026823 | 0.0026577 | 2012 | 9866380 | 27457 | 0.0027829 | 0.002783
| 2013 | 898860296.8245 | 2421840.4011 | 0.0026943 | 0.0026719 | 2013 | 9864267 | 27500 | 0.0027878 | 0.0027822
| 2014 | 907089505.28 | 2387619.987 | 0.0026322 | 0.0026696 | 2014 | 9908447 | 27636 | 0.0027891 | 0.0027866
| 2015 | 910766448.6032 | 2383823.0653 | 0.0026174 | 0.002648 | 2015 | 9918681 | 27661 | 0.0027888 | 0.0027886
| 2016 | 911684517.0645 | 2386587.69 | 0.0026178 | 0.0026224 | 2016 | 9945876 | 27648 | 0.0027798 | 0.0027859
| 2017 | 881013607.7399 | 2351747.3196 | 0.0026694 | 0.0026348 | 2017 | 11286654.7 | 30451.8 | 0.002698 | 0.0027843 | 2017 Ratio Excluded in Avg. Calculation
| 2018 | 859861428.7212 | 2314699.6915 | 0.0026919 | 0.0026597 | 2018 | 6528022.6 | 18200.9 | 0.0027881 | 0.002784
| 2019 | 853212291.3409 | 2318072.9405 | 0.0027169 | 0.0026927 | 2019 | 5537652.9 | 15445.8 | 0.0027892 | 0.0027887
|  | kWh Normalized | kW Normalized | Avg. Ratio | Ratio Trend |  | kWh Normalized | kW Normalized | Avg. Ratio | Trend Ratio (3-Yr. MA)
|  | D | E = D * G | F | G |  | D | E = D * F | F | G
| 2010 | 913114003.6786 | 2421348.1287 |  | 0.0026517 | 2010 | 9467387 | 26373.8648 | 0.0027858 | 0.0027828
| 2011 | 904785185.4143 | 2387667.7129 |  | 0.0026389 | 2011 | 9847280 | 27432.1554 | 0.0027858 | 0.0027833
| 2012 | 905934443.4991 | 2430007.9107 |  | 0.0026823 | 2012 | 9866380 | 27485.3634 | 0.0027858 | 0.0027838
| 2013 | 898860296.8245 | 2421840.4011 |  | 0.0026943 | 2013 | 9864267 | 27479.4771 | 0.0027858 | 0.0027842
| 2014 | 907089505.28 | 2387619.987 |  | 0.0026322 | 2014 | 9908447 | 27602.5519 | 0.0027858 | 0.0027847
| 2015 | 910766448.6032 | 2393165.9695 |  | 0.0026276 | 2015 | 9918681 | 27631.0614 | 0.0027858 | 0.0027852
| 2016 | 911684517.0645 | 2413780.2337 | 0.0026478 | 0.0026476 | 2016 | 9945876 | 27706.8201 | 0.0027858 | 0.0027856
| 2017 | 881013607.7399 | 2350165.3514 | 0.0026478 | 0.0026676 | 2017 | 11286654.7 | 31441.9074 | 0.0027858 | 0.0027861
| 2018 | 859861428.7212 | 2310907.6918 | 0.0026478 | 0.0026875 | 2018 | 6528022.6 | 18185.502 | 0.0027858 | 0.0027866
| 2019 | 853212291.3409 | 2310072.4072 | 0.0026613 | 0.0027075 | 2019 | 5537652.9 | 15426.5701 | 0.0027858 | 0.002787
| 2020 | 747410162.6545 | 2038535.2781 | 0.0026613 | 0.0027275 | 2020 | 5541713.5212 | 15437.882 | 0.0027858 | 0.0027875
| 2021 | 829981996.4614 | 2280317.7976 | 0.0026613 | 0.0027474 | 2021 | 5569643.7573 | 15515.6889 | 0.0027858 | 0.002788
|  | kWh | kW | Divergence |  |  | kWh | kW | Divergence
5-year change |  | -6.319% | -2.758% | 3.561% |  |  | -44.17% | -44.16% | 0.009092%
10-year change |  | -6.56% | -4.265% | 2.295% |  |  | -41.51% | -41.53% | -0.0205%
|  |  | Trend Used |  | 5-year trend |  |  | Average Used
*Both forecast lines and 3-Yr MA ignore 2017

## CDM Adjustment
2019-2021 Forecasted kWh Savings by Rate Class
Rate Class | 2019 |  |  | 2020 | 2021 |  |  | CDM Adjustment | LRAMVA Target
| kWh | CDM Adj Weight | Amount | kWh | kWh | CDM Adj Weight | Amount | kWh | kWh
| A | B | C = A * B | D | E | F | G = E * F | H = C + D + G | I = A + D + E
Residential |  | 0.5 | 0 | 0 | 0 | 0.5 | 0 | 0 | 0
GS < 50 |  | 0.5 | 0 | 122603.5954 | 0 | 0.5 | 0 | 122603.5954 | 122603.5954
GS > 50 |  | 0.5 | 0 | 2192934.2797 | 0 | 0.5 | 0 | 2192934.2797 | 2192934.2797
TOTAL | 0 | 0.5 | 0 | 2315537.8752 | 0 | 0.5 | 0 | 2315537.8752 | 2315537.8752
2019-2021 kW Forecasted Savings by Rate Class
Rate Class | 2021 Forecast kWh |  |  | 2021 Forecast kW |  |  | LRAMVA
| Weather-Normal Forecast | CDM | % Savings | Weather-Normal Forecast | CDM |  | LRAMVA kWh | % Savings | LRAMVA kW
| A | B | C = B / A | D | E = C * D |  | F | G = F / B | H = D * G
GS > 50 | 747410162.6545 | 2192934.2797 | 0.2934% | 2038535.2781 | 5981.1521 |  | 2192934.2797 | 0.2934% | 5981.1521
TOTAL | 747410162.6545 | 2192934.2797 | 0.2934% | 2038535.2781 | 5981.1521 |  | 2192934.2797 |  | 5981.1521

## Summary Tables
Normal Forecast
kWh | 2014 Actual | 2015 Actual | 2016 Actual | 2017 Actual | 2018 Actual | 2019 Actual | 2019 Normalized | 2020 Forecast | 2021 Forecast
Residential | 530303117 | 530999846 | 545123880 | 501428451 | 536801589 | 512580883 | 520074180.7485 | 546040547.3603 | 524245339.1669
GS < 50 | 172644356 | 170245509 | 169905557 | 166894185 | 174257110 | 170703484 | 170456401.6799 | 150583257.8684 | 168573853.668
GS > 50 | 901672321 | 907051642 | 920835908 | 885596225 | 874283086 | 837536595 | 853212291.3409 | 747410162.6545 | 829981996.4614
Street Light | 9908447 | 9918681 | 9945876 | 11286654.7 | 6528022.6 | 5537652.9 | 5537652.9 | 5541713.5212 | 5569643.7573
USL | 3098633 | 3110148 | 3115033 | 3130244 | 3138478 | 3144191 | 3144191 | 3128398.0785 | 3103370.8938
Total | 1617626874 | 1621325826 | 1648926254 | 1568335759.7 | 1595008285.6 | 1529502805.9 | 1552424717.6692 | 1452704079.4829 | 1531474203.9475
CDM Adjusted
kWh | 2021 Weather Normal Forecast | CDM Adjustment | 2021 CDM Adjusted Forecast
Residential | 524245339.1669 | 0 | 524245339.1669
GS < 50 | 168573853.668 | 122603.5954 | 168451250.0726
GS > 50 | 829981996.4614 | 2192934.2797 | 827789062.1817
Street Light | 5569643.7573 |  | 5569643.7573
USL | 3103370.8938 |  | 3103370.8938
Total | 1531474203.9475 | 2315537.8752 | 1529158666.0724
Normal Forecast
kW | 2014 Actual | 2015 Actual | 2016 Actual | 2017 Actual | 2018 Actual | 2019 Actual | 2019 Normalized | 2020 Forecast | 2021 Forecast
GS > 50 | 2373361 | 2374100 | 2410544 | 2363980 | 2353522 | 2275484 | 2310072.4072 | 2038535.2781 | 2280317.7976
Street Light | 27636 | 27661 | 27648 | 30451.8 | 18200.9 | 15445.8 | 15433.7004 | 15447.6201 | 15528.0918
Total | 2400997 | 2401761 | 2438192 | 2394431.8 | 2371722.9 | 2290929.8 | 2325506.1075 | 2053982.8982 | 2295845.8895
CDM Adjusted
kW | 2021 Weather Normal Forecast | CDM Adjustment | 2021 CDM Adjusted Forecast
GS > 50 | 2280317.7976 | 5981.1521 | 2274336.6455
Street Light | 15528.0918 |  | 15528.0918
Total | 2295845.8895 | 5981.1521 | 2289864.7373
Customers / Devices
Customers | 2014 Actual | 2015 Actual | 2016 Actual | 2017 Actual | 2018 Actual | 2019 Actual | 2020 Forecast | 2021 Forecast
Residential | 59824.4167 | 60123.25 | 60318.8333 | 60502 | 60920.0833 | 61427.6667 | 61651.2855 | 62055.7179
GS < 50 | 5198.4583 | 5238.5 | 5272.8333 | 5341.6667 | 5427.75 | 5489.5 | 5505.5601 | 5564.4696
GS > 50 | 1021.2083 | 1027.6667 | 1034.1667 | 1003.6667 | 985.8333 | 984.8333 | 1005.1248 | 1003.9187
Street Light | 15170.75 | 15228.5833 | 15252.6667 | 17184 | 17184 | 17184 | 17196.6006 | 17283.2715
USL | 559 | 556.75 | 559.0833 | 561.9167 | 563.3333 | 561.5 | 558.6796 | 554.2102
Total | 81773.8333 | 82174.75 | 82437.5833 | 84593.25 | 85081 | 85647.5 | 85917.2507 | 86461.5879

## Summary Tables (Weather Normal)
Normal Forecast
kWh | 2014 Normal | 2015 Normal | 2016 Normal | 2017 Normal | 2018 Normal | 2019 Normal | 2019 Normalized | 2020 Forecast | 2021 Forecast
Residential | 544630870.7475 | 536485599.1282 | 529767852.7945 | 515589166.2168 | 510982834.997 | 520074180.7485 | 520074180.7485 | 546040547.3603 | 524245339.1669
GS < 50 | 173374974.2849 | 171924454.1302 | 169715994.8015 | 169552843.8524 | 169568141.6262 | 170456401.6799 | 170456401.6799 | 150583257.8684 | 168573853.668
GS > 50 | 907089505.28 | 910766448.6032 | 911684517.0645 | 881013607.7399 | 859861428.7212 | 853212291.3409 | 853212291.3409 | 747410162.6545 | 829981996.4614
Street Light | 9908447 | 9918681 | 9945876 | 11286654.7 | 6528022.6 | 5537652.9 | 5537652.9 | 5541713.5212 | 5569643.7573
USL | 3098633 | 3110148 | 3115033 | 3130244 | 3138478 | 3144191 | 3144191 | 3128398.0785 | 3103370.8938
Total | 1638102430.3125 | 1632205330.8617 | 1624229273.6606 | 1580572516.509 | 1550078905.9443 | 1552424717.6692 | 1552424717.6692 | 1452704079.4829 | 1531474203.9475
CDM Adjusted
kWh | 2021 Weather Normal Forecast | CDM Adjustment | 2021 CDM Adjusted Forecast
Residential | 524245339.1669 | 0 | 524245339.1669
GS < 50 | 168573853.668 | 122603.5954 | 168451250.0726
GS > 50 | 829981996.4614 | 2192934.2797 | 827789062.1817
Street Light | 5569643.7573 |  | 5569643.7573
USL | 3103370.8938 |  | 3103370.8938
Total | 1531474203.9475 | 2315537.8752 | 1529158666.0724
Normal Forecast
kW | 2014 Normal | 2015 Normal | 2016 Normal | 2017 Normal | 2018 Normal | 2019 Normal | 2019 Normalized | 2020 Forecast | 2021 Forecast
GS > 50 | 2387619.987 | 2393165.9695 | 2413780.2337 | 2350165.3514 | 2310907.6918 | 2310072.4072 | 2310072.4072 | 2038535.2781 | 2280317.7976
Street Light | 27636 | 27661 | 27648 | 30451.8 | 18200.9 | 15445.8 | 15433.7004 | 15447.6201 | 15528.0918
Total | 2415255.987 | 2420826.9695 | 2441428.2337 | 2380617.1514 | 2329108.5918 | 2325518.2072 | 2325506.1075 | 2053982.8982 | 2295845.8895
CDM Adjusted
kW | 2021 Weather Normal Forecast | CDM Adjustment | 2021 CDM Adjusted Forecast
GS > 50 | 2280317.7976 | 5981.1521 | 2274336.6455
Street Light | 15528.0918 |  | 15528.0918
Total | 2295845.8895 | 5981.1521 | 2289864.7373
Customers / Devices
Customers | 2014 Actual | 2015 Actual | 2016 Actual | 2017 Actual | 2018 Actual | 2019 Actual | 2020 Forecast | 2021 Forecast
Residential | 59824.4167 | 60123.25 | 60318.8333 | 60502 | 60920.0833 | 61427.6667 | 61651.2855 | 62055.7179
GS < 50 | 5198.4583 | 5238.5 | 5272.8333 | 5341.6667 | 5427.75 | 5489.5 | 5505.5601 | 5564.4696
GS > 50 | 1021.2083 | 1027.6667 | 1034.1667 | 1003.6667 | 985.8333 | 984.8333 | 1005.1248 | 1003.9187
Street Light | 15170.75 | 15228.5833 | 15252.6667 | 17184 | 17184 | 17184 | 17196.6006 | 17283.2715
USL | 559 | 556.75 | 559.0833 | 561.9167 | 563.3333 | 561.5 | 558.6796 | 554.2102
Total | 81773.8333 | 82174.75 | 82437.5833 | 84593.25 | 85081 | 85647.5 | 85917.2507 | 86461.5879

## Res Normalized Monthly Avg Tr
Date | Year | Month | Res_NoCDM | HDD12 | CDD14 | Trend | Ont_FTEAdj | Shoulder | const | HDD12 | CDD14 | Trend | Ont_FTEAdj | Shoulder | Residential_Customers | Month Days | Predicted | Difference
2010-01-01 | 2010 | 1 | 49397907 | 477.14 | 0 | 1 | 6466.9 | 0 | -4.4352 | 3.7737 | 0 | -0.044543 | 26.868 | 0 | 57642 | 31 | 46748810.7131 | -2649096.2869 | 5.363%
2010-02-01 | 2010 | 2 | 40768686 | 417.05 | 0 | 2 | 6471 | 0 | -4.4352 | 3.2984 | 0 | -0.089086 | 26.885 | 0 | 57677 | 28 | 41438440.9524 | 669754.9524 | 1.643%
2010-03-01 | 2010 | 3 | 40910014 | 332.71 | 0.03 | 3 | 6477.5 | 1 | -4.4352 | 2.6314 | 0.0011623 | -0.13363 | 26.912 | -1.1856 | 57709 | 31 | 42560095.5315 | 1650081.5315 | 4.033%
2010-04-01 | 2010 | 4 | 36681881 | 164.54 | 1.45 | 4 | 6485 | 1 | -4.4352 | 1.3013 | 0.056177 | -0.17817 | 26.9432 | -1.1856 | 57751 | 30 | 38984949.9338 | 2303068.9338 | 6.278%
2010-05-01 | 2010 | 5 | 44687288 | 35.92 | 50.69 | 5 | 6506.8 | 1 | -4.4352 | 0.28409 | 1.9639 | -0.22271 | 27.0337 | -1.1856 | 57814 | 31 | 42006807.2677 | -2680480.7323 | 5.998%
2010-06-01 | 2010 | 6 | 51533466 | 0.38 | 145.18 | 6 | 6540.8 | 0 | -4.4352 | 0.0030054 | 5.6247 | -0.26726 | 27.175 | 0 | 57809 | 30 | 48733522.5166 | -2799943.4834 | 5.433%
2010-07-01 | 2010 | 7 | 61497459 | 0 | 268.19 | 7 | 6561 | 0 | -4.4352 | 0 | 10.3905 | -0.3118 | 27.2589 | 0 | 57987 | 31 | 59145388.4554 | -2352070.5446 | 3.825%
2010-08-01 | 2010 | 8 | 57219511 | 0 | 239.59 | 8 | 6568.9 | 0 | -4.4352 | 0 | 9.2825 | -0.35634 | 27.2918 | 0 | 58018 | 31 | 57163029.9815 | -56481.0185 | 0.09871%
2010-09-01 | 2010 | 9 | 45833578 | 0.49 | 132.95 | 9 | 6556 | 1 | -4.4352 | 0.0038754 | 5.1509 | -0.40089 | 27.2382 | -1.1856 | 58071 | 30 | 45942182.046 | 108604.046 | 0.237%
2010-10-01 | 2010 | 10 | 41340554 | 53.33 | 27.9 | 10 | 6551.6 | 1 | -4.4352 | 0.42178 | 1.0809 | -0.44543 | 27.2199 | -1.1856 | 58121 | 31 | 40821178.2126 | -519375.7874 | 1.256%
2010-11-01 | 2010 | 11 | 39815993 | 207.66 | 0.69 | 11 | 6555.7 | 1 | -4.4352 | 1.6424 | 0.026733 | -0.48997 | 27.2369 | -1.1856 | 58162 | 30 | 39774555.3972 | -41437.6028 | 0.1041%
2010-12-01 | 2010 | 12 | 47209999 | 351.65 | 0 | 12 | 6578.3 | 0 | -4.4352 | 2.7812 | 0 | -0.53452 | 27.3308 | 0 | 58247 | 31 | 45398370.9975 | -1811628.0025 | 3.837%
2011-01-01 | 2011 | 1 | 49456916.4761 | 477.14 | 0 | 13 | 6606.3 | 0 | -4.4352 | 3.7737 | 0 | -0.57906 | 27.4471 | 0 | 58273 | 31 | 47341219.5606 | -2115696.9156 | 4.278%
2011-02-01 | 2011 | 2 | 41737382.4761 | 417.05 | 0 | 14 | 6619.5 | 0 | -4.4352 | 3.2984 | 0 | -0.6236 | 27.502 | 0 | 58299 | 28 | 42019919.8129 | 282537.3367 | 0.6769%
2011-03-01 | 2011 | 3 | 42523489.4761 | 332.71 | 0.03 | 15 | 6628.6 | 1 | -4.4352 | 2.6314 | 0.0011623 | -0.66814 | 27.5398 | -1.1856 | 58318 | 31 | 43177827.2826 | 654337.8065 | 1.539%
2011-04-01 | 2011 | 4 | 38514761.4761 | 164.54 | 1.45 | 16 | 6635.5 | 1 | -4.4352 | 1.3013 | 0.056177 | -0.71269 | 27.5685 | -1.1856 | 58345 | 30 | 39544801.9962 | 1030040.52 | 2.674%
2011-05-01 | 2011 | 5 | 42499355.4761 | 35.92 | 50.69 | 17 | 6645.8 | 1 | -4.4352 | 0.28409 | 1.9639 | -0.75723 | 27.6112 | -1.1856 | 58385 | 31 | 42499489.9234 | 134.4473 | 0.0003164%
2011-06-01 | 2011 | 6 | 49779830.4761 | 0.38 | 145.18 | 18 | 6662 | 0 | -4.4352 | 0.0030054 | 5.6247 | -0.80177 | 27.6786 | 0 | 58495 | 30 | 49257484.0653 | -522346.4109 | 1.049%
2011-07-01 | 2011 | 7 | 61715744.4761 | 0 | 268.19 | 19 | 6665.8 | 0 | -4.4352 | 0 | 10.3905 | -0.84632 | 27.6943 | 0 | 58515 | 31 | 59504164.6966 | -2211579.7796 | 3.583%
2011-08-01 | 2011 | 8 | 56143271.4761 | 0 | 239.59 | 20 | 6677.5 | 0 | -4.4352 | 0 | 9.2825 | -0.89086 | 27.743 | 0 | 58526 | 31 | 57512382.649 | 1369111.1729 | 2.439%
2011-09-01 | 2011 | 9 | 44393787.4761 | 0.49 | 132.95 | 21 | 6674.4 | 1 | -4.4352 | 0.0038754 | 5.1509 | -0.9354 | 27.7301 | -1.1856 | 58615 | 30 | 46297650.6105 | 1903863.1343 | 4.289%
2011-10-01 | 2011 | 10 | 41972796.4761 | 53.33 | 27.9 | 22 | 6668.1 | 1 | -4.4352 | 0.42178 | 1.0809 | -0.97995 | 27.7039 | -1.1856 | 58637 | 31 | 41091804.0847 | -880992.3915 | 2.099%
2011-11-01 | 2011 | 11 | 39897288.4761 | 207.66 | 0.69 | 23 | 6662.8 | 1 | -4.4352 | 1.6424 | 0.026733 | -1.0245 | 27.6819 | -1.1856 | 58706 | 30 | 39988863.4353 | 91574.9592 | 0.2295%
2011-12-01 | 2011 | 12 | 43807291.4761 | 351.65 | 0 | 24 | 6667.5 | 0 | -4.4352 | 2.7812 | 0 | -1.069 | 27.7014 | 0 | 58745 | 31 | 45488008.8027 | 1680717.3265 | 3.837%
2012-01-01 | 2012 | 1 | 47070680.8973 | 477.14 | 0 | 25 | 6673.6 | 0 | -4.4352 | 3.7737 | 0 | -1.1136 | 27.7267 | 0 | 58846 | 31 | 47341722.6088 | 271041.7116 | 0.5758%
2012-02-01 | 2012 | 2 | 40386842.8973 | 417.05 | 0 | 26 | 6670.7 | 0 | -4.4352 | 3.2984 | 0 | -1.1581 | 27.7147 | 0 | 58886 | 29 | 43409302.6262 | 3022459.7289 | 7.484%
2012-03-01 | 2012 | 3 | 39034538.8973 | 332.71 | 0.03 | 27 | 6674 | 1 | -4.4352 | 2.6314 | 0.0011623 | -1.2027 | 27.7284 | -1.1856 | 58950 | 31 | 43013649.3822 | 3979110.4849 | 10.19%
2012-04-01 | 2012 | 4 | 37958885.8973 | 164.54 | 1.45 | 28 | 6685.8 | 1 | -4.4352 | 1.3013 | 0.056177 | -1.2472 | 27.7774 | -1.1856 | 59035 | 30 | 39435928.5314 | 1477042.6341 | 3.891%
2012-05-01 | 2012 | 5 | 43107352.8973 | 35.92 | 50.69 | 29 | 6690.1 | 1 | -4.4352 | 0.28409 | 1.9639 | -1.2917 | 27.7953 | -1.1856 | 59072 | 31 | 42357790.5544 | -749562.3429 | 1.739%
2012-06-01 | 2012 | 6 | 53239807.8973 | 0.38 | 145.18 | 30 | 6693.3 | 0 | -4.4352 | 0.0030054 | 5.6247 | -1.3363 | 27.8086 | 0 | 59132 | 30 | 49076368.5621 | -4163439.3352 | 7.82%
2012-07-01 | 2012 | 7 | 63475935.8973 | 0 | 268.19 | 31 | 6694.6 | 0 | -4.4352 | 0 | 10.3905 | -1.3808 | 27.814 | 0 | 59180 | 31 | 59419311.0491 | -4056624.8482 | 6.391%
2012-08-01 | 2012 | 8 | 57530370.8973 | 0 | 239.59 | 32 | 6703.3 | 0 | -4.4352 | 0 | 9.2825 | -1.4254 | 27.8501 | 0 | 59175 | 31 | 57366247.3351 | -164123.5622 | 0.2853%
2012-09-01 | 2012 | 9 | 46622905.8973 | 0.49 | 132.95 | 33 | 6707.4 | 1 | -4.4352 | 0.0038754 | 5.1509 | -1.4699 | 27.8672 | -1.1856 | 59185 | 30 | 46042247.8071 | -580658.0902 | 1.245%
2012-10-01 | 2012 | 10 | 41986598.8973 | 53.33 | 27.9 | 34 | 6710 | 1 | -4.4352 | 0.42178 | 1.0809 | -1.5145 | 27.878 | -1.1856 | 59026 | 31 | 40704883.899 | -1281714.9983 | 3.053%
2012-11-01 | 2012 | 11 | 39489997.8973 | 207.66 | 0.69 | 35 | 6722.4 | 1 | -4.4352 | 1.6424 | 0.026733 | -1.559 | 27.9295 | -1.1856 | 59073 | 30 | 39730418.87 | 240420.9727 | 0.6088%
2012-12-01 | 2012 | 12 | 44841090.8973 | 351.65 | 0 | 36 | 6740.6 | 0 | -4.4352 | 2.7812 | 0 | -1.6035 | 28.0051 | 0 | 59257 | 31 | 45460479.2783 | 619388.381 | 1.381%
2013-01-01 | 2013 | 1 | 47995321.7209 | 477.14 | 0 | 37 | 6758.8 | 0 | -4.4352 | 3.7737 | 0 | -1.6481 | 28.0807 | 0 | 59206 | 31 | 47299989.8936 | -695331.8272 | 1.449%
2013-02-01 | 2013 | 2 | 41164712.7209 | 417.05 | 0 | 38 | 6775.5 | 0 | -4.4352 | 3.2984 | 0 | -1.6926 | 28.1501 | 0 | 59219 | 28 | 41985116.9234 | 820404.2025 | 1.993%
2013-03-01 | 2013 | 3 | 42435047.7209 | 332.71 | 0.03 | 39 | 6781.1 | 1 | -4.4352 | 2.6314 | 0.0011623 | -1.7372 | 28.1734 | -1.1856 | 59221 | 31 | 43046990.6876 | 611942.9667 | 1.442%
2013-04-01 | 2013 | 4 | 38570561.7209 | 164.54 | 1.45 | 40 | 6788.9 | 1 | -4.4352 | 1.3013 | 0.056177 | -1.7817 | 28.2058 | -1.1856 | 59208 | 30 | 39362915.8513 | 792354.1304 | 2.054%
2013-05-01 | 2013 | 5 | 41401216.7209 | 35.92 | 50.69 | 41 | 6801.1 | 1 | -4.4352 | 0.28409 | 1.9639 | -1.8263 | 28.2565 | -1.1856 | 59245 | 31 | 42347135.6576 | 945918.9368 | 2.285%
2013-06-01 | 2013 | 6 | 47845491.7209 | 0.38 | 145.18 | 42 | 6815.2 | 0 | -4.4352 | 0.0030054 | 5.6247 | -1.8708 | 28.3151 | 0 | 59259 | 30 | 49131889.3931 | 1286397.6722 | 2.689%
2013-07-01 | 2013 | 7 | 56314814.7209 | 0 | 268.19 | 43 | 6826.2 | 0 | -4.4352 | 0 | 10.3905 | -1.9153 | 28.3608 | 0 | 59290 | 31 | 59552255.7684 | 3237441.0475 | 5.749%
2013-08-01 | 2013 | 8 | 53136083.7209 | 0 | 239.59 | 44 | 6833.9 | 0 | -4.4352 | 0 | 9.2825 | -1.9599 | 28.3927 | 0 | 59297 | 31 | 57499383.6404 | 4363299.9195 | 8.212%
2013-09-01 | 2013 | 9 | 45426909.7209 | 0.49 | 132.95 | 45 | 6843.3 | 1 | -4.4352 | 0.0038754 | 5.1509 | -2.0044 | 28.4318 | -1.1856 | 59374 | 30 | 46242904.7999 | 815995.079 | 1.796%
2013-10-01 | 2013 | 10 | 42344925.7209 | 53.33 | 27.9 | 46 | 6850.3 | 1 | -4.4352 | 0.42178 | 1.0809 | -2.049 | 28.4609 | -1.1856 | 59424 | 31 | 41068484.9863 | -1276440.7346 | 3.014%
2013-11-01 | 2013 | 11 | 41292979.7209 | 207.66 | 0.69 | 47 | 6854 | 1 | -4.4352 | 1.6424 | 0.026733 | -2.0935 | 28.4763 | -1.1856 | 59441 | 30 | 39999752.261 | -1293227.4599 | 3.132%
2013-12-01 | 2013 | 12 | 46594417.7209 | 351.65 | 0 | 48 | 6850.4 | 0 | -4.4352 | 2.7812 | 0 | -2.1381 | 28.4613 | 0 | 59649 | 31 | 45616369.0478 | -978048.6731 | 2.099%
2014-01-01 | 2014 | 1 | 51200778.5718 | 477.14 | 0 | 49 | 6848.3 | 0 | -4.4352 | 3.7737 | 0 | -2.1826 | 28.4526 | 0 | 59671 | 31 | 47370572.0433 | -3830206.5286 | 7.481%
2014-02-01 | 2014 | 2 | 43486614.5718 | 417.05 | 0 | 50 | 6850 | 0 | -4.4352 | 3.2984 | 0 | -2.2271 | 28.4596 | 0 | 59674 | 28 | 41931771.4052 | -1554843.1667 | 3.575%
2014-03-01 | 2014 | 3 | 44184194.5718 | 332.71 | 0.03 | 51 | 6856.4 | 1 | -4.4352 | 2.6314 | 0.0011623 | -2.2717 | 28.4862 | -1.1856 | 59687 | 31 | 42975569.3693 | -1208625.2025 | 2.735%
2014-04-01 | 2014 | 4 | 38731453.5718 | 164.54 | 1.45 | 52 | 6869.6 | 1 | -4.4352 | 1.3013 | 0.056177 | -2.3162 | 28.5411 | -1.1856 | 59679 | 30 | 39319348.7207 | 587895.1489 | 1.518%
2014-05-01 | 2014 | 5 | 40675001.5718 | 35.92 | 50.69 | 53 | 6870.6 | 1 | -4.4352 | 0.28409 | 1.9639 | -2.3608 | 28.5452 | -1.1856 | 59689 | 31 | 42209744.9214 | 1534743.3496 | 3.773%
2014-06-01 | 2014 | 6 | 45459103.5718 | 0.38 | 145.18 | 54 | 6865.4 | 0 | -4.4352 | 0.0030054 | 5.6247 | -2.4053 | 28.5236 | 0 | 59798 | 30 | 48994041.3241 | 3534937.7522 | 7.776%
2014-07-01 | 2014 | 7 | 51897622.5718 | 0 | 268.19 | 55 | 6864.4 | 0 | -4.4352 | 0 | 10.3905 | -2.4499 | 28.5195 | 0 | 59907 | 31 | 59474068.1256 | 7576445.5537 | 14.6%
2014-08-01 | 2014 | 8 | 50248064.5718 | 0 | 239.59 | 56 | 6869.9 | 0 | -4.4352 | 0 | 9.2825 | -2.4944 | 28.5423 | 0 | 59924 | 31 | 57392281.5277 | 7144216.9558 | 14.22%
2014-09-01 | 2014 | 9 | 43927568.5718 | 0.49 | 132.95 | 57 | 6884.5 | 1 | -4.4352 | 0.0038754 | 5.1509 | -2.539 | 28.603 | -1.1856 | 59924 | 30 | 46018079.2406 | 2090510.6687 | 4.759%
2014-10-01 | 2014 | 10 | 41698922.5718 | 53.33 | 27.9 | 58 | 6901.5 | 1 | -4.4352 | 0.42178 | 1.0809 | -2.5835 | 28.6736 | -1.1856 | 59943 | 31 | 40829199.5617 | -869723.0101 | 2.086%
2014-11-01 | 2014 | 11 | 40599034.5718 | 207.66 | 0.69 | 59 | 6907.5 | 1 | -4.4352 | 1.6424 | 0.026733 | -2.628 | 28.6985 | -1.1856 | 59983 | 30 | 39802609.0006 | -796425.5712 | 1.962%
2014-12-01 | 2014 | 12 | 45189588.5718 | 351.65 | 0 | 60 | 6903.1 | 0 | -4.4352 | 2.7812 | 0 | -2.6726 | 28.6802 | 0 | 60014 | 31 | 45308416.3695 | 118827.7976 | 0.263%
2015-01-01 | 2015 | 1 | 49884340.3839 | 477.14 | 0 | 61 | 6885.7 | 0 | -4.4352 | 3.7737 | 0 | -2.7171 | 28.608 | 0 | 60019 | 31 | 46941430.4694 | -2942909.9145 | 5.899%
2015-02-01 | 2015 | 2 | 42980985.3839 | 417.05 | 0 | 62 | 6885.3 | 0 | -4.4352 | 3.2984 | 0 | -2.7617 | 28.6063 | 0 | 60029 | 28 | 41529311.4128 | -1451673.9711 | 3.377%
2015-03-01 | 2015 | 3 | 43419024.3839 | 332.71 | 0.03 | 63 | 6892.1 | 1 | -4.4352 | 2.6314 | 0.0011623 | -2.8062 | 28.6345 | -1.1856 | 60053 | 31 | 42520140.9863 | -898883.3976 | 2.07%
2015-04-01 | 2015 | 4 | 38613457.3839 | 164.54 | 1.45 | 64 | 6897.3 | 1 | -4.4352 | 1.3013 | 0.056177 | -2.8508 | 28.6562 | -1.1856 | 60058 | 30 | 38813346.52 | 199889.1361 | 0.5177%
2015-05-01 | 2015 | 5 | 40763108.3839 | 35.92 | 50.69 | 65 | 6906.5 | 1 | -4.4352 | 0.28409 | 1.9639 | -2.8953 | 28.6944 | -1.1856 | 60068 | 31 | 41760172.6515 | 997064.2676 | 2.446%
2015-06-01 | 2015 | 6 | 46119249.3839 | 0.38 | 145.18 | 66 | 6921.3 | 0 | -4.4352 | 0.0030054 | 5.6247 | -2.9398 | 28.7559 | 0 | 60094 | 30 | 48691625.9578 | 2572376.5739 | 5.578%
2015-07-01 | 2015 | 7 | 54424085.3839 | 0 | 268.19 | 67 | 6941.2 | 0 | -4.4352 | 0 | 10.3905 | -2.9844 | 28.8385 | 0 | 60096 | 31 | 59260351.1022 | 4836265.7183 | 8.886%
2015-08-01 | 2015 | 8 | 55134636.3839 | 0 | 239.59 | 68 | 6949.2 | 0 | -4.4352 | 0 | 9.2825 | -3.0289 | 28.8718 | 0 | 60131 | 31 | 57208312.598 | 2073676.2141 | 3.761%
2015-09-01 | 2015 | 9 | 47798131.3839 | 0.49 | 132.95 | 69 | 6941.1 | 1 | -4.4352 | 0.0038754 | 5.1509 | -3.0735 | 28.8381 | -1.1856 | 60165 | 30 | 45662822.6384 | -2135308.7455 | 4.467%
2015-10-01 | 2015 | 10 | 41883670.3839 | 53.33 | 27.9 | 70 | 6934.8 | 1 | -4.4352 | 0.42178 | 1.0809 | -3.118 | 28.812 | -1.1856 | 60249 | 31 | 40297702.3824 | -1585968.0015 | 3.787%
2015-11-01 | 2015 | 11 | 38353292.3839 | 207.66 | 0.69 | 71 | 6928.3 | 1 | -4.4352 | 1.6424 | 0.026733 | -3.1626 | 28.7849 | -1.1856 | 60255 | 30 | 39173093.8939 | 819801.51 | 2.137%
2015-12-01 | 2015 | 12 | 41803813.3839 | 351.65 | 0 | 72 | 6942.8 | 0 | -4.4352 | 2.7812 | 0 | -3.2071 | 28.8452 | 0 | 60262 | 31 | 44805237.1224 | 3001423.7385 | 7.18%
2016-01-01 | 2016 | 1 | 46084693.9842 | 477.14 | 0 | 73 | 6957.7 | 0 | -4.4352 | 3.7737 | 0 | -3.2516 | 28.9071 | 0 | 60313 | 31 | 46731283.6726 | 646589.6884 | 1.403%
2016-02-01 | 2016 | 2 | 40582823.9842 | 417.05 | 0 | 74 | 6970.6 | 0 | -4.4352 | 3.2984 | 0 | -3.2962 | 28.9607 | 0 | 60310 | 29 | 42898816.4952 | 2315992.511 | 5.707%
2016-03-01 | 2016 | 3 | 40648907.9842 | 332.71 | 0.03 | 75 | 6978.1 | 1 | -4.4352 | 2.6314 | 0.0011623 | -3.3407 | 28.9919 | -1.1856 | 60323 | 31 | 42379923.3679 | 1731015.3837 | 4.258%
2016-04-01 | 2016 | 4 | 38183247.9842 | 164.54 | 1.45 | 76 | 6981.8 | 1 | -4.4352 | 1.3013 | 0.056177 | -3.3853 | 29.0072 | -1.1856 | 60319 | 30 | 38650066.0789 | 466818.0947 | 1.223%
2016-05-01 | 2016 | 5 | 42648799.9842 | 35.92 | 50.69 | 77 | 6994.4 | 1 | -4.4352 | 0.28409 | 1.9639 | -3.4298 | 29.0596 | -1.1856 | 60305 | 31 | 41608405.4148 | -1040394.5694 | 2.439%
2016-06-01 | 2016 | 6 | 51837156.9842 | 0.38 | 145.18 | 78 | 7001.9 | 0 | -4.4352 | 0.0030054 | 5.6247 | -3.4744 | 29.0907 | 0 | 60308 | 30 | 48503810.544 | -3333346.4402 | 6.43%
2016-07-01 | 2016 | 7 | 62950910.9842 | 0 | 268.19 | 79 | 6995.7 | 0 | -4.4352 | 0 | 10.3905 | -3.5189 | 29.065 | 0 | 60310 | 31 | 58895376.3635 | -4055534.6207 | 6.442%
2016-08-01 | 2016 | 8 | 61477768.9842 | 0 | 239.59 | 80 | 6990.6 | 0 | -4.4352 | 0 | 9.2825 | -3.5634 | 29.0438 | 0 | 60299 | 31 | 56690515.2528 | -4787253.7314 | 7.787%
2016-09-01 | 2016 | 9 | 50972090.9842 | 0.49 | 132.95 | 81 | 6988.9 | 1 | -4.4352 | 0.0038754 | 5.1509 | -3.608 | 29.0367 | -1.1856 | 60320 | 30 | 45172577.7858 | -5799513.1984 | 11.38%
2016-10-01 | 2016 | 10 | 42378157.9842 | 53.33 | 27.9 | 82 | 7006.2 | 1 | -4.4352 | 0.42178 | 1.0809 | -3.6525 | 29.1086 | -1.1856 | 60321 | 31 | 39901052.9651 | -2477105.0191 | 5.845%
2016-11-01 | 2016 | 11 | 38434874.9842 | 207.66 | 0.69 | 83 | 7018.5 | 1 | -4.4352 | 1.6424 | 0.026733 | -3.6971 | 29.1597 | -1.1856 | 60345 | 30 | 38942378.5694 | 507503.5852 | 1.32%
2016-12-01 | 2016 | 12 | 44072140.9842 | 351.65 | 0 | 84 | 7028.8 | 0 | -4.4352 | 2.7812 | 0 | -3.7416 | 29.2025 | 0 | 60353 | 31 | 44541342.0951 | 469201.1109 | 1.065%
2017-01-01 | 2017 | 1 | 45513379.4292 | 477.14 | 0 | 85 | 7045.6 | 0 | -4.4352 | 3.7737 | 0 | -3.7862 | 29.2723 | 0 | 60357 | 31 | 46448569.31 | 935189.8809 | 2.055%
2017-02-01 | 2017 | 2 | 39003386.4292 | 417.05 | 0 | 86 | 7060.7 | 0 | -4.4352 | 3.2984 | 0 | -3.8307 | 29.335 | 0 | 60440 | 28 | 41237755.411 | 2234368.9818 | 5.729%
2017-03-01 | 2017 | 3 | 40659453.4292 | 332.71 | 0.03 | 87 | 7074.2 | 1 | -4.4352 | 2.6314 | 0.0011623 | -3.8752 | 29.3911 | -1.1856 | 60475 | 31 | 42233154.4851 | 1573701.056 | 3.87%
2017-04-01 | 2017 | 4 | 36365950.4292 | 164.54 | 1.45 | 88 | 7074.8 | 1 | -4.4352 | 1.3013 | 0.056177 | -3.9198 | 29.3936 | -1.1856 | 60471 | 30 | 38478735.5832 | 2112785.154 | 5.81%
2017-05-01 | 2017 | 5 | 39252711.4292 | 35.92 | 50.69 | 89 | 7080.7 | 1 | -4.4352 | 0.28409 | 1.9639 | -3.9643 | 29.4181 | -1.1856 | 60529 | 31 | 41432775.5155 | 2180064.0863 | 5.554%
2017-06-01 | 2017 | 6 | 47628949.4292 | 0.38 | 145.18 | 90 | 7085.4 | 0 | -4.4352 | 0.0030054 | 5.6247 | -4.0089 | 29.4376 | 0 | 60518 | 30 | 48332113.2626 | 703163.8334 | 1.476%
2017-07-01 | 2017 | 7 | 55795384.4292 | 0 | 268.19 | 91 | 7099.9 | 0 | -4.4352 | 0 | 10.3905 | -4.0534 | 29.4979 | 0 | 60509 | 31 | 58899135.1994 | 3103750.7702 | 5.563%
2017-08-01 | 2017 | 8 | 52455350.4292 | 0 | 239.59 | 92 | 7121.3 | 0 | -4.4352 | 0 | 9.2825 | -4.098 | 29.5868 | 0 | 60503 | 31 | 56898254.2057 | 4442903.7766 | 8.47%
2017-09-01 | 2017 | 9 | 45869313.4292 | 0.49 | 132.95 | 93 | 7150.1 | 1 | -4.4352 | 0.0038754 | 5.1509 | -4.1425 | 29.7065 | -1.1856 | 60533 | 30 | 45577648.68 | -291664.7492 | 0.6359%
2017-10-01 | 2017 | 10 | 41241719.4292 | 53.33 | 27.9 | 94 | 7170.5 | 1 | -4.4352 | 0.42178 | 1.0809 | -4.187 | 29.7912 | -1.1856 | 60537 | 31 | 40321863.7466 | -919855.6826 | 2.23%
2017-11-01 | 2017 | 11 | 39186241.4292 | 207.66 | 0.69 | 95 | 7189.6 | 1 | -4.4352 | 1.6424 | 0.026733 | -4.2316 | 29.8706 | -1.1856 | 60558 | 30 | 39400219.1747 | 213977.7455 | 0.5461%
2017-12-01 | 2017 | 12 | 47203108.4292 | 351.65 | 0 | 96 | 7203.1 | 0 | -4.4352 | 2.7812 | 0 | -4.2761 | 29.9267 | 0 | 60594 | 31 | 45075438.7931 | -2127669.636 | 4.507%
2018-01-01 | 2018 | 1 | 48558249.2214 | 477.14 | 0 | 97 | 7199.8 | 0 | -4.4352 | 3.7737 | 0 | -4.3207 | 29.9129 | 0 | 60779 | 31 | 46973304.344 | -1584944.8775 | 3.264%
2018-02-01 | 2018 | 2 | 40484738.2214 | 417.05 | 0 | 98 | 7189.2 | 0 | -4.4352 | 3.2984 | 0 | -4.3652 | 29.8689 | 0 | 60797 | 28 | 41480247.8009 | 995509.5794 | 2.459%
2018-03-01 | 2018 | 3 | 41820516.2214 | 332.71 | 0.03 | 99 | 7185 | 1 | -4.4352 | 2.6314 | 0.0011623 | -4.4098 | 29.8515 | -1.1856 | 60798 | 31 | 42318921.5532 | 498405.3318 | 1.192%
2018-04-01 | 2018 | 4 | 38864052.2214 | 164.54 | 1.45 | 100 | 7198.2 | 1 | -4.4352 | 1.3013 | 0.056177 | -4.4543 | 29.9063 | -1.1856 | 60792 | 30 | 38643186.3898 | -220865.8316 | 0.5683%
2018-05-01 | 2018 | 5 | 41888482.2214 | 35.92 | 50.69 | 101 | 7208.1 | 1 | -4.4352 | 0.28409 | 1.9639 | -4.4988 | 29.9474 | -1.1856 | 60822 | 31 | 41623517.4616 | -264964.7598 | 0.6325%
2018-06-01 | 2018 | 6 | 52737558.2214 | 0.38 | 145.18 | 102 | 7224.1 | 0 | -4.4352 | 0.0030054 | 5.6247 | -4.5434 | 30.0139 | 0 | 60920 | 30 | 48729450.4819 | -4008107.7396 | 7.6%
2018-07-01 | 2018 | 7 | 65508403.2214 | 0 | 268.19 | 103 | 7258.6 | 0 | -4.4352 | 0 | 10.3905 | -4.5879 | 30.1572 | 0 | 60944 | 31 | 59558405.7043 | -5949997.5172 | 9.083%
2018-08-01 | 2018 | 8 | 63722566.2214 | 0 | 239.59 | 104 | 7264.8 | 0 | -4.4352 | 0 | 9.2825 | -4.6325 | 30.183 | 0 | 60940 | 31 | 57425744.6146 | -6296821.6068 | 9.882%
2018-09-01 | 2018 | 9 | 51294132.2214 | 0.49 | 132.95 | 105 | 7268.1 | 1 | -4.4352 | 0.0038754 | 5.1509 | -4.677 | 30.1967 | -1.1856 | 60973 | 30 | 45827977.7715 | -5466154.45 | 10.66%
2018-10-01 | 2018 | 10 | 41038053.2214 | 53.33 | 27.9 | 106 | 7253 | 1 | -4.4352 | 0.42178 | 1.0809 | -4.7216 | 30.134 | -1.1856 | 60992 | 31 | 40262366.6682 | -775686.5533 | 1.89%
2018-11-01 | 2018 | 11 | 41154575.2214 | 207.66 | 0.69 | 107 | 7273.5 | 1 | -4.4352 | 1.6424 | 0.026733 | -4.7661 | 30.2191 | -1.1856 | 61031 | 30 | 39367524.2382 | -1787050.9832 | 4.342%
2018-12-01 | 2018 | 12 | 46188029.2214 | 351.65 | 0 | 108 | 7289.2 | 0 | -4.4352 | 2.7812 | 0 | -4.8106 | 30.2844 | 0 | 61253 | 31 | 45229954.6261 | -958074.5954 | 2.074%
2019-01-01 | 2019 | 1 | 47946223.2267 | 477.14 | 0 | 109 | 7315.7 | 0 | -4.4352 | 3.7737 | 0 | -4.8552 | 30.3945 | 0 | 61267 | 31 | 47249820.0567 | -696403.17 | 1.452%
2019-02-01 | 2019 | 2 | 42834954.2267 | 417.05 | 0 | 110 | 7346.7 | 0 | -4.4352 | 3.2984 | 0 | -4.8997 | 30.5233 | 0 | 61283 | 28 | 42017483.4546 | -817470.7721 | 1.908%
2019-03-01 | 2019 | 3 | 43153575.2267 | 332.71 | 0.03 | 111 | 7371 | 1 | -4.4352 | 2.6314 | 0.0011623 | -4.9443 | 30.6242 | -1.1856 | 61278 | 31 | 43105626.1756 | -47949.0511 | 0.1111%
2019-04-01 | 2019 | 4 | 38136662.2267 | 164.54 | 1.45 | 112 | 7395.4 | 1 | -4.4352 | 1.3013 | 0.056177 | -4.9888 | 30.7256 | -1.1856 | 61471 | 30 | 39599989.6826 | 1463327.4559 | 3.837%
2019-05-01 | 2019 | 5 | 38687980.2267 | 35.92 | 50.69 | 113 | 7412.6 | 1 | -4.4352 | 0.28409 | 1.9639 | -5.0334 | 30.7971 | -1.1856 | 61467 | 31 | 42665374.219 | 3977393.9923 | 10.28%
2019-06-01 | 2019 | 6 | 45809796.2267 | 0.38 | 145.18 | 114 | 7430.3 | 0 | -4.4352 | 0.0030054 | 5.6247 | -5.0779 | 30.8706 | 0 | 61472 | 30 | 49765145.4677 | 3955349.2409 | 8.634%
2019-07-01 | 2019 | 7 | 63707328.2267 | 0 | 268.19 | 115 | 7432.9 | 0 | -4.4352 | 0 | 10.3905 | -5.1224 | 30.8814 | 0 | 61470 | 31 | 60433832.2567 | -3273495.97 | 5.138%
2019-08-01 | 2019 | 8 | 58791766.2267 | 0 | 239.59 | 116 | 7449.6 | 0 | -4.4352 | 0 | 9.2825 | -5.167 | 30.9508 | 0 | 61464 | 31 | 58363997.9951 | -427768.2316 | 0.7276%
2019-09-01 | 2019 | 9 | 44846342.2267 | 0.49 | 132.95 | 117 | 7478.3 | 1 | -4.4352 | 0.0038754 | 5.1509 | -5.2115 | 31.07 | -1.1856 | 61464 | 30 | 46821739.456 | 1975397.2293 | 4.405%
2019-10-01 | 2019 | 10 | 39953556.2267 | 53.33 | 27.9 | 118 | 7504 | 1 | -4.4352 | 0.42178 | 1.0809 | -5.2561 | 31.1768 | -1.1856 | 61500 | 31 | 41566806.6563 | 1613250.4296 | 4.038%
2019-11-01 | 2019 | 11 | 40979024.2267 | 207.66 | 0.69 | 119 | 7517.3 | 1 | -4.4352 | 1.6424 | 0.026733 | -5.3006 | 31.2321 | -1.1856 | 61496 | 30 | 40550055.31 | -428968.9167 | 1.047%
2019-12-01 | 2019 | 12 | 46060405.2267 | 351.65 | 0 | 120 | 7525 | 0 | -4.4352 | 2.7812 | 0 | -5.3452 | 31.2641 | 0 | 61500 | 31 | 46261040.7387 | 200635.512 | 0.4356% | HDD12 | CDD14 | Weather-Normal | Difference
2020-01-01 | 2020 | 1 | 45679000.9639 | 478.9421 | 0 | 121 | 7454.6983 | 0 | -4.4352 | 3.7879 | 0 | -5.3897 | 30.972 | 0 | 61510 | 31 | 47546354.9628 |  |  | 365.8 | 0 | 47385278.818 | -161076.1447
2020-02-01 | 2020 | 2 | 41650816.9639 | 421.2063 | 0 | 122 | 7486.2873 | 0 | -4.4352 | 3.3313 | 0 | -5.4342 | 31.1032 | 0 | 61517 | 29 | 43823959.0396 |  |  | 387.2 | 0 | 42130628.6344 | -1693330.4052
2020-03-01 | 2020 | 3 | 42916551.9639 | 354.4074 | 0.026842 | 123 | 7511.049 | 1 | -4.4352 | 2.803 | 0.0010399 | -5.4788 | 31.2061 | -1.1856 | 61554 | 31 | 43717333.4482 |  |  | 254 | 0 | 44433846.8764 | 716513.4282
2020-04-01 | 2020 | 4 | 41294428.9639 | 171.0695 | 0 | 124 | 7535.9126 | 1 | -4.4352 | 1.353 | 0 | -5.5233 | 31.3094 | -1.1856 | 61567 | 30 | 39744458.3073 |  |  | 181 | 0 | 41149364.9831 | 1404906.6758
2020-05-01 | 2020 | 5 | 46424125.9639 | 36.7374 | 53.2642 | 125 | 7553.4394 | 1 | -4.4352 | 0.29055 | 2.0636 | -5.5679 | 31.3822 | -1.1856 | 61593 | 31 | 43052273.7411 |  |  | 83.2 | 35.1 | 47066190.0566 | 4013916.3155
2020-06-01 | 2020 | 6 | 59123962.9639 | 0 | 141.6447 | 126 | 7571.4757 | 0 | -4.4352 | 0 | 5.4878 | -5.6124 | 31.4571 | 0 | 61616 | 30 | 49719153.9232 |  |  | 0 | 182.4 | 56205240.3085 | 6486086.3853
2020-07-01 | 2020 | 7 |  | 0 | 274.9679 | 127 | 7574.1251 | 0 | -4.4352 | 0 | 10.6531 | -5.657 | 31.4682 | 0 | 61659 | 31 | 67707503.2883 | [5 empty] | 6486086.3853 | 1
2020-08-01 | 2020 | 8 |  | 0 | 237.0295 | 128 | 7591.1424 | 0 | -4.4352 | 0 | 9.1833 | -5.7015 | 31.5389 | 0 | 61692.604 | 31 | 64331238.7516 | [5 empty] | 6486086.3853 | 0.9
2020-09-01 | 2020 | 9 |  | 0 | 141.8489 | 129 | 7620.3877 | 1 | -4.4352 | 0 | 5.4957 | -5.746 | 31.6604 | -1.1856 | 61726.2262 | 30 | 51956124.2816 | [5 empty] | 5250001.3504 | 0.8
2020-10-01 | 2020 | 10 |  | 46.2484 | 32.1616 | 130 | 7646.576 | 1 | -4.4352 | 0.36578 | 1.246 | -5.7906 | 31.7692 | -1.1856 | 61759.8668 | 31 | 44871808.3967 | [5 empty] | 4013916.3155 | 0.7
2020-11-01 | 2020 | 11 |  | 225.6037 | 0.72421 | 131 | 7660.1287 | 1 | -4.4352 | 1.7843 | 0.028058 | -5.8351 | 31.8255 | -1.1856 | 61793.5258 | 30 | 41963903.4556 | [5 empty] | 1404906.6758 | 0.6
2020-12-01 | 2020 | 12 |  | 337.1868 | 0 | 132 | 7667.975 | 0 | -4.4352 | 2.6668 | 0 | -5.8797 | 31.8581 | 0 | 61827.203 | 31 | 47104421.3425 | [5 empty] | 1404906.6758 | 0.5
2021-01-01 | 2021 | 1 |  | 479.5328 | 0 | 133 | 7544.1547 | 0 | -4.4352 | 3.7926 | 0 | -5.9242 | 31.3436 | 0 | 61869.9266 | 31 | 47521187.9355
2021-02-01 | 2021 | 2 |  | 421.6841 | 0 | 134 | 7576.1227 | 0 | -4.4352 | 3.3351 | 0 | -5.9688 | 31.4765 | 0 | 61903.6455 | 28 | 42305738.5912
2021-03-01 | 2021 | 3 |  | 356.4876 | 0.02797 | 135 | 7601.1816 | 1 | -4.4352 | 2.8194 | 0.0010836 | -6.0133 | 31.5806 | -1.1856 | 61937.3828 | 31 | 43714004.3613
2021-04-01 | 2021 | 4 |  | 171.7747 | 0 | 136 | 7626.3436 | 1 | -4.4352 | 1.3586 | 0 | -6.0578 | 31.6851 | -1.1856 | 61971.1385 | 30 | 39720481.7502
2021-05-01 | 2021 | 5 |  | 36.5747 | 54.5398 | 137 | 7644.0807 | 1 | -4.4352 | 0.28927 | 2.113 | -6.1024 | 31.7588 | -1.1856 | 62004.9125 | 31 | 43129152.8768
2021-06-01 | 2021 | 6 |  | 0 | 140.9895 | 138 | 7662.3334 | 0 | -4.4352 | 0 | 5.4624 | -6.1469 | 31.8346 | 0 | 62038.705 | 30 | 49720735.4363
2021-07-01 | 2021 | 7 |  | 0 | 277.6186 | 139 | 7665.0146 | 0 | -4.4352 | 0 | 10.7558 | -6.1915 | 31.8458 | 0 | 62072.5159 | 31 | 61527704.6333
2021-08-01 | 2021 | 8 |  | 0 | 237.0404 | 140 | 7682.2361 | 0 | -4.4352 | 0 | 9.1837 | -6.236 | 31.9173 | 0 | 62106.3452 | 31 | 58586420.7721
2021-09-01 | 2021 | 9 |  | 0 | 142.7893 | 141 | 7711.8324 | 1 | -4.4352 | 0 | 5.5321 | -6.2806 | 32.0403 | -1.1856 | 62140.193 | 30 | 47856127.9063
2021-10-01 | 2021 | 10 |  | 44.8254 | 32.9032 | 142 | 7738.3349 | 1 | -4.4352 | 0.35452 | 1.2748 | -6.3251 | 32.1504 | -1.1856 | 62174.0592 | 31 | 42082397.9258
2021-11-01 | 2021 | 11 |  | 228.3959 | 0.73985 | 143 | 7752.0502 | 1 | -4.4352 | 1.8064 | 0.028664 | -6.3696 | 32.2074 | -1.1856 | 62207.9439 | 30 | 41154274.479
2021-12-01 | 2021 | 12 |  | 334.3351 | 0 | 144 | 7759.9907 | 0 | -4.4352 | 2.6442 | 0 | -6.4142 | 32.2404 | 0 | 62241.847 | 31 | 46375938.43

## GS<50 Normalized Monthly Av Tr
Date | Year | Month | GS_lt_50_NoCDM | HDD12 | CDD16 | Trend | Tor_FTEAdj | Shoulder | const | HDD12 | CDD16 | Trend | Tor_FTEAdj | Shoulder | GS_lt_50_Customersomers | Month Days | Predicted/Normalized
2010-01-01 | 2010 | 1 | 15762767 | 477.14 | 0 | 1 | 2836.8 | 0 | 50.7593 | 14.6528 | 0 | -0.09636 | 36.0606 | 0 | 4982 | 31 | 15656767.6015
2010-02-01 | 2010 | 2 | 14456043 | 417.05 | 0 | 2 | 2842.3 | 0 | 50.7593 | 12.8074 | 0 | -0.19272 | 36.1306 | 0 | 4991 | 28 | 13905565.2998
2010-03-01 | 2010 | 3 | 14266604 | 332.71 | 0 | 3 | 2849.8 | 1 | 50.7593 | 10.2174 | 0 | -0.28908 | 36.2259 | -1.9723 | 4993 | 31 | 14695283.7605
2010-04-01 | 2010 | 4 | 12709245 | 164.54 | 0.17 | 4 | 2844.4 | 1 | 50.7593 | 5.053 | 0.013395 | -0.38544 | 36.1572 | -1.9723 | 4962 | 30 | 13341601.5347
2010-05-01 | 2010 | 5 | 13617876 | 35.92 | 30.08 | 5 | 2847.5 | 1 | 50.7593 | 1.1031 | 2.3702 | -0.4818 | 36.1967 | -1.9723 | 4969 | 31 | 13551596.0181
2010-06-01 | 2010 | 6 | 14352297 | 0.38 | 94.58 | 6 | 2859.9 | 0 | 50.7593 | 0.01167 | 7.4524 | -0.57816 | 36.3543 | 0 | 4976 | 30 | 14032248.7837
2010-07-01 | 2010 | 7 | 16022256 | 0 | 206.28 | 7 | 2878.7 | 0 | 50.7593 | 0 | 16.2538 | -0.67452 | 36.5933 | 0 | 4982 | 31 | 15897003.2192
2010-08-01 | 2010 | 8 | 15750964 | 0 | 177.64 | 8 | 2895.3 | 0 | 50.7593 | 0 | 13.9971 | -0.77088 | 36.8043 | 0 | 4983 | 31 | 15569308.0947
2010-09-01 | 2010 | 9 | 13403453 | 0.49 | 85.65 | 9 | 2891.8 | 1 | 50.7593 | 0.015048 | 6.7488 | -0.86724 | 36.7598 | -1.9723 | 4981 | 30 | 13664384.363
2010-10-01 | 2010 | 10 | 13142565 | 53.33 | 12.22 | 10 | 2893.7 | 1 | 50.7593 | 1.6377 | 0.96287 | -0.9636 | 36.7839 | -1.9723 | 4981 | 31 | 13465867.8451
2010-11-01 | 2010 | 11 | 13574075 | 207.66 | 0.01 | 11 | 2893.6 | 1 | 50.7593 | 6.3772 | 0.00078795 | -1.06 | 36.7827 | -1.9723 | 5023 | 30 | 13695859.9813
2010-12-01 | 2010 | 12 | 15142180 | 351.65 | 0 | 12 | 2918.5 | 0 | 50.7593 | 10.799 | 0 | -1.1563 | 37.0992 | 0 | 5036 | 31 | 15221497.935
2011-01-01 | 2011 | 1 | 15995127.3349 | 477.14 | 0 | 13 | 2938.5 | 0 | 50.7593 | 14.6528 | 0 | -1.2527 | 37.3534 | 0 | 5045 | 31 | 15876098.1365
2011-02-01 | 2011 | 2 | 14555084.3349 | 417.05 | 0 | 14 | 2947.4 | 0 | 50.7593 | 12.8074 | 0 | -1.349 | 37.4666 | 0 | 5089 | 28 | 14204209.5686
2011-03-01 | 2011 | 3 | 15164745.3349 | 332.71 | 0 | 15 | 2938.7 | 1 | 50.7593 | 10.2174 | 0 | -1.4454 | 37.356 | -1.9723 | 5088 | 31 | 14970746.0613
2011-04-01 | 2011 | 4 | 13518631.3349 | 164.54 | 0.17 | 16 | 2929.9 | 1 | 50.7593 | 5.053 | 0.013395 | -1.5418 | 37.2441 | -1.9723 | 5085 | 30 | 13661721.549
2011-05-01 | 2011 | 5 | 13626861.3349 | 35.92 | 30.08 | 17 | 2930.2 | 1 | 50.7593 | 1.1031 | 2.3702 | -1.6381 | 37.2479 | -1.9723 | 5078 | 31 | 13832325.9319
2011-06-01 | 2011 | 6 | 14487788.3349 | 0.38 | 94.58 | 18 | 2934.9 | 0 | 50.7593 | 0.01167 | 7.4524 | -1.7345 | 37.3077 | 0 | 5082 | 30 | 14300227.3664
2011-07-01 | 2011 | 7 | 16609782.3349 | 0 | 206.28 | 19 | 2928.1 | 0 | 50.7593 | 0 | 16.2538 | -1.8308 | 37.2212 | 0 | 5096 | 31 | 16177296.5276
2011-08-01 | 2011 | 8 | 15863299.3349 | 0 | 177.64 | 20 | 2922.7 | 0 | 50.7593 | 0 | 13.9971 | -1.9272 | 37.1526 | 0 | 5089 | 31 | 15773031.659
2011-09-01 | 2011 | 9 | 13532144.3349 | 0.49 | 85.65 | 21 | 2918.3 | 1 | 50.7593 | 0.015048 | 6.7488 | -2.0236 | 37.0966 | -1.9723 | 5088 | 30 | 13832835.7313
2011-10-01 | 2011 | 10 | 13280230.3349 | 53.33 | 12.22 | 22 | 2912.1 | 1 | 50.7593 | 1.6377 | 0.96287 | -2.1199 | 37.0178 | -1.9723 | 5102 | 31 | 13647092.8142
2011-11-01 | 2011 | 11 | 13582759.3349 | 207.66 | 0.01 | 23 | 2908.5 | 1 | 50.7593 | 6.3772 | 0.00078795 | -2.2163 | 36.9721 | -1.9723 | 5122 | 30 | 13817220.4711
2011-12-01 | 2011 | 12 | 14822411.3349 | 351.65 | 0 | 24 | 2903 | 0 | 50.7593 | 10.799 | 0 | -2.3126 | 36.9022 | 0 | 5123 | 31 | 15269529.1888
2012-01-01 | 2012 | 1 | 15492130.2817 | 477.14 | 0 | 25 | 2903.3 | 0 | 50.7593 | 14.6528 | 0 | -2.409 | 36.906 | 0 | 5121 | 31 | 15860662.1643
2012-02-01 | 2012 | 2 | 14445977.2817 | 417.05 | 0 | 26 | 2901.2 | 0 | 50.7593 | 12.8074 | 0 | -2.5054 | 36.8793 | 0 | 5127 | 29 | 14562111.1968
2012-03-01 | 2012 | 3 | 14326333.2817 | 332.71 | 0 | 27 | 2907.4 | 1 | 50.7593 | 10.2174 | 0 | -2.6017 | 36.9581 | -1.9723 | 5122 | 31 | 14824008.2583
2012-04-01 | 2012 | 4 | 13184039.2817 | 164.54 | 0.17 | 28 | 2912.5 | 1 | 50.7593 | 5.053 | 0.013395 | -2.6981 | 37.0229 | -1.9723 | 5123 | 30 | 13552106.7946
2012-05-01 | 2012 | 5 | 13982977.2817 | 35.92 | 30.08 | 29 | 2917.9 | 1 | 50.7593 | 1.1031 | 2.3702 | -2.7944 | 37.0916 | -1.9723 | 5123 | 31 | 13746435.2667
2012-06-01 | 2012 | 6 | 14982710.2817 | 0.38 | 94.58 | 30 | 2928.6 | 0 | 50.7593 | 0.01167 | 7.4524 | -2.8908 | 37.2276 | 0 | 5127 | 30 | 14236681.8315
2012-07-01 | 2012 | 7 | 16737303.2817 | 0 | 206.28 | 31 | 2949.2 | 0 | 50.7593 | 0 | 16.2538 | -2.9872 | 37.4894 | 0 | 5135 | 31 | 16159730.1489
2012-08-01 | 2012 | 8 | 15895184.2817 | 0 | 177.64 | 32 | 2968.4 | 0 | 50.7593 | 0 | 13.9971 | -3.0835 | 37.7335 | 0 | 5147 | 31 | 15860991.2194
2012-09-01 | 2012 | 9 | 14172207.2817 | 0.49 | 85.65 | 33 | 2985.6 | 1 | 50.7593 | 0.015048 | 6.7488 | -3.1799 | 37.9521 | -1.9723 | 5148 | 30 | 13949500.4389
2012-10-01 | 2012 | 10 | 13656586.2817 | 53.33 | 12.22 | 34 | 3002.1 | 1 | 50.7593 | 1.6377 | 0.96287 | -3.2762 | 38.1619 | -1.9723 | 5150 | 31 | 13773528.0855
2012-11-01 | 2012 | 11 | 14160121.2817 | 207.66 | 0.01 | 35 | 3019.5 | 1 | 50.7593 | 6.3772 | 0.00078795 | -3.3726 | 38.3831 | -1.9723 | 5162 | 30 | 13964565.7975
2012-12-01 | 2012 | 12 | 15041472.2817 | 351.65 | 0 | 36 | 3030.3 | 0 | 50.7593 | 10.799 | 0 | -3.469 | 38.5204 | 0 | 5168 | 31 | 15477653.2328
2013-01-01 | 2013 | 1 | 15838016.6227 | 477.14 | 0 | 37 | 3038 | 0 | 50.7593 | 14.6528 | 0 | -3.5653 | 38.6182 | 0 | 5177 | 31 | 16123327.4349
2013-02-01 | 2013 | 2 | 14586196.6227 | 417.05 | 0 | 38 | 3041.7 | 0 | 50.7593 | 12.8074 | 0 | -3.6617 | 38.6653 | 0 | 5175 | 28 | 14282842.3934
2013-03-01 | 2013 | 3 | 15372207.6227 | 332.71 | 0 | 39 | 3045.3 | 1 | 50.7593 | 10.2174 | 0 | -3.758 | 38.711 | -1.9723 | 5178 | 31 | 15081852.4038
2013-04-01 | 2013 | 4 | 13920639.6227 | 164.54 | 0.17 | 40 | 3057 | 1 | 50.7593 | 5.053 | 0.013395 | -3.8544 | 38.8598 | -1.9723 | 5137 | 30 | 13694017.7287
2013-05-01 | 2013 | 5 | 13887530.6227 | 35.92 | 30.08 | 41 | 3073.7 | 1 | 50.7593 | 1.1031 | 2.3702 | -3.9508 | 39.072 | -1.9723 | 5144 | 31 | 13934209.5671
2013-06-01 | 2013 | 6 | 14423533.6227 | 0.38 | 94.58 | 42 | 3092.4 | 0 | 50.7593 | 0.01167 | 7.4524 | -4.0471 | 39.3098 | 0 | 5144 | 30 | 14426766.8432
2013-07-01 | 2013 | 7 | 16236138.6227 | 0 | 206.28 | 43 | 3100 | 0 | 50.7593 | 0 | 16.2538 | -4.1435 | 39.4064 | 0 | 5148 | 31 | 16322025.3105
2013-08-01 | 2013 | 8 | 15500151.6227 | 0 | 177.64 | 44 | 3110.2 | 0 | 50.7593 | 0 | 13.9971 | -4.2398 | 39.536 | 0 | 5147 | 31 | 15964097.8815
2013-09-01 | 2013 | 9 | 14135606.6227 | 0.49 | 85.65 | 45 | 3116.8 | 1 | 50.7593 | 0.015048 | 6.7488 | -4.3362 | 39.6199 | -1.9723 | 5152 | 30 | 14039390.6964
2013-10-01 | 2013 | 10 | 13724627.6227 | 53.33 | 12.22 | 46 | 3116 | 1 | 50.7593 | 1.6377 | 0.96287 | -4.4326 | 39.6098 | -1.9723 | 5151 | 31 | 13822757.3164
2013-11-01 | 2013 | 11 | 14236916.6227 | 207.66 | 0.01 | 47 | 3113.4 | 1 | 50.7593 | 6.3772 | 0.00078795 | -4.5289 | 39.5767 | -1.9723 | 5173 | 30 | 14000114.4304
2013-12-01 | 2013 | 12 | 15780327.6227 | 351.65 | 0 | 48 | 3108.4 | 0 | 50.7593 | 10.799 | 0 | -4.6253 | 39.5131 | 0 | 5176 | 31 | 15475372.8452
2014-01-01 | 2014 | 1 | 16666551.6441 | 477.14 | 0 | 49 | 3105.1 | 0 | 50.7593 | 14.6528 | 0 | -4.7216 | 39.4712 | 0 | 5174 | 31 | 16065326.9857
2014-02-01 | 2014 | 2 | 15212265.6441 | 417.05 | 0 | 50 | 3109.9 | 0 | 50.7593 | 12.8074 | 0 | -4.818 | 39.5322 | 0 | 5177 | 28 | 14246415.3141
2014-03-01 | 2014 | 3 | 15928487.6441 | 332.71 | 0 | 51 | 3115.2 | 1 | 50.7593 | 10.2174 | 0 | -4.9144 | 39.5996 | -1.9723 | 5180 | 31 | 15044679.6327
2014-04-01 | 2014 | 4 | 13755808.6441 | 164.54 | 0.17 | 52 | 3126.8 | 1 | 50.7593 | 5.053 | 0.013395 | -5.0107 | 39.747 | -1.9723 | 5185 | 30 | 13780125.3001
2014-05-01 | 2014 | 5 | 13728640.6441 | 35.92 | 30.08 | 53 | 3114.3 | 1 | 50.7593 | 1.1031 | 2.3702 | -5.1071 | 39.5881 | -1.9723 | 5182 | 31 | 13934298.5769
2014-06-01 | 2014 | 6 | 14380195.6441 | 0.38 | 94.58 | 54 | 3091.8 | 0 | 50.7593 | 0.01167 | 7.4524 | -5.2034 | 39.3021 | 0 | 5192.5 | 30 | 14381475.5569
2014-07-01 | 2014 | 7 | 15171411.6441 | 0 | 206.28 | 55 | 3067.1 | 0 | 50.7593 | 0 | 16.2538 | -5.2998 | 38.9882 | 0 | 5203 | 31 | 16242444.6725
2014-08-01 | 2014 | 8 | 14799566.6441 | 0 | 177.64 | 56 | 3056.5 | 0 | 50.7593 | 0 | 13.9971 | -5.3961 | 38.8534 | 0 | 5210 | 31 | 15862493.8573
2014-09-01 | 2014 | 9 | 13670813.6441 | 0.49 | 85.65 | 57 | 3058.5 | 1 | 50.7593 | 0.015048 | 6.7488 | -5.4925 | 38.8788 | -1.9723 | 5214 | 30 | 13911549.871
2014-10-01 | 2014 | 10 | 13266929.6441 | 53.33 | 12.22 | 58 | 3072.7 | 1 | 50.7593 | 1.6377 | 0.96287 | -5.5889 | 39.0593 | -1.9723 | 5215 | 31 | 13718582.5092
2014-11-01 | 2014 | 11 | 14011300.6441 | 207.66 | 0.01 | 59 | 3082 | 1 | 50.7593 | 6.3772 | 0.00078795 | -5.6852 | 39.1776 | -1.9723 | 5219 | 30 | 13881068.6911
2014-12-01 | 2014 | 12 | 15136895.6441 | 351.65 | 0 | 60 | 3080.1 | 0 | 50.7593 | 10.799 | 0 | -5.7816 | 39.1534 | 0 | 5230 | 31 | 15391025.0472
2015-01-01 | 2015 | 1 | 16182556.6991 | 477.14 | 0 | 61 | 3076.8 | 0 | 50.7593 | 14.6528 | 0 | -5.8779 | 39.1115 | 0 | 5230 | 31 | 15993408.8513
2015-02-01 | 2015 | 2 | 15130034.6991 | 417.05 | 0 | 62 | 3085.5 | 0 | 50.7593 | 12.8074 | 0 | -5.9743 | 39.222 | 0 | 5234 | 28 | 14188355.5831
2015-03-01 | 2015 | 3 | 15540011.6991 | 332.71 | 0 | 63 | 3108.7 | 1 | 50.7593 | 10.2174 | 0 | -6.0707 | 39.517 | -1.9723 | 5236 | 31 | 15006224.3979
2015-04-01 | 2015 | 4 | 13711956.6991 | 164.54 | 0.17 | 64 | 3122.7 | 1 | 50.7593 | 5.053 | 0.013395 | -6.167 | 39.6949 | -1.9723 | 5236 | 30 | 13725846.4275
2015-05-01 | 2015 | 5 | 13844626.6991 | 35.92 | 30.08 | 65 | 3142.3 | 1 | 50.7593 | 1.1031 | 2.3702 | -6.2634 | 39.9441 | -1.9723 | 5250 | 31 | 13986885.9322
2015-06-01 | 2015 | 6 | 14160686.6991 | 0.38 | 94.58 | 66 | 3163.2 | 0 | 50.7593 | 0.01167 | 7.4524 | -6.3597 | 40.2097 | 0 | 5241 | 30 | 14476701.107
2015-07-01 | 2015 | 7 | 15621116.6991 | 0 | 206.28 | 67 | 3194.9 | 0 | 50.7593 | 0 | 16.2538 | -6.4561 | 40.6127 | 0 | 5240 | 31 | 16434010.4391
2015-08-01 | 2015 | 8 | 15851803.6991 | 0 | 177.64 | 68 | 3214.6 | 0 | 50.7593 | 0 | 13.9971 | -6.5525 | 40.8631 | 0 | 5244 | 31 | 16104744.3536
2015-09-01 | 2015 | 9 | 14469369.6991 | 0.49 | 85.65 | 69 | 3220.3 | 1 | 50.7593 | 0.015048 | 6.7488 | -6.6488 | 40.9356 | -1.9723 | 5237 | 30 | 14114384.7065
2015-10-01 | 2015 | 10 | 13421736.6991 | 53.33 | 12.22 | 70 | 3216.5 | 1 | 50.7593 | 1.6377 | 0.96287 | -6.7452 | 40.8873 | -1.9723 | 5242 | 31 | 13898749.8291
2015-11-01 | 2015 | 11 | 13464398.6991 | 207.66 | 0.01 | 71 | 3211.5 | 1 | 50.7593 | 6.3772 | 0.00078795 | -6.8415 | 40.8237 | -1.9723 | 5234 | 30 | 13997880.9492
2015-12-01 | 2015 | 12 | 14365730.6991 | 351.65 | 0 | 72 | 3220.1 | 0 | 50.7593 | 10.799 | 0 | -6.9379 | 40.933 | 0 | 5238 | 31 | 15515781.9429
2016-01-01 | 2016 | 1 | 15517081.304 | 477.14 | 0 | 73 | 3227 | 0 | 50.7593 | 14.6528 | 0 | -7.0343 | 41.0208 | 0 | 5246 | 31 | 16164791.8968
2016-02-01 | 2016 | 2 | 14725350.304 | 417.05 | 0 | 74 | 3221.1 | 0 | 50.7593 | 12.8074 | 0 | -7.1306 | 40.9458 | 0 | 5267 | 29 | 14874399.3473
2016-03-01 | 2016 | 3 | 14848383.304 | 332.71 | 0 | 75 | 3210.6 | 1 | 50.7593 | 10.2174 | 0 | -7.227 | 40.8123 | -1.9723 | 5268 | 31 | 15120636.5486
2016-04-01 | 2016 | 4 | 13743778.304 | 164.54 | 0.17 | 76 | 3208.5 | 1 | 50.7593 | 5.053 | 0.013395 | -7.3233 | 40.7856 | -1.9723 | 5267 | 30 | 13796737.4539
2016-05-01 | 2016 | 5 | 14047734.304 | 35.92 | 30.08 | 77 | 3217.7 | 1 | 50.7593 | 1.1031 | 2.3702 | -7.4197 | 40.9025 | -1.9723 | 5294 | 31 | 14071638.8887
2016-06-01 | 2016 | 6 | 14848177.304 | 0.38 | 94.58 | 78 | 3230.3 | 0 | 50.7593 | 0.01167 | 7.4524 | -7.5161 | 41.0627 | 0 | 5264 | 30 | 14492325.0651
2016-07-01 | 2016 | 7 | 16626440.304 | 0 | 206.28 | 79 | 3229.4 | 0 | 50.7593 | 0 | 16.2538 | -7.6124 | 41.0513 | 0 | 5262 | 31 | 16385925.2676
2016-08-01 | 2016 | 8 | 16998535.304 | 0 | 177.64 | 80 | 3224.8 | 0 | 50.7593 | 0 | 13.9971 | -7.7088 | 40.9928 | 0 | 5260 | 31 | 15986474.7824
2016-09-01 | 2016 | 9 | 14679750.304 | 0.49 | 85.65 | 81 | 3216.9 | 1 | 50.7593 | 0.015048 | 6.7488 | -7.8051 | 40.8924 | -1.9723 | 5273 | 30 | 14021654.4659
2016-10-01 | 2016 | 10 | 13570857.304 | 53.33 | 12.22 | 82 | 3209.8 | 1 | 50.7593 | 1.6377 | 0.96287 | -7.9015 | 40.8021 | -1.9723 | 5278 | 31 | 13791071.493
2016-11-01 | 2016 | 11 | 13638777.304 | 207.66 | 0.01 | 83 | 3207.3 | 1 | 50.7593 | 6.3772 | 0.00078795 | -7.9979 | 40.7703 | -1.9723 | 5298 | 30 | 13976772.6022
2016-12-01 | 2016 | 12 | 15093983.304 | 351.65 | 0 | 84 | 3203.9 | 0 | 50.7593 | 10.799 | 0 | -8.0942 | 40.7271 | 0 | 5297 | 31 | 15466858.6375
2017-01-01 | 2017 | 1 | 15848622.7163 | 477.14 | 0 | 85 | 3213.3 | 0 | 50.7593 | 14.6528 | 0 | -8.1906 | 40.8466 | 0 | 5303 | 31 | 16121709.4828
2017-02-01 | 2017 | 2 | 14155244.7163 | 417.05 | 0 | 86 | 3230.3 | 0 | 50.7593 | 12.8074 | 0 | -8.2869 | 41.0627 | 0 | 5341 | 28 | 14407828.6
2017-03-01 | 2017 | 3 | 15108599.7163 | 332.71 | 0 | 87 | 3247.6 | 1 | 50.7593 | 10.2174 | 0 | -8.3833 | 41.2826 | -1.9723 | 5342 | 31 | 15219437.0327
2017-04-01 | 2017 | 4 | 13649236.7163 | 164.54 | 0.17 | 88 | 3257.7 | 1 | 50.7593 | 5.053 | 0.013395 | -8.4797 | 41.411 | -1.9723 | 5344 | 30 | 13913322.5167
2017-05-01 | 2017 | 5 | 13851346.7163 | 35.92 | 30.08 | 89 | 3266.8 | 1 | 50.7593 | 1.1031 | 2.3702 | -8.576 | 41.5267 | -1.9723 | 5341 | 31 | 14108454.3542
2017-06-01 | 2017 | 6 | 14440865.7163 | 0.38 | 94.58 | 90 | 3268.7 | 0 | 50.7593 | 0.01167 | 7.4524 | -8.6724 | 41.5508 | 0 | 5339 | 30 | 14591784.1191
2017-07-01 | 2017 | 7 | 15754493.7163 | 0 | 206.28 | 91 | 3270 | 0 | 50.7593 | 0 | 16.2538 | -8.7687 | 41.5674 | 0 | 5337 | 31 | 16513553.3782
2017-08-01 | 2017 | 8 | 15368668.7163 | 0 | 177.64 | 92 | 3278.6 | 0 | 50.7593 | 0 | 13.9971 | -8.8651 | 41.6767 | 0 | 5344 | 31 | 16163508.031
2017-09-01 | 2017 | 9 | 14399680.7163 | 0.49 | 85.65 | 93 | 3297.7 | 1 | 50.7593 | 0.015048 | 6.7488 | -8.9615 | 41.9195 | -1.9723 | 5350 | 30 | 14205670.2111
2017-10-01 | 2017 | 10 | 14109770.7163 | 53.33 | 12.22 | 94 | 3320.8 | 1 | 50.7593 | 1.6377 | 0.96287 | -9.0578 | 42.2131 | -1.9723 | 5350 | 31 | 14021442.2451
2017-11-01 | 2017 | 11 | 14159054.7163 | 207.66 | 0.01 | 95 | 3335.4 | 1 | 50.7593 | 6.3772 | 0.00078795 | -9.1542 | 42.3987 | -1.9723 | 5353 | 30 | 14197676.6646
2017-12-01 | 2017 | 12 | 15720500.7163 | 351.65 | 0 | 96 | 3352.3 | 0 | 50.7593 | 10.799 | 0 | -9.2505 | 42.6135 | 0 | 5356 | 31 | 15760357.8124
2018-01-01 | 2018 | 1 | 16654358.3673 | 477.14 | 0 | 97 | 3357.1 | 0 | 50.7593 | 14.6528 | 0 | -9.3469 | 42.6746 | 0 | 5365 | 31 | 16421898.3989
2018-02-01 | 2018 | 2 | 14649762.3673 | 417.05 | 0 | 98 | 3356.1 | 0 | 50.7593 | 12.8074 | 0 | -9.4433 | 42.6618 | 0 | 5367 | 28 | 14544510.8781
2018-03-01 | 2018 | 3 | 15509147.3673 | 332.71 | 0 | 99 | 3345.3 | 1 | 50.7593 | 10.2174 | 0 | -9.5396 | 42.5246 | -1.9723 | 5382 | 31 | 15347682.3822
2018-04-01 | 2018 | 4 | 14451924.3673 | 164.54 | 0.17 | 100 | 3338.5 | 1 | 50.7593 | 5.053 | 0.013395 | -9.636 | 42.4381 | -1.9723 | 5377 | 30 | 13978396.5364
2018-05-01 | 2018 | 5 | 14807257.3673 | 35.92 | 30.08 | 101 | 3335 | 1 | 50.7593 | 1.1031 | 2.3702 | -9.7323 | 42.3936 | -1.9723 | 5371 | 31 | 14139518.835
2018-06-01 | 2018 | 6 | 15605806.3673 | 0.38 | 94.58 | 102 | 3341.9 | 0 | 50.7593 | 0.01167 | 7.4524 | -9.8287 | 42.4813 | 0 | 5437 | 30 | 14822790.246
2018-07-01 | 2018 | 7 | 17337110.3673 | 0 | 206.28 | 103 | 3357.7 | 0 | 50.7593 | 0 | 16.2538 | -9.9251 | 42.6822 | 0 | 5443 | 31 | 16834532.5414
2018-08-01 | 2018 | 8 | 17142851.3673 | 0 | 177.64 | 104 | 3354.6 | 0 | 50.7593 | 0 | 13.9971 | -10.0214 | 42.6428 | 0 | 5466 | 31 | 16500277.2226
2018-09-01 | 2018 | 9 | 15306561.3673 | 0.49 | 85.65 | 105 | 3347.2 | 1 | 50.7593 | 0.015048 | 6.7488 | -10.1178 | 42.5487 | -1.9723 | 5466 | 30 | 14427249.2838
2018-10-01 | 2018 | 10 | 14377808.3673 | 53.33 | 12.22 | 106 | 3346.6 | 1 | 50.7593 | 1.6377 | 0.96287 | -10.2141 | 42.5411 | -1.9723 | 5469 | 31 | 14192882.5765
2018-11-01 | 2018 | 11 | 14845972.3673 | 207.66 | 0.01 | 107 | 3365.9 | 1 | 50.7593 | 6.3772 | 0.00078795 | -10.3105 | 42.7864 | -1.9723 | 5496 | 30 | 14450224.8941
2018-12-01 | 2018 | 12 | 15695898.3673 | 351.65 | 0 | 108 | 3382.8 | 0 | 50.7593 | 10.799 | 0 | -10.4069 | 43.0012 | 0 | 5494 | 31 | 16035526.2392
2019-01-01 | 2019 | 1 | 16830375.0661 | 477.14 | 0 | 109 | 3394.9 | 0 | 50.7593 | 14.6528 | 0 | -10.5032 | 43.1551 | 0 | 5499 | 31 | 16716857.8681
2019-02-01 | 2019 | 2 | 15569003.0661 | 417.05 | 0 | 110 | 3412.3 | 0 | 50.7593 | 12.8074 | 0 | -10.5996 | 43.3762 | 0 | 5507 | 28 | 14855767.2913
2019-03-01 | 2019 | 3 | 16318845.0661 | 332.71 | 0 | 111 | 3430.6 | 1 | 50.7593 | 10.2174 | 0 | -10.6959 | 43.6089 | -1.9723 | 5500 | 31 | 15671902.1285
2019-04-01 | 2019 | 4 | 14529418.0661 | 164.54 | 0.17 | 112 | 3447.9 | 1 | 50.7593 | 5.053 | 0.013395 | -10.7923 | 43.8288 | -1.9723 | 5496 | 30 | 14326395.5475
2019-05-01 | 2019 | 5 | 14271330.0661 | 35.92 | 30.08 | 113 | 3461.7 | 1 | 50.7593 | 1.1031 | 2.3702 | -10.8887 | 44.0042 | -1.9723 | 5489 | 31 | 14527457.9762
2019-06-01 | 2019 | 6 | 14804296.0661 | 0.38 | 94.58 | 114 | 3472.4 | 0 | 50.7593 | 0.01167 | 7.4524 | -10.985 | 44.1402 | 0 | 5489 | 30 | 15047313.954
2019-07-01 | 2019 | 7 | 17319087.0661 | 0 | 206.28 | 115 | 3487.5 | 0 | 50.7593 | 0 | 16.2538 | -11.0814 | 44.3322 | 0 | 5495 | 31 | 17079455.5467
2019-08-01 | 2019 | 8 | 16585053.0661 | 0 | 177.64 | 116 | 3500.1 | 0 | 50.7593 | 0 | 13.9971 | -11.1777 | 44.4923 | 0 | 5492 | 31 | 16696789.0871
2019-09-01 | 2019 | 9 | 14725435.0661 | 0.49 | 85.65 | 117 | 3522.9 | 1 | 50.7593 | 0.015048 | 6.7488 | -11.2741 | 44.7822 | -1.9723 | 5496 | 30 | 14684030.642
2019-10-01 | 2019 | 10 | 14042656.0661 | 53.33 | 12.22 | 118 | 3525.5 | 1 | 50.7593 | 1.6377 | 0.96287 | -11.3705 | 44.8152 | -1.9723 | 5495 | 31 | 14450770.0336
2019-11-01 | 2019 | 11 | 14515114.0661 | 207.66 | 0.01 | 119 | 3531.7 | 1 | 50.7593 | 6.3772 | 0.00078795 | -11.4668 | 44.894 | -1.9723 | 5456 | 30 | 14500762.5794
2019-12-01 | 2019 | 12 | 15355560.0661 | 351.65 | 0 | 120 | 3532 | 0 | 50.7593 | 10.799 | 0 | -11.5632 | 44.8978 | 0 | 5460 | 31 | 16061587.8186
2020-01-01 | 2020 | 1 | 15872905.4544 | 478.9421 | 0 | 121 | 3193.7204 | 0 | 50.7593 | 14.7081 | 0 | -11.6595 | 40.5977 | 0 | 5491 | 31 | 16069815.7147 | -196910.2602
2020-02-01 | 2020 | 2 | 14960550.4544 | 421.2063 | 0 | 122 | 3210.0893 | 0 | 50.7593 | 12.9351 | 0 | -11.7559 | 40.8058 | 0 | 5489 | 29 | 14763126.5244 | 197423.93
2020-03-01 | 2020 | 3 | 14210374.4544 | 354.4074 | 0 | 123 | 3227.3049 | 1 | 50.7593 | 10.8837 | 0 | -11.8523 | 41.0246 | -1.9723 | 5500 | 31 | 15147745.2759 | -937370.8214
2020-04-01 | 2020 | 4 | 11710017.4544 | 171.0695 | 0 | 124 | 2450.8246 | 1 | 50.7593 | 5.2535 | 0 | -11.9486 | 31.1542 | -1.9723 | 5502 | 30 | 12089998.4625 | -379981.008
2020-05-01 | 2020 | 5 | 11990515.4544 | 36.7374 | 31.7642 | 125 | 2463.3859 | 1 | 50.7593 | 1.1282 | 2.5029 | -12.045 | 31.3139 | -1.9723 | 5501 | 31 | 12224851.4226 | -234335.9681
2020-06-01 | 2020 | 6 | 13734565.4544 | 0 | 91.1121 | 126 | 2476.597 | 0 | 50.7593 | 0 | 7.1792 | -12.1413 | 31.4818 | 0 | 5504 | 30 | 12760305.0198 | 974260.4346
2020-07-01 | 2020 | 7 |  | 0 | 213.0053 | 127 | 2624.2882 | 0 | 50.7593 | 0 | 16.7837 | -12.2377 | 33.3592 | 0 | 5501 | 31 | 15120061.4532
2020-08-01 | 2020 | 8 |  | 0 | 175.0021 | 128 | 2637.7386 | 0 | 50.7593 | 0 | 13.7893 | -12.3341 | 33.5302 | 0 | 5505.8793 | 31 | 14635108.1902
2020-09-01 | 2020 | 9 |  | 0 | 92.3253 | 129 | 2651.8846 | 1 | 50.7593 | 0 | 7.2748 | -12.4304 | 33.71 | -1.9723 | 5510.7629 | 30 | 12786302.5619
2020-10-01 | 2020 | 10 |  | 46.2484 | 14.8616 | 130 | 2753.5344 | 1 | 50.7593 | 1.4203 | 1.171 | -12.5268 | 35.0022 | -1.9723 | 5515.6509 | 31 | 12627888.707
2020-11-01 | 2020 | 11 |  | 225.6037 | 0.013684 | 131 | 2767.6472 | 1 | 50.7593 | 6.9282 | 0.0010782 | -12.6231 | 35.1816 | -1.9723 | 5520.5432 | 30 | 12963570.6695
2020-12-01 | 2020 | 12 |  | 337.1868 | 0 | 132 | 2782.49 | 0 | 50.7593 | 10.3549 | 0 | -12.7195 | 35.3703 | 0 | 5525.8852 | 31 | 14349139.9088
2021-01-01 | 2021 | 1 |  | 479.5328 | 0 | 133 | 3406.2059 | 0 | 50.7593 | 14.7263 | 0 | -12.8159 | 43.2988 | 0 | 5537.3759 | 31 | 16473820.1368
2021-02-01 | 2021 | 2 |  | 421.6841 | 0 | 134 | 3423.6638 | 0 | 50.7593 | 12.9497 | 0 | -12.9122 | 43.5207 | 0 | 5542.2875 | 28 | 14636576.4745
2021-03-01 | 2021 | 3 |  | 356.4876 | 0 | 135 | 3442.0248 | 1 | 50.7593 | 10.9476 | 0 | -13.0086 | 43.7541 | -1.9723 | 5547.2034 | 31 | 15559258.5064
2021-04-01 | 2021 | 4 |  | 171.7747 | 0 | 136 | 3459.3824 | 1 | 50.7593 | 5.2751 | 0 | -13.1049 | 43.9747 | -1.9723 | 5552.1237 | 30 | 14146578.5458
2021-05-01 | 2021 | 5 |  | 36.5747 | 32.6241 | 137 | 3473.2283 | 1 | 50.7593 | 1.1232 | 2.5706 | -13.2013 | 44.1507 | -1.9723 | 5557.0484 | 31 | 14372406.6154
2021-06-01 | 2021 | 6 |  | 0 | 90.3685 | 138 | 3483.964 | 0 | 50.7593 | 0 | 7.1206 | -13.2977 | 44.2872 | 0 | 5561.9774 | 30 | 14828695.7617
2021-07-01 | 2021 | 7 |  | 0 | 215.6505 | 139 | 3499.1142 | 0 | 50.7593 | 0 | 16.9922 | -13.394 | 44.4798 | 0 | 5566.9108 | 31 | 17056764.6372
2021-08-01 | 2021 | 8 |  | 0 | 174.9942 | 140 | 3511.7562 | 0 | 50.7593 | 0 | 13.7887 | -13.4904 | 44.6405 | 0 | 5571.8486 | 31 | 16529673.4651
2021-09-01 | 2021 | 9 |  | 0 | 93.1605 | 141 | 3534.6321 | 1 | 50.7593 | 0 | 7.3406 | -13.5867 | 44.9313 | -1.9723 | 5576.7907 | 30 | 14634414.4752
2021-10-01 | 2021 | 10 |  | 44.8254 | 15.2017 | 142 | 3537.2408 | 1 | 50.7593 | 1.3766 | 1.1978 | -13.6831 | 44.9645 | -1.9723 | 5581.7373 | 31 | 14299994.1975
2021-11-01 | 2021 | 11 |  | 228.3959 | 0.014511 | 143 | 3543.4614 | 1 | 50.7593 | 7.0139 | 0.0011434 | -13.7795 | 45.0435 | -1.9723 | 5586.6882 | 30 | 14592345.8653
2021-12-01 | 2021 | 12 |  | 334.3351 | 0 | 144 | 3543.7624 | 0 | 50.7593 | 10.2673 | 0 | -13.8758 | 45.0474 | 0 | 5591.6435 | 31 | 15981713.8766

## GS>50 Normalized Monthly Av Tr
Date | Year | Month | GS_gt_50_NoCDM | AvgGSgt50MD | HDD14 | CDD14 | GDP | Trend | Dec | const | HDD14 | CDD14 | GDP | Trend | Dec | GS_gt_50_Customers | Month Days | Predicted/Normalized
2010-01-01 | 2010 | 1 | 77865432 | 2565.6671 | 539.14 | 0 | 609770.3 | 1 | 0 | 556.2609 | 245.422 | 0 | 1783.4684 | -3.5783 | 0 | 979 | 31 | 78348157.0272
2010-02-01 | 2010 | 2 | 70892677 | 2588.8357 | 473.45 | 0 | 609770.3 | 2 | 0 | 556.2609 | 215.5193 | 0 | 1783.4684 | -7.1566 | 0 | 978 | 28 | 69776947.6143
2010-03-01 | 2010 | 3 | 76083324 | 2496.7454 | 394.32 | 0.03 | 609770.3 | 3 | 0 | 556.2609 | 179.4985 | 0.046437 | 1783.4684 | -10.7349 | 0 | 983 | 31 | 76442715.2196
2010-04-01 | 2010 | 4 | 70016664 | 2347.9767 | 220.24 | 1.45 | 609770.3 | 4 | 0 | 556.2609 | 100.2555 | 2.2445 | 1783.4684 | -14.3133 | 0 | 994 | 30 | 72400453.4901
2010-05-01 | 2010 | 5 | 75214102 | 2436.0054 | 68.61 | 50.69 | 609770.3 | 5 | 0 | 556.2609 | 31.232 | 78.4639 | 1783.4684 | -17.8916 | 0 | 996 | 31 | 75076028.5154
2010-06-01 | 2010 | 6 | 78113215 | 2611.6087 | 2.73 | 145.18 | 609770.3 | 6 | 0 | 556.2609 | 1.2427 | 224.7265 | 1783.4684 | -21.4699 | 0 | 997 | 30 | 76097875.7898
2010-07-01 | 2010 | 7 | 83811408 | 2717.1797 | 0 | 268.19 | 609770.3 | 7 | 0 | 556.2609 | 0 | 415.1356 | 1783.4684 | -25.0482 | 0 | 995 | 31 | 84201195.404
2010-08-01 | 2010 | 8 | 83014987 | 2683.2693 | 0 | 239.59 | 609770.3 | 8 | 0 | 556.2609 | 0 | 370.8652 | 1783.4684 | -28.6265 | 0 | 998 | 31 | 82974724.7002
2010-09-01 | 2010 | 9 | 73574953 | 2452.4984 | 5.21 | 132.95 | 609770.3 | 9 | 0 | 556.2609 | 2.3716 | 205.7955 | 1783.4684 | -32.2048 | 0 | 1000 | 30 | 75470745.1558
2010-10-01 | 2010 | 10 | 71065323 | 2278.7572 | 90.66 | 27.9 | 609770.3 | 10 | 0 | 556.2609 | 41.2694 | 43.1869 | 1783.4684 | -35.7832 | 0 | 1006 | 31 | 74484714.2063
2010-11-01 | 2010 | 11 | 71655511 | 2371.9136 | 264.88 | 0.69 | 609770.3 | 11 | 0 | 556.2609 | 120.5761 | 1.0681 | 1783.4684 | -39.3615 | 0 | 1007 | 30 | 73168979.5885
2010-12-01 | 2010 | 12 | 74889412 | 2384.7853 | 413.65 | 0 | 609770.3 | 12 | 1 | 556.2609 | 188.2977 | 0 | 1783.4684 | -42.9398 | -107.2421 | 1013 | 31 | 74671466.9675
2011-01-01 | 2011 | 1 | 79499206.0928 | 2511.7439 | 539.14 | 0 | 625936.9 | 13 | 0 | 556.2609 | 245.422 | 0 | 1830.7528 | -46.5181 | 0 | 1021 | 31 | 81846876.2272
2011-02-01 | 2011 | 2 | 71789116.0928 | 2624.2549 | 473.45 | 0 | 625936.9 | 14 | 0 | 556.2609 | 215.5193 | 0 | 1830.7528 | -50.0964 | 0 | 977 | 28 | 69824452.1816
2011-03-01 | 2011 | 3 | 79353259.0928 | 2614.6911 | 394.32 | 0.03 | 625936.9 | 15 | 0 | 556.2609 | 179.4985 | 0.046437 | 1830.7528 | -53.6747 | 0 | 979 | 31 | 76263510.914
2011-04-01 | 2011 | 4 | 71579772.0928 | 2434.6861 | 220.24 | 1.45 | 625936.9 | 16 | 0 | 556.2609 | 100.2555 | 2.2445 | 1830.7528 | -57.253 | 0 | 980 | 30 | 71508460.3145
2011-05-01 | 2011 | 5 | 74262685.0928 | 2439.4811 | 68.61 | 50.69 | 625936.9 | 17 | 0 | 556.2609 | 31.232 | 78.4639 | 1830.7528 | -60.8314 | 0 | 982 | 31 | 74153001.5787
2011-06-01 | 2011 | 6 | 77117693.0928 | 2609.7358 | 2.73 | 145.18 | 625936.9 | 18 | 0 | 556.2609 | 1.2427 | 224.7265 | 1830.7528 | -64.4097 | 0 | 985 | 30 | 75310336.7265
2011-07-01 | 2011 | 7 | 84651520.0928 | 2777.9188 | 0 | 268.19 | 625936.9 | 19 | 0 | 556.2609 | 0 | 415.1356 | 1830.7528 | -67.988 | 0 | 983 | 31 | 83318096.8877
2011-08-01 | 2011 | 8 | 82199049.0928 | 2697.4387 | 0 | 239.59 | 625936.9 | 20 | 0 | 556.2609 | 0 | 370.8652 | 1830.7528 | -71.5663 | 0 | 983 | 31 | 81860002.8871
2011-09-01 | 2011 | 9 | 74484945.0928 | 2523.2027 | 5.21 | 132.95 | 625936.9 | 21 | 0 | 556.2609 | 2.3716 | 205.7955 | 1830.7528 | -75.1446 | 0 | 984 | 30 | 74391466.108
2011-10-01 | 2011 | 10 | 72131128.0928 | 2367.0504 | 90.66 | 27.9 | 625936.9 | 22 | 0 | 556.2609 | 41.2694 | 43.1869 | 1830.7528 | -78.7229 | 0 | 983 | 31 | 72914176.6522
2011-11-01 | 2011 | 11 | 71065271.0928 | 2390.3556 | 264.88 | 0.69 | 625936.9 | 23 | 0 | 556.2609 | 120.5761 | 1.0681 | 1830.7528 | -82.3013 | 0 | 991 | 30 | 72135579.1178
2011-12-01 | 2011 | 12 | 72314878.0928 | 2344.4603 | 413.65 | 0 | 625936.9 | 24 | 1 | 556.2609 | 188.2977 | 0 | 1830.7528 | -85.8796 | -107.2421 | 995 | 31 | 73478638.9322
2012-01-01 | 2012 | 1 | 77861343.963 | 2521.7432 | 539.14 | 0 | 634944.3 | 25 | 0 | 556.2609 | 245.422 | 0 | 1857.0978 | -89.4579 | 0 | 996 | 31 | 79330410.2698
2012-02-01 | 2012 | 2 | 72912305.963 | 2526.8517 | 473.45 | 0 | 634944.3 | 26 | 0 | 556.2609 | 215.5193 | 0 | 1857.0978 | -93.0362 | 0 | 995 | 29 | 73171712.6095
2012-03-01 | 2012 | 3 | 74889795.963 | 2425.5019 | 394.32 | 0.03 | 634944.3 | 27 | 0 | 556.2609 | 179.4985 | 0.046437 | 1857.0978 | -96.6145 | 0 | 996 | 31 | 77075420.825
2012-04-01 | 2012 | 4 | 69901221.963 | 2339.3983 | 220.24 | 1.45 | 634944.3 | 28 | 0 | 556.2609 | 100.2555 | 2.2445 | 1857.0978 | -100.1928 | 0 | 996 | 30 | 72180093.9037
2012-05-01 | 2012 | 5 | 75697992.963 | 2446.7643 | 68.61 | 50.69 | 634944.3 | 29 | 0 | 556.2609 | 31.232 | 78.4639 | 1857.0978 | -103.7711 | 0 | 998 | 31 | 74847788.3887
2012-06-01 | 2012 | 6 | 78642737.963 | 2624.0486 | 2.73 | 145.18 | 634944.3 | 30 | 0 | 556.2609 | 1.2427 | 224.7265 | 1857.0978 | -107.3495 | 0 | 999 | 30 | 75883392.4457
2012-07-01 | 2012 | 7 | 85309315.963 | 2751.9134 | 0 | 268.19 | 634944.3 | 31 | 0 | 556.2609 | 0 | 415.1356 | 1857.0978 | -110.9278 | 0 | 1000 | 31 | 84244562.2755
2012-08-01 | 2012 | 8 | 82517115.963 | 2664.507 | 0 | 239.59 | 634944.3 | 32 | 0 | 556.2609 | 0 | 370.8652 | 1857.0978 | -114.5061 | 0 | 999 | 31 | 82678490.7483
2012-09-01 | 2012 | 9 | 74673729.963 | 2491.6159 | 5.21 | 132.95 | 634944.3 | 33 | 0 | 556.2609 | 2.3716 | 205.7955 | 1857.0978 | -118.0844 | 0 | 999 | 30 | 75028137.3538
2012-10-01 | 2012 | 10 | 73374496.963 | 2371.6626 | 90.66 | 27.9 | 634944.3 | 34 | 0 | 556.2609 | 41.2694 | 43.1869 | 1857.0978 | -121.6627 | 0 | 998 | 31 | 73513395.2313
2012-11-01 | 2012 | 11 | 72808754.963 | 2426.9585 | 264.88 | 0.69 | 634944.3 | 35 | 0 | 556.2609 | 120.5761 | 1.0681 | 1857.0978 | -125.241 | 0 | 1000 | 30 | 72292852.5275
2012-12-01 | 2012 | 12 | 72687620.963 | 2335.4203 | 413.65 | 0 | 634944.3 | 36 | 1 | 556.2609 | 188.2977 | 0 | 1857.0978 | -128.8194 | -107.2421 | 1004 | 31 | 73626774.4764
2013-01-01 | 2013 | 1 | 79277065.8949 | 2554.7699 | 539.14 | 0 | 643937 | 37 | 0 | 556.2609 | 245.422 | 0 | 1883.3998 | -132.3977 | 0 | 1001 | 31 | 79212369.0801
2013-02-01 | 2013 | 2 | 72766224.8949 | 2593.6065 | 473.45 | 0 | 643937 | 38 | 0 | 556.2609 | 215.5193 | 0 | 1883.3998 | -135.976 | 0 | 1002 | 28 | 70678786.1857
2013-03-01 | 2013 | 3 | 76895003.8949 | 2470.6016 | 394.32 | 0.03 | 643937 | 39 | 0 | 556.2609 | 179.4985 | 0.046437 | 1883.3998 | -139.5543 | 0 | 1004 | 31 | 77176666.9778
2013-04-01 | 2013 | 4 | 72485963.8949 | 2401.7881 | 220.24 | 1.45 | 643937 | 40 | 0 | 556.2609 | 100.2555 | 2.2445 | 1883.3998 | -143.1326 | 0 | 1006 | 30 | 72402666.1513
2013-05-01 | 2013 | 5 | 74512872.8949 | 2389.3052 | 68.61 | 50.69 | 643937 | 41 | 0 | 556.2609 | 31.232 | 78.4639 | 1883.3998 | -146.7109 | 0 | 1006 | 31 | 74928905.587
2013-06-01 | 2013 | 6 | 76269513.8949 | 2529.6688 | 2.73 | 145.18 | 643937 | 42 | 0 | 556.2609 | 1.2427 | 224.7265 | 1883.3998 | -150.2892 | 0 | 1005 | 30 | 75837520.1988
2013-07-01 | 2013 | 7 | 83459194.8949 | 2673.5175 | 0 | 268.19 | 643937 | 43 | 0 | 556.2609 | 0 | 415.1356 | 1883.3998 | -153.8676 | 0 | 1007 | 31 | 84314893.3676
2013-08-01 | 2013 | 8 | 80843786.8949 | 2587.1668 | 0 | 239.59 | 643937 | 44 | 0 | 556.2609 | 0 | 370.8652 | 1883.3998 | -157.4459 | 0 | 1008 | 31 | 82903445.4019
2013-09-01 | 2013 | 9 | 74048827.8949 | 2446.2778 | 5.21 | 132.95 | 643937 | 45 | 0 | 556.2609 | 2.3716 | 205.7955 | 1883.3998 | -161.0242 | 0 | 1009 | 30 | 75275544.8713
2013-10-01 | 2013 | 10 | 74442701.8949 | 2370.5602 | 90.66 | 27.9 | 643937 | 46 | 0 | 556.2609 | 41.2694 | 43.1869 | 1883.3998 | -164.6025 | 0 | 1013 | 31 | 74095830.5147
2013-11-01 | 2013 | 11 | 73596562.8949 | 2419.3479 | 264.88 | 0.69 | 643937 | 47 | 0 | 556.2609 | 120.5761 | 1.0681 | 1883.3998 | -168.1808 | 0 | 1014 | 30 | 72798831.9109
2013-12-01 | 2013 | 12 | 76011256.8949 | 2415.7399 | 413.65 | 0 | 643937 | 48 | 1 | 556.2609 | 188.2977 | 0 | 1883.3998 | -171.7591 | -107.2421 | 1015 | 31 | 73909935.3168
2014-01-01 | 2014 | 1 | 82552599.2948 | 2610.7716 | 539.14 | 0 | 659861.2 | 49 | 0 | 556.2609 | 245.422 | 0 | 1929.9752 | -175.3375 | 0 | 1020 | 31 | 80830859.2833
2014-02-01 | 2014 | 2 | 74935797.2948 | 2623.8024 | 473.45 | 0 | 659861.2 | 50 | 0 | 556.2609 | 215.5193 | 0 | 1929.9752 | -178.9158 | 0 | 1020 | 28 | 72052298.664
2014-03-01 | 2014 | 3 | 79784798.2948 | 2523.2384 | 394.32 | 0.03 | 659861.2 | 51 | 0 | 556.2609 | 179.4985 | 0.046437 | 1929.9752 | -182.4941 | 0 | 1020 | 31 | 78521532.7434
2014-04-01 | 2014 | 4 | 72659808.2948 | 2376.8338 | 220.24 | 1.45 | 659861.2 | 52 | 0 | 556.2609 | 100.2555 | 2.2445 | 1929.9752 | -186.0724 | 0 | 1019 | 30 | 73449428.3929
2014-05-01 | 2014 | 5 | 73690526.2948 | 2337.3783 | 68.61 | 50.69 | 659861.2 | 53 | 0 | 556.2609 | 31.232 | 78.4639 | 1929.9752 | -189.6507 | 0 | 1017 | 31 | 75862828.3438
2014-06-01 | 2014 | 6 | 77041220.2948 | 2526.3558 | 2.73 | 145.18 | 659861.2 | 54 | 0 | 556.2609 | 1.2427 | 224.7265 | 1929.9752 | -193.229 | 0 | 1016.5 | 30 | 76816181.3533
2014-07-01 | 2014 | 7 | 81112465.2948 | 2575.3259 | 0 | 268.19 | 659861.2 | 55 | 0 | 556.2609 | 0 | 415.1356 | 1929.9752 | -196.8073 | 0 | 1016 | 31 | 85182960.3976
2014-08-01 | 2014 | 8 | 79689322.2948 | 2530.141 | 0 | 239.59 | 659861.2 | 56 | 0 | 556.2609 | 0 | 370.8652 | 1929.9752 | -200.3857 | 0 | 1016 | 31 | 83675917.158
2014-09-01 | 2014 | 9 | 76306860.2948 | 2481.5239 | 5.21 | 132.95 | 659861.2 | 57 | 0 | 556.2609 | 2.3716 | 205.7955 | 1929.9752 | -203.964 | 0 | 1025 | 30 | 76581006.319
2014-10-01 | 2014 | 10 | 74592542.2948 | 2340.6722 | 90.66 | 27.9 | 659861.2 | 58 | 0 | 556.2609 | 41.2694 | 43.1869 | 1929.9752 | -207.5423 | 0 | 1028 | 31 | 75308865.0672
2014-11-01 | 2014 | 11 | 74134367.2948 | 2401.502 | 264.88 | 0.69 | 659861.2 | 59 | 0 | 556.2609 | 120.5761 | 1.0681 | 1929.9752 | -211.1206 | 0 | 1029 | 30 | 73987969.7057
2014-12-01 | 2014 | 12 | 75324781.2948 | 2363.6495 | 413.65 | 0 | 659861.2 | 60 | 1 | 556.2609 | 188.2977 | 0 | 1929.9752 | -214.6989 | -107.2421 | 1028 | 31 | 74972425.3894
2015-01-01 | 2015 | 1 | 81657018.9013 | 2562.3515 | 539.14 | 0 | 677384 | 61 | 0 | 556.2609 | 245.422 | 0 | 1981.2263 | -218.2772 | 0 | 1028 | 31 | 81729689.7358
2015-02-01 | 2015 | 2 | 76315766.9013 | 2653.9076 | 473.45 | 0 | 677384 | 62 | 0 | 556.2609 | 215.5193 | 0 | 1981.2263 | -221.8556 | 0 | 1027 | 28 | 72785773.5409
2015-03-01 | 2015 | 3 | 79384809.9013 | 2486.2139 | 394.32 | 0.03 | 677384 | 63 | 0 | 556.2609 | 179.4985 | 0.046437 | 1981.2263 | -225.4339 | 0 | 1030 | 31 | 79556729.9182
2015-04-01 | 2015 | 4 | 71921603.9013 | 2332.0883 | 220.24 | 1.45 | 677384 | 64 | 0 | 556.2609 | 100.2555 | 2.2445 | 1981.2263 | -229.0122 | 0 | 1028 | 30 | 74354466.5472
2015-05-01 | 2015 | 5 | 75614661.9013 | 2372.7458 | 68.61 | 50.69 | 677384 | 65 | 0 | 556.2609 | 31.232 | 78.4639 | 1981.2263 | -232.5905 | 0 | 1028 | 31 | 76948233.1721
2015-06-01 | 2015 | 6 | 77512457.9013 | 2515.8214 | 2.73 | 145.18 | 677384 | 66 | 0 | 556.2609 | 1.2427 | 224.7265 | 1981.2263 | -236.1688 | 0 | 1027 | 30 | 77865728.5042
2015-07-01 | 2015 | 7 | 84109914.9013 | 2641.892 | 0 | 268.19 | 677384 | 67 | 0 | 556.2609 | 0 | 415.1356 | 1981.2263 | -239.7471 | 0 | 1027 | 31 | 86369822.1386
2015-08-01 | 2015 | 8 | 82970684.9013 | 2601.0434 | 0 | 239.59 | 677384 | 68 | 0 | 556.2609 | 0 | 370.8652 | 1981.2263 | -243.3254 | 0 | 1029 | 31 | 85011694.1558
2015-09-01 | 2015 | 9 | 80471106.9013 | 2609.3096 | 5.21 | 132.95 | 677384 | 69 | 0 | 556.2609 | 2.3716 | 205.7955 | 1981.2263 | -246.9038 | 0 | 1028 | 30 | 77061464.813
2015-10-01 | 2015 | 10 | 74766344.9013 | 2355.2906 | 90.66 | 27.9 | 677384 | 70 | 0 | 556.2609 | 41.2694 | 43.1869 | 1981.2263 | -250.4821 | 0 | 1024 | 31 | 75279666.7975
2015-11-01 | 2015 | 11 | 73580200.9013 | 2388.1922 | 264.88 | 0.69 | 677384 | 71 | 0 | 556.2609 | 120.5761 | 1.0681 | 1981.2263 | -254.0604 | 0 | 1027 | 30 | 74100233.7539
2015-12-01 | 2015 | 12 | 74354600.9013 | 2330.9383 | 413.65 | 0 | 677384 | 72 | 1 | 556.2609 | 188.2977 | 0 | 1981.2263 | -257.6387 | -107.2421 | 1029 | 31 | 75310476.3418
2016-01-01 | 2016 | 1 | 80877446.452 | 2530.5043 | 539.14 | 0 | 692620.8 | 73 | 0 | 556.2609 | 245.422 | 0 | 2025.7912 | -261.217 | 0 | 1031 | 31 | 82020140.7069
2016-02-01 | 2016 | 2 | 76696727.452 | 2560.2272 | 473.45 | 0 | 692620.8 | 74 | 0 | 556.2609 | 215.5193 | 0 | 2025.7912 | -264.7953 | 0 | 1033 | 29 | 75874369.1781
2016-03-01 | 2016 | 3 | 79053293.452 | 2466.2536 | 394.32 | 0.03 | 692620.8 | 75 | 0 | 556.2609 | 179.4985 | 0.046437 | 2025.7912 | -268.3737 | 0 | 1034 | 31 | 79917779.4313
2016-04-01 | 2016 | 4 | 75326609.452 | 2425.9778 | 220.24 | 1.45 | 692620.8 | 76 | 0 | 556.2609 | 100.2555 | 2.2445 | 2025.7912 | -271.952 | 0 | 1035 | 30 | 74911231.0068
2016-05-01 | 2016 | 5 | 77298721.452 | 2409.1856 | 68.61 | 50.69 | 692620.8 | 77 | 0 | 556.2609 | 31.232 | 78.4639 | 2025.7912 | -275.5303 | 0 | 1035 | 31 | 77524341.4575
2016-06-01 | 2016 | 6 | 80715843.452 | 2604.5771 | 2.73 | 145.18 | 692620.8 | 78 | 0 | 556.2609 | 1.2427 | 224.7265 | 2025.7912 | -279.1086 | 0 | 1033 | 30 | 78371002.4774
2016-07-01 | 2016 | 7 | 86828378.452 | 2708.8157 | 0 | 268.19 | 692620.8 | 79 | 0 | 556.2609 | 0 | 415.1356 | 2025.7912 | -282.6869 | 0 | 1034 | 31 | 87010607.4939
2016-08-01 | 2016 | 8 | 89984192.452 | 2807.2687 | 0 | 239.59 | 692620.8 | 80 | 0 | 556.2609 | 0 | 370.8652 | 2025.7912 | -286.2652 | 0 | 1034 | 31 | 85476864.6693
2016-09-01 | 2016 | 9 | 80657191.452 | 2602.6845 | 5.21 | 132.95 | 692620.8 | 81 | 0 | 556.2609 | 2.3716 | 205.7955 | 2025.7912 | -289.8435 | 0 | 1033 | 30 | 77486639.6046
2016-10-01 | 2016 | 10 | 75966711.452 | 2365.3852 | 90.66 | 27.9 | 692620.8 | 82 | 0 | 556.2609 | 41.2694 | 43.1869 | 2025.7912 | -293.4219 | 0 | 1036 | 31 | 76214042.4884
2016-11-01 | 2016 | 11 | 74431571.452 | 2394.8382 | 264.88 | 0.69 | 692620.8 | 83 | 0 | 556.2609 | 120.5761 | 1.0681 | 2025.7912 | -297.0002 | 0 | 1036 | 30 | 74800111.3706
2016-12-01 | 2016 | 12 | 76796818.452 | 2391.2324 | 413.65 | 0 | 692620.8 | 84 | 1 | 556.2609 | 188.2977 | 0 | 2025.7912 | -300.5785 | -107.2421 | 1036 | 31 | 75874984.6031
2017-01-01 | 2017 | 1 | 79778744.6665 | 2486.4811 | 539.14 | 0 | 713254.1 | 85 | 0 | 556.2609 | 245.422 | 0 | 2086.1398 | -304.1568 | 0 | 1035 | 31 | 82896921.2297
2017-02-01 | 2017 | 2 | 71619045.6665 | 2560.3834 | 473.45 | 0 | 713254.1 | 86 | 0 | 556.2609 | 215.5193 | 0 | 2086.1398 | -307.7351 | 0 | 999 | 28 | 71333770.7485
2017-03-01 | 2017 | 3 | 78853175.6665 | 2543.6508 | 394.32 | 0.03 | 713254.1 | 87 | 0 | 556.2609 | 179.4985 | 0.046437 | 2086.1398 | -311.3134 | 0 | 1000 | 31 | 77829598.0729
2017-04-01 | 2017 | 4 | 71496185.6665 | 2383.2062 | 220.24 | 1.45 | 713254.1 | 88 | 0 | 556.2609 | 100.2555 | 2.2445 | 2086.1398 | -314.8918 | 0 | 1000 | 30 | 72900268.062
2017-05-01 | 2017 | 5 | 75455637.6665 | 2441.377 | 68.61 | 50.69 | 713254.1 | 89 | 0 | 556.2609 | 31.232 | 78.4639 | 2086.1398 | -318.4701 | 0 | 997 | 31 | 75216094.0978
2017-06-01 | 2017 | 6 | 78632788.6665 | 2618.4745 | 2.73 | 145.18 | 713254.1 | 90 | 0 | 556.2609 | 1.2427 | 224.7265 | 2086.1398 | -322.0484 | 0 | 1001 | 30 | 76466035.7068
2017-07-01 | 2017 | 7 | 82422181.6665 | 2656.1239 | 0 | 268.19 | 713254.1 | 91 | 0 | 556.2609 | 0 | 415.1356 | 2086.1398 | -325.6267 | 0 | 1001 | 31 | 84773888.8805
2017-08-01 | 2017 | 8 | 82320840.6665 | 2650.2106 | 0 | 239.59 | 713254.1 | 92 | 0 | 556.2609 | 0 | 370.8652 | 2086.1398 | -329.205 | 0 | 1002 | 31 | 83372301.1843
2017-09-01 | 2017 | 9 | 78267352.6665 | 2606.3055 | 5.21 | 132.95 | 713254.1 | 93 | 0 | 556.2609 | 2.3716 | 205.7955 | 2086.1398 | -332.7833 | 0 | 1001 | 30 | 75609068.3925
2017-10-01 | 2017 | 10 | 76411605.6665 | 2459.9706 | 90.66 | 27.9 | 713254.1 | 94 | 0 | 556.2609 | 41.2694 | 43.1869 | 2086.1398 | -336.3616 | 0 | 1002 | 31 | 74253564.7781
2017-11-01 | 2017 | 11 | 74842943.6665 | 2487.3029 | 264.88 | 0.69 | 713254.1 | 95 | 0 | 556.2609 | 120.5761 | 1.0681 | 2086.1398 | -339.94 | 0 | 1003 | 30 | 72941316.2311
2017-12-01 | 2017 | 12 | 76074354.6665 | 2446.6714 | 413.65 | 0 | 713254.1 | 96 | 1 | 556.2609 | 188.2977 | 0 | 2086.1398 | -343.5183 | -107.2421 | 1003 | 31 | 73999412.3532
2018-01-01 | 2018 | 1 | 81501426.6568 | 2623.8306 | 539.14 | 0 | 730276.2 | 97 | 0 | 556.2609 | 245.422 | 0 | 2135.9264 | -347.0966 | 0 | 1002 | 31 | 80466506.0739
2018-02-01 | 2018 | 2 | 72389848.6568 | 2575.0515 | 473.45 | 0 | 730276.2 | 98 | 0 | 556.2609 | 215.5193 | 0 | 2135.9264 | -350.6749 | 0 | 1004 | 28 | 71883273.6748
2018-03-01 | 2018 | 3 | 77808315.6568 | 2490.0255 | 394.32 | 0.03 | 730276.2 | 99 | 0 | 556.2609 | 179.4985 | 0.046437 | 2135.9264 | -354.2532 | 0 | 1008 | 31 | 78666183.4473
2018-04-01 | 2018 | 4 | 74246303.6568 | 2460.1161 | 220.24 | 1.45 | 730276.2 | 100 | 0 | 556.2609 | 100.2555 | 2.2445 | 2135.9264 | -357.8315 | 0 | 1006 | 30 | 73544305.8852
2018-05-01 | 2018 | 5 | 76803143.6568 | 2457.8579 | 68.61 | 50.69 | 730276.2 | 101 | 0 | 556.2609 | 31.232 | 78.4639 | 2135.9264 | -361.4099 | 0 | 1008 | 31 | 76259909.3226
2018-06-01 | 2018 | 6 | 78416513.6568 | 2694.7256 | 2.73 | 145.18 | 730276.2 | 102 | 0 | 556.2609 | 1.2427 | 224.7265 | 2135.9264 | -364.9882 | 0 | 970 | 30 | 74297198.3572
2018-07-01 | 2018 | 7 | 83770689.6568 | 2785.856 | 0 | 268.19 | 730276.2 | 103 | 0 | 556.2609 | 0 | 415.1356 | 2135.9264 | -368.5665 | 0 | 970 | 31 | 82354406.7579
2018-08-01 | 2018 | 8 | 83927361.6568 | 2791.0662 | 0 | 239.59 | 730276.2 | 104 | 0 | 556.2609 | 0 | 370.8652 | 2135.9264 | -372.1448 | 0 | 970 | 31 | 80915595.7909
2018-09-01 | 2018 | 9 | 76396317.6568 | 2614.5215 | 5.21 | 132.95 | 730276.2 | 105 | 0 | 556.2609 | 2.3716 | 205.7955 | 2135.9264 | -375.7231 | 0 | 974 | 30 | 73769726.2447
2018-10-01 | 2018 | 10 | 72584854.6568 | 2408.896 | 90.66 | 27.9 | 730276.2 | 106 | 0 | 556.2609 | 41.2694 | 43.1869 | 2135.9264 | -379.3014 | 0 | 972 | 31 | 72236711.7247
2018-11-01 | 2018 | 11 | 72301301.6568 | 2479.4685 | 264.88 | 0.69 | 730276.2 | 107 | 0 | 556.2609 | 120.5761 | 1.0681 | 2135.9264 | -382.8798 | 0 | 972 | 30 | 70886551.1664
2018-12-01 | 2018 | 12 | 71622528.6568 | 2372.0782 | 413.65 | 0 | 730276.2 | 108 | 1 | 556.2609 | 188.2977 | 0 | 2135.9264 | -386.4581 | -107.2421 | 974 | 31 | 72066580.1576
2019-01-01 | 2019 | 1 | 78801666.5678 | 2609.8452 | 539.14 | 0 | 744439.6 | 109 | 0 | 556.2609 | 245.422 | 0 | 2177.3518 | -390.0364 | 0 | 974 | 31 | 78172215.5481
2019-02-01 | 2019 | 2 | 71331586.5678 | 2620.9431 | 473.45 | 0 | 744439.6 | 110 | 0 | 556.2609 | 215.5193 | 0 | 2177.3518 | -393.6147 | 0 | 972 | 28 | 69550957.6857
2019-03-01 | 2019 | 3 | 76137811.5678 | 2526.8091 | 394.32 | 0.03 | 744439.6 | 111 | 0 | 556.2609 | 179.4985 | 0.046437 | 2177.3518 | -397.193 | 0 | 972 | 31 | 75811045.3019
2019-04-01 | 2019 | 4 | 69883776.5678 | 2394.0999 | 220.24 | 1.45 | 744439.6 | 112 | 0 | 556.2609 | 100.2555 | 2.2445 | 2177.3518 | -400.7713 | 0 | 973 | 30 | 71087613.6756
2019-05-01 | 2019 | 5 | 70924333.5678 | 2341.7418 | 68.61 | 50.69 | 744439.6 | 113 | 0 | 556.2609 | 31.232 | 78.4639 | 2177.3518 | -404.3496 | 0 | 977 | 31 | 73868748.1681
2019-06-01 | 2019 | 6 | 71942833.5678 | 2442.0514 | 2.73 | 145.18 | 744439.6 | 114 | 0 | 556.2609 | 1.2427 | 224.7265 | 2177.3518 | -407.928 | 0 | 982 | 30 | 75171725.0317
2019-07-01 | 2019 | 7 | 83258537.5678 | 2734.9891 | 0 | 268.19 | 744439.6 | 115 | 0 | 556.2609 | 0 | 415.1356 | 2177.3518 | -411.5063 | 0 | 982 | 31 | 83327123.1066
2019-08-01 | 2019 | 8 | 79859842.5678 | 2620.6754 | 0 | 239.59 | 744439.6 | 116 | 0 | 556.2609 | 0 | 370.8652 | 2177.3518 | -415.0846 | 0 | 983 | 31 | 81953883.6102
2019-09-01 | 2019 | 9 | 73220953.5678 | 2487.9699 | 5.21 | 132.95 | 744439.6 | 117 | 0 | 556.2609 | 2.3716 | 205.7955 | 2177.3518 | -418.6629 | 0 | 981 | 30 | 74255330.3233
2019-10-01 | 2019 | 10 | 71051748.5678 | 2338.7672 | 90.66 | 27.9 | 744439.6 | 118 | 0 | 556.2609 | 41.2694 | 43.1869 | 2177.3518 | -422.2412 | 0 | 980 | 31 | 72785245.3996
2019-11-01 | 2019 | 11 | 71481685.5678 | 2336.0028 | 264.88 | 0.69 | 744439.6 | 119 | 0 | 556.2609 | 120.5761 | 1.0681 | 2177.3518 | -425.8195 | 0 | 1020 | 30 | 74340781.2663
2019-12-01 | 2019 | 12 | 72324333.5678 | 2282.821 | 413.65 | 0 | 744439.6 | 120 | 1 | 556.2609 | 188.2977 | 0 | 2177.3518 | -429.3979 | -107.2421 | 1022 | 31 | 75570137.0376
2020-01-01 | 2020 | 1 | 75739921.5548 |  | 540.8684 | 0 | 744439.6 | 121 | 0 | 556.2609 | 246.2088 | 0 | 2177.3518 | -432.9762 | 0 | 1006 | 31 | 79425918.7361 | -3685997.1813
2020-02-01 | 2020 | 2 | 70677174.5548 |  | 477.4695 | 0 | 744439.6 | 122 | 0 | 556.2609 | 217.349 | 0 | 2177.3518 | -436.5545 | 0 | 1006 | 29 | 73355315.0078 | -2678140.4531
2020-03-01 | 2020 | 3 | 70423460.5548 |  | 416.0484 | 0.026842 | 678238.0127 | 123 | 0 | 556.2609 | 189.3895 | 0.041549 | 1983.7241 | -440.1328 | 0 | 1008 | 31 | 71535521.3975 | -1112060.8427
2020-04-01 | 2020 | 4 | 60626134.5548 |  | 227.7895 | 0 | 599261.1287 | 124 | 0 | 556.2609 | 103.6921 | 0 | 1752.7309 | -443.7111 | 0 | 1008 | 30 | 59541736.8293 | 1084397.7255
2020-05-01 | 2020 | 5 | 63498080.5548 |  | 68.1695 | 53.2642 | 599261.1287 | 125 | 0 | 556.2609 | 31.0314 | 82.4485 | 1752.7309 | -447.2894 | 0 | 1006 | 31 | 61598036.776 | 1900043.7787
2020-06-01 | 2020 | 6 | 69985308.5548 |  | 0.78579 | 141.6447 | 599261.1287 | 126 | 0 | 556.2609 | 0.3577 | 219.2542 | 1752.7309 | -450.8677 | 0 | 1005 | 30 | 62643738.7269 | 7341569.8279
2020-07-01 | 2020 | 7 |  |  | 0 | 274.9679 | 615006.4395 | 127 | 0 | 556.2609 | 0 | 425.6273 | 1798.7831 | -454.4461 | 0 | 1004 | 31 | 72401433.2661
2020-08-01 | 2020 | 8 |  |  | 0 | 237.0295 | 615006.4395 | 128 | 0 | 556.2609 | 0 | 366.9018 | 1798.7831 | -458.0244 | 0 | 1003.8999 | 31 | 70455261.362
2020-09-01 | 2020 | 9 |  |  | 1.48 | 141.8489 | 615006.4395 | 129 | 0 | 556.2609 | 0.67371 | 219.5703 | 1798.7831 | -461.6027 | 0 | 1003.7997 | 30 | 63651502.1617
2020-10-01 | 2020 | 10 |  |  | 81.9821 | 32.1616 | 635199.151 | 130 | 0 | 556.2609 | 37.3191 | 49.7834 | 1857.8432 | -465.181 | 0 | 1003.6996 | 31 | 63350299.7639
2020-11-01 | 2020 | 11 |  |  | 283.5458 | 0.72421 | 635199.151 | 131 | 0 | 556.2609 | 129.0729 | 1.121 | 1857.8432 | -468.7593 | 0 | 1003.5995 | 30 | 62490286.9963
2020-12-01 | 2020 | 12 |  |  | 399.3553 | 0 | 635199.151 | 132 | 1 | 556.2609 | 181.7906 | 0 | 1857.8432 | -472.3376 | -107.2421 | 1003.4994 | 31 | 62724493.0667
2021-01-01 | 2021 | 1 |  |  | 541.4654 | 0 | 735028.7668 | 133 | 0 | 556.2609 | 246.4806 | 0 | 2149.8268 | -475.916 | 0 | 1004.4695 | 31 | 77119376.3595
2021-02-01 | 2021 | 2 |  |  | 477.9247 | 0 | 735028.7668 | 134 | 0 | 556.2609 | 217.5562 | 0 | 2149.8268 | -479.4943 | 0 | 1004.3694 | 28 | 68735210.8644
2021-03-01 | 2021 | 3 |  |  | 418.124 | 0.02797 | 735028.7668 | 135 | 0 | 556.2609 | 190.3343 | 0.043295 | 2149.8268 | -483.0726 | 0 | 1004.2692 | 31 | 75134573.0939
2021-04-01 | 2021 | 4 |  |  | 228.6675 | 0 | 735028.7668 | 136 | 0 | 556.2609 | 104.0918 | 0 | 2149.8268 | -486.6509 | 0 | 1004.169 | 30 | 69996461.905
2021-05-01 | 2021 | 5 |  |  | 67.6132 | 54.5398 | 735028.7668 | 137 | 0 | 556.2609 | 30.7782 | 84.4231 | 2149.8268 | -490.2292 | 0 | 1004.0688 | 31 | 72556881.7537
2021-06-01 | 2021 | 6 |  |  | 0.43015 | 140.9895 | 735028.7668 | 138 | 0 | 556.2609 | 0.19581 | 218.2399 | 2149.8268 | -493.8075 | 0 | 1003.9687 | 30 | 73210879.8512
2021-07-01 | 2021 | 7 |  |  | 0 | 277.6186 | 735028.7668 | 139 | 0 | 556.2609 | 0 | 429.7304 | 2149.8268 | -497.3858 | 0 | 1003.8686 | 31 | 82107815.304
2021-08-01 | 2021 | 8 |  |  | 0 | 237.0404 | 735028.7668 | 140 | 0 | 556.2609 | 0 | 366.9186 | 2149.8268 | -500.9642 | 0 | 1003.7684 | 31 | 80033777.4889
2021-09-01 | 2021 | 9 |  |  | 1.0557 | 142.7893 | 735028.7668 | 141 | 0 | 556.2609 | 0.48057 | 221.0259 | 2149.8268 | -504.5425 | 0 | 1003.6683 | 30 | 72958206.9371
2021-10-01 | 2021 | 10 |  |  | 80.1628 | 32.9032 | 735028.7668 | 142 | 0 | 556.2609 | 36.4909 | 50.9313 | 2149.8268 | -508.1208 | 0 | 1003.5682 | 31 | 71099861.1048
2021-11-01 | 2021 | 11 |  |  | 286.4002 | 0.73985 | 735028.7668 | 143 | 0 | 556.2609 | 130.3723 | 1.1452 | 2149.8268 | -511.6991 | 0 | 1003.4681 | 30 | 70019177.5965
2021-12-01 | 2021 | 12 |  |  | 396.5291 | 0 | 735028.7668 | 144 | 1 | 556.2609 | 180.5041 | 0 | 2149.8268 | -515.2774 | -107.2421 | 1003.368 | 31 | 70422628.1037

## Normalized Annual Summary Tr
Residential kWh | [6 empty] | GS<50 kWh | [6 empty] | GS>50 kWh | [7 empty] | Street Light | [8 empty] | USL
Year | Actual | Cumulative Persisting CDM | Actual No CDM | Normal Predicted No CDM | Cumulative Persisting CDM | Normalized | Year | Actual | Cumulative Persisting CDM | Actual No CDM | Normal No CDM | Cumulative Persisting CDM | Normalized | Year | Actual | Cumulative Persisting CDM | Actual No CDM | Normal Predicted No CDM | Cumulative Persisting CDM | Normalized |  | Year | Actual | Cumulative Persisting CDM | Actual No CDM | Lamps / Devices | Average per Device | Normalized No CDM | Cumulative Persisting CDM | Normalized | Year | Actual | Connections | Average per Device | Normal Forecast
| A | B | C = A + B | D | E = B | F = D - E |  | A | B | C = A + B | D | E = B | F = D - E |  | A | B | C = A + B | D | E = B | F = D - E |  |  | A | B | C = A + B | D | E = C / D | F = C * E | G = B | H = F - G
2010 | 556896336 | 0 | 556896336 | 548717332.0052 | 0 | 548717332.0052 | 2010 | 172200325 | 0 | 172200325 | 172696984.4366 | 0 | 172696984.4366 | 2010 | 906197008 | 0 | 906197008 | 913114003.6786 | 0 | 913114003.6786 |  | 2010 | 9467387 | 0 | 9467387 | 14651.8333 | 646.1572 | 9467387 | 0 | 9467387 | 2010 | 3512551 | 603.5833 | 5819.4963 | 3512551
2011 | 551353006 | 1088909.7138 | 552441915.7138 | 553723616.9197 | 1088909.7138 | 552634707.2059 | 2011 | 174484065 | 554800.0192 | 175038865.0192 | 175362335.0055 | 554800.0192 | 174807534.9862 | 2011 | 908229110 | 2219413.1132 | 910448523.1132 | 907004598.5275 | 2219413.1132 | 904785185.4143 |  | 2011 | 9847280 | 0 | 9847280 | 15024 | 655.4366 | 9847280 | 0 | 9847280 | 2011 | 3296779 | 603.8333 | 5459.7499 | 3296779
2012 | 551839571 | 2905438.7672 | 554745009.7672 | 553358350.5035 | 2905438.7672 | 550452911.7364 | 2012 | 174704767 | 1372275.3799 | 176077042.3799 | 175967974.4352 | 1372275.3799 | 174595699.0554 | 2012 | 903337846 | 7938587.5561 | 911276433.5561 | 913873031.0552 | 7938587.5561 | 905934443.4991 |  | 2012 | 9866380 | 0 | 9866380 | 15082.6667 | 654.1536 | 9866380 | 0 | 9866380 | 2012 | 3353868 | 604.5 | 5548.1687 | 3353868
2013 | 540087395 | 4435088.6506 | 544522483.6506 | 553153188.9104 | 4435088.6506 | 548718100.2598 | 2013 | 175467402 | 2174491.4721 | 177641893.4721 | 177166774.8515 | 2174491.4721 | 174992283.3793 | 2013 | 899933878 | 14675098.7393 | 914608976.7393 | 913535395.5638 | 14675098.7393 | 898860296.8245 |  | 2013 | 9864267 | 0 | 9864267 | 15114.4167 | 652.6396 | 9864267 | 0 | 9864267 | 2013 | 3104444 | 568.5833 | 5459.9631 | 3104444
2014 | 530303117 | 6994830.8621 | 537297947.8621 | 551625701.6096 | 6994830.8621 | 544630870.7475 | 2014 | 172644356 | 3084511.7297 | 175728867.7297 | 176459486.0147 | 3084511.7297 | 173374974.2849 | 2014 | 901672321 | 20152767.5377 | 921825088.5377 | 927242272.8177 | 20152767.5377 | 907089505.28 |  | 2014 | 9908447 | 0 | 9908447 | 15170.75 | 653.1284 | 9908447 | 0 | 9908447 | 2014 | 3098633 | 559 | 5543.1717 | 3098633
2015 | 530999846 | 10177948.6069 | 541177794.6069 | 546663547.7351 | 10177948.6069 | 536485599.1282 | 2015 | 170245509 | 5518520.3891 | 175764029.3891 | 177442974.5193 | 5518520.3891 | 171924454.1302 | 2015 | 907051642 | 25607530.8157 | 932659172.8157 | 936373979.4189 | 25607530.8157 | 910766448.6032 |  | 2015 | 9918681 | 0 | 9918681 | 15228.5833 | 651.32 | 9918681 | 0 | 9918681 | 2015 | 3110148 | 556.75 | 5586.2559 | 3110148
2016 | 545123880 | 15147695.8107 | 560271575.8107 | 544915548.6052 | 15147695.8107 | 529767852.7945 | 2016 | 169905557 | 8433291.6476 | 178338848.6476 | 178149286.449 | 8433291.6476 | 169715994.8015 | 2016 | 920835908 | 33797597.4234 | 954633505.4234 | 945482114.488 | 33797597.4234 | 911684517.0645 |  | 2016 | 9945876 | 0 | 9945876 | 15252.6667 | 652.0746 | 9945876 | 0 | 9945876 | 2016 | 3115033 | 559.0833 | 5571.6792 | 3115033
2017 | 501428451 | 28746497.1501 | 530174948.1501 | 544335663.3668 | 28746497.1501 | 515589166.2168 | 2017 | 166894185 | 9671900.5956 | 176566085.5956 | 179224744.448 | 9671900.5956 | 169552843.8524 | 2017 | 885596225 | 40578631.9975 | 926174856.9975 | 921592239.7374 | 40578631.9975 | 881013607.7399 |  | 2017 | 11286654.7 | 0 | 11286654.7 | 17184 | 656.8118 | 11286654.7 | 0 | 11286654.7 | 2017 | 3130244 | 561.9167 | 5570.6552 | 3130244
2018 | 536801589 | 36457766.6574 | 573259355.6574 | 547440601.6543 | 36457766.6574 | 510982834.997 | 2018 | 174257110 | 12127348.4081 | 186384458.4081 | 181695490.0342 | 12127348.4081 | 169568141.6262 | 2018 | 874283086 | 47485519.8821 | 921768605.8821 | 907346948.6033 | 47485519.8821 | 859861428.7212 |  | 2018 | 6528022.6 | 0 | 6528022.6 | 17184 | 379.8896 | 6528022.6 | 0 | 6528022.6 | 2018 | 3138478 | 563.3333 | 5571.2627 | 3138478
2019 | 512580883 | 38326730.7206 | 550907613.7206 | 558400911.4691 | 38326730.7206 | 520074180.7485 | 2019 | 170703484 | 14162688.7929 | 184866172.7929 | 184619090.4729 | 14162688.7929 | 170456401.6799 | 2019 | 837536595 | 52682514.8137 | 890219109.8137 | 905894806.1545 | 52682514.8137 | 853212291.3409 |  | 2019 | 5537652.9 | 0 | 5537652.9 | 17184 | 322.2563 | 5537652.9 | 0 | 5537652.9 | 2019 | 3144191 | 561.5 | 5599.6278 | 3144191
2020 |  |  |  | 585538532.9383 | 37950635.567 | 547587897.3713 | 2020 |  |  |  | 165537913.9105 | 14647571.6556 | 150890342.2549 | 2020 |  |  |  | 803173544.0903 | 54709947.5173 | 748463596.5731 | 747367129.4332 | 2020 |  |  |  | 17196.6006 | 322.2563 | 5541713.5212 | 0 | 5541713.5212 | 2020 |  | 558.6796 | 5599.6278 | 3128398.0785
2021 |  |  |  | 563694165.0977 | 37491693.7026 | 526202471.3951 | 2021 |  |  |  | 183112242.5575 | 14164690.2636 | 168947552.2939 | 2021 |  |  |  | 883394850.3627 | 52112827.7512 | 831282022.6115 |  | 2021 |  |  |  | 17283.2715 | 322.2563 | 5569643.7573 | 0 | 5569643.7573 | 2021 |  | 554.2102 | 5599.6278 | 3103370.8938

## kW Forecast Tr
|  | GS > 50 | [5 empty] | Street Lights
|  | kWh | kW | Ratio | 3-Yr MA |  |  | kWh | kW | Ratio | 3-Yr MA
|  | A | B | C = B / A
| 2010 | 906197008 | 2403006 | 0.0026517 |  |  | 2010 | 9467387 | 26416 | 0.0027902
| 2011 | 908229110 | 2396756 | 0.0026389 |  |  | 2011 | 9847280 | 27334 | 0.0027758
| 2012 | 903337846 | 2423043 | 0.0026823 | 0.0026577 |  | 2012 | 9866380 | 27457 | 0.0027829 | 0.002783
| 2013 | 899933878 | 2424733 | 0.0026943 | 0.0026719 |  | 2013 | 9864267 | 27500 | 0.0027878 | 0.0027822
| 2014 | 901672321 | 2373361 | 0.0026322 | 0.0026696 |  | 2014 | 9908447 | 27636 | 0.0027891 | 0.0027866
| 2015 | 907051642 | 2374100 | 0.0026174 | 0.002648 |  | 2015 | 9918681 | 27661 | 0.0027888 | 0.0027886
| 2016 | 920835908 | 2410544 | 0.0026178 | 0.0026224 |  | 2016 | 9945876 | 27648 | 0.0027798 | 0.0027859
| 2017 | 885596225 | 2363980 | 0.0026694 | 0.0026348 |  | 2017 | 11286654.7 | 30451.8 | 0.002698 | 0.0027843 | 2017 Ratio Excluded in Avg. Calculation
| 2018 | 874283086 | 2353522 | 0.0026919 | 0.0026597 |  | 2018 | 6528022.6 | 18200.9 | 0.0027881 | 0.002784
| 2019 | 837536595 | 2275484 | 0.0027169 | 0.0026927 |  | 2019 | 5537652.9 | 15445.8 | 0.0027892 | 0.0027887
|  | kWh Normalized | kW Normalized | Avg. Ratio | Trend Ratio (5-yr) |  |  | kWh Normalized | kW Normalized | Avg. Ratio | Trend Ratio (3-Yr. MA)
|  | D | E = D * G | F | G |  |  | D | E = D * F | F | G
| 2019 | 853212291.3409 | 2310072.4072 | 0.0026613 | 0.0027075 | ('14-'19) | 2019 | 5537652.9 | 15433.7004 | 0.0027858 | 0.002787
| 2020 | 748463596.5731 | 2041408.4825 | 0.0026613 | 0.0027275 |  | 2020 | 5541713.5212 | 15447.6201 | 0.0027858 | 0.0027875
| 2021 | 831282022.6115 | 2283889.5291 | 0.0026613 | 0.0027474 |  | 2021 | 5569643.7573 | 15528.0918 | 0.0027858 | 0.002788
|  | kWh | kW | Divergence |  |  |  | kWh | kW | Divergence
5-year change |  | -7.664% | -4.154% | 3.51% |  |  |  | -44.17% | -44.16% | 0.009092%
10-year change |  | -7.577% | -5.307% | 2.27% |  |  |  | -41.51% | -41.53% | -0.0205%
|  |  | Trend Used |  | 5-year trend |  |  |  | Average Used
*Both forecast lines and 3-Yr MA ignore 2017

## Summary Tables Tr
Normal Forecast (Trend)
kWh | 2014 Actual | 2015 Actual | 2016 Actual | 2017 Actual | 2018 Actual | 2019 Actual | 2019 Normalized | 2020 Forecast | 2021 Forecast
Residential | 530303117 | 530999846 | 545123880 | 501428451 | 536801589 | 512580883 | 520074180.7485 | 547587897.3713 | 526202471.3951
GS < 50 | 172644356 | 170245509 | 169905557 | 166894185 | 174257110 | 170703484 | 170456401.6799 | 150890342.2549 | 168947552.2939
GS > 50 | 901672321 | 907051642 | 920835908 | 885596225 | 874283086 | 837536595 | 853212291.3409 | 748463596.5731 | 831282022.6115
Street Light | 9908447 | 9918681 | 9945876 | 11286654.7 | 6528022.6 | 5537652.9 | 5537652.9 | 5541713.5212 | 5569643.7573
USL | 3098633 | 3110148 | 3115033 | 3130244 | 3138478 | 3144191 | 3144191 | 3128398.0785 | 3103370.8938
Total | 1617626874 | 1621325826 | 1648926254 | 1568335759.7 | 1595008285.6 | 1529502805.9 | 1552424717.6692 | 1455611947.7988 | 1535105060.9517
CDM Adjusted (Trend)
kWh | 2021 Weather Normal Forecast | CDM Adjustment | 2021 CDM Adjusted Forecast
Residential | 526202471.3951 | 0 | 526202471.3951
GS < 50 | 168947552.2939 | 122603.5954 | 168824948.6985
GS > 50 | 831282022.6115 | 2192934.2797 | 829089088.3318
Street Light | 5569643.7573 |  | 5569643.7573
USL | 3103370.8938 |  | 3103370.8938
Total | 1535105060.9517 | 2315537.8752 | 1532789523.0765
Normal Forecast (Trend)
kW | 2014 Actual | 2015 Actual | 2016 Actual | 2017 Actual | 2018 Actual | 2019 Actual | 2019 Normalized | 2020 Forecast | 2021 Forecast
GS > 50 | 2373361 | 2374100 | 2410544 | 2363980 | 2353522 | 2275484 | 2310072.4072 | 2041408.4825 | 2283889.5291
Street Light | 27636 | 27661 | 27648 | 30451.8 | 18200.9 | 15445.8 | 15433.7004 | 15447.6201 | 15528.0918
Total | 2400997 | 2401761 | 2438192 | 2394431.8 | 2371722.9 | 2290929.8 | 2325506.1075 | 2056856.1027 | 2299417.6209
CDM Adjusted (Trend)
kW | 2021 Weather Normal Forecast | CDM Adjustment | 2021 CDM Adjusted Forecast
GS > 50 | 2283889.5291 | 5981.1521 | 2277908.3769
Street Light | 15528.0918 |  | 15528.0918
Total | 2299417.6209 | 5981.1521 | 2293436.4688
Customers / Devices
Customers | 2014 Actual | 2015 Actual | 2016 Actual | 2017 Actual | 2018 Actual | 2019 Actual | 2020 Forecast | 2021 Forecast
Residential | 59824.4167 | 60123.25 | 60318.8333 | 60502 | 60920.0833 | 61427.6667 | 61651.2855 | 62055.7179
GS < 50 | 5198.4583 | 5238.5 | 5272.8333 | 5341.6667 | 5427.75 | 5489.5 | 5505.5601 | 5564.4696
GS > 50 | 1021.2083 | 1027.6667 | 1034.1667 | 1003.6667 | 985.8333 | 984.8333 | 1005.1248 | 1003.9187
Street Light | 15170.75 | 15228.5833 | 15252.6667 | 17184 | 17184 | 17184 | 17196.6006 | 17283.2715
USL | 559 | 556.75 | 559.0833 | 561.9167 | 563.3333 | 561.5 | 558.6796 | 554.2102
Total | 81773.8333 | 82174.75 | 82437.5833 | 84593.25 | 85081 | 85647.5 | 85917.2507 | 86461.5879