## data summary
RUN # 2 | Rate classes | Weather station used for normalization |  |  |  |  | Test Year
1 | Residential | North Bay |  |  |  |  | 2004
2 | Street Lighting
3 | Sentinel Lighting
4 | GS<50 kW
5 | GS>50 kW
6 | USL
7 | GS 3000-5000 kW
Monthly kWh by class (with actual weather) |  | Jan | Feb | Mar | Apr | May | Jun | Jul | Aug | Sep | Oct | Nov | Dec | TOTAL
1 | Residential | 30467387.3733 | 23848751.065 | 21313081.0585 | 17444192.4947 | 14945385.5722 | 13354758.3138 | 14934207.4219 | 14233505.6407 | 14073154.3267 | 15950029.3138 | 19481854.2755 | 27119304.8281 | 227165611.6842
2 | Street Lighting | 408005.5636 | 330762.755 | 300526.4969 | 264508.465 | 236409.4733 | 211018.6271 | 234129.1761 | 259061.1897 | 294392.5677 | 334175.7468 | 365221.3138 | 410248.923 | 3648460.2981
3 | Sentinel Lighting | 75947.1217 | 62325.0725 | 58116.2287 | 57269.512 | 51088.6475 | 38242.0871 | 44032.9064 | 45850.934 | 57957.5184 | 66443.2342 | 65592.4292 | 79696.5848 | 702562.2767
4 | GS<50 kW | 10721955.0413 | 9170731.8882 | 8692258.9653 | 7644878.8112 | 7492587.6067 | 7200944.8675 | 7921269.0537 | 7602171.9164 | 7365819.0913 | 7536347.7197 | 8196863.9129 | 9974432.0511 | 99520260.9254
5 | GS>50 kW | 22477622.1211 | 18774795.1492 | 18603666.0248 | 16402948.3279 | 15733053.8946 | 15363659.1258 | 16249296.4019 | 15907758.533 | 15721062.3491 | 16234529.3529 | 17161077.7242 | 20183426.5922 | 208812895.5967
6 | USL | 35875.1343 | 31751.9694 | 36368.4562 | 34409.8518 | 36154.6727 | 32326.0834 | 36662.2088 | 36084.838 | 32686.2239 | 33349.9831 | 30992.983 | 34886.0781 | 411548.4828
7 | GS 3000-5000 kW | 4870228.8 | 4516215.2 | 5096804 | 5020476 | 4847629.42 | 4863591.2 | 4532091.2 | 4848860 | 4720724 | 5315508 | 5002792 | 4860536 | 58495455.82
Monthly kWh by class (with normalized weather) |  | Jan | Feb | Mar | Apr | May | Jun | Jul | Aug | Sep | Oct | Nov | Dec | TOTAL
1 | Residential | 27661253.3506 | 24523635.4275 | 22327517.761 | 17077842.5391 | 14463352.4481 | 13919182.667 | 15058796.3336 | 14759198.5211 | 14542370.7621 | 16764933.0698 | 20239734.2569 | 25919460.9182 | 227257278.0549 | 0
2 | Street Lighting | 408005.5636 | 330762.755 | 300526.4969 | 264508.465 | 236409.4733 | 211018.6271 | 234129.1761 | 259061.1897 | 294392.5677 | 334175.7468 | 365221.3138 | 410248.923 | 3648460.2981 | 0
3 | Sentinel Lighting | 75947.1217 | 62325.0725 | 58116.2287 | 57269.512 | 51088.6475 | 38242.0871 | 44032.9064 | 45850.934 | 57957.5184 | 66443.2342 | 65592.4292 | 79696.5848 | 702562.2767 | 0
4 | GS<50 kW | 10200942.4064 | 9296036.9854 | 8880608.321 | 7576857.4688 | 7378901.4117 | 7418367.9895 | 7969261.6946 | 7804675.5049 | 7513471.722 | 7687650.8455 | 8337579.1956 | 9751658.0116 | 99816011.557 | 0
5 | GS>50 kW | 21519940.9354 | 19005120.5902 | 18949874.3442 | 16277919.9234 | 15541708.9746 | 15681241.5459 | 16319398.3525 | 16203548.0683 | 15948357.2058 | 16512640.8005 | 17419728.0215 | 19773942.2522 | 209153421.0146 | 0
6 | USL | 35875.1343 | 31751.9694 | 36368.4562 | 34409.8518 | 36154.6727 | 32326.0834 | 36662.2088 | 36084.838 | 32686.2239 | 33349.9831 | 30992.983 | 34886.0781 | 411548.4828 | 0
7 | GS 3000-5000 kW | 4870228.8 | 4516215.2 | 5096804 | 5020476 | 4847629.42 | 4863591.2 | 4532091.2 | 4848860 | 4720724 | 5315508 | 5002792 | 4860536 | 58495455.82 | 0
Residential class information |  | Jan: Equipment saturation
| Electric space heating | Jan: 17%
| Electric water heating | Jan: 23%
| Air conditioning | Jan: 23%
| Baseload | Jan: 100%
General service >50kW |  | Jan: 2004 kWh (Actual); Feb: 2004 kWh (Weather Corrected)
| Weather sensitive load | Jan: 170433522.6115; Feb: 170774048.0293; Mar: 81.62%
| Non-weather sensitive load | Jan: 38379372.9853; Feb: 38379372.9853
| TOTAL | Jan: 208812895.5967; Feb: 209153421.0146
General Service 3000-5000 kW |  | Jan: 2004 kWh (Actual); Feb: 2004 kWh (Weather Corrected)
| Weather sensitive load | Jan: 0; Feb: 0; Mar: 0%
| Non-weather sensitive load | Jan: 58495455.82; Feb: 58495455.82
| TOTAL | Jan: 58495455.82; Feb: 58495455.82

## hourly load shapes by class
ALL UNITS IN GWh
Year | Month | Day | Hour (EST) | Residential | GS>50kW | Street Lighting | GS<50 kW | USL | GS 3000-5000 kW | Sentinel Lighting | TOTAL LDC sales | Residential | GS>50kW | Street Lighting | GS<50 kW | USL | GS 3000-5000 kW | Sentinel Lighting | TOTAL LDC sales
2004 | 1 | 1 | 1 | 0.024799 | 0.026186 | 0.00088243 | 0.0051197 | 4.8219e-05 | 0.0053528 | 0.00016426 | 0.062552 | 22010.8131 | 24398.1624 | 492.5229 | 4053.8284 | 4.6269 | 1322.7525 | 27.4546 | 52310.1608
2004 | 1 | 1 | 2 | 0.022972 | 0.025749 | 0.00088243 | 0.0046276 | 4.8219e-05 | 0.0052792 | 0.00016426 | 0.059722 | 20389.1394 | 23991.0011 | 492.5229 | 3664.1723 | 4.6269 | 1304.5649 | 27.4546 | 49873.4822
2004 | 1 | 1 | 3 | 0.019558 | 0.027528 | 0.00088243 | 0.0045811 | 4.8219e-05 | 0.005348 | 0.00016426 | 0.058111 | 17359.3873 | 25649.3347 | 492.5229 | 3627.3866 | 4.6269 | 1321.5664 | 27.4546 | 48482.2793
2004 | 1 | 1 | 4 | 0.019567 | 0.027182 | 0.00088243 | 0.0043892 | 4.8219e-05 | 0.0053312 | 0.00016426 | 0.057564 | 17366.8491 | 25326.4669 | 492.5229 | 3475.4269 | 4.6269 | 1317.4149 | 27.4546 | 48010.7621
2004 | 1 | 1 | 5 | 0.020023 | 0.026109 | 0.00088243 | 0.0049915 | 4.8219e-05 | 0.0058104 | 0.00016426 | 0.058029 | 17771.6884 | 24327.2943 | 492.5229 | 3952.3129 | 4.6269 | 1435.832 | 27.4546 | 48011.732
2004 | 1 | 1 | 6 | 0.021205 | 0.026259 | 0.00088243 | 0.0042494 | 4.8219e-05 | 0.0060152 | 0.00016426 | 0.058823 | 18820.3732 | 24466.3261 | 492.5229 | 3364.7524 | 4.6269 | 1486.4409 | 27.4546 | 48662.497
2004 | 1 | 1 | 7 | 0.022007 | 0.026282 | 0.00088243 | 0.0050253 | 4.8219e-05 | 0.006012 | 0.00016426 | 0.060421 | 19532.5615 | 24487.9478 | 492.5229 | 3979.0873 | 4.6269 | 1485.6502 | 27.4546 | 50009.8511
2004 | 1 | 1 | 8 | 0.023303 | 0.026659 | 0.00085301 | 0.0046375 | 4.8219e-05 | 0.0060552 | 0.00015878 | 0.061714 | 20682.8083 | 24839.1658 | 476.1053 | 3672.0354 | 4.6269 | 1496.3255 | 26.5394 | 51197.6066
2004 | 1 | 1 | 9 | 0.02834 | 0.023054 | 0 | 0.0050858 | 4.8219e-05 | 0.0066696 | 0 | 0.063197 | 25153.1563 | 21480.5345 | 0 | 4027.0218 | 4.6269 | 1648.1524 | 0 | 52313.4919
2004 | 1 | 1 | 10 | 0.034844 | 0.018063 | 0 | 0.0056736 | 4.8219e-05 | 0.0068384 | 0 | 0.065467 | 30926.4241 | 16829.872 | 0 | 4492.4296 | 4.6269 | 1689.8653 | 0 | 53943.2178
2004 | 1 | 1 | 11 | 0.033986 | 0.019175 | 0 | 0.0072458 | 4.8219e-05 | 0.0069352 | 0 | 0.06739 | 30164.6603 | 17866.0087 | 0 | 5737.3418 | 4.6269 | 1713.786 | 0 | 55486.4236
2004 | 1 | 1 | 12 | 0.034964 | 0.019527 | 0 | 0.00715 | 4.8219e-05 | 0.0068904 | 0 | 0.06858 | 31033.1421 | 18194.3392 | 0 | 5661.4674 | 4.6269 | 1702.7152 | 0 | 56596.2907
2004 | 1 | 1 | 13 | 0.03252 | 0.020547 | 0 | 0.0085982 | 4.8219e-05 | 0.006868 | 0 | 0.068581 | 28863.586 | 19144.2487 | 0 | 6808.2041 | 4.6269 | 1697.1799 | 0 | 56517.8456
2004 | 1 | 1 | 14 | 0.031694 | 0.021533 | 0 | 0.0082018 | 4.8219e-05 | 0.006804 | 0 | 0.068281 | 28130.3381 | 20063.2993 | 0 | 6494.3393 | 4.6269 | 1681.3646 | 0 | 56373.9682
2004 | 1 | 1 | 15 | 0.033307 | 0.020757 | 0 | 0.0079115 | 4.8219e-05 | 0.0068832 | 0 | 0.068907 | 29561.6729 | 19340.357 | 0 | 6264.4437 | 4.6269 | 1700.936 | 0 | 56872.0365
2004 | 1 | 1 | 16 | 0.034959 | 0.020321 | 0 | 0.008552 | 4.8219e-05 | 0.0068944 | 0 | 0.070775 | 31028.6053 | 18934.0081 | 0 | 6771.6438 | 4.6269 | 1703.7037 | 0 | 58442.5877
2004 | 1 | 1 | 17 | 0.037998 | 0.020306 | 0.00027944 | 0.010455 | 4.8219e-05 | 0.0069256 | 5.2015e-05 | 0.076064 | 33726.0511 | 18919.8149 | 155.9654 | 8278.1007 | 4.6269 | 1711.4137 | 8.6939 | 62804.6666
2004 | 1 | 1 | 18 | 0.040639 | 0.023678 | 0.00088243 | 0.0094988 | 4.8219e-05 | 0.0070608 | 0.00016426 | 0.081972 | 36070.0641 | 22062.1747 | 492.5229 | 7521.2916 | 4.6269 | 1744.8235 | 27.4546 | 67922.9583
2004 | 1 | 1 | 19 | 0.041331 | 0.025856 | 0.00088243 | 0.0054079 | 4.8219e-05 | 0.006896 | 0.00016426 | 0.080586 | 36683.7412 | 24091.467 | 492.5229 | 4282.0818 | 4.6269 | 1704.0991 | 27.4546 | 67285.9935
2004 | 1 | 1 | 20 | 0.041547 | 0.027194 | 0.00088243 | 0.0027931 | 4.8219e-05 | 0.0069048 | 0.00016426 | 0.079535 | 36875.9699 | 25338.1647 | 492.5229 | 2211.6013 | 4.6269 | 1706.2737 | 27.4546 | 66656.614
2004 | 1 | 1 | 21 | 0.039685 | 0.026215 | 0.00088243 | 0.0043918 | 4.8219e-05 | 0.007148 | 0.00016426 | 0.078535 | 35223.3392 | 24425.2388 | 492.5229 | 3477.504 | 4.6269 | 1766.3718 | 27.4546 | 65417.0582
2004 | 1 | 1 | 22 | 0.037618 | 0.026144 | 0.00088243 | 0.0044672 | 4.8219e-05 | 0.00716 | 0.00016426 | 0.076484 | 33388.5864 | 24359.4488 | 492.5229 | 3537.228 | 4.6269 | 1769.3372 | 27.4546 | 63579.2047
2004 | 1 | 1 | 23 | 0.034714 | 0.025681 | 0.00088243 | 0.0043557 | 4.8219e-05 | 0.0071712 | 0.00016426 | 0.073017 | 30811.0244 | 23927.8733 | 492.5229 | 3448.918 | 4.6269 | 1772.1049 | 27.4546 | 60484.525
2004 | 1 | 1 | 24 | 0.029614 | 0.026017 | 0.00088243 | 0.0054918 | 4.8219e-05 | 0.00722 | 0.00016426 | 0.069438 | 26284.1926 | 24241.0868 | 492.5229 | 4348.5071 | 4.6269 | 1784.1641 | 27.4546 | 57182.555
2004 | 1 | 2 | 1 | 0.026704 | 0.024019 | 0.00088243 | 0.0059373 | 4.8219e-05 | 0.0070888 | 0.00016426 | 0.064844 | 23701.6211 | 22379.7887 | 492.5229 | 4701.2081 | 4.6269 | 1751.7427 | 27.4546 | 53058.965
2004 | 1 | 2 | 2 | 0.024256 | 0.023846 | 0.00088243 | 0.006215 | 4.8219e-05 | 0.0070832 | 0.00016426 | 0.062495 | 21528.9364 | 22217.902 | 492.5229 | 4921.0934 | 4.6269 | 1750.3588 | 27.4546 | 50942.895
2004 | 1 | 2 | 3 | 0.022108 | 0.023888 | 0.00088243 | 0.0072438 | 4.8219e-05 | 0.0070648 | 0.00016426 | 0.0614 | 19622.5945 | 22257.8126 | 492.5229 | 5735.7243 | 4.6269 | 1745.8119 | 27.4546 | 49886.5477
2004 | 1 | 2 | 4 | 0.021482 | 0.024373 | 0.00088243 | 0.0072615 | 4.8219e-05 | 0.0070056 | 0.00016426 | 0.061217 | 19066.5229 | 22709.8002 | 492.5229 | 5749.7516 | 4.6269 | 1731.1828 | 27.4546 | 49781.8619
2004 | 1 | 2 | 5 | 0.021459 | 0.02392 | 0.00088243 | 0.0075843 | 4.8219e-05 | 0.0067384 | 0.00016426 | 0.060796 | 19046.0045 | 22287.1632 | 492.5229 | 6005.3302 | 4.6269 | 1665.1539 | 27.4546 | 49528.2561
2004 | 1 | 2 | 6 | 0.022228 | 0.024494 | 0.00088243 | 0.0070326 | 4.8219e-05 | 0.006932 | 0.00016426 | 0.061782 | 19729.098 | 22822.1503 | 492.5229 | 5568.5494 | 4.6269 | 1712.9952 | 27.4546 | 50357.3973
2004 | 1 | 2 | 7 | 0.023164 | 0.025607 | 0.00088243 | 0.007459 | 4.8219e-05 | 0.0069584 | 0.00016426 | 0.064283 | 20559.0752 | 23858.9024 | 492.5229 | 5906.1475 | 4.6269 | 1719.519 | 27.4546 | 52568.2485
2004 | 1 | 2 | 8 | 0.025161 | 0.027944 | 0.00085301 | 0.0082775 | 4.8219e-05 | 0.0068624 | 0.00015878 | 0.069305 | 22332.2798 | 26036.6501 | 476.1053 | 6554.2523 | 4.6269 | 1695.796 | 26.5394 | 57126.2499
2004 | 1 | 2 | 9 | 0.030792 | 0.026037 | 0 | 0.009164 | 4.8219e-05 | 0.0068992 | 0 | 0.072941 | 27330.1862 | 24259.8137 | 0 | 7256.1626 | 4.6269 | 1704.8898 | 0 | 60555.6792
2004 | 1 | 2 | 10 | 0.035663 | 0.024651 | 0 | 0.00993 | 4.8219e-05 | 0.007084 | 0 | 0.077376 | 31653.1732 | 22968.4748 | 0 | 7862.7638 | 4.6269 | 1750.5565 | 0 | 64239.5953
2004 | 1 | 2 | 11 | 0.035874 | 0.025525 | 0 | 0.010772 | 4.8219e-05 | 0.0070584 | 0 | 0.079278 | 31840.7759 | 23782.4825 | 0 | 8529.3308 | 4.6269 | 1744.2304 | 0 | 65901.4464
2004 | 1 | 2 | 12 | 0.038749 | 0.02426 | 0 | 0.01017 | 4.8219e-05 | 0.0068016 | 0 | 0.080028 | 34391.7987 | 22603.9439 | 0 | 8052.5383 | 4.6269 | 1680.7715 | 0 | 66733.6792
2004 | 1 | 2 | 13 | 0.035292 | 0.02477 | 0 | 0.013056 | 4.8219e-05 | 0.006776 | 0 | 0.079942 | 31323.8111 | 23079.2163 | 0 | 10337.6077 | 4.6269 | 1674.4454 | 0 | 66419.7073
2004 | 1 | 2 | 14 | 0.036573 | 0.023508 | 0 | 0.012158 | 4.8219e-05 | 0.0068008 | 0 | 0.079088 | 32461.1874 | 21903.4728 | 0 | 9626.62 | 4.6269 | 1680.5738 | 0 | 65676.4808
2004 | 1 | 2 | 15 | 0.035676 | 0.023321 | 0 | 0.012286 | 4.8219e-05 | 0.00688 | 0 | 0.078211 | 31664.9268 | 21728.828 | 0 | 9728.2771 | 4.6269 | 1700.1453 | 0 | 64826.8041
2004 | 1 | 2 | 16 | 0.038063 | 0.02247 | 0 | 0.01179 | 4.8219e-05 | 0.0068824 | 0 | 0.079253 | 33783.1754 | 20935.8383 | 0 | 9335.6611 | 4.6269 | 1700.7383 | 0 | 65760.04
2004 | 1 | 2 | 17 | 0.037831 | 0.023119 | 0.00027944 | 0.014735 | 4.8219e-05 | 0.006816 | 5.2015e-05 | 0.08288 | 33577.1682 | 21540.8897 | 155.9654 | 11667.3515 | 4.6269 | 1684.3299 | 8.6939 | 68639.0255
2004 | 1 | 2 | 18 | 0.042248 | 0.023835 | 0.00088243 | 0.012956 | 4.8219e-05 | 0.0069192 | 0.00016426 | 0.087053 | 37497.7325 | 22207.9226 | 492.5229 | 10259.0219 | 4.6269 | 1709.8321 | 27.4546 | 72199.1135
2004 | 1 | 2 | 19 | 0.041655 | 0.025948 | 0.00088243 | 0.0085224 | 4.8219e-05 | 0.0068896 | 0.00016426 | 0.08411 | 36971.0464 | 24177.3116 | 492.5229 | 6748.153 | 4.6269 | 1702.5175 | 27.4546 | 70123.6329
2004 | 1 | 2 | 20 | 0.041316 | 0.026529 | 0.00088243 | 0.0061299 | 4.8219e-05 | 0.0067968 | 0.00016426 | 0.081866 | 36670.6012 | 24717.9217 | 492.5229 | 4853.7426 | 4.6269 | 1679.5854 | 27.4546 | 68446.4553
2004 | 1 | 2 | 21 | 0.039105 | 0.025772 | 0.00088243 | 0.0065896 | 4.8219e-05 | 0.0066392 | 0.00016426 | 0.079201 | 34708.2609 | 24012.7853 | 492.5229 | 5217.7114 | 4.6269 | 1640.6402 | 27.4546 | 66104.0021
2004 | 1 | 2 | 22 | 0.035748 | 0.02589 | 0.00088243 | 0.0060264 | 4.8219e-05 | 0.0066944 | 0.00016426 | 0.075454 | 31728.2154 | 24123.0722 | 492.5229 | 4771.8197 | 4.6269 | 1654.2809 | 27.4546 | 62801.9926
2004 | 1 | 2 | 23 | 0.034622 | 0.02372 | 0.00088243 | 0.0048442 | 4.8219e-05 | 0.0068112 | 0.00016426 | 0.071092 | 30729.094 | 22100.8436 | 492.5229 | 3835.7234 | 4.6269 | 1683.1438 | 27.4546 | 58873.4092
2004 | 1 | 2 | 24 | 0.030289 | 0.024587 | 0.00088243 | 0.0047406 | 4.8219e-05 | 0.0066896 | 0.00016426 | 0.0674 | 26883.0364 | 22908.3932 | 492.5229 | 3753.6836 | 4.6269 | 1653.0947 | 27.4546 | 55722.8124
2004 | 1 | 3 | 1 | 0.024038 | 0.026658 | 0.00088243 | 0.0036412 | 4.8219e-05 | 0.0065992 | 0.00016426 | 0.062031 | 21335.1392 | 24838.7051 | 492.5229 | 2883.1209 | 4.6269 | 1630.7556 | 27.4546 | 51212.3253
2004 | 1 | 3 | 2 | 0.020487 | 0.025848 | 0.00088243 | 0.0048859 | 4.8219e-05 | 0.0067008 | 0.00016426 | 0.059017 | 18183.5556 | 24083.8609 | 492.5229 | 3868.7666 | 4.6269 | 1655.8624 | 27.4546 | 48316.6499
2004 | 1 | 3 | 3 | 0.01933 | 0.025736 | 0.00088243 | 0.0046004 | 4.8219e-05 | 0.0066208 | 0.00016426 | 0.057382 | 17156.7294 | 23979.1654 | 492.5229 | 3642.6397 | 4.6269 | 1636.0933 | 27.4546 | 46939.2322
2004 | 1 | 3 | 4 | 0.018879 | 0.025054 | 0.00088243 | 0.0051497 | 4.8219e-05 | 0.0068424 | 0.00016426 | 0.057019 | 16755.9003 | 23343.4267 | 492.5229 | 4077.6079 | 4.6269 | 1690.8538 | 27.4546 | 46392.393
2004 | 1 | 3 | 5 | 0.019267 | 0.024837 | 0.00088243 | 0.0045264 | 4.8219e-05 | 0.0065248 | 0.00016426 | 0.05625 | 17100.8075 | 23141.4359 | 492.5229 | 3584.0431 | 4.6269 | 1612.3703 | 27.4546 | 45963.2612
2004 | 1 | 3 | 6 | 0.019838 | 0.025064 | 0.00088243 | 0.0041414 | 4.8219e-05 | 0.0062912 | 0.00016426 | 0.056429 | 17607.4113 | 23352.8303 | 492.5229 | 3279.2635 | 4.6269 | 1554.6444 | 27.4546 | 46318.7539
2004 | 1 | 3 | 7 | 0.021011 | 0.02555 | 0.00088243 | 0.0039488 | 4.8219e-05 | 0.0059832 | 0.00016426 | 0.057587 | 18648.181 | 23806.0233 | 492.5229 | 3126.7306 | 4.6269 | 1478.5333 | 27.4546 | 47584.0726
2004 | 1 | 3 | 8 | 0.022356 | 0.026523 | 0.00085301 | 0.0043201 | 4.8219e-05 | 0.0059696 | 0.00015878 | 0.060229 | 19842.304 | 24712.7181 | 476.1053 | 3420.6931 | 4.6269 | 1475.1725 | 26.5394 | 49958.1593
2004 | 1 | 3 | 9 | 0.026372 | 0.024159 | 0 | 0.0068173 | 4.8219e-05 | 0.006416 | 0 | 0.063813 | 23406.771 | 22510.1152 | 0 | 5398.0583 | 4.6269 | 1585.4843 | 0 | 52905.0556
2004 | 1 | 3 | 10 | 0.032003 | 0.020915 | 0 | 0.0081412 | 4.8219e-05 | 0.0066112 | 0 | 0.067719 | 28405.024 | 19487.5644 | 0 | 6446.3514 | 4.6269 | 1633.721 | 0 | 55977.2876
2004 | 1 | 3 | 11 | 0.034802 | 0.020864 | 0 | 0.0084927 | 4.8219e-05 | 0.00654 | 0 | 0.070747 | 30888.6518 | 19440.2319 | 0 | 6724.6384 | 4.6269 | 1616.1264 | 0 | 58674.2753
2004 | 1 | 3 | 12 | 0.033666 | 0.021267 | 0 | 0.010415 | 4.8219e-05 | 0.0064536 | 0 | 0.07185 | 29880.8487 | 19815.4633 | 0 | 8246.6535 | 4.6269 | 1594.7758 | 0 | 59542.3682
2004 | 1 | 3 | 13 | 0.032356 | 0.021977 | 0 | 0.010596 | 4.8219e-05 | 0.006516 | 0 | 0.071494 | 28718.3107 | 20477.2724 | 0 | 8389.7312 | 4.6269 | 1610.1957 | 0 | 59200.1369
2004 | 1 | 3 | 14 | 0.032455 | 0.021974 | 0 | 0.010269 | 4.8219e-05 | 0.0066816 | 0 | 0.071428 | 28806.2086 | 20474.2115 | 0 | 8130.804 | 4.6269 | 1651.1178 | 0 | 59066.9689
2004 | 1 | 3 | 15 | 0.03277 | 0.020895 | 0 | 0.010073 | 4.8219e-05 | 0.0066584 | 0 | 0.070444 | 29085.5354 | 19468.3791 | 0 | 7975.682 | 4.6269 | 1645.3848 | 0 | 58179.6081
2004 | 1 | 3 | 16 | 0.031741 | 0.021079 | 0 | 0.01109 | 4.8219e-05 | 0.0066152 | 0 | 0.070573 | 28171.7229 | 19640.3643 | 0 | 8781.4554 | 4.6269 | 1634.7094 | 0 | 58232.879
2004 | 1 | 3 | 17 | 0.035842 | 0.020626 | 0.00027944 | 0.010941 | 4.8219e-05 | 0.0065088 | 5.2015e-05 | 0.074297 | 31811.8833 | 19217.7115 | 155.9654 | 8663.4252 | 4.6269 | 1608.4165 | 8.6939 | 61470.7226
2004 | 1 | 3 | 18 | 0.040796 | 0.023169 | 0.00088243 | 0.0095126 | 4.8219e-05 | 0.0065808 | 0.00016426 | 0.081154 | 36209.3116 | 21587.4745 | 492.5229 | 7532.1836 | 4.6269 | 1626.2087 | 27.4546 | 67479.7827
2004 | 1 | 3 | 19 | 0.038729 | 0.025801 | 0.00088243 | 0.0067156 | 4.8219e-05 | 0.006696 | 0.00016426 | 0.079037 | 34374.0981 | 24040.2614 | 492.5229 | 5317.531 | 4.6269 | 1654.6763 | 27.4546 | 65911.1711
2004 | 1 | 3 | 20 | 0.037085 | 0.026316 | 0.00088243 | 0.0055764 | 4.8219e-05 | 0.0066208 | 0.00016426 | 0.076693 | 32915.1328 | 24519.4606 | 492.5229 | 4415.4483 | 4.6269 | 1636.0933 | 27.4546 | 64010.7394
2004 | 1 | 3 | 21 | 0.035873 | 0.025968 | 0.00088243 | 0.0057239 | 4.8219e-05 | 0.0067624 | 0.00016426 | 0.075423 | 31839.7353 | 24195.6804 | 492.5229 | 4532.2742 | 4.6269 | 1671.0846 | 27.4546 | 62763.3789
2004 | 1 | 3 | 22 | 0.033483 | 0.025761 | 0.00088243 | 0.0058744 | 4.8219e-05 | 0.0068072 | 0.00016426 | 0.073021 | 29718.7058 | 24002.1672 | 492.5229 | 4651.4557 | 4.6269 | 1682.1553 | 27.4546 | 60579.0884
2004 | 1 | 3 | 23 | 0.033736 | 0.024146 | 0.00088243 | 0.0039386 | 4.8219e-05 | 0.0066672 | 0.00016426 | 0.069583 | 29943.107 | 22497.7556 | 492.5229 | 3118.6573 | 4.6269 | 1647.5594 | 27.4546 | 57731.6837
2004 | 1 | 3 | 24 | 0.030638 | 0.023854 | 0.00088243 | 0.0031649 | 4.8219e-05 | 0.0067048 | 0.00016426 | 0.065457 | 27193.0438 | 22226.1521 | 492.5229 | 2506.0232 | 4.6269 | 1656.8509 | 27.4546 | 54106.6743
2004 | 1 | 4 | 1 | 0.022741 | 0.025827 | 0.00088243 | 0.0057469 | 4.8219e-05 | 0.006312 | 0.00016426 | 0.061722 | 20184.163 | 24064.1921 | 492.5229 | 4550.4549 | 4.6269 | 1559.7844 | 27.4546 | 50883.1988
2004 | 1 | 4 | 2 | 0.02106 | 0.025588 | 0.00088243 | 0.0053308 | 4.8219e-05 | 0.0065696 | 0.00016426 | 0.059643 | 18691.7162 | 23841.0457 | 492.5229 | 4221.0315 | 4.6269 | 1623.441 | 27.4546 | 48901.8388
2004 | 1 | 4 | 3 | 0.018159 | 0.027057 | 0.00088243 | 0.0051582 | 4.8219e-05 | 0.006692 | 0.00016426 | 0.058161 | 16116.8238 | 25210.0707 | 492.5229 | 4084.3648 | 4.6269 | 1653.6878 | 27.4546 | 47589.5515
2004 | 1 | 4 | 4 | 0.018351 | 0.026469 | 0.00088243 | 0.0049224 | 4.8219e-05 | 0.0067808 | 0.00016426 | 0.057618 | 16287.7273 | 24662.5054 | 492.5229 | 3897.6456 | 4.6269 | 1675.6315 | 27.4546 | 47048.1142
2004 | 1 | 4 | 5 | 0.018118 | 0.025513 | 0.00088243 | 0.005832 | 4.8219e-05 | 0.0067008 | 0.00016426 | 0.057258 | 16080.5863 | 23771.4066 | 492.5229 | 4617.8702 | 4.6269 | 1655.8624 | 27.4546 | 46650.3299
2004 | 1 | 4 | 6 | 0.019116 | 0.025745 | 0.00088243 | 0.0052877 | 4.8219e-05 | 0.0067352 | 0.00016426 | 0.057979 | 16966.6706 | 23987.4547 | 492.5229 | 4186.9152 | 4.6269 | 1664.3631 | 27.4546 | 47330.008
2004 | 1 | 4 | 7 | 0.020211 | 0.025498 | 0.00088243 | 0.0058856 | 4.8219e-05 | 0.0066552 | 0.00016426 | 0.059345 | 17938.8228 | 23757.7229 | 492.5229 | 4660.3042 | 4.6269 | 1644.594 | 27.4546 | 48526.0482
2004 | 1 | 4 | 8 | 0.022671 | 0.025929 | 0.00083831 | 0.0056203 | 4.8219e-05 | 0.0065648 | 0.00015604 | 0.061828 | 20121.9069 | 24159.4154 | 467.8967 | 4450.2637 | 4.6269 | 1622.2549 | 26.0819 | 50852.4464
2004 | 1 | 4 | 9 | 0.026017 | 0.023861 | 0 | 0.0083404 | 4.8219e-05 | 0.0066688 | 0 | 0.064935 | 23091.2965 | 22232.7612 | 0 | 6604.025 | 4.6269 | 1647.9547 | 0 | 53580.6643
2004 | 1 | 4 | 10 | 0.030935 | 0.020275 | 0 | 0.010887 | 4.8219e-05 | 0.0066456 | 0 | 0.06879 | 27456.7584 | 18890.7964 | 0 | 8620.3755 | 4.6269 | 1642.2217 | 0 | 56614.7789
2004 | 1 | 4 | 11 | 0.031507 | 0.021108 | 0 | 0.011868 | 4.8219e-05 | 0.0065072 | 0 | 0.071039 | 27964.5244 | 19666.9052 | 0 | 9397.6348 | 4.6269 | 1608.0211 | 0 | 58641.7125
2004 | 1 | 4 | 12 | 0.03129 | 0.022032 | 0 | 0.012811 | 4.8219e-05 | 0.0058144 | 0 | 0.071995 | 27771.9728 | 20528.0865 | 0 | 10143.6724 | 4.6269 | 1436.8204 | 0 | 59885.1791
2004 | 1 | 4 | 13 | 0.031484 | 0.022093 | 0 | 0.012722 | 4.8219e-05 | 0.0064592 | 0 | 0.072807 | 27944.416 | 20584.9072 | 0 | 10073.4045 | 4.6269 | 1596.1596 | 0 | 60203.5141
2004 | 1 | 4 | 14 | 0.028321 | 0.023633 | 0 | 0.013506 | 4.8219e-05 | 0.0064 | 0 | 0.071909 | 25136.5769 | 22020.3371 | 0 | 10694.609 | 4.6269 | 1581.5305 | 0 | 59437.6804
2004 | 1 | 4 | 15 | 0.027979 | 0.023105 | 0 | 0.013696 | 4.8219e-05 | 0.0065712 | 0 | 0.0714 | 24833.1844 | 21527.8228 | 0 | 10844.9851 | 4.6269 | 1623.8364 | 0 | 58834.4556
2004 | 1 | 4 | 16 | 0.031111 | 0.022778 | 0 | 0.013691 | 4.8219e-05 | 0.0066568 | 0 | 0.074285 | 27613.2479 | 21223.2404 | 0 | 10840.3867 | 4.6269 | 1644.9894 | 0 | 61326.4912
2004 | 1 | 4 | 17 | 0.038186 | 0.022264 | 0.00026473 | 0.014411 | 4.8219e-05 | 0.0065664 | 4.9277e-05 | 0.081789 | 33892.9067 | 20744.1281 | 147.7569 | 11410.4864 | 4.6269 | 1622.6503 | 8.2364 | 67830.7915
2004 | 1 | 4 | 18 | 0.040211 | 0.025744 | 0.00088243 | 0.01411 | 4.8219e-05 | 0.006504 | 0.00016426 | 0.087664 | 35689.8755 | 23986.7791 | 492.5229 | 11172.3917 | 4.6269 | 1607.2303 | 27.4546 | 72980.881
2004 | 1 | 4 | 19 | 0.04054 | 0.027559 | 0.00088243 | 0.0099783 | 4.8219e-05 | 0.0064368 | 0.00016426 | 0.08561 | 35981.9954 | 25678.3391 | 492.5229 | 7900.9899 | 4.6269 | 1590.6243 | 27.4546 | 71676.553
2004 | 1 | 4 | 20 | 0.03802 | 0.029631 | 0.00088243 | 0.0090852 | 4.8219e-05 | 0.0065176 | 0.00016426 | 0.084348 | 33744.8685 | 27608.2543 | 492.5229 | 7193.8086 | 4.6269 | 1610.5911 | 27.4546 | 70682.1268
2004 | 1 | 4 | 21 | 0.037232 | 0.028156 | 0.00088243 | 0.0095669 | 4.8219e-05 | 0.0064552 | 0.00016426 | 0.082505 | 33046.0072 | 26233.997 | 492.5229 | 7575.1858 | 4.6269 | 1595.1712 | 27.4546 | 68974.9656
2004 | 1 | 4 | 22 | 0.036954 | 0.027139 | 0.00088243 | 0.0077551 | 4.8219e-05 | 0.0064496 | 0.00016426 | 0.079392 | 32798.8587 | 25286.1954 | 492.5229 | 6140.5977 | 4.6269 | 1593.7873 | 27.4546 | 66344.0434
2004 | 1 | 4 | 23 | 0.033781 | 0.026374 | 0.00088243 | 0.0069258 | 4.8219e-05 | 0.006508 | 0.00016426 | 0.074684 | 29982.6066 | 24573.7803 | 492.5229 | 5483.9462 | 4.6269 | 1608.2188 | 27.4546 | 62173.1563
2004 | 1 | 4 | 24 | 0.02784 | 0.026388 | 0.00088243 | 0.0074278 | 4.8219e-05 | 0.0065976 | 0.00016426 | 0.069348 | 24709.628 | 24587.0529 | 492.5229 | 5881.474 | 4.6269 | 1630.3602 | 27.4546 | 57333.1195
2004 | 1 | 5 | 1 | 0.025694 | 0.025378 | 0.00088243 | 0.0070561 | 4.8219e-05 | 0.00662 | 0.00016426 | 0.065842 | 22804.7999 | 23645.4672 | 492.5229 | 5587.1019 | 4.6269 | 1635.8956 | 27.4546 | 54197.869
2004 | 1 | 5 | 2 | 0.024018 | 0.025754 | 0.00088243 | 0.0069563 | 4.8219e-05 | 0.00662 | 0.00016426 | 0.064444 | 21317.8679 | 23996.3727 | 492.5229 | 5508.0778 | 4.6269 | 1635.8956 | 27.4546 | 52982.8184
2004 | 1 | 5 | 3 | 0.022074 | 0.026207 | 0.00088243 | 0.0080157 | 4.8219e-05 | 0.0066192 | 0.00016426 | 0.064011 | 19591.7876 | 24418.2804 | 492.5229 | 6346.9207 | 4.6269 | 1635.6979 | 27.4546 | 52517.2909
2004 | 1 | 5 | 4 | 0.022626 | 0.025472 | 0.00088243 | 0.0080246 | 4.8219e-05 | 0.0064448 | 0.00016426 | 0.063663 | 20082.3438 | 23733.2674 | 492.5229 | 6353.9796 | 4.6269 | 1592.6012 | 27.4546 | 52286.7963
2004 | 1 | 5 | 5 | 0.02293 | 0.025892 | 0.00088243 | 0.0078263 | 4.8219e-05 | 0.0063992 | 0.00016426 | 0.064142 | 20351.4345 | 24124.5755 | 492.5229 | 6196.9942 | 4.6269 | 1581.3328 | 27.4546 | 52778.9413
2004 | 1 | 5 | 6 | 0.024476 | 0.02627 | 0.00088243 | 0.0078391 | 4.8219e-05 | 0.0063184 | 0.00016426 | 0.065999 | 21724.2494 | 24477.1463 | 492.5229 | 6207.147 | 4.6269 | 1561.366 | 27.4546 | 54494.513
2004 | 1 | 5 | 7 | 0.028211 | 0.027998 | 0.00088243 | 0.0083374 | 4.8219e-05 | 0.0062856 | 0.00016426 | 0.071927 | 25039.3831 | 26086.5758 | 492.5229 | 6601.6523 | 4.6269 | 1553.2606 | 27.4546 | 59805.4761
2004 | 1 | 5 | 8 | 0.031908 | 0.031901 | 0.00083831 | 0.01119 | 4.8219e-05 | 0.0062736 | 0.00015604 | 0.082315 | 28320.2267 | 29723.574 | 467.8967 | 8860.1134 | 4.6269 | 1550.2952 | 26.0819 | 68952.8147
2004 | 1 | 5 | 9 | 0.036423 | 0.031156 | 0 | 0.01217 | 4.8219e-05 | 0.006472 | 0 | 0.08627 | 32328.1341 | 29029.611 | 0 | 9636.4607 | 4.6269 | 1599.3227 | 0 | 72598.1554
2004 | 1 | 5 | 10 | 0.037818 | 0.028633 | 0 | 0.01499 | 4.8219e-05 | 0.0064672 | 0 | 0.087956 | 33565.4639 | 26678.2108 | 0 | 11869.2871 | 4.6269 | 1598.1365 | 0 | 73715.7252
2004 | 1 | 5 | 11 | 0.038295 | 0.028724 | 0 | 0.015199 | 4.8219e-05 | 0.0068824 | 0 | 0.08915 | 33989.4323 | 26763.659 | 0 | 12035.1157 | 4.6269 | 1700.7383 | 0 | 74493.5722
2004 | 1 | 5 | 12 | 0.037414 | 0.030181 | 0 | 0.015188 | 4.8219e-05 | 0.0070208 | 0 | 0.089852 | 33207.1257 | 28120.9822 | 0 | 12026.2305 | 4.6269 | 1734.9389 | 0 | 75093.9043
2004 | 1 | 5 | 13 | 0.034245 | 0.03102 | 0 | 0.016733 | 4.8219e-05 | 0.0067472 | 0 | 0.088794 | 30394.7088 | 28902.8356 | 0 | 13249.7088 | 4.6269 | 1667.3285 | 0 | 74219.2085
2004 | 1 | 5 | 14 | 0.033764 | 0.031175 | 0 | 0.016406 | 4.8219e-05 | 0.0065408 | 0 | 0.087935 | 29967.9461 | 29047.328 | 0 | 12990.7721 | 4.6269 | 1616.3241 | 0 | 73626.9971
2004 | 1 | 5 | 15 | 0.034422 | 0.029554 | 0 | 0.016432 | 4.8219e-05 | 0.0061904 | 0 | 0.086646 | 30551.5872 | 27536.4959 | 0 | 13011.0332 | 4.6269 | 1529.7353 | 0 | 72633.4785
2004 | 1 | 5 | 16 | 0.037672 | 0.027381 | 0 | 0.015514 | 4.8219e-05 | 0.00672 | 0 | 0.087336 | 33436.622 | 25511.5964 | 0 | 12284.5586 | 4.6269 | 1660.607 | 0 | 72898.0108
2004 | 1 | 5 | 17 | 0.041773 | 0.02685 | 0.00025002 | 0.016038 | 4.8219e-05 | 0.006808 | 4.654e-05 | 0.091813 | 37075.9886 | 25017.3286 | 139.5484 | 12698.9117 | 4.6269 | 1682.353 | 7.7788 | 76626.5359
2004 | 1 | 5 | 18 | 0.042904 | 0.029615 | 0.00088243 | 0.015615 | 4.8219e-05 | 0.0067848 | 0.00016426 | 0.096014 | 38080.1333 | 27594.0067 | 492.5229 | 12364.2701 | 4.6269 | 1676.62 | 27.4546 | 80239.6345
2004 | 1 | 5 | 19 | 0.04388 | 0.030698 | 0.00088243 | 0.011225 | 4.8219e-05 | 0.0068504 | 0.00016426 | 0.093748 | 38946.5364 | 28602.7741 | 492.5229 | 8887.789 | 4.6269 | 1692.8307 | 27.4546 | 78654.5346
2004 | 1 | 5 | 20 | 0.041735 | 0.030909 | 0.00088243 | 0.011217 | 4.8219e-05 | 0.0067544 | 0.00016426 | 0.091711 | 37042.7464 | 28799.5377 | 492.5229 | 8881.8925 | 4.6269 | 1669.1077 | 27.4546 | 76917.8887
2004 | 1 | 5 | 21 | 0.041614 | 0.030662 | 0.00088243 | 0.0090704 | 4.8219e-05 | 0.0069736 | 0.00016426 | 0.089415 | 36934.6858 | 28569.5179 | 492.5229 | 7182.1128 | 4.6269 | 1723.2751 | 27.4546 | 74934.196
2004 | 1 | 5 | 22 | 0.038522 | 0.029323 | 0.00088243 | 0.0090717 | 4.8219e-05 | 0.0067808 | 0.00016426 | 0.084792 | 34190.3707 | 27321.3444 | 492.5229 | 7183.0723 | 4.6269 | 1675.6315 | 27.4546 | 70895.0232
2004 | 1 | 5 | 23 | 0.034893 | 0.028543 | 0.00088243 | 0.0076342 | 4.8219e-05 | 0.0065368 | 0.00016426 | 0.078702 | 30969.3786 | 26594.9323 | 492.5229 | 6044.8635 | 4.6269 | 1615.3357 | 27.4546 | 65749.1145
2004 | 1 | 5 | 24 | 0.03096 | 0.02809 | 0.00088243 | 0.0080848 | 4.8219e-05 | 0.0066432 | 0.00016426 | 0.074872 | 27478.6041 | 26172.2539 | 492.5229 | 6401.6335 | 4.6269 | 1641.6286 | 27.4546 | 62218.7245
2004 | 1 | 6 | 1 | 0.028036 | 0.026872 | 0.00088243 | 0.0072223 | 4.8219e-05 | 0.0069192 | 0.00016426 | 0.070145 | 24883.8888 | 25037.9147 | 492.5229 | 5718.7514 | 4.6269 | 1709.8321 | 27.4546 | 57874.9915
2004 | 1 | 6 | 2 | 0.025524 | 0.026689 | 0.00088243 | 0.0076726 | 4.8219e-05 | 0.0070736 | 0.00016426 | 0.068054 | 22654.2029 | 24867.2228 | 492.5229 | 6075.2624 | 4.6269 | 1747.9865 | 27.4546 | 55869.279
2004 | 1 | 6 | 3 | 0.024434 | 0.026823 | 0.00088243 | 0.0073999 | 4.8219e-05 | 0.006912 | 0.00016426 | 0.066663 | 21686.2853 | 24991.897 | 492.5229 | 5859.3687 | 4.6269 | 1708.0529 | 27.4546 | 54770.2082
2004 | 1 | 6 | 4 | 0.025121 | 0.026461 | 0.00088243 | 0.0072259 | 4.8219e-05 | 0.0069752 | 0.00016426 | 0.066878 | 22296.5793 | 24654.6441 | 492.5229 | 5721.5483 | 4.6269 | 1723.6705 | 27.4546 | 54921.0465
2004 | 1 | 6 | 5 | 0.025766 | 0.025985 | 0.00088243 | 0.007246 | 4.8219e-05 | 0.0068248 | 0.00016426 | 0.066916 | 22868.7903 | 24211.1747 | 492.5229 | 5737.4747 | 4.6269 | 1686.5046 | 27.4546 | 55028.5485
2004 | 1 | 6 | 6 | 0.027305 | 0.026367 | 0.00088243 | 0.0068686 | 4.8219e-05 | 0.0068024 | 0.00016426 | 0.068438 | 24235.128 | 24566.8402 | 492.5229 | 5438.6526 | 4.6269 | 1680.9692 | 27.4546 | 56446.1944
2004 | 1 | 6 | 7 | 0.031506 | 0.027647 | 0.00088243 | 0.0070721 | 4.8219e-05 | 0.0066896 | 0.00016426 | 0.07401 | 27963.5722 | 25760.2598 | 492.5229 | 5599.8359 | 4.6269 | 1653.0947 | 27.4546 | 61501.367
2004 | 1 | 6 | 8 | 0.03385 | 0.031718 | 0.00083831 | 0.010631 | 4.8219e-05 | 0.0065216 | 0.00015604 | 0.083764 | 30043.9882 | 29553.2439 | 467.8967 | 8418.1342 | 4.6269 | 1611.5795 | 26.0819 | 70125.5513
2004 | 1 | 6 | 9 | 0.037396 | 0.030603 | 0 | 0.012515 | 4.8219e-05 | 0.0063656 | 0 | 0.086928 | 33191.655 | 28514.3182 | 0 | 9909.6149 | 4.6269 | 1573.0297 | 0 | 73193.2447
2004 | 1 | 6 | 10 | 0.038107 | 0.028513 | 0 | 0.013679 | 4.8219e-05 | 0.0063544 | 0 | 0.086701 | 33822.3337 | 26566.6261 | 0 | 10831.3015 | 4.6269 | 1570.2621 | 0 | 72795.1503
2004 | 1 | 6 | 11 | 0.036527 | 0.029202 | 0 | 0.014971 | 4.8219e-05 | 0.0052296 | 0 | 0.085977 | 32420.3377 | 27208.3177 | 0 | 11854.0122 | 4.6269 | 1292.3081 | 0 | 72779.6026
2004 | 1 | 6 | 12 | 0.034857 | 0.029485 | 0 | 0.015342 | 4.8219e-05 | 0.0049176 | 0 | 0.08465 | 30937.9511 | 27472.6169 | 0 | 12148.0235 | 4.6269 | 1215.2085 | 0 | 71778.4268
2004 | 1 | 6 | 13 | 0.03426 | 0.028813 | 0 | 0.015457 | 4.8219e-05 | 0.0049192 | 0 | 0.083497 | 30407.737 | 26846.2592 | 0 | 12239.3054 | 4.6269 | 1215.6039 | 0 | 70713.5323
2004 | 1 | 6 | 14 | 0.033907 | 0.029253 | 0 | 0.014966 | 4.8219e-05 | 0.0050616 | 0 | 0.083236 | 30094.7028 | 27256.2885 | 0 | 11850.1549 | 4.6269 | 1250.7929 | 0 | 70456.566
2004 | 1 | 6 | 15 | 0.032641 | 0.028888 | 0 | 0.015268 | 4.8219e-05 | 0.0055352 | 0 | 0.08238 | 28970.9768 | 26916.3005 | 0 | 12089.2536 | 4.6269 | 1367.8262 | 0 | 69348.984
2004 | 1 | 6 | 16 | 0.034774 | 0.028276 | 0 | 0.015448 | 4.8219e-05 | 0.0056824 | 0 | 0.084228 | 30863.9429 | 26345.8167 | 0 | 12231.8386 | 4.6269 | 1404.2014 | 0 | 70850.4265
2004 | 1 | 6 | 17 | 0.040445 | 0.027014 | 0.00023531 | 0.01557 | 4.8219e-05 | 0.0056896 | 4.3802e-05 | 0.089045 | 35897.4955 | 25169.8263 | 131.3392 | 12328.3932 | 4.6269 | 1405.9806 | 7.3212 | 74944.9829
2004 | 1 | 6 | 18 | 0.044485 | 0.028386 | 0.00088243 | 0.01514 | 4.8219e-05 | 0.0057032 | 0.00016426 | 0.094809 | 39483.4103 | 26448.638 | 492.5229 | 11987.8106 | 4.6269 | 1409.3413 | 27.4546 | 79853.8047
2004 | 1 | 6 | 19 | 0.042076 | 0.031487 | 0.00088243 | 0.013001 | 4.8219e-05 | 0.0064672 | 0.00016426 | 0.094126 | 37344.9284 | 29337.7303 | 492.5229 | 10294.7646 | 4.6269 | 1598.1365 | 27.4546 | 79100.1642
2004 | 1 | 6 | 20 | 0.045349 | 0.030559 | 0.00088243 | 0.009153 | 4.8219e-05 | 0.0064784 | 0.00016426 | 0.092634 | 40249.7561 | 28473.213 | 492.5229 | 7247.5059 | 4.6269 | 1600.9042 | 27.4546 | 78095.9835
2004 | 1 | 6 | 21 | 0.040725 | 0.030901 | 0.00088243 | 0.010212 | 4.8219e-05 | 0.0059296 | 0.00016426 | 0.088863 | 36145.7862 | 28791.9317 | 492.5229 | 8086.11 | 4.6269 | 1465.288 | 27.4546 | 75013.7203
2004 | 1 | 6 | 22 | 0.040191 | 0.030254 | 0.00088243 | 0.0073637 | 4.8219e-05 | 0.0059104 | 0.00016426 | 0.084814 | 35672.322 | 28188.9444 | 492.5229 | 5830.7042 | 4.6269 | 1460.5434 | 27.4546 | 71677.1184
2004 | 1 | 6 | 23 | 0.03802 | 0.027839 | 0.00088243 | 0.0066337 | 4.8219e-05 | 0.0058424 | 0.00016426 | 0.07943 | 33745.2003 | 25939.2054 | 492.5229 | 5252.6425 | 4.6269 | 1443.7396 | 27.4546 | 66905.3923
2004 | 1 | 6 | 24 | 0.033851 | 0.027521 | 0.00088243 | 0.0067445 | 4.8219e-05 | 0.0065112 | 0.00016426 | 0.075723 | 30045.1942 | 25642.3584 | 492.5229 | 5340.3706 | 4.6269 | 1609.0096 | 27.4546 | 63161.5372
2004 | 1 | 7 | 1 | 0.028846 | 0.027245 | 0.00088243 | 0.0078604 | 4.8219e-05 | 0.0064704 | 0.00016426 | 0.071517 | 25602.9315 | 25385.3164 | 492.5229 | 6223.9624 | 4.6269 | 1598.9273 | 27.4546 | 59335.7419
2004 | 1 | 7 | 2 | 0.026414 | 0.02707 | 0.00088243 | 0.0084271 | 4.8219e-05 | 0.0063368 | 0.00016426 | 0.069343 | 23443.8054 | 25222.5389 | 492.5229 | 6672.7432 | 4.6269 | 1565.9129 | 27.4546 | 57429.6047
2004 | 1 | 7 | 3 | 0.025506 | 0.02727 | 0.00088243 | 0.0083428 | 4.8219e-05 | 0.0062464 | 0.00016426 | 0.06846 | 22638.5486 | 25408.3585 | 492.5229 | 6605.9313 | 4.6269 | 1543.5737 | 27.4546 | 56721.0166
2004 | 1 | 7 | 4 | 0.02611 | 0.026833 | 0.00088243 | 0.0080611 | 4.8219e-05 | 0.0061464 | 0.00016426 | 0.068245 | 23174.5699 | 25001.1826 | 492.5229 | 6382.8679 | 4.6269 | 1518.8623 | 27.4546 | 56602.0871
2004 | 1 | 7 | 5 | 0.027032 | 0.026471 | 0.00088243 | 0.0083829 | 4.8219e-05 | 0.0061104 | 0.00016426 | 0.069091 | 23992.1691 | 24663.9416 | 492.5229 | 6637.728 | 4.6269 | 1509.9662 | 27.4546 | 57328.4094
2004 | 1 | 7 | 6 | 0.028703 | 0.026973 | 0.00088243 | 0.0081295 | 4.8219e-05 | 0.0063592 | 0.00016426 | 0.07126 | 25475.9428 | 25132.0069 | 492.5229 | 6437.074 | 4.6269 | 1571.4482 | 27.4546 | 59141.0763
2004 | 1 | 7 | 7 | 0.03285 | 0.028504 | 0.00088243 | 0.008207 | 4.8219e-05 | 0.0061832 | 0.00016426 | 0.076839 | 29156.116 | 26558.5647 | 492.5229 | 6498.4366 | 4.6269 | 1527.9561 | 27.4546 | 64265.6777
2004 | 1 | 7 | 8 | 0.03561 | 0.03279 | 0.00083831 | 0.01226 | 4.8219e-05 | 0.0063424 | 0.00015604 | 0.088045 | 31605.8158 | 30551.5313 | 467.8967 | 9707.9331 | 4.6269 | 1567.2967 | 26.0819 | 73931.1824
2004 | 1 | 7 | 9 | 0.038715 | 0.031405 | 0 | 0.013661 | 4.8219e-05 | 0.0060984 | 0 | 0.089928 | 34362.0677 | 29261.8302 | 0 | 10816.8905 | 4.6269 | 1507.0008 | 0 | 75952.4161
2004 | 1 | 7 | 10 | 0.039607 | 0.029435 | 0 | 0.015064 | 4.8219e-05 | 0.0061704 | 0 | 0.090324 | 35153.4215 | 27425.4423 | 0 | 11927.9103 | 4.6269 | 1524.7931 | 0 | 76036.194
2004 | 1 | 7 | 11 | 0.03768 | 0.029989 | 0 | 0.015977 | 4.8219e-05 | 0.0061448 | 0 | 0.089839 | 33443.1525 | 27941.7585 | 0 | 12651.2065 | 4.6269 | 1518.4669 | 0 | 75559.2113
2004 | 1 | 7 | 12 | 0.036858 | 0.030482 | 0 | 0.017322 | 4.8219e-05 | 0.00618 | 0 | 0.090889 | 32713.6292 | 28400.95 | 0 | 13715.7356 | 4.6269 | 1527.1654 | 0 | 76362.107
2004 | 1 | 7 | 13 | 0.036218 | 0.029761 | 0 | 0.017402 | 4.8219e-05 | 0.0062816 | 0 | 0.089711 | 32145.5975 | 27730.0563 | 0 | 13779.369 | 4.6269 | 1552.2722 | 0 | 75211.9218
2004 | 1 | 7 | 14 | 0.035826 | 0.030096 | 0 | 0.016894 | 4.8219e-05 | 0.0061952 | 0 | 0.08906 | 31798.1336 | 28042.0765 | 0 | 13377.1775 | 4.6269 | 1530.9215 | 0 | 74752.9359
2004 | 1 | 7 | 15 | 0.034885 | 0.029844 | 0 | 0.017573 | 4.8219e-05 | 0.0062664 | 0 | 0.088616 | 30962.1936 | 27806.7555 | 0 | 13914.5099 | 4.6269 | 1548.516 | 0 | 74236.6018
2004 | 1 | 7 | 16 | 0.036682 | 0.029066 | 0 | 0.017354 | 4.8219e-05 | 0.0058704 | 0 | 0.089021 | 32557.8264 | 27082.4649 | 0 | 13740.9256 | 4.6269 | 1450.6588 | 0 | 74836.5026
2004 | 1 | 7 | 17 | 0.042643 | 0.027826 | 0.0002059 | 0.017757 | 4.8219e-05 | 0.005616 | 3.8327e-05 | 0.094134 | 37848.0227 | 25926.6853 | 114.9222 | 14060.0569 | 4.6269 | 1387.793 | 6.4061 | 79348.513
2004 | 1 | 7 | 18 | 0.04718 | 0.02932 | 0.00088243 | 0.017874 | 4.8219e-05 | 0.005956 | 0.00016426 | 0.10143 | 41875.3446 | 27319.0722 | 492.5229 | 14152.9262 | 4.6269 | 1471.8118 | 27.4546 | 85343.7592
2004 | 1 | 7 | 19 | 0.044689 | 0.032444 | 0.00088243 | 0.015631 | 4.8219e-05 | 0.0064808 | 0.00016426 | 0.10034 | 39664.6035 | 30229.3637 | 492.5229 | 12377.1192 | 4.6269 | 1601.4973 | 27.4546 | 84397.188
2004 | 1 | 7 | 20 | 0.048338 | 0.031722 | 0.00088243 | 0.012147 | 4.8219e-05 | 0.0065392 | 0.00016426 | 0.099841 | 42902.7792 | 29557.2063 | 492.5229 | 9618.131 | 4.6269 | 1615.9288 | 27.4546 | 84218.6496
2004 | 1 | 7 | 21 | 0.044009 | 0.03239 | 0.00088243 | 0.013576 | 4.8219e-05 | 0.0065376 | 0.00016426 | 0.097608 | 39061.0475 | 30179.2558 | 492.5229 | 10749.7314 | 4.6269 | 1615.5334 | 27.4546 | 82130.1725
2004 | 1 | 7 | 22 | 0.043638 | 0.031858 | 0.00088243 | 0.010905 | 4.8219e-05 | 0.0064656 | 0.00016426 | 0.093961 | 38731.5793 | 29683.3257 | 492.5229 | 8634.561 | 4.6269 | 1597.7412 | 27.4546 | 79171.8116
2004 | 1 | 7 | 23 | 0.0416 | 0.029484 | 0.00088243 | 0.010335 | 4.8219e-05 | 0.0064968 | 0.00016426 | 0.08901 | 36922.2469 | 27471.4905 | 492.5229 | 8183.035 | 4.6269 | 1605.4511 | 27.4546 | 74706.8279
2004 | 1 | 7 | 24 | 0.037223 | 0.029045 | 0.00088243 | 0.010234 | 4.8219e-05 | 0.0065856 | 0.00016426 | 0.084182 | 33037.6211 | 27062.6079 | 492.5229 | 8103.1639 | 4.6269 | 1627.3948 | 27.4546 | 70355.3921
2004 | 1 | 8 | 1 | 0.031968 | 0.028757 | 0.00088243 | 0.011471 | 4.8219e-05 | 0.0063856 | 0.00016426 | 0.079676 | 28373.7633 | 26793.7526 | 492.5229 | 9082.8826 | 4.6269 | 1577.972 | 27.4546 | 66352.9749
2004 | 1 | 8 | 2 | 0.029631 | 0.028687 | 0.00088243 | 0.012134 | 4.8219e-05 | 0.0064168 | 0.00016426 | 0.077963 | 26299.1429 | 26728.5651 | 492.5229 | 9607.5071 | 4.6269 | 1585.682 | 27.4546 | 64745.5014
2004 | 1 | 8 | 3 | 0.028539 | 0.028931 | 0.00088243 | 0.01185 | 4.8219e-05 | 0.006512 | 0.00016426 | 0.076927 | 25330.5626 | 26956.2871 | 492.5229 | 9382.7718 | 4.6269 | 1609.2072 | 27.4546 | 63803.4331
2004 | 1 | 8 | 4 | 0.029212 | 0.028604 | 0.00088243 | 0.01165 | 4.8219e-05 | 0.0065328 | 0.00016426 | 0.077093 | 25927.2115 | 26651.1664 | 492.5229 | 9224.7712 | 4.6269 | 1614.3472 | 27.4546 | 63942.1007
2004 | 1 | 8 | 5 | 0.03001 | 0.028117 | 0.00088243 | 0.011837 | 4.8219e-05 | 0.006512 | 0.00016426 | 0.077571 | 26635.3213 | 26197.9124 | 492.5229 | 9372.7316 | 4.6269 | 1609.2072 | 27.4546 | 64339.7769
2004 | 1 | 8 | 6 | 0.031528 | 0.028545 | 0.00088243 | 0.011421 | 4.8219e-05 | 0.0066288 | 0.00016426 | 0.079218 | 27982.9931 | 26596.1625 | 492.5229 | 9043.6717 | 4.6269 | 1638.0702 | 27.4546 | 65785.5018
2004 | 1 | 8 | 7 | 0.035558 | 0.029884 | 0.00088243 | 0.011395 | 4.8219e-05 | 0.0065376 | 0.00016426 | 0.084469 | 31559.9619 | 27844.175 | 492.5229 | 9022.4939 | 4.6269 | 1615.5334 | 27.4546 | 70566.7686
2004 | 1 | 8 | 8 | 0.038001 | 0.033829 | 0.00083831 | 0.015082 | 4.8219e-05 | 0.0065952 | 0.00015604 | 0.09455 | 33728.548 | 31520.3437 | 467.8967 | 11941.9693 | 4.6269 | 1629.7671 | 26.0819 | 79319.2337
2004 | 1 | 8 | 9 | 0.041485 | 0.032541 | 0 | 0.016902 | 4.8219e-05 | 0.0065368 | 0 | 0.097512 | 36820.2218 | 30319.9883 | 0 | 13382.8881 | 4.6269 | 1615.3357 | 0 | 82143.0607
2004 | 1 | 8 | 10 | 0.042041 | 0.030416 | 0 | 0.017914 | 4.8219e-05 | 0.0060992 | 0 | 0.096517 | 37313.6321 | 28339.5014 | 0 | 14184.2759 | 4.6269 | 1507.1985 | 0 | 81349.2347
2004 | 1 | 8 | 11 | 0.039844 | 0.030809 | 0 | 0.01852 | 4.8219e-05 | 0.005644 | 0 | 0.094864 | 35363.8334 | 28705.8406 | 0 | 14664.2366 | 4.6269 | 1394.7122 | 0 | 80133.2497
2004 | 1 | 8 | 12 | 0.038376 | 0.031168 | 0 | 0.019132 | 4.8219e-05 | 0.0055928 | 0 | 0.094317 | 34061.4902 | 29040.3094 | 0 | 15148.6612 | 4.6269 | 1382.0599 | 0 | 79637.1476
2004 | 1 | 8 | 13 | 0.037108 | 0.030088 | 0 | 0.018502 | 4.8219e-05 | 0.0055608 | 0 | 0.091307 | 32935.6764 | 28034.2736 | 0 | 14650.0387 | 4.6269 | 1374.1523 | 0 | 76998.7678
2004 | 1 | 8 | 14 | 0.036573 | 0.030109 | 0 | 0.017822 | 4.8219e-05 | 0.0056896 | 0 | 0.090242 | 32461.0152 | 28053.8225 | 0 | 14111.9484 | 4.6269 | 1405.9806 | 0 | 76037.3936
2004 | 1 | 8 | 15 | 0.035757 | 0.030134 | 0 | 0.018637 | 4.8219e-05 | 0.0059984 | 0 | 0.090575 | 31736.975 | 28077.2335 | 0 | 14757.127 | 4.6269 | 1482.2894 | 0 | 76058.2517
2004 | 1 | 8 | 16 | 0.037816 | 0.029388 | 0 | 0.01872 | 4.8219e-05 | 0.0063824 | 0 | 0.092355 | 33564.277 | 27381.6726 | 0 | 14822.8677 | 4.6269 | 1577.1813 | 0 | 77350.6255
2004 | 1 | 8 | 17 | 0.0434 | 0.028096 | 0.00019119 | 0.018719 | 4.8219e-05 | 0.0061496 | 3.5589e-05 | 0.096639 | 38520.5308 | 26177.9101 | 106.7131 | 14821.6134 | 4.6269 | 1519.6531 | 5.9485 | 81156.9958
2004 | 1 | 8 | 18 | 0.047868 | 0.02975 | 0.00088243 | 0.018761 | 4.8219e-05 | 0.0062984 | 0.00016426 | 0.10377 | 42485.5824 | 27719.2848 | 492.5229 | 14855.4901 | 4.6269 | 1556.4237 | 27.4546 | 87141.3853
2004 | 1 | 8 | 19 | 0.045866 | 0.033142 | 0.00088243 | 0.017072 | 4.8219e-05 | 0.0061912 | 0.00016426 | 0.10337 | 40708.6195 | 30880.0679 | 492.5229 | 13517.9574 | 4.6269 | 1529.933 | 27.4546 | 87161.1822
2004 | 1 | 8 | 20 | 0.049603 | 0.032505 | 0.00088243 | 0.013711 | 4.8219e-05 | 0.0059968 | 0.00016426 | 0.10291 | 44025.9713 | 30286.7331 | 492.5229 | 10856.4264 | 4.6269 | 1481.894 | 27.4546 | 87175.6292
2004 | 1 | 8 | 21 | 0.045512 | 0.033216 | 0.00088243 | 0.01539 | 4.8219e-05 | 0.006064 | 0.00016426 | 0.10128 | 40394.5341 | 30948.3449 | 492.5229 | 12186.1535 | 4.6269 | 1498.5001 | 27.4546 | 85552.137
2004 | 1 | 8 | 22 | 0.045285 | 0.032689 | 0.00088243 | 0.012883 | 4.8219e-05 | 0.0062632 | 0.00016426 | 0.098216 | 40193.673 | 30457.6625 | 492.5229 | 10201.228 | 4.6269 | 1547.7253 | 27.4546 | 82924.8931
2004 | 1 | 8 | 23 | 0.043187 | 0.030356 | 0.00088243 | 0.012242 | 4.8219e-05 | 0.0063936 | 0.00016426 | 0.093273 | 38331.2028 | 28283.7223 | 492.5229 | 9693.0396 | 4.6269 | 1579.9489 | 27.4546 | 78412.5179
2004 | 1 | 8 | 24 | 0.039305 | 0.030241 | 0.00088243 | 0.012687 | 4.8219e-05 | 0.0063808 | 0.00016426 | 0.089709 | 34885.4632 | 28177.2848 | 492.5229 | 10045.4487 | 4.6269 | 1576.7859 | 27.4546 | 75209.5868
2004 | 1 | 9 | 1 | 0.032906 | 0.030036 | 0.00088243 | 0.014484 | 4.8219e-05 | 0.0063512 | 0.00016426 | 0.084872 | 29206.069 | 27986.2388 | 492.5229 | 11468.6764 | 4.6269 | 1569.4713 | 27.4546 | 70755.0599
2004 | 1 | 9 | 2 | 0.030572 | 0.030144 | 0.00088243 | 0.015277 | 4.8219e-05 | 0.0063752 | 0.00016426 | 0.083464 | 27134.7566 | 28086.7064 | 492.5229 | 12096.6461 | 4.6269 | 1575.402 | 27.4546 | 69418.1155
2004 | 1 | 9 | 3 | 0.030094 | 0.029706 | 0.00088243 | 0.015426 | 4.8219e-05 | 0.00644 | 0.00016426 | 0.082761 | 26710.6114 | 27677.9849 | 492.5229 | 12214.7956 | 4.6269 | 1591.415 | 27.4546 | 68719.4113
2004 | 1 | 9 | 4 | 0.029712 | 0.030016 | 0.00088243 | 0.015396 | 4.8219e-05 | 0.0062672 | 0.00016426 | 0.082486 | 26371.107 | 27967.5815 | 492.5229 | 12190.7888 | 4.6269 | 1548.7137 | 27.4546 | 68602.7954
2004 | 1 | 9 | 5 | 0.031082 | 0.029463 | 0.00088243 | 0.015191 | 4.8219e-05 | 0.006124 | 0.00016426 | 0.082954 | 27587.5919 | 27451.5122 | 492.5229 | 12028.0892 | 4.6269 | 1513.327 | 27.4546 | 69105.1246
2004 | 1 | 9 | 6 | 0.033084 | 0.029946 | 0.00088243 | 0.014456 | 4.8219e-05 | 0.006384 | 0.00016426 | 0.084965 | 29364.2005 | 27902.269 | 492.5229 | 11446.5173 | 4.6269 | 1577.5766 | 27.4546 | 70815.1678
2004 | 1 | 9 | 7 | 0.036218 | 0.031278 | 0.00088243 | 0.015256 | 4.8219e-05 | 0.0061896 | 0.00016426 | 0.090037 | 32145.7873 | 29143.4841 | 492.5229 | 12079.8147 | 4.6269 | 1529.5377 | 27.4546 | 75423.2281
2004 | 1 | 9 | 8 | 0.039212 | 0.035367 | 0.00083831 | 0.01865 | 4.8219e-05 | 0.0061392 | 0.00015604 | 0.10041 | 34803.4902 | 32953.2892 | 467.8967 | 14767.347 | 4.6269 | 1517.0831 | 26.0819 | 84539.815
2004 | 1 | 9 | 9 | 0.042619 | 0.034428 | 0 | 0.020446 | 4.8219e-05 | 0.0061928 | 0 | 0.10373 | 37827.2793 | 32077.8996 | 0 | 16189.172 | 4.6269 | 1530.3284 | 0 | 87629.3062
2004 | 1 | 9 | 10 | 0.042903 | 0.033129 | 0 | 0.021023 | 4.8219e-05 | 0.0064392 | 0 | 0.10354 | 38079.4115 | 30867.341 | 0 | 16646.387 | 4.6269 | 1591.2173 | 0 | 87188.9837
2004 | 1 | 9 | 11 | 0.041395 | 0.033648 | 0 | 0.020892 | 4.8219e-05 | 0.0064848 | 0 | 0.10247 | 36740.2793 | 31350.8205 | 0 | 16542.22 | 4.6269 | 1602.4857 | 0 | 86240.4323
2004 | 1 | 9 | 12 | 0.041452 | 0.03249 | 0 | 0.020745 | 4.8219e-05 | 0.006564 | 0 | 0.1013 | 36791.4651 | 30272.557 | 0 | 16426.2757 | 4.6269 | 1622.0572 | 0 | 85116.9819
2004 | 1 | 9 | 13 | 0.039746 | 0.031808 | 0 | 0.021659 | 4.8219e-05 | 0.0063848 | 0 | 0.099646 | 35277.2815 | 29637.2166 | 0 | 17149.5797 | 4.6269 | 1577.7743 | 0 | 83646.479
2004 | 1 | 9 | 14 | 0.038488 | 0.031003 | 0 | 0.022011 | 4.8219e-05 | 0.0067688 | 0 | 0.098319 | 34160.6579 | 28886.3586 | 0 | 17428.8845 | 4.6269 | 1672.6662 | 0 | 82153.194
2004 | 1 | 9 | 15 | 0.037792 | 0.030353 | 0 | 0.021621 | 4.8219e-05 | 0.0066448 | 0 | 0.096459 | 33542.8731 | 28281.3763 | 0 | 17119.5924 | 4.6269 | 1642.024 | 0 | 80590.4927
2004 | 1 | 9 | 16 | 0.038884 | 0.029446 | 0 | 0.021273 | 4.8219e-05 | 0.0064552 | 0 | 0.096106 | 34512.1331 | 27436.2265 | 0 | 16843.9984 | 4.6269 | 1595.1712 | 0 | 80392.156
2004 | 1 | 9 | 17 | 0.042465 | 0.028446 | 0.00017649 | 0.021973 | 4.8219e-05 | 0.0064208 | 3.2851e-05 | 0.099562 | 37690.5218 | 26504.0369 | 98.5046 | 17398.213 | 4.6269 | 1586.6704 | 5.4909 | 83288.0646
2004 | 1 | 9 | 18 | 0.046118 | 0.030154 | 0.00088243 | 0.022319 | 4.8219e-05 | 0.0065312 | 0.00016426 | 0.10622 | 40932.9379 | 28095.7958 | 492.5229 | 17672.5183 | 4.6269 | 1613.9518 | 27.4546 | 88839.8082
2004 | 1 | 9 | 19 | 0.046911 | 0.032621 | 0.00088243 | 0.018102 | 4.8219e-05 | 0.0065848 | 0.00016426 | 0.10531 | 41636.7987 | 30394.2137 | 492.5229 | 14333.695 | 4.6269 | 1627.1972 | 27.4546 | 88516.509
2004 | 1 | 9 | 20 | 0.047976 | 0.033019 | 0.00088243 | 0.015321 | 4.8219e-05 | 0.00664 | 0.00016426 | 0.10405 | 42582.0167 | 30765.3084 | 492.5229 | 12131.7176 | 4.6269 | 1640.8379 | 27.4546 | 87644.4848
2004 | 1 | 9 | 21 | 0.044918 | 0.032355 | 0.00088243 | 0.016447 | 4.8219e-05 | 0.0067032 | 0.00016426 | 0.10152 | 39867.8919 | 30146.2707 | 492.5229 | 13023.0877 | 4.6269 | 1656.4555 | 27.4546 | 85218.3102
2004 | 1 | 9 | 22 | 0.042177 | 0.032353 | 0.00088243 | 0.016025 | 4.8219e-05 | 0.006804 | 0.00016426 | 0.098454 | 37434.7296 | 30144.4858 | 492.5229 | 12689.118 | 4.6269 | 1681.3646 | 27.4546 | 82474.3023
2004 | 1 | 9 | 23 | 0.040874 | 0.030231 | 0.00088243 | 0.015155 | 4.8219e-05 | 0.006788 | 0.00016426 | 0.094143 | 36278.0785 | 28167.8249 | 492.5229 | 12000.0912 | 4.6269 | 1677.4108 | 27.4546 | 78648.0098
2004 | 1 | 9 | 24 | 0.038265 | 0.030533 | 0.00088243 | 0.014161 | 4.8219e-05 | 0.0062208 | 0.00016426 | 0.090274 | 33962.4113 | 28448.8278 | 492.5229 | 11212.691 | 4.6269 | 1537.2476 | 27.4546 | 75685.7821
2004 | 1 | 10 | 1 | 0.036174 | 0.030309 | 0.00088243 | 0.012323 | 4.8219e-05 | 0.0058576 | 0.00016426 | 0.085758 | 32107.0231 | 28239.7442 | 492.5229 | 9757.1684 | 4.6269 | 1447.4958 | 27.4546 | 72076.0358
2004 | 1 | 10 | 2 | 0.032758 | 0.029943 | 0.00088243 | 0.014263 | 4.8219e-05 | 0.006728 | 0.00016426 | 0.084786 | 29074.4607 | 27898.7469 | 492.5229 | 11293.7567 | 4.6269 | 1662.5839 | 27.4546 | 70454.1526
2004 | 1 | 10 | 3 | 0.031974 | 0.029886 | 0.00088243 | 0.014113 | 4.8219e-05 | 0.0067264 | 0.00016426 | 0.083795 | 28379.102 | 27846.1395 | 492.5229 | 11175.058 | 4.6269 | 1662.1885 | 27.4546 | 69587.0924
2004 | 1 | 10 | 4 | 0.031425 | 0.029401 | 0.00088243 | 0.014963 | 4.8219e-05 | 0.0067568 | 0.00016426 | 0.083641 | 27891.4239 | 27394.5206 | 492.5229 | 11848.051 | 4.6269 | 1669.7008 | 27.4546 | 69328.3007
2004 | 1 | 10 | 5 | 0.032122 | 0.029433 | 0.00088243 | 0.014419 | 4.8219e-05 | 0.0066656 | 0.00016426 | 0.083735 | 28510.4926 | 27423.8074 | 492.5229 | 11417.359 | 4.6269 | 1647.164 | 27.4546 | 69523.4273
2004 | 1 | 10 | 6 | 0.033172 | 0.029501 | 0.00088243 | 0.014241 | 4.8219e-05 | 0.0065904 | 0.00016426 | 0.0846 | 29442.6508 | 27487.3048 | 492.5229 | 11276.0977 | 4.6269 | 1628.581 | 27.4546 | 70359.2387
2004 | 1 | 10 | 7 | 0.034828 | 0.03029 | 0.00088243 | 0.014425 | 4.8219e-05 | 0.0067312 | 0.00016426 | 0.087369 | 30911.6116 | 28222.8164 | 492.5229 | 11422.2113 | 4.6269 | 1663.3747 | 27.4546 | 72744.6184
2004 | 1 | 10 | 8 | 0.036548 | 0.03148 | 0.0008236 | 0.015014 | 4.8219e-05 | 0.0066784 | 0.00015331 | 0.090746 | 32438.9508 | 29330.9104 | 459.6882 | 11888.6802 | 4.6269 | 1650.327 | 25.6243 | 75798.8077
2004 | 1 | 10 | 9 | 0.041195 | 0.029449 | 0 | 0.017838 | 4.8219e-05 | 0.0069256 | 0 | 0.095456 | 36563.5454 | 27438.5772 | 0 | 14124.7375 | 4.6269 | 1711.4137 | 0 | 79842.9007
2004 | 1 | 10 | 10 | 0.046948 | 0.026137 | 0 | 0.018257 | 4.8219e-05 | 0.0070136 | 0 | 0.098404 | 41669.5782 | 24353.1437 | 0 | 14456.1754 | 4.6269 | 1733.1597 | 0 | 82216.6838
2004 | 1 | 10 | 11 | 0.04878 | 0.025857 | 0 | 0.017831 | 4.8219e-05 | 0.0070096 | 0 | 0.099526 | 43295.5213 | 24092.3603 | 0 | 14118.6718 | 4.6269 | 1732.1712 | 0 | 83243.3516
2004 | 1 | 10 | 12 | 0.046507 | 0.026044 | 0 | 0.019296 | 4.8219e-05 | 0.0069104 | 0 | 0.098806 | 41277.963 | 24266.0964 | 0 | 15279.1036 | 4.6269 | 1707.6575 | 0 | 82535.4474
2004 | 1 | 10 | 13 | 0.044789 | 0.026498 | 0 | 0.019125 | 4.8219e-05 | 0.0066856 | 0 | 0.097146 | 39753.3062 | 24689.2796 | 0 | 15143.1025 | 4.6269 | 1652.1063 | 0 | 81242.4214
2004 | 1 | 10 | 14 | 0.043772 | 0.026201 | 0 | 0.018217 | 4.8219e-05 | 0.006732 | 0 | 0.09497 | 38850.6766 | 24412.5777 | 0 | 14424.4798 | 4.6269 | 1663.5724 | 0 | 79355.9332
2004 | 1 | 10 | 15 | 0.044098 | 0.024949 | 0 | 0.017677 | 4.8219e-05 | 0.0068216 | 0 | 0.093595 | 39139.9535 | 23246.45 | 0 | 13996.9441 | 4.6269 | 1685.7138 | 0 | 78073.6883
2004 | 1 | 10 | 16 | 0.042964 | 0.025113 | 0 | 0.018871 | 4.8219e-05 | 0.0070352 | 0 | 0.094032 | 38133.2308 | 23399.1094 | 0 | 14942.291 | 4.6269 | 1738.4974 | 0 | 78217.7554
2004 | 1 | 10 | 17 | 0.047663 | 0.024781 | 0.00016178 | 0.018839 | 4.8219e-05 | 0.0069576 | 3.0114e-05 | 0.09848 | 42303.9539 | 23089.4733 | 90.2961 | 14916.6842 | 4.6269 | 1719.3213 | 5.0334 | 82129.389
2004 | 1 | 10 | 18 | 0.052258 | 0.026843 | 0.00088243 | 0.016571 | 4.8219e-05 | 0.006644 | 0.00016426 | 0.10341 | 46381.8908 | 25011.0061 | 492.5229 | 13121.4721 | 4.6269 | 1641.8263 | 27.4546 | 86680.7997
2004 | 1 | 10 | 19 | 0.050353 | 0.028953 | 0.00088243 | 0.013577 | 4.8219e-05 | 0.0068216 | 0.00016426 | 0.1008 | 44691.3639 | 26976.6245 | 492.5229 | 10750.2006 | 4.6269 | 1685.7138 | 27.4546 | 84628.5072
2004 | 1 | 10 | 20 | 0.048872 | 0.029332 | 0.00088243 | 0.012448 | 4.8219e-05 | 0.0068432 | 0.00016426 | 0.09859 | 43376.5652 | 27330.1319 | 492.5229 | 9856.6182 | 4.6269 | 1691.0515 | 27.4546 | 82778.9711
2004 | 1 | 10 | 21 | 0.046973 | 0.028578 | 0.00088243 | 0.012138 | 4.8219e-05 | 0.0068296 | 0.00016426 | 0.095614 | 41691.5506 | 26627.726 | 492.5229 | 9611.0075 | 4.6269 | 1687.6907 | 27.4546 | 80142.5792
2004 | 1 | 10 | 22 | 0.043994 | 0.028467 | 0.00088243 | 0.012487 | 4.8219e-05 | 0.006796 | 0.00016426 | 0.092839 | 39047.7224 | 26523.9075 | 492.5229 | 9887.5978 | 4.6269 | 1679.3877 | 27.4546 | 77663.2197
2004 | 1 | 10 | 23 | 0.044131 | 0.026484 | 0.00088243 | 0.0098588 | 4.8219e-05 | 0.0066432 | 0.00016426 | 0.088212 | 39168.7152 | 24676.2917 | 492.5229 | 7806.3827 | 4.6269 | 1641.6286 | 27.4546 | 73817.6226
2004 | 1 | 10 | 24 | 0.041097 | 0.026136 | 0.00088243 | 0.0090303 | 4.8219e-05 | 0.006884 | 0.00016426 | 0.084242 | 36476.2706 | 24351.9134 | 492.5229 | 7150.3264 | 4.6269 | 1701.1337 | 27.4546 | 70204.2484
2004 | 1 | 11 | 1 | 0.032896 | 0.027439 | 0.00088243 | 0.011434 | 4.8219e-05 | 0.0068072 | 0.00016426 | 0.079672 | 29197.0085 | 25566.4302 | 492.5229 | 9053.909 | 4.6269 | 1682.1553 | 27.4546 | 66024.1075
2004 | 1 | 11 | 2 | 0.031096 | 0.027181 | 0.00088243 | 0.011071 | 4.8219e-05 | 0.0067424 | 0.00016426 | 0.077185 | 27599.8132 | 25325.6393 | 492.5229 | 8765.8848 | 4.6269 | 1666.1423 | 27.4546 | 63882.0841
2004 | 1 | 11 | 3 | 0.028049 | 0.028422 | 0.00088243 | 0.011053 | 4.8219e-05 | 0.0068408 | 0.00016426 | 0.075459 | 24894.8994 | 26481.7406 | 492.5229 | 8752.0659 | 4.6269 | 1690.4584 | 27.4546 | 62343.7687
2004 | 1 | 11 | 4 | 0.028526 | 0.02765 | 0.00088243 | 0.010405 | 4.8219e-05 | 0.006856 | 0.00016426 | 0.074533 | 25318.7459 | 25762.8957 | 492.5229 | 8239.0243 | 4.6269 | 1694.2145 | 27.4546 | 61539.4847
2004 | 1 | 11 | 5 | 0.027862 | 0.026973 | 0.00088243 | 0.010912 | 4.8219e-05 | 0.0067992 | 0.00016426 | 0.073641 | 24729.6431 | 25131.7185 | 492.5229 | 8640.389 | 4.6269 | 1680.1784 | 27.4546 | 60706.5334
2004 | 1 | 11 | 6 | 0.028829 | 0.027071 | 0.00088243 | 0.010084 | 4.8219e-05 | 0.0068296 | 0.00016426 | 0.073909 | 25587.6359 | 25222.9858 | 492.5229 | 7984.9869 | 4.6269 | 1687.6907 | 27.4546 | 61007.9036
2004 | 1 | 11 | 7 | 0.029983 | 0.026494 | 0.00088243 | 0.010319 | 4.8219e-05 | 0.0066776 | 0.00016426 | 0.074569 | 26611.9037 | 24685.8059 | 492.5229 | 8170.9271 | 4.6269 | 1650.1294 | 27.4546 | 61643.3705
2004 | 1 | 11 | 8 | 0.032874 | 0.026833 | 0.0008236 | 0.009743 | 4.8219e-05 | 0.0059472 | 0.00015331 | 0.076422 | 29177.7955 | 25001.5705 | 459.6882 | 7714.6314 | 4.6269 | 1469.6372 | 25.6243 | 63853.574
2004 | 1 | 11 | 9 | 0.035488 | 0.024977 | 0 | 0.01178 | 4.8219e-05 | 0.0058648 | 0 | 0.078159 | 31497.5916 | 23272.5381 | 0 | 9327.9429 | 4.6269 | 1449.275 | 0 | 65551.9744
2004 | 1 | 11 | 10 | 0.040119 | 0.021852 | 0 | 0.013582 | 4.8219e-05 | 0.0058648 | 0 | 0.081467 | 35608.2498 | 20360.7441 | 0 | 10754.6856 | 4.6269 | 1449.275 | 0 | 68177.5814
2004 | 1 | 11 | 11 | 0.040475 | 0.022441 | 0 | 0.014026 | 4.8219e-05 | 0.0059256 | 0 | 0.082915 | 35923.8143 | 20909.1382 | 0 | 11105.6894 | 4.6269 | 1464.2995 | 0 | 69407.5682
2004 | 1 | 11 | 12 | 0.038929 | 0.023578 | 0 | 0.015361 | 4.8219e-05 | 0.0062848 | 0 | 0.084202 | 34552.1176 | 21968.9611 | 0 | 12163.295 | 4.6269 | 1553.0629 | 0 | 70242.0635
2004 | 1 | 11 | 13 | 0.038768 | 0.02365 | 0 | 0.015308 | 4.8219e-05 | 0.0066896 | 0 | 0.084464 | 34409.3418 | 22035.8894 | 0 | 12121.2165 | 4.6269 | 1653.0947 | 0 | 70224.1692
2004 | 1 | 11 | 14 | 0.035114 | 0.024987 | 0 | 0.016167 | 4.8219e-05 | 0.006776 | 0 | 0.083092 | 31165.7133 | 23281.5536 | 0 | 12801.3789 | 4.6269 | 1674.4454 | 0 | 68927.7181
2004 | 1 | 11 | 15 | 0.034833 | 0.024662 | 0 | 0.016819 | 4.8219e-05 | 0.0067464 | 0 | 0.083109 | 30916.8846 | 22978.7878 | 0 | 13317.4678 | 4.6269 | 1667.1308 | 0 | 68884.8979
2004 | 1 | 11 | 16 | 0.037856 | 0.023783 | 0 | 0.015889 | 4.8219e-05 | 0.0067168 | 0 | 0.084293 | 33599.7709 | 22159.1825 | 0 | 12581.2275 | 4.6269 | 1659.8162 | 0 | 70004.624
2004 | 1 | 11 | 17 | 0.044624 | 0.022919 | 0.00014707 | 0.015304 | 4.8219e-05 | 0.0066984 | 2.7376e-05 | 0.089767 | 39606.2571 | 21354.1713 | 82.0869 | 12117.5675 | 4.6269 | 1655.2693 | 4.5758 | 74824.5547
2004 | 1 | 11 | 18 | 0.046469 | 0.025929 | 0.00088243 | 0.014928 | 4.8219e-05 | 0.006672 | 0.00016426 | 0.095092 | 41244.1812 | 24158.7014 | 492.5229 | 11820.2043 | 4.6269 | 1648.7455 | 27.4546 | 79396.4368
2004 | 1 | 11 | 19 | 0.047173 | 0.026884 | 0.00088243 | 0.010629 | 4.8219e-05 | 0.006712 | 0.00016426 | 0.092493 | 41869.218 | 25049.0118 | 492.5229 | 8416.3364 | 4.6269 | 1658.6301 | 27.4546 | 77517.8006
2004 | 1 | 11 | 20 | 0.044199 | 0.028365 | 0.00088243 | 0.0093665 | 4.8219e-05 | 0.0065896 | 0.00016426 | 0.089615 | 39229.329 | 26428.7513 | 492.5229 | 7416.5275 | 4.6269 | 1628.3833 | 27.4546 | 75227.5955
2004 | 1 | 11 | 21 | 0.043135 | 0.027089 | 0.00088243 | 0.0097666 | 4.8219e-05 | 0.0066872 | 0.00016426 | 0.087773 | 38285.2506 | 25239.6429 | 492.5229 | 7733.3773 | 4.6269 | 1652.5016 | 27.4546 | 73435.3769
2004 | 1 | 11 | 22 | 0.043057 | 0.025925 | 0.00088243 | 0.0075715 | 4.8219e-05 | 0.0067064 | 0.00016426 | 0.084355 | 38215.6272 | 24155.5552 | 492.5229 | 5995.2241 | 4.6269 | 1657.2462 | 27.4546 | 70548.2571
2004 | 1 | 11 | 23 | 0.039933 | 0.025224 | 0.00088243 | 0.0069385 | 4.8219e-05 | 0.0065936 | 0.00016426 | 0.079784 | 35442.867 | 23502.5331 | 492.5229 | 5494.0326 | 4.6269 | 1629.3718 | 27.4546 | 66593.4088
2004 | 1 | 11 | 24 | 0.033636 | 0.025668 | 0.00088243 | 0.0082834 | 4.8219e-05 | 0.0066032 | 0.00016426 | 0.075286 | 29854.0159 | 23916.1781 | 492.5229 | 6558.9327 | 4.6269 | 1631.7441 | 27.4546 | 62485.4751
2004 | 1 | 12 | 1 | 0.028478 | 0.026321 | 0.00088243 | 0.0092415 | 4.8219e-05 | 0.0066144 | 0.00016426 | 0.07175 | 25275.8415 | 24524.3684 | 492.5229 | 7317.5838 | 4.6269 | 1634.5117 | 27.4546 | 59276.9098
2004 | 1 | 12 | 2 | 0.026462 | 0.026565 | 0.00088243 | 0.0088219 | 4.8219e-05 | 0.006708 | 0.00016426 | 0.069651 | 23486.3459 | 24751.7493 | 492.5229 | 6985.3006 | 4.6269 | 1657.6416 | 27.4546 | 57405.6418
2004 | 1 | 12 | 3 | 0.024465 | 0.026986 | 0.00088243 | 0.0098866 | 4.8219e-05 | 0.0067216 | 0.00016426 | 0.069154 | 21714.3629 | 25144.0201 | 492.5229 | 7828.3757 | 4.6269 | 1661.0024 | 27.4546 | 56872.3654
2004 | 1 | 12 | 4 | 0.025148 | 0.026377 | 0.00088243 | 0.0099579 | 4.8219e-05 | 0.0067648 | 0.00016426 | 0.069342 | 22320.059 | 24576.2651 | 492.5229 | 7884.8412 | 4.6269 | 1671.6777 | 27.4546 | 56977.4475
2004 | 1 | 12 | 5 | 0.025459 | 0.026771 | 0.00088243 | 0.0097375 | 4.8219e-05 | 0.006752 | 0.00016426 | 0.069814 | 22596.1245 | 24943.3795 | 492.5229 | 7710.2808 | 4.6269 | 1668.5146 | 27.4546 | 57442.9039
2004 | 1 | 12 | 6 | 0.02692 | 0.027097 | 0.00088243 | 0.009583 | 4.8219e-05 | 0.0066808 | 0.00016426 | 0.071375 | 23893.3199 | 25246.9821 | 492.5229 | 7587.9626 | 4.6269 | 1650.9201 | 27.4546 | 58903.7891
2004 | 1 | 12 | 7 | 0.030804 | 0.02864 | 0.00088243 | 0.01006 | 4.8219e-05 | 0.0067824 | 0.00016426 | 0.077381 | 27340.1843 | 26685.1823 | 492.5229 | 7965.6851 | 4.6269 | 1676.0269 | 27.4546 | 64191.683
2004 | 1 | 12 | 8 | 0.034557 | 0.03258 | 0.0008236 | 0.012934 | 4.8219e-05 | 0.0066928 | 0.00015331 | 0.087789 | 30671.6509 | 30355.8076 | 459.6882 | 10241.2611 | 4.6269 | 1653.8855 | 25.6243 | 73412.5445
2004 | 1 | 12 | 9 | 0.038764 | 0.031736 | 0 | 0.013453 | 4.8219e-05 | 0.0067888 | 0 | 0.09079 | 34405.2763 | 29569.8942 | 0 | 10652.4019 | 4.6269 | 1677.6084 | 0 | 76309.8077
2004 | 1 | 12 | 10 | 0.039181 | 0.028994 | 0 | 0.015476 | 4.8219e-05 | 0.006728 | 0 | 0.090427 | 34775.3527 | 27015.3838 | 0 | 12253.8501 | 4.6269 | 1662.5839 | 0 | 75711.7973
2004 | 1 | 12 | 11 | 0.039899 | 0.029191 | 0 | 0.015871 | 4.8219e-05 | 0.0064448 | 0 | 0.091453 | 35412.6329 | 27198.1652 | 0 | 12566.7255 | 4.6269 | 1592.6012 | 0 | 76774.7517
2004 | 1 | 12 | 12 | 0.038184 | 0.030049 | 0 | 0.014983 | 4.8219e-05 | 0.0064696 | 0 | 0.089734 | 33890.6292 | 27997.9475 | 0 | 11863.8892 | 4.6269 | 1598.7296 | 0 | 75355.8223
2004 | 1 | 12 | 13 | 0.034966 | 0.030953 | 0 | 0.016594 | 4.8219e-05 | 0.0063392 | 0 | 0.0889 | 31034.4452 | 28840.0143 | 0 | 13139.3561 | 4.6269 | 1566.5059 | 0 | 74584.9484
2004 | 1 | 12 | 14 | 0.034542 | 0.031047 | 0 | 0.01637 | 4.8219e-05 | 0.0063224 | 0 | 0.08833 | 30658.0878 | 28928.0251 | 0 | 12962.0697 | 4.6269 | 1562.3544 | 0 | 74115.1639
2004 | 1 | 12 | 15 | 0.034729 | 0.029492 | 0 | 0.015936 | 4.8219e-05 | 0.0064408 | 0 | 0.086645 | 30824.1169 | 27478.6208 | 0 | 12618.0734 | 4.6269 | 1591.6127 | 0 | 72517.0506
2004 | 1 | 12 | 16 | 0.037994 | 0.027407 | 0 | 0.014862 | 4.8219e-05 | 0.0063832 | 0 | 0.086695 | 33722.4322 | 25536.6164 | 0 | 11767.7476 | 4.6269 | 1577.3789 | 0 | 72608.802
2004 | 1 | 12 | 17 | 0.042444 | 0.026856 | 0.00013236 | 0.015628 | 4.8219e-05 | 0.0063088 | 2.4639e-05 | 0.091443 | 37672.0793 | 25023.31 | 73.8784 | 12374.4604 | 4.6269 | 1558.9937 | 4.1182 | 76711.4669
2004 | 1 | 12 | 18 | 0.044062 | 0.029789 | 0.00088243 | 0.015801 | 4.8219e-05 | 0.006608 | 0.00016426 | 0.097356 | 39107.865 | 27756.1258 | 492.5229 | 12511.6671 | 4.6269 | 1632.9302 | 27.4546 | 81533.1925
2004 | 1 | 12 | 19 | 0.045661 | 0.031043 | 0.00088243 | 0.011961 | 4.8219e-05 | 0.0064624 | 0.00016426 | 0.096223 | 40527.3614 | 28923.7204 | 492.5229 | 9471.1788 | 4.6269 | 1596.9504 | 27.4546 | 81043.8154
2004 | 1 | 12 | 20 | 0.04349 | 0.031155 | 0.00088243 | 0.01198 | 4.8219e-05 | 0.0065384 | 0.00016426 | 0.094259 | 38600.0688 | 29028.7682 | 492.5229 | 9485.9288 | 4.6269 | 1615.7311 | 27.4546 | 79255.1013
2004 | 1 | 12 | 21 | 0.043298 | 0.030772 | 0.00088243 | 0.0098227 | 4.8219e-05 | 0.0064432 | 0.00016426 | 0.091431 | 38429.8391 | 28671.2921 | 492.5229 | 7777.771 | 4.6269 | 1592.2058 | 27.4546 | 76995.7124
2004 | 1 | 12 | 22 | 0.040427 | 0.029552 | 0.00088243 | 0.010118 | 4.8219e-05 | 0.0065464 | 0.00016426 | 0.087739 | 35881.853 | 27535.2205 | 492.5229 | 8011.4231 | 4.6269 | 1617.708 | 27.4546 | 73570.809
2004 | 1 | 12 | 23 | 0.036811 | 0.028697 | 0.00088243 | 0.0087044 | 4.8219e-05 | 0.0064192 | 0.00016426 | 0.081727 | 32671.9646 | 26738.4527 | 492.5229 | 6892.2572 | 4.6269 | 1586.2751 | 27.4546 | 68413.5539
2004 | 1 | 12 | 24 | 0.032679 | 0.028207 | 0.00088243 | 0.0090412 | 4.8219e-05 | 0.0065008 | 0.00016426 | 0.077524 | 29004.9729 | 26282.0629 | 492.5229 | 7158.9317 | 4.6269 | 1606.4396 | 27.4546 | 64577.0113
2004 | 1 | 13 | 1 | 0.026905 | 0.028387 | 0.00088243 | 0.0091165 | 4.8219e-05 | 0.0064296 | 0.00016426 | 0.071933 | 23879.9358 | 26449.7721 | 492.5229 | 7218.5473 | 4.6269 | 1588.845 | 27.4546 | 59661.7046
2004 | 1 | 13 | 2 | 0.024863 | 0.02802 | 0.00088243 | 0.0091932 | 4.8219e-05 | 0.0064256 | 0.00016426 | 0.069596 | 22067.3146 | 26106.9809 | 492.5229 | 7279.3363 | 4.6269 | 1587.8566 | 27.4546 | 57566.0927
2004 | 1 | 13 | 3 | 0.022146 | 0.028642 | 0.00088243 | 0.0098632 | 4.8219e-05 | 0.0064312 | 0.00016426 | 0.068178 | 19656.3727 | 26687.1196 | 492.5229 | 7809.8049 | 4.6269 | 1589.2404 | 27.4546 | 56267.142
2004 | 1 | 13 | 4 | 0.021926 | 0.028476 | 0.00088243 | 0.0099222 | 4.8219e-05 | 0.0061504 | 0.00016426 | 0.067569 | 19460.5492 | 26532.1019 | 492.5229 | 7856.5801 | 4.6269 | 1519.8508 | 27.4546 | 55893.6864
2004 | 1 | 13 | 5 | 0.023546 | 0.028238 | 0.00088243 | 0.010566 | 4.8219e-05 | 0.0057232 | 0.00016426 | 0.069168 | 20898.8097 | 26310.4207 | 492.5229 | 8366.4057 | 4.6269 | 1414.2836 | 27.4546 | 57514.5241
2004 | 1 | 13 | 6 | 0.025715 | 0.028414 | 0.00088243 | 0.010298 | 4.8219e-05 | 0.0060472 | 0.00016426 | 0.07157 | 22823.7891 | 26474.8908 | 492.5229 | 8154.0422 | 4.6269 | 1494.3486 | 27.4546 | 59471.6751
2004 | 1 | 13 | 7 | 0.029386 | 0.030311 | 0.00088243 | 0.010724 | 4.8219e-05 | 0.0063752 | 0.00016426 | 0.07789 | 26081.9626 | 28241.6109 | 492.5229 | 8491.1921 | 4.6269 | 1575.402 | 27.4546 | 64914.772
2004 | 1 | 13 | 8 | 0.032027 | 0.034261 | 0.00080889 | 0.014629 | 4.8219e-05 | 0.0063568 | 0.00015057 | 0.088282 | 28425.9951 | 31922.9038 | 451.4791 | 11583.4262 | 4.6269 | 1570.8551 | 25.1667 | 73984.453
2004 | 1 | 13 | 9 | 0.036763 | 0.032276 | 0 | 0.015744 | 4.8219e-05 | 0.006636 | 0 | 0.091467 | 32629.5726 | 30072.7212 | 0 | 12466.443 | 4.6269 | 1639.8494 | 0 | 76813.2131
2004 | 1 | 13 | 10 | 0.038492 | 0.030055 | 0 | 0.017197 | 4.8219e-05 | 0.006608 | 0 | 0.0924 | 34163.7453 | 28003.6379 | 0 | 13616.5239 | 4.6269 | 1632.9302 | 0 | 77421.4641
2004 | 1 | 13 | 11 | 0.036655 | 0.031035 | 0 | 0.01912 | 4.8219e-05 | 0.0065136 | 0 | 0.093372 | 32533.8303 | 28916.3354 | 0 | 15139.8904 | 4.6269 | 1609.6026 | 0 | 78204.2856
2004 | 1 | 13 | 12 | 0.035699 | 0.031233 | 0 | 0.01964 | 4.8219e-05 | 0.006576 | 0 | 0.093197 | 31685.4386 | 29100.8782 | 0 | 15551.6404 | 4.6269 | 1625.0226 | 0 | 77967.6066
2004 | 1 | 13 | 13 | 0.035011 | 0.030782 | 0 | 0.020315 | 4.8219e-05 | 0.0065712 | 0 | 0.092728 | 31074.8114 | 28680.6157 | 0 | 16086.0015 | 4.6269 | 1623.8364 | 0 | 77469.8919
2004 | 1 | 13 | 14 | 0.034879 | 0.03102 | 0 | 0.019445 | 4.8219e-05 | 0.0065992 | 0 | 0.091992 | 30957.0764 | 28902.6173 | 0 | 15397.1952 | 4.6269 | 1630.7556 | 0 | 76892.2714
2004 | 1 | 13 | 15 | 0.035564 | 0.030246 | 0 | 0.018957 | 4.8219e-05 | 0.0066912 | 0 | 0.091507 | 31565.0587 | 28181.6955 | 0 | 15010.64 | 4.6269 | 1653.4901 | 0 | 76415.5111
2004 | 1 | 13 | 16 | 0.037143 | 0.029624 | 0 | 0.019108 | 4.8219e-05 | 0.0066232 | 0 | 0.092547 | 32966.8736 | 27602.106 | 0 | 15130.0773 | 4.6269 | 1636.6863 | 0 | 77340.3702
2004 | 1 | 13 | 17 | 0.042309 | 0.028716 | 0.00011766 | 0.019927 | 4.8219e-05 | 0.0067536 | 2.1901e-05 | 0.097893 | 37551.7779 | 26755.5598 | 65.6699 | 15778.7389 | 4.6269 | 1668.91 | 3.6606 | 81828.9441
2004 | 1 | 13 | 18 | 0.046198 | 0.030944 | 0.00088243 | 0.02024 | 4.8219e-05 | 0.0068176 | 0.00016426 | 0.10529 | 41003.5153 | 28831.6313 | 492.5229 | 16026.6475 | 4.6269 | 1684.7253 | 27.4546 | 88071.1238
2004 | 1 | 13 | 19 | 0.044226 | 0.034575 | 0.00088243 | 0.01809 | 4.8219e-05 | 0.0067664 | 0.00016426 | 0.10475 | 39253.4751 | 32215.0481 | 492.5229 | 14323.8665 | 4.6269 | 1672.0731 | 27.4546 | 87989.0672
2004 | 1 | 13 | 20 | 0.046842 | 0.034196 | 0.00088243 | 0.015039 | 4.8219e-05 | 0.0066576 | 0.00016426 | 0.10383 | 41575.6068 | 31861.7913 | 492.5229 | 11907.7917 | 4.6269 | 1645.1871 | 27.4546 | 87514.9812
2004 | 1 | 13 | 21 | 0.045065 | 0.03408 | 0.00088243 | 0.015367 | 4.8219e-05 | 0.0067248 | 0.00016426 | 0.10233 | 39997.6069 | 31753.7548 | 492.5229 | 12168.0957 | 4.6269 | 1661.7931 | 27.4546 | 86105.8549
2004 | 1 | 13 | 22 | 0.042849 | 0.034359 | 0.00088243 | 0.014213 | 4.8219e-05 | 0.0068408 | 0.00016426 | 0.099357 | 38031.1671 | 32013.942 | 492.5229 | 11254.3846 | 4.6269 | 1690.4584 | 27.4546 | 83514.5564
2004 | 1 | 13 | 23 | 0.040469 | 0.03218 | 0.00088243 | 0.013879 | 4.8219e-05 | 0.0068656 | 0.00016426 | 0.094488 | 35919.1613 | 29983.1478 | 492.5229 | 10989.4518 | 4.6269 | 1696.5868 | 27.4546 | 79112.9521
2004 | 1 | 13 | 24 | 0.037059 | 0.031992 | 0.00088243 | 0.01422 | 4.8219e-05 | 0.0067048 | 0.00016426 | 0.09107 | 32892.1386 | 29808.5903 | 492.5229 | 11259.2513 | 4.6269 | 1656.8509 | 27.4546 | 76141.4354
2004 | 1 | 14 | 1 | 0.03213 | 0.031705 | 0.00088243 | 0.015303 | 4.8219e-05 | 0.0065792 | 0.00016426 | 0.086812 | 28517.4225 | 29541.0732 | 492.5229 | 12117.0406 | 4.6269 | 1625.8133 | 27.4546 | 72325.954
2004 | 1 | 14 | 2 | 0.030233 | 0.031378 | 0.00088243 | 0.015522 | 4.8219e-05 | 0.0065448 | 0.00016426 | 0.084772 | 26833.5831 | 29236.1781 | 492.5229 | 12290.2376 | 4.6269 | 1617.3126 | 27.4546 | 70501.9158
2004 | 1 | 14 | 3 | 0.027886 | 0.032138 | 0.00088243 | 0.016573 | 4.8219e-05 | 0.0068232 | 0.00016426 | 0.084515 | 24750.4317 | 29944.5419 | 492.5229 | 13122.7452 | 4.6269 | 1686.1092 | 27.4546 | 70028.4324
2004 | 1 | 14 | 4 | 0.027819 | 0.0321 | 0.00088243 | 0.016798 | 4.8219e-05 | 0.0067176 | 0.00016426 | 0.08453 | 24691.1686 | 29909.0695 | 492.5229 | 13301.2591 | 4.6269 | 1660.0139 | 27.4546 | 70086.1155
2004 | 1 | 14 | 5 | 0.028934 | 0.03158 | 0.00088243 | 0.016897 | 4.8219e-05 | 0.0064288 | 0.00016426 | 0.084935 | 25680.8384 | 29424.612 | 492.5229 | 13379.5705 | 4.6269 | 1588.6474 | 27.4546 | 70598.2726
2004 | 1 | 14 | 6 | 0.031167 | 0.032085 | 0.00088243 | 0.016749 | 4.8219e-05 | 0.006644 | 0.00016426 | 0.087741 | 27663.0521 | 29895.06 | 492.5229 | 13262.3671 | 4.6269 | 1641.8263 | 27.4546 | 72986.9099
2004 | 1 | 14 | 7 | 0.034638 | 0.033661 | 0.00088243 | 0.017028 | 4.8219e-05 | 0.006632 | 0.00016426 | 0.093054 | 30743.7202 | 31363.4618 | 492.5229 | 13482.9645 | 4.6269 | 1638.8609 | 27.4546 | 77753.6119
2004 | 1 | 14 | 8 | 0.03742 | 0.037673 | 0.00080889 | 0.021051 | 4.8219e-05 | 0.006676 | 0.00015057 | 0.10383 | 33212.7748 | 35101.8863 | 451.4791 | 16668.7181 | 4.6269 | 1649.734 | 25.1667 | 87114.3859
2004 | 1 | 14 | 9 | 0.042048 | 0.035619 | 0 | 0.022072 | 4.8219e-05 | 0.006524 | 0 | 0.10631 | 37320.0035 | 33188.1218 | 0 | 17476.8828 | 4.6269 | 1612.1726 | 0 | 89601.8076
2004 | 1 | 14 | 10 | 0.043292 | 0.033024 | 0 | 0.022947 | 4.8219e-05 | 0.0067584 | 0 | 0.10607 | 38424.6846 | 30769.8814 | 0 | 18169.973 | 4.6269 | 1670.0962 | 0 | 89039.262
2004 | 1 | 14 | 11 | 0.040947 | 0.033704 | 0 | 0.024265 | 4.8219e-05 | 0.0067304 | 0 | 0.10569 | 36343.1582 | 31403.2283 | 0 | 19213.0731 | 4.6269 | 1663.177 | 0 | 88627.2634
2004 | 1 | 14 | 12 | 0.040232 | 0.034049 | 0 | 0.025037 | 4.8219e-05 | 0.0061456 | 0 | 0.10551 | 35708.6153 | 31724.8923 | 0 | 19824.7792 | 4.6269 | 1518.6646 | 0 | 88781.5783
2004 | 1 | 14 | 13 | 0.039216 | 0.033383 | 0 | 0.025311 | 4.8219e-05 | 0.0055672 | 0 | 0.10352 | 34806.3621 | 31103.9639 | 0 | 20041.615 | 4.6269 | 1375.7338 | 0 | 87332.3017
2004 | 1 | 14 | 14 | 0.038836 | 0.033334 | 0 | 0.024138 | 4.8219e-05 | 0.0056 | 0 | 0.10196 | 34469.287 | 31059.1462 | 0 | 19112.6735 | 4.6269 | 1383.8392 | 0 | 86029.5728
2004 | 1 | 14 | 15 | 0.039342 | 0.032672 | 0 | 0.023492 | 4.8219e-05 | 0.0061376 | 0 | 0.10169 | 34918.337 | 30441.8538 | 0 | 18601.5371 | 4.6269 | 1516.6877 | 0 | 85483.0424
2004 | 1 | 14 | 16 | 0.040771 | 0.032 | 0 | 0.023497 | 4.8219e-05 | 0.0066 | 0 | 0.10292 | 36187.0162 | 29815.6568 | 0 | 18604.9434 | 4.6269 | 1630.9533 | 0 | 86243.1965
2004 | 1 | 14 | 17 | 0.045193 | 0.030605 | 8.8243e-05 | 0.023517 | 4.8219e-05 | 0.006532 | 1.6426e-05 | 0.106 | 40111.4649 | 28515.8723 | 49.2523 | 18621.3507 | 4.6269 | 1614.1495 | 2.7455 | 88919.462
2004 | 1 | 14 | 18 | 0.048198 | 0.032184 | 0.00088243 | 0.022835 | 4.8219e-05 | 0.0066472 | 0.00016426 | 0.11096 | 42779.1216 | 29986.9768 | 492.5229 | 18081.4933 | 4.6269 | 1642.6171 | 27.4546 | 93014.8132
2004 | 1 | 14 | 19 | 0.045799 | 0.035633 | 0.00088243 | 0.020235 | 4.8219e-05 | 0.0065744 | 0.00016426 | 0.10934 | 40649.7609 | 33200.9936 | 492.5229 | 16022.6027 | 4.6269 | 1624.6272 | 27.4546 | 92022.5888
2004 | 1 | 14 | 20 | 0.04815 | 0.035089 | 0.00088243 | 0.016937 | 4.8219e-05 | 0.0065296 | 0.00016426 | 0.1078 | 42736.218 | 32694.1634 | 492.5229 | 13410.8966 | 4.6269 | 1613.5565 | 27.4546 | 90979.4388
2004 | 1 | 14 | 21 | 0.04621 | 0.034909 | 0.00088243 | 0.01711 | 4.8219e-05 | 0.0062896 | 0.00016426 | 0.10561 | 41014.038 | 32525.9748 | 492.5229 | 13547.575 | 4.6269 | 1554.2491 | 27.4546 | 89166.4413
2004 | 1 | 14 | 22 | 0.043686 | 0.034905 | 0.00088243 | 0.015542 | 4.8219e-05 | 0.0058208 | 0.00016426 | 0.10105 | 38774.1303 | 32522.8798 | 492.5229 | 12306.519 | 4.6269 | 1438.402 | 27.4546 | 85566.5354
2004 | 1 | 14 | 23 | 0.041106 | 0.032587 | 0.00088243 | 0.014954 | 4.8219e-05 | 0.0057224 | 0.00016426 | 0.095465 | 36484.4197 | 30362.8875 | 492.5229 | 11840.7991 | 4.6269 | 1414.0859 | 27.4546 | 80626.7967
2004 | 1 | 14 | 24 | 0.037578 | 0.032362 | 0.00088243 | 0.015144 | 4.8219e-05 | 0.0060688 | 0.00016426 | 0.092249 | 33352.9942 | 30153.2971 | 492.5229 | 11991.579 | 4.6269 | 1499.6863 | 27.4546 | 77522.1609
2004 | 1 | 15 | 1 | 0.034971 | 0.03072 | 0.00088243 | 0.015202 | 4.8219e-05 | 0.0066136 | 0.00016426 | 0.088602 | 31039.0983 | 28622.9051 | 492.5229 | 12037.4791 | 4.6269 | 1634.314 | 27.4546 | 73858.4009
2004 | 1 | 15 | 2 | 0.032737 | 0.030665 | 0.00088243 | 0.015944 | 4.8219e-05 | 0.006568 | 0.00016426 | 0.087009 | 29056.2957 | 28571.7056 | 492.5229 | 12624.9213 | 4.6269 | 1623.0456 | 27.4546 | 72400.5725
2004 | 1 | 15 | 3 | 0.031738 | 0.030943 | 0.00088243 | 0.015787 | 4.8219e-05 | 0.006732 | 0.00016426 | 0.086295 | 28169.7656 | 28830.7265 | 492.5229 | 12500.6527 | 4.6269 | 1663.5724 | 27.4546 | 71689.3214
2004 | 1 | 15 | 4 | 0.032299 | 0.030572 | 0.00088243 | 0.015481 | 4.8219e-05 | 0.0066552 | 0.00016426 | 0.086102 | 28667.4748 | 28484.9574 | 492.5229 | 12258.2951 | 4.6269 | 1644.594 | 27.4546 | 71579.9257
2004 | 1 | 15 | 5 | 0.033234 | 0.030197 | 0.00088243 | 0.015833 | 4.8219e-05 | 0.0064672 | 0.00016426 | 0.086826 | 29497.1184 | 28136.1971 | 492.5229 | 12536.7491 | 4.6269 | 1598.1365 | 27.4546 | 72292.8055
2004 | 1 | 15 | 6 | 0.034939 | 0.030731 | 0.00088243 | 0.015659 | 4.8219e-05 | 0.0064008 | 0.00016426 | 0.088824 | 31010.1483 | 28633.1563 | 492.5229 | 12399.109 | 4.6269 | 1581.7282 | 27.4546 | 74148.7461
2004 | 1 | 15 | 7 | 0.038978 | 0.032027 | 0.00088243 | 0.01573 | 4.8219e-05 | 0.0063168 | 0.00016426 | 0.094147 | 34595.2925 | 29841.3501 | 492.5229 | 12455.2196 | 4.6269 | 1560.9706 | 27.4546 | 78977.4371
2004 | 1 | 15 | 8 | 0.041141 | 0.035966 | 0.00079419 | 0.019066 | 4.8219e-05 | 0.006168 | 0.00014783 | 0.10333 | 36515.3454 | 33510.8711 | 443.2706 | 15096.9295 | 4.6269 | 1524.2 | 24.7092 | 87119.9526
2004 | 1 | 15 | 9 | 0.044651 | 0.034648 | 0 | 0.0209 | 4.8219e-05 | 0.0062128 | 0 | 0.10646 | 39630.7406 | 32282.768 | 0 | 16549.31 | 4.6269 | 1535.2707 | 0 | 90002.7161
2004 | 1 | 15 | 10 | 0.045471 | 0.032597 | 0 | 0.02216 | 4.8219e-05 | 0.0060984 | 0 | 0.10638 | 40358.4303 | 30372.12 | 0 | 17546.8307 | 4.6269 | 1507.0008 | 0 | 89789.0087
2004 | 1 | 15 | 11 | 0.043165 | 0.032878 | 0 | 0.022628 | 4.8219e-05 | 0.0062776 | 0 | 0.105 | 38311.4855 | 30634.1004 | 0 | 17917.4233 | 4.6269 | 1551.2837 | 0 | 88418.9198
2004 | 1 | 15 | 12 | 0.041559 | 0.033139 | 0 | 0.023056 | 4.8219e-05 | 0.0064456 | 0 | 0.10425 | 36886.3822 | 30876.9351 | 0 | 18255.9944 | 4.6269 | 1592.7989 | 0 | 87616.7374
2004 | 1 | 15 | 13 | 0.040682 | 0.032247 | 0 | 0.022848 | 4.8219e-05 | 0.0063632 | 0 | 0.10219 | 36108.0951 | 30046.0795 | 0 | 18091.4534 | 4.6269 | 1572.4367 | 0 | 85822.6916
2004 | 1 | 15 | 14 | 0.040284 | 0.032393 | 0 | 0.022285 | 4.8219e-05 | 0.0065496 | 0 | 0.10156 | 35754.2755 | 30182.1135 | 0 | 17645.5634 | 4.6269 | 1618.4987 | 0 | 85205.078
2004 | 1 | 15 | 15 | 0.039415 | 0.032253 | 0 | 0.023024 | 4.8219e-05 | 0.0064176 | 0 | 0.10116 | 34983.6845 | 30051.8192 | 0 | 18230.4028 | 4.6269 | 1585.8797 | 0 | 84856.4131
2004 | 1 | 15 | 16 | 0.041292 | 0.031531 | 0 | 0.022934 | 4.8219e-05 | 0.0063968 | 0 | 0.1022 | 36649.6437 | 29379.0764 | 0 | 18159.6945 | 4.6269 | 1580.7397 | 0 | 85773.7811
2004 | 1 | 15 | 17 | 0.046794 | 0.030228 | 7.3536e-05 | 0.022898 | 4.8219e-05 | 0.0068904 | 1.3688e-05 | 0.10695 | 41532.2339 | 28165.0303 | 41.0438 | 18130.6556 | 4.6269 | 1702.7152 | 2.2879 | 89578.5935
2004 | 1 | 15 | 18 | 0.050545 | 0.031419 | 0.00088243 | 0.022151 | 4.8219e-05 | 0.0068576 | 0.00016426 | 0.11207 | 44861.9156 | 29273.9923 | 492.5229 | 17539.8074 | 4.6269 | 1694.6099 | 27.4546 | 93894.9295
2004 | 1 | 15 | 19 | 0.048474 | 0.034786 | 0.00088243 | 0.020402 | 4.8219e-05 | 0.0059952 | 0.00016426 | 0.11075 | 43023.3705 | 32411.376 | 492.5229 | 16154.6734 | 4.6269 | 1481.4987 | 27.4546 | 93595.523
2004 | 1 | 15 | 20 | 0.051683 | 0.033813 | 0.00088243 | 0.016525 | 4.8219e-05 | 0.0058248 | 0.00016426 | 0.10894 | 45871.7711 | 31504.953 | 492.5229 | 13084.6477 | 4.6269 | 1439.3904 | 27.4546 | 92425.3666
2004 | 1 | 15 | 21 | 0.047522 | 0.034493 | 0.00088243 | 0.018075 | 4.8219e-05 | 0.0065472 | 0.00016426 | 0.10773 | 42178.9165 | 32138.797 | 492.5229 | 14311.8886 | 4.6269 | 1617.9057 | 27.4546 | 90772.1122
2004 | 1 | 15 | 22 | 0.047384 | 0.034023 | 0.00088243 | 0.015673 | 4.8219e-05 | 0.0068528 | 0.00016426 | 0.10503 | 42056.127 | 31700.2228 | 492.5229 | 12410.2594 | 4.6269 | 1693.4237 | 27.4546 | 88384.6373
2004 | 1 | 15 | 23 | 0.045427 | 0.031748 | 0.00088243 | 0.015175 | 4.8219e-05 | 0.0069008 | 0.00016426 | 0.10034 | 40318.9171 | 29580.7037 | 492.5229 | 12015.7872 | 4.6269 | 1705.2852 | 27.4546 | 84145.2976
2004 | 1 | 15 | 24 | 0.041452 | 0.031572 | 0.00088243 | 0.015487 | 4.8219e-05 | 0.0069336 | 0.00016426 | 0.09654 | 36791.1474 | 29416.9437 | 492.5229 | 12263.1142 | 4.6269 | 1713.3906 | 27.4546 | 80709.2003
2004 | 1 | 16 | 1 | 0.038403 | 0.030637 | 0.00088243 | 0.014714 | 4.8219e-05 | 0.0065968 | 0.00016426 | 0.091446 | 34084.8759 | 28545.9906 | 492.5229 | 11650.7575 | 4.6269 | 1630.1625 | 27.4546 | 76436.3909
2004 | 1 | 16 | 2 | 0.035705 | 0.030675 | 0.00088243 | 0.015455 | 4.8219e-05 | 0.006708 | 0.00016426 | 0.089637 | 31690.2848 | 28581.0192 | 492.5229 | 12237.313 | 4.6269 | 1657.6416 | 27.4546 | 74690.863
2004 | 1 | 16 | 3 | 0.035178 | 0.030115 | 0.00088243 | 0.015302 | 4.8219e-05 | 0.0067728 | 0.00016426 | 0.088463 | 31222.6648 | 28059.6074 | 492.5229 | 12116.4434 | 4.6269 | 1673.6546 | 27.4546 | 73596.9746
2004 | 1 | 16 | 4 | 0.034682 | 0.030204 | 0.00088243 | 0.014946 | 4.8219e-05 | 0.0066136 | 0.00016426 | 0.087541 | 30782.7175 | 28142.5174 | 492.5229 | 11834.4694 | 4.6269 | 1634.314 | 27.4546 | 72918.6228
2004 | 1 | 16 | 5 | 0.036321 | 0.029638 | 0.00088243 | 0.01465 | 4.8219e-05 | 0.006528 | 0.00016426 | 0.088231 | 32236.7373 | 27614.6794 | 492.5229 | 11600.2685 | 4.6269 | 1613.1611 | 27.4546 | 73589.4507
2004 | 1 | 16 | 6 | 0.038775 | 0.030065 | 0.00088243 | 0.013482 | 4.8219e-05 | 0.0065672 | 0.00016426 | 0.089983 | 34415.0346 | 28012.5284 | 492.5229 | 10675.1548 | 4.6269 | 1622.8479 | 27.4546 | 75250.1701
2004 | 1 | 16 | 7 | 0.041372 | 0.031471 | 0.00088243 | 0.014276 | 4.8219e-05 | 0.0064544 | 0.00016426 | 0.094668 | 36720.3238 | 29322.7155 | 492.5229 | 11304.156 | 4.6269 | 1594.9735 | 27.4546 | 79466.7731
2004 | 1 | 16 | 8 | 0.044605 | 0.035411 | 0.00079419 | 0.016981 | 4.8219e-05 | 0.006296 | 0.00014783 | 0.10428 | 39590.1374 | 32993.8274 | 443.2706 | 13445.7042 | 4.6269 | 1555.8306 | 24.7092 | 88058.1063
2004 | 1 | 16 | 9 | 0.0472 | 0.034267 | 0 | 0.018055 | 4.8219e-05 | 0.0056808 | 0 | 0.10525 | 41892.5842 | 31928.2417 | 0 | 14295.933 | 4.6269 | 1403.806 | 0 | 89525.1917
2004 | 1 | 16 | 10 | 0.046876 | 0.033105 | 0 | 0.018878 | 4.8219e-05 | 0.006032 | 0 | 0.10494 | 41605.7651 | 30845.3714 | 0 | 14948.1435 | 4.6269 | 1490.5925 | 0 | 88894.4993
2004 | 1 | 16 | 11 | 0.045033 | 0.033477 | 0 | 0.018484 | 4.8219e-05 | 0.0063688 | 0 | 0.10341 | 39969.6853 | 31192.0161 | 0 | 14635.8818 | 4.6269 | 1573.8205 | 0 | 87376.0306
2004 | 1 | 16 | 12 | 0.044946 | 0.032337 | 0 | 0.018359 | 4.8219e-05 | 0.0063976 | 0 | 0.10209 | 39892.1302 | 30129.6884 | 0 | 14537.1269 | 4.6269 | 1580.9374 | 0 | 86144.5097
2004 | 1 | 16 | 13 | 0.042343 | 0.031385 | 0 | 0.018792 | 4.8219e-05 | 0.0063712 | 0 | 0.098939 | 37582.1995 | 29242.4622 | 0 | 14879.5639 | 4.6269 | 1574.4136 | 0 | 83283.2661
2004 | 1 | 16 | 14 | 0.04026 | 0.030683 | 0 | 0.019018 | 4.8219e-05 | 0.0064112 | 0 | 0.096421 | 35733.5316 | 28589.074 | 0 | 15059.0276 | 4.6269 | 1584.2981 | 0 | 80970.5582
2004 | 1 | 16 | 15 | 0.039654 | 0.029837 | 0 | 0.018494 | 4.8219e-05 | 0.0064704 | 0 | 0.094504 | 35195.5327 | 27800.5936 | 0 | 14644.1329 | 4.6269 | 1598.9273 | 0 | 79243.8134
2004 | 1 | 16 | 16 | 0.040969 | 0.028926 | 0 | 0.018267 | 4.8219e-05 | 0.0067464 | 0 | 0.094956 | 36362.6203 | 26951.7273 | 0 | 14463.7653 | 4.6269 | 1667.1308 | 0 | 79449.8706
2004 | 1 | 16 | 17 | 0.04442 | 0.027526 | 5.8828e-05 | 0.018072 | 4.8219e-05 | 0.0066792 | 1.095e-05 | 0.096815 | 39425.4558 | 25647.4436 | 32.8347 | 14309.7074 | 4.6269 | 1650.5247 | 1.8303 | 81072.4234
2004 | 1 | 16 | 18 | 0.047513 | 0.028598 | 0.00088243 | 0.017708 | 4.8219e-05 | 0.0066832 | 0.00016426 | 0.1016 | 42170.698 | 26646.0807 | 492.5229 | 14021.4607 | 4.6269 | 1651.5132 | 27.4546 | 85014.3569
2004 | 1 | 16 | 19 | 0.048953 | 0.030848 | 0.00088243 | 0.013377 | 4.8219e-05 | 0.006656 | 0.00016426 | 0.10093 | 43448.4643 | 28742.2776 | 492.5229 | 10592.1449 | 4.6269 | 1644.7917 | 27.4546 | 84952.2828
2004 | 1 | 16 | 20 | 0.049064 | 0.031233 | 0.00088243 | 0.010786 | 4.8219e-05 | 0.0066312 | 0.00016426 | 0.09881 | 43547.6619 | 29100.9553 | 492.5229 | 8540.7477 | 4.6269 | 1638.6633 | 27.4546 | 83352.6325
2004 | 1 | 16 | 21 | 0.046851 | 0.030414 | 0.00088243 | 0.011526 | 4.8219e-05 | 0.0066512 | 0.00016426 | 0.096538 | 41583.1995 | 28338.3083 | 492.5229 | 9126.7846 | 4.6269 | 1643.6055 | 27.4546 | 81216.5023
2004 | 1 | 16 | 22 | 0.043727 | 0.030249 | 0.00088243 | 0.010927 | 4.8219e-05 | 0.006604 | 0.00016426 | 0.092601 | 38810.6503 | 28183.8475 | 492.5229 | 8651.8286 | 4.6269 | 1631.9417 | 27.4546 | 77802.8725
2004 | 1 | 16 | 23 | 0.042722 | 0.028342 | 0.00088243 | 0.010297 | 4.8219e-05 | 0.0069048 | 0.00016426 | 0.089361 | 37918.8217 | 26407.2915 | 492.5229 | 8153.0506 | 4.6269 | 1706.2737 | 27.4546 | 74710.0419
2004 | 1 | 16 | 24 | 0.040409 | 0.028601 | 0.00088243 | 0.0093816 | 4.8219e-05 | 0.0069008 | 0.00016426 | 0.086388 | 35865.9523 | 26649.1714 | 492.5229 | 7428.5065 | 4.6269 | 1705.2852 | 27.4546 | 72173.5198
2004 | 1 | 17 | 1 | 0.035914 | 0.029139 | 0.00088243 | 0.0090917 | 4.8219e-05 | 0.00666 | 0.00016426 | 0.0819 | 31875.996 | 27150.445 | 492.5229 | 7198.9668 | 4.6269 | 1645.7801 | 27.4546 | 68395.7923
2004 | 1 | 17 | 2 | 0.032234 | 0.028693 | 0.00088243 | 0.011061 | 4.8219e-05 | 0.0067672 | 0.00016426 | 0.079851 | 28609.3542 | 26734.9519 | 492.5229 | 8758.6593 | 4.6269 | 1672.2708 | 27.4546 | 66299.8406
2004 | 1 | 17 | 3 | 0.031524 | 0.02849 | 0.00088243 | 0.010826 | 4.8219e-05 | 0.006692 | 0.00016426 | 0.078627 | 27979.6862 | 26545.1291 | 492.5229 | 8572.0569 | 4.6269 | 1653.6878 | 27.4546 | 65275.1642
2004 | 1 | 17 | 4 | 0.030872 | 0.028058 | 0.00088243 | 0.011805 | 4.8219e-05 | 0.0068024 | 0.00016426 | 0.078633 | 27401.007 | 26143.2514 | 492.5229 | 9347.6167 | 4.6269 | 1680.9692 | 27.4546 | 65097.4487
2004 | 1 | 17 | 5 | 0.031636 | 0.028058 | 0.00088243 | 0.011176 | 4.8219e-05 | 0.0068376 | 0.00016426 | 0.078803 | 28078.8408 | 26142.9547 | 492.5229 | 8849.7117 | 4.6269 | 1689.6676 | 27.4546 | 65285.7792
2004 | 1 | 17 | 6 | 0.032684 | 0.028281 | 0.00088243 | 0.010799 | 4.8219e-05 | 0.006604 | 0.00016426 | 0.079462 | 29009.3916 | 26350.1696 | 492.5229 | 8550.5258 | 4.6269 | 1631.9417 | 27.4546 | 66066.633
2004 | 1 | 17 | 7 | 0.034288 | 0.028944 | 0.00088243 | 0.010827 | 4.8219e-05 | 0.0063648 | 0.00016426 | 0.081518 | 30432.4737 | 26967.9061 | 492.5229 | 8573.3631 | 4.6269 | 1572.832 | 27.4546 | 68071.1794
2004 | 1 | 17 | 8 | 0.036345 | 0.030162 | 0.00077948 | 0.011672 | 4.8219e-05 | 0.0065144 | 0.00014509 | 0.085666 | 32258.0429 | 28103.1537 | 435.0621 | 9242.3611 | 4.6269 | 1609.8003 | 24.2516 | 71677.2985
2004 | 1 | 17 | 9 | 0.04069 | 0.027977 | 0 | 0.013931 | 4.8219e-05 | 0.0066448 | 0 | 0.08929 | 36114.7986 | 26067.061 | 0 | 11030.5494 | 4.6269 | 1642.024 | 0 | 74859.0599
2004 | 1 | 17 | 10 | 0.044906 | 0.025073 | 0 | 0.01531 | 4.8219e-05 | 0.0068032 | 0 | 0.092141 | 39857.1806 | 23361.8634 | 0 | 12122.4159 | 4.6269 | 1681.1669 | 0 | 77027.2537
2004 | 1 | 17 | 11 | 0.046275 | 0.024697 | 0 | 0.01502 | 4.8219e-05 | 0.0067664 | 0 | 0.092807 | 41071.5654 | 23011.4877 | 0 | 11893.2371 | 4.6269 | 1672.0731 | 0 | 77652.9903
2004 | 1 | 17 | 12 | 0.046519 | 0.024642 | 0 | 0.01602 | 4.8219e-05 | 0.0068144 | 0 | 0.094044 | 41288.8374 | 22960.2587 | 0 | 12684.5338 | 4.6269 | 1683.9346 | 0 | 78622.1913
2004 | 1 | 17 | 13 | 0.045318 | 0.025483 | 0 | 0.01649 | 4.8219e-05 | 0.0067464 | 0 | 0.094086 | 40222.7055 | 23743.8711 | 0 | 13056.9882 | 4.6269 | 1667.1308 | 0 | 78695.3224
2004 | 1 | 17 | 14 | 0.044435 | 0.025455 | 0 | 0.016133 | 4.8219e-05 | 0.0066072 | 0 | 0.092678 | 39438.9976 | 23717.4157 | 0 | 12774.0849 | 4.6269 | 1632.7325 | 0 | 77567.8576
2004 | 1 | 17 | 15 | 0.045022 | 0.024312 | 0 | 0.015672 | 4.8219e-05 | 0.0066864 | 0 | 0.091741 | 39959.5446 | 22652.8771 | 0 | 12409.7068 | 4.6269 | 1652.304 | 0 | 76679.0594
2004 | 1 | 17 | 16 | 0.043819 | 0.024592 | 0 | 0.016964 | 4.8219e-05 | 0.006848 | 0 | 0.092271 | 38891.7493 | 22913.4671 | 0 | 13432.5165 | 4.6269 | 1692.2376 | 0 | 76934.5973
2004 | 1 | 17 | 17 | 0.047977 | 0.02386 | 2.9415e-05 | 0.015996 | 4.8219e-05 | 0.006756 | 5.4753e-06 | 0.094672 | 42583.0037 | 22231.1305 | 16.4176 | 12665.8217 | 4.6269 | 1669.5031 | 0.91517 | 79171.4187
2004 | 1 | 17 | 18 | 0.0525 | 0.025646 | 0.00088243 | 0.013389 | 4.8219e-05 | 0.0065656 | 0.00016426 | 0.099195 | 46597.0261 | 23895.1878 | 492.5229 | 10601.5006 | 4.6269 | 1622.4526 | 27.4546 | 83240.7713
2004 | 1 | 17 | 19 | 0.050316 | 0.028042 | 0.00088243 | 0.011042 | 4.8219e-05 | 0.0066704 | 0.00016426 | 0.097165 | 44658.3413 | 26127.8162 | 492.5229 | 8743.5571 | 4.6269 | 1648.3501 | 27.4546 | 81702.6691
2004 | 1 | 17 | 20 | 0.048388 | 0.028531 | 0.00088243 | 0.010083 | 4.8219e-05 | 0.006336 | 0.00016426 | 0.094432 | 42947.2004 | 26583.2433 | 492.5229 | 7983.6725 | 4.6269 | 1565.7152 | 27.4546 | 79604.4357
2004 | 1 | 17 | 21 | 0.046996 | 0.027531 | 0.00088243 | 0.0091192 | 4.8219e-05 | 0.0065832 | 0.00016426 | 0.091324 | 41711.631 | 25651.5759 | 492.5229 | 7220.7088 | 4.6269 | 1626.8018 | 27.4546 | 76735.3218
2004 | 1 | 17 | 22 | 0.043842 | 0.027311 | 0.00088243 | 0.0092316 | 4.8219e-05 | 0.0064784 | 0.00016426 | 0.087958 | 38912.6183 | 25447.1443 | 492.5229 | 7309.7315 | 4.6269 | 1600.9042 | 27.4546 | 73795.0027
2004 | 1 | 17 | 23 | 0.044219 | 0.025333 | 0.00088243 | 0.0065385 | 4.8219e-05 | 0.0063856 | 0.00016426 | 0.083572 | 39247.3975 | 23604.0591 | 492.5229 | 5177.3036 | 4.6269 | 1577.972 | 27.4546 | 70131.3366
2004 | 1 | 17 | 24 | 0.041097 | 0.024942 | 0.00088243 | 0.0055342 | 4.8219e-05 | 0.0067136 | 0.00016426 | 0.079382 | 36476.0951 | 23239.5777 | 492.5229 | 4382.1013 | 4.6269 | 1659.0255 | 27.4546 | 66281.4039
2004 | 1 | 18 | 1 | 0.031146 | 0.02682 | 0.00088243 | 0.010053 | 4.8219e-05 | 0.0067264 | 0.00016426 | 0.07584 | 27643.9928 | 24989.4454 | 492.5229 | 7959.8348 | 4.6269 | 1662.1885 | 27.4546 | 62780.0659
2004 | 1 | 18 | 2 | 0.029458 | 0.026554 | 0.00088243 | 0.0097957 | 4.8219e-05 | 0.0066848 | 0.00016426 | 0.073588 | 26146.209 | 24741.6296 | 492.5229 | 7756.3943 | 4.6269 | 1651.9086 | 27.4546 | 60820.7459
2004 | 1 | 18 | 3 | 0.026554 | 0.027977 | 0.00088243 | 0.009906 | 4.8219e-05 | 0.0066352 | 0.00016426 | 0.072167 | 23568.1276 | 26067.4874 | 492.5229 | 7843.7238 | 4.6269 | 1639.6517 | 27.4546 | 59643.5949
2004 | 1 | 18 | 4 | 0.026995 | 0.027256 | 0.00088243 | 0.0092923 | 4.8219e-05 | 0.006708 | 0.00016426 | 0.071346 | 23960.0417 | 25395.3944 | 492.5229 | 7357.7539 | 4.6269 | 1657.6416 | 27.4546 | 58895.436
2004 | 1 | 18 | 5 | 0.026562 | 0.026652 | 0.00088243 | 0.010049 | 4.8219e-05 | 0.0065832 | 0.00016426 | 0.070942 | 23575.4509 | 24833.2346 | 492.5229 | 7957.3132 | 4.6269 | 1626.8018 | 27.4546 | 58517.4049
2004 | 1 | 18 | 6 | 0.027727 | 0.026845 | 0.00088243 | 0.009469 | 4.8219e-05 | 0.0068472 | 0.00016426 | 0.071983 | 24609.1523 | 25012.9519 | 492.5229 | 7497.7377 | 4.6269 | 1692.0399 | 27.4546 | 59336.4862
2004 | 1 | 18 | 7 | 0.028902 | 0.026354 | 0.00088243 | 0.009772 | 4.8219e-05 | 0.0067984 | 0.00016426 | 0.072922 | 25652.7542 | 24555.4044 | 492.5229 | 7737.6185 | 4.6269 | 1679.9807 | 27.4546 | 60150.3621
2004 | 1 | 18 | 8 | 0.031847 | 0.026783 | 0.00076477 | 0.0093363 | 4.8219e-05 | 0.0064144 | 0.00014236 | 0.075335 | 28265.801 | 24954.7027 | 426.853 | 7392.6168 | 4.6269 | 1585.0889 | 23.794 | 62653.4832
2004 | 1 | 18 | 9 | 0.034855 | 0.025096 | 0 | 0.011803 | 4.8219e-05 | 0.0060672 | 0 | 0.07787 | 30936.39 | 23382.9162 | 0 | 9345.7916 | 4.6269 | 1499.2909 | 0 | 65169.0156
2004 | 1 | 18 | 10 | 0.039281 | 0.021837 | 0 | 0.013417 | 4.8219e-05 | 0.0061208 | 0 | 0.080703 | 34864.0614 | 20346.4217 | 0 | 10623.5144 | 4.6269 | 1512.5362 | 0 | 67351.1606
2004 | 1 | 18 | 11 | 0.039961 | 0.02259 | 0 | 0.014254 | 4.8219e-05 | 0.0061248 | 0 | 0.082977 | 35467.473 | 21047.6413 | 0 | 11286.3867 | 4.6269 | 1513.5247 | 0 | 69319.6525
2004 | 1 | 18 | 12 | 0.038689 | 0.023733 | 0 | 0.015705 | 4.8219e-05 | 0.0068096 | 0 | 0.084986 | 34339.2736 | 22113.4659 | 0 | 12435.7148 | 4.6269 | 1682.7484 | 0 | 70575.8295
2004 | 1 | 18 | 13 | 0.038312 | 0.023707 | 0 | 0.015365 | 4.8219e-05 | 0.00668 | 0 | 0.084112 | 34004.1909 | 22088.6237 | 0 | 12166.198 | 4.6269 | 1650.7224 | 0 | 69914.3619
2004 | 1 | 18 | 14 | 0.034653 | 0.025058 | 0 | 0.016155 | 4.8219e-05 | 0.0064864 | 0 | 0.082401 | 30756.5926 | 23347.8694 | 0 | 12791.9593 | 4.6269 | 1602.8811 | 0 | 68503.9292
2004 | 1 | 18 | 15 | 0.034326 | 0.024789 | 0 | 0.016715 | 4.8219e-05 | 0.0067792 | 0 | 0.082658 | 30466.804 | 23096.9584 | 0 | 13235.3682 | 4.6269 | 1675.2361 | 0 | 68478.9936
2004 | 1 | 18 | 16 | 0.037338 | 0.023917 | 0 | 0.015854 | 4.8219e-05 | 0.006696 | 0 | 0.083853 | 33139.5181 | 22284.3917 | 0 | 12553.5747 | 4.6269 | 1654.6763 | 0 | 69636.7876
2004 | 1 | 18 | 17 | 0.044268 | 0.023064 | 1.4707e-05 | 0.015549 | 4.8219e-05 | 0.0064336 | 2.7376e-06 | 0.08938 | 39290.606 | 21489.6082 | 8.2085 | 12312.0737 | 4.6269 | 1589.8335 | 0.45757 | 74695.4143
2004 | 1 | 18 | 18 | 0.046285 | 0.026094 | 0.00088243 | 0.015353 | 4.8219e-05 | 0.0063672 | 0.00016426 | 0.095194 | 41080.4231 | 24313.2296 | 492.5229 | 12156.5305 | 4.6269 | 1573.4251 | 27.4546 | 79648.2128
2004 | 1 | 18 | 19 | 0.047312 | 0.027362 | 0.00088243 | 0.011476 | 4.8219e-05 | 0.0063744 | 0.00016426 | 0.09362 | 41992.4435 | 25494.3033 | 492.5229 | 9087.2673 | 4.6269 | 1575.2043 | 27.4546 | 78673.8227
2004 | 1 | 18 | 20 | 0.044774 | 0.029112 | 0.00088243 | 0.010689 | 4.8219e-05 | 0.0064064 | 0.00016426 | 0.092076 | 39739.5597 | 27125.0505 | 492.5229 | 8463.4749 | 4.6269 | 1583.112 | 27.4546 | 77435.8014
2004 | 1 | 18 | 21 | 0.043877 | 0.027934 | 0.00088243 | 0.011253 | 4.8219e-05 | 0.006672 | 0.00016426 | 0.090831 | 38943.9896 | 26027.0136 | 492.5229 | 8910.5078 | 4.6269 | 1648.7455 | 27.4546 | 76054.8609
2004 | 1 | 18 | 22 | 0.04416 | 0.02696 | 0.00088243 | 0.0095248 | 4.8219e-05 | 0.0067536 | 0.00016426 | 0.088493 | 39194.6585 | 25119.6173 | 492.5229 | 7541.8793 | 4.6269 | 1668.91 | 27.4546 | 74049.6696
2004 | 1 | 18 | 23 | 0.041104 | 0.02626 | 0.00088243 | 0.0089542 | 4.8219e-05 | 0.0067736 | 0.00016426 | 0.084187 | 36482.6336 | 24467.4522 | 492.5229 | 7090.0603 | 4.6269 | 1673.8523 | 27.4546 | 70238.6028
2004 | 1 | 18 | 24 | 0.03474 | 0.026594 | 0.00088243 | 0.010097 | 4.8219e-05 | 0.006628 | 0.00016426 | 0.079153 | 30833.6249 | 24778.5631 | 492.5229 | 7994.5807 | 4.6269 | 1637.8725 | 27.4546 | 65769.2456
2004 | 1 | 19 | 1 | 0.028996 | 0.027639 | 0.00088243 | 0.01129 | 4.8219e-05 | 0.0068016 | 0.00016426 | 0.075821 | 25735.5357 | 25752.3451 | 492.5229 | 8939.6867 | 4.6269 | 1680.7715 | 27.4546 | 62632.9433
2004 | 1 | 19 | 2 | 0.027334 | 0.028102 | 0.00088243 | 0.011171 | 4.8219e-05 | 0.0067832 | 0.00016426 | 0.074485 | 24261.0004 | 26183.4219 | 492.5229 | 8845.0584 | 4.6269 | 1676.2246 | 27.4546 | 61490.3097
2004 | 1 | 19 | 3 | 0.025642 | 0.028742 | 0.00088243 | 0.012477 | 4.8219e-05 | 0.006684 | 0.00016426 | 0.07464 | 22758.8829 | 26780.4093 | 492.5229 | 9879.6332 | 4.6269 | 1651.7109 | 27.4546 | 61595.2407
2004 | 1 | 19 | 4 | 0.026226 | 0.028073 | 0.00088243 | 0.012568 | 4.8219e-05 | 0.0066896 | 0.00016426 | 0.074653 | 23277.3924 | 26157.2012 | 492.5229 | 9951.8954 | 4.6269 | 1653.0947 | 27.4546 | 61564.1881
2004 | 1 | 19 | 5 | 0.02658 | 0.02854 | 0.00088243 | 0.012445 | 4.8219e-05 | 0.006544 | 0.00016426 | 0.075204 | 23591.549 | 26592.2565 | 492.5229 | 9853.8967 | 4.6269 | 1617.1149 | 27.4546 | 62179.4215
2004 | 1 | 19 | 6 | 0.02814 | 0.028892 | 0.00088243 | 0.012513 | 4.8219e-05 | 0.0066992 | 0.00016426 | 0.07734 | 24976.36 | 26919.9598 | 492.5229 | 9908.1894 | 4.6269 | 1655.467 | 27.4546 | 63984.5806
2004 | 1 | 19 | 7 | 0.031699 | 0.030502 | 0.00088243 | 0.012919 | 4.8219e-05 | 0.0067104 | 0.00016426 | 0.082925 | 28134.6755 | 28419.7597 | 492.5229 | 10229.8416 | 4.6269 | 1658.2347 | 27.4546 | 68967.1158
2004 | 1 | 19 | 8 | 0.035272 | 0.034286 | 0.00076477 | 0.015657 | 4.8219e-05 | 0.0066232 | 0.00014236 | 0.092794 | 31306.1398 | 31946.0997 | 426.853 | 12397.8274 | 4.6269 | 1636.6863 | 23.794 | 77742.0271
2004 | 1 | 19 | 9 | 0.03947 | 0.03326 | 0 | 0.016346 | 4.8219e-05 | 0.0064216 | 0 | 0.095545 | 35031.8452 | 30989.5686 | 0 | 12943.1229 | 4.6269 | 1586.8681 | 0 | 80556.0317
2004 | 1 | 19 | 10 | 0.04061 | 0.030456 | 0 | 0.018713 | 4.8219e-05 | 0.0065128 | 0 | 0.09634 | 36044.1848 | 28377.0153 | 0 | 14817.0367 | 4.6269 | 1609.4049 | 0 | 80852.2686
2004 | 1 | 19 | 11 | 0.040817 | 0.030437 | 0 | 0.018665 | 4.8219e-05 | 0.0065136 | 0 | 0.096481 | 36227.2953 | 28359.4009 | 0 | 14779.418 | 4.6269 | 1609.6026 | 0 | 80980.3437
2004 | 1 | 19 | 12 | 0.039895 | 0.031843 | 0 | 0.018576 | 4.8219e-05 | 0.0065232 | 0 | 0.096885 | 35409.1613 | 29669.4035 | 0 | 14708.5214 | 4.6269 | 1611.9749 | 0 | 81403.688
2004 | 1 | 19 | 13 | 0.036665 | 0.03265 | 0 | 0.019984 | 4.8219e-05 | 0.0065424 | 0 | 0.09589 | 32542.7614 | 30420.9971 | 0 | 15823.7909 | 4.6269 | 1616.7195 | 0 | 80408.8958
2004 | 1 | 19 | 14 | 0.035963 | 0.032615 | 0 | 0.019387 | 4.8219e-05 | 0.006564 | 0 | 0.094577 | 31919.5471 | 30388.3985 | 0 | 15350.6155 | 4.6269 | 1622.0572 | 0 | 79285.2451
2004 | 1 | 19 | 15 | 0.036509 | 0.031008 | 0 | 0.019248 | 4.8219e-05 | 0.0065864 | 0 | 0.093399 | 32403.6362 | 28891.6454 | 0 | 15240.9154 | 4.6269 | 1627.5925 | 0 | 78168.4164
2004 | 1 | 19 | 16 | 0.039847 | 0.029176 | 0 | 0.018527 | 4.8219e-05 | 0.0066016 | 0 | 0.0942 | 35366.8702 | 27184.5639 | 0 | 14670.2781 | 4.6269 | 1631.3487 | 0 | 78857.6878
2004 | 1 | 19 | 17 | 0.044019 | 0.028593 | 0 | 0.019215 | 4.8219e-05 | 0.0066056 | 0 | 0.098481 | 39069.6454 | 26641.488 | 0 | 15214.9117 | 4.6269 | 1632.3371 | 0 | 82563.0091
2004 | 1 | 19 | 18 | 0.045234 | 0.031423 | 0.00088243 | 0.018857 | 4.8219e-05 | 0.0067824 | 0.00016426 | 0.10339 | 40147.6087 | 29278.3517 | 492.5229 | 14931.5528 | 4.6269 | 1676.0269 | 27.4546 | 86558.1444
2004 | 1 | 19 | 19 | 0.046282 | 0.032665 | 0.00088243 | 0.014632 | 4.8219e-05 | 0.0066752 | 0.00016426 | 0.10135 | 41078.0897 | 30435.1968 | 492.5229 | 11585.6514 | 4.6269 | 1649.5363 | 27.4546 | 85273.0785
2004 | 1 | 19 | 20 | 0.04433 | 0.032928 | 0.00088243 | 0.01481 | 4.8219e-05 | 0.0066616 | 0.00016426 | 0.099824 | 39345.8581 | 30680.5191 | 492.5229 | 11726.4406 | 4.6269 | 1646.1755 | 27.4546 | 83923.5977
2004 | 1 | 19 | 21 | 0.04396 | 0.032501 | 0.00088243 | 0.012346 | 4.8219e-05 | 0.0066448 | 0.00016426 | 0.096547 | 39017.5213 | 30282.7125 | 492.5229 | 9775.783 | 4.6269 | 1642.024 | 27.4546 | 81242.6452
2004 | 1 | 19 | 22 | 0.040887 | 0.031092 | 0.00088243 | 0.012342 | 4.8219e-05 | 0.0067576 | 0.00016426 | 0.092174 | 36289.5211 | 28970.0477 | 492.5229 | 9772.5691 | 4.6269 | 1669.8985 | 27.4546 | 77226.6408
2004 | 1 | 19 | 23 | 0.037591 | 0.030504 | 0.00088243 | 0.011273 | 4.8219e-05 | 0.0068016 | 0.00016426 | 0.087264 | 33364.2271 | 28422.2515 | 492.5229 | 8925.7674 | 4.6269 | 1680.7715 | 27.4546 | 72917.6218
2004 | 1 | 19 | 24 | 0.033591 | 0.029967 | 0.00088243 | 0.011587 | 4.8219e-05 | 0.0068088 | 0.00016426 | 0.083048 | 29814.2124 | 27921.2968 | 492.5229 | 9174.4695 | 4.6269 | 1682.5507 | 27.4546 | 69117.1338
2004 | 1 | 20 | 1 | 0.031079 | 0.028813 | 0.00088243 | 0.011316 | 4.8219e-05 | 0.0068104 | 0.00016426 | 0.079113 | 27584.9677 | 26846.2329 | 492.5229 | 8960.0123 | 4.6269 | 1682.9461 | 27.4546 | 65598.7634
2004 | 1 | 20 | 2 | 0.028773 | 0.028566 | 0.00088243 | 0.011928 | 4.8219e-05 | 0.0068704 | 0.00016426 | 0.077232 | 25537.8041 | 26615.8987 | 492.5229 | 9444.7424 | 4.6269 | 1697.773 | 27.4546 | 63820.8224
2004 | 1 | 20 | 3 | 0.02773 | 0.02874 | 0.00088243 | 0.011752 | 4.8219e-05 | 0.0069264 | 0.00016426 | 0.076243 | 24612.0619 | 26778.3394 | 492.5229 | 9305.441 | 4.6269 | 1711.6113 | 27.4546 | 62932.0581
2004 | 1 | 20 | 4 | 0.028337 | 0.028429 | 0.00088243 | 0.011523 | 4.8219e-05 | 0.0067696 | 0.00016426 | 0.076153 | 25151.1175 | 26488.431 | 492.5229 | 9123.7663 | 4.6269 | 1672.8639 | 27.4546 | 62960.7831
2004 | 1 | 20 | 5 | 0.029116 | 0.028049 | 0.00088243 | 0.011713 | 4.8219e-05 | 0.0067064 | 0.00016426 | 0.076679 | 25841.8569 | 26134.595 | 492.5229 | 9274.9284 | 4.6269 | 1657.2462 | 27.4546 | 63433.2309
2004 | 1 | 20 | 6 | 0.03089 | 0.028612 | 0.00088243 | 0.011661 | 4.8219e-05 | 0.0067648 | 0.00016426 | 0.079022 | 27416.8132 | 26658.699 | 492.5229 | 9233.4637 | 4.6269 | 1671.6777 | 27.4546 | 65505.2579
2004 | 1 | 20 | 7 | 0.03482 | 0.030238 | 0.00088243 | 0.011724 | 4.8219e-05 | 0.0069416 | 0.00016426 | 0.084819 | 30904.7749 | 28174.483 | 492.5229 | 9283.4266 | 4.6269 | 1715.3675 | 27.4546 | 70602.6564
2004 | 1 | 20 | 8 | 0.037375 | 0.034184 | 0.00075006 | 0.015452 | 4.8219e-05 | 0.0066824 | 0.00013962 | 0.094632 | 33173.0196 | 31850.7353 | 418.6445 | 12235.2407 | 4.6269 | 1651.3155 | 23.3364 | 79356.9188
2004 | 1 | 20 | 9 | 0.040759 | 0.032887 | 0 | 0.017124 | 4.8219e-05 | 0.0067272 | 0 | 0.097545 | 36175.8504 | 30642.6192 | 0 | 13558.8003 | 4.6269 | 1662.3862 | 0 | 82044.283
2004 | 1 | 20 | 10 | 0.041669 | 0.030737 | 0 | 0.018421 | 4.8219e-05 | 0.006624 | 0 | 0.097498 | 36983.441 | 28638.8148 | 0 | 14585.7878 | 4.6269 | 1636.884 | 0 | 81849.5545
2004 | 1 | 20 | 11 | 0.039865 | 0.031456 | 0 | 0.019433 | 4.8219e-05 | 0.0065752 | 0 | 0.097377 | 35383.0456 | 29308.5692 | 0 | 15387.1999 | 4.6269 | 1624.8249 | 0 | 81708.2665
2004 | 1 | 20 | 12 | 0.03856 | 0.031824 | 0 | 0.020159 | 4.8219e-05 | 0.0066368 | 0 | 0.097228 | 34224.5255 | 29651.7961 | 0 | 15962.1981 | 4.6269 | 1640.0471 | 0 | 81483.1937
2004 | 1 | 20 | 13 | 0.037646 | 0.03088 | 0 | 0.019887 | 4.8219e-05 | 0.0064936 | 0 | 0.094955 | 33413.6282 | 28772.1795 | 0 | 15746.9978 | 4.6269 | 1604.6603 | 0 | 79542.0927
2004 | 1 | 20 | 14 | 0.037139 | 0.03108 | 0 | 0.019154 | 4.8219e-05 | 0.0067528 | 0 | 0.094175 | 32963.384 | 28958.9962 | 0 | 15166.7577 | 4.6269 | 1668.7123 | 0 | 78762.4771
2004 | 1 | 20 | 15 | 0.03568 | 0.030633 | 0 | 0.019208 | 4.8219e-05 | 0.006692 | 0 | 0.092261 | 31668.5199 | 28541.7509 | 0 | 15208.8422 | 4.6269 | 1653.6878 | 0 | 77077.4277
2004 | 1 | 20 | 16 | 0.036861 | 0.029479 | 0 | 0.018379 | 4.8219e-05 | 0.0066848 | 0 | 0.091453 | 32716.813 | 27467.2574 | 0 | 14553.0129 | 4.6269 | 1651.9086 | 0 | 76393.6187
2004 | 1 | 20 | 17 | 0.041744 | 0.027812 | 0 | 0.017726 | 4.8219e-05 | 0.0069912 | 0 | 0.094321 | 37050.7884 | 25913.4688 | 0 | 14035.5351 | 4.6269 | 1727.6243 | 0 | 78732.0435
2004 | 1 | 20 | 18 | 0.04613 | 0.029628 | 0.00085301 | 0.01771 | 4.8219e-05 | 0.0072936 | 0.00015878 | 0.10182 | 40943.48 | 27605.6165 | 476.1053 | 14022.6599 | 4.6269 | 1802.3517 | 26.5394 | 84881.3796
2004 | 1 | 20 | 19 | 0.0441 | 0.033051 | 0.00088243 | 0.016029 | 4.8219e-05 | 0.0070736 | 0.00016426 | 0.10135 | 39141.247 | 30794.9766 | 492.5229 | 12692.3457 | 4.6269 | 1747.9865 | 27.4546 | 84901.1602
2004 | 1 | 20 | 20 | 0.047185 | 0.032117 | 0.00088243 | 0.012115 | 4.8219e-05 | 0.0065224 | 0.00016426 | 0.099035 | 41880.0437 | 29924.7935 | 492.5229 | 9592.7468 | 4.6269 | 1611.7772 | 27.4546 | 83533.9656
2004 | 1 | 20 | 21 | 0.043163 | 0.032776 | 0.00088243 | 0.013751 | 4.8219e-05 | 0.006456 | 0.00016426 | 0.09724 | 38309.4919 | 30538.6263 | 492.5229 | 10888.2904 | 4.6269 | 1595.3689 | 27.4546 | 81856.3818
2004 | 1 | 20 | 22 | 0.042822 | 0.032061 | 0.00088243 | 0.011131 | 4.8219e-05 | 0.0067064 | 0.00016426 | 0.093816 | 38007.1885 | 29872.984 | 492.5229 | 8813.8458 | 4.6269 | 1657.2462 | 27.4546 | 78875.8689
2004 | 1 | 20 | 23 | 0.040898 | 0.029791 | 0.00088243 | 0.010651 | 4.8219e-05 | 0.0066712 | 0.00016426 | 0.089106 | 36299.6251 | 27757.6456 | 492.5229 | 8433.7134 | 4.6269 | 1648.5478 | 27.4546 | 74664.1364
2004 | 1 | 20 | 24 | 0.03701 | 0.029594 | 0.00088243 | 0.011022 | 4.8219e-05 | 0.0067904 | 0.00016426 | 0.085511 | 32848.3619 | 27574.414 | 492.5229 | 8727.2834 | 4.6269 | 1678.0038 | 27.4546 | 71352.6675
2004 | 1 | 21 | 1 | 0.029882 | 0.029291 | 0.00088243 | 0.014524 | 4.8219e-05 | 0.0067808 | 0.00016426 | 0.081572 | 26521.9147 | 27291.2348 | 492.5229 | 11500.2296 | 4.6269 | 1675.6315 | 27.4546 | 67513.615
2004 | 1 | 21 | 2 | 0.028038 | 0.029568 | 0.00088243 | 0.014691 | 4.8219e-05 | 0.0068336 | 0.00016426 | 0.080226 | 24885.4487 | 27549.9101 | 492.5229 | 11632.77 | 4.6269 | 1688.6792 | 27.4546 | 66281.4123
2004 | 1 | 21 | 3 | 0.025837 | 0.030039 | 0.00088243 | 0.015731 | 4.8219e-05 | 0.0068064 | 0.00016426 | 0.079507 | 22931.5922 | 27988.5802 | 492.5229 | 12455.6999 | 4.6269 | 1681.9577 | 27.4546 | 65582.4343
2004 | 1 | 21 | 4 | 0.025409 | 0.030598 | 0.00088243 | 0.015518 | 4.8219e-05 | 0.0070816 | 0.00016426 | 0.079702 | 22552.1939 | 28509.1772 | 492.5229 | 12287.5834 | 4.6269 | 1749.9635 | 27.4546 | 65623.5224
2004 | 1 | 21 | 5 | 0.026969 | 0.029454 | 0.00088243 | 0.016233 | 4.8219e-05 | 0.0070136 | 0.00016426 | 0.080765 | 23936.5996 | 27443.9134 | 492.5229 | 12853.8558 | 4.6269 | 1733.1597 | 27.4546 | 66492.1328
2004 | 1 | 21 | 6 | 0.029055 | 0.029493 | 0.00088243 | 0.016177 | 4.8219e-05 | 0.007036 | 0.00016426 | 0.082856 | 25788.5133 | 27479.7379 | 492.5229 | 12808.9846 | 4.6269 | 1738.6951 | 27.4546 | 68340.5352
2004 | 1 | 21 | 7 | 0.031936 | 0.032426 | 0.00088243 | 0.016206 | 4.8219e-05 | 0.0068304 | 0.00016426 | 0.088494 | 28345.4976 | 30212.7851 | 492.5229 | 12832.3136 | 4.6269 | 1687.8884 | 27.4546 | 73603.0891
2004 | 1 | 21 | 8 | 0.034934 | 0.035589 | 0.00073536 | 0.020258 | 4.8219e-05 | 0.0067848 | 0.00013688 | 0.098486 | 31005.6869 | 33160.2564 | 410.4359 | 16040.3326 | 4.6269 | 1676.62 | 22.8789 | 82320.8376
2004 | 1 | 21 | 9 | 0.038371 | 0.035672 | 0 | 0.020089 | 4.8219e-05 | 0.0071344 | 0 | 0.10131 | 34056.5215 | 33237.4853 | 0 | 15906.753 | 4.6269 | 1763.0111 | 0 | 84968.3978
2004 | 1 | 21 | 10 | 0.038537 | 0.035028 | 0 | 0.01957 | 4.8219e-05 | 0.0070952 | 0 | 0.10028 | 34203.6319 | 32637.1788 | 0 | 15496.0382 | 4.6269 | 1753.3242 | 0 | 84094.8
2004 | 1 | 21 | 11 | 0.035872 | 0.035991 | 0 | 0.020338 | 4.8219e-05 | 0.0068576 | 0 | 0.099108 | 31838.9731 | 33534.7444 | 0 | 16104.0987 | 4.6269 | 1694.6099 | 0 | 83177.0529
2004 | 1 | 21 | 12 | 0.034469 | 0.036277 | 0 | 0.020243 | 4.8219e-05 | 0.0061176 | 0 | 0.097154 | 30592.9693 | 33800.4157 | 0 | 16028.8446 | 4.6269 | 1511.7454 | 0 | 81938.602
2004 | 1 | 21 | 13 | 0.033675 | 0.034938 | 0 | 0.020593 | 4.8219e-05 | 0.0060312 | 0 | 0.095286 | 29888.3961 | 32553.6092 | 0 | 16305.9582 | 4.6269 | 1490.3948 | 0 | 80242.9852
2004 | 1 | 21 | 14 | 0.034101 | 0.03418 | 0 | 0.020184 | 4.8219e-05 | 0.0060688 | 0 | 0.094582 | 30266.5834 | 31847.0061 | 0 | 15982.2693 | 4.6269 | 1499.6863 | 0 | 79600.1719
2004 | 1 | 21 | 15 | 0.034489 | 0.033409 | 0 | 0.01964 | 4.8219e-05 | 0.0061856 | 0 | 0.093772 | 30611.3527 | 31128.4831 | 0 | 15551.1452 | 4.6269 | 1528.5492 | 0 | 78824.157
2004 | 1 | 21 | 16 | 0.036185 | 0.032256 | 0 | 0.020059 | 4.8219e-05 | 0.0066296 | 0 | 0.095178 | 32116.5861 | 30053.855 | 0 | 15883.2529 | 4.6269 | 1638.2679 | 0 | 79696.5887
2004 | 1 | 21 | 17 | 0.041026 | 0.02991 | 0 | 0.020743 | 4.8219e-05 | 0.0065224 | 0 | 0.09825 | 36412.7724 | 27868.4664 | 0 | 16424.8925 | 4.6269 | 1611.7772 | 0 | 82322.5354
2004 | 1 | 21 | 18 | 0.042915 | 0.032006 | 0.00083831 | 0.018788 | 4.8219e-05 | 0.0068024 | 0.00015604 | 0.10155 | 38089.9156 | 29821.7152 | 467.8967 | 14876.9317 | 4.6269 | 1680.9692 | 26.0819 | 84968.1372
2004 | 1 | 21 | 19 | 0.041291 | 0.033802 | 0.00088243 | 0.017216 | 4.8219e-05 | 0.0065864 | 0.00016426 | 0.09999 | 36648.6365 | 31494.307 | 492.5229 | 13632.1196 | 4.6269 | 1627.5925 | 27.4546 | 83927.26
2004 | 1 | 21 | 20 | 0.043961 | 0.031689 | 0.00088243 | 0.014547 | 4.8219e-05 | 0.0064424 | 0.00016426 | 0.097735 | 39018.3309 | 29525.6472 | 492.5229 | 11518.9341 | 4.6269 | 1592.0081 | 27.4546 | 82179.5247
2004 | 1 | 21 | 21 | 0.041318 | 0.031601 | 0.00088243 | 0.014071 | 4.8219e-05 | 0.0065776 | 0.00016426 | 0.094662 | 36672.0726 | 29443.7368 | 492.5229 | 11141.6051 | 4.6269 | 1625.4179 | 27.4546 | 79407.4367
2004 | 1 | 21 | 22 | 0.039028 | 0.0314 | 0.00088243 | 0.012404 | 4.8219e-05 | 0.006604 | 0.00016426 | 0.090531 | 34640.1596 | 29256.9392 | 492.5229 | 9821.3774 | 4.6269 | 1631.9417 | 27.4546 | 75875.0223
2004 | 1 | 21 | 23 | 0.036233 | 0.0289 | 0.00088243 | 0.011418 | 4.8219e-05 | 0.0063 | 0.00016426 | 0.083946 | 32159.0243 | 26926.9584 | 492.5229 | 9041.2442 | 4.6269 | 1556.8191 | 27.4546 | 70208.6503
2004 | 1 | 21 | 24 | 0.032493 | 0.02811 | 0.00088243 | 0.011273 | 4.8219e-05 | 0.0064968 | 0.00016426 | 0.079469 | 28839.9606 | 26191.7134 | 492.5229 | 8926.42 | 4.6269 | 1605.4511 | 27.4546 | 66088.1495
2004 | 1 | 22 | 1 | 0.030812 | 0.027613 | 0.00088243 | 0.0084909 | 4.8219e-05 | 0.0066152 | 0.00016426 | 0.074626 | 27347.6472 | 25728.4694 | 492.5229 | 6723.1882 | 4.6269 | 1634.7094 | 27.4546 | 61958.6186
2004 | 1 | 22 | 2 | 0.02823 | 0.02745 | 0.00088243 | 0.0090491 | 4.8219e-05 | 0.0064696 | 0.00016426 | 0.072294 | 25055.828 | 25576.4338 | 492.5229 | 7165.207 | 4.6269 | 1598.7296 | 27.4546 | 59920.8028
2004 | 1 | 22 | 3 | 0.027131 | 0.027664 | 0.00088243 | 0.0086493 | 4.8219e-05 | 0.0068272 | 0.00016426 | 0.071367 | 24080.5349 | 25776.1712 | 492.5229 | 6848.6213 | 4.6269 | 1687.0976 | 27.4546 | 58917.0295
2004 | 1 | 22 | 4 | 0.027485 | 0.027122 | 0.00088243 | 0.008007 | 4.8219e-05 | 0.006888 | 0.00016426 | 0.070597 | 24394.6996 | 25270.6871 | 492.5229 | 6340.0324 | 4.6269 | 1702.1222 | 27.4546 | 58232.1456
2004 | 1 | 22 | 5 | 0.028177 | 0.026354 | 0.00088243 | 0.0080233 | 4.8219e-05 | 0.0065928 | 0.00016426 | 0.070242 | 25009.0548 | 24555.1841 | 492.5229 | 6353.0108 | 4.6269 | 1629.1741 | 27.4546 | 58071.0281
2004 | 1 | 22 | 6 | 0.029872 | 0.026914 | 0.00088243 | 0.0076538 | 4.8219e-05 | 0.0065352 | 0.00016426 | 0.07207 | 26513.3969 | 25077.2362 | 492.5229 | 6060.4028 | 4.6269 | 1614.9403 | 27.4546 | 59790.5806
2004 | 1 | 22 | 7 | 0.034277 | 0.028335 | 0.00088243 | 0.0076426 | 4.8219e-05 | 0.006528 | 0.00016426 | 0.077877 | 30422.8335 | 26400.8869 | 492.5229 | 6051.501 | 4.6269 | 1613.1611 | 27.4546 | 65012.9868
2004 | 1 | 22 | 8 | 0.036565 | 0.032462 | 0.00072065 | 0.011326 | 4.8219e-05 | 0.0065728 | 0.00013414 | 0.087829 | 32453.7074 | 30246.5466 | 402.2268 | 8967.9449 | 4.6269 | 1624.2318 | 22.4213 | 73721.7055
2004 | 1 | 22 | 9 | 0.039503 | 0.03091 | 0 | 0.012605 | 4.8219e-05 | 0.0065912 | 0 | 0.089657 | 35060.9705 | 28799.9604 | 0 | 9981.0476 | 4.6269 | 1628.7787 | 0 | 75475.384
2004 | 1 | 22 | 10 | 0.040313 | 0.028905 | 0 | 0.014127 | 4.8219e-05 | 0.0066504 | 0 | 0.090043 | 35780.2335 | 26931.8878 | 0 | 11186.016 | 4.6269 | 1643.4078 | 0 | 75546.172
2004 | 1 | 22 | 11 | 0.039061 | 0.029843 | 0 | 0.015864 | 4.8219e-05 | 0.006672 | 0 | 0.091488 | 34668.8412 | 27805.9987 | 0 | 12561.3081 | 4.6269 | 1648.7455 | 0 | 76689.5204
2004 | 1 | 22 | 12 | 0.038003 | 0.030403 | 0 | 0.01707 | 4.8219e-05 | 0.00654 | 0 | 0.092064 | 33730.0287 | 28327.4932 | 0 | 13516.1954 | 4.6269 | 1616.1264 | 0 | 77194.4706
2004 | 1 | 22 | 13 | 0.037718 | 0.029966 | 0 | 0.017623 | 4.8219e-05 | 0.0066264 | 0 | 0.091981 | 33476.9511 | 27920.2386 | 0 | 13954.2965 | 4.6269 | 1637.4771 | 0 | 76993.5901
2004 | 1 | 22 | 14 | 0.037166 | 0.030073 | 0 | 0.017092 | 4.8219e-05 | 0.0065 | 0 | 0.090879 | 32986.8197 | 28020.3684 | 0 | 13533.8921 | 4.6269 | 1606.2419 | 0 | 76151.9489
2004 | 1 | 22 | 15 | 0.036381 | 0.03015 | 0 | 0.018023 | 4.8219e-05 | 0.0065224 | 0 | 0.091125 | 32290.7836 | 28091.9284 | 0 | 14270.8756 | 4.6269 | 1611.7772 | 0 | 76269.9917
2004 | 1 | 22 | 16 | 0.038645 | 0.029525 | 0 | 0.01819 | 4.8219e-05 | 0.0065688 | 0 | 0.092977 | 34300.236 | 27509.7901 | 0 | 14402.9732 | 4.6269 | 1623.2433 | 0 | 77840.8694
2004 | 1 | 22 | 17 | 0.043963 | 0.027959 | 0 | 0.01762 | 4.8219e-05 | 0.0066768 | 0 | 0.096268 | 39019.9903 | 26050.7424 | 0 | 13952.1246 | 4.6269 | 1649.9317 | 0 | 80677.4158
2004 | 1 | 22 | 18 | 0.047785 | 0.029222 | 0.0008236 | 0.016875 | 4.8219e-05 | 0.0066432 | 0.00015331 | 0.10155 | 42412.4964 | 27227.1122 | 459.6882 | 13361.7637 | 4.6269 | 1641.6286 | 25.6243 | 85132.9403
2004 | 1 | 22 | 19 | 0.045916 | 0.032678 | 0.00088243 | 0.015253 | 4.8219e-05 | 0.0067008 | 0.00016426 | 0.10164 | 40753.7472 | 30447.4668 | 492.5229 | 12077.5102 | 4.6269 | 1655.8624 | 27.4546 | 85459.1909
2004 | 1 | 22 | 20 | 0.049581 | 0.031786 | 0.00088243 | 0.011454 | 4.8219e-05 | 0.0067432 | 0.00016426 | 0.10066 | 44006.3644 | 29616.3086 | 492.5229 | 9069.4617 | 4.6269 | 1666.34 | 27.4546 | 84883.0791
2004 | 1 | 22 | 21 | 0.045289 | 0.032476 | 0.00088243 | 0.013148 | 4.8219e-05 | 0.0067576 | 0.00016426 | 0.098765 | 40196.4456 | 30259.6057 | 492.5229 | 10410.8074 | 4.6269 | 1669.8985 | 27.4546 | 83061.3615
2004 | 1 | 22 | 22 | 0.044923 | 0.031858 | 0.00088243 | 0.010455 | 4.8219e-05 | 0.0067048 | 0.00016426 | 0.095036 | 39872.2309 | 29683.5733 | 492.5229 | 8278.4637 | 4.6269 | 1656.8509 | 27.4546 | 80015.7232
2004 | 1 | 22 | 23 | 0.042634 | 0.02941 | 0.00088243 | 0.0096671 | 4.8219e-05 | 0.0067072 | 0.00016426 | 0.089513 | 37840.2726 | 27402.8675 | 492.5229 | 7654.5843 | 4.6269 | 1657.4439 | 27.4546 | 75079.7727
2004 | 1 | 22 | 24 | 0.038501 | 0.029202 | 0.00088243 | 0.0099654 | 4.8219e-05 | 0.0068288 | 0.00016426 | 0.085592 | 34171.819 | 27208.819 | 492.5229 | 7890.7524 | 4.6269 | 1687.493 | 27.4546 | 71483.4878
2004 | 1 | 23 | 1 | 0.032863 | 0.028615 | 0.00088243 | 0.011937 | 4.8219e-05 | 0.006756 | 0.00016426 | 0.081266 | 29168.2764 | 26661.627 | 492.5229 | 9451.9251 | 4.6269 | 1669.5031 | 27.4546 | 67475.9359
2004 | 1 | 23 | 2 | 0.030472 | 0.028776 | 0.00088243 | 0.012815 | 4.8219e-05 | 0.0068736 | 0.00016426 | 0.080032 | 27045.7151 | 26811.8211 | 492.5229 | 10147.382 | 4.6269 | 1698.5637 | 27.4546 | 66228.0862
2004 | 1 | 23 | 3 | 0.029958 | 0.028262 | 0.00088243 | 0.01282 | 4.8219e-05 | 0.0070928 | 0.00016426 | 0.079228 | 26589.6058 | 26332.9161 | 492.5229 | 10151.2245 | 4.6269 | 1752.7311 | 27.4546 | 65351.0819
2004 | 1 | 23 | 4 | 0.029664 | 0.028561 | 0.00088243 | 0.012805 | 4.8219e-05 | 0.0071 | 0.00016426 | 0.079225 | 26328.6256 | 26611.3583 | 492.5229 | 10139.4957 | 4.6269 | 1754.5104 | 27.4546 | 65358.5943
2004 | 1 | 23 | 5 | 0.031201 | 0.028038 | 0.00088243 | 0.012623 | 4.8219e-05 | 0.0069896 | 0.00016426 | 0.079946 | 27693.2121 | 26124.019 | 492.5229 | 9994.8092 | 4.6269 | 1727.229 | 27.4546 | 66063.8736
2004 | 1 | 23 | 6 | 0.03355 | 0.028409 | 0.00088243 | 0.011881 | 4.8219e-05 | 0.0070504 | 0.00016426 | 0.081985 | 29777.7289 | 26470.1628 | 492.5229 | 9407.4578 | 4.6269 | 1742.2535 | 27.4546 | 67922.2074
2004 | 1 | 23 | 7 | 0.037031 | 0.029959 | 0.00088243 | 0.012751 | 4.8219e-05 | 0.0070456 | 0.00016426 | 0.087881 | 32867.2435 | 27913.7026 | 492.5229 | 10096.0551 | 4.6269 | 1741.0674 | 27.4546 | 73142.6728
2004 | 1 | 23 | 8 | 0.039888 | 0.034135 | 0.00070594 | 0.016155 | 4.8219e-05 | 0.0068472 | 0.00013141 | 0.097911 | 35402.9599 | 31805.1558 | 394.0183 | 12791.9686 | 4.6269 | 1692.0399 | 21.9637 | 82112.7331
2004 | 1 | 23 | 9 | 0.042949 | 0.033173 | 0 | 0.017646 | 4.8219e-05 | 0.0068456 | 0 | 0.10066 | 38120.0483 | 30909.0162 | 0 | 13972.1379 | 4.6269 | 1691.6445 | 0 | 84697.4737
2004 | 1 | 23 | 10 | 0.043343 | 0.032207 | 0 | 0.018737 | 4.8219e-05 | 0.0069592 | 0 | 0.10129 | 38469.4541 | 30009.0288 | 0 | 14835.8733 | 4.6269 | 1719.7167 | 0 | 85038.6997
2004 | 1 | 23 | 11 | 0.041822 | 0.032744 | 0 | 0.018638 | 4.8219e-05 | 0.0068952 | 0 | 0.10015 | 37119.3551 | 30509.388 | 0 | 14758.2268 | 4.6269 | 1703.9014 | 0 | 84095.4981
2004 | 1 | 23 | 12 | 0.04192 | 0.031577 | 0 | 0.018615 | 4.8219e-05 | 0.0067784 | 0 | 0.098938 | 37206.2505 | 29421.6661 | 0 | 14739.4954 | 4.6269 | 1675.0385 | 0 | 83047.0774
2004 | 1 | 23 | 13 | 0.040011 | 0.030941 | 0 | 0.019522 | 4.8219e-05 | 0.006832 | 0 | 0.097355 | 35512.5328 | 28829.0142 | 0 | 15458.0551 | 4.6269 | 1688.2838 | 0 | 81492.5127
2004 | 1 | 23 | 14 | 0.038372 | 0.030248 | 0 | 0.019784 | 4.8219e-05 | 0.0069352 | 0 | 0.095387 | 34057.5777 | 28182.9803 | 0 | 15665.1993 | 4.6269 | 1713.786 | 0 | 79624.1701
2004 | 1 | 23 | 15 | 0.037853 | 0.029679 | 0 | 0.019493 | 4.8219e-05 | 0.006892 | 0 | 0.093964 | 33596.4785 | 27652.8614 | 0 | 15434.6163 | 4.6269 | 1703.1106 | 0 | 78391.6938
2004 | 1 | 23 | 16 | 0.03893 | 0.028749 | 0 | 0.019073 | 4.8219e-05 | 0.0069736 | 0 | 0.093774 | 34552.4297 | 26786.7553 | 0 | 15102.4488 | 4.6269 | 1723.2751 | 0 | 78169.5358
2004 | 1 | 23 | 17 | 0.042422 | 0.027643 | 0 | 0.019359 | 4.8219e-05 | 0.0068208 | 0 | 0.096293 | 37652.2391 | 25756.3972 | 0 | 15328.4992 | 4.6269 | 1685.5161 | 0 | 80427.2785
2004 | 1 | 23 | 18 | 0.045653 | 0.028836 | 0.00079419 | 0.019197 | 4.8219e-05 | 0.0065688 | 0.00014783 | 0.10124 | 40519.8944 | 26867.2885 | 443.2706 | 15200.406 | 4.6269 | 1623.2433 | 24.7092 | 84683.4388
2004 | 1 | 23 | 19 | 0.04714 | 0.031293 | 0.00088243 | 0.015406 | 4.8219e-05 | 0.006132 | 0.00016426 | 0.10107 | 41840.1423 | 29157.165 | 492.5229 | 12198.4719 | 4.6269 | 1515.3039 | 27.4546 | 85235.6873
2004 | 1 | 23 | 20 | 0.04875 | 0.031561 | 0.00088243 | 0.012599 | 4.8219e-05 | 0.0060472 | 0.00016426 | 0.10005 | 43268.8064 | 29406.5174 | 492.5229 | 9976.3257 | 4.6269 | 1494.3486 | 27.4546 | 84670.6024
2004 | 1 | 23 | 21 | 0.045421 | 0.031129 | 0.00088243 | 0.014026 | 4.8219e-05 | 0.0060176 | 0.00016426 | 0.097688 | 40313.6917 | 29003.9129 | 492.5229 | 11105.9228 | 4.6269 | 1487.034 | 27.4546 | 82435.1658
2004 | 1 | 23 | 22 | 0.042776 | 0.031233 | 0.00088243 | 0.013818 | 4.8219e-05 | 0.0061592 | 0.00016426 | 0.09508 | 37966.045 | 29100.8398 | 492.5229 | 10941.1567 | 4.6269 | 1522.0254 | 27.4546 | 80054.6712
2004 | 1 | 23 | 23 | 0.041655 | 0.029209 | 0.00088243 | 0.013113 | 4.8219e-05 | 0.0066608 | 0.00016426 | 0.091733 | 36971.5239 | 27215.3627 | 492.5229 | 10382.894 | 4.6269 | 1645.9778 | 27.4546 | 76740.3627
2004 | 1 | 23 | 24 | 0.039297 | 0.0295 | 0.00088243 | 0.012293 | 4.8219e-05 | 0.0067768 | 0.00016426 | 0.088961 | 34878.1739 | 27486.2843 | 492.5229 | 9733.7 | 4.6269 | 1674.6431 | 27.4546 | 74297.4056
2004 | 1 | 24 | 1 | 0.035086 | 0.030358 | 0.00088243 | 0.012653 | 4.8219e-05 | 0.0067408 | 0.00016426 | 0.085931 | 31140.6053 | 28285.4737 | 492.5229 | 10018.5356 | 4.6269 | 1665.747 | 27.4546 | 71634.9659
2004 | 1 | 24 | 2 | 0.031842 | 0.029982 | 0.00088243 | 0.014616 | 4.8219e-05 | 0.0066632 | 0.00016426 | 0.084198 | 28261.6237 | 27935.9248 | 492.5229 | 11572.9589 | 4.6269 | 1646.5709 | 27.4546 | 69941.6827
2004 | 1 | 24 | 3 | 0.031109 | 0.02999 | 0.00088243 | 0.014612 | 4.8219e-05 | 0.0065944 | 0.00016426 | 0.0834 | 27611.1265 | 27943.028 | 492.5229 | 11569.6981 | 4.6269 | 1629.5695 | 27.4546 | 69278.0263
2004 | 1 | 24 | 4 | 0.030667 | 0.029502 | 0.00088243 | 0.015453 | 4.8219e-05 | 0.0066192 | 0.00016426 | 0.083335 | 27218.5797 | 27488.0469 | 492.5229 | 12235.6687 | 4.6269 | 1635.6979 | 27.4546 | 69102.5975
2004 | 1 | 24 | 5 | 0.031197 | 0.029508 | 0.00088243 | 0.014805 | 4.8219e-05 | 0.0066648 | 0.00016426 | 0.08327 | 27689.3016 | 27494.3054 | 492.5229 | 11723.0561 | 4.6269 | 1646.9663 | 27.4546 | 69078.2338
2004 | 1 | 24 | 6 | 0.032285 | 0.029657 | 0.00088243 | 0.014773 | 4.8219e-05 | 0.0067128 | 0.00016426 | 0.084523 | 28654.8396 | 27632.4956 | 492.5229 | 11697.7176 | 4.6269 | 1658.8278 | 27.4546 | 70168.485
2004 | 1 | 24 | 7 | 0.033983 | 0.030451 | 0.00088243 | 0.015058 | 4.8219e-05 | 0.0066104 | 0.00016426 | 0.087197 | 30161.904 | 28372.5422 | 492.5229 | 11922.7999 | 4.6269 | 1633.5233 | 27.4546 | 72615.3737
2004 | 1 | 24 | 8 | 0.036065 | 0.031802 | 0.00070594 | 0.016116 | 4.8219e-05 | 0.0065904 | 0.00013141 | 0.09146 | 32010.2283 | 29631.476 | 394.0183 | 12761.0939 | 4.6269 | 1628.581 | 21.9637 | 76451.988
2004 | 1 | 24 | 9 | 0.040286 | 0.029786 | 0 | 0.018582 | 4.8219e-05 | 0.0066552 | 0 | 0.095357 | 35756.2061 | 27752.9276 | 0 | 14713.2241 | 4.6269 | 1644.594 | 0 | 79871.5786
2004 | 1 | 24 | 10 | 0.04581 | 0.026441 | 0 | 0.019071 | 4.8219e-05 | 0.0064768 | 0 | 0.097847 | 40659.195 | 24636.1843 | 0 | 15100.9192 | 4.6269 | 1600.5088 | 0 | 82001.4341
2004 | 1 | 24 | 11 | 0.04775 | 0.025822 | 0 | 0.018233 | 4.8219e-05 | 0.0063392 | 0 | 0.098192 | 42381.2124 | 24059.2499 | 0 | 14437.2208 | 4.6269 | 1566.5059 | 0 | 82448.8159
2004 | 1 | 24 | 12 | 0.045831 | 0.026293 | 0 | 0.020275 | 4.8219e-05 | 0.0061864 | 0 | 0.098634 | 40678.127 | 24498.2784 | 0 | 16054.2809 | 4.6269 | 1528.7469 | 0 | 82764.06
2004 | 1 | 24 | 13 | 0.044202 | 0.0268 | 0 | 0.020169 | 4.8219e-05 | 0.006312 | 0 | 0.097531 | 39231.8092 | 24970.4392 | 0 | 15970.4723 | 4.6269 | 1559.7844 | 0 | 81737.132
2004 | 1 | 24 | 14 | 0.043716 | 0.026782 | 0 | 0.019646 | 4.8219e-05 | 0.006276 | 0 | 0.096468 | 38800.4684 | 24954.0454 | 0 | 15556.2565 | 4.6269 | 1550.8883 | 0 | 80866.2854
2004 | 1 | 24 | 15 | 0.043991 | 0.025675 | 0 | 0.019161 | 4.8219e-05 | 0.0063592 | 0 | 0.095235 | 39044.5121 | 23922.9402 | 0 | 15172.2852 | 4.6269 | 1571.4482 | 0 | 79715.8125
2004 | 1 | 24 | 16 | 0.042735 | 0.025713 | 0 | 0.020127 | 4.8219e-05 | 0.0062624 | 0 | 0.094885 | 37930.0773 | 23957.5703 | 0 | 15936.695 | 4.6269 | 1547.5276 | 0 | 79376.4971
2004 | 1 | 24 | 17 | 0.046774 | 0.025096 | 0 | 0.019528 | 4.8219e-05 | 0.0062448 | 0 | 0.097691 | 41515.1152 | 23382.7389 | 0 | 15462.9535 | 4.6269 | 1543.1784 | 0 | 81908.6129
2004 | 1 | 24 | 18 | 0.051747 | 0.027226 | 0.00077948 | 0.017822 | 4.8219e-05 | 0.0064576 | 0.00014509 | 0.10423 | 45928.7219 | 25367.2661 | 435.0621 | 14111.933 | 4.6269 | 1595.7642 | 24.2516 | 87467.6258
2004 | 1 | 24 | 19 | 0.05061 | 0.029842 | 0.00088243 | 0.015809 | 4.8219e-05 | 0.0064256 | 0.00016426 | 0.10378 | 44919.9257 | 27804.9537 | 492.5229 | 12517.6606 | 4.6269 | 1587.8566 | 27.4546 | 87355.0009
2004 | 1 | 24 | 20 | 0.049095 | 0.030247 | 0.00088243 | 0.014696 | 4.8219e-05 | 0.0063696 | 0.00016426 | 0.1015 | 43574.5832 | 28182.1214 | 492.5229 | 11636.2207 | 4.6269 | 1574.0182 | 27.4546 | 85491.5479
2004 | 1 | 24 | 21 | 0.047721 | 0.029796 | 0.00088243 | 0.014875 | 4.8219e-05 | 0.0065784 | 0.00016426 | 0.10007 | 42355.1681 | 27762.1196 | 492.5229 | 11778.6339 | 4.6269 | 1625.6156 | 27.4546 | 84046.1417
2004 | 1 | 24 | 22 | 0.045095 | 0.029734 | 0.00088243 | 0.01535 | 4.8219e-05 | 0.0066792 | 0.00016426 | 0.097953 | 40024.6308 | 27704.204 | 492.5229 | 12154.6365 | 4.6269 | 1650.5247 | 27.4546 | 82058.6004
2004 | 1 | 24 | 23 | 0.045494 | 0.028012 | 0.00088243 | 0.013193 | 4.8219e-05 | 0.0064904 | 0.00016426 | 0.094284 | 40378.6514 | 26099.5671 | 492.5229 | 10446.5727 | 4.6269 | 1603.8696 | 27.4546 | 79053.2651
2004 | 1 | 24 | 24 | 0.042676 | 0.02781 | 0.00088243 | 0.012647 | 4.8219e-05 | 0.0063416 | 0.00016426 | 0.09057 | 37877.7307 | 25911.9125 | 492.5229 | 10013.9642 | 4.6269 | 1567.099 | 27.4546 | 75895.3108
2004 | 1 | 25 | 1 | 0.037618 | 0.029254 | 0.00088243 | 0.013607 | 4.8219e-05 | 0.0062848 | 0.00016426 | 0.087858 | 33388.3406 | 27256.8663 | 492.5229 | 10773.9547 | 4.6269 | 1553.0629 | 27.4546 | 73496.8289
2004 | 1 | 25 | 2 | 0.036123 | 0.029223 | 0.00088243 | 0.013686 | 4.8219e-05 | 0.0063688 | 0.00016426 | 0.086496 | 32061.5714 | 27228.6865 | 492.5229 | 10836.6529 | 4.6269 | 1573.8205 | 27.4546 | 72225.3357
2004 | 1 | 25 | 3 | 0.033454 | 0.030779 | 0.00088243 | 0.014268 | 4.8219e-05 | 0.0062688 | 0.00016426 | 0.085864 | 29692.3272 | 28677.9262 | 492.5229 | 11297.3269 | 4.6269 | 1549.1091 | 27.4546 | 71741.2937
2004 | 1 | 25 | 4 | 0.03448 | 0.030095 | 0.00088243 | 0.013834 | 4.8219e-05 | 0.0065136 | 0.00016426 | 0.086017 | 30602.8455 | 28040.6839 | 492.5229 | 10953.7961 | 4.6269 | 1609.6026 | 27.4546 | 71731.5324
2004 | 1 | 25 | 5 | 0.03425 | 0.029669 | 0.00088243 | 0.014871 | 4.8219e-05 | 0.0064456 | 0.00016426 | 0.086331 | 30398.9223 | 27644.1913 | 492.5229 | 11775.3117 | 4.6269 | 1592.7989 | 27.4546 | 71935.8285
2004 | 1 | 25 | 6 | 0.035548 | 0.029916 | 0.00088243 | 0.014279 | 4.8219e-05 | 0.0063048 | 0.00016426 | 0.087143 | 31551.0254 | 27874.2487 | 492.5229 | 11306.6388 | 4.6269 | 1558.0052 | 27.4546 | 72814.5225
2004 | 1 | 25 | 7 | 0.037079 | 0.029762 | 0.00088243 | 0.014703 | 4.8219e-05 | 0.0064752 | 0.00016426 | 0.089114 | 32910.3463 | 27730.2553 | 492.5229 | 11641.7819 | 4.6269 | 1600.1134 | 27.4546 | 74407.1013
2004 | 1 | 25 | 8 | 0.040331 | 0.029808 | 0.00069124 | 0.014095 | 4.8219e-05 | 0.0065504 | 0.00012867 | 0.091653 | 35796.265 | 27773.5012 | 385.8098 | 11160.9087 | 4.6269 | 1618.6964 | 21.5061 | 76761.3141
2004 | 1 | 25 | 9 | 0.043244 | 0.028227 | 0 | 0.016544 | 4.8219e-05 | 0.0063912 | 0 | 0.094455 | 38381.725 | 26300.1688 | 0 | 13100.1001 | 4.6269 | 1579.3559 | 0 | 79365.9766
2004 | 1 | 25 | 10 | 0.047715 | 0.024855 | 0 | 0.017935 | 4.8219e-05 | 0.0055016 | 0 | 0.096056 | 42350.2997 | 23158.9145 | 0 | 14201.3114 | 4.6269 | 1359.5231 | 0 | 81074.6756
2004 | 1 | 25 | 11 | 0.047763 | 0.025229 | 0 | 0.017977 | 4.8219e-05 | 0.0051456 | 0 | 0.096163 | 42392.57 | 23506.9402 | 0 | 14234.3936 | 4.6269 | 1271.5505 | 0 | 81410.0812
2004 | 1 | 25 | 12 | 0.045365 | 0.026312 | 0 | 0.019283 | 4.8219e-05 | 0.0052064 | 0 | 0.096214 | 40264.2222 | 24515.9854 | 0 | 15268.3387 | 4.6269 | 1286.575 | 0 | 81339.7482
2004 | 1 | 25 | 13 | 0.044764 | 0.026241 | 0 | 0.018974 | 4.8219e-05 | 0.0051568 | 0 | 0.095184 | 39731.1778 | 24449.7103 | 0 | 15024.0079 | 4.6269 | 1274.3182 | 0 | 80483.841
2004 | 1 | 25 | 14 | 0.040621 | 0.027547 | 0 | 0.019628 | 4.8219e-05 | 0.005312 | 0 | 0.093156 | 36053.8643 | 25666.2817 | 0 | 15541.438 | 4.6269 | 1312.6703 | 0 | 78578.8812
2004 | 1 | 25 | 15 | 0.039438 | 0.026959 | 0 | 0.019482 | 4.8219e-05 | 0.0059528 | 0 | 0.09188 | 35003.8763 | 25118.4146 | 0 | 15426.2991 | 4.6269 | 1471.021 | 0 | 77024.2379
2004 | 1 | 25 | 16 | 0.042326 | 0.025712 | 0 | 0.017962 | 4.8219e-05 | 0.00598 | 0 | 0.092029 | 37567.3661 | 23956.8971 | 0 | 14222.9829 | 4.6269 | 1477.7425 | 0 | 77229.6154
2004 | 1 | 25 | 17 | 0.048903 | 0.024365 | 0 | 0.016637 | 4.8219e-05 | 0.006384 | 0 | 0.096338 | 43404.8765 | 22702.0605 | 0 | 13173.5938 | 4.6269 | 1577.5766 | 0 | 80862.7343
2004 | 1 | 25 | 18 | 0.050962 | 0.027482 | 0.00075006 | 0.01657 | 4.8219e-05 | 0.0066528 | 0.00013962 | 0.1026 | 45231.8029 | 25606.4799 | 418.6445 | 13120.0857 | 4.6269 | 1644.0009 | 23.3364 | 86048.9772
2004 | 1 | 25 | 19 | 0.052592 | 0.028904 | 0.00088243 | 0.012987 | 4.8219e-05 | 0.0065032 | 0.00016426 | 0.10208 | 46678.633 | 26931.0062 | 492.5229 | 10283.4437 | 4.6269 | 1607.0326 | 27.4546 | 86024.7199
2004 | 1 | 25 | 20 | 0.050106 | 0.030701 | 0.00088243 | 0.012348 | 4.8219e-05 | 0.0066896 | 0.00016426 | 0.10094 | 44471.9641 | 28605.4598 | 492.5229 | 9777.6349 | 4.6269 | 1653.0947 | 27.4546 | 85032.7579
2004 | 1 | 25 | 21 | 0.049397 | 0.029674 | 0.00088243 | 0.013271 | 4.8219e-05 | 0.0068416 | 0.00016426 | 0.10028 | 43842.5954 | 27648.3941 | 492.5229 | 10508.4956 | 4.6269 | 1690.6561 | 27.4546 | 84214.7456
2004 | 1 | 25 | 22 | 0.049854 | 0.028635 | 0.00088243 | 0.011344 | 4.8219e-05 | 0.0068936 | 0.00016426 | 0.097821 | 44248.2399 | 26680.3566 | 492.5229 | 8982.261 | 4.6269 | 1703.506 | 27.4546 | 82138.9678
2004 | 1 | 25 | 23 | 0.047107 | 0.028152 | 0.00088243 | 0.011211 | 4.8219e-05 | 0.0069168 | 0.00016426 | 0.094482 | 41810.063 | 26230.7037 | 492.5229 | 8877.2109 | 4.6269 | 1709.2391 | 27.4546 | 79151.821
2004 | 1 | 25 | 24 | 0.040404 | 0.02867 | 0.00088243 | 0.012782 | 4.8219e-05 | 0.0068136 | 0.00016426 | 0.089764 | 35861.169 | 26712.7843 | 492.5229 | 10120.6839 | 4.6269 | 1683.7369 | 27.4546 | 74902.9786
2004 | 1 | 26 | 1 | 0.034703 | 0.029168 | 0.00088243 | 0.014172 | 4.8219e-05 | 0.0069576 | 0.00016426 | 0.086096 | 30801.3078 | 27176.9342 | 492.5229 | 11221.5961 | 4.6269 | 1719.3213 | 27.4546 | 71443.7638
2004 | 1 | 26 | 2 | 0.032827 | 0.029589 | 0.00088243 | 0.014046 | 4.8219e-05 | 0.0069856 | 0.00016426 | 0.084541 | 29135.6165 | 27569.0148 | 492.5229 | 11121.5993 | 4.6269 | 1726.2405 | 27.4546 | 70077.0754
2004 | 1 | 26 | 3 | 0.030863 | 0.030076 | 0.00088243 | 0.015287 | 4.8219e-05 | 0.007044 | 0.00016426 | 0.084365 | 27393.2253 | 28023.2677 | 492.5229 | 12104.1261 | 4.6269 | 1740.672 | 27.4546 | 69785.8954
2004 | 1 | 26 | 4 | 0.031541 | 0.029309 | 0.00088243 | 0.01517 | 4.8219e-05 | 0.0069976 | 0.00016426 | 0.084113 | 27994.445 | 27308.655 | 492.5229 | 12012.0154 | 4.6269 | 1729.2059 | 27.4546 | 69568.9256
2004 | 1 | 26 | 5 | 0.031893 | 0.029718 | 0.00088243 | 0.014928 | 4.8219e-05 | 0.0070256 | 0.00016426 | 0.08466 | 28306.9439 | 27689.7869 | 492.5229 | 11820.1482 | 4.6269 | 1736.1251 | 27.4546 | 70077.6085
2004 | 1 | 26 | 6 | 0.033656 | 0.030139 | 0.00088243 | 0.014955 | 4.8219e-05 | 0.0070408 | 0.00016426 | 0.086885 | 29871.7649 | 28081.904 | 492.5229 | 11841.2616 | 4.6269 | 1739.8812 | 27.4546 | 72059.4161
2004 | 1 | 26 | 7 | 0.037468 | 0.03148 | 0.00088243 | 0.014941 | 4.8219e-05 | 0.00696 | 0.00016426 | 0.091944 | 33255.2321 | 29331.4601 | 492.5229 | 11830.1713 | 4.6269 | 1719.9144 | 27.4546 | 76661.3823
2004 | 1 | 26 | 8 | 0.040891 | 0.035262 | 0.00067653 | 0.017351 | 4.8219e-05 | 0.0066832 | 0.00012593 | 0.10104 | 36293.3087 | 32855.4327 | 377.6007 | 13738.7158 | 4.6269 | 1651.5132 | 21.0485 | 84942.2464
2004 | 1 | 26 | 9 | 0.045054 | 0.034256 | 0 | 0.01757 | 4.8219e-05 | 0.0066624 | 0 | 0.10359 | 39988.2287 | 31918.0767 | 0 | 13912.4352 | 4.6269 | 1646.3732 | 0 | 87469.7407
2004 | 1 | 26 | 10 | 0.04543 | 0.031835 | 0 | 0.020201 | 4.8219e-05 | 0.0068384 | 0 | 0.10435 | 40321.9757 | 29661.5827 | 0 | 15995.2677 | 4.6269 | 1689.8653 | 0 | 87673.3183
2004 | 1 | 26 | 11 | 0.045737 | 0.031702 | 0 | 0.019952 | 4.8219e-05 | 0.0067512 | 0 | 0.10419 | 40594.7131 | 29538.3862 | 0 | 15797.9519 | 4.6269 | 1668.317 | 0 | 87603.995
2004 | 1 | 26 | 12 | 0.044052 | 0.032718 | 0 | 0.019225 | 4.8219e-05 | 0.0066992 | 0 | 0.10274 | 39098.8114 | 30485.0208 | 0 | 15222.4784 | 4.6269 | 1655.467 | 0 | 86466.4045
2004 | 1 | 26 | 13 | 0.040288 | 0.033495 | 0 | 0.020488 | 4.8219e-05 | 0.0067256 | 0 | 0.10104 | 35758.1722 | 31208.3227 | 0 | 16222.8984 | 4.6269 | 1661.9908 | 0 | 84856.0111
2004 | 1 | 26 | 14 | 0.03897 | 0.033293 | 0 | 0.019348 | 4.8219e-05 | 0.0066232 | 0 | 0.098282 | 34588.4095 | 31020.4339 | 0 | 15320.0172 | 4.6269 | 1636.6863 | 0 | 82570.1739
2004 | 1 | 26 | 15 | 0.039685 | 0.031919 | 0 | 0.019653 | 4.8219e-05 | 0.0068768 | 0 | 0.098182 | 35222.5252 | 29740.3817 | 0 | 15561.8525 | 4.6269 | 1699.3545 | 0 | 82228.7408
2004 | 1 | 26 | 16 | 0.043484 | 0.030023 | 0 | 0.018799 | 4.8219e-05 | 0.0070792 | 0 | 0.099433 | 38594.6093 | 27973.7619 | 0 | 14885.3286 | 4.6269 | 1749.3704 | 0 | 83207.697
2004 | 1 | 26 | 17 | 0.047651 | 0.029117 | 0 | 0.018921 | 4.8219e-05 | 0.0067424 | 0 | 0.10248 | 42293.1846 | 27129.4854 | 0 | 14982.1529 | 4.6269 | 1666.1423 | 0 | 86075.5921
2004 | 1 | 26 | 18 | 0.048841 | 0.031848 | 0.00073536 | 0.018726 | 4.8219e-05 | 0.0069448 | 0.00013688 | 0.10728 | 43349.8922 | 29673.7225 | 410.4359 | 14827.4381 | 4.6269 | 1716.1582 | 22.8789 | 90005.1528
2004 | 1 | 26 | 19 | 0.050591 | 0.03302 | 0.00088243 | 0.014729 | 4.8219e-05 | 0.0070664 | 0.00016426 | 0.1065 | 44902.3642 | 30765.7781 | 492.5229 | 11662.8032 | 4.6269 | 1746.2073 | 27.4546 | 89601.7572
2004 | 1 | 26 | 20 | 0.048494 | 0.033244 | 0.00088243 | 0.014953 | 4.8219e-05 | 0.0068432 | 0.00016426 | 0.10463 | 43041.0958 | 30974.3988 | 492.5229 | 11840.3272 | 4.6269 | 1691.0515 | 27.4546 | 88071.4777
2004 | 1 | 26 | 21 | 0.04819 | 0.032815 | 0.00088243 | 0.01282 | 4.8219e-05 | 0.006844 | 0.00016426 | 0.10176 | 42772.0736 | 30574.731 | 492.5229 | 10151.1809 | 4.6269 | 1691.2491 | 27.4546 | 85713.839
2004 | 1 | 26 | 22 | 0.045251 | 0.031628 | 0.00088243 | 0.013139 | 4.8219e-05 | 0.0068008 | 0.00016426 | 0.097914 | 40163.378 | 29469.2328 | 492.5229 | 10403.4194 | 4.6269 | 1680.5738 | 27.4546 | 82241.2084
2004 | 1 | 26 | 23 | 0.041774 | 0.030812 | 0.00088243 | 0.011903 | 4.8219e-05 | 0.0068608 | 0.00016426 | 0.092445 | 37076.9334 | 28708.6674 | 492.5229 | 9425.1477 | 4.6269 | 1695.4007 | 27.4546 | 77430.7535
2004 | 1 | 26 | 24 | 0.037542 | 0.030337 | 0.00088243 | 0.012365 | 4.8219e-05 | 0.0068976 | 0.00016426 | 0.088237 | 33320.4824 | 28266.704 | 492.5229 | 9791.1308 | 4.6269 | 1704.4945 | 27.4546 | 73607.416
2004 | 1 | 27 | 1 | 0.033773 | 0.029776 | 0.00088243 | 0.012572 | 4.8219e-05 | 0.0069384 | 0.00016426 | 0.084155 | 29976.0987 | 27743.9637 | 492.5229 | 9954.4977 | 4.6269 | 1714.5767 | 27.4546 | 69913.7411
2004 | 1 | 27 | 2 | 0.031401 | 0.029718 | 0.00088243 | 0.013288 | 4.8219e-05 | 0.0062864 | 0.00016426 | 0.081789 | 27870.2784 | 27689.5313 | 492.5229 | 10521.8758 | 4.6269 | 1553.4583 | 27.4546 | 68159.7482
2004 | 1 | 27 | 3 | 0.030411 | 0.0299 | 0.00088243 | 0.013059 | 4.8219e-05 | 0.0062344 | 0.00016426 | 0.0807 | 26991.7177 | 27859.0937 | 492.5229 | 10340.4794 | 4.6269 | 1540.6084 | 27.4546 | 67256.5035
2004 | 1 | 27 | 4 | 0.030986 | 0.029441 | 0.00088243 | 0.012703 | 4.8219e-05 | 0.0069896 | 0.00016426 | 0.081214 | 27501.5919 | 27431.0769 | 492.5229 | 10058.3592 | 4.6269 | 1727.229 | 27.4546 | 67242.8614
2004 | 1 | 27 | 5 | 0.031697 | 0.028991 | 0.00088243 | 0.012764 | 4.8219e-05 | 0.0069592 | 0.00016426 | 0.081505 | 28132.6838 | 27011.8642 | 492.5229 | 10106.6498 | 4.6269 | 1719.7167 | 27.4546 | 67495.5189
2004 | 1 | 27 | 6 | 0.033432 | 0.029485 | 0.00088243 | 0.012509 | 4.8219e-05 | 0.0068832 | 0.00016426 | 0.083404 | 29673.2662 | 27472.0363 | 492.5229 | 9904.5688 | 4.6269 | 1700.936 | 27.4546 | 69275.4117
2004 | 1 | 27 | 7 | 0.037582 | 0.030679 | 0.00088243 | 0.012394 | 4.8219e-05 | 0.0070728 | 0.00016426 | 0.088823 | 33356.5376 | 28585.0828 | 492.5229 | 9813.852 | 4.6269 | 1747.7889 | 27.4546 | 74027.8656
2004 | 1 | 27 | 8 | 0.039627 | 0.034628 | 0.00066182 | 0.015727 | 4.8219e-05 | 0.007284 | 0.00012319 | 0.098099 | 35171.2685 | 32264.4165 | 369.3922 | 12453.23 | 4.6269 | 1799.9794 | 20.591 | 82083.5043
2004 | 1 | 27 | 9 | 0.042903 | 0.033365 | 0 | 0.017354 | 4.8219e-05 | 0.0073472 | 0 | 0.10102 | 38078.7889 | 31087.1553 | 0 | 13741.1202 | 4.6269 | 1815.597 | 0 | 84727.2882
2004 | 1 | 27 | 10 | 0.04413 | 0.031641 | 0 | 0.019242 | 4.8219e-05 | 0.0073912 | 0 | 0.10245 | 39168.2549 | 29481.738 | 0 | 15236.4546 | 4.6269 | 1826.47 | 0 | 85717.5444
2004 | 1 | 27 | 11 | 0.042456 | 0.032293 | 0 | 0.020474 | 4.8219e-05 | 0.0067032 | 0 | 0.10197 | 37682.4985 | 30088.3076 | 0 | 16211.7132 | 4.6269 | 1656.4555 | 0 | 85643.6016
2004 | 1 | 27 | 12 | 0.041293 | 0.032921 | 0 | 0.021502 | 4.8219e-05 | 0.0060216 | 0 | 0.10179 | 36650.5562 | 30673.6785 | 0 | 17025.2936 | 4.6269 | 1488.0225 | 0 | 85842.1776
2004 | 1 | 27 | 13 | 0.040812 | 0.032289 | 0 | 0.021798 | 4.8219e-05 | 0.0056176 | 0 | 0.10057 | 36223.0735 | 30085.3703 | 0 | 17260.2781 | 4.6269 | 1388.1884 | 0 | 84961.5371
2004 | 1 | 27 | 14 | 0.040362 | 0.032594 | 0 | 0.021306 | 4.8219e-05 | 0.0059168 | 0 | 0.10023 | 35823.5119 | 30369.2743 | 0 | 16870.4479 | 4.6269 | 1462.1249 | 0 | 84529.9859
2004 | 1 | 27 | 15 | 0.039114 | 0.032315 | 0 | 0.02168 | 4.8219e-05 | 0.0059392 | 0 | 0.099096 | 34715.6914 | 30108.91 | 0 | 17166.6087 | 4.6269 | 1467.6603 | 0 | 83463.4972
2004 | 1 | 27 | 16 | 0.040643 | 0.031254 | 0 | 0.021089 | 4.8219e-05 | 0.0065976 | 0 | 0.099632 | 36073.117 | 29121.1515 | 0 | 16698.5212 | 4.6269 | 1630.3602 | 0 | 83527.7767
2004 | 1 | 27 | 17 | 0.045468 | 0.029439 | 0 | 0.020088 | 4.8219e-05 | 0.0069376 | 0 | 0.10198 | 40355.4502 | 27429.7705 | 0 | 15905.9911 | 4.6269 | 1714.379 | 0 | 85410.2176
2004 | 1 | 27 | 18 | 0.048683 | 0.030396 | 0.00072065 | 0.018691 | 4.8219e-05 | 0.0069064 | 0.00013414 | 0.10558 | 43209.2108 | 28321.6839 | 402.2268 | 14799.6666 | 4.6269 | 1706.6691 | 22.4213 | 88466.5053
2004 | 1 | 27 | 19 | 0.046231 | 0.033498 | 0.00088243 | 0.016452 | 4.8219e-05 | 0.0068728 | 0.00016426 | 0.10415 | 41032.796 | 31211.5809 | 492.5229 | 13026.7231 | 4.6269 | 1698.366 | 27.4546 | 87494.0703
2004 | 1 | 27 | 20 | 0.049519 | 0.032458 | 0.00088243 | 0.01239 | 4.8219e-05 | 0.0069096 | 0.00016426 | 0.10237 | 43950.801 | 30242.0546 | 492.5229 | 9810.9006 | 4.6269 | 1707.4598 | 27.4546 | 86235.8205
2004 | 1 | 27 | 21 | 0.044666 | 0.032808 | 0.00088243 | 0.013348 | 4.8219e-05 | 0.0070296 | 0.00016426 | 0.098947 | 39644.0725 | 30569.0579 | 492.5229 | 10569.3201 | 4.6269 | 1737.1135 | 27.4546 | 83044.1684
2004 | 1 | 27 | 22 | 0.044042 | 0.032028 | 0.00088243 | 0.010378 | 4.8219e-05 | 0.0069448 | 0.00016426 | 0.094487 | 39089.6946 | 29841.9606 | 492.5229 | 8217.4751 | 4.6269 | 1716.1582 | 27.4546 | 79389.8929
2004 | 1 | 27 | 23 | 0.041369 | 0.029342 | 0.00088243 | 0.0091294 | 4.8219e-05 | 0.0063072 | 0.00016426 | 0.087243 | 36717.4431 | 27339.5687 | 492.5229 | 7228.7648 | 4.6269 | 1558.5983 | 27.4546 | 73368.9792
2004 | 1 | 27 | 24 | 0.037193 | 0.029122 | 0.00088243 | 0.0093191 | 4.8219e-05 | 0.0066048 | 0.00016426 | 0.083333 | 33011.1457 | 27133.7646 | 492.5229 | 7378.9798 | 4.6269 | 1632.1394 | 27.4546 | 69680.6339
2004 | 1 | 28 | 1 | 0.032345 | 0.02871 | 0.00088243 | 0.0097223 | 4.8219e-05 | 0.0067368 | 0.00016426 | 0.07861 | 28708.6525 | 26750.573 | 492.5229 | 7698.2966 | 4.6269 | 1664.7585 | 27.4546 | 65346.8851
2004 | 1 | 28 | 2 | 0.0296 | 0.028461 | 0.00088243 | 0.010147 | 4.8219e-05 | 0.0068656 | 0.00016426 | 0.076168 | 26271.9396 | 26518.1993 | 492.5229 | 8034.426 | 4.6269 | 1696.5868 | 27.4546 | 63045.756
2004 | 1 | 28 | 3 | 0.028647 | 0.028513 | 0.00088243 | 0.009879 | 4.8219e-05 | 0.0068528 | 0.00016426 | 0.074986 | 25425.7473 | 26566.8739 | 492.5229 | 7822.3211 | 4.6269 | 1693.4237 | 27.4546 | 62032.9703
2004 | 1 | 28 | 4 | 0.029102 | 0.028023 | 0.00088243 | 0.009325 | 4.8219e-05 | 0.0068712 | 0.00016426 | 0.074416 | 25829.5213 | 26110.6488 | 492.5229 | 7383.693 | 4.6269 | 1697.9706 | 27.4546 | 61546.4381
2004 | 1 | 28 | 5 | 0.029695 | 0.027431 | 0.00088243 | 0.0092151 | 4.8219e-05 | 0.0068176 | 0.00016426 | 0.074253 | 26355.8393 | 25558.4607 | 492.5229 | 7296.628 | 4.6269 | 1684.7253 | 27.4546 | 61420.2578
2004 | 1 | 28 | 6 | 0.031273 | 0.027835 | 0.00088243 | 0.0086702 | 4.8219e-05 | 0.0066848 | 0.00016426 | 0.075558 | 27756.3771 | 25935.2148 | 492.5229 | 6865.23 | 4.6269 | 1651.9086 | 27.4546 | 62733.3348
2004 | 1 | 28 | 7 | 0.035415 | 0.028773 | 0.00088243 | 0.0082476 | 4.8219e-05 | 0.0067464 | 0.00016426 | 0.080277 | 31433.1657 | 26809.462 | 492.5229 | 6530.5427 | 4.6269 | 1667.1308 | 27.4546 | 66964.9056
2004 | 1 | 28 | 8 | 0.037102 | 0.032651 | 0.00064711 | 0.011306 | 4.8219e-05 | 0.0063312 | 0.00012046 | 0.088206 | 32930.3244 | 30422.6336 | 361.1837 | 8952.0277 | 4.6269 | 1564.529 | 20.1334 | 74255.4586
2004 | 1 | 28 | 9 | 0.039672 | 0.03097 | 0 | 0.012194 | 4.8219e-05 | 0.005888 | 0 | 0.088772 | 35211.7576 | 28855.7122 | 0 | 9655.6003 | 4.6269 | 1455.008 | 0 | 75182.705
2004 | 1 | 28 | 10 | 0.04036 | 0.029039 | 0 | 0.013644 | 4.8219e-05 | 0.0068224 | 0 | 0.089913 | 35822.2378 | 27056.4691 | 0 | 10803.2456 | 4.6269 | 1685.9115 | 0 | 75372.4908
2004 | 1 | 28 | 11 | 0.038134 | 0.029402 | 0 | 0.014309 | 4.8219e-05 | 0.006648 | 0 | 0.088541 | 33846.2741 | 27395.178 | 0 | 11329.7507 | 4.6269 | 1642.8148 | 0 | 74218.6445
2004 | 1 | 28 | 12 | 0.03696 | 0.030049 | 0 | 0.015423 | 4.8219e-05 | 0.0066088 | 0 | 0.08909 | 32804.4901 | 27997.776 | 0 | 12212.5594 | 4.6269 | 1633.1279 | 0 | 74652.5803
2004 | 1 | 28 | 13 | 0.036664 | 0.029557 | 0 | 0.015988 | 4.8219e-05 | 0.0066592 | 0 | 0.088917 | 32541.9694 | 27539.5477 | 0 | 12659.6111 | 4.6269 | 1645.5824 | 0 | 74391.3375
2004 | 1 | 28 | 14 | 0.036144 | 0.029796 | 0 | 0.015541 | 4.8219e-05 | 0.0065432 | 0 | 0.088072 | 32079.7316 | 27761.8443 | 0 | 12305.763 | 4.6269 | 1616.9172 | 0 | 73768.8829
2004 | 1 | 28 | 15 | 0.035465 | 0.029906 | 0 | 0.016613 | 4.8219e-05 | 0.00668 | 0 | 0.088712 | 31477.0997 | 27864.92 | 0 | 13154.7225 | 4.6269 | 1650.7224 | 0 | 74152.0914
2004 | 1 | 28 | 16 | 0.037051 | 0.028928 | 0 | 0.015977 | 4.8219e-05 | 0.006704 | 0 | 0.088708 | 32884.7267 | 26953.2849 | 0 | 12650.9561 | 4.6269 | 1656.6532 | 0 | 74150.2478
2004 | 1 | 28 | 17 | 0.041907 | 0.02688 | 0 | 0.014812 | 4.8219e-05 | 0.0066504 | 0 | 0.090298 | 37194.9292 | 25045.2702 | 0 | 11728.4896 | 4.6269 | 1643.4078 | 0 | 75616.7237
2004 | 1 | 28 | 18 | 0.046014 | 0.028159 | 0.00069124 | 0.014367 | 4.8219e-05 | 0.006528 | 0.00012867 | 0.095937 | 40840.2464 | 26237.2016 | 385.8098 | 11376.2162 | 4.6269 | 1613.1611 | 21.5061 | 80478.7681
2004 | 1 | 28 | 19 | 0.044363 | 0.031672 | 0.00088243 | 0.012966 | 4.8219e-05 | 0.00658 | 0.00016426 | 0.096677 | 39375.3376 | 29509.9618 | 492.5229 | 10267.0674 | 4.6269 | 1626.011 | 27.4546 | 81302.9821
2004 | 1 | 28 | 20 | 0.047971 | 0.03074 | 0.00088243 | 0.0090003 | 4.8219e-05 | 0.0061472 | 0.00016426 | 0.094954 | 42577.3277 | 28641.8804 | 492.5229 | 7126.5974 | 4.6269 | 1519.06 | 27.4546 | 80389.4699
2004 | 1 | 28 | 21 | 0.043258 | 0.031171 | 0.00088243 | 0.010292 | 4.8219e-05 | 0.005756 | 0.00016426 | 0.091572 | 38394.1196 | 29043.5024 | 492.5229 | 8149.6057 | 4.6269 | 1422.389 | 27.4546 | 77534.2211
2004 | 1 | 28 | 22 | 0.042943 | 0.030588 | 0.00088243 | 0.0076465 | 4.8219e-05 | 0.0060768 | 0.00016426 | 0.088349 | 38114.1824 | 28499.9908 | 492.5229 | 6054.6093 | 4.6269 | 1501.6632 | 27.4546 | 74695.05
2004 | 1 | 28 | 23 | 0.040636 | 0.028051 | 0.00088243 | 0.0068587 | 4.8219e-05 | 0.0064056 | 0.00016426 | 0.083045 | 36066.6609 | 26135.9181 | 492.5229 | 5430.8008 | 4.6269 | 1582.9143 | 27.4546 | 69740.8986
2004 | 1 | 28 | 24 | 0.03641 | 0.027796 | 0.00088243 | 0.0070928 | 4.8219e-05 | 0.0067904 | 0.00016426 | 0.079185 | 32316.5234 | 25898.9627 | 492.5229 | 5616.173 | 4.6269 | 1678.0038 | 27.4546 | 66034.2673
2004 | 1 | 29 | 1 | 0.030945 | 0.027715 | 0.00088243 | 0.0090526 | 4.8219e-05 | 0.0067952 | 0.00016426 | 0.075603 | 27465.7021 | 25823.1533 | 492.5229 | 7168.0126 | 4.6269 | 1679.19 | 27.4546 | 62660.6624
2004 | 1 | 29 | 2 | 0.028725 | 0.027773 | 0.00088243 | 0.0099749 | 4.8219e-05 | 0.0067176 | 0.00016426 | 0.074285 | 25494.9467 | 25877.1133 | 492.5229 | 7898.2852 | 4.6269 | 1660.0139 | 27.4546 | 61454.9635
2004 | 1 | 29 | 3 | 0.027776 | 0.028046 | 0.00088243 | 0.0097698 | 4.8219e-05 | 0.006744 | 0.00016426 | 0.07343 | 24652.8393 | 26131.5432 | 492.5229 | 7735.8386 | 4.6269 | 1666.5377 | 27.4546 | 60711.3633
2004 | 1 | 29 | 4 | 0.028507 | 0.027759 | 0.00088243 | 0.0095719 | 4.8219e-05 | 0.006704 | 0.00016426 | 0.073637 | 25302.0797 | 25863.8459 | 492.5229 | 7579.1946 | 4.6269 | 1656.6532 | 27.4546 | 60926.3777
2004 | 1 | 29 | 5 | 0.029446 | 0.027382 | 0.00088243 | 0.0098771 | 4.8219e-05 | 0.0067248 | 0.00016426 | 0.074524 | 26134.8437 | 25512.667 | 492.5229 | 7820.8163 | 4.6269 | 1661.7931 | 27.4546 | 61654.7245
2004 | 1 | 29 | 6 | 0.031223 | 0.027887 | 0.00088243 | 0.0096377 | 4.8219e-05 | 0.0066472 | 0.00016426 | 0.07649 | 27712.7065 | 25983.368 | 492.5229 | 7631.2692 | 4.6269 | 1642.6171 | 27.4546 | 63494.5651
2004 | 1 | 29 | 7 | 0.03571 | 0.02921 | 0.00088243 | 0.0098179 | 4.8219e-05 | 0.0066856 | 0.00016426 | 0.082518 | 31695.1445 | 27215.7742 | 492.5229 | 7773.9495 | 4.6269 | 1652.1063 | 27.4546 | 68861.5788
2004 | 1 | 29 | 8 | 0.038206 | 0.03348 | 0.00063241 | 0.013692 | 4.8219e-05 | 0.0066616 | 0.00011772 | 0.092838 | 33909.8164 | 31195.1443 | 352.9745 | 10841.2805 | 4.6269 | 1646.1755 | 19.6758 | 77969.6939
2004 | 1 | 29 | 9 | 0.041292 | 0.032008 | 0 | 0.015121 | 4.8219e-05 | 0.006764 | 0 | 0.095233 | 36649.5703 | 29822.8159 | 0 | 11973.013 | 4.6269 | 1671.48 | 0 | 80121.5061
2004 | 1 | 29 | 10 | 0.042044 | 0.030019 | 0 | 0.016521 | 4.8219e-05 | 0.0067464 | 0 | 0.095378 | 37316.277 | 27969.9737 | 0 | 13081.8663 | 4.6269 | 1667.1308 | 0 | 80039.8747
2004 | 1 | 29 | 11 | 0.040029 | 0.030502 | 0 | 0.017386 | 4.8219e-05 | 0.0068336 | 0 | 0.094799 | 35528.2168 | 28420.4045 | 0 | 13766.2247 | 4.6269 | 1688.6792 | 0 | 79408.152
2004 | 1 | 29 | 12 | 0.038739 | 0.03099 | 0 | 0.018298 | 4.8219e-05 | 0.0067576 | 0 | 0.094833 | 34383.2657 | 28874.4879 | 0 | 14488.6868 | 4.6269 | 1669.8985 | 0 | 79420.9657
2004 | 1 | 29 | 13 | 0.038104 | 0.030259 | 0 | 0.01844 | 4.8219e-05 | 0.0068328 | 0 | 0.093685 | 33820.1034 | 28193.8155 | 0 | 14600.9561 | 4.6269 | 1688.4815 | 0 | 78307.9834
2004 | 1 | 29 | 14 | 0.03745 | 0.030416 | 0 | 0.017754 | 4.8219e-05 | 0.0067472 | 0 | 0.092416 | 33239.6572 | 28339.9332 | 0 | 14057.5381 | 4.6269 | 1667.3285 | 0 | 77309.0839
2004 | 1 | 29 | 15 | 0.036674 | 0.030294 | 0 | 0.018673 | 4.8219e-05 | 0.006644 | 0 | 0.092333 | 32550.177 | 28226.4377 | 0 | 14785.4494 | 4.6269 | 1641.8263 | 0 | 77208.5173
2004 | 1 | 29 | 16 | 0.038311 | 0.02933 | 0 | 0.018173 | 4.8219e-05 | 0.0065008 | 0 | 0.092363 | 34003.3497 | 27328.4699 | 0 | 14389.3069 | 4.6269 | 1606.4396 | 0 | 77332.1929
2004 | 1 | 29 | 17 | 0.043579 | 0.027764 | 0 | 0.017614 | 4.8219e-05 | 0.0062224 | 0 | 0.095227 | 38679.1551 | 25869.1558 | 0 | 13946.671 | 4.6269 | 1537.643 | 0 | 80037.2518
2004 | 1 | 29 | 18 | 0.047209 | 0.028926 | 0.00067653 | 0.016668 | 4.8219e-05 | 0.0061664 | 0.00012593 | 0.09982 | 41900.6288 | 26951.8636 | 377.6007 | 13197.7395 | 4.6269 | 1523.8046 | 21.0485 | 83977.3126
2004 | 1 | 29 | 19 | 0.045736 | 0.032606 | 0.00088243 | 0.015511 | 4.8219e-05 | 0.0065088 | 0.00016426 | 0.10146 | 40593.8229 | 30380.1783 | 492.5229 | 12281.5998 | 4.6269 | 1608.4165 | 27.4546 | 85388.6219
2004 | 1 | 29 | 20 | 0.049366 | 0.031724 | 0.00088243 | 0.01176 | 4.8219e-05 | 0.0061968 | 0.00016426 | 0.10014 | 43815.3998 | 29558.6123 | 492.5229 | 9311.543 | 4.6269 | 1531.3169 | 27.4546 | 84741.4763
2004 | 1 | 29 | 21 | 0.044875 | 0.032289 | 0.00088243 | 0.013172 | 4.8219e-05 | 0.006208 | 0.00016426 | 0.097639 | 39829.4104 | 30084.7296 | 492.5229 | 10430.0785 | 4.6269 | 1534.0846 | 27.4546 | 82402.9074
2004 | 1 | 29 | 22 | 0.044454 | 0.03166 | 0.00088243 | 0.010425 | 4.8219e-05 | 0.0066936 | 0.00016426 | 0.094327 | 39456.0225 | 29498.5515 | 492.5229 | 8254.4069 | 4.6269 | 1654.0832 | 27.4546 | 79387.6684
2004 | 1 | 29 | 23 | 0.042048 | 0.02911 | 0.00088243 | 0.0094893 | 4.8219e-05 | 0.0065864 | 0.00016426 | 0.088329 | 37320.623 | 27122.8219 | 492.5229 | 7513.8046 | 4.6269 | 1627.5925 | 27.4546 | 74109.4465
2004 | 1 | 29 | 24 | 0.038043 | 0.029021 | 0.00088243 | 0.0098981 | 4.8219e-05 | 0.0065584 | 0.00016426 | 0.084615 | 33765.7242 | 27040.0064 | 492.5229 | 7837.4714 | 4.6269 | 1620.6733 | 27.4546 | 70788.4796
2004 | 1 | 30 | 1 | 0.031486 | 0.028747 | 0.00088243 | 0.012375 | 4.8219e-05 | 0.00658 | 0.00016426 | 0.080283 | 27946.0252 | 26785.1694 | 492.5229 | 9798.3603 | 4.6269 | 1626.011 | 27.4546 | 66680.1702
2004 | 1 | 30 | 2 | 0.028867 | 0.028716 | 0.00088243 | 0.012879 | 4.8219e-05 | 0.0065856 | 0.00016426 | 0.078143 | 25621.5021 | 26756.1709 | 492.5229 | 10197.5232 | 4.6269 | 1627.3948 | 27.4546 | 64727.1955
2004 | 1 | 30 | 3 | 0.028291 | 0.028169 | 0.00088243 | 0.012896 | 4.8219e-05 | 0.0066224 | 0.00016426 | 0.077074 | 25110.2751 | 26246.7029 | 492.5229 | 10211.5006 | 4.6269 | 1636.4886 | 27.4546 | 63729.5716
2004 | 1 | 30 | 4 | 0.02793 | 0.028475 | 0.00088243 | 0.012873 | 4.8219e-05 | 0.0063608 | 0.00016426 | 0.076734 | 24790.0657 | 26531.0288 | 492.5229 | 10193.0847 | 4.6269 | 1571.8436 | 27.4546 | 63610.6272
2004 | 1 | 30 | 5 | 0.029293 | 0.027939 | 0.00088243 | 0.012625 | 4.8219e-05 | 0.0064904 | 0.00016426 | 0.077442 | 25999.4152 | 26032.0934 | 492.5229 | 9996.3101 | 4.6269 | 1603.8696 | 27.4546 | 64156.2927
2004 | 1 | 30 | 6 | 0.031275 | 0.028508 | 0.00088243 | 0.011786 | 4.8219e-05 | 0.0065296 | 0.00016426 | 0.079194 | 27758.7028 | 26562.3732 | 492.5229 | 9332.4621 | 4.6269 | 1613.5565 | 27.4546 | 65791.6989
2004 | 1 | 30 | 7 | 0.034278 | 0.029785 | 0.00088243 | 0.012373 | 4.8219e-05 | 0.0064408 | 0.00016426 | 0.083972 | 30424.2871 | 27751.5798 | 492.5229 | 9797.3698 | 4.6269 | 1591.6127 | 27.4546 | 70089.4538
2004 | 1 | 30 | 8 | 0.036169 | 0.033352 | 0.00060299 | 0.014563 | 4.8219e-05 | 0.0064264 | 0.00011224 | 0.091274 | 32102.2373 | 31075.3317 | 336.5575 | 11531.4874 | 4.6269 | 1588.0543 | 18.7607 | 76657.0558
2004 | 1 | 30 | 9 | 0.039778 | 0.032588 | 0 | 0.016602 | 4.8219e-05 | 0.0062144 | 0 | 0.09523 | 35305.1083 | 30363.3749 | 0 | 13146.0136 | 4.6269 | 1535.6661 | 0 | 80354.7897
2004 | 1 | 30 | 10 | 0.040733 | 0.031714 | 0 | 0.018013 | 4.8219e-05 | 0.0058216 | 0 | 0.09633 | 36152.9087 | 29548.923 | 0 | 14263.2621 | 4.6269 | 1438.5997 | 0 | 81408.3204
2004 | 1 | 30 | 11 | 0.039565 | 0.032436 | 0 | 0.018274 | 4.8219e-05 | 0.0056816 | 0 | 0.096005 | 35116.6028 | 30221.7468 | 0 | 14469.8795 | 4.6269 | 1404.0037 | 0 | 81216.8596
2004 | 1 | 30 | 12 | 0.04014 | 0.031592 | 0 | 0.018724 | 4.8219e-05 | 0.0058664 | 0 | 0.096371 | 35626.8386 | 29435.6948 | 0 | 14826.0101 | 4.6269 | 1449.6704 | 0 | 81342.8407
2004 | 1 | 30 | 13 | 0.038081 | 0.030656 | 0 | 0.019288 | 4.8219e-05 | 0.005944 | 0 | 0.094017 | 33799.522 | 28563.1063 | 0 | 15272.1619 | 4.6269 | 1468.8464 | 0 | 79108.2635
2004 | 1 | 30 | 14 | 0.03726 | 0.030326 | 0 | 0.0202 | 4.8219e-05 | 0.0057728 | 0 | 0.093607 | 33070.3645 | 28256.4064 | 0 | 15994.306 | 4.6269 | 1426.5405 | 0 | 78752.2442
2004 | 1 | 30 | 15 | 0.036964 | 0.02979 | 0 | 0.020238 | 4.8219e-05 | 0.0060152 | 0 | 0.093055 | 32807.9831 | 27756.5938 | 0 | 16024.4992 | 4.6269 | 1486.4409 | 0 | 78080.144
2004 | 1 | 30 | 16 | 0.037913 | 0.028824 | 0 | 0.019717 | 4.8219e-05 | 0.0058464 | 0 | 0.092349 | 33649.888 | 26856.7779 | 0 | 15612.5161 | 4.6269 | 1444.7281 | 0 | 77568.5369
2004 | 1 | 30 | 17 | 0.040868 | 0.027485 | 0 | 0.01965 | 4.8219e-05 | 0.0061088 | 0 | 0.09416 | 36272.6667 | 25609.3432 | 0 | 15559.1241 | 4.6269 | 1509.5708 | 0 | 78955.3317
2004 | 1 | 30 | 18 | 0.043218 | 0.02829 | 0.00064711 | 0.018528 | 4.8219e-05 | 0.0062872 | 0.00012046 | 0.097139 | 38358.7282 | 26359.1423 | 361.1837 | 14670.6388 | 4.6269 | 1553.656 | 20.1334 | 81328.1092
2004 | 1 | 30 | 19 | 0.0444 | 0.03079 | 0.00088243 | 0.014674 | 4.8219e-05 | 0.00638 | 0.00016426 | 0.097338 | 39407.3772 | 28688.0469 | 492.5229 | 11618.9214 | 4.6269 | 1576.5882 | 27.4546 | 81815.538
2004 | 1 | 30 | 20 | 0.045428 | 0.031067 | 0.00088243 | 0.01172 | 4.8219e-05 | 0.0063168 | 0.00016426 | 0.095627 | 40320.0993 | 28946.7856 | 492.5229 | 9280.1642 | 4.6269 | 1560.9706 | 27.4546 | 80632.624
2004 | 1 | 30 | 21 | 0.042374 | 0.030544 | 0.00088243 | 0.012976 | 4.8219e-05 | 0.0063544 | 0.00016426 | 0.093344 | 37609.8508 | 28459.5982 | 492.5229 | 10274.5944 | 4.6269 | 1570.2621 | 27.4546 | 78438.9099
2004 | 1 | 30 | 22 | 0.039355 | 0.030362 | 0.00088243 | 0.012264 | 4.8219e-05 | 0.0065192 | 0.00016426 | 0.089596 | 34930.0955 | 28289.9565 | 492.5229 | 9711.1707 | 4.6269 | 1610.9865 | 27.4546 | 75066.8136
2004 | 1 | 30 | 23 | 0.037906 | 0.028244 | 0.00088243 | 0.011223 | 4.8219e-05 | 0.0063904 | 0.00016426 | 0.084858 | 33644.2703 | 26316.1283 | 492.5229 | 8886.371 | 4.6269 | 1579.1582 | 27.4546 | 70950.5321
2004 | 1 | 30 | 24 | 0.035322 | 0.028416 | 0.00088243 | 0.010234 | 4.8219e-05 | 0.0065256 | 0.00016426 | 0.081593 | 31350.8705 | 26476.4026 | 492.5229 | 8103.8213 | 4.6269 | 1612.568 | 27.4546 | 68068.2668
2004 | 1 | 31 | 1 | 0.030245 | 0.029555 | 0.00088243 | 0.0098805 | 4.8219e-05 | 0.006248 | 0.00016426 | 0.077024 | 26844.4992 | 27537.756 | 492.5229 | 7823.5446 | 4.6269 | 1543.9691 | 27.4546 | 64274.3734
2004 | 1 | 31 | 2 | 0.027198 | 0.029062 | 0.00088243 | 0.01177 | 4.8219e-05 | 0.0061272 | 0.00016426 | 0.075252 | 24139.7971 | 27078.2479 | 492.5229 | 9319.6913 | 4.6269 | 1514.1177 | 27.4546 | 62576.4585
2004 | 1 | 31 | 3 | 0.026109 | 0.029019 | 0.00088243 | 0.011519 | 4.8219e-05 | 0.006308 | 0.00016426 | 0.07405 | 23173.306 | 27038.622 | 492.5229 | 9121.0556 | 4.6269 | 1558.796 | 27.4546 | 61416.384
2004 | 1 | 31 | 4 | 0.025675 | 0.028353 | 0.00088243 | 0.012149 | 4.8219e-05 | 0.006288 | 0.00016426 | 0.07356 | 22788.2383 | 26417.9671 | 492.5229 | 9619.4415 | 4.6269 | 1553.8537 | 27.4546 | 60904.105
2004 | 1 | 31 | 5 | 0.026123 | 0.028359 | 0.00088243 | 0.011552 | 4.8219e-05 | 0.0067792 | 0.00016426 | 0.073908 | 23185.5715 | 26422.954 | 492.5229 | 9147.3298 | 4.6269 | 1675.2361 | 27.4546 | 60955.6959
2004 | 1 | 31 | 6 | 0.026965 | 0.028727 | 0.00088243 | 0.011423 | 4.8219e-05 | 0.006816 | 0.00016426 | 0.075026 | 23932.8264 | 26766.476 | 492.5229 | 9044.8957 | 4.6269 | 1684.3299 | 27.4546 | 61953.1325
2004 | 1 | 31 | 7 | 0.028294 | 0.02932 | 0.00088243 | 0.011383 | 4.8219e-05 | 0.0067592 | 0.00016426 | 0.076851 | 25113.0405 | 27318.8 | 492.5229 | 9012.8627 | 4.6269 | 1670.2939 | 27.4546 | 63639.6014
2004 | 1 | 31 | 8 | 0.030019 | 0.030497 | 0.00058829 | 0.012149 | 4.8219e-05 | 0.0065648 | 0.0001095 | 0.079975 | 26643.5296 | 28415.1881 | 328.3484 | 9619.8172 | 4.6269 | 1622.2549 | 18.3031 | 66652.0681
2004 | 1 | 31 | 9 | 0.034145 | 0.028245 | 0 | 0.014715 | 4.8219e-05 | 0.0069136 | 0 | 0.084067 | 30306.1887 | 26317.1208 | 0 | 11651.1855 | 4.6269 | 1708.4483 | 0 | 69987.5702
2004 | 1 | 31 | 10 | 0.039808 | 0.025027 | 0 | 0.015921 | 4.8219e-05 | 0.0069216 | 0 | 0.087726 | 35332.3892 | 23318.3258 | 0 | 12606.5169 | 4.6269 | 1710.4252 | 0 | 72972.2839
2004 | 1 | 31 | 11 | 0.041759 | 0.024443 | 0 | 0.015273 | 4.8219e-05 | 0.0066928 | 0 | 0.088216 | 37063.5781 | 22775.025 | 0 | 12093.3837 | 4.6269 | 1653.8855 | 0 | 73590.4991
2004 | 1 | 31 | 12 | 0.039279 | 0.024207 | 0 | 0.0159 | 4.8219e-05 | 0.0068384 | 0 | 0.086273 | 34862.1371 | 22555.0577 | 0 | 12590.1414 | 4.6269 | 1689.8653 | 0 | 71701.8284
2004 | 1 | 31 | 13 | 0.03751 | 0.024627 | 0 | 0.015582 | 4.8219e-05 | 0.0067864 | 0 | 0.084554 | 33292.3429 | 22946.3394 | 0 | 12337.9042 | 4.6269 | 1677.0154 | 0 | 70258.2287
2004 | 1 | 31 | 14 | 0.036932 | 0.0243 | 0 | 0.014594 | 4.8219e-05 | 0.0067016 | 0 | 0.082576 | 32779.8523 | 22641.0414 | 0 | 11556.1236 | 4.6269 | 1656.0601 | 0 | 68637.7043
2004 | 1 | 31 | 15 | 0.037072 | 0.023122 | 0 | 0.01415 | 4.8219e-05 | 0.0060376 | 0 | 0.080429 | 32903.563 | 21543.9176 | 0 | 11203.8774 | 4.6269 | 1491.9763 | 0 | 67147.9612
2004 | 1 | 31 | 16 | 0.035835 | 0.023292 | 0 | 0.014978 | 4.8219e-05 | 0.0059856 | 0 | 0.080138 | 31805.5635 | 21701.819 | 0 | 11859.4395 | 4.6269 | 1479.1264 | 0 | 66850.5753
2004 | 1 | 31 | 17 | 0.039895 | 0.022783 | 0 | 0.014702 | 4.8219e-05 | 0.0061296 | 0 | 0.083558 | 35409.7471 | 21228.1941 | 0 | 11641.1116 | 4.6269 | 1514.7108 | 0 | 69798.3905
2004 | 1 | 31 | 18 | 0.044542 | 0.025005 | 0.00063241 | 0.012864 | 4.8219e-05 | 0.0067416 | 0.00011772 | 0.089951 | 39533.8852 | 23297.8082 | 352.9745 | 10185.9169 | 4.6269 | 1665.9447 | 19.6758 | 75060.8321
2004 | 1 | 31 | 19 | 0.043946 | 0.028313 | 0.00088243 | 0.011662 | 4.8219e-05 | 0.0066984 | 0.00016426 | 0.091714 | 39004.8053 | 26380.1993 | 492.5229 | 9234.0705 | 4.6269 | 1655.2693 | 27.4546 | 76798.9489
2004 | 1 | 31 | 20 | 0.042318 | 0.028794 | 0.00088243 | 0.010516 | 4.8219e-05 | 0.006588 | 0.00016426 | 0.089311 | 37560.2285 | 26828.5162 | 492.5229 | 8326.4788 | 4.6269 | 1627.9879 | 27.4546 | 74867.8158
2004 | 1 | 31 | 21 | 0.040833 | 0.02819 | 0.00088243 | 0.010402 | 4.8219e-05 | 0.0066208 | 0.00016426 | 0.08714 | 36241.776 | 26265.7671 | 492.5229 | 8236.3925 | 4.6269 | 1636.0933 | 27.4546 | 72904.6332
2004 | 1 | 31 | 22 | 0.038273 | 0.027932 | 0.00088243 | 0.010488 | 4.8219e-05 | 0.0068216 | 0.00016426 | 0.084609 | 33969.8022 | 26025.0667 | 492.5229 | 8304.3219 | 4.6269 | 1685.7138 | 27.4546 | 70509.509
2004 | 1 | 31 | 23 | 0.038558 | 0.026264 | 0.00088243 | 0.0085053 | 4.8219e-05 | 0.0063536 | 0.00016426 | 0.080776 | 34222.5255 | 24471.1595 | 492.5229 | 6734.6215 | 4.6269 | 1570.0644 | 27.4546 | 67522.9752
2004 | 1 | 31 | 24 | 0.035379 | 0.025914 | 0.00088243 | 0.0076228 | 4.8219e-05 | 0.0065152 | 0.00016426 | 0.076526 | 31401.2032 | 24144.8165 | 492.5229 | 6035.8586 | 4.6269 | 1609.998 | 27.4546 | 63716.4806
2004 | 2 | 1 | 1 | 0.032057 | 0.026912 | 0.00083487 | 0.012671 | 4.5621e-05 | 0.0065224 | 0.00015731 | 0.079201 | 28452.8929 | 25075.0541 | 465.98 | 10033.3939 | 4.3775 | 1611.7772 | 26.294 | 65669.7696
2004 | 2 | 1 | 2 | 0.030465 | 0.026702 | 0.00083487 | 0.012441 | 4.5621e-05 | 0.0067696 | 0.00015731 | 0.077416 | 27039.4938 | 24879.7444 | 465.98 | 9851.2973 | 4.3775 | 1672.8639 | 26.294 | 63940.0509
2004 | 2 | 1 | 3 | 0.027684 | 0.027981 | 0.00083487 | 0.012496 | 4.5621e-05 | 0.0069128 | 0.00015731 | 0.076111 | 24570.9234 | 26071.1614 | 465.98 | 9894.1408 | 4.3775 | 1708.2506 | 26.294 | 62741.1278
2004 | 2 | 1 | 4 | 0.028199 | 0.02735 | 0.00083487 | 0.012194 | 4.5621e-05 | 0.0067856 | 0.00015731 | 0.075567 | 25028.5187 | 25483.467 | 465.98 | 9655.5544 | 4.3775 | 1676.8177 | 26.294 | 62341.0093
2004 | 2 | 1 | 5 | 0.027912 | 0.026831 | 0.00083487 | 0.013035 | 4.5621e-05 | 0.006828 | 0.00015731 | 0.075644 | 24773.8928 | 24999.6171 | 465.98 | 10321.5963 | 4.3775 | 1687.2953 | 26.294 | 62279.0531
2004 | 2 | 1 | 6 | 0.029067 | 0.027132 | 0.00083487 | 0.012566 | 4.5621e-05 | 0.006696 | 0.00015731 | 0.076499 | 25798.6673 | 25279.6823 | 465.98 | 9950.2851 | 4.3775 | 1654.6763 | 26.294 | 63179.9625
2004 | 2 | 1 | 7 | 0.030207 | 0.026736 | 0.00083487 | 0.012949 | 4.5621e-05 | 0.0061488 | 0.00015731 | 0.077078 | 26810.9258 | 24910.6325 | 465.98 | 10252.8602 | 4.3775 | 1519.4554 | 26.294 | 63990.5254
2004 | 2 | 1 | 8 | 0.033043 | 0.027215 | 0.00054267 | 0.012695 | 4.5621e-05 | 0.0061608 | 0.00010225 | 0.079804 | 29327.7829 | 25357.0898 | 302.887 | 10051.7636 | 4.3775 | 1522.4208 | 17.0911 | 66583.4126
2004 | 2 | 1 | 9 | 0.035926 | 0.025605 | 0 | 0.014915 | 4.5621e-05 | 0.0061256 | 0 | 0.082617 | 31886.1601 | 23857.1103 | 0 | 11810.1457 | 4.3775 | 1513.7223 | 0 | 69071.5158
2004 | 2 | 1 | 10 | 0.040113 | 0.022437 | 0 | 0.016383 | 4.5621e-05 | 0.0061072 | 0 | 0.085086 | 35602.7545 | 20905.4285 | 0 | 12972.4876 | 4.3775 | 1509.1754 | 0 | 70994.2235
2004 | 2 | 1 | 11 | 0.040461 | 0.023047 | 0 | 0.016947 | 4.5621e-05 | 0.0068448 | 0 | 0.087345 | 35911.4922 | 21473.4377 | 0 | 13419.2583 | 4.3775 | 1691.4468 | 0 | 72500.0125
2004 | 2 | 1 | 12 | 0.039118 | 0.023804 | 0 | 0.017701 | 4.5621e-05 | 0.0061712 | 0 | 0.08684 | 34719.4016 | 22179.5249 | 0 | 14016.1944 | 4.3775 | 1524.9908 | 0 | 72444.4893
2004 | 2 | 1 | 13 | 0.038721 | 0.023669 | 0 | 0.017194 | 4.5621e-05 | 0.0064808 | 0 | 0.08611 | 34367.1244 | 22053.3528 | 0 | 13614.5033 | 4.3775 | 1601.4973 | 0 | 71640.8553
2004 | 2 | 1 | 14 | 0.035162 | 0.024835 | 0 | 0.017816 | 4.5621e-05 | 0.0068352 | 0 | 0.084694 | 31208.9083 | 23139.551 | 0 | 14106.906 | 4.3775 | 1689.0745 | 0 | 70148.8173
2004 | 2 | 1 | 15 | 0.034534 | 0.024432 | 0 | 0.017934 | 4.5621e-05 | 0.0063296 | 0 | 0.083276 | 30650.8972 | 22764.6799 | 0 | 14200.603 | 4.3775 | 1564.1336 | 0 | 69184.6912
2004 | 2 | 1 | 16 | 0.03689 | 0.023379 | 0 | 0.016657 | 4.5621e-05 | 0.006364 | 0 | 0.083336 | 32742.4329 | 21783.3258 | 0 | 13188.9987 | 4.3775 | 1572.6344 | 0 | 69291.7693
2004 | 2 | 1 | 17 | 0.043072 | 0.022412 | 0 | 0.015978 | 4.5621e-05 | 0.006024 | 0 | 0.087532 | 38228.9501 | 20882.5728 | 0 | 12651.3864 | 4.3775 | 1488.6156 | 0 | 73255.9024
2004 | 2 | 1 | 18 | 0.045324 | 0.025434 | 0.0005705 | 0.016033 | 4.5621e-05 | 0.0061552 | 0.0001075 | 0.09367 | 40228.064 | 23697.6384 | 318.4198 | 12695.4588 | 4.3775 | 1521.0369 | 17.9676 | 78482.963
2004 | 2 | 1 | 19 | 0.047332 | 0.02729 | 0.00083487 | 0.013592 | 4.5621e-05 | 0.0060656 | 0.00015731 | 0.095318 | 42010.4285 | 25427.6806 | 465.98 | 10762.5409 | 4.3775 | 1498.8955 | 26.294 | 80196.197
2004 | 2 | 1 | 20 | 0.044955 | 0.029023 | 0.00083487 | 0.012964 | 4.5621e-05 | 0.0060432 | 0.00015731 | 0.094023 | 39900.7551 | 27041.9483 | 465.98 | 10265.0429 | 4.3775 | 1493.3601 | 26.294 | 79197.758
2004 | 2 | 1 | 21 | 0.044165 | 0.0279 | 0.00083487 | 0.013566 | 4.5621e-05 | 0.0062856 | 0.00015731 | 0.092954 | 39199.2146 | 25995.6831 | 465.98 | 10741.599 | 4.3775 | 1553.2606 | 26.294 | 77986.4088
2004 | 2 | 1 | 22 | 0.044253 | 0.026953 | 0.00083487 | 0.01193 | 4.5621e-05 | 0.0069856 | 0.00015731 | 0.091159 | 39277.5597 | 25113.2884 | 465.98 | 9445.9867 | 4.3775 | 1726.2405 | 26.294 | 76059.7268
2004 | 2 | 1 | 23 | 0.041391 | 0.026336 | 0.00083487 | 0.011501 | 4.5621e-05 | 0.006736 | 0.00015731 | 0.087002 | 36737.071 | 24538.81 | 465.98 | 9106.5523 | 4.3775 | 1664.5608 | 26.294 | 72543.6456
2004 | 2 | 1 | 24 | 0.035352 | 0.026549 | 0.00083487 | 0.012435 | 4.5621e-05 | 0.0068344 | 0.00015731 | 0.082209 | 31376.9933 | 24737.2865 | 465.98 | 9846.2395 | 4.3775 | 1688.8768 | 26.294 | 68146.0477
2004 | 2 | 2 | 1 | 0.030273 | 0.026972 | 0.00083487 | 0.01289 | 4.5621e-05 | 0.0067328 | 0.00015731 | 0.077905 | 26869.1023 | 25130.5513 | 465.98 | 10206.28 | 4.3775 | 1663.7701 | 26.294 | 64366.3552
2004 | 2 | 2 | 2 | 0.028532 | 0.027312 | 0.00083487 | 0.01264 | 4.5621e-05 | 0.0065904 | 0.00015731 | 0.076112 | 25323.5653 | 25448.2195 | 465.98 | 10008.1686 | 4.3775 | 1628.581 | 26.294 | 62905.186
2004 | 2 | 2 | 3 | 0.026243 | 0.027472 | 0.00083487 | 0.013157 | 4.5621e-05 | 0.006828 | 0.00015731 | 0.074737 | 23292.3279 | 25596.6182 | 465.98 | 10417.6682 | 4.3775 | 1687.2953 | 26.294 | 61490.5611
2004 | 2 | 2 | 4 | 0.026821 | 0.026829 | 0.00083487 | 0.013267 | 4.5621e-05 | 0.0070016 | 0.00015731 | 0.074956 | 23805.0984 | 24998.1281 | 465.98 | 10504.697 | 4.3775 | 1730.1943 | 26.294 | 61534.7693
2004 | 2 | 2 | 5 | 0.027272 | 0.027298 | 0.00083487 | 0.013251 | 4.5621e-05 | 0.0068864 | 0.00015731 | 0.075745 | 24206.0106 | 25434.6474 | 465.98 | 10492.0905 | 4.3775 | 1701.7268 | 26.294 | 62331.1268
2004 | 2 | 2 | 6 | 0.028761 | 0.027715 | 0.00083487 | 0.013294 | 4.5621e-05 | 0.0069024 | 0.00015731 | 0.07771 | 25526.7837 | 25823.6987 | 465.98 | 10526.4662 | 4.3775 | 1705.6806 | 26.294 | 64079.2807
2004 | 2 | 2 | 7 | 0.032448 | 0.029395 | 0.00083487 | 0.013929 | 4.5621e-05 | 0.006728 | 0.00015731 | 0.083537 | 28799.2511 | 27388.249 | 465.98 | 11029.3944 | 4.3775 | 1662.5839 | 26.294 | 69376.1299
2004 | 2 | 2 | 8 | 0.036375 | 0.033244 | 0.00052875 | 0.016993 | 4.5621e-05 | 0.0065 | 9.9632e-05 | 0.093786 | 32285.2181 | 30974.8796 | 295.1208 | 13455.2676 | 4.3775 | 1606.2419 | 16.6529 | 78637.7583
2004 | 2 | 2 | 9 | 0.040452 | 0.032323 | 0 | 0.017611 | 4.5621e-05 | 0.0066632 | 0 | 0.097095 | 35904.0962 | 30116.6863 | 0 | 13944.5768 | 4.3775 | 1646.5709 | 0 | 81616.3077
2004 | 2 | 2 | 10 | 0.040959 | 0.029388 | 0 | 0.019102 | 4.5621e-05 | 0.0070296 | 0 | 0.096524 | 36353.4698 | 27382.3473 | 0 | 15124.9831 | 4.3775 | 1737.1135 | 0 | 80602.2912
2004 | 2 | 2 | 11 | 0.040667 | 0.029164 | 0 | 0.018609 | 4.5621e-05 | 0.0069488 | 0 | 0.095433 | 36094.4632 | 27172.8974 | 0 | 14734.5851 | 4.3775 | 1717.1467 | 0 | 79723.4699
2004 | 2 | 2 | 12 | 0.03913 | 0.030137 | 0 | 0.01785 | 4.5621e-05 | 0.0067816 | 0 | 0.093945 | 34730.4851 | 28080.093 | 0 | 14134.1977 | 4.3775 | 1675.8292 | 0 | 78624.9825
2004 | 2 | 2 | 13 | 0.035147 | 0.030384 | 0 | 0.018213 | 4.5621e-05 | 0.00672 | 0 | 0.09051 | 31195.0319 | 28309.9936 | 0 | 14421.5481 | 4.3775 | 1660.607 | 0 | 75591.5582
2004 | 2 | 2 | 14 | 0.03414 | 0.030138 | 0 | 0.017296 | 4.5621e-05 | 0.006688 | 0 | 0.088307 | 30301.0137 | 28080.6501 | 0 | 13695.5564 | 4.3775 | 1652.6993 | 0 | 73734.2971
2004 | 2 | 2 | 15 | 0.034297 | 0.028373 | 0 | 0.016761 | 4.5621e-05 | 0.0063656 | 0 | 0.085842 | 30441.0515 | 26435.8959 | 0 | 13271.8504 | 4.3775 | 1573.0297 | 0 | 71726.2051
2004 | 2 | 2 | 16 | 0.037442 | 0.026525 | 0 | 0.01595 | 4.5621e-05 | 0.006616 | 0 | 0.08658 | 33232.4588 | 24714.9337 | 0 | 12629.4989 | 4.3775 | 1634.9071 | 0 | 72216.176
2004 | 2 | 2 | 17 | 0.04135 | 0.02591 | 0 | 0.016443 | 4.5621e-05 | 0.00656 | 0 | 0.090308 | 36700.3356 | 24141.2658 | 0 | 13019.8782 | 4.3775 | 1621.0687 | 0 | 75486.9258
2004 | 2 | 2 | 18 | 0.042863 | 0.028722 | 0.00055658 | 0.016433 | 4.5621e-05 | 0.0066648 | 0.00010488 | 0.09539 | 38043.9223 | 26761.1121 | 310.6531 | 13011.8285 | 4.3775 | 1646.9663 | 17.5293 | 79796.3891
2004 | 2 | 2 | 19 | 0.04458 | 0.030248 | 0.00083487 | 0.013263 | 4.5621e-05 | 0.0065768 | 0.00015731 | 0.095705 | 39567.1305 | 28183.8149 | 465.98 | 10501.6197 | 4.3775 | 1625.2202 | 26.294 | 80374.4368
2004 | 2 | 2 | 20 | 0.042521 | 0.030325 | 0.00083487 | 0.013219 | 4.5621e-05 | 0.0066184 | 0.00015731 | 0.093721 | 37740.2036 | 28254.8815 | 465.98 | 10466.851 | 4.3775 | 1635.5002 | 26.294 | 78594.0879
2004 | 2 | 2 | 21 | 0.042454 | 0.030028 | 0.00083487 | 0.011191 | 4.5621e-05 | 0.0067296 | 0.00015731 | 0.09144 | 37680.2108 | 27978.3374 | 465.98 | 8861.4528 | 4.3775 | 1662.9793 | 26.294 | 76679.6318
2004 | 2 | 2 | 22 | 0.039538 | 0.028773 | 0.00083487 | 0.01128 | 4.5621e-05 | 0.0070384 | 0.00015731 | 0.087667 | 35092.3365 | 26808.7005 | 465.98 | 8931.8576 | 4.3775 | 1739.2881 | 26.294 | 73068.8344
2004 | 2 | 2 | 23 | 0.035774 | 0.027859 | 0.00083487 | 0.0097307 | 4.5621e-05 | 0.006908 | 0.00015731 | 0.08131 | 31751.5719 | 25957.5874 | 465.98 | 7704.8809 | 4.3775 | 1707.0644 | 26.294 | 67617.7562
2004 | 2 | 2 | 24 | 0.03157 | 0.0272 | 0.00083487 | 0.0096824 | 4.5621e-05 | 0.0067256 | 0.00015731 | 0.076217 | 28020.7453 | 25343.8194 | 465.98 | 7666.6582 | 4.3775 | 1661.9908 | 26.294 | 63189.8653
2004 | 2 | 3 | 1 | 0.027495 | 0.026717 | 0.00083487 | 0.0094566 | 4.5621e-05 | 0.006676 | 0.00015731 | 0.071382 | 24403.7181 | 24893.1995 | 465.98 | 7487.8867 | 4.3775 | 1649.734 | 26.294 | 58931.1898
2004 | 2 | 3 | 2 | 0.02564 | 0.026395 | 0.00083487 | 0.0097051 | 4.5621e-05 | 0.0066552 | 0.00015731 | 0.069434 | 22757.4721 | 24593.5237 | 465.98 | 7684.6196 | 4.3775 | 1644.594 | 26.294 | 57176.8609
2004 | 2 | 3 | 3 | 0.02311 | 0.026908 | 0.00083487 | 0.010494 | 4.5621e-05 | 0.006696 | 0.00015731 | 0.068246 | 20511.9559 | 25071.5133 | 465.98 | 8309.3583 | 4.3775 | 1654.6763 | 26.294 | 56044.1552
2004 | 2 | 3 | 4 | 0.0229 | 0.026769 | 0.00083487 | 0.010548 | 4.5621e-05 | 0.006636 | 0.00015731 | 0.067891 | 20325.3887 | 24941.8468 | 465.98 | 8352.1386 | 4.3775 | 1639.8494 | 26.294 | 55755.875
2004 | 2 | 3 | 5 | 0.023914 | 0.026262 | 0.00083487 | 0.010502 | 4.5621e-05 | 0.0065624 | 0.00015731 | 0.068278 | 21225.2037 | 24468.9759 | 465.98 | 8315.8815 | 4.3775 | 1621.6618 | 26.294 | 56128.3744
2004 | 2 | 3 | 6 | 0.026037 | 0.026645 | 0.00083487 | 0.010199 | 4.5621e-05 | 0.0066704 | 0.00015731 | 0.070589 | 23109.0584 | 24826.6913 | 465.98 | 8075.809 | 4.3775 | 1648.3501 | 26.294 | 58156.5604
2004 | 2 | 3 | 7 | 0.029517 | 0.02821 | 0.00083487 | 0.010381 | 4.5621e-05 | 0.0066328 | 0.00015731 | 0.075778 | 26197.9177 | 26284.3097 | 465.98 | 8219.6051 | 4.3775 | 1639.0586 | 26.294 | 62837.5427
2004 | 2 | 3 | 8 | 0.032783 | 0.032352 | 0.00051484 | 0.014857 | 4.5621e-05 | 0.00644 | 9.701e-05 | 0.08709 | 29096.6062 | 30144.0139 | 287.3541 | 11764.2319 | 4.3775 | 1591.415 | 16.2146 | 72904.2134
2004 | 2 | 3 | 9 | 0.037469 | 0.030724 | 0 | 0.015905 | 4.5621e-05 | 0.006628 | 0 | 0.090772 | 33256.4877 | 28627.2848 | 0 | 12593.6806 | 4.3775 | 1637.8725 | 0 | 76119.7032
2004 | 2 | 3 | 10 | 0.039217 | 0.028781 | 0 | 0.017355 | 4.5621e-05 | 0.006768 | 0 | 0.092166 | 34807.2051 | 26816.3682 | 0 | 13742.0364 | 4.3775 | 1672.4685 | 0 | 77042.4557
2004 | 2 | 3 | 11 | 0.037289 | 0.029766 | 0 | 0.019111 | 4.5621e-05 | 0.0064064 | 0 | 0.092618 | 33096.1213 | 27734.5563 | 0 | 15132.5098 | 4.3775 | 1583.112 | 0 | 77550.677
2004 | 2 | 3 | 12 | 0.036447 | 0.030029 | 0 | 0.019745 | 4.5621e-05 | 0.0062488 | 0 | 0.092514 | 32348.7959 | 27978.9317 | 0 | 15634.0986 | 4.3775 | 1544.1668 | 0 | 77510.3705
2004 | 2 | 3 | 13 | 0.035394 | 0.029457 | 0 | 0.020027 | 4.5621e-05 | 0.0061728 | 0 | 0.091096 | 31414.1727 | 27446.0951 | 0 | 15857.8585 | 4.3775 | 1525.3861 | 0 | 76247.89
2004 | 2 | 3 | 14 | 0.035102 | 0.029371 | 0 | 0.01906 | 4.5621e-05 | 0.0063472 | 0 | 0.089926 | 31155.547 | 27366.2286 | 0 | 15092.0432 | 4.3775 | 1568.4828 | 0 | 75186.6792
2004 | 2 | 3 | 15 | 0.035575 | 0.028682 | 0 | 0.018311 | 4.5621e-05 | 0.006464 | 0 | 0.089077 | 31574.9384 | 26724.2687 | 0 | 14498.5932 | 4.3775 | 1597.3458 | 0 | 74399.5235
2004 | 2 | 3 | 16 | 0.036758 | 0.027915 | 0 | 0.018043 | 4.5621e-05 | 0.006244 | 0 | 0.089006 | 32625.1298 | 26009.6787 | 0 | 14286.7328 | 4.3775 | 1542.9807 | 0 | 74468.8994
2004 | 2 | 3 | 17 | 0.040989 | 0.026635 | 0 | 0.017865 | 4.5621e-05 | 0.0060152 | 0 | 0.091549 | 36380.216 | 24816.5822 | 0 | 14145.7016 | 4.3775 | 1486.4409 | 0 | 76833.3182
2004 | 2 | 3 | 18 | 0.043341 | 0.02775 | 0.00052875 | 0.016555 | 4.5621e-05 | 0.0053968 | 9.9632e-05 | 0.093716 | 38467.6186 | 25855.4149 | 295.1208 | 13108.3405 | 4.3775 | 1333.6256 | 16.6529 | 79081.1508
2004 | 2 | 3 | 19 | 0.041508 | 0.030985 | 0.00083487 | 0.014609 | 4.5621e-05 | 0.0062288 | 0.00015731 | 0.094367 | 36840.6115 | 28869.7148 | 465.98 | 11567.326 | 4.3775 | 1539.2245 | 26.294 | 79313.5283
2004 | 2 | 3 | 20 | 0.043721 | 0.030248 | 0.00083487 | 0.011281 | 4.5621e-05 | 0.0061808 | 0.00015731 | 0.092469 | 38805.2688 | 28183.1714 | 465.98 | 8932.4979 | 4.3775 | 1527.363 | 26.294 | 77944.9527
2004 | 2 | 3 | 21 | 0.041265 | 0.029804 | 0.00083487 | 0.010816 | 4.5621e-05 | 0.0061048 | 0.00015731 | 0.089027 | 36624.947 | 27769.3163 | 465.98 | 8564.5468 | 4.3775 | 1508.5824 | 26.294 | 74964.044
2004 | 2 | 3 | 22 | 0.038572 | 0.02968 | 0.00083487 | 0.0092404 | 4.5621e-05 | 0.0061472 | 0.00015731 | 0.084678 | 34234.9352 | 27654.4204 | 465.98 | 7316.7239 | 4.3775 | 1519.06 | 26.294 | 71221.791
2004 | 2 | 3 | 23 | 0.035737 | 0.027362 | 0.00083487 | 0.0084489 | 4.5621e-05 | 0.0062872 | 0.00015731 | 0.078872 | 31718.4078 | 25494.011 | 465.98 | 6689.9467 | 4.3775 | 1553.656 | 26.294 | 65952.6731
2004 | 2 | 3 | 24 | 0.031937 | 0.026911 | 0.00083487 | 0.0082662 | 4.5621e-05 | 0.0063112 | 0.00015731 | 0.074463 | 28346.3488 | 25074.0182 | 465.98 | 6545.3189 | 4.3775 | 1559.5867 | 26.294 | 62021.9241
2004 | 2 | 4 | 1 | 0.026403 | 0.026329 | 0.00083487 | 0.0086262 | 4.5621e-05 | 0.0063296 | 0.00015731 | 0.068726 | 23434.739 | 24531.8124 | 465.98 | 6830.3655 | 4.3775 | 1564.1336 | 26.294 | 56857.702
2004 | 2 | 4 | 2 | 0.024658 | 0.026112 | 0.00083487 | 0.0089704 | 4.5621e-05 | 0.006368 | 0.00015731 | 0.067146 | 21885.2841 | 24329.6119 | 465.98 | 7102.8802 | 4.3775 | 1573.6228 | 26.294 | 55388.0506
2004 | 2 | 4 | 3 | 0.022374 | 0.026847 | 0.00083487 | 0.0099913 | 4.5621e-05 | 0.0064288 | 0.00015731 | 0.06668 | 19858.7053 | 25014.6961 | 465.98 | 7911.2578 | 4.3775 | 1588.6474 | 26.294 | 54869.9581
2004 | 2 | 4 | 4 | 0.022334 | 0.026788 | 0.00083487 | 0.010223 | 4.5621e-05 | 0.0062616 | 0.00015731 | 0.066645 | 19823.0866 | 24959.693 | 465.98 | 8094.7578 | 4.3775 | 1547.3299 | 26.294 | 54921.5187
2004 | 2 | 4 | 5 | 0.023542 | 0.026403 | 0.00083487 | 0.010412 | 4.5621e-05 | 0.0063216 | 0.00015731 | 0.067717 | 20895.35 | 24601.2255 | 465.98 | 8244.2173 | 4.3775 | 1562.1567 | 26.294 | 55799.601
2004 | 2 | 4 | 6 | 0.025773 | 0.026852 | 0.00083487 | 0.010278 | 4.5621e-05 | 0.0062688 | 0.00015731 | 0.07021 | 22875.1436 | 25019.2795 | 465.98 | 8138.1055 | 4.3775 | 1549.1091 | 26.294 | 58078.2893
2004 | 2 | 4 | 7 | 0.029682 | 0.028465 | 0.00083487 | 0.011009 | 4.5621e-05 | 0.0055032 | 0.00015731 | 0.075696 | 26344.8971 | 26521.6255 | 465.98 | 8716.7442 | 4.3775 | 1359.9185 | 26.294 | 63439.8367
2004 | 2 | 4 | 8 | 0.032893 | 0.032626 | 0.00048701 | 0.015382 | 4.5621e-05 | 0.0053632 | 9.1766e-05 | 0.086889 | 29194.8185 | 30399.0233 | 271.8218 | 12179.8948 | 4.3775 | 1325.3225 | 15.3382 | 73390.5967
2004 | 2 | 4 | 9 | 0.037168 | 0.03068 | 0 | 0.016012 | 4.5621e-05 | 0.0057616 | 0 | 0.089668 | 32988.8524 | 28586.0739 | 0 | 12678.7707 | 4.3775 | 1423.7728 | 0 | 75681.8473
2004 | 2 | 4 | 10 | 0.038621 | 0.028512 | 0 | 0.017106 | 4.5621e-05 | 0.00586 | 0 | 0.090144 | 34278.1224 | 26566.0644 | 0 | 13544.617 | 4.3775 | 1448.0888 | 0 | 75841.2702
2004 | 2 | 4 | 11 | 0.036294 | 0.029276 | 0 | 0.01839 | 4.5621e-05 | 0.005844 | 0 | 0.089849 | 32212.8259 | 27277.2793 | 0 | 14561.5817 | 4.3775 | 1444.135 | 0 | 75500.1995
2004 | 2 | 4 | 12 | 0.03569 | 0.029689 | 0 | 0.019262 | 4.5621e-05 | 0.0058032 | 0 | 0.09049 | 31676.7511 | 27662.8965 | 0 | 15252.3312 | 4.3775 | 1434.0528 | 0 | 76030.409
2004 | 2 | 4 | 13 | 0.034347 | 0.02899 | 0 | 0.019196 | 4.5621e-05 | 0.0058016 | 0 | 0.088381 | 30485.2797 | 27011.4993 | 0 | 15199.6675 | 4.3775 | 1433.6574 | 0 | 74134.4814
2004 | 2 | 4 | 14 | 0.034341 | 0.029188 | 0 | 0.01851 | 4.5621e-05 | 0.0058424 | 0 | 0.087927 | 30479.5817 | 27195.9198 | 0 | 14656.1561 | 4.3775 | 1443.7396 | 0 | 73779.7747
2004 | 2 | 4 | 15 | 0.03466 | 0.028243 | 0 | 0.017642 | 4.5621e-05 | 0.0058824 | 0 | 0.086473 | 30763.3536 | 26314.7681 | 0 | 13968.8958 | 4.3775 | 1453.6242 | 0 | 72505.0192
2004 | 2 | 4 | 16 | 0.036654 | 0.028038 | 0 | 0.018276 | 4.5621e-05 | 0.0059544 | 0 | 0.088968 | 32532.4791 | 26124.4735 | 0 | 14471.3139 | 4.3775 | 1471.4164 | 0 | 74604.0604
2004 | 2 | 4 | 17 | 0.04144 | 0.026929 | 0 | 0.018739 | 4.5621e-05 | 0.005908 | 0 | 0.093062 | 36780.3544 | 25091.2752 | 0 | 14838.1809 | 4.3775 | 1459.9503 | 0 | 78174.1383
2004 | 2 | 4 | 18 | 0.044453 | 0.028329 | 0.00051484 | 0.018142 | 4.5621e-05 | 0.0056872 | 9.701e-05 | 0.097268 | 39454.5293 | 26395.2292 | 287.3541 | 14365.1232 | 4.3775 | 1405.3875 | 16.2146 | 81928.2154
2004 | 2 | 4 | 19 | 0.043342 | 0.032098 | 0.00083487 | 0.017011 | 4.5621e-05 | 0.0053752 | 0.00015731 | 0.098864 | 38468.5757 | 29906.642 | 465.98 | 13469.8401 | 4.3775 | 1328.2879 | 26.294 | 83669.9972
2004 | 2 | 4 | 20 | 0.045768 | 0.031522 | 0.00083487 | 0.013969 | 4.5621e-05 | 0.0053536 | 0.00015731 | 0.09765 | 40621.7178 | 29370.1293 | 465.98 | 11061.0279 | 4.3775 | 1322.9502 | 26.294 | 82872.4768
2004 | 2 | 4 | 21 | 0.043542 | 0.03116 | 0.00083487 | 0.013783 | 4.5621e-05 | 0.0053 | 0.00015731 | 0.094823 | 38645.9045 | 29033.5372 | 465.98 | 10913.3708 | 4.3775 | 1309.7049 | 26.294 | 80399.169
2004 | 2 | 4 | 22 | 0.040769 | 0.030976 | 0.00083487 | 0.012047 | 4.5621e-05 | 0.0053392 | 0.00015731 | 0.090169 | 36185.1231 | 28861.4384 | 465.98 | 9538.7761 | 4.3775 | 1319.3918 | 26.294 | 76401.3809
2004 | 2 | 4 | 23 | 0.037994 | 0.028653 | 0.00083487 | 0.011289 | 4.5621e-05 | 0.0052728 | 0.00015731 | 0.084247 | 33722.2275 | 26697.1644 | 465.98 | 8938.9611 | 4.3775 | 1302.9834 | 26.294 | 71157.988
2004 | 2 | 4 | 24 | 0.03403 | 0.028066 | 0.00083487 | 0.010908 | 4.5621e-05 | 0.00538 | 0.00015731 | 0.079422 | 30203.9119 | 26150.2891 | 465.98 | 8637.0258 | 4.3775 | 1329.474 | 26.294 | 66817.3524
2004 | 2 | 5 | 1 | 0.029108 | 0.026001 | 0.00083487 | 0.012539 | 4.5621e-05 | 0.005344 | 0.00015731 | 0.07403 | 25835.1253 | 24225.9673 | 465.98 | 9928.7354 | 4.3775 | 1320.5779 | 26.294 | 61807.0574
2004 | 2 | 5 | 2 | 0.027201 | 0.026267 | 0.00083487 | 0.012646 | 4.5621e-05 | 0.00546 | 0.00015731 | 0.072611 | 24142.527 | 24473.8034 | 465.98 | 10013.2413 | 4.3775 | 1349.2432 | 26.294 | 60475.4663
2004 | 2 | 5 | 3 | 0.024842 | 0.026773 | 0.00083487 | 0.013487 | 4.5621e-05 | 0.0054184 | 0.00015731 | 0.071559 | 22049.2088 | 24945.8405 | 465.98 | 10678.9228 | 4.3775 | 1338.9632 | 26.294 | 59509.5868
2004 | 2 | 5 | 4 | 0.024478 | 0.027326 | 0.00083487 | 0.013348 | 4.5621e-05 | 0.005412 | 0.00015731 | 0.071601 | 21725.6597 | 25460.5844 | 465.98 | 10569.0558 | 4.3775 | 1337.3817 | 26.294 | 59589.3331
2004 | 2 | 5 | 5 | 0.026039 | 0.026333 | 0.00083487 | 0.013986 | 4.5621e-05 | 0.005236 | 0.00015731 | 0.072632 | 23111.3838 | 24535.6597 | 465.98 | 11074.0718 | 4.3775 | 1293.8896 | 26.294 | 60511.6564
2004 | 2 | 5 | 6 | 0.028222 | 0.026382 | 0.00083487 | 0.013944 | 4.5621e-05 | 0.0054608 | 0.00015731 | 0.075047 | 25048.8202 | 24581.5451 | 465.98 | 11040.9459 | 4.3775 | 1349.4409 | 26.294 | 62517.4036
2004 | 2 | 5 | 7 | 0.031756 | 0.029354 | 0.00083487 | 0.0145 | 4.5621e-05 | 0.0054424 | 0.00015731 | 0.08209 | 28185.5621 | 27350.771 | 465.98 | 11481.0814 | 4.3775 | 1344.894 | 26.294 | 68858.9599
2004 | 2 | 5 | 8 | 0.034975 | 0.032685 | 0.00047309 | 0.018762 | 4.5621e-05 | 0.0051672 | 8.9144e-05 | 0.092197 | 31042.5393 | 30453.6807 | 264.0551 | 14856.0493 | 4.3775 | 1276.8882 | 14.8999 | 77912.4901
2004 | 2 | 5 | 9 | 0.038352 | 0.032737 | 0 | 0.0185 | 4.5621e-05 | 0.0052032 | 0 | 0.094838 | 34039.7037 | 30502.413 | 0 | 14648.7561 | 4.3775 | 1285.7843 | 0 | 80481.0346
2004 | 2 | 5 | 10 | 0.038537 | 0.032217 | 0 | 0.018116 | 4.5621e-05 | 0.0051584 | 0 | 0.094073 | 34203.9689 | 30017.5988 | 0 | 14344.236 | 4.3775 | 1274.7136 | 0 | 79844.8947
2004 | 2 | 5 | 11 | 0.035869 | 0.033178 | 0 | 0.018922 | 4.5621e-05 | 0.0052712 | 0 | 0.093285 | 31835.6188 | 30913.1976 | 0 | 14982.6829 | 4.3775 | 1302.588 | 0 | 79038.4648
2004 | 2 | 5 | 12 | 0.034585 | 0.033541 | 0 | 0.019003 | 4.5621e-05 | 0.0054496 | 0 | 0.092624 | 30695.9326 | 31251.8073 | 0 | 15047.1834 | 4.3775 | 1346.6732 | 0 | 78345.974
2004 | 2 | 5 | 13 | 0.034096 | 0.032614 | 0 | 0.019765 | 4.5621e-05 | 0.0052864 | 0 | 0.091807 | 30261.9 | 30388.3022 | 0 | 15650.0671 | 4.3775 | 1306.3442 | 0 | 77610.9909
2004 | 2 | 5 | 14 | 0.034758 | 0.031809 | 0 | 0.019726 | 4.5621e-05 | 0.0053392 | 0 | 0.091679 | 30850.3 | 29638.1284 | 0 | 15619.2671 | 4.3775 | 1319.3918 | 0 | 77431.4648
2004 | 2 | 5 | 15 | 0.035132 | 0.031026 | 0 | 0.019048 | 4.5621e-05 | 0.0054104 | 0 | 0.090661 | 31182.0996 | 28907.8199 | 0 | 15082.1245 | 4.3775 | 1336.9863 | 0 | 76513.4077
2004 | 2 | 5 | 16 | 0.036749 | 0.02996 | 0 | 0.019339 | 4.5621e-05 | 0.0057408 | 0 | 0.091834 | 32616.9894 | 27915.0035 | 0 | 15312.8668 | 4.3775 | 1418.6328 | 0 | 77267.87
2004 | 2 | 5 | 17 | 0.04129 | 0.027817 | 0 | 0.019645 | 4.5621e-05 | 0.005876 | 0 | 0.094674 | 36647.5128 | 25918.0983 | 0 | 15555.5885 | 4.3775 | 1452.0427 | 0 | 79577.6198
2004 | 2 | 5 | 18 | 0.043645 | 0.029972 | 0.00048701 | 0.018322 | 4.5621e-05 | 0.0064896 | 9.1766e-05 | 0.099052 | 38737.2823 | 27925.8153 | 271.8218 | 14507.5628 | 4.3775 | 1603.6719 | 15.3382 | 83065.8699
2004 | 2 | 5 | 19 | 0.042797 | 0.03191 | 0.00083487 | 0.017566 | 4.5621e-05 | 0.006292 | 0.00015731 | 0.099604 | 37985.3876 | 29732.1908 | 465.98 | 13909.3251 | 4.3775 | 1554.8421 | 26.294 | 83678.3971
2004 | 2 | 5 | 20 | 0.045882 | 0.030117 | 0.00083487 | 0.015392 | 4.5621e-05 | 0.0061944 | 0.00015731 | 0.098623 | 40723.5429 | 28061.2409 | 465.98 | 12187.4758 | 4.3775 | 1530.7238 | 26.294 | 82999.635
2004 | 2 | 5 | 21 | 0.043463 | 0.030125 | 0.00083487 | 0.015074 | 4.5621e-05 | 0.0063272 | 0.00015731 | 0.096027 | 38576.1884 | 28068.6166 | 465.98 | 11935.9557 | 4.3775 | 1563.5406 | 26.294 | 80640.9528
2004 | 2 | 5 | 22 | 0.041306 | 0.029937 | 0.00083487 | 0.013802 | 4.5621e-05 | 0.006156 | 0.00015731 | 0.092238 | 36661.605 | 27893.7304 | 465.98 | 10928.3198 | 4.3775 | 1521.2346 | 26.294 | 77501.5413
2004 | 2 | 5 | 23 | 0.038397 | 0.027563 | 0.00083487 | 0.012811 | 4.5621e-05 | 0.0062344 | 0.00015731 | 0.086043 | 34079.5443 | 25681.4006 | 465.98 | 10144.1316 | 4.3775 | 1540.6084 | 26.294 | 71942.3364
2004 | 2 | 5 | 24 | 0.034631 | 0.026788 | 0.00083487 | 0.01259 | 4.5621e-05 | 0.006044 | 0.00015731 | 0.081091 | 30737.3504 | 24959.3126 | 465.98 | 9968.8432 | 4.3775 | 1493.5578 | 26.294 | 67655.7155
2004 | 2 | 6 | 1 | 0.028456 | 0.027875 | 0.00083487 | 0.012259 | 4.5621e-05 | 0.005884 | 0.00015731 | 0.075512 | 25256.5003 | 25972.1992 | 465.98 | 9707.1975 | 4.3775 | 1454.0196 | 26.294 | 62886.5681
2004 | 2 | 6 | 2 | 0.026025 | 0.027787 | 0.00083487 | 0.012669 | 4.5621e-05 | 0.0061328 | 0.00015731 | 0.073652 | 23099.2349 | 25890.131 | 465.98 | 10031.5607 | 4.3775 | 1515.5016 | 26.294 | 61033.0798
2004 | 2 | 6 | 3 | 0.025404 | 0.027344 | 0.00083487 | 0.012738 | 4.5621e-05 | 0.0061728 | 0.00015731 | 0.072697 | 22547.7764 | 25477.2947 | 465.98 | 10086.4811 | 4.3775 | 1525.3861 | 26.294 | 60133.5898
2004 | 2 | 6 | 4 | 0.024898 | 0.027595 | 0.00083487 | 0.012649 | 4.5621e-05 | 0.0060792 | 0.00015731 | 0.072259 | 22098.9358 | 25711.2176 | 465.98 | 10015.5584 | 4.3775 | 1502.2563 | 26.294 | 59824.6195
2004 | 2 | 6 | 5 | 0.026059 | 0.027049 | 0.00083487 | 0.012431 | 4.5621e-05 | 0.006232 | 0.00015731 | 0.072808 | 23128.7886 | 25202.3757 | 465.98 | 9842.7789 | 4.3775 | 1540.0153 | 26.294 | 60210.6099
2004 | 2 | 6 | 6 | 0.027882 | 0.027704 | 0.00083487 | 0.01201 | 4.5621e-05 | 0.0060904 | 0.00015731 | 0.074725 | 24747.0178 | 25813.3576 | 465.98 | 9510.0843 | 4.3775 | 1505.0239 | 26.294 | 62072.1352
2004 | 2 | 6 | 7 | 0.031259 | 0.029179 | 0.00083487 | 0.013436 | 4.5621e-05 | 0.0060872 | 0.00015731 | 0.081 | 27744.7658 | 27187.5208 | 465.98 | 10639.0594 | 4.3775 | 1504.2332 | 26.294 | 67572.2306
2004 | 2 | 6 | 8 | 0.034505 | 0.033146 | 0.00045918 | 0.016806 | 4.5621e-05 | 0.0062432 | 8.6523e-05 | 0.091292 | 30625.2815 | 30883.6913 | 256.289 | 13307.2528 | 4.3775 | 1542.783 | 14.4617 | 76634.1368
2004 | 2 | 6 | 9 | 0.038031 | 0.0321 | 0 | 0.018624 | 4.5621e-05 | 0.006796 | 0 | 0.095597 | 33755.2459 | 29908.9129 | 0 | 14747.1167 | 4.3775 | 1679.3877 | 0 | 80095.0406
2004 | 2 | 6 | 10 | 0.039535 | 0.031168 | 0 | 0.020035 | 4.5621e-05 | 0.0069824 | 0 | 0.097766 | 35090.0494 | 29040.4966 | 0 | 15863.913 | 4.3775 | 1725.4497 | 0 | 81724.2863
2004 | 2 | 6 | 11 | 0.038717 | 0.032037 | 0 | 0.020587 | 4.5621e-05 | 0.0067952 | 0 | 0.098182 | 34363.6007 | 29850.4738 | 0 | 16300.8149 | 4.3775 | 1679.19 | 0 | 82198.4569
2004 | 2 | 6 | 12 | 0.039669 | 0.031314 | 0 | 0.021342 | 4.5621e-05 | 0.0066808 | 0 | 0.09905 | 35208.293 | 29176.134 | 0 | 16898.5842 | 4.3775 | 1650.9201 | 0 | 82938.3088
2004 | 2 | 6 | 13 | 0.038165 | 0.030641 | 0 | 0.022171 | 4.5621e-05 | 0.006872 | 0 | 0.097895 | 33874.2206 | 28549.8974 | 0 | 17555.3075 | 4.3775 | 1698.1683 | 0 | 81681.9713
2004 | 2 | 6 | 14 | 0.037379 | 0.030006 | 0 | 0.022647 | 4.5621e-05 | 0.0068792 | 0 | 0.096957 | 33175.9535 | 27958.1163 | 0 | 17932.141 | 4.3775 | 1699.9476 | 0 | 80770.5359
2004 | 2 | 6 | 15 | 0.036672 | 0.02956 | 0 | 0.022378 | 4.5621e-05 | 0.0071192 | 0 | 0.095775 | 32548.5298 | 27542.4973 | 0 | 17719.0513 | 4.3775 | 1759.255 | 0 | 79573.7108
2004 | 2 | 6 | 16 | 0.037672 | 0.028681 | 0 | 0.022034 | 4.5621e-05 | 0.0071288 | 0 | 0.095561 | 33435.9173 | 26723.4747 | 0 | 17446.5127 | 4.3775 | 1761.6272 | 0 | 79371.9094
2004 | 2 | 6 | 17 | 0.039962 | 0.027255 | 0 | 0.021656 | 4.5621e-05 | 0.0067816 | 0 | 0.0957 | 35468.9001 | 25394.5586 | 0 | 17147.5509 | 4.3775 | 1675.8292 | 0 | 79691.2162
2004 | 2 | 6 | 18 | 0.042033 | 0.028003 | 0.00047309 | 0.020351 | 4.5621e-05 | 0.0066912 | 8.9144e-05 | 0.097687 | 37307.2553 | 26091.6292 | 264.0551 | 16114.408 | 4.3775 | 1653.4901 | 14.8999 | 81450.1152
2004 | 2 | 6 | 19 | 0.042852 | 0.030773 | 0.00083487 | 0.016794 | 4.5621e-05 | 0.006696 | 0.00015731 | 0.098153 | 38033.66 | 28672.8985 | 465.98 | 13297.7448 | 4.3775 | 1654.6763 | 26.294 | 82155.6312
2004 | 2 | 6 | 20 | 0.043013 | 0.031121 | 0.00083487 | 0.01393 | 4.5621e-05 | 0.0067664 | 0.00015731 | 0.095868 | 38176.8091 | 28996.4164 | 465.98 | 11030.2545 | 4.3775 | 1672.0731 | 26.294 | 80372.2047
2004 | 2 | 6 | 21 | 0.040147 | 0.030255 | 0.00083487 | 0.014531 | 4.5621e-05 | 0.006788 | 0.00015731 | 0.092759 | 35632.6688 | 28189.9658 | 465.98 | 11506.0499 | 4.3775 | 1677.4108 | 26.294 | 77502.7468
2004 | 2 | 6 | 22 | 0.037067 | 0.029961 | 0.00083487 | 0.013577 | 4.5621e-05 | 0.007056 | 0.00015731 | 0.088699 | 32899.4529 | 27916.2397 | 465.98 | 10750.5175 | 4.3775 | 1743.6373 | 26.294 | 73806.4989
2004 | 2 | 6 | 23 | 0.035386 | 0.027788 | 0.00083487 | 0.012361 | 4.5621e-05 | 0.007012 | 0.00015731 | 0.083585 | 31407.5286 | 25891.5965 | 465.98 | 9787.3931 | 4.3775 | 1732.7643 | 26.294 | 69315.9341
2004 | 2 | 6 | 24 | 0.032406 | 0.027973 | 0.00083487 | 0.011069 | 4.5621e-05 | 0.0070784 | 0.00015731 | 0.079563 | 28762.066 | 26063.211 | 465.98 | 8764.5731 | 4.3775 | 1749.1727 | 26.294 | 65835.6743
2004 | 2 | 7 | 1 | 0.030841 | 0.027074 | 0.00083487 | 0.009253 | 4.5621e-05 | 0.007012 | 0.00015731 | 0.075218 | 27373.6121 | 25225.7141 | 465.98 | 7326.6935 | 4.3775 | 1732.7643 | 26.294 | 62155.4355
2004 | 2 | 7 | 2 | 0.027498 | 0.026531 | 0.00083487 | 0.010773 | 4.5621e-05 | 0.0070288 | 0.00015731 | 0.072869 | 24406.6062 | 24719.756 | 465.98 | 8530.4023 | 4.3775 | 1736.9158 | 26.294 | 59890.3318
2004 | 2 | 7 | 3 | 0.026331 | 0.026337 | 0.00083487 | 0.010353 | 4.5621e-05 | 0.0069432 | 0.00015731 | 0.071002 | 23370.3512 | 24539.2129 | 465.98 | 8197.5119 | 4.3775 | 1715.7629 | 26.294 | 58319.4903
2004 | 2 | 7 | 4 | 0.025852 | 0.025804 | 0.00083487 | 0.011001 | 4.5621e-05 | 0.0068464 | 0.00015731 | 0.070541 | 22945.6236 | 24042.6632 | 465.98 | 8710.6465 | 4.3775 | 1691.8422 | 26.294 | 57887.4269
2004 | 2 | 7 | 5 | 0.026338 | 0.025871 | 0.00083487 | 0.010407 | 4.5621e-05 | 0.0068392 | 0.00015731 | 0.070493 | 23376.4109 | 24105.0002 | 465.98 | 8240.3594 | 4.3775 | 1690.063 | 26.294 | 57908.4849
2004 | 2 | 7 | 6 | 0.027452 | 0.026037 | 0.00083487 | 0.010498 | 4.5621e-05 | 0.0069024 | 0.00015731 | 0.071927 | 24365.1272 | 24259.9073 | 465.98 | 8312.5488 | 4.3775 | 1705.6806 | 26.294 | 59139.9154
2004 | 2 | 7 | 7 | 0.029007 | 0.026755 | 0.00083487 | 0.010696 | 4.5621e-05 | 0.0068992 | 0.00015731 | 0.074395 | 25745.5552 | 24929.0302 | 465.98 | 8469.1584 | 4.3775 | 1704.8898 | 26.294 | 61345.2852
2004 | 2 | 7 | 8 | 0.031021 | 0.028052 | 0.00044527 | 0.011715 | 4.5621e-05 | 0.0067384 | 8.3901e-05 | 0.078101 | 27533.0515 | 26137.1951 | 248.5228 | 9276.276 | 4.3775 | 1665.1539 | 14.0235 | 64878.6004
2004 | 2 | 7 | 9 | 0.03549 | 0.026433 | 0 | 0.014491 | 4.5621e-05 | 0.0068216 | 0 | 0.083282 | 31499.8291 | 24629.1485 | 0 | 11474.0491 | 4.3775 | 1685.7138 | 0 | 69293.1179
2004 | 2 | 7 | 10 | 0.041229 | 0.023689 | 0 | 0.015534 | 4.5621e-05 | 0.0069432 | 0 | 0.087441 | 36593.555 | 22071.8306 | 0 | 12300.1148 | 4.3775 | 1715.7629 | 0 | 72685.6408
2004 | 2 | 7 | 11 | 0.042888 | 0.023045 | 0 | 0.014594 | 4.5621e-05 | 0.0072992 | 0 | 0.087873 | 38066.1673 | 21472.1191 | 0 | 11555.9526 | 4.3775 | 1803.7355 | 0 | 72902.3521
2004 | 2 | 7 | 12 | 0.04108 | 0.02338 | 0 | 0.016228 | 4.5621e-05 | 0.0071816 | 0 | 0.087914 | 36460.7432 | 21783.7474 | 0 | 12849.5318 | 4.3775 | 1774.6749 | 0 | 72873.0748
2004 | 2 | 7 | 13 | 0.039735 | 0.024064 | 0 | 0.016384 | 4.5621e-05 | 0.0072728 | 0 | 0.087502 | 35267.4037 | 22421.7605 | 0 | 12973.2166 | 4.3775 | 1797.2117 | 0 | 72463.97
2004 | 2 | 7 | 14 | 0.038846 | 0.023681 | 0 | 0.015265 | 4.5621e-05 | 0.0073576 | 0 | 0.085196 | 34478.7066 | 22064.8477 | 0 | 12086.9605 | 4.3775 | 1818.167 | 0 | 70453.0592
2004 | 2 | 7 | 15 | 0.039126 | 0.022739 | 0 | 0.014926 | 4.5621e-05 | 0.0070544 | 0 | 0.083892 | 34727.1596 | 21187.0697 | 0 | 11818.604 | 4.3775 | 1743.242 | 0 | 69480.4528
2004 | 2 | 7 | 16 | 0.038108 | 0.022807 | 0 | 0.015972 | 4.5621e-05 | 0.0065832 | 0 | 0.083516 | 33822.928 | 21250.61 | 0 | 12646.9085 | 4.3775 | 1626.8018 | 0 | 69351.6258
2004 | 2 | 7 | 17 | 0.042015 | 0.022263 | 0 | 0.015527 | 4.5621e-05 | 0.0065584 | 0 | 0.08641 | 37291.293 | 20743.0361 | 0 | 12294.8976 | 4.3775 | 1620.6733 | 0 | 71954.2775
2004 | 2 | 7 | 18 | 0.046823 | 0.024213 | 0.00044527 | 0.013894 | 4.5621e-05 | 0.0064576 | 8.3901e-05 | 0.091963 | 41558.4208 | 22560.1482 | 248.5228 | 11001.6866 | 4.3775 | 1595.7642 | 14.0235 | 76982.9437
2004 | 2 | 7 | 19 | 0.046737 | 0.027305 | 0.00083487 | 0.013204 | 4.5621e-05 | 0.0065472 | 0.00015731 | 0.094832 | 41482.2646 | 25441.2607 | 465.98 | 10455.4868 | 4.3775 | 1617.9057 | 26.294 | 79493.5692
2004 | 2 | 7 | 20 | 0.045278 | 0.027703 | 0.00083487 | 0.012257 | 4.5621e-05 | 0.0065952 | 0.00015731 | 0.092871 | 40187.0283 | 25811.7772 | 465.98 | 9705.3804 | 4.3775 | 1629.7671 | 26.294 | 77830.6046
2004 | 2 | 7 | 21 | 0.044109 | 0.027336 | 0.00083487 | 0.012568 | 4.5621e-05 | 0.0067248 | 0.00015731 | 0.091775 | 39149.1785 | 25470.2653 | 465.98 | 9951.4067 | 4.3775 | 1661.7931 | 26.294 | 76729.2952
2004 | 2 | 7 | 22 | 0.041762 | 0.027281 | 0.00083487 | 0.013047 | 4.5621e-05 | 0.0066288 | 0.00015731 | 0.089756 | 37066.5135 | 25418.8253 | 465.98 | 10330.4399 | 4.3775 | 1638.0702 | 26.294 | 74950.5003
2004 | 2 | 7 | 23 | 0.042182 | 0.025705 | 0.00083487 | 0.011218 | 4.5621e-05 | 0.0071136 | 0.00015731 | 0.087256 | 37438.7421 | 23950.0372 | 465.98 | 8882.6809 | 4.3775 | 1757.8711 | 26.294 | 72525.9829
2004 | 2 | 7 | 24 | 0.039443 | 0.025514 | 0.00083487 | 0.010762 | 4.5621e-05 | 0.0074 | 0.00015731 | 0.084157 | 35008.3666 | 23772.3533 | 465.98 | 8521.8399 | 4.3775 | 1828.6446 | 26.294 | 69627.8558
2004 | 2 | 8 | 1 | 0.032579 | 0.027198 | 0.00083487 | 0.013314 | 4.5621e-05 | 0.0070992 | 0.00015731 | 0.081227 | 28915.8715 | 25341.1541 | 465.98 | 10541.8364 | 4.3775 | 1754.3127 | 26.294 | 67049.8261
2004 | 2 | 8 | 2 | 0.031248 | 0.027156 | 0.00083487 | 0.013364 | 4.5621e-05 | 0.0070728 | 0.00015731 | 0.079878 | 27734.1269 | 25302.1678 | 465.98 | 10581.9217 | 4.3775 | 1747.7889 | 26.294 | 65862.6568
2004 | 2 | 8 | 3 | 0.02865 | 0.028558 | 0.00083487 | 0.013614 | 4.5621e-05 | 0.0071864 | 0.00015731 | 0.079046 | 25428.9949 | 26608.6272 | 465.98 | 10779.5121 | 4.3775 | 1775.861 | 26.294 | 65089.6467
2004 | 2 | 8 | 4 | 0.029192 | 0.027992 | 0.00083487 | 0.013351 | 4.5621e-05 | 0.0074048 | 0.00015731 | 0.078978 | 25909.9852 | 26081.6198 | 465.98 | 10571.3242 | 4.3775 | 1829.8307 | 26.294 | 64889.4114
2004 | 2 | 8 | 5 | 0.028893 | 0.027484 | 0.00083487 | 0.014177 | 4.5621e-05 | 0.0074048 | 0.00015731 | 0.078997 | 25644.2847 | 25608.4347 | 465.98 | 11225.8025 | 4.3775 | 1829.8307 | 26.294 | 64805.0042
2004 | 2 | 8 | 6 | 0.030124 | 0.027779 | 0.00083487 | 0.013794 | 4.5621e-05 | 0.0074064 | 0.00015731 | 0.080141 | 26736.574 | 25882.6026 | 465.98 | 10922.445 | 4.3775 | 1830.2261 | 26.294 | 65868.4992
2004 | 2 | 8 | 7 | 0.031524 | 0.027474 | 0.00083487 | 0.014464 | 4.5621e-05 | 0.0073984 | 0.00015731 | 0.081898 | 27979.5387 | 25598.5522 | 465.98 | 11452.7911 | 4.3775 | 1828.2492 | 26.294 | 67355.7827
2004 | 2 | 8 | 8 | 0.034254 | 0.02789 | 0.00041744 | 0.014106 | 4.5621e-05 | 0.007144 | 7.8657e-05 | 0.083936 | 30402.9482 | 25986.1188 | 232.99 | 11169.7083 | 4.3775 | 1765.3834 | 13.147 | 69574.6733
2004 | 2 | 8 | 9 | 0.037305 | 0.026385 | 0 | 0.016507 | 4.5621e-05 | 0.0063648 | 0 | 0.086608 | 33110.4037 | 24584.3188 | 0 | 13070.8641 | 4.3775 | 1572.832 | 0 | 72342.7961
2004 | 2 | 8 | 10 | 0.041567 | 0.023242 | 0 | 0.018062 | 4.5621e-05 | 0.0064192 | 0 | 0.089336 | 36893.3995 | 21655.1844 | 0 | 14301.9366 | 4.3775 | 1586.2751 | 0 | 74441.173
2004 | 2 | 8 | 11 | 0.041522 | 0.023671 | 0 | 0.018204 | 4.5621e-05 | 0.0063304 | 0 | 0.089774 | 36853.4756 | 22055.3185 | 0 | 14414.489 | 4.3775 | 1564.3313 | 0 | 74891.992
2004 | 2 | 8 | 12 | 0.039971 | 0.024278 | 0 | 0.018707 | 4.5621e-05 | 0.006384 | 0 | 0.089386 | 35476.7828 | 22620.4168 | 0 | 14812.8332 | 4.3775 | 1577.5766 | 0 | 74491.9869
2004 | 2 | 8 | 13 | 0.039007 | 0.02379 | 0 | 0.01758 | 4.5621e-05 | 0.0063592 | 0 | 0.086781 | 34621.3808 | 22165.7398 | 0 | 13919.7352 | 4.3775 | 1571.4482 | 0 | 72282.6816
2004 | 2 | 8 | 14 | 0.035805 | 0.02518 | 0 | 0.018579 | 4.5621e-05 | 0.0067072 | 0 | 0.086317 | 31779.0007 | 23461.5565 | 0 | 14711.0973 | 4.3775 | 1657.4439 | 0 | 71613.476
2004 | 2 | 8 | 15 | 0.034842 | 0.024658 | 0 | 0.01833 | 4.5621e-05 | 0.0073336 | 0 | 0.08521 | 30924.7742 | 22975.3621 | 0 | 14514.0213 | 4.3775 | 1812.2362 | 0 | 70230.7713
2004 | 2 | 8 | 16 | 0.03724 | 0.023638 | 0 | 0.017108 | 4.5621e-05 | 0.0070312 | 0 | 0.085063 | 33053.0643 | 22024.8098 | 0 | 13546.477 | 4.3775 | 1737.5089 | 0 | 70366.2375
2004 | 2 | 8 | 17 | 0.043989 | 0.022971 | 0 | 0.017057 | 4.5621e-05 | 0.0068432 | 0 | 0.090906 | 39042.9708 | 21402.862 | 0 | 13506.1101 | 4.3775 | 1691.0515 | 0 | 75647.3719
2004 | 2 | 8 | 18 | 0.045788 | 0.025758 | 0.00043135 | 0.01662 | 4.5621e-05 | 0.006928 | 8.1279e-05 | 0.095652 | 40640.1566 | 23999.5347 | 240.7561 | 13159.9538 | 4.3775 | 1712.0067 | 13.5852 | 79770.3707
2004 | 2 | 8 | 19 | 0.047069 | 0.027213 | 0.00083487 | 0.013398 | 4.5621e-05 | 0.0068264 | 0.00015731 | 0.095544 | 41776.841 | 25355.8481 | 465.98 | 10608.5372 | 4.3775 | 1686.8999 | 26.294 | 79924.7778
2004 | 2 | 8 | 20 | 0.044425 | 0.028787 | 0.00083487 | 0.012478 | 4.5621e-05 | 0.0066968 | 0.00015731 | 0.093424 | 39429.8522 | 26821.6917 | 465.98 | 9879.9442 | 4.3775 | 1654.8739 | 26.294 | 78283.0136
2004 | 2 | 8 | 21 | 0.04333 | 0.027488 | 0.00083487 | 0.012747 | 4.5621e-05 | 0.0066488 | 0.00015731 | 0.091252 | 38458.3784 | 25612.1509 | 465.98 | 10092.9004 | 4.3775 | 1643.0125 | 26.294 | 76303.0938
2004 | 2 | 8 | 22 | 0.043005 | 0.026334 | 0.00083487 | 0.01067 | 4.5621e-05 | 0.006844 | 0.00015731 | 0.08789 | 38169.4723 | 24536.1814 | 465.98 | 8448.3959 | 4.3775 | 1691.2491 | 26.294 | 73341.9503
2004 | 2 | 8 | 23 | 0.039722 | 0.025498 | 0.00083487 | 0.0097827 | 4.5621e-05 | 0.0068736 | 0.00015731 | 0.082914 | 35255.5004 | 23757.899 | 465.98 | 7746.094 | 4.3775 | 1698.5637 | 26.294 | 68954.7086
2004 | 2 | 8 | 24 | 0.033341 | 0.025498 | 0.00083487 | 0.01033 | 4.5621e-05 | 0.0069944 | 0.00015731 | 0.077202 | 29592.6653 | 23757.8379 | 465.98 | 8179.6728 | 4.3775 | 1728.4151 | 26.294 | 63755.2427
2004 | 2 | 9 | 1 | 0.028229 | 0.025777 | 0.00083487 | 0.010551 | 4.5621e-05 | 0.0070904 | 0.00015731 | 0.072686 | 25055.2141 | 24017.4072 | 465.98 | 8354.744 | 4.3775 | 1752.1381 | 26.294 | 59676.1549
2004 | 2 | 9 | 2 | 0.02632 | 0.026012 | 0.00083487 | 0.010127 | 4.5621e-05 | 0.006984 | 0.00015731 | 0.07048 | 23360.2826 | 24236.6735 | 465.98 | 8018.5197 | 4.3775 | 1725.8451 | 26.294 | 57837.9724
2004 | 2 | 9 | 3 | 0.024025 | 0.026224 | 0.00083487 | 0.010646 | 4.5621e-05 | 0.0071744 | 0.00015731 | 0.069107 | 21323.8976 | 24433.5908 | 465.98 | 8429.5592 | 4.3775 | 1772.8957 | 26.294 | 56456.5947
2004 | 2 | 9 | 4 | 0.024535 | 0.025639 | 0.00083487 | 0.010671 | 4.5621e-05 | 0.0072104 | 0.00015731 | 0.069094 | 21776.331 | 23889.1169 | 465.98 | 8449.6527 | 4.3775 | 1781.7918 | 26.294 | 56393.5439
2004 | 2 | 9 | 5 | 0.024759 | 0.025996 | 0.00083487 | 0.010405 | 4.5621e-05 | 0.0071632 | 0.00015731 | 0.06936 | 21975.3579 | 24221.1577 | 465.98 | 8238.5181 | 4.3775 | 1770.128 | 26.294 | 56701.8132
2004 | 2 | 9 | 6 | 0.026332 | 0.026376 | 0.00083487 | 0.01053 | 4.5621e-05 | 0.007284 | 0.00015731 | 0.07156 | 23371.0066 | 24575.5923 | 465.98 | 8337.9567 | 4.3775 | 1799.9794 | 26.294 | 58581.1865
2004 | 2 | 9 | 7 | 0.030028 | 0.027759 | 0.00083487 | 0.011151 | 4.5621e-05 | 0.0071064 | 0.00015731 | 0.077082 | 26651.8136 | 25863.956 | 465.98 | 8829.6352 | 4.3775 | 1756.0919 | 26.294 | 63598.1481
2004 | 2 | 9 | 8 | 0.034121 | 0.031744 | 0.00040352 | 0.014388 | 4.5621e-05 | 0.0069632 | 7.6035e-05 | 0.087741 | 30284.1121 | 29577.4667 | 225.2238 | 11392.733 | 4.3775 | 1720.7051 | 12.7088 | 73217.3272
2004 | 2 | 9 | 9 | 0.038337 | 0.030915 | 0 | 0.015142 | 4.5621e-05 | 0.0073824 | 0 | 0.091822 | 34026.4104 | 28804.9667 | 0 | 11989.661 | 4.3775 | 1824.2954 | 0 | 76649.711
2004 | 2 | 9 | 10 | 0.039752 | 0.028547 | 0 | 0.017658 | 4.5621e-05 | 0.0075384 | 0 | 0.093541 | 35282.6632 | 26598.3335 | 0 | 13981.5121 | 4.3775 | 1862.8452 | 0 | 77729.7314
2004 | 2 | 9 | 11 | 0.040003 | 0.028655 | 0 | 0.017742 | 4.5621e-05 | 0.007536 | 0 | 0.093983 | 35505.4641 | 26699.3872 | 0 | 14048.6586 | 4.3775 | 1862.2521 | 0 | 78120.1395
2004 | 2 | 9 | 12 | 0.038862 | 0.02975 | 0 | 0.01742 | 4.5621e-05 | 0.007284 | 0 | 0.093362 | 34492.3029 | 27719.084 | 0 | 13793.7196 | 4.3775 | 1799.9794 | 0 | 77809.4634
2004 | 2 | 9 | 13 | 0.035663 | 0.030488 | 0 | 0.01865 | 4.5621e-05 | 0.0070304 | 0 | 0.091876 | 31652.8848 | 28406.7744 | 0 | 14766.9782 | 4.3775 | 1737.3112 | 0 | 76568.3261
2004 | 2 | 9 | 14 | 0.035049 | 0.030568 | 0 | 0.018165 | 4.5621e-05 | 0.007324 | 0 | 0.091151 | 31108.1881 | 28481.3668 | 0 | 14383.0348 | 4.3775 | 1809.8639 | 0 | 75786.8312
2004 | 2 | 9 | 15 | 0.03575 | 0.029178 | 0 | 0.018228 | 4.5621e-05 | 0.0072888 | 0 | 0.09049 | 31730.5867 | 27186.2885 | 0 | 14433.014 | 4.3775 | 1801.1655 | 0 | 75155.4323
2004 | 2 | 9 | 16 | 0.039104 | 0.027499 | 0 | 0.01762 | 4.5621e-05 | 0.0071864 | 0 | 0.091456 | 34707.3437 | 25621.9219 | 0 | 13952.1702 | 4.3775 | 1775.861 | 0 | 76061.6743
2004 | 2 | 9 | 17 | 0.042445 | 0.026614 | 0 | 0.01748 | 4.5621e-05 | 0.0069928 | 0 | 0.093577 | 37672.6144 | 24797.4007 | 0 | 13840.8907 | 4.3775 | 1728.0197 | 0 | 78043.303
2004 | 2 | 9 | 18 | 0.043189 | 0.02891 | 0.00040352 | 0.016641 | 4.5621e-05 | 0.0072608 | 7.6035e-05 | 0.096525 | 38332.5436 | 26936.22 | 225.2238 | 13176.5518 | 4.3775 | 1794.2463 | 12.7088 | 80481.8718
2004 | 2 | 9 | 19 | 0.044669 | 0.030275 | 0.00083487 | 0.013195 | 4.5621e-05 | 0.00728 | 0.00015731 | 0.096457 | 39646.2777 | 28208.2772 | 465.98 | 10448.3912 | 4.3775 | 1798.9909 | 26.294 | 80598.5886
2004 | 2 | 9 | 20 | 0.042765 | 0.030508 | 0.00083487 | 0.013327 | 4.5621e-05 | 0.007364 | 0.00015731 | 0.095002 | 37956.8459 | 28425.5037 | 465.98 | 10552.3999 | 4.3775 | 1819.7485 | 26.294 | 79251.1495
2004 | 2 | 9 | 21 | 0.042382 | 0.030039 | 0.00083487 | 0.010966 | 4.5621e-05 | 0.0072768 | 0.00015731 | 0.091702 | 37617.0557 | 27988.2542 | 465.98 | 8683.2788 | 4.3775 | 1798.2001 | 26.294 | 76583.4404
2004 | 2 | 9 | 22 | 0.039257 | 0.028605 | 0.00083487 | 0.010833 | 4.5621e-05 | 0.0071416 | 0.00015731 | 0.086874 | 34842.6933 | 26652.0451 | 465.98 | 8577.9561 | 4.3775 | 1764.7903 | 26.294 | 72334.1363
2004 | 2 | 9 | 23 | 0.035607 | 0.027765 | 0.00083487 | 0.009409 | 4.5621e-05 | 0.0066392 | 0.00015731 | 0.080458 | 31603.4035 | 25870.1931 | 465.98 | 7450.1938 | 4.3775 | 1640.6402 | 26.294 | 67061.0821
2004 | 2 | 9 | 24 | 0.031425 | 0.027135 | 0.00083487 | 0.009398 | 4.5621e-05 | 0.0066464 | 0.00015731 | 0.075642 | 27891.5049 | 25283.1914 | 465.98 | 7441.4958 | 4.3775 | 1642.4194 | 26.294 | 62755.2631
2004 | 2 | 10 | 1 | 0.027451 | 0.026178 | 0.00083487 | 0.0086857 | 4.5621e-05 | 0.006508 | 0.00015731 | 0.06986 | 24364.4088 | 24391.0333 | 465.98 | 6877.4669 | 4.3775 | 1608.2188 | 26.294 | 57737.7793
2004 | 2 | 10 | 2 | 0.025156 | 0.026034 | 0.00083487 | 0.0090946 | 4.5621e-05 | 0.0064144 | 0.00015731 | 0.067736 | 22327.1387 | 24257.0378 | 465.98 | 7201.2209 | 4.3775 | 1585.0889 | 26.294 | 55867.1378
2004 | 2 | 10 | 3 | 0.023933 | 0.026096 | 0.00083487 | 0.0087599 | 4.5621e-05 | 0.0065472 | 0.00015731 | 0.066374 | 21241.7501 | 24315.1931 | 465.98 | 6936.2542 | 4.3775 | 1617.9057 | 26.294 | 54607.7545
2004 | 2 | 10 | 4 | 0.024377 | 0.025732 | 0.00083487 | 0.0084253 | 4.5621e-05 | 0.0064496 | 0.00015731 | 0.066021 | 21635.7592 | 23975.1468 | 465.98 | 6671.2589 | 4.3775 | 1593.7873 | 26.294 | 54372.6037
2004 | 2 | 10 | 5 | 0.024964 | 0.025266 | 0.00083487 | 0.008448 | 4.5621e-05 | 0.0064088 | 0.00015731 | 0.066125 | 22157.2817 | 23541.2835 | 465.98 | 6689.2413 | 4.3775 | 1583.7051 | 26.294 | 54468.1631
2004 | 2 | 10 | 6 | 0.026521 | 0.025542 | 0.00083487 | 0.0083242 | 4.5621e-05 | 0.0063096 | 0.00015731 | 0.067734 | 23538.7469 | 23798.6923 | 465.98 | 6591.1989 | 4.3775 | 1559.1913 | 26.294 | 55984.481
2004 | 2 | 10 | 7 | 0.030385 | 0.027298 | 0.00083487 | 0.0086934 | 4.5621e-05 | 0.0063432 | 0.00015731 | 0.073757 | 26968.1623 | 25434.5633 | 465.98 | 6883.5926 | 4.3775 | 1567.4944 | 26.294 | 61350.4642
2004 | 2 | 10 | 8 | 0.033241 | 0.031077 | 0.00037569 | 0.012476 | 4.5621e-05 | 0.0062216 | 7.0791e-05 | 0.083508 | 29503.7672 | 28955.6959 | 209.691 | 9878.5201 | 4.3775 | 1537.4453 | 11.8323 | 70101.3292
2004 | 2 | 10 | 9 | 0.036736 | 0.029808 | 0 | 0.014175 | 4.5621e-05 | 0.0062208 | 0 | 0.086986 | 32605.0764 | 27773.8093 | 0 | 11224.3004 | 4.3775 | 1537.2476 | 0 | 73144.8112
2004 | 2 | 10 | 10 | 0.038066 | 0.028003 | 0 | 0.01569 | 4.5621e-05 | 0.0063296 | 0 | 0.088134 | 33785.9017 | 26091.4083 | 0 | 12423.8412 | 4.3775 | 1564.1336 | 0 | 73869.6623
2004 | 2 | 10 | 11 | 0.036193 | 0.028609 | 0 | 0.016511 | 4.5621e-05 | 0.0063608 | 0 | 0.087719 | 32123.4396 | 26656.1116 | 0 | 13073.4316 | 4.3775 | 1571.8436 | 0 | 73429.204
2004 | 2 | 10 | 12 | 0.035011 | 0.028858 | 0 | 0.017222 | 4.5621e-05 | 0.0064944 | 0 | 0.087631 | 31074.3892 | 26888.6411 | 0 | 13636.5857 | 4.3775 | 1604.858 | 0 | 73208.8516
2004 | 2 | 10 | 13 | 0.034318 | 0.0282 | 0 | 0.01714 | 4.5621e-05 | 0.006408 | 0 | 0.086111 | 30459.445 | 26274.8898 | 0 | 13571.5309 | 4.3775 | 1583.5074 | 0 | 71893.7505
2004 | 2 | 10 | 14 | 0.033972 | 0.028314 | 0 | 0.016487 | 4.5621e-05 | 0.006216 | 0 | 0.085034 | 30152.4339 | 26380.9547 | 0 | 13054.3578 | 4.3775 | 1536.0615 | 0 | 71128.1854
2004 | 2 | 10 | 15 | 0.033409 | 0.028238 | 0 | 0.017399 | 4.5621e-05 | 0.0063488 | 0 | 0.08544 | 29652.1666 | 26310.8167 | 0 | 13776.7825 | 4.3775 | 1568.8782 | 0 | 71313.0215
2004 | 2 | 10 | 16 | 0.035195 | 0.027734 | 0 | 0.017415 | 4.5621e-05 | 0.0062768 | 0 | 0.086667 | 31237.9023 | 25841.3679 | 0 | 13789.5374 | 4.3775 | 1551.086 | 0 | 72424.2712
2004 | 2 | 10 | 17 | 0.03962 | 0.026078 | 0 | 0.016593 | 4.5621e-05 | 0.0061816 | 0 | 0.088518 | 35165.0991 | 24297.7595 | 0 | 13138.8342 | 4.3775 | 1527.5607 | 0 | 74133.631
2004 | 2 | 10 | 18 | 0.042519 | 0.026992 | 0.00038961 | 0.01508 | 4.5621e-05 | 0.0062912 | 7.3413e-05 | 0.091391 | 37738.6456 | 25149.9833 | 217.4571 | 11940.3554 | 4.3775 | 1554.6444 | 12.2705 | 76617.734
2004 | 2 | 10 | 19 | 0.041009 | 0.030606 | 0.00083487 | 0.014088 | 4.5621e-05 | 0.006336 | 0.00015731 | 0.093076 | 36397.8206 | 28517.0967 | 465.98 | 11154.8714 | 4.3775 | 1565.7152 | 26.294 | 78132.1554
2004 | 2 | 10 | 20 | 0.044146 | 0.029873 | 0.00083487 | 0.010768 | 4.5621e-05 | 0.0063448 | 0.00015731 | 0.09217 | 39182.7773 | 27834.0672 | 465.98 | 8526.3166 | 4.3775 | 1567.8898 | 26.294 | 77607.7023
2004 | 2 | 10 | 21 | 0.040263 | 0.030471 | 0.00083487 | 0.012236 | 4.5621e-05 | 0.0063416 | 0.00015731 | 0.09035 | 35735.6864 | 28391.5872 | 465.98 | 9688.8062 | 4.3775 | 1567.099 | 26.294 | 75879.8303
2004 | 2 | 10 | 22 | 0.039845 | 0.02981 | 0.00083487 | 0.0096853 | 4.5621e-05 | 0.0064584 | 0.00015731 | 0.086836 | 35364.853 | 27774.9387 | 465.98 | 7669.0049 | 4.3775 | 1595.9619 | 26.294 | 72901.41
2004 | 2 | 10 | 23 | 0.037513 | 0.02735 | 0.00083487 | 0.0087325 | 4.5621e-05 | 0.006372 | 0.00015731 | 0.081005 | 33295.2767 | 25482.7827 | 465.98 | 6914.5654 | 4.3775 | 1574.6113 | 26.294 | 67763.8876
2004 | 2 | 10 | 24 | 0.033761 | 0.027123 | 0.00083487 | 0.0090162 | 4.5621e-05 | 0.0064024 | 0.00015731 | 0.07734 | 29964.8045 | 25271.25 | 465.98 | 7139.1396 | 4.3775 | 1582.1235 | 26.294 | 64453.9692
2004 | 2 | 11 | 1 | 0.029442 | 0.026432 | 0.00083487 | 0.0096363 | 4.5621e-05 | 0.0065848 | 0.00015731 | 0.073133 | 26131.4253 | 24627.819 | 465.98 | 7630.1523 | 4.3775 | 1627.1972 | 26.294 | 60513.2453
2004 | 2 | 11 | 2 | 0.027267 | 0.026352 | 0.00083487 | 0.010298 | 4.5621e-05 | 0.0064824 | 0.00015731 | 0.071437 | 24201.1438 | 24553.451 | 465.98 | 8154.1638 | 4.3775 | 1601.8927 | 26.294 | 59007.3027
2004 | 2 | 11 | 3 | 0.026456 | 0.026553 | 0.00083487 | 0.010333 | 4.5621e-05 | 0.0067128 | 0.00015731 | 0.071093 | 23481.6265 | 24740.6155 | 465.98 | 8182.0763 | 4.3775 | 1658.8278 | 26.294 | 58559.7976
2004 | 2 | 11 | 4 | 0.027139 | 0.02636 | 0.00083487 | 0.010196 | 4.5621e-05 | 0.0066328 | 0.00015731 | 0.071365 | 24087.1755 | 24561.1158 | 465.98 | 8072.9948 | 4.3775 | 1639.0586 | 26.294 | 58856.9962
2004 | 2 | 11 | 5 | 0.027946 | 0.026067 | 0.00083487 | 0.01042 | 4.5621e-05 | 0.0064488 | 0.00015731 | 0.07192 | 24804.0801 | 24288.1586 | 465.98 | 8250.4642 | 4.3775 | 1593.5896 | 26.294 | 59432.9441
2004 | 2 | 11 | 6 | 0.02988 | 0.026523 | 0.00083487 | 0.010595 | 4.5621e-05 | 0.0063824 | 0.00015731 | 0.074419 | 26520.019 | 24712.9119 | 465.98 | 8389.6561 | 4.3775 | 1577.1813 | 26.294 | 61696.4197
2004 | 2 | 11 | 7 | 0.034404 | 0.028398 | 0.00083487 | 0.01139 | 4.5621e-05 | 0.0062944 | 0.00015731 | 0.081524 | 30535.4984 | 26459.678 | 465.98 | 9019.0464 | 4.3775 | 1555.4352 | 26.294 | 68066.3095
2004 | 2 | 11 | 8 | 0.037381 | 0.032362 | 0.00036178 | 0.015426 | 4.5621e-05 | 0.005668 | 6.8169e-05 | 0.091313 | 33178.4056 | 30152.984 | 201.9248 | 12214.5613 | 4.3775 | 1400.6429 | 11.3941 | 77164.2903
2004 | 2 | 11 | 9 | 0.040284 | 0.031029 | 0 | 0.016536 | 4.5621e-05 | 0.0062232 | 0 | 0.094118 | 35754.9995 | 28910.7315 | 0 | 13093.5132 | 4.3775 | 1537.8407 | 0 | 79301.4624
2004 | 2 | 11 | 10 | 0.04083 | 0.02898 | 0 | 0.017361 | 4.5621e-05 | 0.0068176 | 0 | 0.094035 | 36239.3063 | 27002.1644 | 0 | 13746.6305 | 4.3775 | 1684.7253 | 0 | 78677.2041
2004 | 2 | 11 | 11 | 0.038709 | 0.029373 | 0 | 0.017963 | 4.5621e-05 | 0.0068664 | 0 | 0.092956 | 34356.4017 | 27367.6624 | 0 | 14223.4014 | 4.3775 | 1696.7845 | 0 | 77648.6275
2004 | 2 | 11 | 12 | 0.037204 | 0.02958 | 0 | 0.018421 | 4.5621e-05 | 0.0067896 | 0 | 0.092041 | 33021.1331 | 27561.1617 | 0 | 14586.2254 | 4.3775 | 1677.8061 | 0 | 76850.7038
2004 | 2 | 11 | 13 | 0.036427 | 0.028876 | 0 | 0.018305 | 4.5621e-05 | 0.0072568 | 0 | 0.09091 | 32331.1314 | 26904.6678 | 0 | 14494.0731 | 4.3775 | 1793.2579 | 0 | 75527.5077
2004 | 2 | 11 | 14 | 0.035885 | 0.029019 | 0 | 0.01756 | 4.5621e-05 | 0.0073112 | 0 | 0.089821 | 31850.3873 | 27038.3908 | 0 | 13904.4153 | 4.3775 | 1806.7009 | 0 | 74604.2719
2004 | 2 | 11 | 15 | 0.034554 | 0.028635 | 0 | 0.017698 | 4.5621e-05 | 0.0072992 | 0 | 0.088231 | 30668.5436 | 26680.4558 | 0 | 14013.1678 | 4.3775 | 1803.7355 | 0 | 73170.2802
2004 | 2 | 11 | 16 | 0.036126 | 0.027786 | 0 | 0.017377 | 4.5621e-05 | 0.0073184 | 0 | 0.088653 | 32064.4552 | 25888.9675 | 0 | 13759.0296 | 4.3775 | 1808.4801 | 0 | 73525.3099
2004 | 2 | 11 | 17 | 0.040952 | 0.026158 | 0 | 0.016797 | 4.5621e-05 | 0.0072144 | 0 | 0.091167 | 36347.6461 | 24372.9628 | 0 | 13299.8863 | 4.3775 | 1782.7802 | 0 | 75807.6529
2004 | 2 | 11 | 18 | 0.044579 | 0.027333 | 0.00036178 | 0.016025 | 4.5621e-05 | 0.007364 | 6.8169e-05 | 0.095777 | 39566.711 | 25466.9594 | 201.9248 | 12689.143 | 4.3775 | 1819.7485 | 11.3941 | 79760.2583
2004 | 2 | 11 | 19 | 0.044059 | 0.031267 | 0.00083487 | 0.016049 | 4.5621e-05 | 0.00716 | 0.00015731 | 0.099572 | 39105.1126 | 29132.5561 | 465.98 | 12707.6872 | 4.3775 | 1769.3372 | 26.294 | 83211.3446
2004 | 2 | 11 | 20 | 0.047414 | 0.03047 | 0.00083487 | 0.01271 | 4.5621e-05 | 0.0069488 | 0.00015731 | 0.098581 | 42083.2696 | 28390.0744 | 465.98 | 10063.7764 | 4.3775 | 1717.1467 | 26.294 | 82750.9186
2004 | 2 | 11 | 21 | 0.043515 | 0.031071 | 0.00083487 | 0.014333 | 4.5621e-05 | 0.0069352 | 0.00015731 | 0.096891 | 38621.9765 | 28950.03 | 465.98 | 11349.1007 | 4.3775 | 1713.786 | 26.294 | 81131.5447
2004 | 2 | 11 | 22 | 0.043047 | 0.030312 | 0.00083487 | 0.011707 | 4.5621e-05 | 0.006896 | 0.00015731 | 0.093 | 38207.2225 | 28243.1525 | 465.98 | 9269.5844 | 4.3775 | 1704.0991 | 26.294 | 77920.71
2004 | 2 | 11 | 23 | 0.04053 | 0.027776 | 0.00083487 | 0.010601 | 4.5621e-05 | 0.0065576 | 0.00015731 | 0.086502 | 35972.7808 | 25879.6514 | 465.98 | 8394.3339 | 4.3775 | 1620.4757 | 26.294 | 72363.8933
2004 | 2 | 11 | 24 | 0.036541 | 0.027383 | 0.00083487 | 0.010725 | 4.5621e-05 | 0.006564 | 0.00015731 | 0.08225 | 32432.2977 | 25513.5375 | 465.98 | 8492.264 | 4.3775 | 1622.0572 | 26.294 | 68556.8079
2004 | 2 | 12 | 1 | 0.032162 | 0.02688 | 0.00083487 | 0.010967 | 4.5621e-05 | 0.006452 | 0.00015731 | 0.077499 | 28545.8568 | 25045.3145 | 465.98 | 8683.5135 | 4.3775 | 1594.3804 | 26.294 | 64365.7167
2004 | 2 | 12 | 2 | 0.029822 | 0.026843 | 0.00083487 | 0.011613 | 4.5621e-05 | 0.0065288 | 0.00015731 | 0.075845 | 26469.2524 | 25010.49 | 465.98 | 9195.6188 | 4.3775 | 1613.3588 | 26.294 | 62785.3714
2004 | 2 | 12 | 3 | 0.028579 | 0.026885 | 0.00083487 | 0.011076 | 4.5621e-05 | 0.006644 | 0.00015731 | 0.074222 | 25365.816 | 25050.0167 | 465.98 | 8770.1333 | 4.3775 | 1641.8263 | 26.294 | 61324.4438
2004 | 2 | 12 | 4 | 0.029067 | 0.026488 | 0.00083487 | 0.010644 | 4.5621e-05 | 0.0065472 | 0.00015731 | 0.073784 | 25798.3845 | 24680.3962 | 465.98 | 8428.3232 | 4.3775 | 1617.9057 | 26.294 | 61021.6611
2004 | 2 | 12 | 5 | 0.029805 | 0.026043 | 0.00083487 | 0.010743 | 4.5621e-05 | 0.0067536 | 0.00015731 | 0.074382 | 26453.4506 | 24265.4711 | 465.98 | 8506.3433 | 4.3775 | 1668.91 | 26.294 | 61390.8265
2004 | 2 | 12 | 6 | 0.031496 | 0.026356 | 0.00083487 | 0.01051 | 4.5621e-05 | 0.0067344 | 0.00015731 | 0.076135 | 27954.9782 | 24557.2821 | 465.98 | 8322.2834 | 4.3775 | 1664.1654 | 26.294 | 62995.3606
2004 | 2 | 12 | 7 | 0.036082 | 0.027922 | 0.00083487 | 0.010982 | 4.5621e-05 | 0.0066856 | 0.00015731 | 0.082709 | 32024.8346 | 26016.1751 | 465.98 | 8695.9293 | 4.3775 | 1652.1063 | 26.294 | 68885.6967
2004 | 2 | 12 | 8 | 0.03879 | 0.032032 | 0.00033395 | 0.01489 | 4.5621e-05 | 0.0064528 | 6.2925e-05 | 0.092607 | 34428.8736 | 29845.1678 | 186.392 | 11790.027 | 4.3775 | 1594.5781 | 10.5176 | 77859.9337
2004 | 2 | 12 | 9 | 0.041659 | 0.030714 | 0 | 0.016032 | 4.5621e-05 | 0.0065536 | 0 | 0.095004 | 36974.7324 | 28617.8735 | 0 | 12694.0144 | 4.3775 | 1619.4872 | 0 | 79910.485
2004 | 2 | 12 | 10 | 0.041975 | 0.028684 | 0 | 0.016823 | 4.5621e-05 | 0.006412 | 0 | 0.09394 | 37255.2298 | 26726.4076 | 0 | 13320.8297 | 4.3775 | 1584.4958 | 0 | 78891.3405
2004 | 2 | 12 | 11 | 0.039848 | 0.029074 | 0 | 0.017488 | 4.5621e-05 | 0.0061408 | 0 | 0.092597 | 35367.7374 | 27089.6145 | 0 | 13847.4101 | 4.3775 | 1517.4785 | 0 | 77826.618
2004 | 2 | 12 | 12 | 0.038171 | 0.029331 | 0 | 0.017889 | 4.5621e-05 | 0.0061368 | 0 | 0.091573 | 33878.9736 | 27328.8512 | 0 | 14164.3947 | 4.3775 | 1516.49 | 0 | 76893.0871
2004 | 2 | 12 | 13 | 0.037142 | 0.028502 | 0 | 0.017576 | 4.5621e-05 | 0.0066368 | 0 | 0.089902 | 32965.5503 | 26556.1166 | 0 | 13917.0896 | 4.3775 | 1640.0471 | 0 | 75083.1812
2004 | 2 | 12 | 14 | 0.036372 | 0.028431 | 0 | 0.016746 | 4.5621e-05 | 0.0062416 | 0 | 0.087837 | 32282.5545 | 26490.7695 | 0 | 13259.8962 | 4.3775 | 1542.3876 | 0 | 73579.9853
2004 | 2 | 12 | 15 | 0.034992 | 0.028136 | 0 | 0.016908 | 4.5621e-05 | 0.0061864 | 0 | 0.086268 | 31057.4601 | 26215.4242 | 0 | 13388.1836 | 4.3775 | 1528.7469 | 0 | 72194.1923
2004 | 2 | 12 | 16 | 0.036601 | 0.027304 | 0 | 0.016486 | 4.5621e-05 | 0.0062712 | 0 | 0.086709 | 32486.0154 | 25440.6684 | 0 | 13054.0783 | 4.3775 | 1549.7022 | 0 | 72534.8417
2004 | 2 | 12 | 17 | 0.041295 | 0.025648 | 0 | 0.015504 | 4.5621e-05 | 0.006852 | 0 | 0.089344 | 36651.5267 | 23897.2096 | 0 | 12276.1469 | 4.3775 | 1693.2261 | 0 | 74522.4867
2004 | 2 | 12 | 18 | 0.045 | 0.026651 | 0.00034786 | 0.014756 | 4.5621e-05 | 0.00694 | 6.5547e-05 | 0.093806 | 39940.6775 | 24832.1402 | 194.1581 | 11683.8339 | 4.3775 | 1714.9721 | 10.9558 | 78381.1152
2004 | 2 | 12 | 19 | 0.044723 | 0.030625 | 0.00083487 | 0.014964 | 4.5621e-05 | 0.0069432 | 0.00015731 | 0.098292 | 39694.6892 | 28534.2652 | 465.98 | 11848.4281 | 4.3775 | 1715.7629 | 26.294 | 82289.7969
2004 | 2 | 12 | 20 | 0.04854 | 0.029905 | 0.00083487 | 0.011783 | 4.5621e-05 | 0.0069216 | 0.00015731 | 0.098188 | 43082.7399 | 27863.4909 | 465.98 | 9329.973 | 4.3775 | 1710.4252 | 26.294 | 82483.2806
2004 | 2 | 12 | 21 | 0.044199 | 0.030463 | 0.00083487 | 0.013158 | 4.5621e-05 | 0.0069784 | 0.00015731 | 0.095837 | 39229.2884 | 28383.9751 | 465.98 | 10418.9224 | 4.3775 | 1724.4613 | 26.294 | 80253.2987
2004 | 2 | 12 | 22 | 0.044075 | 0.02994 | 0.00083487 | 0.010875 | 4.5621e-05 | 0.0070608 | 0.00015731 | 0.092989 | 39119.4403 | 27896.1073 | 465.98 | 8611.341 | 4.3775 | 1744.8235 | 26.294 | 77868.3636
2004 | 2 | 12 | 23 | 0.041515 | 0.02744 | 0.00083487 | 0.0097891 | 4.5621e-05 | 0.0068944 | 0.00015731 | 0.086676 | 36846.9542 | 25567.208 | 465.98 | 7751.1612 | 4.3775 | 1703.7037 | 26.294 | 72365.6786
2004 | 2 | 12 | 24 | 0.037211 | 0.027019 | 0.00083487 | 0.0097008 | 4.5621e-05 | 0.0069296 | 0.00015731 | 0.081898 | 33026.9788 | 25174.6746 | 465.98 | 7681.2762 | 4.3775 | 1712.4021 | 26.294 | 68091.9832
2004 | 2 | 13 | 1 | 0.029621 | 0.027297 | 0.00083487 | 0.011816 | 4.5621e-05 | 0.0069824 | 0.00015731 | 0.076754 | 26290.4697 | 25433.9049 | 465.98 | 9356.0547 | 4.3775 | 1725.4497 | 26.294 | 63302.5306
2004 | 2 | 13 | 2 | 0.026988 | 0.027148 | 0.00083487 | 0.012108 | 4.5621e-05 | 0.0068544 | 0.00015731 | 0.074137 | 23953.2775 | 25295.3946 | 465.98 | 9587.4457 | 4.3775 | 1693.8191 | 26.294 | 61026.5883
2004 | 2 | 13 | 3 | 0.025974 | 0.026441 | 0.00083487 | 0.011681 | 4.5621e-05 | 0.006904 | 0.00015731 | 0.072038 | 23053.8264 | 24635.9416 | 465.98 | 9249.4371 | 4.3775 | 1706.076 | 26.294 | 59141.9326
2004 | 2 | 13 | 4 | 0.025452 | 0.026649 | 0.00083487 | 0.011517 | 4.5621e-05 | 0.0070192 | 0.00015731 | 0.071675 | 22590.3696 | 24829.836 | 465.98 | 9119.0924 | 4.3775 | 1734.5435 | 26.294 | 58770.493
2004 | 2 | 13 | 5 | 0.026535 | 0.026012 | 0.00083487 | 0.011102 | 4.5621e-05 | 0.0067376 | 0.00015731 | 0.071425 | 23551.7072 | 24236.5495 | 465.98 | 8791.1054 | 4.3775 | 1664.9562 | 26.294 | 58740.9698
2004 | 2 | 13 | 6 | 0.028412 | 0.026435 | 0.00083487 | 0.01047 | 4.5621e-05 | 0.0067472 | 0.00015731 | 0.073102 | 25217.8342 | 24630.2184 | 465.98 | 8290.3724 | 4.3775 | 1667.3285 | 26.294 | 60302.405
2004 | 2 | 13 | 7 | 0.031807 | 0.027918 | 0.00083487 | 0.011696 | 4.5621e-05 | 0.0066224 | 0.00015731 | 0.079082 | 28230.8533 | 26012.3457 | 465.98 | 9261.443 | 4.3775 | 1636.4886 | 26.294 | 65637.7822
2004 | 2 | 13 | 8 | 0.034603 | 0.031724 | 0.00032003 | 0.014691 | 4.5621e-05 | 0.0067072 | 6.0304e-05 | 0.088152 | 30712.6097 | 29558.3083 | 178.6259 | 11632.9068 | 4.3775 | 1657.4439 | 10.0794 | 73754.3515
2004 | 2 | 13 | 9 | 0.038094 | 0.030865 | 0 | 0.016527 | 4.5621e-05 | 0.0068672 | 0 | 0.092398 | 33810.4149 | 28758.3546 | 0 | 13086.2187 | 4.3775 | 1696.9822 | 0 | 77356.3478
2004 | 2 | 13 | 10 | 0.03882 | 0.029777 | 0 | 0.01736 | 4.5621e-05 | 0.00686 | 0 | 0.092863 | 34454.8956 | 27744.4239 | 0 | 13746.25 | 4.3775 | 1695.203 | 0 | 77645.15
2004 | 2 | 13 | 11 | 0.037766 | 0.030531 | 0 | 0.01769 | 4.5621e-05 | 0.006808 | 0 | 0.092841 | 33520.0148 | 28447.4337 | 0 | 14007.0901 | 4.3775 | 1682.353 | 0 | 77661.2691
2004 | 2 | 13 | 12 | 0.038343 | 0.029698 | 0 | 0.018091 | 4.5621e-05 | 0.0068672 | 0 | 0.093044 | 34031.4233 | 27670.8371 | 0 | 14324.3773 | 4.3775 | 1696.9822 | 0 | 77727.9974
2004 | 2 | 13 | 13 | 0.036728 | 0.029272 | 0 | 0.018949 | 4.5621e-05 | 0.0068568 | 0 | 0.091852 | 32597.9803 | 27274.2248 | 0 | 15004.4123 | 4.3775 | 1694.4122 | 0 | 76575.4071
2004 | 2 | 13 | 14 | 0.035954 | 0.028778 | 0 | 0.019669 | 4.5621e-05 | 0.0069224 | 0 | 0.091369 | 31911.0482 | 26814.1326 | 0 | 15574.156 | 4.3775 | 1710.6229 | 0 | 76014.3372
2004 | 2 | 13 | 15 | 0.035666 | 0.028188 | 0 | 0.019787 | 4.5621e-05 | 0.006832 | 0 | 0.090518 | 31655.5368 | 26263.5657 | 0 | 15667.5864 | 4.3775 | 1688.2838 | 0 | 75279.3502
2004 | 2 | 13 | 16 | 0.036814 | 0.027335 | 0 | 0.019567 | 4.5621e-05 | 0.0067664 | 0 | 0.090528 | 32674.8166 | 25469.457 | 0 | 15493.1192 | 4.3775 | 1672.0731 | 0 | 75313.8434
2004 | 2 | 13 | 17 | 0.039311 | 0.026137 | 0 | 0.019198 | 4.5621e-05 | 0.0067016 | 0 | 0.091393 | 34891.3244 | 24352.7485 | 0 | 15201.302 | 4.3775 | 1656.0601 | 0 | 76105.8125
2004 | 2 | 13 | 18 | 0.041071 | 0.026606 | 0.00032003 | 0.017532 | 4.5621e-05 | 0.0067968 | 6.0304e-05 | 0.092432 | 36453.2604 | 24790.0683 | 178.6259 | 13882.0014 | 4.3775 | 1679.5854 | 10.0794 | 76997.9983
2004 | 2 | 13 | 19 | 0.042325 | 0.029229 | 0.00083487 | 0.014206 | 4.5621e-05 | 0.0068136 | 0.00015731 | 0.093611 | 37566.2449 | 27233.7327 | 465.98 | 11248.2065 | 4.3775 | 1683.7369 | 26.294 | 78228.5724
2004 | 2 | 13 | 20 | 0.042939 | 0.029527 | 0.00083487 | 0.011398 | 4.5621e-05 | 0.0065656 | 0.00015731 | 0.091467 | 38110.9367 | 27511.129 | 465.98 | 9025.055 | 4.3775 | 1622.4526 | 26.294 | 76766.2248
2004 | 2 | 13 | 21 | 0.04006 | 0.028965 | 0.00083487 | 0.012399 | 4.5621e-05 | 0.0063952 | 0.00015731 | 0.088857 | 35556.1166 | 26987.4766 | 465.98 | 9817.9215 | 4.3775 | 1580.3443 | 26.294 | 74438.5105
2004 | 2 | 13 | 22 | 0.037278 | 0.028794 | 0.00083487 | 0.011839 | 4.5621e-05 | 0.0065008 | 0.00015731 | 0.085449 | 33086.2477 | 26828.7105 | 465.98 | 9374.3127 | 4.3775 | 1606.4396 | 26.294 | 71392.3621
2004 | 2 | 13 | 23 | 0.035929 | 0.026785 | 0.00083487 | 0.010956 | 4.5621e-05 | 0.0064464 | 0.00015731 | 0.081154 | 31889.0057 | 24956.921 | 465.98 | 8674.8149 | 4.3775 | 1592.9966 | 26.294 | 67610.3897
2004 | 2 | 13 | 24 | 0.03313 | 0.026949 | 0.00083487 | 0.0097883 | 4.5621e-05 | 0.0063856 | 0.00015731 | 0.077291 | 29404.8364 | 25109.8003 | 465.98 | 7750.5086 | 4.3775 | 1577.972 | 26.294 | 64339.7689
2004 | 2 | 14 | 1 | 0.030532 | 0.026523 | 0.00083487 | 0.0083123 | 4.5621e-05 | 0.0062216 | 0.00015731 | 0.072627 | 27099.0755 | 24712.5237 | 465.98 | 6581.8125 | 4.3775 | 1537.4453 | 26.294 | 60427.5084
2004 | 2 | 14 | 2 | 0.026932 | 0.025878 | 0.00083487 | 0.0096209 | 4.5621e-05 | 0.0061624 | 0.00015731 | 0.069631 | 23904.1321 | 24111.411 | 465.98 | 7617.9765 | 4.3775 | 1522.8161 | 26.294 | 57652.9872
2004 | 2 | 14 | 3 | 0.02589 | 0.025745 | 0.00083487 | 0.0093019 | 4.5621e-05 | 0.006316 | 0.00015731 | 0.068291 | 22979.353 | 23987.8446 | 465.98 | 7365.4239 | 4.3775 | 1560.7729 | 26.294 | 56390.0459
2004 | 2 | 14 | 4 | 0.025187 | 0.025136 | 0.00083487 | 0.0097568 | 4.5621e-05 | 0.0063984 | 0.00015731 | 0.067516 | 22355.3447 | 23420.3538 | 465.98 | 7725.6204 | 4.3775 | 1581.1351 | 26.294 | 55579.1054
2004 | 2 | 14 | 5 | 0.025769 | 0.025228 | 0.00083487 | 0.0092344 | 4.5621e-05 | 0.0064008 | 0.00015731 | 0.06767 | 22871.495 | 23506.2698 | 465.98 | 7311.9729 | 4.3775 | 1581.7282 | 26.294 | 55768.1173
2004 | 2 | 14 | 6 | 0.027198 | 0.025802 | 0.00083487 | 0.0096268 | 4.5621e-05 | 0.006272 | 0.00015731 | 0.069937 | 24139.9872 | 24040.7742 | 465.98 | 7622.6697 | 4.3775 | 1549.8999 | 26.294 | 57849.9824
2004 | 2 | 14 | 7 | 0.029139 | 0.026428 | 0.00083487 | 0.010223 | 4.5621e-05 | 0.0062256 | 0.00015731 | 0.073054 | 25863.1057 | 24624.2296 | 465.98 | 8094.9197 | 4.3775 | 1538.4338 | 26.294 | 60617.3403
2004 | 2 | 14 | 8 | 0.03114 | 0.027739 | 0.00029221 | 0.011203 | 4.5621e-05 | 0.0062648 | 5.506e-05 | 0.076739 | 27638.4697 | 25845.3989 | 163.093 | 8870.5484 | 4.3775 | 1548.1206 | 9.2029 | 64079.2111
2004 | 2 | 14 | 9 | 0.03516 | 0.025923 | 0 | 0.013444 | 4.5621e-05 | 0.0061888 | 0 | 0.080762 | 31206.5456 | 24153.6412 | 0 | 10645.5123 | 4.3775 | 1529.34 | 0 | 67539.4166
2004 | 2 | 14 | 10 | 0.040502 | 0.022938 | 0 | 0.013929 | 4.5621e-05 | 0.0061568 | 0 | 0.083571 | 35947.8011 | 21371.9257 | 0 | 11029.328 | 4.3775 | 1521.4323 | 0 | 69874.8646
2004 | 2 | 14 | 11 | 0.042661 | 0.022524 | 0 | 0.013491 | 4.5621e-05 | 0.0061408 | 0 | 0.084863 | 37864.3636 | 20986.8349 | 0 | 10682.5104 | 4.3775 | 1517.4785 | 0 | 71055.565
2004 | 2 | 14 | 12 | 0.04088 | 0.022963 | 0 | 0.015334 | 4.5621e-05 | 0.0060808 | 0 | 0.085304 | 36283.6312 | 21396.0247 | 0 | 12141.5725 | 4.3775 | 1502.6516 | 0 | 71328.2576
2004 | 2 | 14 | 13 | 0.039278 | 0.023475 | 0 | 0.015224 | 4.5621e-05 | 0.0060072 | 0 | 0.08403 | 34862.0182 | 21872.5272 | 0 | 12054.6087 | 4.3775 | 1484.464 | 0 | 70277.9957
2004 | 2 | 14 | 14 | 0.038796 | 0.023261 | 0 | 0.014627 | 4.5621e-05 | 0.0061952 | 0 | 0.082925 | 34433.6644 | 21673.5813 | 0 | 11582.236 | 4.3775 | 1530.9215 | 0 | 69224.7807
2004 | 2 | 14 | 15 | 0.039218 | 0.022426 | 0 | 0.014399 | 4.5621e-05 | 0.006092 | 0 | 0.08218 | 34808.1321 | 20895.2909 | 0 | 11401.1516 | 4.3775 | 1505.4193 | 0 | 68614.3714
2004 | 2 | 14 | 16 | 0.03802 | 0.022562 | 0 | 0.015287 | 4.5621e-05 | 0.0054352 | 0 | 0.081349 | 33744.8773 | 21022.1199 | 0 | 12104.1309 | 4.3775 | 1343.1147 | 0 | 68218.6204
2004 | 2 | 14 | 17 | 0.041827 | 0.021998 | 0 | 0.014665 | 4.5621e-05 | 0.0054768 | 0 | 0.084013 | 37124.1122 | 20496.6481 | 0 | 11612.0677 | 4.3775 | 1353.3947 | 0 | 70590.6003
2004 | 2 | 14 | 18 | 0.046521 | 0.023787 | 0.00030612 | 0.012856 | 4.5621e-05 | 0.0055744 | 5.7682e-05 | 0.089148 | 41290.7176 | 22163.7206 | 170.8591 | 10179.3437 | 4.3775 | 1377.513 | 9.6411 | 75196.1727
2004 | 2 | 14 | 19 | 0.046928 | 0.027043 | 0.00083487 | 0.012653 | 4.5621e-05 | 0.0054592 | 0.00015731 | 0.093121 | 41651.7322 | 25196.787 | 465.98 | 10019.143 | 4.3775 | 1349.0455 | 26.294 | 78713.3593
2004 | 2 | 14 | 20 | 0.045971 | 0.027675 | 0.00083487 | 0.012229 | 4.5621e-05 | 0.0057392 | 0.00015731 | 0.092652 | 40802.0221 | 25785.5876 | 465.98 | 9683.4483 | 4.3775 | 1418.2374 | 26.294 | 78185.9469
2004 | 2 | 14 | 21 | 0.044775 | 0.02733 | 0.00083487 | 0.012549 | 4.5621e-05 | 0.0062744 | 0.00015731 | 0.091966 | 39740.196 | 25464.2372 | 465.98 | 9936.6617 | 4.3775 | 1550.4929 | 26.294 | 77188.2394
2004 | 2 | 14 | 22 | 0.042647 | 0.027445 | 0.00083487 | 0.013371 | 4.5621e-05 | 0.006336 | 0.00015731 | 0.090837 | 37852.0719 | 25572.0372 | 465.98 | 10587.4475 | 4.3775 | 1565.7152 | 26.294 | 76073.9233
2004 | 2 | 14 | 23 | 0.043195 | 0.025933 | 0.00083487 | 0.011613 | 4.5621e-05 | 0.0062552 | 0.00015731 | 0.088033 | 38338.2436 | 24162.4512 | 465.98 | 9195.33 | 4.3775 | 1545.7483 | 26.294 | 73738.4246
2004 | 2 | 14 | 24 | 0.040576 | 0.025789 | 0.00083487 | 0.011271 | 4.5621e-05 | 0.006228 | 0.00015731 | 0.084902 | 36013.6844 | 24028.6949 | 465.98 | 8924.4659 | 4.3775 | 1539.0268 | 26.294 | 71002.5235
2004 | 2 | 15 | 1 | 0.035667 | 0.026964 | 0.00083487 | 0.012641 | 4.5621e-05 | 0.0061824 | 0.00015731 | 0.082492 | 31656.4397 | 25123.6535 | 465.98 | 10008.9824 | 4.3775 | 1527.7584 | 26.294 | 68813.4855
2004 | 2 | 15 | 2 | 0.034429 | 0.027047 | 0.00083487 | 0.012923 | 4.5621e-05 | 0.0060584 | 0.00015731 | 0.081495 | 30557.6226 | 25201.0278 | 465.98 | 10232.4259 | 4.3775 | 1497.1163 | 26.294 | 67984.8441
2004 | 2 | 15 | 3 | 0.031988 | 0.028531 | 0.00083487 | 0.013568 | 4.5621e-05 | 0.0062264 | 0.00015731 | 0.081351 | 28391.7356 | 26583.4588 | 465.98 | 10743.1451 | 4.3775 | 1538.6315 | 26.294 | 67753.6225
2004 | 2 | 15 | 4 | 0.032961 | 0.027903 | 0.00083487 | 0.013256 | 4.5621e-05 | 0.0061896 | 0.00015731 | 0.081347 | 29255.0798 | 25998.1531 | 465.98 | 10496.2553 | 4.3775 | 1529.5377 | 26.294 | 67775.6773
2004 | 2 | 15 | 5 | 0.032812 | 0.027592 | 0.00083487 | 0.014302 | 4.5621e-05 | 0.0061736 | 0.00015731 | 0.081917 | 29122.7771 | 25708.607 | 465.98 | 11324.4878 | 4.3775 | 1525.5838 | 26.294 | 68178.1073
2004 | 2 | 15 | 6 | 0.034222 | 0.027744 | 0.00083487 | 0.013938 | 4.5621e-05 | 0.0061544 | 0.00015731 | 0.083096 | 30374.113 | 25850.2504 | 465.98 | 11036.5501 | 4.3775 | 1520.8392 | 26.294 | 69278.4042
2004 | 2 | 15 | 7 | 0.036003 | 0.027798 | 0.00083487 | 0.014718 | 4.5621e-05 | 0.0061064 | 0.00015731 | 0.085663 | 31954.8502 | 25900.3363 | 465.98 | 11654.2048 | 4.3775 | 1508.9778 | 26.294 | 71515.0206
2004 | 2 | 15 | 8 | 0.039251 | 0.028119 | 0.00027829 | 0.014362 | 4.5621e-05 | 0.0058512 | 5.2438e-05 | 0.087959 | 34837.6941 | 26199.6122 | 155.3269 | 11371.8206 | 4.3775 | 1445.9142 | 8.7647 | 74023.5102
2004 | 2 | 15 | 9 | 0.04196 | 0.026603 | 0 | 0.01649 | 4.5621e-05 | 0.0059856 | 0 | 0.091084 | 37241.8119 | 24787.5165 | 0 | 13056.758 | 4.3775 | 1479.1264 | 0 | 76569.5903
2004 | 2 | 15 | 10 | 0.046256 | 0.023655 | 0 | 0.017783 | 4.5621e-05 | 0.0058288 | 0 | 0.093568 | 41054.9341 | 22040.2207 | 0 | 14080.9739 | 4.3775 | 1440.3789 | 0 | 78620.885
2004 | 2 | 15 | 11 | 0.046541 | 0.02413 | 0 | 0.018075 | 4.5621e-05 | 0.0058896 | 0 | 0.094681 | 41308.0799 | 22482.7343 | 0 | 14312.1104 | 4.3775 | 1455.4034 | 0 | 79562.7056
2004 | 2 | 15 | 12 | 0.044413 | 0.025191 | 0 | 0.01928 | 4.5621e-05 | 0.0059184 | 0 | 0.094848 | 39419.0079 | 23471.4339 | 0 | 15266.589 | 4.3775 | 1462.5203 | 0 | 79623.9286
2004 | 2 | 15 | 13 | 0.043752 | 0.025039 | 0 | 0.018787 | 4.5621e-05 | 0.005912 | 0 | 0.093536 | 38832.5012 | 23329.8745 | 0 | 14876.0045 | 4.3775 | 1460.9388 | 0 | 78503.6964
2004 | 2 | 15 | 14 | 0.03987 | 0.026179 | 0 | 0.019491 | 4.5621e-05 | 0.0059544 | 0 | 0.091539 | 35387.0108 | 24391.6596 | 0 | 15432.9518 | 4.3775 | 1471.4164 | 0 | 76687.4162
2004 | 2 | 15 | 15 | 0.038802 | 0.025582 | 0 | 0.019404 | 4.5621e-05 | 0.0059936 | 0 | 0.089827 | 34439.1981 | 23835.6845 | 0 | 15364.7401 | 4.3775 | 1481.1033 | 0 | 75125.1034
2004 | 2 | 15 | 16 | 0.041301 | 0.024439 | 0 | 0.017727 | 4.5621e-05 | 0.0059608 | 0 | 0.089473 | 36657.0306 | 22770.9424 | 0 | 14036.4161 | 4.3775 | 1472.9979 | 0 | 74941.7645
2004 | 2 | 15 | 17 | 0.047396 | 0.023093 | 0 | 0.01629 | 4.5621e-05 | 0.0058616 | 0 | 0.092686 | 42067.0012 | 21516.939 | 0 | 12898.6429 | 4.3775 | 1448.4842 | 0 | 77935.4448
2004 | 2 | 15 | 18 | 0.049086 | 0.025677 | 0.00027829 | 0.015823 | 4.5621e-05 | 0.0059672 | 5.2438e-05 | 0.096929 | 43566.6969 | 23924.5734 | 155.3269 | 12528.6023 | 4.3775 | 1474.5795 | 8.7647 | 81662.9211
2004 | 2 | 15 | 19 | 0.051989 | 0.027575 | 0.00083487 | 0.013946 | 4.5621e-05 | 0.005944 | 0.00015731 | 0.10049 | 46143.7146 | 25692.7849 | 465.98 | 11042.4236 | 4.3775 | 1468.8464 | 26.294 | 84844.421
2004 | 2 | 15 | 20 | 0.049627 | 0.029204 | 0.00083487 | 0.01343 | 4.5621e-05 | 0.0058408 | 0.00015731 | 0.099141 | 44047.3826 | 27211.0834 | 465.98 | 10634.2181 | 4.3775 | 1443.3442 | 26.294 | 83832.6798
2004 | 2 | 15 | 21 | 0.048768 | 0.02823 | 0.00083487 | 0.014115 | 4.5621e-05 | 0.0060656 | 0.00015731 | 0.098216 | 43284.3009 | 26303.363 | 465.98 | 11176.354 | 4.3775 | 1498.8955 | 26.294 | 82759.5649
2004 | 2 | 15 | 22 | 0.049164 | 0.027267 | 0.00083487 | 0.012393 | 4.5621e-05 | 0.0061464 | 0.00015731 | 0.096008 | 43636.4091 | 25405.4281 | 465.98 | 9812.6936 | 4.3775 | 1518.8623 | 26.294 | 80870.0446
2004 | 2 | 15 | 23 | 0.045979 | 0.026533 | 0.00083487 | 0.011711 | 4.5621e-05 | 0.0060864 | 0.00015731 | 0.091347 | 40808.9183 | 24721.622 | 465.98 | 9273.0135 | 4.3775 | 1504.0355 | 26.294 | 76804.2408
2004 | 2 | 15 | 24 | 0.039249 | 0.026733 | 0.00083487 | 0.012755 | 4.5621e-05 | 0.006096 | 0.00015731 | 0.085871 | 34835.7026 | 24908.3137 | 465.98 | 10099.8712 | 4.3775 | 1506.4078 | 26.294 | 71846.9468
2004 | 2 | 16 | 1 | 0.033949 | 0.027362 | 0.00083487 | 0.014268 | 4.5621e-05 | 0.0061312 | 0.00015731 | 0.082747 | 30131.7592 | 25494.0012 | 465.98 | 11297.3522 | 4.3775 | 1515.1062 | 26.294 | 68934.8703
2004 | 2 | 16 | 2 | 0.032252 | 0.027753 | 0.00083487 | 0.01424 | 4.5621e-05 | 0.0061304 | 0.00015731 | 0.081413 | 28626.0152 | 25858.363 | 465.98 | 11275.5334 | 4.3775 | 1514.9085 | 26.294 | 67771.4716
2004 | 2 | 16 | 3 | 0.030296 | 0.028192 | 0.00083487 | 0.015294 | 4.5621e-05 | 0.0061992 | 0.00015731 | 0.081018 | 26889.3666 | 26267.7078 | 465.98 | 12109.6862 | 4.3775 | 1531.9099 | 26.294 | 67295.322
2004 | 2 | 16 | 4 | 0.030961 | 0.027524 | 0.00083487 | 0.015267 | 4.5621e-05 | 0.0060608 | 0.00015731 | 0.08085 | 27479.5113 | 25645.6442 | 465.98 | 12088.4122 | 4.3775 | 1497.7094 | 26.294 | 67207.9286
2004 | 2 | 16 | 5 | 0.031518 | 0.028063 | 0.00083487 | 0.01528 | 4.5621e-05 | 0.006232 | 0.00015731 | 0.082131 | 27974.6248 | 26147.7916 | 465.98 | 12098.612 | 4.3775 | 1540.0153 | 26.294 | 68257.6952
2004 | 2 | 16 | 6 | 0.033319 | 0.028569 | 0.00083487 | 0.015463 | 4.5621e-05 | 0.006304 | 0.00015731 | 0.084693 | 29573.0364 | 26619.0525 | 465.98 | 12243.5264 | 4.3775 | 1557.8075 | 26.294 | 70490.0744
2004 | 2 | 16 | 7 | 0.03741 | 0.030084 | 0.00083487 | 0.016013 | 4.5621e-05 | 0.0063376 | 0.00015731 | 0.090882 | 33203.5281 | 28030.7346 | 465.98 | 12679.2723 | 4.3775 | 1566.1105 | 26.294 | 75976.2971
2004 | 2 | 16 | 8 | 0.041254 | 0.033859 | 0.00025046 | 0.018869 | 4.5621e-05 | 0.0064968 | 4.7194e-05 | 0.10082 | 36615.7894 | 31547.502 | 139.794 | 14940.4729 | 4.3775 | 1605.4511 | 7.8882 | 84861.2752
2004 | 2 | 16 | 9 | 0.045074 | 0.032969 | 0 | 0.018889 | 4.5621e-05 | 0.0061504 | 0 | 0.10313 | 40006.3048 | 30718.4587 | 0 | 14956.2655 | 4.3775 | 1519.8508 | 0 | 87205.2573
2004 | 2 | 16 | 10 | 0.045305 | 0.03067 | 0 | 0.020911 | 4.5621e-05 | 0.00624 | 0 | 0.10317 | 40210.8922 | 28576.2813 | 0 | 16557.9372 | 4.3775 | 1541.9922 | 0 | 86891.4805
2004 | 2 | 16 | 11 | 0.04492 | 0.030243 | 0 | 0.020084 | 4.5621e-05 | 0.0062136 | 0 | 0.10151 | 39868.95 | 28179.1308 | 0 | 15902.4638 | 4.3775 | 1535.4684 | 0 | 85490.3904
2004 | 2 | 16 | 12 | 0.043242 | 0.031096 | 0 | 0.019335 | 4.5621e-05 | 0.006108 | 0 | 0.099826 | 38379.7416 | 28973.1908 | 0 | 15309.6013 | 4.3775 | 1509.3731 | 0 | 84176.2843
2004 | 2 | 16 | 13 | 0.03922 | 0.031566 | 0 | 0.019993 | 4.5621e-05 | 0.0060816 | 0 | 0.096907 | 34810.5421 | 29411.4087 | 0 | 15830.8953 | 4.3775 | 1502.8493 | 0 | 81560.073
2004 | 2 | 16 | 14 | 0.038216 | 0.031464 | 0 | 0.019189 | 4.5621e-05 | 0.0063536 | 0 | 0.095268 | 33918.9133 | 29315.9797 | 0 | 15194.0839 | 4.3775 | 1570.0644 | 0 | 80003.4187
2004 | 2 | 16 | 15 | 0.038499 | 0.029937 | 0 | 0.018979 | 4.5621e-05 | 0.0063488 | 0 | 0.09381 | 34170.6626 | 27893.4222 | 0 | 15027.7387 | 4.3775 | 1568.8782 | 0 | 78665.0792
2004 | 2 | 16 | 16 | 0.041622 | 0.027921 | 0 | 0.017661 | 4.5621e-05 | 0.0055704 | 0 | 0.092821 | 36942.3617 | 26015.3258 | 0 | 13984.6202 | 4.3775 | 1376.5246 | 0 | 78323.2097
2004 | 2 | 16 | 17 | 0.045049 | 0.026782 | 0 | 0.017219 | 4.5621e-05 | 0.0055328 | 0 | 0.094628 | 39984.0685 | 24953.8553 | 0 | 13633.8766 | 4.3775 | 1367.2331 | 0 | 79943.4111
2004 | 2 | 16 | 18 | 0.046326 | 0.029304 | 0.00026438 | 0.017091 | 4.5621e-05 | 0.0063408 | 4.9816e-05 | 0.099422 | 41117.106 | 27303.5953 | 147.5601 | 13533.2165 | 4.3775 | 1566.9013 | 8.3264 | 83681.0832
2004 | 2 | 16 | 19 | 0.04933 | 0.031101 | 0.00083487 | 0.014906 | 4.5621e-05 | 0.0062848 | 0.00015731 | 0.10266 | 43783.8261 | 28977.9455 | 465.98 | 11802.4777 | 4.3775 | 1553.0629 | 26.294 | 86613.9637
2004 | 2 | 16 | 20 | 0.047832 | 0.031546 | 0.00083487 | 0.015625 | 4.5621e-05 | 0.0061168 | 0.00015731 | 0.10216 | 42454.3147 | 29392.4118 | 465.98 | 12371.9128 | 4.3775 | 1511.5477 | 26.294 | 86226.8385
2004 | 2 | 16 | 21 | 0.047595 | 0.031149 | 0.00083487 | 0.013602 | 4.5621e-05 | 0.0060456 | 0.00015731 | 0.099429 | 42243.2201 | 29022.7587 | 465.98 | 10770.1422 | 4.3775 | 1493.9532 | 26.294 | 84026.7257
2004 | 2 | 16 | 22 | 0.044483 | 0.029873 | 0.00083487 | 0.013605 | 4.5621e-05 | 0.0057512 | 0.00015731 | 0.09475 | 39481.1377 | 27834.339 | 465.98 | 10772.8376 | 4.3775 | 1421.2028 | 26.294 | 80006.1686
2004 | 2 | 16 | 23 | 0.041006 | 0.028988 | 0.00083487 | 0.012395 | 4.5621e-05 | 0.0058152 | 0.00015731 | 0.089242 | 36395.3324 | 27009.3706 | 465.98 | 9814.6272 | 4.3775 | 1437.0181 | 26.294 | 75152.9998
2004 | 2 | 16 | 24 | 0.037122 | 0.028661 | 0.00083487 | 0.012996 | 4.5621e-05 | 0.0058584 | 0.00015731 | 0.085675 | 32947.96 | 26704.7248 | 465.98 | 10290.6863 | 4.3775 | 1447.6935 | 26.294 | 71887.716
2004 | 2 | 17 | 1 | 0.030429 | 0.028159 | 0.00083487 | 0.015532 | 4.5621e-05 | 0.0057488 | 0.00015731 | 0.080906 | 27007.313 | 26236.89 | 465.98 | 12298.6049 | 4.3775 | 1420.6097 | 26.294 | 67460.0693
2004 | 2 | 17 | 2 | 0.028389 | 0.028264 | 0.00083487 | 0.015396 | 4.5621e-05 | 0.0061888 | 0.00015731 | 0.079275 | 25197.1937 | 26334.5301 | 465.98 | 12190.5505 | 4.3775 | 1529.34 | 26.294 | 65748.2658
2004 | 2 | 17 | 3 | 0.025999 | 0.028606 | 0.00083487 | 0.016045 | 4.5621e-05 | 0.006556 | 0.00015731 | 0.078245 | 23076.0355 | 26653.8801 | 465.98 | 12704.8678 | 4.3775 | 1620.0803 | 26.294 | 64551.5152
2004 | 2 | 17 | 4 | 0.025435 | 0.028982 | 0.00083487 | 0.01566 | 4.5621e-05 | 0.0064904 | 0.00015731 | 0.077605 | 22575.4255 | 27003.3361 | 465.98 | 12400.1493 | 4.3775 | 1603.8696 | 26.294 | 64079.432
2004 | 2 | 17 | 5 | 0.026502 | 0.027773 | 0.00083487 | 0.015867 | 4.5621e-05 | 0.0065728 | 0.00015731 | 0.077752 | 23521.8375 | 25877.6105 | 465.98 | 12563.3463 | 4.3775 | 1624.2318 | 26.294 | 64083.6775
2004 | 2 | 17 | 6 | 0.028357 | 0.027572 | 0.00083487 | 0.015698 | 4.5621e-05 | 0.006652 | 0.00015731 | 0.079317 | 25168.4083 | 25689.9324 | 465.98 | 12430.309 | 4.3775 | 1643.8032 | 26.294 | 65429.1044
2004 | 2 | 17 | 7 | 0.03107 | 0.030431 | 0.00083487 | 0.015733 | 4.5621e-05 | 0.006152 | 0.00015731 | 0.084424 | 27576.4512 | 28353.8521 | 465.98 | 12457.9757 | 4.3775 | 1520.2462 | 26.294 | 70405.1767
2004 | 2 | 17 | 8 | 0.033937 | 0.033322 | 0.00023655 | 0.019423 | 4.5621e-05 | 0.0056976 | 4.4572e-05 | 0.092706 | 30120.9627 | 31047.49 | 132.0279 | 15379.2911 | 4.3775 | 1407.9575 | 7.45 | 78099.5567
2004 | 2 | 17 | 9 | 0.037167 | 0.033427 | 0 | 0.019133 | 4.5621e-05 | 0.005856 | 0 | 0.095629 | 32988.1973 | 31145.8139 | 0 | 15149.5716 | 4.3775 | 1447.1004 | 0 | 80735.0607
2004 | 2 | 17 | 10 | 0.037326 | 0.03263 | 0 | 0.018555 | 4.5621e-05 | 0.0056408 | 0 | 0.094196 | 33128.7856 | 30402.6674 | 0 | 14691.7703 | 4.3775 | 1393.9214 | 0 | 79621.5223
2004 | 2 | 17 | 11 | 0.034348 | 0.03312 | 0 | 0.018854 | 4.5621e-05 | 0.0057664 | 0 | 0.092134 | 30485.775 | 30859.5147 | 0 | 14928.6143 | 4.3775 | 1424.9589 | 0 | 77703.2405
2004 | 2 | 17 | 12 | 0.033765 | 0.033968 | 0 | 0.01961 | 4.5621e-05 | 0.00618 | 0 | 0.093568 | 29968.2355 | 31649.0001 | 0 | 15527.8389 | 4.3775 | 1527.1654 | 0 | 78676.6174
2004 | 2 | 17 | 13 | 0.032933 | 0.033144 | 0 | 0.019845 | 4.5621e-05 | 0.0066504 | 0 | 0.092618 | 29230.3917 | 30881.5666 | 0 | 15713.616 | 4.3775 | 1643.4078 | 0 | 77473.3596
2004 | 2 | 17 | 14 | 0.033166 | 0.032492 | 0 | 0.019214 | 4.5621e-05 | 0.006668 | 0 | 0.091585 | 29436.5053 | 30273.8051 | 0 | 15213.9997 | 4.3775 | 1647.7571 | 0 | 76576.4447
2004 | 2 | 17 | 15 | 0.033349 | 0.031586 | 0 | 0.018537 | 4.5621e-05 | 0.006724 | 0 | 0.090242 | 29599.1348 | 29430.0287 | 0 | 14678.2575 | 4.3775 | 1661.5954 | 0 | 75373.394
2004 | 2 | 17 | 16 | 0.035046 | 0.03047 | 0 | 0.019021 | 4.5621e-05 | 0.0064824 | 0 | 0.091065 | 31105.7472 | 28389.95 | 0 | 15060.7654 | 4.3775 | 1601.8927 | 0 | 76162.7328
2004 | 2 | 17 | 17 | 0.039356 | 0.027974 | 0 | 0.01925 | 4.5621e-05 | 0.006584 | 0 | 0.093209 | 34930.9813 | 26064.1805 | 0 | 15242.0786 | 4.3775 | 1626.9995 | 0 | 77868.6174
2004 | 2 | 17 | 18 | 0.04135 | 0.029992 | 0.00025046 | 0.017516 | 4.5621e-05 | 0.0066776 | 4.7194e-05 | 0.095879 | 36701.1522 | 27944.6454 | 139.794 | 13869.6617 | 4.3775 | 1650.1294 | 7.8882 | 80317.6484
2004 | 2 | 17 | 19 | 0.040646 | 0.032243 | 0.00083487 | 0.017057 | 4.5621e-05 | 0.0065896 | 0.00015731 | 0.097573 | 36075.5658 | 30041.7468 | 465.98 | 13506.0456 | 4.3775 | 1628.3833 | 26.294 | 81748.393
2004 | 2 | 17 | 20 | 0.043525 | 0.03048 | 0.00083487 | 0.014903 | 4.5621e-05 | 0.0065256 | 0.00015731 | 0.096471 | 38631.0704 | 28399.6609 | 465.98 | 11800.0715 | 4.3775 | 1612.568 | 26.294 | 80940.0223
2004 | 2 | 17 | 21 | 0.040562 | 0.030231 | 0.00083487 | 0.01412 | 4.5621e-05 | 0.0066136 | 0.00015731 | 0.092564 | 36001.1409 | 28167.4591 | 465.98 | 11180.5629 | 4.3775 | 1634.314 | 26.294 | 77480.1285
2004 | 2 | 17 | 22 | 0.03845 | 0.029983 | 0.00083487 | 0.012572 | 4.5621e-05 | 0.0066904 | 0.00015731 | 0.088734 | 34127.1926 | 27936.4041 | 465.98 | 9954.9846 | 4.3775 | 1653.2924 | 26.294 | 74168.5253
2004 | 2 | 17 | 23 | 0.035711 | 0.027599 | 0.00083487 | 0.011627 | 4.5621e-05 | 0.0065216 | 0.00015731 | 0.082497 | 31696.0093 | 25714.7916 | 465.98 | 9206.7665 | 4.3775 | 1611.5795 | 26.294 | 68725.7985
2004 | 2 | 17 | 24 | 0.031745 | 0.026667 | 0.00083487 | 0.011101 | 4.5621e-05 | 0.0065568 | 0.00015731 | 0.077108 | 28175.9072 | 24846.8634 | 465.98 | 8789.6401 | 4.3775 | 1620.278 | 26.294 | 63929.3401
2004 | 2 | 18 | 1 | 0.02778 | 0.027151 | 0.00083487 | 0.010015 | 4.5621e-05 | 0.0065816 | 0.00015731 | 0.072565 | 24656.0619 | 25297.5761 | 465.98 | 7929.8596 | 4.3775 | 1626.4064 | 26.294 | 60006.5556
2004 | 2 | 18 | 2 | 0.025942 | 0.026867 | 0.00083487 | 0.010266 | 4.5621e-05 | 0.0065416 | 0.00015731 | 0.070653 | 23024.81 | 25032.9327 | 465.98 | 8128.4769 | 4.3775 | 1616.5218 | 26.294 | 58299.3929
2004 | 2 | 18 | 3 | 0.023584 | 0.027569 | 0.00083487 | 0.011216 | 4.5621e-05 | 0.0066 | 0.00015731 | 0.070007 | 20931.9366 | 25687.6719 | 465.98 | 8880.9886 | 4.3775 | 1630.9533 | 26.294 | 57628.2019
2004 | 2 | 18 | 4 | 0.023447 | 0.027446 | 0.00083487 | 0.011345 | 4.5621e-05 | 0.0059016 | 0.00015731 | 0.069177 | 20810.5054 | 25572.6451 | 465.98 | 8983.0253 | 4.3775 | 1458.3688 | 26.294 | 57321.1961
2004 | 2 | 18 | 5 | 0.024442 | 0.026839 | 0.00083487 | 0.011296 | 4.5621e-05 | 0.0060976 | 0.00015731 | 0.069713 | 21694.1694 | 25006.7457 | 465.98 | 8944.4659 | 4.3775 | 1506.8032 | 26.294 | 57648.8357
2004 | 2 | 18 | 6 | 0.026579 | 0.027187 | 0.00083487 | 0.011045 | 4.5621e-05 | 0.0066824 | 0.00015731 | 0.072532 | 23590.9067 | 25331.2072 | 465.98 | 8745.9155 | 4.3775 | 1651.3155 | 26.294 | 59815.9965
2004 | 2 | 18 | 7 | 0.030365 | 0.028984 | 0.00083487 | 0.011617 | 4.5621e-05 | 0.006632 | 0.00015731 | 0.078636 | 26950.8365 | 27005.2982 | 465.98 | 9198.8271 | 4.3775 | 1638.8609 | 26.294 | 65290.4742
2004 | 2 | 18 | 8 | 0.033014 | 0.032801 | 0.00020872 | 0.015395 | 4.5621e-05 | 0.0066648 | 3.9328e-05 | 0.088168 | 29302.1865 | 30561.7584 | 116.495 | 12189.6473 | 4.3775 | 1646.9663 | 6.5735 | 73828.0045
2004 | 2 | 18 | 9 | 0.037754 | 0.0312 | 0 | 0.01652 | 4.5621e-05 | 0.0066776 | 0 | 0.092197 | 33508.8451 | 29070.0281 | 0 | 13080.8902 | 4.3775 | 1650.1294 | 0 | 77314.2703
2004 | 2 | 18 | 10 | 0.039068 | 0.028914 | 0 | 0.017474 | 4.5621e-05 | 0.0065968 | 0 | 0.092099 | 34675.2685 | 26940.5601 | 0 | 13836.5489 | 4.3775 | 1630.1625 | 0 | 77086.9175
2004 | 2 | 18 | 11 | 0.036426 | 0.02949 | 0 | 0.018429 | 4.5621e-05 | 0.0066688 | 0 | 0.091059 | 32330.5148 | 27477.2139 | 0 | 14592.1596 | 4.3775 | 1647.9547 | 0 | 76052.2205
2004 | 2 | 18 | 12 | 0.035028 | 0.02943 | 0 | 0.018445 | 4.5621e-05 | 0.0066024 | 0 | 0.089552 | 31089.4375 | 27421.5579 | 0 | 14605.249 | 4.3775 | 1631.5464 | 0 | 74752.1683
2004 | 2 | 18 | 13 | 0.03347 | 0.028565 | 0 | 0.018155 | 4.5621e-05 | 0.0065872 | 0 | 0.086823 | 29706.508 | 26615.3733 | 0 | 14375.5319 | 4.3775 | 1627.7902 | 0 | 72329.5809
2004 | 2 | 18 | 14 | 0.033635 | 0.028824 | 0 | 0.017664 | 4.5621e-05 | 0.0064072 | 0 | 0.086575 | 29853.4823 | 26856.261 | 0 | 13986.3218 | 4.3775 | 1583.3097 | 0 | 72283.7523
2004 | 2 | 18 | 15 | 0.034454 | 0.028296 | 0 | 0.017322 | 4.5621e-05 | 0.006416 | 0 | 0.086534 | 30579.6537 | 26364.7913 | 0 | 13716.1271 | 4.3775 | 1585.4843 | 0 | 72250.4339
2004 | 2 | 18 | 16 | 0.036274 | 0.027837 | 0 | 0.017762 | 4.5621e-05 | 0.0065712 | 0 | 0.08849 | 32195.2025 | 25936.7062 | 0 | 14064.4704 | 4.3775 | 1623.8364 | 0 | 73824.593
2004 | 2 | 18 | 17 | 0.040725 | 0.026561 | 0 | 0.017851 | 4.5621e-05 | 0.0066096 | 0 | 0.091794 | 36146.3269 | 24748.4594 | 0 | 14135.084 | 4.3775 | 1633.3256 | 0 | 76667.5734
2004 | 2 | 18 | 18 | 0.042751 | 0.027317 | 0.00022263 | 0.016185 | 4.5621e-05 | 0.00652 | 4.195e-05 | 0.093084 | 37944.4907 | 25452.5579 | 124.2611 | 12815.4405 | 4.3775 | 1611.1842 | 7.0117 | 77959.3236
2004 | 2 | 18 | 19 | 0.041319 | 0.03094 | 0.00083487 | 0.014697 | 4.5621e-05 | 0.0065248 | 0.00015731 | 0.094518 | 36673.5652 | 28827.7534 | 465.98 | 11636.9515 | 4.3775 | 1612.3703 | 26.294 | 79247.2919
2004 | 2 | 18 | 20 | 0.043588 | 0.030255 | 0.00083487 | 0.011468 | 4.5621e-05 | 0.0063656 | 0.00015731 | 0.092715 | 38687.3841 | 28190.1319 | 465.98 | 9080.5227 | 4.3775 | 1573.0297 | 26.294 | 78027.72
2004 | 2 | 18 | 21 | 0.041247 | 0.029849 | 0.00083487 | 0.011148 | 4.5621e-05 | 0.0063552 | 0.00015731 | 0.089637 | 36609.254 | 27811.5647 | 465.98 | 8827.2851 | 4.3775 | 1570.4598 | 26.294 | 75315.2151
2004 | 2 | 18 | 22 | 0.038586 | 0.029721 | 0.00083487 | 0.0095552 | 4.5621e-05 | 0.0062672 | 0.00015731 | 0.085167 | 34247.8262 | 27692.1344 | 465.98 | 7565.9366 | 4.3775 | 1548.7137 | 26.294 | 71551.2624
2004 | 2 | 18 | 23 | 0.035813 | 0.027379 | 0.00083487 | 0.0088088 | 4.5621e-05 | 0.0056552 | 0.00015731 | 0.078694 | 31786.4732 | 25510.055 | 465.98 | 6974.9323 | 4.3775 | 1397.4799 | 26.294 | 66165.5918
2004 | 2 | 18 | 24 | 0.031664 | 0.026742 | 0.00083487 | 0.0082322 | 4.5621e-05 | 0.0058312 | 0.00015731 | 0.073507 | 28103.5631 | 24917.0278 | 465.98 | 6518.3793 | 4.3775 | 1440.9719 | 26.294 | 61476.5937
2004 | 2 | 19 | 1 | 0.027453 | 0.025759 | 0.00083487 | 0.0084712 | 4.5621e-05 | 0.0062808 | 0.00015731 | 0.069002 | 24366.3627 | 24000.7735 | 465.98 | 6707.651 | 4.3775 | 1552.0745 | 26.294 | 57123.5131
2004 | 2 | 19 | 2 | 0.024957 | 0.025483 | 0.00083487 | 0.0086848 | 4.5621e-05 | 0.0064208 | 0.00015731 | 0.066584 | 22151.3306 | 23743.5355 | 465.98 | 6876.7656 | 4.3775 | 1586.6704 | 26.294 | 54854.9536
2004 | 2 | 19 | 3 | 0.023845 | 0.025669 | 0.00083487 | 0.0084556 | 4.5621e-05 | 0.0063736 | 0.00015731 | 0.06538 | 21163.5329 | 23916.7397 | 465.98 | 6695.2583 | 4.3775 | 1575.0067 | 26.294 | 53847.189
2004 | 2 | 19 | 4 | 0.024215 | 0.025283 | 0.00083487 | 0.0080302 | 4.5621e-05 | 0.0063384 | 0.00015731 | 0.064905 | 21492.3485 | 23557.6733 | 465.98 | 6358.4343 | 4.3775 | 1566.3082 | 26.294 | 53471.4159
2004 | 2 | 19 | 5 | 0.024792 | 0.024796 | 0.00083487 | 0.0080347 | 4.5621e-05 | 0.0064176 | 0.00015731 | 0.065078 | 22004.45 | 23103.3664 | 465.98 | 6361.9985 | 4.3775 | 1585.8797 | 26.294 | 53552.346
2004 | 2 | 19 | 6 | 0.026546 | 0.025218 | 0.00083487 | 0.008106 | 4.5621e-05 | 0.0065032 | 0.00015731 | 0.067412 | 23561.5937 | 23496.8897 | 465.98 | 6418.4352 | 4.3775 | 1607.0326 | 26.294 | 55580.6027
2004 | 2 | 19 | 7 | 0.030554 | 0.026942 | 0.00083487 | 0.008579 | 4.5621e-05 | 0.0063624 | 0.00015731 | 0.073475 | 27118.5881 | 25102.5903 | 465.98 | 6792.9926 | 4.3775 | 1572.239 | 26.294 | 61083.0615
2004 | 2 | 19 | 8 | 0.033283 | 0.030625 | 0.00018089 | 0.012245 | 4.5621e-05 | 0.0062744 | 3.4085e-05 | 0.082688 | 29540.8996 | 28534.7209 | 100.9621 | 9695.6638 | 4.3775 | 1550.4929 | 5.697 | 69432.814
2004 | 2 | 19 | 9 | 0.037064 | 0.02957 | 0 | 0.014265 | 4.5621e-05 | 0.0064552 | 0 | 0.087399 | 32896.5824 | 27551.4777 | 0 | 11294.898 | 4.3775 | 1595.1712 | 0 | 73342.5068
2004 | 2 | 19 | 10 | 0.038677 | 0.027914 | 0 | 0.016114 | 4.5621e-05 | 0.0065456 | 0 | 0.089296 | 34327.8533 | 26008.5159 | 0 | 12759.6367 | 4.3775 | 1617.5103 | 0 | 74717.8936
2004 | 2 | 19 | 11 | 0.03688 | 0.028526 | 0 | 0.017027 | 4.5621e-05 | 0.0064648 | 0 | 0.088943 | 32732.9651 | 26579.0247 | 0 | 13481.8707 | 4.3775 | 1597.5435 | 0 | 74395.7814
2004 | 2 | 19 | 12 | 0.035769 | 0.02889 | 0 | 0.017832 | 4.5621e-05 | 0.0064624 | 0 | 0.089 | 31747.1583 | 26918.4112 | 0 | 14119.9611 | 4.3775 | 1596.9504 | 0 | 74386.8585
2004 | 2 | 19 | 13 | 0.03519 | 0.028238 | 0 | 0.017884 | 4.5621e-05 | 0.0065112 | 0 | 0.087868 | 31232.936 | 26310.107 | 0 | 14160.5286 | 4.3775 | 1609.0096 | 0 | 73316.9588
2004 | 2 | 19 | 14 | 0.034745 | 0.028319 | 0 | 0.017146 | 4.5621e-05 | 0.0064112 | 0 | 0.086667 | 30838.7084 | 26386.3348 | 0 | 13576.1228 | 4.3775 | 1584.2981 | 0 | 72389.8417
2004 | 2 | 19 | 15 | 0.033608 | 0.028021 | 0 | 0.017446 | 4.5621e-05 | 0.006392 | 0 | 0.085513 | 29829.1581 | 26108.3231 | 0 | 13814.0013 | 4.3775 | 1579.5536 | 0 | 71335.4136
2004 | 2 | 19 | 16 | 0.03513 | 0.027109 | 0 | 0.017156 | 4.5621e-05 | 0.006164 | 0 | 0.085604 | 31179.7905 | 25258.516 | 0 | 13584.3472 | 4.3775 | 1523.2115 | 0 | 71550.2426
2004 | 2 | 19 | 17 | 0.039966 | 0.025677 | 0 | 0.016746 | 4.5621e-05 | 0.0061216 | 0 | 0.088556 | 35471.9996 | 23924.7324 | 0 | 13259.3859 | 4.3775 | 1512.7339 | 0 | 74173.2293
2004 | 2 | 19 | 18 | 0.042661 | 0.026471 | 0.00020872 | 0.015002 | 4.5621e-05 | 0.0062752 | 3.9328e-05 | 0.090702 | 37863.9288 | 24664.1287 | 116.495 | 11878.5697 | 4.3775 | 1550.6906 | 6.5735 | 76084.7639
2004 | 2 | 19 | 19 | 0.040927 | 0.02993 | 0.00083487 | 0.013757 | 4.5621e-05 | 0.006432 | 0.00015731 | 0.092084 | 36325.1735 | 27886.8745 | 465.98 | 10893.2013 | 4.3775 | 1589.4381 | 26.294 | 77191.3389
2004 | 2 | 19 | 20 | 0.044034 | 0.029174 | 0.00083487 | 0.010358 | 4.5621e-05 | 0.0062856 | 0.00015731 | 0.090889 | 39082.8744 | 27182.3307 | 465.98 | 8201.981 | 4.3775 | 1553.2606 | 26.294 | 76517.0983
2004 | 2 | 19 | 21 | 0.0396 | 0.02947 | 0.00083487 | 0.011261 | 4.5621e-05 | 0.0061928 | 0.00015731 | 0.087562 | 35147.8766 | 27458.172 | 465.98 | 8916.8948 | 4.3775 | 1530.3284 | 26.294 | 73549.9233
2004 | 2 | 19 | 22 | 0.039083 | 0.028742 | 0.00083487 | 0.0085982 | 4.5621e-05 | 0.0061488 | 0.00015731 | 0.08361 | 34688.3762 | 26780.1408 | 465.98 | 6808.2124 | 4.3775 | 1519.4554 | 26.294 | 70292.8363
2004 | 2 | 19 | 23 | 0.036672 | 0.026333 | 0.00083487 | 0.0075682 | 4.5621e-05 | 0.0062248 | 0.00015731 | 0.077836 | 32548.4112 | 24535.6544 | 465.98 | 5992.614 | 4.3775 | 1538.2361 | 26.294 | 65111.5671
2004 | 2 | 19 | 24 | 0.032668 | 0.025963 | 0.00083487 | 0.0075961 | 4.5621e-05 | 0.006128 | 0.00015731 | 0.073392 | 28994.4699 | 24190.7181 | 465.98 | 6014.7033 | 4.3775 | 1514.3154 | 26.294 | 61210.8583
2004 | 2 | 20 | 1 | 0.025744 | 0.026231 | 0.00083487 | 0.0091343 | 4.5621e-05 | 0.00604 | 0.00015731 | 0.068187 | 22849.48 | 24440.8025 | 465.98 | 7232.662 | 4.3775 | 1492.5694 | 26.294 | 56512.1654
2004 | 2 | 20 | 2 | 0.023314 | 0.026154 | 0.00083487 | 0.0095553 | 4.5621e-05 | 0.0061224 | 0.00015731 | 0.066184 | 20692.4979 | 24369.1118 | 465.98 | 7566.0378 | 4.3775 | 1512.9316 | 26.294 | 54637.2305
2004 | 2 | 20 | 3 | 0.022699 | 0.025707 | 0.00083487 | 0.0096243 | 4.5621e-05 | 0.0061792 | 0.00015731 | 0.065248 | 20147.0081 | 23952.7123 | 465.98 | 7620.6765 | 4.3775 | 1526.9677 | 26.294 | 53744.0161
2004 | 2 | 20 | 4 | 0.022289 | 0.026037 | 0.00083487 | 0.009632 | 4.5621e-05 | 0.0061704 | 0.00015731 | 0.065167 | 19782.8358 | 24260.1151 | 465.98 | 7626.7976 | 4.3775 | 1524.7931 | 26.294 | 53691.1932
2004 | 2 | 20 | 5 | 0.02344 | 0.025515 | 0.00083487 | 0.0093919 | 4.5621e-05 | 0.0063104 | 0.00015731 | 0.065695 | 20804.6398 | 23773.1111 | 465.98 | 7436.6516 | 4.3775 | 1559.389 | 26.294 | 54070.4431
2004 | 2 | 20 | 6 | 0.0253 | 0.026139 | 0.00083487 | 0.0089826 | 4.5621e-05 | 0.0063136 | 0.00015731 | 0.067773 | 22455.6424 | 24354.5224 | 465.98 | 7112.5733 | 4.3775 | 1560.1798 | 26.294 | 55979.5694
2004 | 2 | 20 | 7 | 0.028495 | 0.027499 | 0.00083487 | 0.010186 | 4.5621e-05 | 0.0063904 | 0.00015731 | 0.073608 | 25290.7667 | 25622.0839 | 465.98 | 8065.5986 | 4.3775 | 1579.1582 | 26.294 | 61054.2588
2004 | 2 | 20 | 8 | 0.031884 | 0.031508 | 0.00016697 | 0.013724 | 4.5621e-05 | 0.006348 | 3.1463e-05 | 0.083708 | 28299.2102 | 29357.0833 | 93.196 | 10867.1681 | 4.3775 | 1568.6805 | 5.2588 | 70194.9745
2004 | 2 | 20 | 9 | 0.035517 | 0.030582 | 0 | 0.015664 | 4.5621e-05 | 0.0063984 | 0 | 0.088208 | 31523.5778 | 28494.8644 | 0 | 12403.1727 | 4.3775 | 1581.1351 | 0 | 74007.1275
2004 | 2 | 20 | 10 | 0.036505 | 0.029445 | 0 | 0.016544 | 4.5621e-05 | 0.0063632 | 0 | 0.088903 | 32400.5093 | 27435.406 | 0 | 13099.6974 | 4.3775 | 1572.4367 | 0 | 74512.4269
2004 | 2 | 20 | 11 | 0.0357 | 0.030318 | 0 | 0.017114 | 4.5621e-05 | 0.0067176 | 0 | 0.089895 | 31686.0767 | 28248.155 | 0 | 13550.9846 | 4.3775 | 1660.0139 | 0 | 75149.6077
2004 | 2 | 20 | 12 | 0.036374 | 0.029447 | 0 | 0.017573 | 4.5621e-05 | 0.006832 | 0 | 0.090271 | 32284.2411 | 27436.5859 | 0 | 13914.7467 | 4.3775 | 1688.2838 | 0 | 75328.235
2004 | 2 | 20 | 13 | 0.035336 | 0.029122 | 0 | 0.018923 | 4.5621e-05 | 0.006852 | 0 | 0.090279 | 31362.9455 | 27133.8606 | 0 | 14983.7256 | 4.3775 | 1693.2261 | 0 | 75178.1352
2004 | 2 | 20 | 14 | 0.034779 | 0.028774 | 0 | 0.019673 | 4.5621e-05 | 0.0067712 | 0 | 0.090042 | 30868.3221 | 26809.9517 | 0 | 15577.1963 | 4.3775 | 1673.2592 | 0 | 74933.1068
2004 | 2 | 20 | 15 | 0.034498 | 0.028333 | 0 | 0.019859 | 4.5621e-05 | 0.0066096 | 0 | 0.089346 | 30619.5367 | 26399.2124 | 0 | 15724.7169 | 4.3775 | 1633.3256 | 0 | 74381.1691
2004 | 2 | 20 | 16 | 0.035637 | 0.027543 | 0 | 0.019662 | 4.5621e-05 | 0.0067376 | 0 | 0.089625 | 31630.3693 | 25662.6333 | 0 | 15568.4365 | 4.3775 | 1664.9562 | 0 | 74530.7728
2004 | 2 | 20 | 17 | 0.038086 | 0.026206 | 0 | 0.019432 | 4.5621e-05 | 0.0066704 | 0 | 0.090439 | 33803.3028 | 24417.1421 | 0 | 15386.5257 | 4.3775 | 1648.3501 | 0 | 75259.6983
2004 | 2 | 20 | 18 | 0.040102 | 0.026864 | 0.00018089 | 0.018065 | 4.5621e-05 | 0.00652 | 3.4085e-05 | 0.091812 | 35592.9049 | 25030.6898 | 100.9621 | 14304.198 | 4.3775 | 1611.1842 | 5.697 | 76650.0136
2004 | 2 | 20 | 19 | 0.040799 | 0.029539 | 0.00083487 | 0.014351 | 4.5621e-05 | 0.006864 | 0.00015731 | 0.092591 | 36212.0404 | 27522.565 | 465.98 | 11363.1502 | 4.3775 | 1696.1914 | 26.294 | 77290.5986
2004 | 2 | 20 | 20 | 0.041213 | 0.029931 | 0.00083487 | 0.011714 | 4.5621e-05 | 0.0068672 | 0.00015731 | 0.090764 | 36579.4697 | 27888.426 | 465.98 | 9275.5892 | 4.3775 | 1696.9822 | 26.294 | 75937.1186
2004 | 2 | 20 | 21 | 0.038526 | 0.029242 | 0.00083487 | 0.012553 | 4.5621e-05 | 0.0069208 | 0.00015731 | 0.08828 | 34193.8261 | 27246.2968 | 465.98 | 9940.0092 | 4.3775 | 1710.2275 | 26.294 | 73587.0111
2004 | 2 | 20 | 22 | 0.035359 | 0.028869 | 0.00083487 | 0.011512 | 4.5621e-05 | 0.0069208 | 0.00015731 | 0.083698 | 31383.0144 | 26898.1755 | 465.98 | 9115.5516 | 4.3775 | 1710.2275 | 26.294 | 69603.6205
2004 | 2 | 20 | 23 | 0.033991 | 0.026863 | 0.00083487 | 0.010633 | 4.5621e-05 | 0.006708 | 0.00015731 | 0.079232 | 30169.0007 | 25029.6797 | 465.98 | 8419.0056 | 4.3775 | 1657.6416 | 26.294 | 65771.9792
2004 | 2 | 20 | 24 | 0.031223 | 0.027182 | 0.00083487 | 0.0095642 | 4.5621e-05 | 0.006248 | 0.00015731 | 0.075256 | 27712.8034 | 25326.625 | 465.98 | 7573.1131 | 4.3775 | 1543.9691 | 26.294 | 62653.1621
2004 | 2 | 21 | 1 | 0.031071 | 0.025492 | 0.00083487 | 0.0063252 | 4.5621e-05 | 0.0058952 | 0.00015731 | 0.069821 | 27577.1708 | 23751.6896 | 465.98 | 5008.3984 | 4.3775 | 1456.7873 | 26.294 | 58290.6975
2004 | 2 | 21 | 2 | 0.027401 | 0.024974 | 0.00083487 | 0.0078418 | 4.5621e-05 | 0.0064008 | 0.00015731 | 0.067655 | 24319.7133 | 23269.3476 | 465.98 | 6209.2324 | 4.3775 | 1581.7282 | 26.294 | 55876.673
2004 | 2 | 21 | 3 | 0.026446 | 0.024819 | 0.00083487 | 0.0074695 | 4.5621e-05 | 0.0068 | 0.00015731 | 0.066572 | 23472.1753 | 23124.5697 | 465.98 | 5914.4892 | 4.3775 | 1680.3761 | 26.294 | 54688.2619
2004 | 2 | 21 | 4 | 0.025667 | 0.024287 | 0.00083487 | 0.008056 | 4.5621e-05 | 0.0067496 | 0.00015731 | 0.065797 | 22780.7496 | 22628.9934 | 465.98 | 6378.8689 | 4.3775 | 1667.9216 | 26.294 | 53953.1849
2004 | 2 | 21 | 5 | 0.026177 | 0.024264 | 0.00083487 | 0.0073174 | 4.5621e-05 | 0.006752 | 0.00015731 | 0.065548 | 23233.9191 | 22607.7499 | 465.98 | 5794.0265 | 4.3775 | 1668.5146 | 26.294 | 53800.8616
2004 | 2 | 21 | 6 | 0.027064 | 0.024474 | 0.00083487 | 0.0069486 | 4.5621e-05 | 0.0067032 | 0.00015731 | 0.066227 | 24020.8209 | 22803.5563 | 465.98 | 5501.9869 | 4.3775 | 1656.4555 | 26.294 | 54479.4711
2004 | 2 | 21 | 7 | 0.028665 | 0.0251 | 0.00083487 | 0.0070905 | 4.5621e-05 | 0.006448 | 0.00015731 | 0.068341 | 25441.9988 | 23386.5701 | 465.98 | 5614.4007 | 4.3775 | 1593.3919 | 26.294 | 56533.0131
2004 | 2 | 21 | 8 | 0.030618 | 0.026034 | 0.00013915 | 0.0079133 | 4.5621e-05 | 0.0062912 | 2.6219e-05 | 0.071068 | 27175.7427 | 24256.9639 | 77.6631 | 6265.8526 | 4.3775 | 1554.6444 | 4.3823 | 59339.6266
2004 | 2 | 21 | 9 | 0.034795 | 0.024225 | 0 | 0.010125 | 4.5621e-05 | 0.0064136 | 0 | 0.075604 | 30882.3447 | 22571.017 | 0 | 8017.4912 | 4.3775 | 1584.8912 | 0 | 63060.1215
2004 | 2 | 21 | 10 | 0.040488 | 0.021155 | 0 | 0.010448 | 4.5621e-05 | 0.0063512 | 0 | 0.078488 | 35935.4094 | 19711.464 | 0 | 8273.0124 | 4.3775 | 1569.4713 | 0 | 65493.7346
2004 | 2 | 21 | 11 | 0.042375 | 0.021022 | 0 | 0.010422 | 4.5621e-05 | 0.0062536 | 0 | 0.080118 | 37610.1969 | 19587.0682 | 0 | 8252.6133 | 4.3775 | 1545.353 | 0 | 66999.6089
2004 | 2 | 21 | 12 | 0.040596 | 0.021452 | 0 | 0.012146 | 4.5621e-05 | 0.0063208 | 0 | 0.08056 | 36031.1089 | 19987.6277 | 0 | 9617.6299 | 4.3775 | 1561.959 | 0 | 67202.703
2004 | 2 | 21 | 13 | 0.039219 | 0.022119 | 0 | 0.012335 | 4.5621e-05 | 0.0062472 | 0 | 0.079966 | 34809.1806 | 20608.8222 | 0 | 9767.2941 | 4.3775 | 1543.7714 | 0 | 66733.4458
2004 | 2 | 21 | 14 | 0.038667 | 0.022138 | 0 | 0.012014 | 4.5621e-05 | 0.0065864 | 0 | 0.079451 | 34319.7007 | 20626.9073 | 0 | 9512.8878 | 4.3775 | 1627.5925 | 0 | 66091.4659
2004 | 2 | 21 | 15 | 0.039234 | 0.021224 | 0 | 0.011756 | 4.5621e-05 | 0.0066696 | 0 | 0.078929 | 34822.3179 | 19775.5055 | 0 | 9308.5728 | 4.3775 | 1648.1524 | 0 | 65558.9261
2004 | 2 | 21 | 16 | 0.038262 | 0.021413 | 0 | 0.013043 | 4.5621e-05 | 0.0067344 | 0 | 0.079498 | 33960.1271 | 19951.7406 | 0 | 10327.3395 | 4.3775 | 1664.1654 | 0 | 65907.7502
2004 | 2 | 21 | 17 | 0.042246 | 0.020802 | 0 | 0.012324 | 4.5621e-05 | 0.0066624 | 0 | 0.08208 | 37496.2757 | 19381.8683 | 0 | 9758.477 | 4.3775 | 1646.3732 | 0 | 68287.3717
2004 | 2 | 21 | 18 | 0.046646 | 0.022396 | 0.00016697 | 0.0099686 | 4.5621e-05 | 0.0064856 | 3.1463e-05 | 0.085741 | 41401.4044 | 20867.4805 | 93.196 | 7893.2629 | 4.3775 | 1602.6834 | 5.2588 | 71867.6636
2004 | 2 | 21 | 19 | 0.045955 | 0.024826 | 0.00083487 | 0.0083771 | 4.5621e-05 | 0.006588 | 0.00015731 | 0.086784 | 40788.0126 | 23131.6399 | 465.98 | 6633.1196 | 4.3775 | 1627.9879 | 26.294 | 72677.4115
2004 | 2 | 21 | 20 | 0.044472 | 0.025104 | 0.00083487 | 0.0072932 | 4.5621e-05 | 0.006512 | 0.00015731 | 0.084419 | 39471.4082 | 23390.7302 | 465.98 | 5774.8934 | 4.3775 | 1609.2072 | 26.294 | 70742.8905
2004 | 2 | 21 | 21 | 0.042845 | 0.024649 | 0.00083487 | 0.0073093 | 4.5621e-05 | 0.006684 | 0.00015731 | 0.082525 | 38027.6331 | 22966.6009 | 465.98 | 5787.6332 | 4.3775 | 1651.7109 | 26.294 | 68930.2297
2004 | 2 | 21 | 22 | 0.039686 | 0.024424 | 0.00083487 | 0.0074606 | 4.5621e-05 | 0.0067048 | 0.00015731 | 0.079314 | 35224.013 | 22757.3104 | 465.98 | 5907.4506 | 4.3775 | 1656.8509 | 26.294 | 66042.2763
2004 | 2 | 21 | 23 | 0.040291 | 0.022857 | 0.00083487 | 0.0054711 | 4.5621e-05 | 0.0067048 | 0.00015731 | 0.076361 | 35760.5711 | 21296.6522 | 465.98 | 4332.101 | 4.3775 | 1656.8509 | 26.294 | 63542.8265
2004 | 2 | 21 | 24 | 0.037354 | 0.022555 | 0.00083487 | 0.0047175 | 4.5621e-05 | 0.0066736 | 0.00015731 | 0.072337 | 33153.7071 | 21015.3781 | 465.98 | 3735.3894 | 4.3775 | 1649.1409 | 26.294 | 60050.2671
2004 | 2 | 22 | 1 | 0.029705 | 0.024066 | 0.00083487 | 0.0078214 | 4.5621e-05 | 0.0066968 | 0.00015731 | 0.069327 | 26364.6169 | 22423.5131 | 465.98 | 6193.1342 | 4.3775 | 1654.8739 | 26.294 | 57132.7896
2004 | 2 | 22 | 2 | 0.028164 | 0.023943 | 0.00083487 | 0.0077226 | 4.5621e-05 | 0.0068472 | 0.00015731 | 0.067715 | 24997.662 | 22308.6939 | 465.98 | 6114.9025 | 4.3775 | 1692.0399 | 26.294 | 55609.9497
2004 | 2 | 22 | 3 | 0.025335 | 0.025188 | 0.00083487 | 0.0078537 | 4.5621e-05 | 0.0068272 | 0.00015731 | 0.066242 | 22486.6987 | 23468.4535 | 465.98 | 6218.6705 | 4.3775 | 1687.0976 | 26.294 | 54357.5718
2004 | 2 | 22 | 4 | 0.026032 | 0.024505 | 0.00083487 | 0.0074539 | 4.5621e-05 | 0.0068048 | 0.00015731 | 0.065833 | 23105.0602 | 22832.259 | 465.98 | 5902.1192 | 4.3775 | 1681.5623 | 26.294 | 54017.6522
2004 | 2 | 22 | 5 | 0.025649 | 0.024074 | 0.00083487 | 0.0082228 | 4.5621e-05 | 0.0068768 | 0.00015731 | 0.06586 | 22764.8977 | 22430.5314 | 465.98 | 6510.9334 | 4.3775 | 1699.3545 | 26.294 | 53902.3685
2004 | 2 | 22 | 6 | 0.02681 | 0.024167 | 0.00083487 | 0.007661 | 4.5621e-05 | 0.0068992 | 0.00015731 | 0.066575 | 23795.4619 | 22517.2054 | 465.98 | 6066.0997 | 4.3775 | 1704.8898 | 26.294 | 54580.3084
2004 | 2 | 22 | 7 | 0.028378 | 0.024068 | 0.00083487 | 0.0083341 | 4.5621e-05 | 0.0068128 | 0.00015731 | 0.06863 | 25187.2584 | 22424.871 | 465.98 | 6599.0393 | 4.3775 | 1683.5392 | 26.294 | 56391.3594
2004 | 2 | 22 | 8 | 0.031463 | 0.024416 | 0.00011132 | 0.0080303 | 4.5621e-05 | 0.006832 | 2.0975e-05 | 0.070919 | 27925.522 | 22749.2077 | 62.1309 | 6358.5496 | 4.3775 | 1688.2838 | 3.5059 | 58791.5773
2004 | 2 | 22 | 9 | 0.034152 | 0.022914 | 0 | 0.010097 | 4.5621e-05 | 0.0068224 | 0 | 0.074031 | 30312.1292 | 21349.6219 | 0 | 7994.8925 | 4.3775 | 1685.9115 | 0 | 61346.9325
2004 | 2 | 22 | 10 | 0.038239 | 0.019898 | 0 | 0.011286 | 4.5621e-05 | 0.0064624 | 0 | 0.075932 | 33939.8758 | 18539.986 | 0 | 8936.4098 | 4.3775 | 1596.9504 | 0 | 63017.5995
2004 | 2 | 22 | 11 | 0.03876 | 0.020574 | 0 | 0.011918 | 4.5621e-05 | 0.0063624 | 0 | 0.07766 | 34401.9036 | 19169.6548 | 0 | 9437.2228 | 4.3775 | 1572.239 | 0 | 64585.3977
2004 | 2 | 22 | 12 | 0.037142 | 0.021573 | 0 | 0.013134 | 4.5621e-05 | 0.0063248 | 0 | 0.078219 | 32966.1057 | 20100.5169 | 0 | 10399.4392 | 4.3775 | 1562.9475 | 0 | 65033.3868
2004 | 2 | 22 | 13 | 0.036901 | 0.021638 | 0 | 0.01297 | 4.5621e-05 | 0.0060384 | 0 | 0.077593 | 32752.1786 | 20160.721 | 0 | 10270.0902 | 4.3775 | 1492.174 | 0 | 64679.5413
2004 | 2 | 22 | 14 | 0.033347 | 0.023 | 0 | 0.013848 | 4.5621e-05 | 0.0060696 | 0 | 0.07631 | 29597.3864 | 21430.0822 | 0 | 10965.3091 | 4.3775 | 1499.884 | 0 | 63497.0391
2004 | 2 | 22 | 15 | 0.032604 | 0.022532 | 0 | 0.014001 | 4.5621e-05 | 0.0064528 | 0 | 0.075634 | 28937.7181 | 20993.5775 | 0 | 11086.0268 | 4.3775 | 1594.5781 | 0 | 62616.2781
2004 | 2 | 22 | 16 | 0.035102 | 0.021432 | 0 | 0.012554 | 4.5621e-05 | 0.0065888 | 0 | 0.075723 | 31155.1519 | 19969.4625 | 0 | 9940.5703 | 4.3775 | 1628.1856 | 0 | 62697.7478
2004 | 2 | 22 | 17 | 0.040995 | 0.020085 | 0 | 0.011175 | 4.5621e-05 | 0.0066824 | 0 | 0.078984 | 36385.7737 | 18714.4138 | 0 | 8848.9159 | 4.3775 | 1651.3155 | 0 | 65604.7964
2004 | 2 | 22 | 18 | 0.042547 | 0.022553 | 0.00013915 | 0.010522 | 4.5621e-05 | 0.0066896 | 2.6219e-05 | 0.082522 | 37762.9261 | 21013.4478 | 77.6631 | 8331.4547 | 4.3775 | 1653.0947 | 4.3823 | 68847.3463
2004 | 2 | 22 | 19 | 0.045364 | 0.024509 | 0.00083487 | 0.0087212 | 4.5621e-05 | 0.0066384 | 0.00015731 | 0.08627 | 40263.2572 | 22835.8798 | 465.98 | 6905.5722 | 4.3775 | 1640.4425 | 26.294 | 72141.8032
2004 | 2 | 22 | 20 | 0.043686 | 0.026534 | 0.00083487 | 0.0089075 | 4.5621e-05 | 0.0065936 | 0.00015731 | 0.086759 | 38774.2452 | 24722.5198 | 465.98 | 7053.0946 | 4.3775 | 1629.3718 | 26.294 | 72675.8829
2004 | 2 | 22 | 21 | 0.042779 | 0.025511 | 0.00083487 | 0.0094748 | 4.5621e-05 | 0.0066304 | 0.00015731 | 0.085433 | 37969.1268 | 23769.6542 | 465.98 | 7502.3174 | 4.3775 | 1638.4656 | 26.294 | 71376.2155
2004 | 2 | 22 | 22 | 0.042958 | 0.024497 | 0.00083487 | 0.0076914 | 4.5621e-05 | 0.0066776 | 0.00015731 | 0.082861 | 38127.4949 | 22824.7522 | 465.98 | 6090.2031 | 4.3775 | 1650.1294 | 26.294 | 69189.2311
2004 | 2 | 22 | 23 | 0.039891 | 0.023839 | 0.00083487 | 0.0070986 | 4.5621e-05 | 0.0067312 | 0.00015731 | 0.078598 | 35406.005 | 22212.1132 | 465.98 | 5620.7509 | 4.3775 | 1663.3747 | 26.294 | 65398.8953
2004 | 2 | 22 | 24 | 0.03348 | 0.024096 | 0.00083487 | 0.0081295 | 4.5621e-05 | 0.0068312 | 0.00015731 | 0.073575 | 29715.4798 | 22451.4487 | 465.98 | 6437.0476 | 4.3775 | 1688.0861 | 26.294 | 60788.7137
2004 | 2 | 23 | 1 | 0.029274 | 0.024693 | 0.00083487 | 0.0084441 | 4.5621e-05 | 0.0068696 | 0.00015731 | 0.070318 | 25982.4467 | 23007.55 | 465.98 | 6686.1606 | 4.3775 | 1697.5753 | 26.294 | 57870.3839
2004 | 2 | 23 | 2 | 0.02765 | 0.025154 | 0.00083487 | 0.0085451 | 4.5621e-05 | 0.0069384 | 0.00015731 | 0.069325 | 24540.8323 | 23436.7623 | 465.98 | 6766.1784 | 4.3775 | 1714.5767 | 26.294 | 56955.0013
2004 | 2 | 23 | 3 | 0.025692 | 0.025665 | 0.00083487 | 0.0096488 | 4.5621e-05 | 0.0069248 | 0.00015731 | 0.068968 | 22803.6068 | 23912.756 | 465.98 | 7640.0873 | 4.3775 | 1711.216 | 26.294 | 56564.3176
2004 | 2 | 23 | 4 | 0.02655 | 0.025158 | 0.00083487 | 0.0097645 | 4.5621e-05 | 0.0069344 | 0.00015731 | 0.069445 | 23565.0739 | 23440.6261 | 465.98 | 7731.6902 | 4.3775 | 1713.5883 | 26.294 | 56947.6299
2004 | 2 | 23 | 5 | 0.027128 | 0.025637 | 0.00083487 | 0.0097745 | 4.5621e-05 | 0.0069168 | 0.00015731 | 0.070495 | 24078.22 | 23887.0996 | 465.98 | 7739.6033 | 4.3775 | 1709.2391 | 26.294 | 57910.8135
2004 | 2 | 23 | 6 | 0.029145 | 0.026132 | 0.00083487 | 0.010133 | 4.5621e-05 | 0.0068528 | 0.00015731 | 0.073301 | 25867.5912 | 24348.5914 | 465.98 | 8023.6347 | 4.3775 | 1693.4237 | 26.294 | 60429.8925
2004 | 2 | 23 | 7 | 0.033343 | 0.027649 | 0.00083487 | 0.01065 | 4.5621e-05 | 0.0067872 | 0.00015731 | 0.079467 | 29593.7503 | 25762.0598 | 465.98 | 8432.5209 | 4.3775 | 1677.2131 | 26.294 | 65962.1956
2004 | 2 | 23 | 8 | 0.037264 | 0.031472 | 9.7401e-05 | 0.013554 | 4.5621e-05 | 0.0069088 | 1.8353e-05 | 0.08936 | 33073.6985 | 29324.2558 | 54.3641 | 10732.2559 | 4.3775 | 1707.2621 | 3.0676 | 74899.2816
2004 | 2 | 23 | 9 | 0.041142 | 0.0306 | 0 | 0.013545 | 4.5621e-05 | 0.0070248 | 0 | 0.092357 | 36515.721 | 28511.1833 | 0 | 10724.9597 | 4.3775 | 1735.9274 | 0 | 77492.1689
2004 | 2 | 23 | 10 | 0.041146 | 0.028284 | 0 | 0.015562 | 4.5621e-05 | 0.0069432 | 0 | 0.091981 | 36519.4537 | 26353.5975 | 0 | 12322.3183 | 4.3775 | 1715.7629 | 0 | 76915.5099
2004 | 2 | 23 | 11 | 0.040873 | 0.027761 | 0 | 0.014789 | 4.5621e-05 | 0.0068024 | 0 | 0.09027 | 36277.2649 | 25865.8035 | 0 | 11709.9943 | 4.3775 | 1680.9692 | 0 | 75538.4094
2004 | 2 | 23 | 12 | 0.039529 | 0.028701 | 0 | 0.014449 | 4.5621e-05 | 0.0068448 | 0 | 0.089569 | 35084.1742 | 26741.907 | 0 | 11440.8032 | 4.3775 | 1691.4468 | 0 | 74962.7088
2004 | 2 | 23 | 13 | 0.035727 | 0.029554 | 0 | 0.015443 | 4.5621e-05 | 0.006612 | 0 | 0.087382 | 31710.3788 | 27536.3387 | 0 | 12228.1413 | 4.3775 | 1633.9187 | 0 | 73113.1549
2004 | 2 | 23 | 14 | 0.034767 | 0.029817 | 0 | 0.014719 | 4.5621e-05 | 0.0065568 | 0 | 0.085906 | 30858.2353 | 27781.6416 | 0 | 11654.6162 | 4.3775 | 1620.278 | 0 | 71919.1486
2004 | 2 | 23 | 15 | 0.034798 | 0.028147 | 0 | 0.014289 | 4.5621e-05 | 0.007064 | 0 | 0.084344 | 30885.454 | 26225.894 | 0 | 11314.1261 | 4.3775 | 1745.6143 | 0 | 70175.466
2004 | 2 | 23 | 16 | 0.038441 | 0.026255 | 0 | 0.013397 | 4.5621e-05 | 0.007156 | 0 | 0.085295 | 34119.2201 | 24462.5568 | 0 | 10607.8723 | 4.3775 | 1768.3488 | 0 | 70962.3755
2004 | 2 | 23 | 17 | 0.042411 | 0.025393 | 0 | 0.013422 | 4.5621e-05 | 0.0071808 | 0 | 0.088453 | 37642.2968 | 23660.1452 | 0 | 10627.9486 | 4.3775 | 1774.4772 | 0 | 73709.2453
2004 | 2 | 23 | 18 | 0.043361 | 0.027701 | 0.00012523 | 0.012982 | 4.5621e-05 | 0.0070952 | 2.3597e-05 | 0.091333 | 38485.6192 | 25810.2597 | 69.897 | 10279.055 | 4.3775 | 1753.3242 | 3.9441 | 76406.4767
2004 | 2 | 23 | 19 | 0.045926 | 0.029155 | 0.00083487 | 0.0102 | 4.5621e-05 | 0.007088 | 0.00015731 | 0.093406 | 40762.1316 | 27164.7779 | 465.98 | 8076.3612 | 4.3775 | 1751.545 | 26.294 | 78251.4673
2004 | 2 | 23 | 20 | 0.044458 | 0.029635 | 0.00083487 | 0.010996 | 4.5621e-05 | 0.0068752 | 0.00015731 | 0.093001 | 39458.8634 | 27611.9147 | 465.98 | 8706.6821 | 4.3775 | 1698.9591 | 26.294 | 77973.0708
2004 | 2 | 23 | 21 | 0.044314 | 0.029367 | 0.00083487 | 0.0091298 | 4.5621e-05 | 0.0069224 | 0.00015731 | 0.090771 | 39331.457 | 27362.7459 | 465.98 | 7229.1471 | 4.3775 | 1710.6229 | 26.294 | 76130.6244
2004 | 2 | 23 | 22 | 0.041368 | 0.028229 | 0.00083487 | 0.0093504 | 4.5621e-05 | 0.006288 | 0.00015731 | 0.086273 | 36716.9527 | 26301.8203 | 465.98 | 7403.7516 | 4.3775 | 1553.8537 | 26.294 | 72473.0298
2004 | 2 | 23 | 23 | 0.037924 | 0.02739 | 0.00083487 | 0.0081831 | 4.5621e-05 | 0.006288 | 0.00015731 | 0.080823 | 33659.6405 | 25520.7031 | 465.98 | 6479.4856 | 4.3775 | 1553.8537 | 26.294 | 67710.3344
2004 | 2 | 23 | 24 | 0.033823 | 0.026947 | 0.00083487 | 0.0086366 | 4.5621e-05 | 0.0066632 | 0.00015731 | 0.077108 | 30019.7508 | 25107.9482 | 465.98 | 6838.5797 | 4.3775 | 1646.5709 | 26.294 | 64109.5011
2004 | 2 | 24 | 1 | 0.029155 | 0.0257 | 0.00083487 | 0.0088656 | 4.5621e-05 | 0.0066 | 0.00015731 | 0.071358 | 25876.5103 | 23945.8394 | 465.98 | 7019.8911 | 4.3775 | 1630.9533 | 26.294 | 58969.8457
2004 | 2 | 24 | 2 | 0.026818 | 0.025657 | 0.00083487 | 0.0093987 | 4.5621e-05 | 0.0068536 | 0.00015731 | 0.069766 | 23802.9489 | 23905.8754 | 465.98 | 7442.0283 | 4.3775 | 1693.6214 | 26.294 | 57341.1255
2004 | 2 | 24 | 3 | 0.026008 | 0.02586 | 0.00083487 | 0.0094048 | 4.5621e-05 | 0.006968 | 0.00015731 | 0.069278 | 23083.5541 | 24094.4217 | 465.98 | 7446.834 | 4.3775 | 1721.8913 | 26.294 | 56843.3526
2004 | 2 | 24 | 4 | 0.026631 | 0.025606 | 0.00083487 | 0.0091799 | 4.5621e-05 | 0.006812 | 0.00015731 | 0.069267 | 23636.9533 | 23857.9262 | 465.98 | 7268.7677 | 4.3775 | 1683.3415 | 26.294 | 56943.6403
2004 | 2 | 24 | 5 | 0.027528 | 0.025328 | 0.00083487 | 0.0094862 | 4.5621e-05 | 0.0068256 | 0.00015731 | 0.070205 | 24432.7358 | 23599.109 | 465.98 | 7511.3258 | 4.3775 | 1686.7022 | 26.294 | 57726.5243
2004 | 2 | 24 | 6 | 0.029348 | 0.025882 | 0.00083487 | 0.009498 | 4.5621e-05 | 0.0067744 | 0.00015731 | 0.07254 | 26048.4067 | 24115.0085 | 465.98 | 7520.6775 | 4.3775 | 1674.05 | 26.294 | 59854.7943
2004 | 2 | 24 | 7 | 0.033578 | 0.027583 | 0.00083487 | 0.009863 | 4.5621e-05 | 0.0066368 | 0.00015731 | 0.078698 | 29802.4059 | 25699.8368 | 465.98 | 7809.6628 | 4.3775 | 1640.0471 | 26.294 | 65448.6041
2004 | 2 | 24 | 8 | 0.036401 | 0.031493 | 6.9573e-05 | 0.013777 | 4.5621e-05 | 0.0066824 | 1.311e-05 | 0.088481 | 32307.7503 | 29343.6004 | 38.8319 | 10908.842 | 4.3775 | 1651.3155 | 2.1912 | 74256.9088
2004 | 2 | 24 | 9 | 0.039489 | 0.030408 | 0 | 0.015108 | 4.5621e-05 | 0.0064056 | 0 | 0.091457 | 35049.3051 | 28332.1659 | 0 | 11962.9296 | 4.3775 | 1582.9143 | 0 | 76931.6925
2004 | 2 | 24 | 10 | 0.040113 | 0.028445 | 0 | 0.016079 | 4.5621e-05 | 0.0059568 | 0 | 0.090639 | 35602.748 | 26503.3074 | 0 | 12731.3843 | 4.3775 | 1472.0095 | 0 | 76313.8267
2004 | 2 | 24 | 11 | 0.037948 | 0.028904 | 0 | 0.016653 | 4.5621e-05 | 0.0059752 | 0 | 0.089525 | 33680.87 | 26931.1183 | 0 | 13185.8237 | 4.3775 | 1476.5564 | 0 | 75278.7459
2004 | 2 | 24 | 12 | 0.03648 | 0.029074 | 0 | 0.017188 | 4.5621e-05 | 0.005892 | 0 | 0.08868 | 32378.6078 | 27089.5621 | 0 | 13609.6881 | 4.3775 | 1455.9965 | 0 | 74538.232
2004 | 2 | 24 | 13 | 0.035463 | 0.028198 | 0 | 0.016833 | 4.5621e-05 | 0.0058208 | 0 | 0.086361 | 31475.6119 | 26273.3706 | 0 | 13328.7483 | 4.3775 | 1438.402 | 0 | 72520.5102
2004 | 2 | 24 | 14 | 0.034702 | 0.028193 | 0 | 0.015897 | 4.5621e-05 | 0.0060376 | 0 | 0.084875 | 30800.5955 | 26268.1823 | 0 | 12587.4474 | 4.3775 | 1491.9763 | 0 | 71152.5789
2004 | 2 | 24 | 15 | 0.033401 | 0.027731 | 0 | 0.016089 | 4.5621e-05 | 0.0065576 | 0 | 0.083825 | 29645.9245 | 25838.363 | 0 | 12739.8922 | 4.3775 | 1620.4757 | 0 | 69849.0329
2004 | 2 | 24 | 16 | 0.034774 | 0.026875 | 0 | 0.015511 | 4.5621e-05 | 0.0066192 | 0 | 0.083824 | 30863.8967 | 25040.271 | 0 | 12281.965 | 4.3775 | 1635.6979 | 0 | 69826.208
2004 | 2 | 24 | 17 | 0.039435 | 0.025241 | 0 | 0.01468 | 4.5621e-05 | 0.0065552 | 0 | 0.085957 | 35001.3865 | 23518.4424 | 0 | 11623.7575 | 4.3775 | 1619.8826 | 0 | 71767.8466
2004 | 2 | 24 | 18 | 0.042248 | 0.025946 | 9.7401e-05 | 0.013008 | 4.5621e-05 | 0.0066568 | 1.8353e-05 | 0.08802 | 37498.0672 | 24174.5758 | 54.3641 | 10300.0658 | 4.3775 | 1644.9894 | 3.0676 | 73679.5074
2004 | 2 | 24 | 19 | 0.041537 | 0.029684 | 0.00083487 | 0.012801 | 4.5621e-05 | 0.0067064 | 0.00015731 | 0.091766 | 36866.2746 | 27657.9606 | 465.98 | 10136.2008 | 4.3775 | 1657.2462 | 26.294 | 76814.3336
2004 | 2 | 24 | 20 | 0.04559 | 0.02929 | 0.00083487 | 0.010122 | 4.5621e-05 | 0.0065072 | 0.00015731 | 0.092548 | 40464.1312 | 27291.2127 | 465.98 | 8015.0292 | 4.3775 | 1608.0211 | 26.294 | 77875.0456
2004 | 2 | 24 | 21 | 0.041295 | 0.029775 | 0.00083487 | 0.011383 | 4.5621e-05 | 0.0065496 | 0.00015731 | 0.09004 | 36652.1966 | 27742.5179 | 465.98 | 9012.9778 | 4.3775 | 1618.4987 | 26.294 | 75522.8426
2004 | 2 | 24 | 22 | 0.040969 | 0.029004 | 0.00083487 | 0.008901 | 4.5621e-05 | 0.00674 | 0.00015731 | 0.086652 | 36362.5121 | 27024.3611 | 465.98 | 7047.9303 | 4.3775 | 1665.5493 | 26.294 | 72597.0042
2004 | 2 | 24 | 23 | 0.038819 | 0.0268 | 0.00083487 | 0.0082125 | 4.5621e-05 | 0.0068336 | 0.00015731 | 0.081703 | 34454.0369 | 24970.6425 | 465.98 | 6502.7799 | 4.3775 | 1688.6792 | 26.294 | 68112.7899
2004 | 2 | 24 | 24 | 0.035017 | 0.026604 | 0.00083487 | 0.0085758 | 4.5621e-05 | 0.0065808 | 0.00015731 | 0.077815 | 31079.608 | 24788.0527 | 465.98 | 6790.4636 | 4.3775 | 1626.2087 | 26.294 | 64780.9845
2004 | 2 | 25 | 1 | 0.027777 | 0.026039 | 0.00083487 | 0.011508 | 4.5621e-05 | 0.0059368 | 0.00015731 | 0.072299 | 24654.2034 | 24261.2105 | 465.98 | 9112.3888 | 4.3775 | 1467.0672 | 26.294 | 59991.5213
2004 | 2 | 25 | 2 | 0.025923 | 0.02628 | 0.00083487 | 0.011645 | 4.5621e-05 | 0.0060696 | 0.00015731 | 0.070956 | 23008.052 | 24486.4512 | 465.98 | 9221.0164 | 4.3775 | 1499.884 | 26.294 | 58712.0551
2004 | 2 | 25 | 3 | 0.023527 | 0.026543 | 0.00083487 | 0.012404 | 4.5621e-05 | 0.006216 | 0.00015731 | 0.069728 | 20881.5503 | 24731.4255 | 465.98 | 9821.7374 | 4.3775 | 1536.0615 | 26.294 | 57467.4262
2004 | 2 | 25 | 4 | 0.022963 | 0.026916 | 0.00083487 | 0.012042 | 4.5621e-05 | 0.0056984 | 0.00015731 | 0.068657 | 20381.4171 | 25078.37 | 465.98 | 9534.8007 | 4.3775 | 1408.1552 | 26.294 | 56899.3944
2004 | 2 | 25 | 5 | 0.024084 | 0.025734 | 0.00083487 | 0.01223 | 4.5621e-05 | 0.0051536 | 0.00015731 | 0.068239 | 21376.2027 | 23977.7048 | 465.98 | 9683.5386 | 4.3775 | 1273.5274 | 26.294 | 56807.6251
2004 | 2 | 25 | 6 | 0.02615 | 0.025547 | 0.00083487 | 0.012122 | 4.5621e-05 | 0.0059576 | 0.00015731 | 0.070814 | 23210.1569 | 23802.9217 | 465.98 | 9598.2141 | 4.3775 | 1472.2072 | 26.294 | 58580.1514
2004 | 2 | 25 | 7 | 0.028987 | 0.02839 | 0.00083487 | 0.012019 | 4.5621e-05 | 0.0059704 | 0.00015731 | 0.076405 | 25728.1268 | 26452.4966 | 465.98 | 9516.9038 | 4.3775 | 1475.3702 | 26.294 | 63669.549
2004 | 2 | 25 | 8 | 0.031935 | 0.031483 | 4.1744e-05 | 0.015937 | 4.5621e-05 | 0.005996 | 7.8657e-06 | 0.085447 | 28344.7184 | 29334.4763 | 23.299 | 12619.3299 | 4.3775 | 1481.6964 | 1.3147 | 71809.2121
2004 | 2 | 25 | 9 | 0.035441 | 0.031734 | 0 | 0.015849 | 4.5621e-05 | 0.006196 | 0 | 0.089265 | 31455.7109 | 29568.2382 | 0 | 12549.4445 | 4.3775 | 1531.1192 | 0 | 75108.8903
2004 | 2 | 25 | 10 | 0.035724 | 0.031167 | 0 | 0.015527 | 4.5621e-05 | 0.0062032 | 0 | 0.088667 | 31706.886 | 29039.9245 | 0 | 12294.5927 | 4.3775 | 1532.8984 | 0 | 74578.6791
2004 | 2 | 25 | 11 | 0.033098 | 0.032191 | 0 | 0.016335 | 4.5621e-05 | 0.0058864 | 0 | 0.087556 | 29376.8507 | 29993.4367 | 0 | 12934.2413 | 4.3775 | 1454.6126 | 0 | 73763.5189
2004 | 2 | 25 | 12 | 0.032438 | 0.032835 | 0 | 0.01707 | 4.5621e-05 | 0.0059008 | 0 | 0.08829 | 28790.69 | 30594.1239 | 0 | 13516.5581 | 4.3775 | 1458.1711 | 0 | 74363.9206
2004 | 2 | 25 | 13 | 0.031414 | 0.031601 | 0 | 0.017211 | 4.5621e-05 | 0.0060512 | 0 | 0.086323 | 27882.0588 | 29444.2169 | 0 | 13627.7224 | 4.3775 | 1495.3371 | 0 | 72453.7126
2004 | 2 | 25 | 14 | 0.031867 | 0.030825 | 0 | 0.01691 | 4.5621e-05 | 0.0067192 | 0 | 0.086367 | 28283.5268 | 28720.9641 | 0 | 13389.9333 | 4.3775 | 1660.4093 | 0 | 72059.211
2004 | 2 | 25 | 15 | 0.032363 | 0.029755 | 0 | 0.01642 | 4.5621e-05 | 0.0066776 | 0 | 0.085262 | 28724.4917 | 27723.9916 | 0 | 13002.0025 | 4.3775 | 1650.1294 | 0 | 71104.9926
2004 | 2 | 25 | 16 | 0.033744 | 0.02897 | 0 | 0.016484 | 4.5621e-05 | 0.0066208 | 0 | 0.085864 | 29949.9964 | 26992.3557 | 0 | 13051.8993 | 4.3775 | 1636.0933 | 0 | 71634.7221
2004 | 2 | 25 | 17 | 0.037363 | 0.026503 | 0 | 0.015836 | 4.5621e-05 | 0.0065472 | 0 | 0.086295 | 33162.3527 | 24694.1809 | 0 | 12539.2261 | 4.3775 | 1617.9057 | 0 | 72018.0429
2004 | 2 | 25 | 18 | 0.038737 | 0.027941 | 8.3487e-05 | 0.013444 | 4.5621e-05 | 0.0064632 | 1.5731e-05 | 0.086729 | 34381.5409 | 26033.3934 | 46.598 | 10644.8579 | 4.3775 | 1597.1481 | 2.6294 | 72710.5452
2004 | 2 | 25 | 19 | 0.039026 | 0.030547 | 0.00083487 | 0.013958 | 4.5621e-05 | 0.006352 | 0.00015731 | 0.09092 | 34637.975 | 28461.5041 | 465.98 | 11051.9189 | 4.3775 | 1569.669 | 26.294 | 76217.7185
2004 | 2 | 25 | 20 | 0.042618 | 0.029015 | 0.00083487 | 0.012397 | 4.5621e-05 | 0.0063504 | 0.00015731 | 0.091419 | 37826.2173 | 27034.7443 | 465.98 | 9816.4093 | 4.3775 | 1569.2736 | 26.294 | 76743.296
2004 | 2 | 25 | 21 | 0.040452 | 0.02918 | 0.00083487 | 0.012387 | 4.5621e-05 | 0.0063024 | 0.00015731 | 0.089359 | 35903.5451 | 27188.1106 | 465.98 | 9808.4052 | 4.3775 | 1557.4121 | 26.294 | 74954.1245
2004 | 2 | 25 | 22 | 0.038055 | 0.028821 | 0.00083487 | 0.010769 | 4.5621e-05 | 0.0064856 | 0.00015731 | 0.085168 | 33776.1054 | 26854.0193 | 465.98 | 8526.8918 | 4.3775 | 1602.6834 | 26.294 | 71256.3515
2004 | 2 | 25 | 23 | 0.035426 | 0.026612 | 0.00083487 | 0.010046 | 4.5621e-05 | 0.0065936 | 0.00015731 | 0.079716 | 31443.1294 | 24795.7393 | 465.98 | 7954.6611 | 4.3775 | 1629.3718 | 26.294 | 66319.553
2004 | 2 | 25 | 24 | 0.03186 | 0.025818 | 0.00083487 | 0.010018 | 4.5621e-05 | 0.0066792 | 0.00015731 | 0.075413 | 28277.9405 | 24056.0498 | 465.98 | 7932.2334 | 4.3775 | 1650.5247 | 26.294 | 62413.4
2004 | 2 | 26 | 1 | 0.027779 | 0.02584 | 0.00083487 | 0.0091218 | 4.5621e-05 | 0.0065928 | 0.00015731 | 0.070371 | 24656.0163 | 24075.8378 | 465.98 | 7222.7423 | 4.3775 | 1629.1741 | 26.294 | 58080.422
2004 | 2 | 26 | 2 | 0.025725 | 0.025925 | 0.00083487 | 0.0097833 | 4.5621e-05 | 0.0066776 | 0.00015731 | 0.069149 | 22832.1129 | 24155.7843 | 465.98 | 7746.5594 | 4.3775 | 1650.1294 | 26.294 | 56881.2374
2004 | 2 | 26 | 3 | 0.024737 | 0.026204 | 0.00083487 | 0.0097091 | 4.5621e-05 | 0.00684 | 0.00015731 | 0.068527 | 21955.6687 | 24415.0057 | 465.98 | 7687.7922 | 4.3775 | 1690.2607 | 26.294 | 56245.3788
2004 | 2 | 26 | 4 | 0.025364 | 0.02599 | 0.00083487 | 0.0095767 | 4.5621e-05 | 0.0069216 | 0.00015731 | 0.06889 | 22511.9264 | 24216.0672 | 465.98 | 7582.9983 | 4.3775 | 1710.4252 | 26.294 | 56518.0686
2004 | 2 | 26 | 5 | 0.026256 | 0.025679 | 0.00083487 | 0.0099324 | 4.5621e-05 | 0.006776 | 0.00015731 | 0.069681 | 23303.955 | 23925.9517 | 465.98 | 7864.6615 | 4.3775 | 1674.4454 | 26.294 | 57265.6651
2004 | 2 | 26 | 6 | 0.027978 | 0.026303 | 0.00083487 | 0.009995 | 4.5621e-05 | 0.0068432 | 0.00015731 | 0.072157 | 24832.0591 | 24508.0347 | 465.98 | 7914.2 | 4.3775 | 1691.0515 | 26.294 | 59441.9968
2004 | 2 | 26 | 7 | 0.032105 | 0.028137 | 0.00083487 | 0.010669 | 4.5621e-05 | 0.0067928 | 0.00015731 | 0.078743 | 28495.5084 | 26216.7863 | 465.98 | 8448.2108 | 4.3775 | 1678.5969 | 26.294 | 65335.754
2004 | 2 | 26 | 8 | 0.034787 | 0.031833 | 2.7829e-05 | 0.014253 | 4.5621e-05 | 0.0068376 | 5.2439e-06 | 0.087789 | 30875.2073 | 29660.2762 | 15.5329 | 11285.9062 | 4.3775 | 1689.6676 | 0.87648 | 73531.8442
2004 | 2 | 26 | 9 | 0.037865 | 0.030249 | 0 | 0.015498 | 4.5621e-05 | 0.0067696 | 0 | 0.090427 | 33607.2752 | 28184.3517 | 0 | 12271.7272 | 4.3775 | 1672.8639 | 0 | 75740.5954
2004 | 2 | 26 | 10 | 0.038628 | 0.028131 | 0 | 0.016387 | 4.5621e-05 | 0.0067128 | 0 | 0.089905 | 34284.566 | 26211.2765 | 0 | 12975.6585 | 4.3775 | 1658.8278 | 0 | 75134.7062
2004 | 2 | 26 | 11 | 0.03647 | 0.028505 | 0 | 0.016896 | 4.5621e-05 | 0.0067744 | 0 | 0.088691 | 32369.6013 | 26559.5996 | 0 | 13378.2669 | 4.3775 | 1674.05 | 0 | 73985.8954
2004 | 2 | 26 | 12 | 0.034951 | 0.028637 | 0 | 0.017235 | 4.5621e-05 | 0.0066384 | 0 | 0.087507 | 31021.3427 | 26682.3217 | 0 | 13646.867 | 4.3775 | 1640.4425 | 0 | 72995.3513
2004 | 2 | 26 | 13 | 0.033588 | 0.027535 | 0 | 0.016422 | 4.5621e-05 | 0.005876 | 0 | 0.083466 | 29811.2109 | 25655.5259 | 0 | 13002.929 | 4.3775 | 1452.0427 | 0 | 69926.086
2004 | 2 | 26 | 14 | 0.033258 | 0.027499 | 0 | 0.015778 | 4.5621e-05 | 0.006564 | 0 | 0.083145 | 29518.6306 | 25622.3595 | 0 | 12493.4109 | 4.3775 | 1622.0572 | 0 | 69260.8358
2004 | 2 | 26 | 15 | 0.032008 | 0.027039 | 0 | 0.015942 | 4.5621e-05 | 0.00666 | 0 | 0.081695 | 28409.2383 | 25193.6077 | 0 | 12623.4487 | 4.3775 | 1645.7801 | 0 | 67876.4522
2004 | 2 | 26 | 16 | 0.033077 | 0.025912 | 0 | 0.015187 | 4.5621e-05 | 0.0067304 | 0 | 0.080951 | 29357.6016 | 24143.1759 | 0 | 12024.9973 | 4.3775 | 1663.177 | 0 | 67193.3293
2004 | 2 | 26 | 17 | 0.037272 | 0.024022 | 0 | 0.014128 | 4.5621e-05 | 0.0064688 | 0 | 0.081937 | 33080.8791 | 22382.6166 | 0 | 11187.075 | 4.3775 | 1598.5319 | 0 | 68253.4801
2004 | 2 | 26 | 18 | 0.040015 | 0.024911 | 5.5658e-05 | 0.012449 | 4.5621e-05 | 0.0064616 | 1.0488e-05 | 0.083949 | 35516.0324 | 23210.871 | 31.0651 | 9857.1221 | 4.3775 | 1596.7527 | 1.7529 | 70217.9738
2004 | 2 | 26 | 19 | 0.039297 | 0.029364 | 0.00083487 | 0.01232 | 4.5621e-05 | 0.0060264 | 0.00015731 | 0.088046 | 34878.8052 | 27359.505 | 465.98 | 9755.4908 | 4.3775 | 1489.2086 | 26.294 | 73979.6613
2004 | 2 | 26 | 20 | 0.043162 | 0.029156 | 0.00083487 | 0.0098062 | 4.5621e-05 | 0.0059224 | 0.00015731 | 0.089084 | 38309.1066 | 27165.6052 | 465.98 | 7764.69 | 4.3775 | 1463.5088 | 26.294 | 75199.5621
2004 | 2 | 26 | 21 | 0.039043 | 0.02955 | 0.00083487 | 0.011008 | 4.5621e-05 | 0.0066936 | 0.00015731 | 0.087333 | 34653.4 | 27533.2125 | 465.98 | 8716.3222 | 4.3775 | 1654.0832 | 26.294 | 73053.6694
2004 | 2 | 26 | 22 | 0.038919 | 0.029045 | 0.00083487 | 0.0087769 | 4.5621e-05 | 0.006712 | 0.00015731 | 0.08449 | 34543.0391 | 27062.0852 | 465.98 | 6949.6789 | 4.3775 | 1658.6301 | 26.294 | 70710.0849
2004 | 2 | 26 | 23 | 0.036637 | 0.026722 | 0.00083487 | 0.007875 | 4.5621e-05 | 0.0067904 | 0.00015731 | 0.079062 | 32517.7224 | 24898.1987 | 465.98 | 6235.5114 | 4.3775 | 1678.0038 | 26.294 | 65826.0878
2004 | 2 | 26 | 24 | 0.032696 | 0.026411 | 0.00083487 | 0.0079471 | 4.5621e-05 | 0.0069552 | 0.00015731 | 0.075047 | 29019.4012 | 24608.3481 | 465.98 | 6292.6319 | 4.3775 | 1718.7282 | 26.294 | 62135.7609
2004 | 2 | 27 | 1 | 0.028303 | 0.025425 | 0.00083487 | 0.0087383 | 4.5621e-05 | 0.006928 | 0.00015731 | 0.070431 | 25120.4773 | 23689.1544 | 465.98 | 6919.147 | 4.3775 | 1712.0067 | 26.294 | 57937.4369
2004 | 2 | 27 | 2 | 0.025985 | 0.025263 | 0.00083487 | 0.0094714 | 4.5621e-05 | 0.00696 | 0.00015731 | 0.068717 | 23063.1304 | 23538.4871 | 465.98 | 7499.6194 | 4.3775 | 1719.9144 | 26.294 | 56317.8029
2004 | 2 | 27 | 3 | 0.025473 | 0.024808 | 0.00083487 | 0.00952 | 4.5621e-05 | 0.0069752 | 0.00015731 | 0.067814 | 22608.8962 | 23114.4172 | 465.98 | 7538.1033 | 4.3775 | 1723.6705 | 26.294 | 55481.7388
2004 | 2 | 27 | 4 | 0.025162 | 0.02513 | 0.00083487 | 0.0095288 | 4.5621e-05 | 0.0070496 | 0.00015731 | 0.067907 | 22332.5034 | 23414.3624 | 465.98 | 7545.0389 | 4.3775 | 1742.0558 | 26.294 | 55530.612
2004 | 2 | 27 | 5 | 0.026556 | 0.024629 | 0.00083487 | 0.0093433 | 4.5621e-05 | 0.0069032 | 0.00015731 | 0.068469 | 23569.7875 | 22948.3444 | 465.98 | 7398.2042 | 4.3775 | 1705.8783 | 26.294 | 56118.8659
2004 | 2 | 27 | 6 | 0.028896 | 0.025326 | 0.00083487 | 0.0089524 | 4.5621e-05 | 0.0068088 | 0.00015731 | 0.071021 | 25647.4036 | 23596.8993 | 465.98 | 7088.637 | 4.3775 | 1682.5507 | 26.294 | 58512.1421
2004 | 2 | 27 | 7 | 0.032344 | 0.026762 | 0.00083487 | 0.010025 | 4.5621e-05 | 0.0068488 | 0.00015731 | 0.077018 | 28707.0455 | 24935.7513 | 465.98 | 7938.1049 | 4.3775 | 1692.4353 | 26.294 | 63769.9885
2004 | 2 | 27 | 8 | 0.035367 | 0.030747 | 0 | 0.013375 | 4.5621e-05 | 0.0067512 | 0 | 0.086285 | 31390.1698 | 28648.2092 | 0 | 10590.4198 | 4.3775 | 1668.317 | 0 | 72301.4933
2004 | 2 | 27 | 9 | 0.038256 | 0.029868 | 0 | 0.014613 | 4.5621e-05 | 0.00678 | 0 | 0.089563 | 33954.6647 | 27829.4182 | 0 | 11570.7466 | 4.3775 | 1675.4338 | 0 | 75034.6408
2004 | 2 | 27 | 10 | 0.038513 | 0.028966 | 0 | 0.015195 | 4.5621e-05 | 0.0066952 | 0 | 0.089415 | 34182.7131 | 26989.0367 | 0 | 12031.7211 | 4.3775 | 1654.4786 | 0 | 74862.327
2004 | 2 | 27 | 11 | 0.037018 | 0.029314 | 0 | 0.015076 | 4.5621e-05 | 0.006876 | 0 | 0.08833 | 32855.5123 | 27313.2097 | 0 | 11937.6916 | 4.3775 | 1699.1568 | 0 | 73809.9479
2004 | 2 | 27 | 12 | 0.037218 | 0.028142 | 0 | 0.01512 | 4.5621e-05 | 0.0067688 | 0 | 0.087294 | 33032.9181 | 26221.2794 | 0 | 11972.3497 | 4.3775 | 1672.6662 | 0 | 72903.5908
2004 | 2 | 27 | 13 | 0.034755 | 0.02732 | 0 | 0.015205 | 4.5621e-05 | 0.006692 | 0 | 0.084018 | 30847.1592 | 25455.2111 | 0 | 12039.8052 | 4.3775 | 1653.6878 | 0 | 70000.2407
2004 | 2 | 27 | 14 | 0.033373 | 0.026565 | 0 | 0.015487 | 4.5621e-05 | 0.006692 | 0 | 0.082163 | 29620.7012 | 24751.3976 | 0 | 12263.1808 | 4.3775 | 1653.6878 | 0 | 68293.3449
2004 | 2 | 27 | 15 | 0.032546 | 0.025727 | 0 | 0.014956 | 4.5621e-05 | 0.0068448 | 0 | 0.08012 | 28887.0589 | 23971.1794 | 0 | 11842.5049 | 4.3775 | 1691.4468 | 0 | 66396.5675
2004 | 2 | 27 | 16 | 0.033232 | 0.024775 | 0 | 0.014198 | 4.5621e-05 | 0.0067664 | 0 | 0.079017 | 29495.4829 | 23083.8035 | 0 | 11241.9873 | 4.3775 | 1672.0731 | 0 | 65497.7243
2004 | 2 | 27 | 17 | 0.036204 | 0.023585 | 0 | 0.014136 | 4.5621e-05 | 0.0067264 | 0 | 0.080698 | 32133.345 | 21975.4238 | 0 | 11193.3193 | 4.3775 | 1662.1885 | 0 | 66968.6542
2004 | 2 | 27 | 18 | 0.038209 | 0.023978 | 4.1744e-05 | 0.012713 | 4.5621e-05 | 0.0068096 | 7.8657e-06 | 0.081804 | 33912.7867 | 22340.9181 | 23.299 | 10066.4094 | 4.3775 | 1682.7484 | 1.3147 | 68031.8538
2004 | 2 | 27 | 19 | 0.040414 | 0.026805 | 0.00083487 | 0.010186 | 4.5621e-05 | 0.006852 | 0.00015731 | 0.085295 | 35870.358 | 24975.0002 | 465.98 | 8065.2393 | 4.3775 | 1693.2261 | 26.294 | 71100.475
2004 | 2 | 27 | 20 | 0.041831 | 0.027232 | 0.00083487 | 0.0078288 | 4.5621e-05 | 0.0067224 | 0.00015731 | 0.084652 | 37127.3311 | 25373.6669 | 465.98 | 6198.9774 | 4.3775 | 1661.2001 | 26.294 | 70857.8269
2004 | 2 | 27 | 21 | 0.038899 | 0.02684 | 0.00083487 | 0.009172 | 4.5621e-05 | 0.006696 | 0.00015731 | 0.082645 | 34525.5813 | 25008.2015 | 465.98 | 7262.5277 | 4.3775 | 1654.6763 | 26.294 | 68947.6383
2004 | 2 | 27 | 22 | 0.036117 | 0.02663 | 0.00083487 | 0.0086815 | 4.5621e-05 | 0.0067264 | 0.00015731 | 0.079193 | 32055.8015 | 24812.6774 | 465.98 | 6874.1491 | 4.3775 | 1662.1885 | 26.294 | 65901.468
2004 | 2 | 27 | 23 | 0.034943 | 0.024779 | 0.00083487 | 0.0079615 | 4.5621e-05 | 0.0066248 | 0.00015731 | 0.075346 | 31013.7186 | 23088.1102 | 465.98 | 6304.0243 | 4.3775 | 1637.0817 | 26.294 | 62539.5863
2004 | 2 | 27 | 24 | 0.032354 | 0.024942 | 0.00083487 | 0.0069525 | 4.5621e-05 | 0.0066032 | 0.00015731 | 0.071889 | 28716.5806 | 23239.0749 | 465.98 | 5505.1238 | 4.3775 | 1631.7441 | 26.294 | 59589.1748
2004 | 2 | 28 | 1 | 0.02497 | 0.027577 | 0.00083487 | 0.0075196 | 4.5621e-05 | 0.0065464 | 0.00015731 | 0.067651 | 22162.0589 | 25695.1095 | 465.98 | 5954.1475 | 4.3775 | 1617.708 | 26.294 | 55925.6754
2004 | 2 | 28 | 2 | 0.02228 | 0.027024 | 0.00083487 | 0.0092358 | 4.5621e-05 | 0.006596 | 0.00015731 | 0.066174 | 19774.9103 | 25179.3034 | 465.98 | 7313.0546 | 4.3775 | 1629.9648 | 26.294 | 54393.8847
2004 | 2 | 28 | 3 | 0.021287 | 0.027094 | 0.00083487 | 0.009271 | 4.5621e-05 | 0.0066616 | 0.00015731 | 0.065352 | 18893.6546 | 25244.9671 | 465.98 | 7340.8964 | 4.3775 | 1646.1755 | 26.294 | 53622.3451
2004 | 2 | 28 | 4 | 0.021137 | 0.026501 | 0.00083487 | 0.0098896 | 4.5621e-05 | 0.00652 | 0.00015731 | 0.065085 | 18760.4677 | 24691.7577 | 465.98 | 7830.7422 | 4.3775 | 1611.1842 | 26.294 | 53390.8033
2004 | 2 | 28 | 5 | 0.021469 | 0.026504 | 0.00083487 | 0.0093805 | 4.5621e-05 | 0.0064928 | 0.00015731 | 0.064885 | 19055.2733 | 24695.0875 | 465.98 | 7427.626 | 4.3775 | 1604.4627 | 26.294 | 53279.101
2004 | 2 | 28 | 6 | 0.022163 | 0.026884 | 0.00083487 | 0.0093269 | 4.5621e-05 | 0.0066816 | 0.00015731 | 0.066093 | 19670.7446 | 25049.0488 | 465.98 | 7385.2075 | 4.3775 | 1651.1178 | 26.294 | 54252.7703
2004 | 2 | 28 | 7 | 0.023693 | 0.027472 | 0.00080704 | 0.0096518 | 4.5621e-05 | 0.0062736 | 0.00015207 | 0.068095 | 21029.0267 | 25596.5526 | 450.4471 | 7642.4049 | 4.3775 | 1550.2952 | 25.4175 | 56298.5216
2004 | 2 | 28 | 8 | 0.025403 | 0.028561 | 0 | 0.010533 | 4.5621e-05 | 0.0057792 | 0 | 0.070322 | 22546.8858 | 26611.448 | 0 | 8339.8757 | 4.3775 | 1428.122 | 0 | 58930.709
2004 | 2 | 28 | 9 | 0.029396 | 0.026413 | 0 | 0.013149 | 4.5621e-05 | 0.006472 | 0 | 0.075475 | 26090.609 | 24609.7117 | 0 | 10411.9595 | 4.3775 | 1599.3227 | 0 | 62715.9804
2004 | 2 | 28 | 10 | 0.03393 | 0.022998 | 0 | 0.013865 | 4.5621e-05 | 0.0068104 | 0 | 0.07765 | 30115.394 | 21428.5962 | 0 | 10978.8245 | 4.3775 | 1682.9461 | 0 | 64210.1383
2004 | 2 | 28 | 11 | 0.035543 | 0.022456 | 0 | 0.013186 | 4.5621e-05 | 0.0065296 | 0 | 0.07776 | 31546.3844 | 20923.3127 | 0 | 10441.0168 | 4.3775 | 1613.5565 | 0 | 64528.6479
2004 | 2 | 28 | 12 | 0.034352 | 0.022327 | 0 | 0.014121 | 4.5621e-05 | 0.0061208 | 0 | 0.076966 | 30489.5474 | 20802.8198 | 0 | 11181.103 | 4.3775 | 1512.5362 | 0 | 63990.384
2004 | 2 | 28 | 13 | 0.03242 | 0.022717 | 0 | 0.013541 | 4.5621e-05 | 0.0067304 | 0 | 0.075454 | 28774.8033 | 21166.3571 | 0 | 10722.0302 | 4.3775 | 1663.177 | 0 | 62330.745
2004 | 2 | 28 | 14 | 0.03192 | 0.022136 | 0 | 0.012212 | 4.5621e-05 | 0.0067944 | 0 | 0.073107 | 28330.6813 | 20624.6045 | 0 | 9669.6733 | 4.3775 | 1678.9923 | 0 | 60308.3289
2004 | 2 | 28 | 15 | 0.03155 | 0.020796 | 0 | 0.011504 | 4.5621e-05 | 0.0066888 | 0 | 0.070584 | 28002.4175 | 19376.9318 | 0 | 9108.6827 | 4.3775 | 1652.897 | 0 | 58145.3065
2004 | 2 | 28 | 16 | 0.030375 | 0.020801 | 0 | 0.012105 | 4.5621e-05 | 0.00672 | 0 | 0.070047 | 26960.0994 | 19380.8752 | 0 | 9584.8307 | 4.3775 | 1660.607 | 0 | 57590.7898
2004 | 2 | 28 | 17 | 0.033612 | 0.020259 | 0 | 0.011453 | 4.5621e-05 | 0.0068504 | 0 | 0.072219 | 29832.6082 | 18876.0406 | 0 | 9068.3912 | 4.3775 | 1692.8307 | 0 | 59474.2483
2004 | 2 | 28 | 18 | 0.037662 | 0.022537 | 2.7829e-05 | 0.0094065 | 4.5621e-05 | 0.0064576 | 5.2439e-06 | 0.076142 | 33427.446 | 20999.104 | 15.5329 | 7448.2438 | 4.3775 | 1595.7642 | 0.87648 | 63491.3449
2004 | 2 | 28 | 19 | 0.037201 | 0.026096 | 0.00083487 | 0.0086679 | 4.5621e-05 | 0.006332 | 0.00015731 | 0.079335 | 33018.5505 | 24314.9981 | 465.98 | 6863.3567 | 4.3775 | 1564.7267 | 26.294 | 66258.2835
2004 | 2 | 28 | 20 | 0.035868 | 0.026785 | 0.00083487 | 0.0080182 | 4.5621e-05 | 0.0063752 | 0.00015731 | 0.078084 | 31835.0306 | 24956.5985 | 465.98 | 6348.9331 | 4.3775 | 1575.402 | 26.294 | 65212.6157
2004 | 2 | 28 | 21 | 0.034851 | 0.026359 | 0.00083487 | 0.0082004 | 4.5621e-05 | 0.0065584 | 0.00015731 | 0.077007 | 30932.4618 | 24559.9846 | 465.98 | 6493.1692 | 4.3775 | 1620.6733 | 26.294 | 64102.9404
2004 | 2 | 28 | 22 | 0.032799 | 0.026075 | 0.00083487 | 0.0081905 | 4.5621e-05 | 0.0067256 | 0.00015731 | 0.074828 | 29111.0522 | 24295.2749 | 465.98 | 6485.3927 | 4.3775 | 1661.9908 | 26.294 | 62050.3621
2004 | 2 | 28 | 23 | 0.032606 | 0.024449 | 0.00083487 | 0.006226 | 4.5621e-05 | 0.0067232 | 0.00015731 | 0.071041 | 28939.6823 | 22779.783 | 465.98 | 4929.8254 | 4.3775 | 1661.3978 | 26.294 | 58807.34
2004 | 2 | 28 | 24 | 0.029594 | 0.023899 | 0.00083487 | 0.0055932 | 4.5621e-05 | 0.0066664 | 0.00015731 | 0.066791 | 26266.2201 | 22268.1515 | 465.98 | 4428.779 | 4.3775 | 1647.3617 | 26.294 | 55107.1637
2004 | 2 | 29 | 1 | 0.024384 | 0.023911 | 0.00083487 | 0.0072421 | 4.5621e-05 | 0.0063376 | 0.00015731 | 0.062912 | 21642.5084 | 22278.594 | 465.98 | 5734.3675 | 4.3775 | 1566.1105 | 26.294 | 51718.232
2004 | 2 | 29 | 2 | 0.022863 | 0.023729 | 0.00083487 | 0.0069961 | 4.5621e-05 | 0.0063528 | 0.00015731 | 0.060979 | 20292.7157 | 22109.0279 | 465.98 | 5539.6452 | 4.3775 | 1569.8667 | 26.294 | 50007.9069
2004 | 2 | 29 | 3 | 0.020374 | 0.025367 | 0.00083487 | 0.0072052 | 4.5621e-05 | 0.0059656 | 0.00015731 | 0.05995 | 18083.599 | 23635.8984 | 465.98 | 5705.213 | 4.3775 | 1474.1841 | 26.294 | 49395.5459
2004 | 2 | 29 | 4 | 0.020726 | 0.024929 | 0.00083487 | 0.0070973 | 4.5621e-05 | 0.005796 | 0.00015731 | 0.059586 | 18395.7136 | 23227.1742 | 465.98 | 5619.7841 | 4.3775 | 1432.2735 | 26.294 | 49171.597
2004 | 2 | 29 | 5 | 0.020409 | 0.024261 | 0.00083487 | 0.0078648 | 4.5621e-05 | 0.0061264 | 0.00015731 | 0.059699 | 18114.0173 | 22605.2411 | 465.98 | 6227.4963 | 4.3775 | 1513.92 | 26.294 | 48957.3263
2004 | 2 | 29 | 6 | 0.021535 | 0.024503 | 0.00083487 | 0.0074905 | 4.5621e-05 | 0.0064696 | 0.00015731 | 0.061036 | 19113.2579 | 22830.8952 | 465.98 | 5931.0712 | 4.3775 | 1598.7296 | 26.294 | 49970.6054
2004 | 2 | 29 | 7 | 0.022599 | 0.024241 | 0.00080704 | 0.0080072 | 4.5621e-05 | 0.006632 | 0.00015207 | 0.062484 | 20057.6097 | 22586.6069 | 450.4471 | 6340.2047 | 4.3775 | 1638.8609 | 25.4175 | 51103.5244
2004 | 2 | 29 | 8 | 0.025265 | 0.024647 | 0 | 0.0079733 | 4.5621e-05 | 0.0063784 | 0 | 0.064309 | 22424.6212 | 22964.2753 | 0 | 6313.3453 | 4.3775 | 1576.1928 | 0 | 53282.8121
2004 | 2 | 29 | 9 | 0.028282 | 0.022681 | 0 | 0.010269 | 4.5621e-05 | 0.00638 | 0 | 0.067658 | 25101.9434 | 21133.2204 | 0 | 8131.2313 | 4.3775 | 1576.5882 | 0 | 55947.3608
2004 | 2 | 29 | 10 | 0.032658 | 0.019248 | 0 | 0.012156 | 4.5621e-05 | 0.0065376 | 0 | 0.070645 | 28985.8409 | 17934.5683 | 0 | 9625.1942 | 4.3775 | 1615.5334 | 0 | 58165.5142
2004 | 2 | 29 | 11 | 0.033425 | 0.020221 | 0 | 0.013325 | 4.5621e-05 | 0.0066112 | 0 | 0.073627 | 29666.6449 | 18840.9796 | 0 | 10550.6201 | 4.3775 | 1633.721 | 0 | 60696.343
2004 | 2 | 29 | 12 | 0.032724 | 0.020873 | 0 | 0.013819 | 4.5621e-05 | 0.006276 | 0 | 0.073737 | 29044.2763 | 19448.2853 | 0 | 10942.2337 | 4.3775 | 1550.8883 | 0 | 60990.0612
2004 | 2 | 29 | 13 | 0.03238 | 0.020681 | 0 | 0.01315 | 4.5621e-05 | 0.0063528 | 0 | 0.072609 | 28739.6113 | 19269.0061 | 0 | 10412.3095 | 4.3775 | 1569.8667 | 0 | 59995.1711
2004 | 2 | 29 | 14 | 0.028954 | 0.021839 | 0 | 0.013598 | 4.5621e-05 | 0.0065712 | 0 | 0.071008 | 25698.6279 | 20348.2045 | 0 | 10767.0337 | 4.3775 | 1623.8364 | 0 | 58442.0801
2004 | 2 | 29 | 15 | 0.028465 | 0.021302 | 0 | 0.013668 | 4.5621e-05 | 0.0066864 | 0 | 0.070167 | 25264.2567 | 19847.9374 | 0 | 10822.5479 | 4.3775 | 1652.304 | 0 | 57591.4235
2004 | 2 | 29 | 16 | 0.030437 | 0.020218 | 0 | 0.012381 | 4.5621e-05 | 0.0066504 | 0 | 0.069732 | 27015.1744 | 18837.8399 | 0 | 9803.1756 | 4.3775 | 1643.4078 | 0 | 57303.9752
2004 | 2 | 29 | 17 | 0.035691 | 0.018995 | 0 | 0.011183 | 4.5621e-05 | 0.006604 | 0 | 0.072519 | 31678.4106 | 17698.2979 | 0 | 8854.705 | 4.3775 | 1631.9417 | 0 | 59867.7327
2004 | 2 | 29 | 18 | 0.036945 | 0.021712 | 2.7829e-05 | 0.010091 | 4.5621e-05 | 0.0067408 | 5.2439e-06 | 0.075567 | 32790.7855 | 20229.9331 | 15.5329 | 7990.1379 | 4.3775 | 1665.747 | 0.87648 | 62697.3903
2004 | 2 | 29 | 19 | 0.038949 | 0.024115 | 0.00083487 | 0.0079437 | 4.5621e-05 | 0.0065752 | 0.00015731 | 0.078621 | 34569.5706 | 22468.9647 | 465.98 | 6289.935 | 4.3775 | 1624.8249 | 26.294 | 65449.9467
2004 | 2 | 29 | 20 | 0.037186 | 0.026396 | 0.00083487 | 0.007911 | 4.5621e-05 | 0.006412 | 0.00015731 | 0.078943 | 33005.1756 | 24594.5059 | 465.98 | 6264.0256 | 4.3775 | 1584.4958 | 26.294 | 65944.8545
2004 | 2 | 29 | 21 | 0.036038 | 0.024911 | 0.00083487 | 0.0080084 | 4.5621e-05 | 0.0064424 | 0.00015731 | 0.076438 | 31985.6606 | 23210.9825 | 465.98 | 6341.1836 | 4.3775 | 1592.0081 | 26.294 | 63626.4863
2004 | 2 | 29 | 22 | 0.035578 | 0.023822 | 0.00083487 | 0.0060866 | 4.5621e-05 | 0.0065104 | 0.00015731 | 0.073035 | 31578.0796 | 22195.6384 | 465.98 | 4819.5019 | 4.3775 | 1608.8119 | 26.294 | 60698.6833
2004 | 2 | 29 | 23 | 0.032765 | 0.023222 | 0.00083487 | 0.0056393 | 4.5621e-05 | 0.0064776 | 0.00015731 | 0.069141 | 29080.9601 | 21636.772 | 465.98 | 4465.2491 | 4.3775 | 1600.7065 | 26.294 | 57280.3392
2004 | 2 | 29 | 24 | 0.027263 | 0.023432 | 0.00083487 | 0.0065258 | 4.5621e-05 | 0.006568 | 0.00015731 | 0.064826 | 24197.4592 | 21832.6879 | 465.98 | 5167.1946 | 4.3775 | 1623.0456 | 26.294 | 53317.0388
2004 | 3 | 1 | 1 | 0.023833 | 0.024361 | 0.00080301 | 0.0071325 | 4.8882e-05 | 0.005528 | 0.00015529 | 0.061862 | 21153.3951 | 22698.2886 | 448.1958 | 5647.6181 | 4.6905 | 1366.0469 | 25.9553 | 51344.1904
2004 | 3 | 1 | 2 | 0.020243 | 0.024975 | 0.00080301 | 0.0082754 | 4.8882e-05 | 0.00554 | 0.00015529 | 0.060041 | 17967.2967 | 23270.5181 | 448.1958 | 6552.5747 | 4.6905 | 1369.0123 | 25.9553 | 49638.2434
2004 | 3 | 1 | 3 | 0.019389 | 0.025046 | 0.00080301 | 0.008523 | 4.8882e-05 | 0.005552 | 0.00015529 | 0.059518 | 17209.2365 | 23336.607 | 448.1958 | 6748.6187 | 4.6905 | 1371.9777 | 25.9553 | 49145.2815
2004 | 3 | 1 | 4 | 0.018975 | 0.025697 | 0.00080301 | 0.0080852 | 4.8882e-05 | 0.005468 | 0.00015529 | 0.059233 | 16841.6955 | 23943.0739 | 448.1958 | 6402.0216 | 4.6905 | 1351.2201 | 25.9553 | 49016.8526
2004 | 3 | 1 | 5 | 0.01997 | 0.026337 | 0.00080301 | 0.0072009 | 4.8882e-05 | 0.005332 | 0.00015529 | 0.059848 | 17724.9438 | 24539.6775 | 448.1958 | 5701.7982 | 4.6905 | 1317.6126 | 25.9553 | 49762.8737
2004 | 3 | 1 | 6 | 0.022454 | 0.025298 | 0.00080301 | 0.0076729 | 4.8882e-05 | 0.00532 | 0.00015529 | 0.061752 | 19929.4303 | 23570.9462 | 448.1958 | 6075.4897 | 4.6905 | 1314.6472 | 25.9553 | 51369.355
2004 | 3 | 1 | 7 | 0.025406 | 0.026387 | 0.00072271 | 0.0094365 | 4.8882e-05 | 0.005168 | 0.00013976 | 0.06731 | 22549.6776 | 24586.2773 | 403.3762 | 7471.9608 | 4.6905 | 1277.0859 | 23.3598 | 56316.4281
2004 | 3 | 1 | 8 | 0.033476 | 0.024345 | 0 | 0.013208 | 4.8882e-05 | 0.004864 | 0 | 0.075943 | 29712.4015 | 22683.6619 | 0 | 10458.4236 | 4.6905 | 1201.9632 | 0 | 64061.1406
2004 | 3 | 1 | 9 | 0.035811 | 0.026301 | 0 | 0.012707 | 4.8882e-05 | 0.00492 | 0 | 0.079787 | 31784.2727 | 24505.3231 | 0 | 10061.3657 | 4.6905 | 1215.8015 | 0 | 67571.4535
2004 | 3 | 1 | 10 | 0.033187 | 0.028351 | 0 | 0.01324 | 4.8882e-05 | 0.005032 | 0 | 0.079859 | 29455.5076 | 26415.463 | 0 | 10483.9632 | 4.6905 | 1243.4783 | 0 | 67603.1026
2004 | 3 | 1 | 11 | 0.03316 | 0.028715 | 0 | 0.012886 | 4.8882e-05 | 0.004808 | 0 | 0.079617 | 29431.3054 | 26755.0021 | 0 | 10202.9691 | 4.6905 | 1188.1248 | 0 | 67582.0919
2004 | 3 | 1 | 12 | 0.032357 | 0.029015 | 0 | 0.013076 | 4.8882e-05 | 0.005204 | 0 | 0.0797 | 28718.8808 | 27034.0604 | 0 | 10353.8043 | 4.6905 | 1285.982 | 0 | 67397.418
2004 | 3 | 1 | 13 | 0.032531 | 0.027254 | 0 | 0.012385 | 4.8882e-05 | 0.005264 | 0 | 0.077484 | 28873.4727 | 25394.1126 | 0 | 9806.8257 | 4.6905 | 1300.8088 | 0 | 65379.9103
2004 | 3 | 1 | 14 | 0.03022 | 0.027083 | 0 | 0.013841 | 4.8882e-05 | 0.005232 | 0 | 0.076425 | 26822.0515 | 25234.7775 | 0 | 10959.5843 | 4.6905 | 1292.9012 | 0 | 64314.0049
2004 | 3 | 1 | 15 | 0.029694 | 0.025573 | 0 | 0.01478 | 4.8882e-05 | 0.005064 | 0 | 0.07516 | 26355.616 | 23827.4296 | 0 | 11702.9039 | 4.6905 | 1251.386 | 0 | 63142.0259
2004 | 3 | 1 | 16 | 0.031929 | 0.024615 | 0 | 0.014425 | 4.8882e-05 | 0.005148 | 0 | 0.076166 | 28339.1666 | 22934.9236 | 0 | 11421.8586 | 4.6905 | 1272.1436 | 0 | 63972.7828
2004 | 3 | 1 | 17 | 0.034731 | 0.024825 | 0 | 0.014839 | 4.8882e-05 | 0.005216 | 0 | 0.079659 | 30825.9234 | 23130.2179 | 0 | 11749.552 | 4.6905 | 1288.9473 | 0 | 66999.3311
2004 | 3 | 1 | 18 | 0.035963 | 0.025212 | 0 | 0.014896 | 4.8882e-05 | 0.005612 | 0 | 0.081731 | 31919.2368 | 23490.8902 | 0 | 11794.4912 | 4.6905 | 1386.8045 | 0 | 68596.1132
2004 | 3 | 1 | 19 | 0.035453 | 0.02421 | 0.00078963 | 0.014923 | 4.8882e-05 | 0.006864 | 0.0001527 | 0.082441 | 31466.5162 | 22557.4678 | 440.7257 | 11816.1117 | 4.6905 | 1696.1914 | 25.5227 | 68007.2259
2004 | 3 | 1 | 20 | 0.03597 | 0.027153 | 0.00080301 | 0.010693 | 4.8882e-05 | 0.006684 | 0.00015529 | 0.081508 | 31925.2799 | 25300.0642 | 448.1958 | 8467.2604 | 4.6905 | 1651.7109 | 25.9553 | 67823.157
2004 | 3 | 1 | 21 | 0.036028 | 0.026769 | 0.00080301 | 0.0082084 | 4.8882e-05 | 0.00668 | 0.00015529 | 0.078692 | 31976.8194 | 24941.9678 | 448.1958 | 6499.5171 | 4.6905 | 1650.7224 | 25.9553 | 65547.8683
2004 | 3 | 1 | 22 | 0.03594 | 0.025229 | 0.00080301 | 0.0055235 | 4.8882e-05 | 0.006828 | 0.00015529 | 0.074527 | 31898.6227 | 23507.1604 | 448.1958 | 4373.5649 | 4.6905 | 1687.2953 | 25.9553 | 61945.4849
2004 | 3 | 1 | 23 | 0.028242 | 0.026861 | 0.00080301 | 0.0057366 | 4.8882e-05 | 0.00696 | 0.00015529 | 0.068807 | 25066.6116 | 25027.889 | 448.1958 | 4542.3339 | 4.6905 | 1719.9144 | 25.9553 | 56835.5905
2004 | 3 | 1 | 24 | 0.023926 | 0.027319 | 0.00080301 | 0.005697 | 4.8882e-05 | 0.006504 | 0.00015529 | 0.064453 | 21235.8992 | 25454.0317 | 448.1958 | 4511.003 | 4.6905 | 1607.2303 | 25.9553 | 53287.0059
2004 | 3 | 2 | 1 | 0.021735 | 0.024175 | 0.00080301 | 0.0063008 | 4.8882e-05 | 0.006104 | 0.00015529 | 0.059322 | 19291.3125 | 22524.9192 | 448.1958 | 4989.1059 | 4.6905 | 1508.3847 | 25.9553 | 48792.5639
2004 | 3 | 2 | 2 | 0.019525 | 0.024931 | 0.00080301 | 0.0055326 | 4.8882e-05 | 0.00604 | 0.00015529 | 0.057036 | 17329.86 | 23228.8485 | 448.1958 | 4380.8218 | 4.6905 | 1492.5694 | 25.9553 | 46910.9412
2004 | 3 | 2 | 3 | 0.018333 | 0.024055 | 0.00080301 | 0.0056569 | 4.8882e-05 | 0.006792 | 0.00015529 | 0.055843 | 16271.308 | 22412.7923 | 448.1958 | 4479.248 | 4.6905 | 1678.3992 | 25.9553 | 45320.5891
2004 | 3 | 2 | 4 | 0.01785 | 0.023422 | 0.00080301 | 0.004879 | 4.8882e-05 | 0.00694 | 0.00015529 | 0.054099 | 15843.4069 | 21823.4085 | 448.1958 | 3863.3022 | 4.6905 | 1714.9721 | 25.9553 | 43723.9313
2004 | 3 | 2 | 5 | 0.017351 | 0.024163 | 0.00080301 | 0.0049414 | 4.8882e-05 | 0.006972 | 0.00015529 | 0.054435 | 15400.3526 | 22513.9914 | 448.1958 | 3912.6878 | 4.6905 | 1722.8798 | 25.9553 | 44028.7531
2004 | 3 | 2 | 6 | 0.018746 | 0.025959 | 0.00080301 | 0.0043369 | 4.8882e-05 | 0.00676 | 0.00015529 | 0.056809 | 16638.5862 | 24186.9768 | 448.1958 | 3433.9907 | 4.6905 | 1670.4916 | 25.9553 | 46408.8869
2004 | 3 | 2 | 7 | 0.024947 | 0.023808 | 0.00070933 | 0.0062321 | 4.8882e-05 | 0.006636 | 0.00013717 | 0.062518 | 22141.8417 | 22182.8791 | 395.9061 | 4934.6455 | 4.6905 | 1639.8494 | 22.9272 | 51322.7394
2004 | 3 | 2 | 8 | 0.030129 | 0.024847 | 0 | 0.010876 | 4.8882e-05 | 0.006512 | 0 | 0.072413 | 26740.9677 | 23151.4227 | 0 | 8611.5664 | 4.6905 | 1609.2072 | 0 | 60117.8545
2004 | 3 | 2 | 9 | 0.032674 | 0.026244 | 0 | 0.013087 | 4.8882e-05 | 0.006664 | 0 | 0.078718 | 29000.1805 | 24452.7341 | 0 | 10362.6327 | 4.6905 | 1646.7686 | 0 | 65467.0065
2004 | 3 | 2 | 10 | 0.033054 | 0.026959 | 0 | 0.014193 | 4.8882e-05 | 0.00656 | 0 | 0.080814 | 29337.5135 | 25118.8663 | 0 | 11237.8685 | 4.6905 | 1621.0687 | 0 | 67320.0075
2004 | 3 | 2 | 11 | 0.032677 | 0.027401 | 0 | 0.015185 | 4.8882e-05 | 0.006392 | 0 | 0.081704 | 29003.0472 | 25530.8352 | 0 | 12023.7092 | 4.6905 | 1579.5536 | 0 | 68141.8356
2004 | 3 | 2 | 12 | 0.031714 | 0.027894 | 0 | 0.016568 | 4.8882e-05 | 0.006568 | 0 | 0.082793 | 28148.0393 | 25990.0283 | 0 | 13118.6162 | 4.6905 | 1623.0456 | 0 | 68884.42
2004 | 3 | 2 | 13 | 0.030999 | 0.027348 | 0 | 0.016703 | 4.8882e-05 | 0.006464 | 0 | 0.081563 | 27513.5443 | 25481.5369 | 0 | 13225.8287 | 4.6905 | 1597.3458 | 0 | 67822.9461
2004 | 3 | 2 | 14 | 0.029792 | 0.02811 | 0 | 0.017144 | 4.8882e-05 | 0.00662 | 0 | 0.081714 | 26442.1343 | 26191.162 | 0 | 13574.8099 | 4.6905 | 1635.8956 | 0 | 67848.6922
2004 | 3 | 2 | 15 | 0.029435 | 0.027752 | 0 | 0.017601 | 4.8882e-05 | 0.006648 | 0 | 0.081485 | 26125.8519 | 25857.4361 | 0 | 13936.779 | 4.6905 | 1642.8148 | 0 | 67567.5722
2004 | 3 | 2 | 16 | 0.031372 | 0.026436 | 0 | 0.017246 | 4.8882e-05 | 0.006516 | 0 | 0.081619 | 27844.3023 | 24631.7753 | 0 | 13655.7056 | 4.6905 | 1610.1957 | 0 | 67746.6694
2004 | 3 | 2 | 17 | 0.035119 | 0.026184 | 0 | 0.017618 | 4.8882e-05 | 0.006432 | 0 | 0.085402 | 31170.3782 | 24396.9138 | 0 | 13950.2199 | 4.6905 | 1589.4381 | 0 | 71111.6404
2004 | 3 | 2 | 18 | 0.036544 | 0.025712 | 0 | 0.018242 | 4.8882e-05 | 0.006488 | 0 | 0.087035 | 32434.9577 | 23957.255 | 0 | 14443.9389 | 4.6905 | 1603.2765 | 0 | 72444.1187
2004 | 3 | 2 | 19 | 0.035562 | 0.025493 | 0.00076286 | 0.018763 | 4.8882e-05 | 0.006452 | 0.00014752 | 0.087229 | 31563.5158 | 23752.6871 | 425.786 | 14856.8072 | 4.6905 | 1594.3804 | 24.6575 | 72222.5247
2004 | 3 | 2 | 20 | 0.036326 | 0.028229 | 0.00080301 | 0.013649 | 4.8882e-05 | 0.006296 | 0.00015529 | 0.085507 | 32241.1905 | 26302.5315 | 448.1958 | 10807.458 | 4.6905 | 1555.8306 | 25.9553 | 71385.8521
2004 | 3 | 2 | 21 | 0.034415 | 0.029203 | 0.00080301 | 0.011382 | 4.8882e-05 | 0.006428 | 0.00015529 | 0.082436 | 30545.7005 | 27209.6513 | 448.1958 | 9012.5778 | 4.6905 | 1588.4497 | 25.9553 | 68835.2209
2004 | 3 | 2 | 22 | 0.034288 | 0.027527 | 0.00080301 | 0.0091968 | 4.8882e-05 | 0.0065 | 0.00015529 | 0.078519 | 30432.7039 | 25647.6969 | 448.1958 | 7282.1929 | 4.6905 | 1606.2419 | 25.9553 | 65447.6772
2004 | 3 | 2 | 23 | 0.032017 | 0.025162 | 0.00080301 | 0.0073175 | 4.8882e-05 | 0.006348 | 0.00015529 | 0.071851 | 28416.8038 | 23444.1045 | 448.1958 | 5794.1405 | 4.6905 | 1568.6805 | 25.9553 | 59702.5709
2004 | 3 | 2 | 24 | 0.027961 | 0.024834 | 0.00080301 | 0.0070911 | 4.8882e-05 | 0.006408 | 0.00015529 | 0.067301 | 24817.0799 | 23138.998 | 448.1958 | 5614.8418 | 4.6905 | 1583.5074 | 25.9553 | 55633.2687
2004 | 3 | 3 | 1 | 0.022567 | 0.024804 | 0.00080301 | 0.00765 | 4.8882e-05 | 0.006456 | 0.00015529 | 0.062484 | 20029.8926 | 23110.7166 | 448.1958 | 6057.3901 | 4.6905 | 1595.3689 | 25.9553 | 51272.2097
2004 | 3 | 3 | 2 | 0.020414 | 0.025538 | 0.00080301 | 0.006924 | 4.8882e-05 | 0.006404 | 0.00015529 | 0.060287 | 18118.635 | 23794.8292 | 448.1958 | 5482.525 | 4.6905 | 1582.5189 | 25.9553 | 49457.3498
2004 | 3 | 3 | 3 | 0.019453 | 0.024785 | 0.00080301 | 0.0073161 | 4.8882e-05 | 0.006544 | 0.00015529 | 0.059105 | 17265.5304 | 23093.3788 | 448.1958 | 5793.0083 | 4.6905 | 1617.1149 | 25.9553 | 48247.8741
2004 | 3 | 3 | 4 | 0.019498 | 0.024419 | 0.00080301 | 0.0070708 | 4.8882e-05 | 0.006628 | 0.00015529 | 0.058624 | 17306.1201 | 22752.5153 | 448.1958 | 5598.7785 | 4.6905 | 1637.8725 | 25.9553 | 47774.1279
2004 | 3 | 3 | 5 | 0.019119 | 0.025227 | 0.00080301 | 0.0072579 | 4.8882e-05 | 0.00658 | 0.00015529 | 0.059191 | 16968.9372 | 23504.9492 | 448.1958 | 5746.9415 | 4.6905 | 1626.011 | 25.9553 | 48325.6805
2004 | 3 | 3 | 6 | 0.02049 | 0.026995 | 0.00080301 | 0.0066847 | 4.8882e-05 | 0.006488 | 0.00015529 | 0.061664 | 18185.8131 | 25152.3512 | 448.1958 | 5293.0268 | 4.6905 | 1603.2765 | 25.9553 | 50713.3093
2004 | 3 | 3 | 7 | 0.026629 | 0.025128 | 0.00068256 | 0.0086619 | 4.8882e-05 | 0.006504 | 0.00013199 | 0.067787 | 23635.1139 | 23413.0785 | 380.9665 | 6858.6239 | 4.6905 | 1607.2303 | 22.062 | 55921.7656
2004 | 3 | 3 | 8 | 0.031366 | 0.025798 | 0 | 0.012799 | 4.8882e-05 | 0.0066 | 0 | 0.076611 | 27839.1638 | 24037.1769 | 0 | 10134.1605 | 4.6905 | 1630.9533 | 0 | 63646.1449
2004 | 3 | 3 | 9 | 0.03311 | 0.026855 | 0 | 0.014183 | 4.8882e-05 | 0.00678 | 0 | 0.080977 | 29387.0521 | 25022.3575 | 0 | 11230.1787 | 4.6905 | 1675.4338 | 0 | 67319.7126
2004 | 3 | 3 | 10 | 0.033248 | 0.027385 | 0 | 0.014963 | 4.8882e-05 | 0.007064 | 0 | 0.082709 | 29509.8651 | 25516.0377 | 0 | 11847.7936 | 4.6905 | 1745.6143 | 0 | 68624.0012
2004 | 3 | 3 | 11 | 0.031998 | 0.027213 | 0 | 0.015074 | 4.8882e-05 | 0.006924 | 0 | 0.081258 | 28399.9622 | 25355.5974 | 0 | 11935.9233 | 4.6905 | 1711.0183 | 0 | 67407.1917
2004 | 3 | 3 | 12 | 0.030649 | 0.027475 | 0 | 0.016003 | 4.8882e-05 | 0.00702 | 0 | 0.081196 | 27202.5631 | 25599.9309 | 0 | 12671.6274 | 4.6905 | 1734.7412 | 0 | 67213.5532
2004 | 3 | 3 | 13 | 0.029723 | 0.026795 | 0 | 0.015896 | 4.8882e-05 | 0.0069 | 0 | 0.079362 | 26380.6952 | 24965.8455 | 0 | 12586.4832 | 4.6905 | 1705.0875 | 0 | 65642.8019
2004 | 3 | 3 | 14 | 0.028315 | 0.027403 | 0 | 0.016124 | 4.8882e-05 | 0.006828 | 0 | 0.078719 | 25131.6282 | 25532.0996 | 0 | 12767.5464 | 4.6905 | 1687.2953 | 0 | 65123.2601
2004 | 3 | 3 | 15 | 0.027619 | 0.026769 | 0 | 0.016185 | 4.8882e-05 | 0.00696 | 0 | 0.077581 | 24513.2409 | 24941.843 | 0 | 12815.4956 | 4.6905 | 1719.9144 | 0 | 63995.1843
2004 | 3 | 3 | 16 | 0.029255 | 0.025318 | 0 | 0.01556 | 4.8882e-05 | 0.006892 | 0 | 0.077074 | 25965.44 | 23590.2184 | 0 | 12320.8968 | 4.6905 | 1703.1106 | 0 | 63584.3562
2004 | 3 | 3 | 17 | 0.032927 | 0.025154 | 0 | 0.016006 | 4.8882e-05 | 0.006928 | 0 | 0.081063 | 29224.4513 | 23437.1327 | 0 | 12673.6254 | 4.6905 | 1712.0067 | 0 | 67051.9067
2004 | 3 | 3 | 18 | 0.034777 | 0.024893 | 0 | 0.017018 | 4.8882e-05 | 0.007036 | 0 | 0.083774 | 30866.9773 | 23194.1704 | 0 | 13475.42 | 4.6905 | 1738.6951 | 0 | 69279.9533
2004 | 3 | 3 | 19 | 0.034141 | 0.024817 | 0.00074948 | 0.017829 | 4.8882e-05 | 0.007128 | 0.00014493 | 0.084859 | 30302.7199 | 23123.5206 | 418.3159 | 14117.0751 | 4.6905 | 1761.4296 | 24.2249 | 69751.9765
2004 | 3 | 3 | 20 | 0.035505 | 0.027971 | 0.00080301 | 0.013546 | 4.8882e-05 | 0.0069 | 0.00015529 | 0.084928 | 31512.5162 | 26061.3662 | 448.1958 | 10725.6604 | 4.6905 | 1705.0875 | 25.9553 | 70483.472
2004 | 3 | 3 | 21 | 0.03389 | 0.029076 | 0.00080301 | 0.011499 | 4.8882e-05 | 0.00676 | 0.00015529 | 0.082233 | 30079.941 | 27091.6531 | 448.1958 | 9105.0336 | 4.6905 | 1670.4916 | 25.9553 | 68425.9609
2004 | 3 | 3 | 22 | 0.03351 | 0.027173 | 0.00080301 | 0.009024 | 4.8882e-05 | 0.006896 | 0.00015529 | 0.07761 | 29742.5692 | 25317.9225 | 448.1958 | 7145.3772 | 4.6905 | 1704.0991 | 25.9553 | 64388.8096
2004 | 3 | 3 | 23 | 0.031609 | 0.025097 | 0.00080301 | 0.0075345 | 4.8882e-05 | 0.006824 | 0.00015529 | 0.072071 | 28054.7944 | 23383.598 | 448.1958 | 5965.9132 | 4.6905 | 1686.3069 | 25.9553 | 59569.454
2004 | 3 | 3 | 24 | 0.02772 | 0.024814 | 0.00080301 | 0.0074409 | 4.8882e-05 | 0.007088 | 0.00015529 | 0.06807 | 24603.2487 | 23119.8623 | 448.1958 | 5891.8543 | 4.6905 | 1751.545 | 25.9553 | 55845.3519
2004 | 3 | 4 | 1 | 0.022583 | 0.024781 | 0.00080301 | 0.0075824 | 4.8882e-05 | 0.007168 | 0.00015529 | 0.063122 | 20044.1485 | 23089.53 | 448.1958 | 6003.8858 | 4.6905 | 1771.3141 | 25.9553 | 51387.7201
2004 | 3 | 4 | 2 | 0.020261 | 0.025348 | 0.00080301 | 0.0066908 | 4.8882e-05 | 0.007188 | 0.00015529 | 0.060495 | 17983.217 | 23617.3545 | 448.1958 | 5297.8995 | 4.6905 | 1776.2564 | 25.9553 | 49153.569
2004 | 3 | 4 | 3 | 0.019321 | 0.024638 | 0.00080301 | 0.0070978 | 4.8882e-05 | 0.007096 | 0.00015529 | 0.05916 | 17148.6965 | 22955.9271 | 448.1958 | 5620.1337 | 4.6905 | 1753.5219 | 25.9553 | 47957.1208
2004 | 3 | 4 | 4 | 0.019528 | 0.024348 | 0.00080301 | 0.0070113 | 4.8882e-05 | 0.006956 | 0.00015529 | 0.05885 | 17331.9249 | 22686.1185 | 448.1958 | 5551.6544 | 4.6905 | 1718.9259 | 25.9553 | 47767.4653
2004 | 3 | 4 | 5 | 0.019086 | 0.025142 | 0.00080301 | 0.0071358 | 4.8882e-05 | 0.007116 | 0.00015529 | 0.059487 | 16939.7977 | 23425.9143 | 448.1958 | 5650.2621 | 4.6905 | 1758.4642 | 25.9553 | 48253.28
2004 | 3 | 4 | 6 | 0.020157 | 0.026738 | 0.00080301 | 0.0062552 | 4.8882e-05 | 0.007052 | 0.00015529 | 0.061209 | 17890.4796 | 24912.4799 | 448.1958 | 4952.9472 | 4.6905 | 1742.6489 | 25.9553 | 49977.3972
2004 | 3 | 4 | 7 | 0.026273 | 0.024739 | 0.00065579 | 0.0081865 | 4.8882e-05 | 0.00718 | 0.00012682 | 0.067211 | 23319.241 | 23050.8061 | 366.0268 | 6482.2017 | 4.6905 | 1774.2795 | 21.1968 | 55018.4424
2004 | 3 | 4 | 8 | 0.031247 | 0.025666 | 0 | 0.01257 | 4.8882e-05 | 0.006844 | 0 | 0.076376 | 27734.1053 | 23913.7542 | 0 | 9953.0525 | 4.6905 | 1691.2491 | 0 | 63296.8517
2004 | 3 | 4 | 9 | 0.033178 | 0.026815 | 0 | 0.014145 | 4.8882e-05 | 0.006216 | 0 | 0.080403 | 29447.9228 | 24984.4759 | 0 | 11200.1676 | 4.6905 | 1536.0615 | 0 | 67173.3183
2004 | 3 | 4 | 10 | 0.033716 | 0.027603 | 0 | 0.015336 | 4.8882e-05 | 0.006272 | 0 | 0.082977 | 29925.3107 | 25719.1793 | 0 | 12143.4151 | 4.6905 | 1549.8999 | 0 | 69342.4954
2004 | 3 | 4 | 11 | 0.033134 | 0.027729 | 0 | 0.016115 | 4.8882e-05 | 0.0064 | 0 | 0.083427 | 29408.8678 | 25836.3035 | 0 | 12760.0036 | 4.6905 | 1581.5305 | 0 | 69591.3959
2004 | 3 | 4 | 12 | 0.031631 | 0.027872 | 0 | 0.016901 | 4.8882e-05 | 0.006304 | 0 | 0.082757 | 28074.1765 | 25969.3216 | 0 | 13382.6403 | 4.6905 | 1557.8075 | 0 | 68988.6363
2004 | 3 | 4 | 13 | 0.031014 | 0.027468 | 0 | 0.017107 | 4.8882e-05 | 0.006264 | 0 | 0.081902 | 27526.9348 | 25592.9486 | 0 | 13545.5317 | 4.6905 | 1547.9229 | 0 | 68218.0285
2004 | 3 | 4 | 14 | 0.029808 | 0.028174 | 0 | 0.017538 | 4.8882e-05 | 0.005944 | 0 | 0.081513 | 26456.6741 | 26250.5406 | 0 | 13887.0052 | 4.6905 | 1468.8464 | 0 | 68067.7568
2004 | 3 | 4 | 15 | 0.029406 | 0.027725 | 0 | 0.017901 | 4.8882e-05 | 0.006108 | 0 | 0.08119 | 26099.8506 | 25833.0013 | 0 | 14174.5632 | 4.6905 | 1509.3731 | 0 | 67621.4788
2004 | 3 | 4 | 16 | 0.031114 | 0.026316 | 0 | 0.017343 | 4.8882e-05 | 0.006236 | 0 | 0.081057 | 27615.2675 | 24519.5219 | 0 | 13732.427 | 4.6905 | 1541.0037 | 0 | 67412.9106
2004 | 3 | 4 | 17 | 0.033454 | 0.025112 | 0 | 0.01644 | 4.8882e-05 | 0.006712 | 0 | 0.081767 | 29692.8228 | 23398.0612 | 0 | 13017.1249 | 4.6905 | 1658.6301 | 0 | 67771.3295
2004 | 3 | 4 | 18 | 0.034483 | 0.024232 | 0 | 0.01664 | 4.8882e-05 | 0.007308 | 0 | 0.082712 | 30606.0667 | 22578.1916 | 0 | 13175.733 | 4.6905 | 1805.9101 | 0 | 68170.5918
2004 | 3 | 4 | 19 | 0.034541 | 0.024536 | 0.00073609 | 0.018149 | 4.8882e-05 | 0.007348 | 0.00014235 | 0.085501 | 30656.8904 | 22861.2974 | 410.8464 | 14370.6404 | 4.6905 | 1815.7947 | 23.7924 | 70143.9521
2004 | 3 | 4 | 20 | 0.036105 | 0.027809 | 0.00080301 | 0.014029 | 4.8882e-05 | 0.007288 | 0.00015529 | 0.086237 | 32045.3615 | 25910.4747 | 448.1958 | 11108.1444 | 4.6905 | 1800.9678 | 25.9553 | 71343.79
2004 | 3 | 4 | 21 | 0.034334 | 0.028876 | 0.00080301 | 0.011838 | 4.8882e-05 | 0.007056 | 0.00015529 | 0.083111 | 30473.5955 | 26905.2886 | 448.1958 | 9373.4159 | 4.6905 | 1743.6373 | 25.9553 | 68974.779
2004 | 3 | 4 | 22 | 0.03434 | 0.027213 | 0.00080301 | 0.0097537 | 4.8882e-05 | 0.007044 | 0.00015529 | 0.079358 | 30479.2271 | 25355.1608 | 448.1958 | 7723.1653 | 4.6905 | 1740.672 | 25.9553 | 65777.0668
2004 | 3 | 4 | 23 | 0.032403 | 0.025063 | 0.00080301 | 0.0082247 | 4.8882e-05 | 0.006932 | 0.00015529 | 0.073629 | 28759.3431 | 23352.2656 | 448.1958 | 6512.4266 | 4.6905 | 1712.9952 | 25.9553 | 60815.8721
2004 | 3 | 4 | 24 | 0.028475 | 0.024776 | 0.00080301 | 0.008098 | 4.8882e-05 | 0.0068 | 0.00015529 | 0.069156 | 25273.4548 | 23084.5505 | 448.1958 | 6412.097 | 4.6905 | 1680.3761 | 25.9553 | 56929.3201
2004 | 3 | 5 | 1 | 0.024131 | 0.025444 | 0.00080301 | 0.0069897 | 4.8882e-05 | 0.006844 | 0.00015529 | 0.064415 | 21417.3639 | 23706.8136 | 448.1958 | 5534.585 | 4.6905 | 1691.2491 | 25.9553 | 52828.8533
2004 | 3 | 5 | 2 | 0.022211 | 0.025085 | 0.00080301 | 0.0073296 | 4.8882e-05 | 0.006352 | 0.00015529 | 0.061985 | 19714.0244 | 23372.8965 | 448.1958 | 5803.7002 | 4.6905 | 1569.669 | 25.9553 | 50939.1316
2004 | 3 | 5 | 3 | 0.01951 | 0.025671 | 0.00080301 | 0.0081928 | 4.8882e-05 | 0.006128 | 0.00015529 | 0.060509 | 17316.4783 | 23918.899 | 448.1958 | 6487.1805 | 4.6905 | 1514.3154 | 25.9553 | 49715.7149
2004 | 3 | 5 | 4 | 0.019376 | 0.02566 | 0.00080301 | 0.0074318 | 4.8882e-05 | 0.006132 | 0.00015529 | 0.059607 | 17197.3131 | 23908.768 | 448.1958 | 5884.6283 | 4.6905 | 1515.3039 | 25.9553 | 48984.8549
2004 | 3 | 5 | 5 | 0.019891 | 0.025984 | 0.00080301 | 0.0071712 | 4.8882e-05 | 0.006092 | 0.00015529 | 0.060146 | 17654.8646 | 24210.7268 | 448.1958 | 5678.2883 | 4.6905 | 1505.4193 | 25.9553 | 49528.1406
2004 | 3 | 5 | 6 | 0.022544 | 0.024675 | 0.00080301 | 0.007942 | 4.8882e-05 | 0.00616 | 0.00015529 | 0.062328 | 20009.1295 | 22990.5263 | 448.1958 | 6288.6291 | 4.6905 | 1522.2231 | 25.9553 | 51289.3496
2004 | 3 | 5 | 7 | 0.028067 | 0.023711 | 0.00062902 | 0.0093055 | 4.8882e-05 | 0.006496 | 0.00012164 | 0.068379 | 24911.3523 | 22092.7172 | 351.0865 | 7368.1992 | 4.6905 | 1605.2534 | 20.3316 | 56353.6307
2004 | 3 | 5 | 8 | 0.033664 | 0.0241 | 0 | 0.013186 | 4.8882e-05 | 0.006276 | 0 | 0.077275 | 29878.7298 | 22455.4574 | 0 | 10440.6879 | 4.6905 | 1550.8883 | 0 | 64330.4539
2004 | 3 | 5 | 9 | 0.036684 | 0.025666 | 0 | 0.013662 | 4.8882e-05 | 0.006484 | 0 | 0.082546 | 32559.7802 | 23914.5372 | 0 | 10817.6333 | 4.6905 | 1602.2881 | 0 | 68898.9292
2004 | 3 | 5 | 10 | 0.039496 | 0.026419 | 0 | 0.013462 | 4.8882e-05 | 0.006704 | 0 | 0.086129 | 35055.0749 | 24615.5155 | 0 | 10659.2874 | 4.6905 | 1656.6532 | 0 | 71991.2214
2004 | 3 | 5 | 11 | 0.039077 | 0.026414 | 0 | 0.014883 | 4.8882e-05 | 0.007 | 0 | 0.087423 | 34683.3843 | 24611.2574 | 0 | 11784.7463 | 4.6905 | 1729.7989 | 0 | 72813.8774
2004 | 3 | 5 | 12 | 0.036385 | 0.027396 | 0 | 0.017541 | 4.8882e-05 | 0.007176 | 0 | 0.088547 | 32293.8706 | 25525.83 | 0 | 13889.3227 | 4.6905 | 1773.291 | 0 | 73487.0049
2004 | 3 | 5 | 13 | 0.035414 | 0.026504 | 0 | 0.017958 | 4.8882e-05 | 0.007216 | 0 | 0.087142 | 31432.3547 | 24695.2744 | 0 | 14219.4643 | 4.6905 | 1783.1756 | 0 | 72134.9595
2004 | 3 | 5 | 14 | 0.034771 | 0.026589 | 0 | 0.017973 | 4.8882e-05 | 0.007104 | 0 | 0.086485 | 30861.7119 | 24773.6712 | 0 | 14230.9657 | 4.6905 | 1755.4988 | 0 | 71626.5382
2004 | 3 | 5 | 15 | 0.033315 | 0.026402 | 0 | 0.017778 | 4.8882e-05 | 0.007324 | 0 | 0.084868 | 29569.4833 | 24599.9579 | 0 | 14076.8463 | 4.6905 | 1809.8639 | 0 | 70060.8419
2004 | 3 | 5 | 16 | 0.033421 | 0.025409 | 0 | 0.01857 | 4.8882e-05 | 0.007456 | 0 | 0.084905 | 29663.4677 | 23675.0209 | 0 | 14703.8341 | 4.6905 | 1842.483 | 0 | 69889.4962
2004 | 3 | 5 | 17 | 0.037397 | 0.024147 | 0 | 0.01735 | 4.8882e-05 | 0.007172 | 0 | 0.086115 | 33192.2013 | 22498.4875 | 0 | 13738.3243 | 4.6905 | 1772.3026 | 0 | 71206.0062
2004 | 3 | 5 | 18 | 0.036213 | 0.023807 | 0 | 0.018093 | 4.8882e-05 | 0.007244 | 0 | 0.085406 | 32141.5617 | 22181.6993 | 0 | 14326.646 | 4.6905 | 1790.0948 | 0 | 70444.6923
2004 | 3 | 5 | 19 | 0.036853 | 0.022841 | 0.00070933 | 0.017271 | 4.8882e-05 | 0.00718 | 0.00013717 | 0.08504 | 32709.0421 | 21282.1018 | 395.9061 | 13675.3321 | 4.6905 | 1774.2795 | 22.9272 | 69864.2792
2004 | 3 | 5 | 20 | 0.036129 | 0.025641 | 0.00080301 | 0.013735 | 4.8882e-05 | 0.007172 | 0.00015529 | 0.083684 | 32066.4364 | 23890.8874 | 448.1958 | 10875.9278 | 4.6905 | 1772.3026 | 25.9553 | 69084.3958
2004 | 3 | 5 | 21 | 0.034023 | 0.026806 | 0.00080301 | 0.011516 | 4.8882e-05 | 0.007172 | 0.00015529 | 0.080523 | 30197.1225 | 24976.3972 | 448.1958 | 9118.1796 | 4.6905 | 1772.3026 | 25.9553 | 66542.8435
2004 | 3 | 5 | 22 | 0.036127 | 0.025237 | 0.00080301 | 0.0075866 | 4.8882e-05 | 0.00704 | 0.00015529 | 0.076998 | 32065.0269 | 23514.7848 | 448.1958 | 6007.1638 | 4.6905 | 1739.6835 | 25.9553 | 63805.5007
2004 | 3 | 5 | 23 | 0.033717 | 0.024471 | 0.00080301 | 0.0067782 | 4.8882e-05 | 0.0066 | 0.00015529 | 0.072574 | 29926.1464 | 22801.0938 | 448.1958 | 5367.1119 | 4.6905 | 1630.9533 | 25.9553 | 60204.147
2004 | 3 | 5 | 24 | 0.031052 | 0.023935 | 0.00080301 | 0.0068389 | 4.8882e-05 | 0.006528 | 0.00015529 | 0.069361 | 27560.4488 | 22301.004 | 448.1958 | 5415.1482 | 4.6905 | 1613.1611 | 25.9553 | 57368.6036
2004 | 3 | 6 | 1 | 0.025192 | 0.024337 | 0.00080301 | 0.0072986 | 4.8882e-05 | 0.006596 | 0.00015529 | 0.06443 | 22359.359 | 22675.5664 | 448.1958 | 5779.1732 | 4.6905 | 1629.9648 | 25.9553 | 52922.905
2004 | 3 | 6 | 2 | 0.022555 | 0.024316 | 0.00080301 | 0.0073783 | 4.8882e-05 | 0.006664 | 0.00015529 | 0.06192 | 20018.5587 | 22655.8108 | 448.1958 | 5842.2396 | 4.6905 | 1646.7686 | 25.9553 | 50642.2193
2004 | 3 | 6 | 3 | 0.019747 | 0.026092 | 0.00080301 | 0.0076041 | 4.8882e-05 | 0.006596 | 0.00015529 | 0.061046 | 17527.0178 | 24310.6502 | 448.1958 | 6021.0269 | 4.6905 | 1629.9648 | 25.9553 | 49967.5014
2004 | 3 | 6 | 4 | 0.019558 | 0.026205 | 0.00080301 | 0.0074942 | 4.8882e-05 | 0.00666 | 0.00015529 | 0.060925 | 17359.0854 | 24416.6199 | 448.1958 | 5934.0024 | 4.6905 | 1645.7801 | 25.9553 | 49834.3294
2004 | 3 | 6 | 5 | 0.019672 | 0.026539 | 0.00080301 | 0.0073683 | 4.8882e-05 | 0.006596 | 0.00015529 | 0.061182 | 17459.8237 | 24727.4179 | 448.1958 | 5834.3062 | 4.6905 | 1629.9648 | 25.9553 | 50130.3543
2004 | 3 | 6 | 6 | 0.022103 | 0.024111 | 0.00080301 | 0.0085396 | 4.8882e-05 | 0.006784 | 0.00015529 | 0.062545 | 19618.0415 | 22465.0955 | 448.1958 | 6761.814 | 4.6905 | 1676.4223 | 25.9553 | 51000.215
2004 | 3 | 6 | 7 | 0.024312 | 0.023602 | 0.00060226 | 0.0093719 | 4.8882e-05 | 0.006652 | 0.00011647 | 0.064706 | 21578.805 | 21991.1345 | 336.1469 | 7420.808 | 4.6905 | 1643.8032 | 19.4665 | 52994.8545
2004 | 3 | 6 | 8 | 0.029026 | 0.021696 | 0 | 0.010945 | 4.8882e-05 | 0.006408 | 0 | 0.068124 | 25762.4428 | 20215.2768 | 0 | 8666.4872 | 4.6905 | 1583.5074 | 0 | 56232.4047
2004 | 3 | 6 | 9 | 0.032804 | 0.022126 | 0 | 0.012229 | 4.8882e-05 | 0.006632 | 0 | 0.07384 | 29115.7221 | 20615.8835 | 0 | 9683.2387 | 4.6905 | 1638.8609 | 0 | 61058.3956
2004 | 3 | 6 | 10 | 0.03743 | 0.021904 | 0 | 0.012089 | 4.8882e-05 | 0.006384 | 0 | 0.077856 | 33221.221 | 20409.0862 | 0 | 9572.4936 | 4.6905 | 1577.5766 | 0 | 64785.0679
2004 | 3 | 6 | 11 | 0.037384 | 0.021336 | 0 | 0.01343 | 4.8882e-05 | 0.006164 | 0 | 0.078362 | 33180.444 | 19879.5385 | 0 | 10633.8196 | 4.6905 | 1523.2115 | 0 | 65221.7041
2004 | 3 | 6 | 12 | 0.039985 | 0.020504 | 0 | 0.01288 | 4.8882e-05 | 0.006164 | 0 | 0.079582 | 35489.3809 | 19104.0481 | 0 | 10198.9728 | 4.6905 | 1523.2115 | 0 | 66320.3039
2004 | 3 | 6 | 13 | 0.037501 | 0.021276 | 0 | 0.013886 | 4.8882e-05 | 0.006124 | 0 | 0.078835 | 33284.4968 | 19823.3065 | 0 | 10995.1151 | 4.6905 | 1513.327 | 0 | 65620.9359
2004 | 3 | 6 | 14 | 0.034131 | 0.02265 | 0 | 0.015344 | 4.8882e-05 | 0.006048 | 0 | 0.078221 | 30293.3241 | 21103.7185 | 0 | 12149.4172 | 4.6905 | 1494.5463 | 0 | 65045.6966
2004 | 3 | 6 | 15 | 0.034868 | 0.022053 | 0 | 0.014252 | 4.8882e-05 | 0.006116 | 0 | 0.077338 | 30947.3742 | 20547.9403 | 0 | 11284.7492 | 4.6905 | 1511.3501 | 0 | 64296.1043
2004 | 3 | 6 | 16 | 0.03363 | 0.022004 | 0 | 0.015163 | 4.8882e-05 | 0.006012 | 0 | 0.076858 | 29848.7841 | 20502.2244 | 0 | 12006.4755 | 4.6905 | 1485.6502 | 0 | 63847.8246
2004 | 3 | 6 | 17 | 0.03829 | 0.020574 | 0 | 0.014076 | 4.8882e-05 | 0.00608 | 0 | 0.079069 | 33984.7866 | 19170.1072 | 0 | 11145.2016 | 4.6905 | 1502.4539 | 0 | 65807.2399
2004 | 3 | 6 | 18 | 0.039145 | 0.020729 | 0 | 0.015275 | 4.8882e-05 | 0.006032 | 0 | 0.081229 | 34743.274 | 19313.931 | 0 | 12094.7413 | 4.6905 | 1490.5925 | 0 | 67647.2293
2004 | 3 | 6 | 19 | 0.038065 | 0.021183 | 0.00069594 | 0.016704 | 4.8882e-05 | 0.005896 | 0.00013458 | 0.082728 | 33784.9942 | 19737.32 | 388.4366 | 13226.611 | 4.6905 | 1456.9849 | 22.4946 | 68621.5319
2004 | 3 | 6 | 20 | 0.038932 | 0.024453 | 0.00080301 | 0.011942 | 4.8882e-05 | 0.005808 | 0.00015529 | 0.082142 | 34554.9266 | 22783.5998 | 448.1958 | 9456.0062 | 4.6905 | 1435.2389 | 25.9553 | 68708.6132
2004 | 3 | 6 | 21 | 0.038195 | 0.025206 | 0.00080301 | 0.010257 | 4.8882e-05 | 0.005992 | 0.00015529 | 0.080658 | 33900.7718 | 23485.8319 | 448.1958 | 8121.823 | 4.6905 | 1480.7079 | 25.9553 | 67467.9762
2004 | 3 | 6 | 22 | 0.036868 | 0.025484 | 0.00080301 | 0.0088551 | 4.8882e-05 | 0.006376 | 0.00015529 | 0.07859 | 32722.2354 | 23744.2874 | 448.1958 | 7011.5923 | 4.6905 | 1575.5997 | 25.9553 | 65532.5565
2004 | 3 | 6 | 23 | 0.035316 | 0.024856 | 0.00080301 | 0.0076087 | 4.8882e-05 | 0.006616 | 0.00015529 | 0.075404 | 31345.1469 | 23159.3605 | 448.1958 | 6024.7086 | 4.6905 | 1634.9071 | 25.9553 | 62642.9648
2004 | 3 | 6 | 24 | 0.030977 | 0.024984 | 0.00080301 | 0.0084029 | 4.8882e-05 | 0.006736 | 0.00015529 | 0.072107 | 27494.1867 | 23278.5146 | 448.1958 | 6653.5332 | 4.6905 | 1664.5608 | 25.9553 | 59569.637
2004 | 3 | 7 | 1 | 0.027735 | 0.025014 | 0.00080301 | 0.0084841 | 4.8882e-05 | 0.006788 | 0.00015529 | 0.069027 | 24616.1489 | 23306.2057 | 448.1958 | 6717.8185 | 4.6905 | 1677.4108 | 25.9553 | 56796.4255
2004 | 3 | 7 | 2 | 0.023804 | 0.025655 | 0.00080301 | 0.0096829 | 4.8882e-05 | 0.006744 | 0.00015529 | 0.066893 | 21127.2799 | 23903.9791 | 448.1958 | 7667.0993 | 4.6905 | 1666.5377 | 25.9553 | 54843.7376
2004 | 3 | 7 | 3 | 0.021699 | 0.026214 | 0.00080301 | 0.010571 | 4.8882e-05 | 0.006796 | 0.00015529 | 0.066287 | 19258.9646 | 24424.948 | 448.1958 | 8370.2291 | 4.6905 | 1679.3877 | 25.9553 | 54212.371
2004 | 3 | 7 | 4 | 0.021058 | 0.02646 | 0.00080301 | 0.010744 | 4.8882e-05 | 0.006732 | 0.00015529 | 0.066001 | 18689.9766 | 24653.8223 | 448.1958 | 8507.5831 | 4.6905 | 1663.5724 | 25.9553 | 53993.796
2004 | 3 | 7 | 5 | 0.021566 | 0.026727 | 0.00080301 | 0.010056 | 4.8882e-05 | 0.006812 | 0.00015529 | 0.066168 | 19141.3705 | 24902.4094 | 448.1958 | 7962.231 | 4.6905 | 1683.3415 | 25.9553 | 54168.1939
2004 | 3 | 7 | 6 | 0.023028 | 0.025674 | 0.00080301 | 0.011157 | 4.8882e-05 | 0.006912 | 0.00015529 | 0.067778 | 20438.5364 | 23921.1782 | 448.1958 | 8834.3604 | 4.6905 | 1708.0529 | 25.9553 | 55380.9695
2004 | 3 | 7 | 7 | 0.024462 | 0.025163 | 0.00057549 | 0.012065 | 4.8882e-05 | 0.006732 | 0.00011129 | 0.069158 | 21711.2865 | 23445.6396 | 321.2072 | 9553.5924 | 4.6905 | 1663.5724 | 18.6013 | 56718.59
2004 | 3 | 7 | 8 | 0.028468 | 0.021504 | 0 | 0.014149 | 4.8882e-05 | 0.006548 | 0 | 0.070718 | 25267.1597 | 20036.247 | 0 | 11203.7646 | 4.6905 | 1618.1034 | 0 | 58129.9651
2004 | 3 | 7 | 9 | 0.031365 | 0.02133 | 0 | 0.01379 | 4.8882e-05 | 0.006612 | 0 | 0.073147 | 27838.6197 | 19874.5231 | 0 | 10919.468 | 4.6905 | 1633.9187 | 0 | 60271.22
2004 | 3 | 7 | 10 | 0.031864 | 0.02233 | 0 | 0.014424 | 4.8882e-05 | 0.006936 | 0 | 0.075603 | 28281.3307 | 20806.1364 | 0 | 11421.2552 | 4.6905 | 1713.9836 | 0 | 62227.3964
2004 | 3 | 7 | 11 | 0.034813 | 0.022514 | 0 | 0.012839 | 4.8882e-05 | 0.006812 | 0 | 0.077027 | 30898.778 | 20977.0405 | 0 | 10166.3659 | 4.6905 | 1683.3415 | 0 | 63730.2164
2004 | 3 | 7 | 12 | 0.035577 | 0.023795 | 0 | 0.013552 | 4.8882e-05 | 0.00662 | 0 | 0.079592 | 31577.2362 | 22170.3916 | 0 | 10730.3193 | 4.6905 | 1635.8956 | 0 | 66118.5332
2004 | 3 | 7 | 13 | 0.03544 | 0.025155 | 0 | 0.013119 | 4.8882e-05 | 0.006588 | 0 | 0.080351 | 31454.9837 | 23438.3208 | 0 | 10387.4842 | 4.6905 | 1627.9879 | 0 | 66913.4672
2004 | 3 | 7 | 14 | 0.034854 | 0.02461 | 0 | 0.01428 | 4.8882e-05 | 0.00636 | 0 | 0.080153 | 30935.0208 | 22930.169 | 0 | 11307.3463 | 4.6905 | 1571.6459 | 0 | 66748.8724
2004 | 3 | 7 | 15 | 0.035172 | 0.023444 | 0 | 0.014473 | 4.8882e-05 | 0.007088 | 0 | 0.080226 | 31217.5531 | 21843.5495 | 0 | 11460.1125 | 4.6905 | 1751.545 | 0 | 66277.4506
2004 | 3 | 7 | 16 | 0.035285 | 0.023659 | 0 | 0.015755 | 4.8882e-05 | 0.006924 | 0 | 0.081671 | 31317.3051 | 22044.0963 | 0 | 12474.9034 | 4.6905 | 1711.0183 | 0 | 67552.0136
2004 | 3 | 7 | 17 | 0.039356 | 0.023087 | 0 | 0.015694 | 4.8882e-05 | 0.007088 | 0 | 0.085275 | 34931.1163 | 21511.542 | 0 | 12426.8029 | 4.6905 | 1751.545 | 0 | 70625.6966
2004 | 3 | 7 | 18 | 0.040133 | 0.022658 | 0 | 0.016068 | 4.8882e-05 | 0.0074 | 0 | 0.086307 | 35620.1218 | 21111.0895 | 0 | 12723.1363 | 4.6905 | 1828.6446 | 0 | 71287.6826
2004 | 3 | 7 | 19 | 0.039825 | 0.021997 | 0.00066917 | 0.016564 | 4.8882e-05 | 0.007532 | 0.00012941 | 0.086766 | 35347.631 | 20495.6525 | 373.4963 | 13115.6562 | 4.6905 | 1861.2637 | 21.6294 | 71220.0197
2004 | 3 | 7 | 20 | 0.039405 | 0.025857 | 0.00080301 | 0.013327 | 4.8882e-05 | 0.00706 | 0.00015529 | 0.086656 | 34974.5441 | 24091.6481 | 448.1958 | 10552.661 | 4.6905 | 1744.6258 | 25.9553 | 71842.3206
2004 | 3 | 7 | 21 | 0.038618 | 0.026817 | 0.00080301 | 0.011319 | 4.8882e-05 | 0.006964 | 0.00015529 | 0.084724 | 34275.7343 | 24986.1862 | 448.1958 | 8962.2964 | 4.6905 | 1720.9028 | 25.9553 | 70423.9613
2004 | 3 | 7 | 22 | 0.03855 | 0.026519 | 0.00080301 | 0.0082599 | 4.8882e-05 | 0.006924 | 0.00015529 | 0.08126 | 34215.5249 | 24708.7152 | 448.1958 | 6540.2941 | 4.6905 | 1711.0183 | 25.9553 | 67654.3941
2004 | 3 | 7 | 23 | 0.033688 | 0.026609 | 0.00080301 | 0.0082494 | 4.8882e-05 | 0.006864 | 0.00015529 | 0.076417 | 29900.1587 | 24792.335 | 448.1958 | 6531.9777 | 4.6905 | 1696.1914 | 25.9553 | 63399.5044
2004 | 3 | 7 | 24 | 0.028369 | 0.026227 | 0.00080301 | 0.0088606 | 4.8882e-05 | 0.006704 | 0.00015529 | 0.071168 | 25179.5807 | 24436.6251 | 448.1958 | 7015.9713 | 4.6905 | 1656.6532 | 25.9553 | 58767.672
2004 | 3 | 8 | 1 | 0.024665 | 0.025405 | 0.00080301 | 0.0095742 | 4.8882e-05 | 0.006712 | 0.00015529 | 0.067363 | 21891.5213 | 23670.8111 | 448.1958 | 7581.0113 | 4.6905 | 1658.6301 | 25.9553 | 55280.8155
2004 | 3 | 8 | 2 | 0.021358 | 0.025899 | 0.00080301 | 0.010811 | 4.8882e-05 | 0.006584 | 0.00015529 | 0.06566 | 18956.4565 | 24131.3307 | 448.1958 | 8560.6542 | 4.6905 | 1626.9995 | 25.9553 | 53754.2824
2004 | 3 | 8 | 3 | 0.020613 | 0.026 | 0.00080301 | 0.011056 | 4.8882e-05 | 0.006468 | 0.00015529 | 0.065144 | 18295.6757 | 24225.3933 | 448.1958 | 8754.0085 | 4.6905 | 1598.3342 | 25.9553 | 53352.2534
2004 | 3 | 8 | 4 | 0.02025 | 0.026587 | 0.00080301 | 0.010736 | 4.8882e-05 | 0.006808 | 0.00015529 | 0.065388 | 17973.0688 | 24772.5195 | 448.1958 | 8500.6699 | 4.6905 | 1682.353 | 25.9553 | 53407.4528
2004 | 3 | 8 | 5 | 0.02101 | 0.027343 | 0.00080301 | 0.0097888 | 4.8882e-05 | 0.006708 | 0.00015529 | 0.065857 | 18647.45 | 25477.0584 | 448.1958 | 7750.8935 | 4.6905 | 1657.6416 | 25.9553 | 54011.8852
2004 | 3 | 8 | 6 | 0.023403 | 0.026499 | 0.00080301 | 0.010439 | 4.8882e-05 | 0.006744 | 0.00015529 | 0.068091 | 20771.2498 | 24689.8022 | 448.1958 | 8265.789 | 4.6905 | 1666.5377 | 25.9553 | 55872.2203
2004 | 3 | 8 | 7 | 0.026329 | 0.027684 | 0.00056211 | 0.012218 | 4.8882e-05 | 0.006764 | 0.0001087 | 0.073714 | 23368.4 | 25793.9143 | 313.7371 | 9674.297 | 4.6905 | 1671.48 | 18.1687 | 60844.6875
2004 | 3 | 8 | 8 | 0.034304 | 0.025866 | 0 | 0.01619 | 4.8882e-05 | 0.006448 | 0 | 0.082856 | 30446.7814 | 24100.0769 | 0 | 12819.493 | 4.6905 | 1593.3919 | 0 | 68964.4338
2004 | 3 | 8 | 9 | 0.035776 | 0.027531 | 0 | 0.015157 | 4.8882e-05 | 0.006572 | 0 | 0.085084 | 31753.0089 | 25651.7374 | 0 | 12001.5346 | 4.6905 | 1624.0341 | 0 | 71035.0055
2004 | 3 | 8 | 10 | 0.033538 | 0.029462 | 0 | 0.015625 | 4.8882e-05 | 0.006868 | 0 | 0.085542 | 29767.2504 | 27451.1627 | 0 | 12371.954 | 4.6905 | 1697.1799 | 0 | 71292.2375
2004 | 3 | 8 | 11 | 0.033731 | 0.029894 | 0 | 0.015417 | 4.8882e-05 | 0.006816 | 0 | 0.085907 | 29938.7801 | 27853.1411 | 0 | 12207.6354 | 4.6905 | 1684.3299 | 0 | 71688.5771
2004 | 3 | 8 | 12 | 0.033027 | 0.030095 | 0 | 0.015461 | 4.8882e-05 | 0.006904 | 0 | 0.085536 | 29313.5341 | 28040.7482 | 0 | 12242.2899 | 4.6905 | 1706.076 | 0 | 71307.3388
2004 | 3 | 8 | 13 | 0.033048 | 0.028326 | 0 | 0.014692 | 4.8882e-05 | 0.006876 | 0 | 0.082991 | 29332.0536 | 26392.5574 | 0 | 11633.5684 | 4.6905 | 1699.1568 | 0 | 69062.0267
2004 | 3 | 8 | 14 | 0.030644 | 0.028083 | 0 | 0.015727 | 4.8882e-05 | 0.006808 | 0 | 0.081311 | 27198.0523 | 26166.494 | 0 | 12453.2613 | 4.6905 | 1682.353 | 0 | 67504.8511
2004 | 3 | 8 | 15 | 0.029925 | 0.026356 | 0 | 0.016244 | 4.8882e-05 | 0.00714 | 0 | 0.079714 | 26560.4869 | 24557.0416 | 0 | 12862.0159 | 4.6905 | 1764.3949 | 0 | 65748.6298
2004 | 3 | 8 | 16 | 0.031748 | 0.025243 | 0 | 0.015744 | 4.8882e-05 | 0.007224 | 0 | 0.080007 | 28178.0379 | 23519.8765 | 0 | 12465.9827 | 4.6905 | 1785.1525 | 0 | 65953.7402
2004 | 3 | 8 | 17 | 0.033818 | 0.025146 | 0 | 0.01569 | 4.8882e-05 | 0.006856 | 0 | 0.081558 | 30015.1998 | 23429.2193 | 0 | 12423.6839 | 4.6905 | 1694.2145 | 0 | 67567.0081
2004 | 3 | 8 | 18 | 0.034891 | 0.025328 | 0 | 0.015475 | 4.8882e-05 | 0.006988 | 0 | 0.082731 | 30967.7954 | 23599.0215 | 0 | 12253.5445 | 4.6905 | 1726.8336 | 0 | 68551.8855
2004 | 3 | 8 | 19 | 0.035437 | 0.025122 | 0.00065579 | 0.016808 | 4.8882e-05 | 0.007016 | 0.00012682 | 0.085214 | 31452.5179 | 23406.9754 | 366.0268 | 13308.6341 | 4.6905 | 1733.7528 | 21.1968 | 70293.7943
2004 | 3 | 8 | 20 | 0.036743 | 0.028751 | 0.00080301 | 0.013823 | 4.8882e-05 | 0.007004 | 0.00015529 | 0.087329 | 32611.7928 | 26788.8248 | 448.1958 | 10945.4224 | 4.6905 | 1730.7874 | 25.9553 | 72555.669
2004 | 3 | 8 | 21 | 0.037501 | 0.028559 | 0.00080301 | 0.011785 | 4.8882e-05 | 0.007088 | 0.00015529 | 0.085939 | 33284.1855 | 26609.21 | 448.1958 | 9331.3224 | 4.6905 | 1751.545 | 25.9553 | 71455.1044
2004 | 3 | 8 | 22 | 0.03721 | 0.02704 | 0.00080301 | 0.0090106 | 4.8882e-05 | 0.007108 | 0.00015529 | 0.081375 | 33025.9461 | 25193.9617 | 448.1958 | 7134.7004 | 4.6905 | 1756.4873 | 25.9553 | 67589.937
2004 | 3 | 8 | 23 | 0.029952 | 0.028545 | 0.00080301 | 0.0091248 | 4.8882e-05 | 0.007188 | 0.00015529 | 0.075817 | 26584.1689 | 26597.0518 | 448.1958 | 7225.1676 | 4.6905 | 1776.2564 | 25.9553 | 62661.4864
2004 | 3 | 8 | 24 | 0.025711 | 0.028941 | 0.00080301 | 0.0090565 | 4.8882e-05 | 0.007128 | 0.00015529 | 0.071844 | 22819.985 | 26965.7643 | 448.1958 | 7171.0916 | 4.6905 | 1761.4296 | 25.9553 | 59197.1121
2004 | 3 | 9 | 1 | 0.024207 | 0.02581 | 0.00080301 | 0.008655 | 4.8882e-05 | 0.007172 | 0.00015529 | 0.066851 | 21484.8865 | 24048.2186 | 448.1958 | 6853.2012 | 4.6905 | 1772.3026 | 25.9553 | 54637.4506
2004 | 3 | 9 | 2 | 0.022121 | 0.026567 | 0.00080301 | 0.0080138 | 4.8882e-05 | 0.007188 | 0.00015529 | 0.064897 | 19634.1139 | 24753.6284 | 448.1958 | 6345.4672 | 4.6905 | 1776.2564 | 25.9553 | 52988.3076
2004 | 3 | 9 | 3 | 0.021397 | 0.026005 | 0.00080301 | 0.008597 | 4.8882e-05 | 0.007088 | 0.00015529 | 0.064095 | 18991.5301 | 24230.4086 | 448.1958 | 6807.2569 | 4.6905 | 1751.545 | 25.9553 | 52259.5823
2004 | 3 | 9 | 4 | 0.021698 | 0.025745 | 0.00080301 | 0.0085964 | 4.8882e-05 | 0.007196 | 0.00015529 | 0.064242 | 19258.0357 | 23987.6133 | 448.1958 | 6806.7893 | 4.6905 | 1778.2333 | 25.9553 | 52309.5133
2004 | 3 | 9 | 5 | 0.021016 | 0.026497 | 0.00080301 | 0.0084759 | 4.8882e-05 | 0.007176 | 0.00015529 | 0.064172 | 18652.9361 | 24688.6482 | 448.1958 | 6711.3093 | 4.6905 | 1773.291 | 25.9553 | 52305.0262
2004 | 3 | 9 | 6 | 0.022572 | 0.028061 | 0.00080301 | 0.0080207 | 4.8882e-05 | 0.007172 | 0.00015529 | 0.066833 | 20034.4295 | 26145.6039 | 448.1958 | 6350.9376 | 4.6905 | 1772.3026 | 25.9553 | 54782.1152
2004 | 3 | 9 | 7 | 0.028787 | 0.026178 | 0.00053534 | 0.009901 | 4.8882e-05 | 0.007232 | 0.00010352 | 0.072786 | 25550.1841 | 24391.4713 | 298.7974 | 7839.7599 | 4.6905 | 1787.1294 | 17.3035 | 59889.3362
2004 | 3 | 9 | 8 | 0.033436 | 0.026852 | 0 | 0.014028 | 4.8882e-05 | 0.007116 | 0 | 0.081481 | 29676.8555 | 25019.15 | 0 | 11107.4126 | 4.6905 | 1758.4642 | 0 | 67566.5727
2004 | 3 | 9 | 9 | 0.034432 | 0.027502 | 0 | 0.014702 | 4.8882e-05 | 0.006916 | 0 | 0.083601 | 30560.3647 | 25624.7263 | 0 | 11641.6009 | 4.6905 | 1709.0414 | 0 | 69540.4238
2004 | 3 | 9 | 10 | 0.034117 | 0.027778 | 0 | 0.015133 | 4.8882e-05 | 0.006944 | 0 | 0.084021 | 30280.8102 | 25881.7912 | 0 | 11982.6782 | 4.6905 | 1715.9606 | 0 | 69865.9307
2004 | 3 | 9 | 11 | 0.033138 | 0.027741 | 0 | 0.015529 | 4.8882e-05 | 0.006972 | 0 | 0.083429 | 29412.3063 | 25847.4842 | 0 | 12296.1451 | 4.6905 | 1722.8798 | 0 | 69283.5058
2004 | 3 | 9 | 12 | 0.03179 | 0.028003 | 0 | 0.016543 | 4.8882e-05 | 0.00698 | 0 | 0.083365 | 28215.7524 | 26092.0289 | 0 | 13098.9664 | 4.6905 | 1724.8567 | 0 | 69136.2949
2004 | 3 | 9 | 13 | 0.030955 | 0.027405 | 0 | 0.016565 | 4.8882e-05 | 0.006956 | 0 | 0.081931 | 27474.6712 | 25534.3713 | 0 | 13116.8069 | 4.6905 | 1718.9259 | 0 | 67849.4658
2004 | 3 | 9 | 14 | 0.02925 | 0.027871 | 0 | 0.016513 | 4.8882e-05 | 0.006984 | 0 | 0.080666 | 25961.1471 | 25968.1433 | 0 | 13075.2534 | 4.6905 | 1725.8451 | 0 | 66735.0794
2004 | 3 | 9 | 15 | 0.02858 | 0.027318 | 0 | 0.01667 | 4.8882e-05 | 0.007092 | 0 | 0.07971 | 25366.9293 | 25453.5285 | 0 | 13199.7114 | 4.6905 | 1752.5334 | 0 | 65777.3931
2004 | 3 | 9 | 16 | 0.030565 | 0.026058 | 0 | 0.016357 | 4.8882e-05 | 0.006596 | 0 | 0.079624 | 27128.0024 | 24279.0738 | 0 | 12951.8325 | 4.6905 | 1629.9648 | 0 | 65993.564
2004 | 3 | 9 | 17 | 0.033501 | 0.025306 | 0 | 0.015891 | 4.8882e-05 | 0.00632 | 0 | 0.081066 | 29733.9889 | 23578.2789 | 0 | 12582.9732 | 4.6905 | 1561.7613 | 0 | 67461.6928
2004 | 3 | 9 | 18 | 0.03462 | 0.024636 | 0 | 0.016218 | 4.8882e-05 | 0.00628 | 0 | 0.081803 | 30727.5068 | 22954.4931 | 0 | 12841.5845 | 4.6905 | 1551.8768 | 0 | 68080.1516
2004 | 3 | 9 | 19 | 0.034658 | 0.025066 | 0.00064241 | 0.017766 | 4.8882e-05 | 0.006608 | 0.00012423 | 0.084913 | 30761.0371 | 23354.6952 | 358.5567 | 14067.0121 | 4.6905 | 1632.9302 | 20.7642 | 70199.686
2004 | 3 | 9 | 20 | 0.036888 | 0.028664 | 0.00080301 | 0.014064 | 4.8882e-05 | 0.006656 | 0.00015529 | 0.087279 | 32740.4017 | 26707.9265 | 448.1958 | 11135.893 | 4.6905 | 1644.7917 | 25.9553 | 72707.8545
2004 | 3 | 9 | 21 | 0.035348 | 0.02988 | 0.00080301 | 0.012181 | 4.8882e-05 | 0.006704 | 0.00015529 | 0.08512 | 31373.8024 | 27840.3428 | 448.1958 | 9645.1019 | 4.6905 | 1656.6532 | 25.9553 | 70994.7418
2004 | 3 | 9 | 22 | 0.03538 | 0.028357 | 0.00080301 | 0.010162 | 4.8882e-05 | 0.006784 | 0.00015529 | 0.081691 | 31402.2953 | 26421.6672 | 448.1958 | 8046.4614 | 4.6905 | 1676.4223 | 25.9553 | 68025.6879
2004 | 3 | 9 | 23 | 0.033425 | 0.026221 | 0.00080301 | 0.0085924 | 4.8882e-05 | 0.00686 | 0.00015529 | 0.076105 | 29666.4777 | 24431.3197 | 448.1958 | 6803.6264 | 4.6905 | 1695.203 | 25.9553 | 63075.4684
2004 | 3 | 9 | 24 | 0.029766 | 0.026028 | 0.00080301 | 0.0087677 | 4.8882e-05 | 0.00682 | 0.00015529 | 0.072389 | 26418.9505 | 24251.6618 | 448.1958 | 6942.4315 | 4.6905 | 1685.3184 | 25.9553 | 59777.2038
2004 | 3 | 10 | 1 | 0.025426 | 0.026163 | 0.00080301 | 0.0082813 | 4.8882e-05 | 0.00672 | 0.00015529 | 0.067598 | 22567.2939 | 24377.1254 | 448.1958 | 6557.266 | 4.6905 | 1660.607 | 25.9553 | 55641.134
2004 | 3 | 10 | 2 | 0.023292 | 0.02704 | 0.00080301 | 0.0076342 | 4.8882e-05 | 0.006868 | 0.00015529 | 0.065842 | 20672.978 | 25194.7653 | 448.1958 | 6044.8641 | 4.6905 | 1697.1799 | 25.9553 | 54088.6289
2004 | 3 | 10 | 3 | 0.022615 | 0.026403 | 0.00080301 | 0.0081502 | 4.8882e-05 | 0.006928 | 0.00015529 | 0.065103 | 20072.1812 | 24600.5941 | 448.1958 | 6453.4784 | 4.6905 | 1712.0067 | 25.9553 | 53317.1021
2004 | 3 | 10 | 4 | 0.02299 | 0.026145 | 0.00080301 | 0.0082018 | 4.8882e-05 | 0.00698 | 0.00015529 | 0.065323 | 20404.705 | 24360.1603 | 448.1958 | 6494.2777 | 4.6905 | 1724.8567 | 25.9553 | 53462.8414
2004 | 3 | 10 | 5 | 0.02275 | 0.027225 | 0.00080301 | 0.008503 | 4.8882e-05 | 0.006828 | 0.00015529 | 0.066313 | 20192.0485 | 25366.3891 | 448.1958 | 6732.7702 | 4.6905 | 1687.2953 | 25.9553 | 54457.3447
2004 | 3 | 10 | 6 | 0.024099 | 0.028819 | 0.00080301 | 0.0076729 | 4.8882e-05 | 0.007008 | 0.00015529 | 0.068606 | 21389.3572 | 26851.5182 | 448.1958 | 6075.4915 | 4.6905 | 1731.7759 | 25.9553 | 56526.9844
2004 | 3 | 10 | 7 | 0.029933 | 0.026666 | 0.00050857 | 0.009708 | 4.8882e-05 | 0.007072 | 9.8348e-05 | 0.074035 | 26567.2994 | 24845.9102 | 283.8572 | 7686.9463 | 4.6905 | 1747.5912 | 16.4383 | 61152.7331
2004 | 3 | 10 | 8 | 0.035154 | 0.027141 | 0 | 0.01363 | 4.8882e-05 | 0.006996 | 0 | 0.08297 | 31201.3649 | 25288.7302 | 0 | 10792.6612 | 4.6905 | 1728.8105 | 0 | 69016.2574
2004 | 3 | 10 | 9 | 0.036227 | 0.027738 | 0 | 0.014472 | 4.8882e-05 | 0.006884 | 0 | 0.085369 | 32153.4803 | 25844.4448 | 0 | 11459.0642 | 4.6905 | 1701.1337 | 0 | 71162.8134
2004 | 3 | 10 | 10 | 0.035284 | 0.027815 | 0 | 0.014536 | 4.8882e-05 | 0.0069 | 0 | 0.084583 | 31316.4862 | 25916.3278 | 0 | 11509.7416 | 4.6905 | 1705.0875 | 0 | 70452.3337
2004 | 3 | 10 | 11 | 0.034068 | 0.027622 | 0 | 0.01473 | 4.8882e-05 | 0.006772 | 0 | 0.083241 | 30237.0847 | 25736.7826 | 0 | 11663.7299 | 4.6905 | 1673.4569 | 0 | 69315.7446
2004 | 3 | 10 | 12 | 0.03245 | 0.02785 | 0 | 0.015689 | 4.8882e-05 | 0.00672 | 0 | 0.082758 | 28801.6753 | 25948.6856 | 0 | 12422.5779 | 4.6905 | 1660.607 | 0 | 68838.2363
2004 | 3 | 10 | 13 | 0.031473 | 0.027238 | 0 | 0.01567 | 4.8882e-05 | 0.00674 | 0 | 0.081169 | 27934.3366 | 25378.5558 | 0 | 12407.4564 | 4.6905 | 1665.5493 | 0 | 67390.5885
2004 | 3 | 10 | 14 | 0.029771 | 0.027721 | 0 | 0.015659 | 4.8882e-05 | 0.006828 | 0 | 0.080028 | 26423.2775 | 25828.8766 | 0 | 12399.0552 | 4.6905 | 1687.2953 | 0 | 66343.1951
2004 | 3 | 10 | 15 | 0.028838 | 0.027073 | 0 | 0.015731 | 4.8882e-05 | 0.006944 | 0 | 0.078635 | 25595.8706 | 25224.805 | 0 | 12455.8922 | 4.6905 | 1715.9606 | 0 | 64997.2189
2004 | 3 | 10 | 16 | 0.030796 | 0.025812 | 0 | 0.015303 | 4.8882e-05 | 0.007072 | 0 | 0.079033 | 27333.6968 | 24050.2587 | 0 | 12117.546 | 4.6905 | 1747.5912 | 0 | 65253.7832
2004 | 3 | 10 | 17 | 0.03427 | 0.025101 | 0 | 0.014919 | 4.8882e-05 | 0.007224 | 0 | 0.081562 | 30416.4446 | 23387.4608 | 0 | 11813.0813 | 4.6905 | 1785.1525 | 0 | 67406.8298
2004 | 3 | 10 | 18 | 0.035371 | 0.024423 | 0 | 0.015333 | 4.8882e-05 | 0.007072 | 0 | 0.082248 | 31393.7146 | 22756.3148 | 0 | 12141.2161 | 4.6905 | 1747.5912 | 0 | 68043.5271
2004 | 3 | 10 | 19 | 0.035312 | 0.024829 | 0.00061564 | 0.016955 | 4.8882e-05 | 0.00674 | 0.00011905 | 0.084619 | 31342.0159 | 23133.8159 | 343.617 | 13425.0601 | 4.6905 | 1665.5493 | 19.8991 | 69934.6477
2004 | 3 | 10 | 20 | 0.037861 | 0.028473 | 0.00080301 | 0.012857 | 4.8882e-05 | 0.006236 | 0.00015529 | 0.086434 | 33604.4097 | 26529.0901 | 448.1958 | 10180.1251 | 4.6905 | 1541.0037 | 25.9553 | 72333.4703
2004 | 3 | 10 | 21 | 0.036146 | 0.029812 | 0.00080301 | 0.011027 | 4.8882e-05 | 0.006372 | 0.00015529 | 0.084365 | 32082.204 | 27777.4094 | 448.1958 | 8731.6522 | 4.6905 | 1574.6113 | 25.9553 | 70644.7186
2004 | 3 | 10 | 22 | 0.036192 | 0.028271 | 0.00080301 | 0.009137 | 4.8882e-05 | 0.00568 | 0.00015529 | 0.080287 | 32122.3198 | 26341.2353 | 448.1958 | 7234.854 | 4.6905 | 1403.6083 | 25.9553 | 67580.859
2004 | 3 | 10 | 23 | 0.034015 | 0.025933 | 0.00080301 | 0.0072815 | 4.8882e-05 | 0.005908 | 0.00015529 | 0.074145 | 30190.6037 | 24162.8445 | 448.1958 | 5765.5949 | 4.6905 | 1459.9503 | 25.9553 | 62057.835
2004 | 3 | 10 | 24 | 0.030095 | 0.025641 | 0.00080301 | 0.0072983 | 4.8882e-05 | 0.006324 | 0.00015529 | 0.070366 | 26711.323 | 23890.8165 | 448.1958 | 5778.8992 | 4.6905 | 1562.7498 | 25.9553 | 58422.6301
2004 | 3 | 11 | 1 | 0.024963 | 0.025658 | 0.00080301 | 0.0070075 | 4.8882e-05 | 0.006536 | 0.00015529 | 0.065172 | 22156.6648 | 23906.5602 | 448.1958 | 5548.6296 | 4.6905 | 1615.138 | 25.9553 | 53705.8342
2004 | 3 | 11 | 2 | 0.022829 | 0.026525 | 0.00080301 | 0.0063819 | 4.8882e-05 | 0.006488 | 0.00015529 | 0.063231 | 20261.9185 | 24714.7138 | 448.1958 | 5053.2616 | 4.6905 | 1603.2765 | 25.9553 | 52112.012
2004 | 3 | 11 | 3 | 0.02206 | 0.02572 | 0.00080301 | 0.0067481 | 4.8882e-05 | 0.00636 | 0.00015529 | 0.061895 | 19579.5783 | 23964.0985 | 448.1958 | 5343.2169 | 4.6905 | 1571.6459 | 25.9553 | 50937.3813
2004 | 3 | 11 | 4 | 0.022132 | 0.025352 | 0.00080301 | 0.0064876 | 4.8882e-05 | 0.006564 | 0.00015529 | 0.061543 | 19643.8876 | 23621.4536 | 448.1958 | 5136.9476 | 4.6905 | 1622.0572 | 25.9553 | 50503.1876
2004 | 3 | 11 | 5 | 0.021489 | 0.026156 | 0.00080301 | 0.0063775 | 4.8882e-05 | 0.00654 | 0.00015529 | 0.06157 | 19072.9091 | 24370.6697 | 448.1958 | 5049.8107 | 4.6905 | 1616.1264 | 25.9553 | 50588.3576
2004 | 3 | 11 | 6 | 0.022811 | 0.027419 | 0.00080301 | 0.0054345 | 4.8882e-05 | 0.006476 | 0.00015529 | 0.063148 | 20246.4594 | 25547.1933 | 448.1958 | 4303.1222 | 4.6905 | 1600.3111 | 25.9553 | 52175.9276
2004 | 3 | 11 | 7 | 0.028105 | 0.025694 | 0.00048181 | 0.0078884 | 4.8882e-05 | 0.006488 | 9.3172e-05 | 0.068799 | 24944.8107 | 23940.0896 | 268.9175 | 6246.1698 | 4.6905 | 1603.2765 | 15.5732 | 57023.5277
2004 | 3 | 11 | 8 | 0.033814 | 0.025917 | 0 | 0.01144 | 4.8882e-05 | 0.006184 | 0 | 0.077405 | 30012.0896 | 24148.1064 | 0 | 9058.7368 | 4.6905 | 1528.1538 | 0 | 64751.7771
2004 | 3 | 11 | 9 | 0.035909 | 0.027029 | 0 | 0.013122 | 4.8882e-05 | 0.00638 | 0 | 0.082488 | 31871.1346 | 25183.7645 | 0 | 10390.1106 | 4.6905 | 1576.5882 | 0 | 69026.2883
2004 | 3 | 11 | 10 | 0.035719 | 0.027665 | 0 | 0.014068 | 4.8882e-05 | 0.00624 | 0 | 0.083741 | 31702.5836 | 25777.0552 | 0 | 11139.1859 | 4.6905 | 1541.9922 | 0 | 70165.5074
2004 | 3 | 11 | 11 | 0.035002 | 0.027803 | 0 | 0.014778 | 4.8882e-05 | 0.006132 | 0 | 0.083764 | 31066.6327 | 25905.0426 | 0 | 11701.2008 | 4.6905 | 1515.3039 | 0 | 70192.8704
2004 | 3 | 11 | 12 | 0.033339 | 0.028007 | 0 | 0.015799 | 4.8882e-05 | 0.00636 | 0 | 0.083555 | 29590.7187 | 26095.4502 | 0 | 12510.2107 | 4.6905 | 1571.6459 | 0 | 69772.716
2004 | 3 | 11 | 13 | 0.032443 | 0.02741 | 0 | 0.015912 | 4.8882e-05 | 0.006164 | 0 | 0.081977 | 28794.8681 | 25538.6987 | 0 | 12599.1208 | 4.6905 | 1523.2115 | 0 | 68460.5896
2004 | 3 | 11 | 14 | 0.030577 | 0.027904 | 0 | 0.015759 | 4.8882e-05 | 0.00628 | 0 | 0.08057 | 27139.2548 | 25999.7919 | 0 | 12478.2169 | 4.6905 | 1551.8768 | 0 | 67173.8308
2004 | 3 | 11 | 15 | 0.029743 | 0.027352 | 0 | 0.016018 | 4.8882e-05 | 0.006312 | 0 | 0.079474 | 26398.4634 | 25485.4734 | 0 | 12683.4071 | 4.6905 | 1559.7844 | 0 | 66131.8188
2004 | 3 | 11 | 16 | 0.032203 | 0.02629 | 0 | 0.016046 | 4.8882e-05 | 0.006368 | 0 | 0.080955 | 28582.2026 | 24495.2627 | 0 | 12705.264 | 4.6905 | 1573.6228 | 0 | 67361.0426
2004 | 3 | 11 | 17 | 0.03626 | 0.025758 | 0 | 0.01601 | 4.8882e-05 | 0.00628 | 0 | 0.084357 | 32183.2035 | 23999.6262 | 0 | 12677.1164 | 4.6905 | 1551.8768 | 0 | 70416.5133
2004 | 3 | 11 | 18 | 0.036862 | 0.024785 | 0 | 0.015982 | 4.8882e-05 | 0.006308 | 0 | 0.083986 | 32717.1621 | 23093.5114 | 0 | 12654.5953 | 4.6905 | 1558.796 | 0 | 70028.7552
2004 | 3 | 11 | 19 | 0.035975 | 0.024697 | 0.00060226 | 0.016866 | 4.8882e-05 | 0.006988 | 0.00011647 | 0.085293 | 31930.3806 | 23010.9091 | 336.1469 | 13354.3804 | 4.6905 | 1726.8336 | 19.4665 | 70382.8075
2004 | 3 | 11 | 20 | 0.037651 | 0.028024 | 0.00080301 | 0.0122 | 4.8882e-05 | 0.007028 | 0.00015529 | 0.085909 | 33417.2536 | 26110.7731 | 448.1958 | 9660.0805 | 4.6905 | 1736.7181 | 25.9553 | 71403.667
2004 | 3 | 11 | 21 | 0.035776 | 0.029086 | 0.00080301 | 0.0096605 | 4.8882e-05 | 0.007132 | 0.00015529 | 0.082662 | 31753.2807 | 27100.9797 | 448.1958 | 7649.368 | 4.6905 | 1762.418 | 25.9553 | 68744.888
2004 | 3 | 11 | 22 | 0.03513 | 0.027104 | 0.00080301 | 0.0071412 | 4.8882e-05 | 0.007192 | 0.00015529 | 0.077574 | 31179.6871 | 25254.2947 | 448.1958 | 5654.479 | 4.6905 | 1777.2449 | 25.9553 | 64344.5472
2004 | 3 | 11 | 23 | 0.033324 | 0.024939 | 0.00080301 | 0.0056206 | 4.8882e-05 | 0.007172 | 0.00015529 | 0.072063 | 29576.9447 | 23237.0126 | 448.1958 | 4450.4715 | 4.6905 | 1772.3026 | 25.9553 | 59515.5729
2004 | 3 | 11 | 24 | 0.029395 | 0.024586 | 0.00080301 | 0.0056802 | 4.8882e-05 | 0.006996 | 0.00015529 | 0.067664 | 26089.5361 | 22908.2283 | 448.1958 | 4497.6935 | 4.6905 | 1728.8105 | 25.9553 | 55703.11
2004 | 3 | 12 | 1 | 0.023016 | 0.024966 | 0.00080301 | 0.0063503 | 4.8882e-05 | 0.006968 | 0.00015529 | 0.062307 | 20427.7029 | 23262.1839 | 448.1958 | 5028.2729 | 4.6905 | 1721.8913 | 25.9553 | 50918.8926
2004 | 3 | 12 | 2 | 0.02086 | 0.024482 | 0.00080301 | 0.0064273 | 4.8882e-05 | 0.007044 | 0.00015529 | 0.05982 | 18514.2475 | 22810.8909 | 448.1958 | 5089.2235 | 4.6905 | 1740.672 | 25.9553 | 48633.8755
2004 | 3 | 12 | 3 | 0.01837 | 0.025132 | 0.00080301 | 0.0074283 | 4.8882e-05 | 0.00706 | 0.00015529 | 0.058997 | 16304.1943 | 23416.5966 | 448.1958 | 5881.8633 | 4.6905 | 1744.6258 | 25.9553 | 47826.1215
2004 | 3 | 12 | 4 | 0.018549 | 0.025338 | 0.00080301 | 0.0070224 | 4.8882e-05 | 0.006936 | 0.00015529 | 0.058852 | 16463.1024 | 23608.3786 | 448.1958 | 5560.4597 | 4.6905 | 1713.9836 | 25.9553 | 47824.7659
2004 | 3 | 12 | 5 | 0.019027 | 0.025614 | 0.00080301 | 0.0067352 | 4.8882e-05 | 0.006968 | 0.00015529 | 0.059351 | 16887.4612 | 23865.4985 | 448.1958 | 5333.061 | 4.6905 | 1721.8913 | 25.9553 | 48286.7536
2004 | 3 | 12 | 6 | 0.021654 | 0.02435 | 0.00080301 | 0.007521 | 4.8882e-05 | 0.00712 | 0.00015529 | 0.061652 | 19219.4948 | 22687.6505 | 448.1958 | 5955.2106 | 4.6905 | 1759.4526 | 25.9553 | 50100.6502
2004 | 3 | 12 | 7 | 0.027266 | 0.023522 | 0.00045504 | 0.0091043 | 4.8882e-05 | 0.007088 | 8.7996e-05 | 0.067572 | 24199.8461 | 21916.5543 | 253.9778 | 7208.9357 | 4.6905 | 1751.545 | 14.708 | 55350.2575
2004 | 3 | 12 | 8 | 0.033305 | 0.024211 | 0 | 0.013441 | 4.8882e-05 | 0.007052 | 0 | 0.078058 | 29560.1359 | 22558.0698 | 0 | 10643.086 | 4.6905 | 1742.6489 | 0 | 64508.6311
2004 | 3 | 12 | 9 | 0.035822 | 0.026183 | 0 | 0.014551 | 4.8882e-05 | 0.007132 | 0 | 0.083737 | 31794.2363 | 24395.5403 | 0 | 11521.9047 | 4.6905 | 1762.418 | 0 | 69478.7897
2004 | 3 | 12 | 10 | 0.038949 | 0.026431 | 0 | 0.013776 | 4.8882e-05 | 0.00696 | 0 | 0.086164 | 34569.8136 | 24626.5543 | 0 | 10907.807 | 4.6905 | 1719.9144 | 0 | 71828.7798
2004 | 3 | 12 | 11 | 0.038931 | 0.026402 | 0 | 0.015379 | 4.8882e-05 | 0.007052 | 0 | 0.087812 | 34553.5719 | 24599.5015 | 0 | 12177.2468 | 4.6905 | 1742.6489 | 0 | 73077.6596
2004 | 3 | 12 | 12 | 0.036238 | 0.027521 | 0 | 0.017932 | 4.8882e-05 | 0.006948 | 0 | 0.088688 | 32163.8106 | 25642.1514 | 0 | 14198.6183 | 4.6905 | 1716.949 | 0 | 73726.2198
2004 | 3 | 12 | 13 | 0.034556 | 0.026558 | 0 | 0.017557 | 4.8882e-05 | 0.00704 | 0 | 0.08576 | 30670.8104 | 24744.794 | 0 | 13902.2772 | 4.6905 | 1739.6835 | 0 | 71062.2556
2004 | 3 | 12 | 14 | 0.033475 | 0.026256 | 0 | 0.017063 | 4.8882e-05 | 0.006924 | 0 | 0.083768 | 29711.4842 | 24464.0717 | 0 | 13510.8688 | 4.6905 | 1711.0183 | 0 | 69402.1335
2004 | 3 | 12 | 15 | 0.032293 | 0.026493 | 0 | 0.017155 | 4.8882e-05 | 0.006868 | 0 | 0.082857 | 28661.6246 | 24684.8026 | 0 | 13583.4122 | 4.6905 | 1697.1799 | 0 | 68631.7098
2004 | 3 | 12 | 16 | 0.032498 | 0.025538 | 0 | 0.018011 | 4.8882e-05 | 0.00714 | 0 | 0.083236 | 28843.8266 | 23794.6248 | 0 | 14261.7153 | 4.6905 | 1764.3949 | 0 | 68669.2521
2004 | 3 | 12 | 17 | 0.036066 | 0.024052 | 0 | 0.016552 | 4.8882e-05 | 0.00704 | 0 | 0.083758 | 32011.1887 | 22409.8615 | 0 | 13105.7807 | 4.6905 | 1739.6835 | 0 | 69271.205
2004 | 3 | 12 | 18 | 0.035754 | 0.024176 | 0 | 0.018136 | 4.8882e-05 | 0.007092 | 0 | 0.085207 | 31734.3514 | 22525.6378 | 0 | 14359.9869 | 4.6905 | 1752.5334 | 0 | 70377.2
2004 | 3 | 12 | 19 | 0.037324 | 0.023755 | 0.00057549 | 0.018176 | 4.8882e-05 | 0.007128 | 0.00011129 | 0.087119 | 33127.6321 | 22133.7464 | 321.2072 | 14391.8684 | 4.6905 | 1761.4296 | 18.6013 | 71759.1755
2004 | 3 | 12 | 20 | 0.037508 | 0.027039 | 0.00080301 | 0.015621 | 4.8882e-05 | 0.006848 | 0.00015529 | 0.088023 | 33290.8238 | 25193.3489 | 448.1958 | 12368.8147 | 4.6905 | 1692.2376 | 25.9553 | 73024.0667
2004 | 3 | 12 | 21 | 0.03588 | 0.028439 | 0.00080301 | 0.013848 | 4.8882e-05 | 0.0068 | 0.00015529 | 0.085973 | 31845.3833 | 26497.5133 | 448.1958 | 10964.7543 | 4.6905 | 1680.3761 | 25.9553 | 71466.8686
2004 | 3 | 12 | 22 | 0.038046 | 0.026941 | 0.00080301 | 0.010078 | 4.8882e-05 | 0.00698 | 0.00015529 | 0.083052 | 33767.7861 | 25101.6723 | 448.1958 | 7980.2823 | 4.6905 | 1724.8567 | 25.9553 | 69053.439
2004 | 3 | 12 | 23 | 0.035644 | 0.026156 | 0.00080301 | 0.0092605 | 4.8882e-05 | 0.006872 | 0.00015529 | 0.078939 | 31635.944 | 24370.5937 | 448.1958 | 7332.6343 | 4.6905 | 1698.1683 | 25.9553 | 65516.1819
2004 | 3 | 12 | 24 | 0.033175 | 0.025289 | 0.00080301 | 0.0094978 | 4.8882e-05 | 0.007072 | 0.00015529 | 0.076042 | 29445.3172 | 23562.9771 | 448.1958 | 7520.5023 | 4.6905 | 1747.5912 | 25.9553 | 62755.2294
2004 | 3 | 13 | 1 | 0.028924 | 0.02601 | 0.00080301 | 0.0086098 | 4.8882e-05 | 0.006796 | 0.00015529 | 0.071347 | 25671.6964 | 24234.7817 | 448.1958 | 6817.3481 | 4.6905 | 1679.3877 | 25.9553 | 58882.0555
2004 | 3 | 13 | 2 | 0.026557 | 0.026287 | 0.00080301 | 0.0090763 | 4.8882e-05 | 0.006548 | 0.00015529 | 0.069476 | 23570.9707 | 24493.0501 | 448.1958 | 7186.7917 | 4.6905 | 1618.1034 | 25.9553 | 57347.7575
2004 | 3 | 13 | 3 | 0.023503 | 0.028057 | 0.00080301 | 0.009204 | 4.8882e-05 | 0.006592 | 0.00015529 | 0.068364 | 20860.6789 | 26142.2765 | 448.1958 | 7287.8577 | 4.6905 | 1628.9764 | 25.9553 | 56398.6311
2004 | 3 | 13 | 4 | 0.023296 | 0.028309 | 0.00080301 | 0.0091791 | 4.8882e-05 | 0.006676 | 0.00015529 | 0.068467 | 20676.5678 | 26376.3195 | 448.1958 | 7268.1488 | 4.6905 | 1649.734 | 25.9553 | 56449.6116
2004 | 3 | 13 | 5 | 0.023569 | 0.028575 | 0.00080301 | 0.0090442 | 4.8882e-05 | 0.006668 | 0.00015529 | 0.068863 | 20918.6134 | 26624.3298 | 448.1958 | 7161.3615 | 4.6905 | 1647.7571 | 25.9553 | 56830.9033
2004 | 3 | 13 | 6 | 0.026136 | 0.025956 | 0.00080301 | 0.010211 | 4.8882e-05 | 0.00658 | 0.00015529 | 0.06989 | 23197.076 | 24184.3381 | 448.1958 | 8085.6019 | 4.6905 | 1626.011 | 25.9553 | 57571.8686
2004 | 3 | 13 | 7 | 0.028261 | 0.025406 | 0.00042827 | 0.010827 | 4.8882e-05 | 0.006528 | 8.282e-05 | 0.071581 | 25083.4873 | 23671.7072 | 239.0376 | 8572.63 | 4.6905 | 1613.1611 | 13.8428 | 59198.5564
2004 | 3 | 13 | 8 | 0.033172 | 0.02316 | 0 | 0.012148 | 4.8882e-05 | 0.006228 | 0 | 0.074757 | 29441.8637 | 21579.4406 | 0 | 9619.0291 | 4.6905 | 1539.0268 | 0 | 62184.0507
2004 | 3 | 13 | 9 | 0.036058 | 0.02338 | 0 | 0.013106 | 4.8882e-05 | 0.005964 | 0 | 0.078557 | 32003.5885 | 21784.4384 | 0 | 10377.1951 | 4.6905 | 1473.7887 | 0 | 65643.7012
2004 | 3 | 13 | 10 | 0.038153 | 0.023546 | 0 | 0.013629 | 4.8882e-05 | 0.006064 | 0 | 0.081441 | 33863.4856 | 21938.6495 | 0 | 10791.524 | 4.6905 | 1498.5001 | 0 | 68096.8497
2004 | 3 | 13 | 11 | 0.038689 | 0.022702 | 0 | 0.014673 | 4.8882e-05 | 0.006004 | 0 | 0.082117 | 34338.7492 | 21152.073 | 0 | 11618.6066 | 4.6905 | 1483.6733 | 0 | 68597.7926
2004 | 3 | 13 | 12 | 0.039476 | 0.022222 | 0 | 0.014683 | 4.8882e-05 | 0.006224 | 0 | 0.082655 | 35037.6301 | 20705.4771 | 0 | 11626.4228 | 4.6905 | 1538.0384 | 0 | 68912.2588
2004 | 3 | 13 | 13 | 0.039105 | 0.022084 | 0 | 0.014211 | 4.8882e-05 | 0.006148 | 0 | 0.081597 | 34708.3406 | 20576.7423 | 0 | 11252.4772 | 4.6905 | 1519.2577 | 0 | 68061.5082
2004 | 3 | 13 | 14 | 0.035903 | 0.022868 | 0 | 0.014407 | 4.8882e-05 | 0.00608 | 0 | 0.079306 | 31866.1508 | 21306.7614 | 0 | 11407.6568 | 4.6905 | 1502.4539 | 0 | 66087.7134
2004 | 3 | 13 | 15 | 0.035388 | 0.022174 | 0 | 0.013162 | 4.8882e-05 | 0.006828 | 0 | 0.0776 | 31408.783 | 20660.026 | 0 | 10421.7844 | 4.6905 | 1687.2953 | 0 | 64182.5791
2004 | 3 | 13 | 16 | 0.034513 | 0.021716 | 0 | 0.013381 | 4.8882e-05 | 0.006968 | 0 | 0.076627 | 30632.0383 | 20233.8187 | 0 | 10595.5783 | 4.6905 | 1721.8913 | 0 | 63188.0171
2004 | 3 | 13 | 17 | 0.038949 | 0.02001 | 0 | 0.01189 | 4.8882e-05 | 0.006948 | 0 | 0.077846 | 34569.6911 | 18643.7239 | 0 | 9415.0068 | 4.6905 | 1716.949 | 0 | 64350.0613
2004 | 3 | 13 | 18 | 0.039501 | 0.019898 | 0 | 0.012824 | 4.8882e-05 | 0.006852 | 0 | 0.079123 | 35059.2521 | 18539.9573 | 0 | 10154.0474 | 4.6905 | 1693.2261 | 0 | 65451.1734
2004 | 3 | 13 | 19 | 0.038953 | 0.020763 | 0.00056211 | 0.014863 | 4.8882e-05 | 0.006936 | 0.0001087 | 0.082234 | 34572.8526 | 19345.5583 | 313.7371 | 11768.6965 | 4.6905 | 1713.9836 | 18.1687 | 67737.6874
2004 | 3 | 13 | 20 | 0.039282 | 0.025255 | 0.00080301 | 0.011616 | 4.8882e-05 | 0.00684 | 0.00015529 | 0.084001 | 34865.5468 | 23531.6055 | 448.1958 | 9197.8466 | 4.6905 | 1690.2607 | 25.9553 | 69764.1012
2004 | 3 | 13 | 21 | 0.039602 | 0.025909 | 0.00080301 | 0.0096111 | 4.8882e-05 | 0.006736 | 0.00015529 | 0.082866 | 35149.507 | 24140.4714 | 448.1958 | 7610.2475 | 4.6905 | 1664.5608 | 25.9553 | 69043.6283
2004 | 3 | 13 | 22 | 0.038794 | 0.026234 | 0.00080301 | 0.0082429 | 4.8882e-05 | 0.006644 | 0.00015529 | 0.080922 | 34432.4686 | 24443.2849 | 448.1958 | 6526.8788 | 4.6905 | 1641.8263 | 25.9553 | 67523.3003
2004 | 3 | 13 | 23 | 0.037275 | 0.025622 | 0.00080301 | 0.006968 | 4.8882e-05 | 0.006776 | 0.00015529 | 0.077648 | 33083.8896 | 23873.292 | 448.1958 | 5517.3401 | 4.6905 | 1674.4454 | 25.9553 | 64627.8088
2004 | 3 | 13 | 24 | 0.032795 | 0.025464 | 0.00080301 | 0.0073353 | 4.8882e-05 | 0.007052 | 0.00015529 | 0.073653 | 29107.4547 | 23725.7757 | 448.1958 | 5808.1665 | 4.6905 | 1742.6489 | 25.9553 | 60862.8874
2004 | 3 | 14 | 1 | 0.029416 | 0.025783 | 0.00080301 | 0.0065646 | 4.8882e-05 | 0.00706 | 0.00015529 | 0.069831 | 26108.143 | 24023.5245 | 448.1958 | 5197.9228 | 4.6905 | 1744.6258 | 25.9553 | 57553.0578
2004 | 3 | 14 | 2 | 0.025085 | 0.026323 | 0.00080301 | 0.0076928 | 4.8882e-05 | 0.007 | 0.00015529 | 0.067108 | 22264.7755 | 24525.9406 | 448.1958 | 6091.2795 | 4.6905 | 1729.7989 | 25.9553 | 55090.6362
2004 | 3 | 14 | 3 | 0.022773 | 0.026923 | 0.00080301 | 0.0087383 | 4.8882e-05 | 0.0069 | 0.00015529 | 0.066342 | 20212.4941 | 25085.3958 | 448.1958 | 6919.1193 | 4.6905 | 1705.0875 | 25.9553 | 54400.9384
2004 | 3 | 14 | 4 | 0.022123 | 0.027318 | 0.00080301 | 0.0091312 | 4.8882e-05 | 0.006576 | 0.00015529 | 0.066155 | 19635.646 | 25453.2912 | 448.1958 | 7230.2196 | 4.6905 | 1625.0226 | 25.9553 | 54423.0209
2004 | 3 | 14 | 5 | 0.022835 | 0.027484 | 0.00080301 | 0.0082901 | 4.8882e-05 | 0.006484 | 0.00015529 | 0.066101 | 20267.8123 | 25608.292 | 448.1958 | 6564.2055 | 4.6905 | 1602.2881 | 25.9553 | 54521.4395
2004 | 3 | 14 | 6 | 0.024148 | 0.02605 | 0.00080301 | 0.0091286 | 4.8882e-05 | 0.00638 | 0.00015529 | 0.066714 | 21433.0795 | 24271.8939 | 448.1958 | 7228.1266 | 4.6905 | 1576.5882 | 25.9553 | 54988.5297
2004 | 3 | 14 | 7 | 0.025831 | 0.025314 | 0.00040151 | 0.010054 | 4.8882e-05 | 0.006176 | 7.7644e-05 | 0.067903 | 22926.3674 | 23586.4812 | 224.0979 | 7960.8822 | 4.6905 | 1526.1769 | 12.9777 | 56241.6737
2004 | 3 | 14 | 8 | 0.030106 | 0.021012 | 0 | 0.012013 | 4.8882e-05 | 0.006272 | 0 | 0.069451 | 26720.7341 | 19577.4404 | 0 | 9511.9948 | 4.6905 | 1549.8999 | 0 | 57364.7597
2004 | 3 | 14 | 9 | 0.03339 | 0.021248 | 0 | 0.012327 | 4.8882e-05 | 0.006316 | 0 | 0.073329 | 29635.4035 | 19797.4233 | 0 | 9760.5781 | 4.6905 | 1560.7729 | 0 | 60758.8682
2004 | 3 | 14 | 10 | 0.034471 | 0.022237 | 0 | 0.012974 | 4.8882e-05 | 0.006264 | 0 | 0.075995 | 30595.1949 | 20719.486 | 0 | 10273.0599 | 4.6905 | 1547.9229 | 0 | 63140.3542
2004 | 3 | 14 | 11 | 0.036044 | 0.022954 | 0 | 0.012119 | 4.8882e-05 | 0.006192 | 0 | 0.077358 | 31991.0728 | 21387.5053 | 0 | 9596.2726 | 4.6905 | 1530.1307 | 0 | 64509.6719
2004 | 3 | 14 | 12 | 0.034003 | 0.021398 | 0 | 0.0079526 | 4.8882e-05 | 0.006236 | 0 | 0.069638 | 30179.6718 | 19937.4517 | 0 | 6296.9927 | 4.6905 | 1541.0037 | 0 | 57959.8105
2004 | 3 | 14 | 13 | 0.033928 | 0.022989 | 0 | 0.0078985 | 4.8882e-05 | 0.006228 | 0 | 0.071093 | 30113.299 | 21420.2174 | 0 | 6254.137 | 4.6905 | 1539.0268 | 0 | 59331.3708
2004 | 3 | 14 | 14 | 0.036832 | 0.024419 | 0 | 0.012307 | 4.8882e-05 | 0.005972 | 0 | 0.079579 | 32691.1268 | 22752.3934 | 0 | 9744.502 | 4.6905 | 1475.7656 | 0 | 66668.4782
2004 | 3 | 14 | 15 | 0.037127 | 0.02323 | 0 | 0.012522 | 4.8882e-05 | 0.006048 | 0 | 0.078975 | 32952.3032 | 21644.2794 | 0 | 9914.9184 | 4.6905 | 1494.5463 | 0 | 66010.7378
2004 | 3 | 14 | 16 | 0.036982 | 0.023437 | 0 | 0.013926 | 4.8882e-05 | 0.006168 | 0 | 0.080561 | 32823.5564 | 21837.4646 | 0 | 11026.5235 | 4.6905 | 1524.2 | 0 | 67216.435
2004 | 3 | 14 | 17 | 0.040546 | 0.022898 | 0 | 0.013938 | 4.8882e-05 | 0.006328 | 0 | 0.083758 | 35987.0539 | 21334.8936 | 0 | 11036.1229 | 4.6905 | 1563.7382 | 0 | 69926.4991
2004 | 3 | 14 | 18 | 0.042053 | 0.0224 | 0 | 0.014224 | 4.8882e-05 | 0.0062 | 0 | 0.084925 | 37324.4025 | 20870.5825 | 0 | 11262.6048 | 4.6905 | 1532.1076 | 0 | 70994.3879
2004 | 3 | 14 | 19 | 0.040802 | 0.021379 | 0.00054872 | 0.014272 | 4.8882e-05 | 0.006088 | 0.00010611 | 0.083244 | 36213.9893 | 19919.8688 | 306.267 | 11300.4708 | 4.6905 | 1504.4309 | 17.7361 | 69267.4533
2004 | 3 | 14 | 20 | 0.037011 | 0.026093 | 0.00080301 | 0.011488 | 4.8882e-05 | 0.006108 | 0.00015529 | 0.081707 | 32849.9995 | 24311.8737 | 448.1958 | 9096.1785 | 4.6905 | 1509.3731 | 25.9553 | 68246.2664
2004 | 3 | 14 | 21 | 0.037077 | 0.026525 | 0.00080301 | 0.0082897 | 4.8882e-05 | 0.00658 | 0.00015529 | 0.079479 | 32908.4972 | 24714.5314 | 448.1958 | 6563.8897 | 4.6905 | 1626.011 | 25.9553 | 66291.771
2004 | 3 | 14 | 22 | 0.036505 | 0.026617 | 0.00080301 | 0.0055117 | 4.8882e-05 | 0.007004 | 0.00015529 | 0.076644 | 32400.2735 | 24799.9187 | 448.1958 | 4364.2697 | 4.6905 | 1730.7874 | 25.9553 | 63774.091
2004 | 3 | 14 | 23 | 0.033355 | 0.026616 | 0.00080301 | 0.0054434 | 4.8882e-05 | 0.006984 | 0.00015529 | 0.073405 | 29604.6795 | 24798.9364 | 448.1958 | 4310.1376 | 4.6905 | 1725.8451 | 25.9553 | 60918.4403
2004 | 3 | 14 | 24 | 0.029486 | 0.026233 | 0.00080301 | 0.0061308 | 4.8882e-05 | 0.006508 | 0.00015529 | 0.069365 | 26170.7812 | 24442.0925 | 448.1958 | 4854.4534 | 4.6905 | 1608.2188 | 25.9553 | 57554.3875
2004 | 3 | 15 | 1 | 0.024359 | 0.025019 | 0.00080301 | 0.0085778 | 4.8882e-05 | 0.006452 | 0.00015529 | 0.065416 | 21620.5601 | 23311.6223 | 448.1958 | 6792.038 | 4.6905 | 1594.3804 | 25.9553 | 53797.4424
2004 | 3 | 15 | 2 | 0.020826 | 0.025566 | 0.00080301 | 0.0096698 | 4.8882e-05 | 0.006468 | 0.00015529 | 0.063537 | 18484.3831 | 23820.5049 | 448.1958 | 7656.6991 | 4.6905 | 1598.3342 | 25.9553 | 52038.7629
2004 | 3 | 15 | 3 | 0.019862 | 0.025578 | 0.00080301 | 0.0097441 | 4.8882e-05 | 0.006424 | 0.00015529 | 0.062616 | 17629.0386 | 23832.4424 | 448.1958 | 7715.5016 | 4.6905 | 1587.4612 | 25.9553 | 51243.2854
2004 | 3 | 15 | 4 | 0.019447 | 0.026136 | 0.00080301 | 0.0093434 | 4.8882e-05 | 0.006536 | 0.00015529 | 0.06247 | 17260.2694 | 24352.4026 | 448.1958 | 7398.2753 | 4.6905 | 1615.138 | 25.9553 | 51104.9269
2004 | 3 | 15 | 5 | 0.020184 | 0.026685 | 0.00080301 | 0.0083008 | 4.8882e-05 | 0.006464 | 0.00015529 | 0.062642 | 17915.0014 | 24863.6592 | 448.1958 | 6572.7265 | 4.6905 | 1597.3458 | 25.9553 | 51427.5746
2004 | 3 | 15 | 6 | 0.022376 | 0.025602 | 0.00080301 | 0.0086357 | 4.8882e-05 | 0.006496 | 0.00015529 | 0.064118 | 19860.4472 | 23854.8501 | 448.1958 | 6837.907 | 4.6905 | 1605.2534 | 25.9553 | 52637.2994
2004 | 3 | 15 | 7 | 0.024981 | 0.026552 | 0.00037474 | 0.010077 | 4.8882e-05 | 0.006356 | 7.2467e-05 | 0.068462 | 22171.9538 | 24739.8366 | 209.1582 | 7978.7976 | 4.6905 | 1570.6574 | 12.1125 | 56687.2067
2004 | 3 | 15 | 8 | 0.032196 | 0.024284 | 0 | 0.013166 | 4.8882e-05 | 0.006352 | 0 | 0.076047 | 28576.0061 | 22626.3952 | 0 | 10424.9365 | 4.6905 | 1569.669 | 0 | 63201.6974
2004 | 3 | 15 | 9 | 0.035354 | 0.026763 | 0 | 0.013671 | 4.8882e-05 | 0.00692 | 0 | 0.082757 | 31378.6306 | 24936.4595 | 0 | 10824.6506 | 4.6905 | 1710.0298 | 0 | 68854.461
2004 | 3 | 15 | 10 | 0.033883 | 0.029391 | 0 | 0.015095 | 4.8882e-05 | 0.00702 | 0 | 0.085437 | 30073.1606 | 27384.5062 | 0 | 11952.2571 | 4.6905 | 1734.7412 | 0 | 71149.3555
2004 | 3 | 15 | 11 | 0.034357 | 0.029845 | 0 | 0.015198 | 4.8882e-05 | 0.007068 | 0 | 0.086517 | 30494.3772 | 27807.5415 | 0 | 12034.1788 | 4.6905 | 1746.6027 | 0 | 72087.3907
2004 | 3 | 15 | 12 | 0.033557 | 0.029978 | 0 | 0.015251 | 4.8882e-05 | 0.006724 | 0 | 0.085558 | 29783.7598 | 27931.4808 | 0 | 12076.094 | 4.6905 | 1661.5954 | 0 | 71457.6205
2004 | 3 | 15 | 13 | 0.034075 | 0.028463 | 0 | 0.014945 | 4.8882e-05 | 0.006972 | 0 | 0.084503 | 30243.3028 | 26519.9418 | 0 | 11833.6485 | 4.6905 | 1722.8798 | 0 | 70324.4633
2004 | 3 | 15 | 14 | 0.031362 | 0.027851 | 0 | 0.015814 | 4.8882e-05 | 0.00684 | 0 | 0.081916 | 27835.6131 | 25950.3335 | 0 | 12521.7562 | 4.6905 | 1690.2607 | 0 | 68002.6541
2004 | 3 | 15 | 15 | 0.030814 | 0.026391 | 0 | 0.016599 | 4.8882e-05 | 0.00678 | 0 | 0.080633 | 27349.7614 | 24589.405 | 0 | 13143.587 | 4.6905 | 1675.4338 | 0 | 66762.8778
2004 | 3 | 15 | 16 | 0.032574 | 0.025111 | 0 | 0.015923 | 4.8882e-05 | 0.006996 | 0 | 0.080654 | 28911.9 | 23397.3872 | 0 | 12608.2273 | 4.6905 | 1728.8105 | 0 | 66651.0155
2004 | 3 | 15 | 17 | 0.034277 | 0.024883 | 0 | 0.015392 | 4.8882e-05 | 0.007204 | 0 | 0.081805 | 30423.2665 | 23184.1104 | 0 | 12187.8621 | 4.6905 | 1780.2102 | 0 | 67580.1397
2004 | 3 | 15 | 18 | 0.035174 | 0.02498 | 0 | 0.015051 | 4.8882e-05 | 0.007296 | 0 | 0.082551 | 31219.5717 | 23275.316 | 0 | 11917.6068 | 4.6905 | 1802.9447 | 0 | 68220.1297
2004 | 3 | 15 | 19 | 0.035899 | 0.024862 | 0.00052196 | 0.016452 | 4.8882e-05 | 0.007076 | 0.00010094 | 0.08496 | 31862.2126 | 23164.8564 | 291.3273 | 13026.6729 | 4.6905 | 1748.5796 | 16.8709 | 70115.2103
2004 | 3 | 15 | 20 | 0.037404 | 0.028542 | 0.00080301 | 0.013468 | 4.8882e-05 | 0.007264 | 0.00015529 | 0.087686 | 33198.2211 | 26594.2217 | 448.1958 | 10664.3888 | 4.6905 | 1795.0371 | 25.9553 | 72730.7103
2004 | 3 | 15 | 21 | 0.038123 | 0.028382 | 0.00080301 | 0.011499 | 4.8882e-05 | 0.007204 | 0.00015529 | 0.086215 | 33836.5966 | 26444.5064 | 448.1958 | 9104.904 | 4.6905 | 1780.2102 | 25.9553 | 71645.0589
2004 | 3 | 15 | 22 | 0.038345 | 0.027137 | 0.00080301 | 0.0091872 | 4.8882e-05 | 0.007336 | 0.00015529 | 0.083013 | 34033.9427 | 25284.5769 | 448.1958 | 7274.5647 | 4.6905 | 1812.8293 | 25.9553 | 68884.7553
2004 | 3 | 15 | 23 | 0.030864 | 0.028593 | 0.00080301 | 0.0093095 | 4.8882e-05 | 0.007484 | 0.00015529 | 0.077258 | 27394.054 | 26641.7271 | 448.1958 | 7371.4023 | 4.6905 | 1849.4022 | 25.9553 | 63735.4272
2004 | 3 | 15 | 24 | 0.027055 | 0.029323 | 0.00080301 | 0.0097155 | 4.8882e-05 | 0.00734 | 0.00015529 | 0.074441 | 24013.2146 | 27321.662 | 448.1958 | 7692.8473 | 4.6905 | 1813.8178 | 25.9553 | 61320.3833
2004 | 3 | 16 | 1 | 0.025972 | 0.026349 | 0.00080301 | 0.0092427 | 4.8882e-05 | 0.007348 | 0.00015529 | 0.069919 | 23051.9758 | 24550.5978 | 448.1958 | 7318.4851 | 4.6905 | 1815.7947 | 25.9553 | 57215.695
2004 | 3 | 16 | 2 | 0.024107 | 0.027321 | 0.00080301 | 0.008852 | 4.8882e-05 | 0.00726 | 0.00015529 | 0.068547 | 21396.418 | 25456.0203 | 448.1958 | 7009.1538 | 4.6905 | 1794.0486 | 25.9553 | 56134.4823
2004 | 3 | 16 | 3 | 0.023213 | 0.026534 | 0.00080301 | 0.0091817 | 4.8882e-05 | 0.007488 | 0.00015529 | 0.067424 | 20602.6858 | 24723.0523 | 448.1958 | 7270.1999 | 4.6905 | 1850.3906 | 25.9553 | 54925.1702
2004 | 3 | 16 | 4 | 0.023331 | 0.026165 | 0.00080301 | 0.0089844 | 4.8882e-05 | 0.007628 | 0.00015529 | 0.067116 | 20708.171 | 24379.1598 | 448.1958 | 7113.9558 | 4.6905 | 1884.9866 | 25.9553 | 54565.1149
2004 | 3 | 16 | 5 | 0.022941 | 0.027116 | 0.00080301 | 0.0091402 | 4.8882e-05 | 0.00752 | 0.00015529 | 0.067724 | 20361.5651 | 25264.907 | 448.1958 | 7237.3213 | 4.6905 | 1858.2983 | 25.9553 | 55200.9332
2004 | 3 | 16 | 6 | 0.024421 | 0.028806 | 0.00080301 | 0.0084848 | 4.8882e-05 | 0.007412 | 0.00015529 | 0.070131 | 21675.1667 | 26839.869 | 448.1958 | 6718.4038 | 4.6905 | 1831.61 | 25.9553 | 57543.8911
2004 | 3 | 16 | 7 | 0.030321 | 0.026651 | 0.00034797 | 0.010095 | 4.8882e-05 | 0.00738 | 6.7291e-05 | 0.074911 | 26911.9455 | 24832.1523 | 194.218 | 7992.9934 | 4.6905 | 1823.7023 | 11.2473 | 61770.9493
2004 | 3 | 16 | 8 | 0.034417 | 0.026789 | 0 | 0.013451 | 4.8882e-05 | 0.007384 | 0 | 0.08209 | 30547.2719 | 24960.2612 | 0 | 10650.9083 | 4.6905 | 1824.6908 | 0 | 67987.8226
2004 | 3 | 16 | 9 | 0.036946 | 0.02833 | 0 | 0.015719 | 4.8882e-05 | 0.006988 | 0 | 0.088031 | 32791.8554 | 26396.1253 | 0 | 12446.2667 | 4.6905 | 1726.8336 | 0 | 73365.7714
2004 | 3 | 16 | 10 | 0.037044 | 0.029001 | 0 | 0.016751 | 4.8882e-05 | 0.006672 | 0 | 0.089518 | 32879.1552 | 27021.7316 | 0 | 13263.8771 | 4.6905 | 1648.7455 | 0 | 74818.1998
2004 | 3 | 16 | 11 | 0.036285 | 0.028873 | 0 | 0.017392 | 4.8882e-05 | 0.00644 | 0 | 0.089039 | 32205.5885 | 26902.6648 | 0 | 13770.9321 | 4.6905 | 1591.415 | 0 | 74475.2909
2004 | 3 | 16 | 12 | 0.034825 | 0.029157 | 0 | 0.01845 | 4.8882e-05 | 0.006244 | 0 | 0.088725 | 30909.0842 | 27167.0176 | 0 | 14608.8839 | 4.6905 | 1542.9807 | 0 | 74232.6568
2004 | 3 | 16 | 13 | 0.033334 | 0.028241 | 0 | 0.017893 | 4.8882e-05 | 0.006636 | 0 | 0.086153 | 29585.788 | 26313.6391 | 0 | 14168.0392 | 4.6905 | 1639.8494 | 0 | 71712.0062
2004 | 3 | 16 | 14 | 0.03178 | 0.028641 | 0 | 0.01802 | 4.8882e-05 | 0.0068 | 0 | 0.085289 | 28206.4313 | 26685.6305 | 0 | 14268.4427 | 4.6905 | 1680.3761 | 0 | 70845.5711
2004 | 3 | 16 | 15 | 0.030965 | 0.028086 | 0 | 0.018162 | 4.8882e-05 | 0.006736 | 0 | 0.083998 | 27483.2606 | 26168.9956 | 0 | 14381.1434 | 4.6905 | 1664.5608 | 0 | 69702.651
2004 | 3 | 16 | 16 | 0.032576 | 0.026578 | 0 | 0.017413 | 4.8882e-05 | 0.006832 | 0 | 0.083448 | 28913.1523 | 24764.0126 | 0 | 13787.7246 | 4.6905 | 1688.2838 | 0 | 69157.8638
2004 | 3 | 16 | 17 | 0.035297 | 0.02573 | 0 | 0.016399 | 4.8882e-05 | 0.007112 | 0 | 0.084587 | 31328.6248 | 23973.7105 | 0 | 12985.1842 | 4.6905 | 1757.4757 | 0 | 70049.6856
2004 | 3 | 16 | 18 | 0.037146 | 0.025527 | 0 | 0.01753 | 4.8882e-05 | 0.00712 | 0 | 0.087372 | 32969.4563 | 23784.6938 | 0 | 13880.4708 | 4.6905 | 1759.4526 | 0 | 72398.7641
2004 | 3 | 16 | 19 | 0.036635 | 0.02568 | 0.00050857 | 0.018656 | 4.8882e-05 | 0.006772 | 9.8348e-05 | 0.088399 | 32515.7289 | 23927.1577 | 283.8572 | 14772.0223 | 4.6905 | 1673.4569 | 16.4383 | 73193.3518
2004 | 3 | 16 | 20 | 0.038596 | 0.028963 | 0.00080301 | 0.014161 | 4.8882e-05 | 0.007044 | 0.00015529 | 0.089772 | 34256.7809 | 26986.2376 | 448.1958 | 11212.8571 | 4.6905 | 1740.672 | 25.9553 | 74675.3892
2004 | 3 | 16 | 21 | 0.03713 | 0.030453 | 0.00080301 | 0.012519 | 4.8882e-05 | 0.007048 | 0.00015529 | 0.088157 | 32954.7954 | 28374.8079 | 448.1958 | 9912.4405 | 4.6905 | 1741.6604 | 25.9553 | 73462.5458
2004 | 3 | 16 | 22 | 0.036814 | 0.028721 | 0.00080301 | 0.010239 | 4.8882e-05 | 0.007108 | 0.00015529 | 0.083889 | 32674.7048 | 26760.6923 | 448.1958 | 8107.2136 | 4.6905 | 1756.4873 | 25.9553 | 69777.9396
2004 | 3 | 16 | 23 | 0.035022 | 0.02666 | 0.00080301 | 0.0087833 | 4.8882e-05 | 0.007052 | 0.00015529 | 0.078525 | 31084.2015 | 24840.4954 | 448.1958 | 6954.7591 | 4.6905 | 1742.6489 | 25.9553 | 65100.9465
2004 | 3 | 16 | 24 | 0.031309 | 0.026489 | 0.00080301 | 0.008979 | 4.8882e-05 | 0.007184 | 0.00015529 | 0.074968 | 27788.2625 | 24680.9182 | 448.1958 | 7109.7414 | 4.6905 | 1775.2679 | 25.9553 | 61833.0317
2004 | 3 | 17 | 1 | 0.025618 | 0.026401 | 0.00080301 | 0.009921 | 4.8882e-05 | 0.007188 | 0.00015529 | 0.070135 | 22737.8976 | 24598.6173 | 448.1958 | 7855.6062 | 4.6905 | 1776.2564 | 25.9553 | 57447.219
2004 | 3 | 17 | 2 | 0.02352 | 0.027215 | 0.00080301 | 0.00927 | 4.8882e-05 | 0.007288 | 0.00015529 | 0.0683 | 20875.0343 | 25357.796 | 448.1958 | 7340.1178 | 4.6905 | 1800.9678 | 25.9553 | 55852.7576
2004 | 3 | 17 | 3 | 0.02272 | 0.026553 | 0.00080301 | 0.0097679 | 4.8882e-05 | 0.007316 | 0.00015529 | 0.067364 | 20165.3368 | 24740.6219 | 448.1958 | 7734.39 | 4.6905 | 1807.887 | 25.9553 | 54927.0774
2004 | 3 | 17 | 4 | 0.0227 | 0.026119 | 0.00080301 | 0.0094462 | 4.8882e-05 | 0.007384 | 0.00015529 | 0.066656 | 20147.2424 | 24336.593 | 448.1958 | 7479.675 | 4.6905 | 1824.6908 | 25.9553 | 54267.0428
2004 | 3 | 17 | 5 | 0.022604 | 0.027193 | 0.00080301 | 0.0099072 | 4.8882e-05 | 0.007236 | 0.00015529 | 0.067947 | 20062.1026 | 25337.2163 | 448.1958 | 7844.6477 | 4.6905 | 1788.1179 | 25.9553 | 55510.9262
2004 | 3 | 17 | 6 | 0.024109 | 0.0289 | 0.00080301 | 0.0093869 | 4.8882e-05 | 0.007172 | 0.00015529 | 0.070575 | 21398.6452 | 26927.3306 | 448.1958 | 7432.6621 | 4.6905 | 1772.3026 | 25.9553 | 58009.7821
2004 | 3 | 17 | 7 | 0.029818 | 0.026526 | 0.0003212 | 0.010725 | 4.8882e-05 | 0.007316 | 6.2115e-05 | 0.074818 | 26465.3484 | 24715.3211 | 179.2783 | 8492.5495 | 4.6905 | 1807.887 | 10.3821 | 61675.457
2004 | 3 | 17 | 8 | 0.034257 | 0.027107 | 0 | 0.01466 | 4.8882e-05 | 0.00684 | 0 | 0.082914 | 30405.6644 | 25256.9769 | 0 | 11608.2353 | 4.6905 | 1690.2607 | 0 | 68965.8277
2004 | 3 | 17 | 9 | 0.036062 | 0.028197 | 0 | 0.016148 | 4.8882e-05 | 0.007168 | 0 | 0.087624 | 32007.0674 | 26272.7601 | 0 | 12786.1693 | 4.6905 | 1771.3141 | 0 | 72842.0014
2004 | 3 | 17 | 10 | 0.035506 | 0.028334 | 0 | 0.016362 | 4.8882e-05 | 0.007408 | 0 | 0.087659 | 31514.0514 | 26399.8645 | 0 | 12955.6411 | 4.6905 | 1830.6215 | 0 | 72704.869
2004 | 3 | 17 | 11 | 0.034361 | 0.028232 | 0 | 0.016595 | 4.8882e-05 | 0.007388 | 0 | 0.086625 | 30497.6758 | 26305.0391 | 0 | 13140.2356 | 4.6905 | 1825.6792 | 0 | 71773.3201
2004 | 3 | 17 | 12 | 0.032901 | 0.02849 | 0 | 0.017516 | 4.8882e-05 | 0.007388 | 0 | 0.086343 | 29201.3174 | 26545.5585 | 0 | 13869.179 | 4.6905 | 1825.6792 | 0 | 71446.4247
2004 | 3 | 17 | 13 | 0.031799 | 0.027899 | 0 | 0.017282 | 4.8882e-05 | 0.007232 | 0 | 0.08426 | 28223.5567 | 25994.6902 | 0 | 13683.7903 | 4.6905 | 1787.1294 | 0 | 69693.8571
2004 | 3 | 17 | 14 | 0.029943 | 0.028122 | 0 | 0.017083 | 4.8882e-05 | 0.007388 | 0 | 0.082585 | 26576.4507 | 26202.4498 | 0 | 13526.3316 | 4.6905 | 1825.6792 | 0 | 68135.6019
2004 | 3 | 17 | 15 | 0.028868 | 0.027317 | 0 | 0.016851 | 4.8882e-05 | 0.007572 | 0 | 0.080657 | 25622.1581 | 25452.1299 | 0 | 13343.275 | 4.6905 | 1871.1482 | 0 | 66293.4017
2004 | 3 | 17 | 16 | 0.030401 | 0.025804 | 0 | 0.016081 | 4.8882e-05 | 0.007316 | 0 | 0.079651 | 26982.5285 | 24042.8334 | 0 | 12733.4449 | 4.6905 | 1807.887 | 0 | 65571.3844
2004 | 3 | 17 | 17 | 0.033264 | 0.025014 | 0 | 0.015503 | 4.8882e-05 | 0.007244 | 0 | 0.081074 | 29523.5343 | 23306.9209 | 0 | 12275.3946 | 4.6905 | 1790.0948 | 0 | 66900.6351
2004 | 3 | 17 | 18 | 0.034748 | 0.024587 | 0 | 0.016202 | 4.8882e-05 | 0.00734 | 0 | 0.082926 | 30841.3391 | 22908.3524 | 0 | 12829.3382 | 4.6905 | 1813.8178 | 0 | 68397.5379
2004 | 3 | 17 | 19 | 0.034455 | 0.024784 | 0.00049519 | 0.017436 | 4.8882e-05 | 0.007468 | 9.576e-05 | 0.084783 | 30581.4078 | 23092.1177 | 276.3876 | 13805.9331 | 4.6905 | 1845.4484 | 16.0058 | 69621.9908
2004 | 3 | 17 | 20 | 0.036668 | 0.028378 | 0.00080301 | 0.013654 | 4.8882e-05 | 0.00736 | 0.00015529 | 0.087066 | 32544.918 | 26440.9189 | 448.1958 | 10811.1607 | 4.6905 | 1818.76 | 25.9553 | 72094.5992
2004 | 3 | 17 | 21 | 0.035168 | 0.02965 | 0.00080301 | 0.01183 | 4.8882e-05 | 0.007252 | 0.00015529 | 0.084907 | 31213.3983 | 27626.5737 | 448.1958 | 9367.3541 | 4.6905 | 1792.0717 | 25.9553 | 70478.2396
2004 | 3 | 17 | 22 | 0.034923 | 0.027801 | 0.00080301 | 0.0095463 | 4.8882e-05 | 0.007376 | 0.00015529 | 0.080654 | 30996.5727 | 25903.6309 | 448.1958 | 7558.8976 | 4.6905 | 1822.7139 | 25.9553 | 66760.6567
2004 | 3 | 17 | 23 | 0.033305 | 0.025919 | 0.00080301 | 0.0083063 | 4.8882e-05 | 0.007436 | 0.00015529 | 0.075973 | 29559.8737 | 24149.4929 | 448.1958 | 6577.0786 | 4.6905 | 1837.5407 | 25.9553 | 62602.8274
2004 | 3 | 17 | 24 | 0.029822 | 0.025846 | 0.00080301 | 0.0086662 | 4.8882e-05 | 0.007404 | 0.00015529 | 0.072746 | 26468.98 | 24082.1992 | 448.1958 | 6862.0186 | 4.6905 | 1829.6331 | 25.9553 | 59721.6724
2004 | 3 | 18 | 1 | 0.024274 | 0.02602 | 0.00080301 | 0.0098939 | 4.8882e-05 | 0.007216 | 0.00015529 | 0.068411 | 21545.0696 | 24243.662 | 448.1958 | 7834.1544 | 4.6905 | 1783.1756 | 25.9553 | 55884.9033
2004 | 3 | 18 | 2 | 0.021746 | 0.027086 | 0.00080301 | 0.0097717 | 4.8882e-05 | 0.00714 | 0.00015529 | 0.066751 | 19300.8674 | 25237.326 | 448.1958 | 7737.4189 | 4.6905 | 1764.3949 | 25.9553 | 54518.8489
2004 | 3 | 18 | 3 | 0.019757 | 0.026998 | 0.00080301 | 0.011264 | 4.8882e-05 | 0.007224 | 0.00015529 | 0.066251 | 17535.6939 | 25155.521 | 448.1958 | 8919.338 | 4.6905 | 1785.1525 | 25.9553 | 53874.547
2004 | 3 | 18 | 4 | 0.02039 | 0.026698 | 0.00080301 | 0.011084 | 4.8882e-05 | 0.00722 | 0.00015529 | 0.066399 | 18097.2992 | 24876.0491 | 448.1958 | 8776.2715 | 4.6905 | 1784.1641 | 25.9553 | 54012.6254
2004 | 3 | 18 | 5 | 0.02046 | 0.027255 | 0.00080301 | 0.010627 | 4.8882e-05 | 0.00722 | 0.00015529 | 0.06657 | 18159.6869 | 25394.769 | 448.1958 | 8414.9993 | 4.6905 | 1784.1641 | 25.9553 | 54232.4608
2004 | 3 | 18 | 6 | 0.021483 | 0.029183 | 0.00080301 | 0.010377 | 4.8882e-05 | 0.007256 | 0.00015529 | 0.069306 | 19067.9234 | 27190.8587 | 448.1958 | 8216.4125 | 4.6905 | 1793.0602 | 25.9553 | 56747.0964
2004 | 3 | 18 | 7 | 0.025779 | 0.027527 | 0.00030782 | 0.01249 | 4.8882e-05 | 0.00736 | 5.9527e-05 | 0.073573 | 22880.5937 | 25648.2921 | 171.8082 | 9890.0117 | 4.6905 | 1818.76 | 9.9495 | 60424.1058
2004 | 3 | 18 | 8 | 0.031195 | 0.02687 | 0 | 0.01431 | 4.8882e-05 | 0.00734 | 0 | 0.079763 | 27687.1704 | 25035.9479 | 0 | 11330.6227 | 4.6905 | 1813.8178 | 0 | 65872.2492
2004 | 3 | 18 | 9 | 0.036017 | 0.026617 | 0 | 0.013775 | 4.8882e-05 | 0.007372 | 0 | 0.08383 | 31967.7001 | 24800.524 | 0 | 10907.0721 | 4.6905 | 1821.7254 | 0 | 69501.7122
2004 | 3 | 18 | 10 | 0.036341 | 0.027041 | 0 | 0.014435 | 4.8882e-05 | 0.00742 | 0 | 0.085286 | 32254.7379 | 25195.2551 | 0 | 11430.039 | 4.6905 | 1833.5869 | 0 | 70718.3094
2004 | 3 | 18 | 11 | 0.035267 | 0.027053 | 0 | 0.014935 | 4.8882e-05 | 0.007272 | 0 | 0.084576 | 31301.9809 | 25206.0101 | 0 | 11826.0689 | 4.6905 | 1797.014 | 0 | 70135.7644
2004 | 3 | 18 | 12 | 0.032704 | 0.027654 | 0 | 0.016357 | 4.8882e-05 | 0.00726 | 0 | 0.084025 | 29027.207 | 25766.5901 | 0 | 12951.9915 | 4.6905 | 1794.0486 | 0 | 69544.5276
2004 | 3 | 18 | 13 | 0.031211 | 0.026976 | 0 | 0.016494 | 4.8882e-05 | 0.007164 | 0 | 0.081895 | 27701.6518 | 25134.9346 | 0 | 13060.5577 | 4.6905 | 1770.3257 | 0 | 67672.1602
2004 | 3 | 18 | 14 | 0.028786 | 0.027479 | 0 | 0.016641 | 4.8882e-05 | 0.007188 | 0 | 0.080143 | 25549.2126 | 25603.6816 | 0 | 13176.3733 | 4.6905 | 1776.2564 | 0 | 66110.2144
2004 | 3 | 18 | 15 | 0.028108 | 0.02655 | 0 | 0.016135 | 4.8882e-05 | 0.00732 | 0 | 0.078162 | 24947.5564 | 24737.6204 | 0 | 12775.9022 | 4.6905 | 1808.8755 | 0 | 64274.6449
2004 | 3 | 18 | 16 | 0.030324 | 0.025145 | 0 | 0.015562 | 4.8882e-05 | 0.007384 | 0 | 0.078464 | 26914.0834 | 23428.882 | 0 | 12322.4951 | 4.6905 | 1824.6908 | 0 | 64494.8417
2004 | 3 | 18 | 17 | 0.033208 | 0.024377 | 0 | 0.015079 | 4.8882e-05 | 0.007136 | 0 | 0.079849 | 29474.5987 | 22712.6426 | 0 | 11939.5447 | 4.6905 | 1763.4065 | 0 | 65894.8829
2004 | 3 | 18 | 18 | 0.034009 | 0.023759 | 0 | 0.015709 | 4.8882e-05 | 0.0072 | 0 | 0.080726 | 30184.814 | 22137.6573 | 0 | 12438.6608 | 4.6905 | 1779.2218 | 0 | 66545.0444
2004 | 3 | 18 | 19 | 0.034204 | 0.023682 | 0.00046842 | 0.016488 | 4.8882e-05 | 0.007116 | 9.0584e-05 | 0.082098 | 30358.1953 | 22065.8557 | 261.4474 | 13055.4095 | 4.6905 | 1758.4642 | 15.1406 | 67519.203
2004 | 3 | 18 | 20 | 0.035313 | 0.028047 | 0.00080301 | 0.014274 | 4.8882e-05 | 0.006476 | 0.00015529 | 0.085116 | 31342.407 | 26132.1723 | 448.1958 | 11302.0269 | 4.6905 | 1600.3111 | 25.9553 | 70855.759
2004 | 3 | 18 | 21 | 0.035537 | 0.028955 | 0.00080301 | 0.011937 | 4.8882e-05 | 0.006492 | 0.00015529 | 0.083928 | 31541.7318 | 26978.3601 | 448.1958 | 9451.695 | 4.6905 | 1604.265 | 25.9553 | 70054.8935
2004 | 3 | 18 | 22 | 0.035552 | 0.02743 | 0.00080301 | 0.010041 | 4.8882e-05 | 0.006444 | 0.00015529 | 0.080474 | 31554.2851 | 25557.9385 | 448.1958 | 7950.5631 | 4.6905 | 1592.4035 | 25.9553 | 67134.0319
2004 | 3 | 18 | 23 | 0.032885 | 0.025751 | 0.00080301 | 0.0093849 | 4.8882e-05 | 0.006556 | 0.00015529 | 0.075584 | 29187.4686 | 23993.1009 | 448.1958 | 7431.1368 | 4.6905 | 1620.0803 | 25.9553 | 62710.6282
2004 | 3 | 18 | 24 | 0.028972 | 0.025951 | 0.00080301 | 0.010165 | 4.8882e-05 | 0.006264 | 0.00015529 | 0.072359 | 25714.4773 | 24179.5154 | 448.1958 | 8048.8492 | 4.6905 | 1547.9229 | 25.9553 | 59969.6064
2004 | 3 | 19 | 1 | 0.024577 | 0.026274 | 0.00080301 | 0.0096474 | 4.8882e-05 | 0.006724 | 0.00015529 | 0.068229 | 21813.5395 | 24480.2628 | 448.1958 | 7638.9868 | 4.6905 | 1661.5954 | 25.9553 | 56073.2261
2004 | 3 | 19 | 2 | 0.022377 | 0.025715 | 0.00080301 | 0.00958 | 4.8882e-05 | 0.006992 | 0.00015529 | 0.065672 | 19861.3163 | 23960.193 | 448.1958 | 7585.5574 | 4.6905 | 1727.822 | 25.9553 | 53613.7304
2004 | 3 | 19 | 3 | 0.020191 | 0.026355 | 0.00080301 | 0.010615 | 4.8882e-05 | 0.00696 | 0.00015529 | 0.065128 | 17920.5302 | 24556.2735 | 448.1958 | 8404.8904 | 4.6905 | 1719.9144 | 25.9553 | 53080.45
2004 | 3 | 19 | 4 | 0.020263 | 0.026596 | 0.00080301 | 0.010263 | 4.8882e-05 | 0.006812 | 0.00015529 | 0.064942 | 17984.9615 | 24780.8038 | 448.1958 | 8126.3655 | 4.6905 | 1683.3415 | 25.9553 | 53054.314
2004 | 3 | 19 | 5 | 0.020226 | 0.026575 | 0.00080301 | 0.0095018 | 4.8882e-05 | 0.00688 | 0.00015529 | 0.06419 | 17951.541 | 24761.1679 | 448.1958 | 7523.6348 | 4.6905 | 1700.1453 | 25.9553 | 52415.3306
2004 | 3 | 19 | 6 | 0.022516 | 0.025391 | 0.00080301 | 0.0101 | 4.8882e-05 | 0.00706 | 0.00015529 | 0.066074 | 19984.7322 | 23657.5101 | 448.1958 | 7997.3025 | 4.6905 | 1744.6258 | 25.9553 | 53863.0122
2004 | 3 | 19 | 7 | 0.027407 | 0.024485 | 0.00028105 | 0.011456 | 4.8882e-05 | 0.006844 | 5.4351e-05 | 0.070576 | 24325.5513 | 22813.4634 | 156.8685 | 9071.3017 | 4.6905 | 1691.2491 | 9.0844 | 58072.2089
2004 | 3 | 19 | 8 | 0.032383 | 0.02467 | 0 | 0.014794 | 4.8882e-05 | 0.00626 | 0 | 0.078155 | 28741.6298 | 22985.8696 | 0 | 11714.2347 | 4.6905 | 1546.9345 | 0 | 64993.3591
2004 | 3 | 19 | 9 | 0.035505 | 0.026514 | 0 | 0.015878 | 4.8882e-05 | 0.006356 | 0 | 0.084302 | 31513.009 | 24704.1718 | 0 | 12572.114 | 4.6905 | 1570.6574 | 0 | 70364.6427
2004 | 3 | 19 | 10 | 0.037559 | 0.026705 | 0 | 0.01476 | 4.8882e-05 | 0.006404 | 0 | 0.085476 | 33336.0794 | 24881.8486 | 0 | 11686.8533 | 4.6905 | 1582.5189 | 0 | 71491.9907
2004 | 3 | 19 | 11 | 0.036373 | 0.026212 | 0 | 0.015208 | 4.8882e-05 | 0.00624 | 0 | 0.084082 | 32283.1391 | 24423.0826 | 0 | 12042.3038 | 4.6905 | 1541.9922 | 0 | 70295.2082
2004 | 3 | 19 | 12 | 0.033081 | 0.026547 | 0 | 0.016776 | 4.8882e-05 | 0.006232 | 0 | 0.082684 | 29361.0635 | 24734.9943 | 0 | 13283.5334 | 4.6905 | 1540.0153 | 0 | 68924.297
2004 | 3 | 19 | 13 | 0.031857 | 0.025362 | 0 | 0.01655 | 4.8882e-05 | 0.006324 | 0 | 0.080142 | 28274.7844 | 23630.6403 | 0 | 13104.8751 | 4.6905 | 1562.7498 | 0 | 66577.74
2004 | 3 | 19 | 14 | 0.031116 | 0.025218 | 0 | 0.016125 | 4.8882e-05 | 0.006188 | 0 | 0.078695 | 27617.4648 | 23496.6539 | 0 | 12767.6688 | 4.6905 | 1529.1423 | 0 | 65415.6202
2004 | 3 | 19 | 15 | 0.029728 | 0.024997 | 0 | 0.016065 | 4.8882e-05 | 0.00618 | 0 | 0.07702 | 26385.4811 | 23291.2277 | 0 | 12720.8619 | 4.6905 | 1527.1654 | 0 | 63929.4266
2004 | 3 | 19 | 16 | 0.029778 | 0.023902 | 0 | 0.016641 | 4.8882e-05 | 0.006316 | 0 | 0.076687 | 26430.1304 | 22270.4753 | 0 | 13176.9065 | 4.6905 | 1560.7729 | 0 | 63442.9755
2004 | 3 | 19 | 17 | 0.032854 | 0.022592 | 0 | 0.015301 | 4.8882e-05 | 0.006448 | 0 | 0.077243 | 29159.5545 | 21049.7194 | 0 | 12115.4664 | 4.6905 | 1593.3919 | 0 | 63922.8227
2004 | 3 | 19 | 18 | 0.032055 | 0.022433 | 0 | 0.016301 | 4.8882e-05 | 0.006448 | 0 | 0.077286 | 28451.0553 | 20901.6101 | 0 | 12907.6098 | 4.6905 | 1593.3919 | 0 | 63858.3577
2004 | 3 | 19 | 19 | 0.033628 | 0.021873 | 0.00045504 | 0.01611 | 4.8882e-05 | 0.00632 | 8.7996e-05 | 0.078523 | 29846.8758 | 20379.9507 | 253.9778 | 12756.0646 | 4.6905 | 1561.7613 | 14.708 | 64818.0288
2004 | 3 | 19 | 20 | 0.033742 | 0.025162 | 0.00080301 | 0.01377 | 4.8882e-05 | 0.0064 | 0.00015529 | 0.08008 | 29947.7764 | 23444.2156 | 448.1958 | 10902.9463 | 4.6905 | 1581.5305 | 25.9553 | 66355.3103
2004 | 3 | 19 | 21 | 0.032226 | 0.026464 | 0.00080301 | 0.012003 | 4.8882e-05 | 0.006388 | 0.00015529 | 0.078089 | 28602.8825 | 24657.8706 | 448.1958 | 9504.023 | 4.6905 | 1578.5651 | 25.9553 | 64822.1829
2004 | 3 | 19 | 22 | 0.033961 | 0.024898 | 0.00080301 | 0.0081697 | 4.8882e-05 | 0.006368 | 0.00015529 | 0.074403 | 30142.1725 | 23198.0904 | 448.1958 | 6468.8715 | 4.6905 | 1573.6228 | 25.9553 | 61861.5988
2004 | 3 | 19 | 23 | 0.031697 | 0.024209 | 0.00080301 | 0.0074246 | 4.8882e-05 | 0.006312 | 0.00015529 | 0.07065 | 28133.1069 | 22556.2346 | 448.1958 | 5878.9495 | 4.6905 | 1559.7844 | 25.9553 | 58606.9171
2004 | 3 | 19 | 24 | 0.02907 | 0.02365 | 0.00080301 | 0.0074308 | 4.8882e-05 | 0.006436 | 0.00015529 | 0.067594 | 25801.6626 | 22035.9106 | 448.1958 | 5883.8583 | 4.6905 | 1590.4266 | 25.9553 | 55790.6996
2004 | 3 | 20 | 1 | 0.025267 | 0.024191 | 0.00080301 | 0.0062114 | 4.8882e-05 | 0.006948 | 0.00015529 | 0.063624 | 22425.7062 | 22539.5533 | 448.1958 | 4918.2939 | 4.6905 | 1716.949 | 25.9553 | 52079.344
2004 | 3 | 20 | 2 | 0.022583 | 0.024179 | 0.00080301 | 0.0063015 | 4.8882e-05 | 0.006932 | 0.00015529 | 0.061002 | 20043.4536 | 22528.3878 | 448.1958 | 4989.5888 | 4.6905 | 1712.9952 | 25.9553 | 49753.2669
2004 | 3 | 20 | 3 | 0.019482 | 0.02591 | 0.00080301 | 0.0063063 | 4.8882e-05 | 0.007008 | 0.00015529 | 0.059713 | 17291.4374 | 24141.2042 | 448.1958 | 4993.3903 | 4.6905 | 1731.7759 | 25.9553 | 48636.6494
2004 | 3 | 20 | 4 | 0.018999 | 0.025931 | 0.00080301 | 0.0059539 | 4.8882e-05 | 0.006984 | 0.00015529 | 0.058875 | 16862.8594 | 24160.6713 | 448.1958 | 4714.3884 | 4.6905 | 1725.8451 | 25.9553 | 47942.6058
2004 | 3 | 20 | 5 | 0.019012 | 0.02613 | 0.00080301 | 0.0056471 | 4.8882e-05 | 0.006908 | 0.00015529 | 0.058704 | 16874.4389 | 24346.1035 | 448.1958 | 4471.4469 | 4.6905 | 1707.0644 | 25.9553 | 47877.8953
2004 | 3 | 20 | 6 | 0.021459 | 0.02353 | 0.00080301 | 0.0067666 | 4.8882e-05 | 0.006776 | 0.00015529 | 0.059539 | 19046.3522 | 21924.1635 | 448.1958 | 5357.9326 | 4.6905 | 1674.4454 | 25.9553 | 48481.7353
2004 | 3 | 20 | 7 | 0.023773 | 0.02294 | 0.00025429 | 0.0076386 | 4.8882e-05 | 0.006892 | 4.9174e-05 | 0.061597 | 21100.1863 | 21374.5383 | 141.9289 | 6048.3745 | 4.6905 | 1703.1106 | 8.2192 | 50381.0482
2004 | 3 | 20 | 8 | 0.028435 | 0.02075 | 0 | 0.0089439 | 4.8882e-05 | 0.007016 | 0 | 0.065194 | 25237.816 | 19333.5952 | 0 | 7081.8959 | 4.6905 | 1733.7528 | 0 | 53391.7503
2004 | 3 | 20 | 9 | 0.032461 | 0.021262 | 0 | 0.010413 | 4.8882e-05 | 0.007064 | 0 | 0.071249 | 28811.5263 | 19810.5184 | 0 | 8245.2803 | 4.6905 | 1745.6143 | 0 | 58617.6297
2004 | 3 | 20 | 10 | 0.036037 | 0.02173 | 0 | 0.011522 | 4.8882e-05 | 0.006848 | 0 | 0.076187 | 31985.1619 | 20247.0897 | 0 | 9123.565 | 4.6905 | 1692.2376 | 0 | 63052.7448
2004 | 3 | 20 | 11 | 0.037266 | 0.021418 | 0 | 0.013257 | 4.8882e-05 | 0.00644 | 0 | 0.07843 | 33076.1062 | 19955.7219 | 0 | 10497.3745 | 4.6905 | 1591.415 | 0 | 65125.3081
2004 | 3 | 20 | 12 | 0.038244 | 0.021053 | 0 | 0.013457 | 4.8882e-05 | 0.006396 | 0 | 0.079198 | 33943.9835 | 19615.7941 | 0 | 10655.2602 | 4.6905 | 1580.542 | 0 | 65800.2703
2004 | 3 | 20 | 13 | 0.038132 | 0.021071 | 0 | 0.013242 | 4.8882e-05 | 0.006396 | 0 | 0.07889 | 33844.4259 | 19632.7559 | 0 | 10485.3175 | 4.6905 | 1580.542 | 0 | 65547.7318
2004 | 3 | 20 | 14 | 0.034871 | 0.022502 | 0 | 0.01464 | 4.8882e-05 | 0.006472 | 0 | 0.078534 | 30950.0863 | 20965.9058 | 0 | 11592.4948 | 4.6905 | 1599.3227 | 0 | 65112.5001
2004 | 3 | 20 | 15 | 0.035318 | 0.021745 | 0 | 0.013147 | 4.8882e-05 | 0.00704 | 0 | 0.077299 | 31346.9728 | 20260.4759 | 0 | 10409.9636 | 4.6905 | 1739.6835 | 0 | 63761.7864
2004 | 3 | 20 | 16 | 0.0341 | 0.021701 | 0 | 0.014345 | 4.8882e-05 | 0.006948 | 0 | 0.077142 | 30265.6207 | 20219.4053 | 0 | 11358.6107 | 4.6905 | 1716.949 | 0 | 63565.2762
2004 | 3 | 20 | 17 | 0.038473 | 0.020004 | 0 | 0.012885 | 4.8882e-05 | 0.006824 | 0 | 0.078236 | 34147.5095 | 18639.0492 | 0 | 10202.4929 | 4.6905 | 1686.3069 | 0 | 64680.0489
2004 | 3 | 20 | 18 | 0.038762 | 0.019826 | 0 | 0.013538 | 4.8882e-05 | 0.00704 | 0 | 0.079214 | 34403.4229 | 18472.3139 | 0 | 10719.4263 | 4.6905 | 1739.6835 | 0 | 65339.5371
2004 | 3 | 20 | 19 | 0.036749 | 0.019808 | 0.00044166 | 0.014077 | 4.8882e-05 | 0.007112 | 8.5408e-05 | 0.078321 | 32616.6436 | 18455.5305 | 246.5077 | 11146.3947 | 4.6905 | 1757.4757 | 14.2754 | 64241.5181
2004 | 3 | 20 | 20 | 0.037057 | 0.02335 | 0.00080301 | 0.0094012 | 4.8882e-05 | 0.007112 | 0.00015529 | 0.077927 | 32890.5515 | 21755.7358 | 448.1958 | 7444.0429 | 4.6905 | 1757.4757 | 25.9553 | 64326.6475
2004 | 3 | 20 | 21 | 0.036892 | 0.023967 | 0.00080301 | 0.0074519 | 4.8882e-05 | 0.007028 | 0.00015529 | 0.076346 | 32743.5375 | 22331.538 | 448.1958 | 5900.5152 | 4.6905 | 1736.7181 | 25.9553 | 63191.1504
2004 | 3 | 20 | 22 | 0.035198 | 0.024189 | 0.00080301 | 0.0059705 | 4.8882e-05 | 0.007048 | 0.00015529 | 0.073412 | 31240.41 | 22537.7475 | 448.1958 | 4727.4974 | 4.6905 | 1741.6604 | 25.9553 | 60726.1569
2004 | 3 | 20 | 23 | 0.033533 | 0.023503 | 0.00080301 | 0.0045822 | 4.8882e-05 | 0.007136 | 0.00015529 | 0.069762 | 29762.923 | 21898.8257 | 448.1958 | 3628.2757 | 4.6905 | 1763.4065 | 25.9553 | 57532.2725
2004 | 3 | 20 | 24 | 0.029282 | 0.02357 | 0.00080301 | 0.0053252 | 4.8882e-05 | 0.00708 | 0.00015529 | 0.066264 | 25989.65 | 21961.1965 | 448.1958 | 4216.584 | 4.6905 | 1749.5681 | 25.9553 | 54395.8402
2004 | 3 | 21 | 1 | 0.026589 | 0.02398 | 0.00080301 | 0.0046635 | 4.8882e-05 | 0.007 | 0.00015529 | 0.06324 | 23599.6616 | 22343.4749 | 448.1958 | 3692.635 | 4.6905 | 1729.7989 | 25.9553 | 51844.412
2004 | 3 | 21 | 2 | 0.02286 | 0.024824 | 0.00080301 | 0.0063068 | 4.8882e-05 | 0.007176 | 0.00015529 | 0.062174 | 20289.5431 | 23129.3949 | 448.1958 | 4993.7946 | 4.6905 | 1773.291 | 25.9553 | 50664.8653
2004 | 3 | 21 | 3 | 0.020633 | 0.025471 | 0.00080301 | 0.0073448 | 4.8882e-05 | 0.007144 | 0.00015529 | 0.0616 | 18312.9496 | 23732.2355 | 448.1958 | 5815.7072 | 4.6905 | 1765.3834 | 25.9553 | 50105.1173
2004 | 3 | 21 | 4 | 0.019911 | 0.025759 | 0.00080301 | 0.0076083 | 4.8882e-05 | 0.007324 | 0.00015529 | 0.06161 | 17672.3925 | 24001.0344 | 448.1958 | 6024.35 | 4.6905 | 1809.8639 | 25.9553 | 49986.4824
2004 | 3 | 21 | 5 | 0.02083 | 0.026138 | 0.00080301 | 0.0070632 | 4.8882e-05 | 0.00734 | 0.00015529 | 0.062378 | 18488.1768 | 24353.5108 | 448.1958 | 5592.7799 | 4.6905 | 1813.8178 | 25.9553 | 50727.127
2004 | 3 | 21 | 6 | 0.022416 | 0.024986 | 0.00080301 | 0.0082021 | 4.8882e-05 | 0.00726 | 0.00015529 | 0.063871 | 19895.283 | 23280.4079 | 448.1958 | 6494.579 | 4.6905 | 1794.0486 | 25.9553 | 51943.1602
2004 | 3 | 21 | 7 | 0.023981 | 0.024124 | 0.00022752 | 0.0090691 | 4.8882e-05 | 0.0072 | 4.3998e-05 | 0.064694 | 21284.3052 | 22477.025 | 126.9886 | 7181.0335 | 4.6905 | 1779.2218 | 7.354 | 52860.6185
2004 | 3 | 21 | 8 | 0.028616 | 0.020233 | 0 | 0.011486 | 4.8882e-05 | 0.007184 | 0 | 0.067568 | 25398.0947 | 18852.3213 | 0 | 9094.714 | 4.6905 | 1775.2679 | 0 | 55125.0885
2004 | 3 | 21 | 9 | 0.032807 | 0.020633 | 0 | 0.012007 | 4.8882e-05 | 0.006888 | 0 | 0.072384 | 29118.6694 | 19224.2981 | 0 | 9507.1915 | 4.6905 | 1702.1222 | 0 | 59556.9716
2004 | 3 | 21 | 10 | 0.0338 | 0.022085 | 0 | 0.013333 | 4.8882e-05 | 0.00654 | 0 | 0.075807 | 29999.4367 | 20577.9952 | 0 | 10557.1996 | 4.6905 | 1616.1264 | 0 | 62755.4484
2004 | 3 | 21 | 11 | 0.036421 | 0.022792 | 0 | 0.012494 | 4.8882e-05 | 0.006468 | 0 | 0.078224 | 32325.5965 | 21236.6052 | 0 | 9893.3309 | 4.6905 | 1598.3342 | 0 | 65058.5573
2004 | 3 | 21 | 12 | 0.037129 | 0.023541 | 0 | 0.012012 | 4.8882e-05 | 0.0065 | 0 | 0.079231 | 32954.2611 | 21934.6176 | 0 | 9511.3425 | 4.6905 | 1606.2419 | 0 | 66011.1536
2004 | 3 | 21 | 13 | 0.036534 | 0.024888 | 0 | 0.011436 | 4.8882e-05 | 0.006568 | 0 | 0.079475 | 32426.2809 | 23189.6668 | 0 | 9054.9876 | 4.6905 | 1623.0456 | 0 | 66298.6714
2004 | 3 | 21 | 14 | 0.035556 | 0.02391 | 0 | 0.012038 | 4.8882e-05 | 0.006516 | 0 | 0.078069 | 31558.6104 | 22278.0686 | 0 | 9531.5241 | 4.6905 | 1610.1957 | 0 | 64983.0893
2004 | 3 | 21 | 15 | 0.035538 | 0.022536 | 0 | 0.01193 | 4.8882e-05 | 0.006688 | 0 | 0.076741 | 31542.2843 | 20998.0035 | 0 | 9446.2221 | 4.6905 | 1652.6993 | 0 | 63643.8998
2004 | 3 | 21 | 16 | 0.034741 | 0.022332 | 0 | 0.012589 | 4.8882e-05 | 0.007284 | 0 | 0.076994 | 30834.7814 | 20807.4338 | 0 | 9967.7939 | 4.6905 | 1799.9794 | 0 | 63414.6789
2004 | 3 | 21 | 17 | 0.038898 | 0.021524 | 0 | 0.012297 | 4.8882e-05 | 0.007328 | 0 | 0.080095 | 34524.0734 | 20054.7313 | 0 | 9736.9904 | 4.6905 | 1810.8524 | 0 | 66131.3379
2004 | 3 | 21 | 18 | 0.04013 | 0.021204 | 0 | 0.012914 | 4.8882e-05 | 0.007316 | 0 | 0.081613 | 35617.7548 | 19756.2683 | 0 | 10225.8013 | 4.6905 | 1807.887 | 0 | 67412.4019
2004 | 3 | 21 | 19 | 0.040898 | 0.021021 | 0.00041489 | 0.014368 | 4.8882e-05 | 0.00722 | 8.0232e-05 | 0.084051 | 36299.6577 | 19585.9009 | 231.568 | 11376.5446 | 4.6905 | 1784.1641 | 13.4103 | 69295.9361
2004 | 3 | 21 | 20 | 0.039084 | 0.026787 | 0.00080301 | 0.013551 | 4.8882e-05 | 0.007 | 0.00015529 | 0.087429 | 34689.3418 | 24958.6098 | 448.1958 | 10729.5218 | 4.6905 | 1729.7989 | 25.9553 | 72586.114
2004 | 3 | 21 | 21 | 0.039748 | 0.027562 | 0.00080301 | 0.010948 | 4.8882e-05 | 0.007196 | 0.00015529 | 0.086462 | 35278.9653 | 25680.8991 | 448.1958 | 8668.8749 | 4.6905 | 1778.2333 | 25.9553 | 71885.8142
2004 | 3 | 21 | 22 | 0.039345 | 0.027643 | 0.00080301 | 0.008339 | 4.8882e-05 | 0.007328 | 0.00015529 | 0.083663 | 34921.2552 | 25756.6183 | 448.1958 | 6602.9115 | 4.6905 | 1810.8524 | 25.9553 | 69570.479
2004 | 3 | 21 | 23 | 0.035917 | 0.027596 | 0.00080301 | 0.0079938 | 4.8882e-05 | 0.0069 | 0.00015529 | 0.079414 | 31878.8111 | 25712.6554 | 448.1958 | 6329.5755 | 4.6905 | 1705.0875 | 25.9553 | 66104.9711
2004 | 3 | 21 | 24 | 0.031193 | 0.027263 | 0.00080301 | 0.0088054 | 4.8882e-05 | 0.006556 | 0.00015529 | 0.074825 | 27686.0354 | 25401.9333 | 448.1958 | 6972.2527 | 4.6905 | 1620.0803 | 25.9553 | 62159.1433
2004 | 3 | 22 | 1 | 0.026912 | 0.026237 | 0.00080301 | 0.010566 | 4.8882e-05 | 0.006804 | 0.00015529 | 0.071526 | 23885.9519 | 24446.4361 | 448.1958 | 8365.9698 | 4.6905 | 1681.3646 | 25.9553 | 58858.564
2004 | 3 | 22 | 2 | 0.023394 | 0.026821 | 0.00080301 | 0.011737 | 4.8882e-05 | 0.007184 | 0.00015529 | 0.070143 | 20763.502 | 24990.5791 | 448.1958 | 9293.5956 | 4.6905 | 1775.2679 | 25.9553 | 57301.7863
2004 | 3 | 22 | 3 | 0.022378 | 0.026815 | 0.00080301 | 0.011798 | 4.8882e-05 | 0.00728 | 0.00015529 | 0.069278 | 19861.752 | 24985.1299 | 448.1958 | 9341.7013 | 4.6905 | 1798.9909 | 25.9553 | 56466.4157
2004 | 3 | 22 | 4 | 0.022222 | 0.027596 | 0.00080301 | 0.011632 | 4.8882e-05 | 0.007168 | 0.00015529 | 0.069625 | 19722.9914 | 25712.5897 | 448.1958 | 9210.4469 | 4.6905 | 1771.3141 | 25.9553 | 56896.1837
2004 | 3 | 22 | 5 | 0.02319 | 0.02834 | 0.00080301 | 0.010761 | 4.8882e-05 | 0.00716 | 0.00015529 | 0.070458 | 20582.75 | 26405.795 | 448.1958 | 8520.4038 | 4.6905 | 1769.3372 | 25.9553 | 57757.1276
2004 | 3 | 22 | 6 | 0.025902 | 0.027509 | 0.00080301 | 0.011521 | 4.8882e-05 | 0.00726 | 0.00015529 | 0.073199 | 22989.6822 | 25631.601 | 448.1958 | 9122.4753 | 4.6905 | 1794.0486 | 25.9553 | 60016.6487
2004 | 3 | 22 | 7 | 0.028967 | 0.028577 | 0.00020075 | 0.013406 | 4.8882e-05 | 0.007064 | 3.8822e-05 | 0.078303 | 25709.8496 | 26626.6342 | 112.049 | 10615.1083 | 4.6905 | 1745.6143 | 6.4888 | 64820.4347
2004 | 3 | 22 | 8 | 0.0367 | 0.026417 | 0 | 0.01691 | 4.8882e-05 | 0.006784 | 0 | 0.086859 | 32573.3443 | 24613.4167 | 0 | 13389.206 | 4.6905 | 1676.4223 | 0 | 72257.0798
2004 | 3 | 22 | 9 | 0.039269 | 0.028635 | 0 | 0.016716 | 4.8882e-05 | 0.006864 | 0 | 0.091533 | 34853.6213 | 26680.0159 | 0 | 13236.3577 | 4.6905 | 1696.1914 | 0 | 76470.8768
2004 | 3 | 22 | 10 | 0.037186 | 0.0309 | 0 | 0.017686 | 4.8882e-05 | 0.00682 | 0 | 0.092642 | 33005.227 | 28791.2292 | 0 | 14004.0541 | 4.6905 | 1685.3184 | 0 | 77490.5193
2004 | 3 | 22 | 11 | 0.037324 | 0.031333 | 0 | 0.017478 | 4.8882e-05 | 0.006828 | 0 | 0.093012 | 33127.0605 | 29194.3151 | 0 | 13839.6931 | 4.6905 | 1687.2953 | 0 | 77853.0544
2004 | 3 | 22 | 12 | 0.036607 | 0.031681 | 0 | 0.017699 | 4.8882e-05 | 0.006836 | 0 | 0.092872 | 32491.1469 | 29518.6667 | 0 | 14014.2607 | 4.6905 | 1689.2722 | 0 | 77718.0369
2004 | 3 | 22 | 13 | 0.037273 | 0.030237 | 0 | 0.017515 | 4.8882e-05 | 0.006604 | 0 | 0.091678 | 33082.2027 | 28173.3156 | 0 | 13868.3572 | 4.6905 | 1631.9417 | 0 | 76760.5078
2004 | 3 | 22 | 14 | 0.034577 | 0.02986 | 0 | 0.018513 | 4.8882e-05 | 0.00686 | 0 | 0.089858 | 30689.2615 | 27821.5858 | 0 | 14658.5321 | 4.6905 | 1695.203 | 0 | 74869.2729
2004 | 3 | 22 | 15 | 0.033929 | 0.028289 | 0 | 0.019277 | 4.8882e-05 | 0.006844 | 0 | 0.088387 | 30113.9297 | 26358.1031 | 0 | 15263.452 | 4.6905 | 1691.2491 | 0 | 73431.4245
2004 | 3 | 22 | 16 | 0.035135 | 0.026642 | 0 | 0.017958 | 4.8882e-05 | 0.007124 | 0 | 0.086908 | 31184.5481 | 24823.3214 | 0 | 14219.6798 | 4.6905 | 1760.4411 | 0 | 71992.6809
2004 | 3 | 22 | 17 | 0.037264 | 0.02644 | 0 | 0.017762 | 4.8882e-05 | 0.007008 | 0 | 0.088524 | 33074.3915 | 24635.7136 | 0 | 14064.5486 | 4.6905 | 1731.7759 | 0 | 73511.12
2004 | 3 | 22 | 18 | 0.038286 | 0.026649 | 0 | 0.017584 | 4.8882e-05 | 0.007248 | 0 | 0.089815 | 33980.8886 | 24829.8397 | 0 | 13923.0136 | 4.6905 | 1791.0833 | 0 | 74529.5156
2004 | 3 | 22 | 19 | 0.038707 | 0.026207 | 0.00040151 | 0.018596 | 4.8882e-05 | 0.0073 | 7.7644e-05 | 0.091337 | 34354.5841 | 24418.107 | 224.0979 | 14724.3987 | 4.6905 | 1803.9332 | 12.9777 | 75542.789
2004 | 3 | 22 | 20 | 0.04036 | 0.029899 | 0.00080301 | 0.015602 | 4.8882e-05 | 0.0073 | 0.00015529 | 0.094168 | 35821.7138 | 27858.3556 | 448.1958 | 12354.0091 | 4.6905 | 1803.9332 | 25.9553 | 78316.8534
2004 | 3 | 22 | 21 | 0.040515 | 0.029511 | 0.00080301 | 0.013157 | 4.8882e-05 | 0.00724 | 0.00015529 | 0.09143 | 35959.6404 | 27496.4816 | 448.1958 | 10417.8364 | 4.6905 | 1789.1063 | 25.9553 | 76141.9063
2004 | 3 | 22 | 22 | 0.039875 | 0.027672 | 0.00080301 | 0.0099482 | 4.8882e-05 | 0.007304 | 0.00015529 | 0.085806 | 35391.459 | 25783.3028 | 448.1958 | 7877.1479 | 4.6905 | 1804.9216 | 25.9553 | 71335.6729
2004 | 3 | 22 | 23 | 0.03208 | 0.029188 | 0.00080301 | 0.0099416 | 4.8882e-05 | 0.007408 | 0.00015529 | 0.079624 | 28472.7868 | 27195.4782 | 448.1958 | 7871.9466 | 4.6905 | 1830.6215 | 25.9553 | 65849.6747
2004 | 3 | 22 | 24 | 0.027541 | 0.029525 | 0.00080301 | 0.0096567 | 4.8882e-05 | 0.007372 | 0.00015529 | 0.075101 | 24444.3117 | 27509.3505 | 448.1958 | 7646.316 | 4.6905 | 1821.7254 | 25.9553 | 61900.5452
2004 | 3 | 23 | 1 | 0.024604 | 0.026233 | 0.00080301 | 0.010307 | 4.8882e-05 | 0.007432 | 0.00015529 | 0.069583 | 21837.23 | 24442.2768 | 448.1958 | 8161.3919 | 4.6905 | 1836.5523 | 25.9553 | 56756.2927
2004 | 3 | 23 | 2 | 0.021725 | 0.027072 | 0.00080301 | 0.0098262 | 4.8882e-05 | 0.00758 | 0.00015529 | 0.067211 | 19282.4008 | 25224.4614 | 448.1958 | 7780.5026 | 4.6905 | 1873.1251 | 25.9553 | 54639.3316
2004 | 3 | 23 | 3 | 0.019143 | 0.026657 | 0.00080301 | 0.010717 | 4.8882e-05 | 0.0074 | 0.00015529 | 0.064924 | 16990.5578 | 24837.3775 | 448.1958 | 8485.9849 | 4.6905 | 1828.6446 | 25.9553 | 52621.4064
2004 | 3 | 23 | 4 | 0.01945 | 0.026178 | 0.00080301 | 0.010218 | 4.8882e-05 | 0.00726 | 0.00015529 | 0.064113 | 17262.8875 | 24391.2081 | 448.1958 | 8090.4221 | 4.6905 | 1794.0486 | 25.9553 | 52017.408
2004 | 3 | 23 | 5 | 0.01947 | 0.026705 | 0.00080301 | 0.0097215 | 4.8882e-05 | 0.007464 | 0.00015529 | 0.064368 | 17280.7842 | 24882.2753 | 448.1958 | 7697.5987 | 4.6905 | 1844.4599 | 25.9553 | 52183.9598
2004 | 3 | 23 | 6 | 0.020442 | 0.028531 | 0.00080301 | 0.0094239 | 4.8882e-05 | 0.00738 | 0.00015529 | 0.066784 | 18143.683 | 26583.3096 | 448.1958 | 7461.9517 | 4.6905 | 1823.7023 | 25.9553 | 54491.4882
2004 | 3 | 23 | 7 | 0.025084 | 0.026841 | 0.00017399 | 0.011891 | 4.8882e-05 | 0.007356 | 3.3646e-05 | 0.071428 | 22263.8829 | 25008.5618 | 97.1093 | 9415.2788 | 4.6905 | 1817.7716 | 5.6237 | 58612.9186
2004 | 3 | 23 | 8 | 0.031509 | 0.026854 | 0 | 0.014729 | 4.8882e-05 | 0.006928 | 0 | 0.080069 | 27966.399 | 25021.0583 | 0 | 11662.3002 | 4.6905 | 1712.0067 | 0 | 66366.4548
2004 | 3 | 23 | 9 | 0.03638 | 0.02675 | 0 | 0.014277 | 4.8882e-05 | 0.007104 | 0 | 0.08456 | 32289.3917 | 24923.8224 | 0 | 11304.9793 | 4.6905 | 1755.4988 | 0 | 70278.3827
2004 | 3 | 23 | 10 | 0.036349 | 0.027001 | 0 | 0.014573 | 4.8882e-05 | 0.007332 | 0 | 0.085303 | 32261.6337 | 25158.35 | 0 | 11538.7758 | 4.6905 | 1811.8408 | 0 | 70775.2909
2004 | 3 | 23 | 11 | 0.035015 | 0.026841 | 0 | 0.014811 | 4.8882e-05 | 0.007296 | 0 | 0.084011 | 31078.4193 | 25008.5159 | 0 | 11727.1917 | 4.6905 | 1802.9447 | 0 | 69621.7621
2004 | 3 | 23 | 12 | 0.032408 | 0.027512 | 0 | 0.016162 | 4.8882e-05 | 0.00738 | 0 | 0.08351 | 28764.1016 | 25633.756 | 0 | 12797.3382 | 4.6905 | 1823.7023 | 0 | 69023.5886
2004 | 3 | 23 | 13 | 0.030886 | 0.026939 | 0 | 0.016258 | 4.8882e-05 | 0.007424 | 0 | 0.081555 | 27412.9153 | 25099.7888 | 0 | 12873.3613 | 4.6905 | 1834.5753 | 0 | 67225.3313
2004 | 3 | 23 | 14 | 0.029045 | 0.027771 | 0 | 0.016976 | 4.8882e-05 | 0.007372 | 0 | 0.081213 | 25779.2046 | 25875.0254 | 0 | 13441.9701 | 4.6905 | 1821.7254 | 0 | 66922.6159
2004 | 3 | 23 | 15 | 0.028852 | 0.027146 | 0 | 0.016948 | 4.8882e-05 | 0.007412 | 0 | 0.080407 | 25608.2984 | 25292.679 | 0 | 13419.9147 | 4.6905 | 1831.61 | 0 | 66157.1925
2004 | 3 | 23 | 16 | 0.031182 | 0.02581 | 0 | 0.016499 | 4.8882e-05 | 0.007324 | 0 | 0.080864 | 27676.1262 | 24048.4336 | 0 | 13063.8561 | 4.6905 | 1809.8639 | 0 | 66602.9703
2004 | 3 | 23 | 17 | 0.034182 | 0.025155 | 0 | 0.016156 | 4.8882e-05 | 0.0073 | 0 | 0.082842 | 30338.6206 | 23437.7786 | 0 | 12792.7918 | 4.6905 | 1803.9332 | 0 | 68377.8147
2004 | 3 | 23 | 18 | 0.034981 | 0.024691 | 0 | 0.016774 | 4.8882e-05 | 0.007616 | 0 | 0.08411 | 31047.5789 | 23005.5345 | 0 | 13281.6922 | 4.6905 | 1882.0213 | 0 | 69221.5173
2004 | 3 | 23 | 19 | 0.0348 | 0.024329 | 0.00038812 | 0.017176 | 4.8882e-05 | 0.0077 | 7.5055e-05 | 0.084518 | 30887.3702 | 22668.6177 | 216.6278 | 13600.2111 | 4.6905 | 1902.7788 | 12.5451 | 69292.8411
2004 | 3 | 23 | 20 | 0.035942 | 0.028769 | 0.00080301 | 0.015016 | 4.8882e-05 | 0.007576 | 0.00015529 | 0.088309 | 31900.6006 | 26804.9181 | 448.1958 | 11889.5041 | 4.6905 | 1872.1367 | 25.9553 | 72946.0011
2004 | 3 | 23 | 21 | 0.036267 | 0.029675 | 0.00080301 | 0.012784 | 4.8882e-05 | 0.007424 | 0.00015529 | 0.087157 | 32189.6272 | 27649.0355 | 448.1958 | 10122.4387 | 4.6905 | 1834.5753 | 25.9553 | 72274.5183
2004 | 3 | 23 | 22 | 0.036165 | 0.028087 | 0.00080301 | 0.010764 | 4.8882e-05 | 0.00744 | 0.00015529 | 0.083463 | 32098.5878 | 26170.2153 | 448.1958 | 8522.9011 | 4.6905 | 1838.5292 | 25.9553 | 69109.075
2004 | 3 | 23 | 23 | 0.033454 | 0.026414 | 0.00080301 | 0.010054 | 4.8882e-05 | 0.007492 | 0.00015529 | 0.078421 | 29692.4126 | 24610.6422 | 448.1958 | 7961.0786 | 4.6905 | 1851.3791 | 25.9553 | 64594.3541
2004 | 3 | 23 | 24 | 0.029202 | 0.026422 | 0.00080301 | 0.010484 | 4.8882e-05 | 0.007364 | 0.00015529 | 0.074478 | 25918.4017 | 24618.0893 | 448.1958 | 8301.0588 | 4.6905 | 1819.7485 | 25.9553 | 61136.1399
2004 | 3 | 24 | 1 | 0.024871 | 0.026375 | 0.00080301 | 0.011103 | 4.8882e-05 | 0.006796 | 0.00015529 | 0.070153 | 22074.7028 | 24574.7594 | 448.1958 | 8791.7704 | 4.6905 | 1679.3877 | 25.9553 | 57599.4619
2004 | 3 | 24 | 2 | 0.022423 | 0.027392 | 0.00080301 | 0.010986 | 4.8882e-05 | 0.006784 | 0.00015529 | 0.068592 | 19902.1884 | 25521.9281 | 448.1958 | 8698.9222 | 4.6905 | 1676.4223 | 25.9553 | 56278.3027
2004 | 3 | 24 | 3 | 0.020532 | 0.027346 | 0.00080301 | 0.012497 | 4.8882e-05 | 0.00684 | 0.00015529 | 0.068222 | 18223.7306 | 25479.351 | 448.1958 | 9894.9396 | 4.6905 | 1690.2607 | 25.9553 | 55767.1235
2004 | 3 | 24 | 4 | 0.021036 | 0.026964 | 0.00080301 | 0.012227 | 4.8882e-05 | 0.00678 | 0.00015529 | 0.068014 | 18670.7532 | 25123.4026 | 448.1958 | 9681.6158 | 4.6905 | 1675.4338 | 25.9553 | 55630.047
2004 | 3 | 24 | 5 | 0.021194 | 0.027627 | 0.00080301 | 0.01193 | 4.8882e-05 | 0.0068 | 0.00015529 | 0.068557 | 18810.5804 | 25740.9242 | 448.1958 | 9446.3019 | 4.6905 | 1680.3761 | 25.9553 | 56157.0242
2004 | 3 | 24 | 6 | 0.022282 | 0.029491 | 0.00080301 | 0.011773 | 4.8882e-05 | 0.006684 | 0.00015529 | 0.071238 | 19776.8739 | 27478.2069 | 448.1958 | 9322.2703 | 4.6905 | 1651.7109 | 25.9553 | 58707.9036
2004 | 3 | 24 | 7 | 0.026736 | 0.028146 | 0.00014722 | 0.014105 | 4.8882e-05 | 0.006596 | 2.8469e-05 | 0.075807 | 23729.8912 | 26224.7433 | 82.169 | 11168.2231 | 4.6905 | 1629.9648 | 4.7585 | 62844.4405
2004 | 3 | 24 | 8 | 0.032563 | 0.027699 | 0 | 0.016432 | 4.8882e-05 | 0.006952 | 0 | 0.083695 | 28901.6104 | 25808.5627 | 0 | 13010.7989 | 4.6905 | 1717.9375 | 0 | 69443.5999
2004 | 3 | 24 | 9 | 0.03624 | 0.027059 | 0 | 0.015015 | 4.8882e-05 | 0.007432 | 0 | 0.085794 | 32164.8901 | 25211.8711 | 0 | 11888.9281 | 4.6905 | 1836.5523 | 0 | 71106.9321
2004 | 3 | 24 | 10 | 0.035783 | 0.026972 | 0 | 0.014812 | 4.8882e-05 | 0.007464 | 0 | 0.08508 | 31759.9963 | 25131.0378 | 0 | 11728.2456 | 4.6905 | 1844.4599 | 0 | 70468.4301
2004 | 3 | 24 | 11 | 0.034339 | 0.026708 | 0 | 0.014916 | 4.8882e-05 | 0.00748 | 0 | 0.083493 | 30478.3952 | 24885.3846 | 0 | 11810.9317 | 4.6905 | 1848.4137 | 0 | 69027.8156
2004 | 3 | 24 | 12 | 0.031987 | 0.027395 | 0 | 0.016361 | 4.8882e-05 | 0.00722 | 0 | 0.083012 | 28390.737 | 25524.9938 | 0 | 12954.5184 | 4.6905 | 1784.1641 | 0 | 68659.1038
2004 | 3 | 24 | 13 | 0.030696 | 0.026931 | 0 | 0.01661 | 4.8882e-05 | 0.007492 | 0 | 0.081778 | 27244.722 | 25092.8584 | 0 | 13152.2001 | 4.6905 | 1851.3791 | 0 | 67345.8502
2004 | 3 | 24 | 14 | 0.028676 | 0.027496 | 0 | 0.017089 | 4.8882e-05 | 0.007188 | 0 | 0.080498 | 25451.8346 | 25619.3249 | 0 | 13530.9502 | 4.6905 | 1776.2564 | 0 | 66383.0567
2004 | 3 | 24 | 15 | 0.028349 | 0.026799 | 0 | 0.016894 | 4.8882e-05 | 0.00678 | 0 | 0.07887 | 25161.1522 | 24969.3127 | 0 | 13377.2126 | 4.6905 | 1675.4338 | 0 | 65187.8018
2004 | 3 | 24 | 16 | 0.029236 | 0.024653 | 0 | 0.015067 | 4.8882e-05 | 0.006128 | 0 | 0.075133 | 25949.1319 | 22970.1701 | 0 | 11930.3873 | 4.6905 | 1514.3154 | 0 | 62368.6953
2004 | 3 | 24 | 17 | 0.031809 | 0.023818 | 0 | 0.014466 | 4.8882e-05 | 0.006072 | 0 | 0.076214 | 28232.6797 | 22192.0767 | 0 | 11454.789 | 4.6905 | 1500.477 | 0 | 63384.7129
2004 | 3 | 24 | 18 | 0.034543 | 0.024226 | 0 | 0.016939 | 4.8882e-05 | 0.006132 | 0 | 0.081888 | 30658.7788 | 22572.6231 | 0 | 13412.2108 | 4.6905 | 1515.3039 | 0 | 68163.6071
2004 | 3 | 24 | 19 | 0.034824 | 0.024153 | 0.00036135 | 0.017785 | 4.8882e-05 | 0.006156 | 6.9879e-05 | 0.083398 | 30908.7658 | 22504.1245 | 201.6881 | 14082.6081 | 4.6905 | 1521.2346 | 11.6799 | 69234.7915
2004 | 3 | 24 | 20 | 0.034633 | 0.027787 | 0.00080301 | 0.014431 | 4.8882e-05 | 0.00644 | 0.00015529 | 0.084298 | 30739.3946 | 25890.496 | 448.1958 | 11426.3587 | 4.6905 | 1591.415 | 25.9553 | 70126.506
2004 | 3 | 24 | 21 | 0.03406 | 0.028016 | 0.00080301 | 0.011332 | 4.8882e-05 | 0.006764 | 0.00015529 | 0.081179 | 30230.1358 | 26103.5331 | 448.1958 | 8972.7516 | 4.6905 | 1671.48 | 25.9553 | 67456.742
2004 | 3 | 24 | 22 | 0.033788 | 0.026203 | 0.00080301 | 0.0090935 | 4.8882e-05 | 0.00682 | 0.00015529 | 0.076912 | 29989.1339 | 24414.4356 | 448.1958 | 7200.3557 | 4.6905 | 1685.3184 | 25.9553 | 63768.0853
2004 | 3 | 24 | 23 | 0.030623 | 0.024383 | 0.00080301 | 0.0078736 | 4.8882e-05 | 0.006968 | 0.00015529 | 0.070855 | 27179.8249 | 22719.0752 | 448.1958 | 6234.4755 | 4.6905 | 1721.8913 | 25.9553 | 58334.1084
2004 | 3 | 24 | 24 | 0.025949 | 0.024046 | 0.00080301 | 0.0078013 | 4.8882e-05 | 0.007068 | 0.00015529 | 0.065872 | 23031.0672 | 22405.0468 | 448.1958 | 6177.1787 | 4.6905 | 1746.6027 | 25.9553 | 53838.737
2004 | 3 | 25 | 1 | 0.021277 | 0.023671 | 0.00080301 | 0.0080265 | 4.8882e-05 | 0.006976 | 0.00015529 | 0.060958 | 18885.0198 | 22054.9676 | 448.1958 | 6355.5144 | 4.6905 | 1723.8682 | 25.9553 | 49498.2117
2004 | 3 | 25 | 2 | 0.018308 | 0.024367 | 0.00080301 | 0.0073287 | 4.8882e-05 | 0.007028 | 0.00015529 | 0.05804 | 16249.607 | 22704.2117 | 448.1958 | 5803.0133 | 4.6905 | 1736.7181 | 25.9553 | 46972.3918
2004 | 3 | 25 | 3 | 0.01599 | 0.024204 | 0.00080301 | 0.0083496 | 4.8882e-05 | 0.007144 | 0.00015529 | 0.056695 | 14192.1236 | 22552.2365 | 448.1958 | 6611.3096 | 4.6905 | 1765.3834 | 25.9553 | 45599.8947
2004 | 3 | 25 | 4 | 0.016314 | 0.02377 | 0.00080301 | 0.0079334 | 4.8882e-05 | 0.007272 | 0.00015529 | 0.056296 | 14479.4911 | 22147.1554 | 448.1958 | 6281.8161 | 4.6905 | 1797.014 | 25.9553 | 45184.3182
2004 | 3 | 25 | 5 | 0.016463 | 0.024398 | 0.00080301 | 0.007687 | 4.8882e-05 | 0.007224 | 0.00015529 | 0.056779 | 14612.2463 | 22732.5447 | 448.1958 | 6086.7211 | 4.6905 | 1785.1525 | 25.9553 | 45695.5063
2004 | 3 | 25 | 6 | 0.017342 | 0.025867 | 0.00080301 | 0.0073454 | 4.8882e-05 | 0.00726 | 0.00015529 | 0.058822 | 15392.489 | 24101.6992 | 448.1958 | 5816.1758 | 4.6905 | 1794.0486 | 25.9553 | 47583.2542
2004 | 3 | 25 | 7 | 0.022047 | 0.024787 | 0.00012045 | 0.009975 | 4.8882e-05 | 0.007188 | 2.3293e-05 | 0.06419 | 19567.8667 | 23095.384 | 67.2294 | 7898.3888 | 4.6905 | 1776.2564 | 3.8933 | 52413.7091
2004 | 3 | 25 | 8 | 0.028508 | 0.024824 | 0 | 0.013013 | 4.8882e-05 | 0.007132 | 0 | 0.073527 | 25302.7219 | 23129.7747 | 0 | 10304.219 | 4.6905 | 1762.418 | 0 | 60503.824
2004 | 3 | 25 | 9 | 0.03366 | 0.025067 | 0 | 0.013276 | 4.8882e-05 | 0.0072 | 0 | 0.079252 | 29875.7824 | 23355.6565 | 0 | 10512.1138 | 4.6905 | 1779.2218 | 0 | 65527.465
2004 | 3 | 25 | 10 | 0.034091 | 0.025451 | 0 | 0.013884 | 4.8882e-05 | 0.007212 | 0 | 0.080687 | 30257.4705 | 23714.1558 | 0 | 10993.6473 | 4.6905 | 1782.1871 | 0 | 66752.1511
2004 | 3 | 25 | 11 | 0.033214 | 0.025532 | 0 | 0.014532 | 4.8882e-05 | 0.007204 | 0 | 0.080532 | 29479.8493 | 23789.7007 | 0 | 11506.5285 | 4.6905 | 1780.2102 | 0 | 66560.9792
2004 | 3 | 25 | 12 | 0.031464 | 0.026369 | 0 | 0.016423 | 4.8882e-05 | 0.007244 | 0 | 0.081549 | 27926.5517 | 24568.945 | 0 | 13003.8969 | 4.6905 | 1790.0948 | 0 | 67294.1789
2004 | 3 | 25 | 13 | 0.029955 | 0.025807 | 0 | 0.016384 | 4.8882e-05 | 0.007176 | 0 | 0.079371 | 26587.3469 | 24045.7232 | 0 | 12972.8537 | 4.6905 | 1773.291 | 0 | 65383.9053
2004 | 3 | 25 | 14 | 0.027728 | 0.026196 | 0 | 0.016598 | 4.8882e-05 | 0.007188 | 0 | 0.077758 | 24610.3449 | 24407.7656 | 0 | 13142.2951 | 4.6905 | 1776.2564 | 0 | 63941.3525
2004 | 3 | 25 | 15 | 0.027339 | 0.025599 | 0 | 0.016312 | 4.8882e-05 | 0.00718 | 0 | 0.07648 | 24265.3413 | 23851.8865 | 0 | 12916.407 | 4.6905 | 1774.2795 | 0 | 62812.6048
2004 | 3 | 25 | 16 | 0.029632 | 0.024219 | 0 | 0.015938 | 4.8882e-05 | 0.0072 | 0 | 0.077038 | 26300.559 | 22565.5409 | 0 | 12620.3365 | 4.6905 | 1779.2218 | 0 | 63270.3486
2004 | 3 | 25 | 17 | 0.032571 | 0.023825 | 0 | 0.015859 | 4.8882e-05 | 0.007056 | 0 | 0.07936 | 28908.8641 | 22198.3582 | 0 | 12557.7639 | 4.6905 | 1743.6373 | 0 | 65413.3141
2004 | 3 | 25 | 18 | 0.033251 | 0.023153 | 0 | 0.01622 | 4.8882e-05 | 0.007208 | 0 | 0.07988 | 29512.0786 | 21572.4833 | 0 | 12843.2786 | 4.6905 | 1781.1987 | 0 | 65713.7296
2004 | 3 | 25 | 19 | 0.033124 | 0.022868 | 0.00034797 | 0.016646 | 4.8882e-05 | 0.007092 | 6.7291e-05 | 0.080194 | 29400.0208 | 21306.8001 | 194.218 | 13180.4896 | 4.6905 | 1752.5334 | 11.2473 | 65849.9998
2004 | 3 | 25 | 20 | 0.033083 | 0.026613 | 0.00080301 | 0.013564 | 4.8882e-05 | 0.00714 | 0.00015529 | 0.081407 | 29362.8526 | 24796.3556 | 448.1958 | 10740.4362 | 4.6905 | 1764.3949 | 25.9553 | 67142.881
2004 | 3 | 25 | 21 | 0.033064 | 0.027213 | 0.00080301 | 0.011045 | 4.8882e-05 | 0.007148 | 0.00015529 | 0.079477 | 29346.375 | 25355.6577 | 448.1958 | 8745.5183 | 4.6905 | 1766.3718 | 25.9553 | 65692.7645
2004 | 3 | 25 | 22 | 0.032793 | 0.025376 | 0.00080301 | 0.0087596 | 4.8882e-05 | 0.007204 | 0.00015529 | 0.075139 | 29105.7605 | 23643.7273 | 448.1958 | 6935.9813 | 4.6905 | 1780.2102 | 25.9553 | 61944.521
2004 | 3 | 25 | 23 | 0.029781 | 0.023766 | 0.00080301 | 0.0076378 | 4.8882e-05 | 0.00706 | 0.00015529 | 0.069253 | 26432.8261 | 22144.1126 | 448.1958 | 6047.6893 | 4.6905 | 1744.6258 | 25.9553 | 56848.0955
2004 | 3 | 25 | 24 | 0.025237 | 0.023593 | 0.00080301 | 0.0076176 | 4.8882e-05 | 0.0071 | 0.00015529 | 0.064555 | 22399.18 | 21982.9878 | 448.1958 | 6031.6943 | 4.6905 | 1754.5104 | 25.9553 | 52647.214
2004 | 3 | 26 | 1 | 0.019458 | 0.024006 | 0.00080301 | 0.0078113 | 4.8882e-05 | 0.007004 | 0.00015529 | 0.059286 | 17270.1509 | 22367.2447 | 448.1958 | 6185.0854 | 4.6905 | 1730.7874 | 25.9553 | 48032.11
2004 | 3 | 26 | 2 | 0.017496 | 0.023491 | 0.00080301 | 0.007791 | 4.8882e-05 | 0.007008 | 0.00015529 | 0.056793 | 15528.3907 | 21887.6467 | 448.1958 | 6169.0408 | 4.6905 | 1731.7759 | 25.9553 | 45795.6956
2004 | 3 | 26 | 3 | 0.015115 | 0.023761 | 0.00080301 | 0.0081311 | 4.8882e-05 | 0.00686 | 0.00015529 | 0.054874 | 13415.5164 | 22139.2277 | 448.1958 | 6438.3575 | 4.6905 | 1695.203 | 25.9553 | 44167.1462
2004 | 3 | 26 | 4 | 0.014843 | 0.023896 | 0.00080301 | 0.0077357 | 4.8882e-05 | 0.006932 | 0.00015529 | 0.054414 | 13174.0381 | 22264.717 | 448.1958 | 6125.2418 | 4.6905 | 1712.9952 | 25.9553 | 43755.8337
2004 | 3 | 26 | 5 | 0.015149 | 0.024183 | 0.00080301 | 0.0073903 | 4.8882e-05 | 0.00698 | 0.00015529 | 0.05471 | 13445.7384 | 22532.6044 | 448.1958 | 5851.76 | 4.6905 | 1724.8567 | 25.9553 | 44033.8011
2004 | 3 | 26 | 6 | 0.017224 | 0.02313 | 0.00080301 | 0.0080497 | 4.8882e-05 | 0.006932 | 0.00015529 | 0.056343 | 15287.3778 | 21551.5711 | 448.1958 | 6373.9057 | 4.6905 | 1712.9952 | 25.9553 | 45404.6914
2004 | 3 | 26 | 7 | 0.021581 | 0.022643 | 9.3685e-05 | 0.0097912 | 4.8882e-05 | 0.007016 | 1.8117e-05 | 0.061191 | 19154.1674 | 21097.1857 | 52.2897 | 7752.8295 | 4.6905 | 1733.7528 | 3.0281 | 49797.9436
2004 | 3 | 26 | 8 | 0.027146 | 0.023421 | 0 | 0.013828 | 4.8882e-05 | 0.007024 | 0 | 0.071468 | 24094.1795 | 21822.1484 | 0 | 10949.3658 | 4.6905 | 1735.7297 | 0 | 58606.1139
2004 | 3 | 26 | 9 | 0.030088 | 0.025506 | 0 | 0.015476 | 4.8882e-05 | 0.006996 | 0 | 0.078115 | 26704.7084 | 23765.3463 | 0 | 12254.4621 | 4.6905 | 1728.8105 | 0 | 64458.0178
2004 | 3 | 26 | 10 | 0.032425 | 0.025686 | 0 | 0.014399 | 4.8882e-05 | 0.007128 | 0 | 0.079687 | 28779.4681 | 23932.7011 | 0 | 11401.3146 | 4.6905 | 1761.4296 | 0 | 65879.6039
2004 | 3 | 26 | 11 | 0.032126 | 0.025629 | 0 | 0.015424 | 4.8882e-05 | 0.006972 | 0 | 0.0802 | 28513.8877 | 23880.0954 | 0 | 12212.9025 | 4.6905 | 1722.8798 | 0 | 66334.4558
2004 | 3 | 26 | 12 | 0.030052 | 0.026322 | 0 | 0.017478 | 4.8882e-05 | 0.00684 | 0 | 0.08074 | 26672.8053 | 24525.332 | 0 | 13839.1635 | 4.6905 | 1690.2607 | 0 | 66732.252
2004 | 3 | 26 | 13 | 0.029776 | 0.025451 | 0 | 0.017621 | 4.8882e-05 | 0.006976 | 0 | 0.079873 | 26428.404 | 23713.5233 | 0 | 13952.7935 | 4.6905 | 1723.8682 | 0 | 65823.2795
2004 | 3 | 26 | 14 | 0.02937 | 0.025224 | 0 | 0.017023 | 4.8882e-05 | 0.006996 | 0 | 0.078663 | 26067.9241 | 23502.707 | 0 | 13479.0555 | 4.6905 | 1728.8105 | 0 | 64783.1876
2004 | 3 | 26 | 15 | 0.027815 | 0.025065 | 0 | 0.016897 | 4.8882e-05 | 0.007196 | 0 | 0.077022 | 24687.3128 | 23354.152 | 0 | 13379.5074 | 4.6905 | 1778.2333 | 0 | 63203.896
2004 | 3 | 26 | 16 | 0.028102 | 0.024076 | 0 | 0.017473 | 4.8882e-05 | 0.006936 | 0 | 0.076636 | 24942.3735 | 22433.0214 | 0 | 13835.1984 | 4.6905 | 1713.9836 | 0 | 62929.2673
2004 | 3 | 26 | 17 | 0.030748 | 0.023114 | 0 | 0.016846 | 4.8882e-05 | 0.006676 | 0 | 0.077432 | 27290.4773 | 21535.9497 | 0 | 13339.0359 | 4.6905 | 1649.734 | 0 | 63819.8874
2004 | 3 | 26 | 18 | 0.029792 | 0.02276 | 0 | 0.017504 | 4.8882e-05 | 0.006776 | 0 | 0.076882 | 26442.6991 | 21206.6754 | 0 | 13860.2513 | 4.6905 | 1674.4454 | 0 | 63188.7616
2004 | 3 | 26 | 19 | 0.030975 | 0.021733 | 0.00033459 | 0.016486 | 4.8882e-05 | 0.006716 | 6.4703e-05 | 0.076358 | 27492.3021 | 20249.526 | 186.7485 | 13054.0532 | 4.6905 | 1659.6185 | 10.8147 | 62657.7535
2004 | 3 | 26 | 20 | 0.030495 | 0.024622 | 0.00080301 | 0.014087 | 4.8882e-05 | 0.006744 | 0.00015529 | 0.076955 | 27066.2837 | 22941.2516 | 448.1958 | 11154.2284 | 4.6905 | 1666.5377 | 25.9553 | 63307.1432
2004 | 3 | 26 | 21 | 0.029352 | 0.025668 | 0.00080301 | 0.012492 | 4.8882e-05 | 0.00662 | 0.00015529 | 0.075141 | 26052.1724 | 23916.3762 | 448.1958 | 9891.6897 | 4.6905 | 1635.8956 | 25.9553 | 61974.9756
2004 | 3 | 26 | 22 | 0.030878 | 0.024271 | 0.00080301 | 0.0091348 | 4.8882e-05 | 0.00676 | 0.00015529 | 0.072051 | 27405.7864 | 22614.3157 | 448.1958 | 7233.0476 | 4.6905 | 1670.4916 | 25.9553 | 59402.4829
2004 | 3 | 26 | 23 | 0.028869 | 0.023675 | 0.00080301 | 0.0085223 | 4.8882e-05 | 0.006172 | 0.00015529 | 0.068246 | 25622.9805 | 22059.1569 | 448.1958 | 6748.1185 | 4.6905 | 1525.1884 | 25.9553 | 56434.286
2004 | 3 | 26 | 24 | 0.026054 | 0.023019 | 0.00080301 | 0.0082046 | 4.8882e-05 | 0.00598 | 0.00015529 | 0.064265 | 23124.6267 | 21447.7401 | 448.1958 | 6496.5197 | 4.6905 | 1477.7425 | 25.9553 | 53025.4706
2004 | 3 | 27 | 1 | 0.022637 | 0.023317 | 0.00080301 | 0.0078143 | 4.8882e-05 | 0.005636 | 0.00015529 | 0.060412 | 20091.9274 | 21725.3192 | 448.1958 | 6187.4869 | 4.6905 | 1392.7353 | 25.9553 | 49876.3104
2004 | 3 | 27 | 2 | 0.019987 | 0.023241 | 0.00080301 | 0.0077313 | 4.8882e-05 | 0.005636 | 0.00015529 | 0.057602 | 17739.6707 | 21654.5192 | 448.1958 | 6121.7949 | 4.6905 | 1392.7353 | 25.9553 | 47387.5616
2004 | 3 | 27 | 3 | 0.016843 | 0.024577 | 0.00080301 | 0.0074347 | 4.8882e-05 | 0.00576 | 0.00015529 | 0.055622 | 14949.2614 | 22899.7303 | 448.1958 | 5886.9049 | 4.6905 | 1423.3774 | 25.9553 | 45638.1156
2004 | 3 | 27 | 4 | 0.016717 | 0.024687 | 0.00080301 | 0.0072565 | 4.8882e-05 | 0.005872 | 0.00015529 | 0.05554 | 14837.4953 | 23002.0547 | 448.1958 | 5745.8143 | 4.6905 | 1451.0542 | 25.9553 | 45515.26
2004 | 3 | 27 | 5 | 0.016845 | 0.025133 | 0.00080301 | 0.0073583 | 4.8882e-05 | 0.005648 | 0.00015529 | 0.055992 | 14951.3202 | 23417.149 | 448.1958 | 5826.4383 | 4.6905 | 1395.7006 | 25.9553 | 46069.4498
2004 | 3 | 27 | 6 | 0.019513 | 0.02308 | 0.00080301 | 0.0089415 | 4.8882e-05 | 0.005604 | 0.00015529 | 0.058145 | 17319.0607 | 21504.3487 | 448.1958 | 7080.0359 | 4.6905 | 1384.8276 | 25.9553 | 47767.1145
2004 | 3 | 27 | 7 | 0.021233 | 0.022641 | 6.6917e-05 | 0.0094569 | 4.8882e-05 | 0.005632 | 1.2941e-05 | 0.059092 | 18845.4245 | 21095.9814 | 37.3495 | 7488.0893 | 4.6905 | 1391.7468 | 2.1629 | 48865.4448
2004 | 3 | 27 | 8 | 0.025574 | 0.02105 | 0 | 0.011229 | 4.8882e-05 | 0.005564 | 0 | 0.063467 | 22698.8558 | 19613.1575 | 0 | 8891.5763 | 4.6905 | 1374.943 | 0 | 52583.2232
2004 | 3 | 27 | 9 | 0.029294 | 0.021458 | 0 | 0.012618 | 4.8882e-05 | 0.00562 | 0 | 0.06904 | 26000.2029 | 19993.6983 | 0 | 9991.5215 | 4.6905 | 1388.7814 | 0 | 57378.8946
2004 | 3 | 27 | 10 | 0.033097 | 0.021183 | 0 | 0.012526 | 4.8882e-05 | 0.006268 | 0 | 0.073122 | 29375.633 | 19736.7303 | 0 | 9918.1989 | 4.6905 | 1548.9114 | 0 | 60584.1642
2004 | 3 | 27 | 11 | 0.033377 | 0.020836 | 0 | 0.013952 | 4.8882e-05 | 0.006812 | 0 | 0.075026 | 29623.923 | 19414.1211 | 0 | 11047.7207 | 4.6905 | 1683.3415 | 0 | 61773.7968
2004 | 3 | 27 | 12 | 0.035182 | 0.01999 | 0 | 0.013254 | 4.8882e-05 | 0.007184 | 0 | 0.075659 | 31225.8526 | 18625.9993 | 0 | 10494.7191 | 4.6905 | 1775.2679 | 0 | 62126.5293
2004 | 3 | 27 | 13 | 0.033317 | 0.020526 | 0 | 0.013901 | 4.8882e-05 | 0.007208 | 0 | 0.075001 | 29570.8208 | 19124.5367 | 0 | 11007.2685 | 4.6905 | 1781.1987 | 0 | 61488.5152
2004 | 3 | 27 | 14 | 0.029633 | 0.021478 | 0 | 0.014658 | 4.8882e-05 | 0.00726 | 0 | 0.073077 | 26300.9911 | 20011.7219 | 0 | 11606.1462 | 4.6905 | 1794.0486 | 0 | 59717.5983
2004 | 3 | 27 | 15 | 0.029849 | 0.020702 | 0 | 0.013345 | 4.8882e-05 | 0.007412 | 0 | 0.071357 | 26493.0667 | 19288.8805 | 0 | 10566.9004 | 4.6905 | 1831.61 | 0 | 58185.148
2004 | 3 | 27 | 16 | 0.028606 | 0.020254 | 0 | 0.013548 | 4.8882e-05 | 0.00744 | 0 | 0.069898 | 25390.019 | 18871.7752 | 0 | 10727.493 | 4.6905 | 1838.5292 | 0 | 56832.5069
2004 | 3 | 27 | 17 | 0.032609 | 0.01867 | 0 | 0.012036 | 4.8882e-05 | 0.007368 | 0 | 0.070732 | 28942.4557 | 17395.7689 | 0 | 9530.1834 | 4.6905 | 1820.7369 | 0 | 57693.8354
2004 | 3 | 27 | 18 | 0.032875 | 0.018309 | 0 | 0.012604 | 4.8882e-05 | 0.00742 | 0 | 0.071257 | 29178.8189 | 17059.5724 | 0 | 9980.0535 | 4.6905 | 1833.5869 | 0 | 58056.7222
2004 | 3 | 27 | 19 | 0.031697 | 0.01868 | 0.00030782 | 0.013833 | 4.8882e-05 | 0.007444 | 5.9527e-05 | 0.072071 | 28133.519 | 17404.8728 | 171.8082 | 10953.5301 | 4.6905 | 1839.5176 | 9.9495 | 58517.8879
2004 | 3 | 27 | 20 | 0.033468 | 0.022532 | 0.00080301 | 0.010846 | 4.8882e-05 | 0.007364 | 0.00015529 | 0.075218 | 29705.0915 | 20994.3595 | 448.1958 | 8588.0052 | 4.6905 | 1819.7485 | 25.9553 | 61586.0464
2004 | 3 | 27 | 21 | 0.033398 | 0.023336 | 0.00080301 | 0.0094511 | 4.8882e-05 | 0.007112 | 0.00015529 | 0.074304 | 29642.6781 | 21743.2319 | 448.1958 | 7483.5511 | 4.6905 | 1757.4757 | 25.9553 | 61105.7786
2004 | 3 | 27 | 22 | 0.0327 | 0.023431 | 0.00080301 | 0.0079266 | 4.8882e-05 | 0.007248 | 0.00015529 | 0.072313 | 29023.5028 | 21831.4551 | 448.1958 | 6276.4254 | 4.6905 | 1791.0833 | 25.9553 | 59401.3082
2004 | 3 | 27 | 23 | 0.03124 | 0.022942 | 0.00080301 | 0.0068485 | 4.8882e-05 | 0.007208 | 0.00015529 | 0.069245 | 27727.6333 | 21375.6702 | 448.1958 | 5422.7109 | 4.6905 | 1781.1987 | 25.9553 | 56786.0547
2004 | 3 | 27 | 24 | 0.02656 | 0.023136 | 0.00080301 | 0.0076671 | 4.8882e-05 | 0.007296 | 0.00015529 | 0.065667 | 23573.8487 | 21557.0974 | 448.1958 | 6070.94 | 4.6905 | 1802.9447 | 25.9553 | 53483.6724
2004 | 3 | 28 | 1 | 0.024655 | 0.022981 | 0.00080301 | 0.0052979 | 4.8882e-05 | 0.00732 | 0.00015529 | 0.061261 | 21882.9535 | 21412.4278 | 448.1958 | 4194.9216 | 4.6905 | 1808.8755 | 25.9553 | 49778.0199
2004 | 3 | 28 | 2 | 0.020543 | 0.023511 | 0.00080301 | 0.0063277 | 4.8882e-05 | 0.007548 | 0.00015529 | 0.058938 | 18233.5991 | 21906.3287 | 448.1958 | 5010.409 | 4.6905 | 1865.2175 | 25.9553 | 47494.3958
2004 | 3 | 28 | 3 | 0.018077 | 0.023818 | 0.00080301 | 0.0068685 | 4.8882e-05 | 0.007592 | 0.00015529 | 0.057363 | 16044.7134 | 22192.0045 | 448.1958 | 5438.5727 | 4.6905 | 1876.0905 | 25.9553 | 46030.2227
2004 | 3 | 28 | 4 | 0.017547 | 0.024131 | 0.00080301 | 0.0071599 | 4.8882e-05 | 0.007628 | 0.00015529 | 0.057473 | 15574.0181 | 22483.6397 | 448.1958 | 5669.2975 | 4.6905 | 1884.9866 | 25.9553 | 46090.7836
2004 | 3 | 28 | 5 | 0.018277 | 0.024443 | 0.00080301 | 0.0066796 | 4.8882e-05 | 0.007592 | 0.00015529 | 0.057998 | 16221.9911 | 22774.1655 | 448.1958 | 5289.0385 | 4.6905 | 1876.0905 | 25.9553 | 46640.1273
2004 | 3 | 28 | 6 | 0.019381 | 0.023036 | 0.00080301 | 0.0074215 | 4.8882e-05 | 0.007576 | 0.00015529 | 0.058422 | 17201.9956 | 21463.9275 | 448.1958 | 5876.46 | 4.6905 | 1872.1367 | 25.9553 | 46893.3615
2004 | 3 | 28 | 7 | 0.020382 | 0.022351 | 4.0151e-05 | 0.0078908 | 4.8882e-05 | 0.007512 | 7.7644e-06 | 0.058233 | 18090.1948 | 20825.7617 | 22.4098 | 6248.0696 | 4.6905 | 1856.3214 | 1.2978 | 47048.7455
2004 | 3 | 28 | 8 | 0.024532 | 0.01875 | 0 | 0.010104 | 4.8882e-05 | 0.00748 | 0 | 0.060915 | 21773.2514 | 17470.0712 | 0 | 8000.7121 | 4.6905 | 1848.4137 | 0 | 49097.1389
2004 | 3 | 28 | 9 | 0.02807 | 0.019016 | 0 | 0.010366 | 4.8882e-05 | 0.00734 | 0 | 0.064841 | 24914.3153 | 17717.92 | 0 | 8207.6173 | 4.6905 | 1813.8178 | 0 | 52658.3608
2004 | 3 | 28 | 10 | 0.029066 | 0.020268 | 0 | 0.011503 | 4.8882e-05 | 0.007452 | 0 | 0.068337 | 25797.8343 | 18884.2048 | 0 | 9108.031 | 4.6905 | 1841.4945 | 0 | 55636.2552
2004 | 3 | 28 | 11 | 0.031886 | 0.020345 | 0 | 0.0097633 | 4.8882e-05 | 0.00756 | 0 | 0.069603 | 28300.607 | 18956.7642 | 0 | 7730.7035 | 4.6905 | 1868.1829 | 0 | 56860.9481
2004 | 3 | 28 | 12 | 0.031784 | 0.021121 | 0 | 0.0096364 | 4.8882e-05 | 0.00754 | 0 | 0.07013 | 28210.261 | 19679.202 | 0 | 7630.2132 | 4.6905 | 1863.2406 | 0 | 57387.6073
2004 | 3 | 28 | 13 | 0.03128 | 0.022346 | 0 | 0.0088526 | 4.8882e-05 | 0.007472 | 0 | 0.069999 | 27762.6615 | 20820.9979 | 0 | 7009.6078 | 4.6905 | 1846.4368 | 0 | 57444.3944
2004 | 3 | 28 | 14 | 0.030029 | 0.021403 | 0 | 0.0093449 | 4.8882e-05 | 0.007628 | 0 | 0.068453 | 26652.6659 | 19941.6605 | 0 | 7399.4445 | 4.6905 | 1884.9866 | 0 | 55883.448
2004 | 3 | 28 | 15 | 0.029652 | 0.019903 | 0 | 0.0088477 | 4.8882e-05 | 0.007632 | 0 | 0.066084 | 26318.4415 | 18544.8058 | 0 | 7005.762 | 4.6905 | 1885.9751 | 0 | 53759.675
2004 | 3 | 28 | 16 | 0.02915 | 0.019693 | 0 | 0.0095304 | 4.8882e-05 | 0.007644 | 0 | 0.066067 | 25872.7744 | 18349.1086 | 0 | 7546.3117 | 4.6905 | 1888.9405 | 0 | 53661.8257
2004 | 3 | 28 | 17 | 0.032801 | 0.018838 | 0 | 0.0090175 | 4.8882e-05 | 0.007508 | 0 | 0.068213 | 29112.6079 | 17551.8908 | 0 | 7140.1796 | 4.6905 | 1855.3329 | 0 | 55664.7017
2004 | 3 | 28 | 18 | 0.033548 | 0.018412 | 0 | 0.0093718 | 4.8882e-05 | 0.007468 | 0 | 0.068848 | 29775.8238 | 17155.0898 | 0 | 7420.7446 | 4.6905 | 1845.4484 | 0 | 56201.7971
2004 | 3 | 28 | 19 | 0.033263 | 0.017721 | 0.00029444 | 0.009884 | 4.8882e-05 | 0.007504 | 5.6939e-05 | 0.068772 | 29522.8295 | 16511.625 | 164.3387 | 7826.2748 | 4.6905 | 1854.3445 | 9.517 | 55893.6199
2004 | 3 | 28 | 20 | 0.033649 | 0.022495 | 0.00080301 | 0.0081408 | 4.8882e-05 | 0.007444 | 0.00015529 | 0.072736 | 29865.568 | 20959.2326 | 448.1958 | 6445.9913 | 4.6905 | 1839.5176 | 25.9553 | 59589.1511
2004 | 3 | 28 | 21 | 0.033661 | 0.023534 | 0.00080301 | 0.0062173 | 4.8882e-05 | 0.007564 | 0.00015529 | 0.071984 | 29876.0922 | 21927.9132 | 448.1958 | 4922.9891 | 4.6905 | 1869.1713 | 25.9553 | 59075.0075
2004 | 3 | 28 | 22 | 0.033868 | 0.023376 | 0.00080301 | 0.003424 | 4.8882e-05 | 0.00756 | 0.00015529 | 0.069235 | 30060.3085 | 21780.0233 | 448.1958 | 2711.1852 | 4.6905 | 1868.1829 | 25.9553 | 56898.5416
2004 | 3 | 28 | 23 | 0.028886 | 0.023434 | 0.00080301 | 0.0033136 | 4.8882e-05 | 0.007564 | 0.00015529 | 0.064205 | 25638.4721 | 21834.4606 | 448.1958 | 2623.7406 | 4.6905 | 1869.1713 | 25.9553 | 52444.6863
2004 | 3 | 28 | 24 | 0.023479 | 0.022982 | 0.00080301 | 0.0038635 | 4.8882e-05 | 0.007572 | 0.00015529 | 0.058904 | 20839.1284 | 21413.146 | 448.1958 | 3059.1916 | 4.6905 | 1871.1482 | 25.9553 | 47661.4559
2004 | 3 | 29 | 1 | 0.020048 | 0.022246 | 0.00080301 | 0.0044969 | 4.8882e-05 | 0.0077 | 0.00015529 | 0.055498 | 17793.5712 | 20727.5132 | 448.1958 | 3560.7529 | 4.6905 | 1902.7788 | 25.9553 | 44463.4577
2004 | 3 | 29 | 2 | 0.016691 | 0.02289 | 0.00080301 | 0.0057402 | 4.8882e-05 | 0.007784 | 0.00015529 | 0.054112 | 14814.1133 | 21327.606 | 448.1958 | 4545.1988 | 4.6905 | 1923.5364 | 25.9553 | 43089.2962
2004 | 3 | 29 | 3 | 0.01548 | 0.022709 | 0.00080301 | 0.0055541 | 4.8882e-05 | 0.00772 | 0.00015529 | 0.05247 | 13739.7051 | 21158.9049 | 448.1958 | 4397.8251 | 4.6905 | 1907.7211 | 25.9553 | 41682.9979
2004 | 3 | 29 | 4 | 0.014867 | 0.023218 | 0.00080301 | 0.0049658 | 4.8882e-05 | 0.007772 | 0.00015529 | 0.051831 | 13195.7591 | 21633.4626 | 448.1958 | 3932.0176 | 4.6905 | 1920.5711 | 25.9553 | 41160.652
2004 | 3 | 29 | 5 | 0.015811 | 0.023965 | 0.00080301 | 0.0041511 | 4.8882e-05 | 0.00768 | 0.00015529 | 0.052615 | 14033.678 | 22328.9779 | 448.1958 | 3286.9123 | 4.6905 | 1897.8366 | 25.9553 | 42026.2463
2004 | 3 | 29 | 6 | 0.018496 | 0.023336 | 0.00080301 | 0.0050117 | 4.8882e-05 | 0.00754 | 0.00015529 | 0.055391 | 16416.4984 | 21742.9492 | 448.1958 | 3968.3157 | 4.6905 | 1863.2406 | 25.9553 | 44469.8455
2004 | 3 | 29 | 7 | 0.021226 | 0.02433 | 1.3384e-05 | 0.006583 | 4.8882e-05 | 0.00748 | 2.5882e-06 | 0.059684 | 18839.5221 | 22669.6316 | 7.4701 | 5212.4877 | 4.6905 | 1848.4137 | 0.4326 | 48582.6482
2004 | 3 | 29 | 8 | 0.029467 | 0.022515 | 0 | 0.010731 | 4.8882e-05 | 0.007588 | 0 | 0.07035 | 26153.5735 | 20978.376 | 0 | 8497.2584 | 4.6905 | 1875.1021 | 0 | 57509.0004
2004 | 3 | 29 | 9 | 0.032219 | 0.024831 | 0 | 0.010875 | 4.8882e-05 | 0.007776 | 0 | 0.075749 | 28595.9553 | 23136.2288 | 0 | 8610.9401 | 4.6905 | 1921.5595 | 0 | 62269.3742
2004 | 3 | 29 | 10 | 0.030493 | 0.02718 | 0 | 0.011986 | 4.8882e-05 | 0.00766 | 0 | 0.077367 | 27064.1446 | 25324.4938 | 0 | 9490.9063 | 4.6905 | 1892.8943 | 0 | 63777.1294
2004 | 3 | 29 | 11 | 0.030759 | 0.027642 | 0 | 0.011873 | 4.8882e-05 | 0.00752 | 0 | 0.077844 | 27300.9048 | 25755.2769 | 0 | 9401.5594 | 4.6905 | 1858.2983 | 0 | 64320.7299
2004 | 3 | 29 | 12 | 0.030334 | 0.028117 | 0 | 0.012268 | 4.8882e-05 | 0.007512 | 0 | 0.07828 | 26923.5973 | 26197.3686 | 0 | 9714.1417 | 4.6905 | 1856.3214 | 0 | 64696.1195
2004 | 3 | 29 | 13 | 0.031146 | 0.026941 | 0 | 0.012265 | 4.8882e-05 | 0.007516 | 0 | 0.077917 | 27644.4013 | 25101.8354 | 0 | 9711.4228 | 4.6905 | 1857.3098 | 0 | 64319.6599
2004 | 3 | 29 | 14 | 0.029148 | 0.026803 | 0 | 0.013802 | 4.8882e-05 | 0.007568 | 0 | 0.07737 | 25870.6107 | 24973.464 | 0 | 10928.4743 | 4.6905 | 1870.1598 | 0 | 63647.3992
2004 | 3 | 29 | 15 | 0.028982 | 0.025425 | 0 | 0.014936 | 4.8882e-05 | 0.007268 | 0 | 0.07666 | 25723.0695 | 23689.4281 | 0 | 11826.85 | 4.6905 | 1796.0255 | 0 | 63040.0636
2004 | 3 | 29 | 16 | 0.030937 | 0.024289 | 0 | 0.01449 | 4.8882e-05 | 0.007532 | 0 | 0.077297 | 27458.8549 | 22630.7267 | 0 | 11473.1509 | 4.6905 | 1861.2637 | 0 | 63428.6866
2004 | 3 | 29 | 17 | 0.03323 | 0.024282 | 0 | 0.01458 | 4.8882e-05 | 0.007592 | 0 | 0.079732 | 29493.3739 | 22624.7381 | 0 | 11544.3933 | 4.6905 | 1876.0905 | 0 | 65543.2863
2004 | 3 | 29 | 18 | 0.034114 | 0.024375 | 0 | 0.014211 | 4.8882e-05 | 0.007732 | 0 | 0.080481 | 30278.3964 | 22711.5951 | 0 | 11252.3354 | 4.6905 | 1910.6865 | 0 | 66157.7039
2004 | 3 | 29 | 19 | 0.033249 | 0.023345 | 0.00028105 | 0.014062 | 4.8882e-05 | 0.007628 | 5.4351e-05 | 0.078669 | 29510.1698 | 21751.9877 | 156.8685 | 11134.8293 | 4.6905 | 1884.9866 | 9.0844 | 64452.6168
2004 | 3 | 29 | 20 | 0.034272 | 0.026746 | 0.00080301 | 0.01066 | 4.8882e-05 | 0.0075 | 0.00015529 | 0.080185 | 30418.6483 | 24920.4226 | 448.1958 | 8440.4383 | 4.6905 | 1853.356 | 25.9553 | 66111.7068
2004 | 3 | 29 | 21 | 0.034415 | 0.026204 | 0.00080301 | 0.0080839 | 4.8882e-05 | 0.00748 | 0.00015529 | 0.077191 | 30545.6065 | 24415.7019 | 448.1958 | 6400.9651 | 4.6905 | 1848.4137 | 25.9553 | 63689.5289
2004 | 3 | 29 | 22 | 0.034251 | 0.024679 | 0.00080301 | 0.0054023 | 4.8882e-05 | 0.007504 | 0.00015529 | 0.072844 | 30399.8817 | 22994.5859 | 448.1958 | 4277.6421 | 4.6905 | 1854.3445 | 25.9553 | 60005.2958
2004 | 3 | 29 | 23 | 0.026717 | 0.026118 | 0.00080301 | 0.0054019 | 4.8882e-05 | 0.00762 | 0.00015529 | 0.066864 | 23713.0996 | 24335.2519 | 448.1958 | 4277.2886 | 4.6905 | 1883.0097 | 25.9553 | 54687.4915
2004 | 3 | 29 | 24 | 0.022167 | 0.026373 | 0.00080301 | 0.0050567 | 4.8882e-05 | 0.007492 | 0.00015529 | 0.062095 | 19674.5799 | 24572.3925 | 448.1958 | 4004.0122 | 4.6905 | 1851.3791 | 25.9553 | 50581.2052
2004 | 3 | 30 | 1 | 0.019637 | 0.023233 | 0.00080301 | 0.0060106 | 4.8882e-05 | 0.007412 | 0.00015529 | 0.057299 | 17428.6895 | 21646.7253 | 448.1958 | 4759.3142 | 4.6905 | 1831.61 | 25.9553 | 46145.1806
2004 | 3 | 30 | 2 | 0.016747 | 0.024011 | 0.00080301 | 0.0054394 | 4.8882e-05 | 0.007464 | 0.00015529 | 0.054669 | 14864.2756 | 22371.8753 | 448.1958 | 4307.0231 | 4.6905 | 1844.4599 | 25.9553 | 43866.4755
2004 | 3 | 30 | 3 | 0.01429 | 0.023688 | 0.00080301 | 0.0063712 | 4.8882e-05 | 0.007392 | 0.00015529 | 0.052748 | 12683.3403 | 22070.9253 | 448.1958 | 5044.8046 | 4.6905 | 1826.6677 | 25.9553 | 42104.5795
2004 | 3 | 30 | 4 | 0.014827 | 0.023323 | 0.00080301 | 0.0061422 | 4.8882e-05 | 0.00742 | 0.00015529 | 0.052719 | 13159.5967 | 21731.4237 | 448.1958 | 4863.4647 | 4.6905 | 1833.5869 | 25.9553 | 42066.9135
2004 | 3 | 30 | 5 | 0.015001 | 0.023865 | 0.00080301 | 0.005875 | 4.8882e-05 | 0.007384 | 0.00015529 | 0.053132 | 13313.9059 | 22236.1938 | 448.1958 | 4651.9516 | 4.6905 | 1824.6908 | 25.9553 | 42505.5837
2004 | 3 | 30 | 6 | 0.015789 | 0.025401 | 0.00078963 | 0.0054254 | 4.8882e-05 | 0.007416 | 0.0001527 | 0.055023 | 14014.0052 | 23666.8145 | 440.7257 | 4295.9388 | 4.6905 | 1832.5984 | 25.5227 | 44280.2958
2004 | 3 | 30 | 7 | 0.020052 | 0.023964 | 0 | 0.0075785 | 4.8882e-05 | 0.007432 | 0 | 0.059076 | 17797.8503 | 22328.7169 | 0 | 6000.7966 | 4.6905 | 1836.5523 | 0 | 47968.6065
2004 | 3 | 30 | 8 | 0.026793 | 0.024249 | 0 | 0.010834 | 4.8882e-05 | 0.007416 | 0 | 0.06934 | 23780.3222 | 22593.6155 | 0 | 8578.1919 | 4.6905 | 1832.5984 | 0 | 56789.4184
2004 | 3 | 30 | 9 | 0.03231 | 0.024726 | 0 | 0.011299 | 4.8882e-05 | 0.007272 | 0 | 0.075656 | 28677.4731 | 23038.2672 | 0 | 8946.4227 | 4.6905 | 1797.014 | 0 | 62463.8676
2004 | 3 | 30 | 10 | 0.033117 | 0.025363 | 0 | 0.012336 | 4.8882e-05 | 0.007208 | 0 | 0.078072 | 29393.1894 | 23631.5849 | 0 | 9767.606 | 4.6905 | 1781.1987 | 0 | 64578.2694
2004 | 3 | 30 | 11 | 0.032708 | 0.025711 | 0 | 0.013466 | 4.8882e-05 | 0.007232 | 0 | 0.079166 | 29030.5188 | 23956.032 | 0 | 10662.226 | 4.6905 | 1787.1294 | 0 | 65440.5967
2004 | 3 | 30 | 12 | 0.030715 | 0.026487 | 0 | 0.015231 | 4.8882e-05 | 0.007032 | 0 | 0.079513 | 27261.0709 | 24679.0945 | 0 | 12059.9767 | 4.6905 | 1737.7066 | 0 | 65742.5392
2004 | 3 | 30 | 13 | 0.029633 | 0.026283 | 0 | 0.015672 | 4.8882e-05 | 0.007028 | 0 | 0.078665 | 26300.7965 | 24489.3267 | 0 | 12409.1446 | 4.6905 | 1736.7181 | 0 | 64940.6764
2004 | 3 | 30 | 14 | 0.027931 | 0.027127 | 0 | 0.016453 | 4.8882e-05 | 0.006984 | 0 | 0.078543 | 24790.0758 | 25275.3081 | 0 | 13027.6798 | 4.6905 | 1725.8451 | 0 | 64823.5994
2004 | 3 | 30 | 15 | 0.027556 | 0.026323 | 0 | 0.016205 | 4.8882e-05 | 0.007 | 0 | 0.077134 | 24458.1153 | 24526.5077 | 0 | 12831.6611 | 4.6905 | 1729.7989 | 0 | 63550.7736
2004 | 3 | 30 | 16 | 0.029921 | 0.025107 | 0 | 0.015861 | 4.8882e-05 | 0.007016 | 0 | 0.077953 | 26556.5243 | 23392.878 | 0 | 12558.6671 | 4.6905 | 1733.7528 | 0 | 64246.5127
2004 | 3 | 30 | 17 | 0.032696 | 0.024503 | 0 | 0.015499 | 4.8882e-05 | 0.006972 | 0 | 0.079719 | 29020.1707 | 22830.147 | 0 | 12272.325 | 4.6905 | 1722.8798 | 0 | 65850.213
2004 | 3 | 30 | 18 | 0.033488 | 0.02385 | 0 | 0.016022 | 4.8882e-05 | 0.006932 | 0 | 0.080341 | 29722.5825 | 22222.4102 | 0 | 12686.592 | 4.6905 | 1712.9952 | 0 | 66349.2704
2004 | 3 | 30 | 19 | 0.033256 | 0.023482 | 0.00025429 | 0.016354 | 4.8882e-05 | 0.006524 | 4.9174e-05 | 0.079969 | 29516.7332 | 21879.6462 | 141.9289 | 12949.4547 | 4.6905 | 1612.1726 | 8.2192 | 66112.8452
2004 | 3 | 30 | 20 | 0.033362 | 0.027334 | 0.00080301 | 0.013325 | 4.8882e-05 | 0.006488 | 0.00015529 | 0.081516 | 29611.0724 | 25468.2199 | 448.1958 | 10550.6279 | 4.6905 | 1603.2765 | 25.9553 | 67712.0383
2004 | 3 | 30 | 21 | 0.033009 | 0.027676 | 0.00080301 | 0.010451 | 4.8882e-05 | 0.006564 | 0.00015529 | 0.078707 | 29297.1842 | 25786.6865 | 448.1958 | 8275.4748 | 4.6905 | 1622.0572 | 25.9553 | 65460.2443
2004 | 3 | 30 | 22 | 0.032817 | 0.025952 | 0.00080301 | 0.0082818 | 4.8882e-05 | 0.00672 | 0.00015529 | 0.074778 | 29127.5825 | 24180.5518 | 448.1958 | 6557.6622 | 4.6905 | 1660.607 | 25.9553 | 62005.2451
2004 | 3 | 30 | 23 | 0.030029 | 0.024457 | 0.00080301 | 0.0074237 | 4.8882e-05 | 0.006652 | 0.00015529 | 0.069568 | 26652.3011 | 22787.5846 | 448.1958 | 5878.1621 | 4.6905 | 1643.8032 | 25.9553 | 57440.6927
2004 | 3 | 30 | 24 | 0.025492 | 0.024215 | 0.00080301 | 0.0074703 | 4.8882e-05 | 0.006476 | 0.00015529 | 0.064661 | 22625.8254 | 22562.3625 | 448.1958 | 5915.1183 | 4.6905 | 1600.3111 | 25.9553 | 53182.4589
2004 | 3 | 31 | 1 | 0.020408 | 0.023574 | 0.00080301 | 0.007501 | 4.8882e-05 | 0.006444 | 0.00015529 | 0.058934 | 18113.441 | 21965.049 | 448.1958 | 5939.4237 | 4.6905 | 1592.4035 | 25.9553 | 48089.1588
2004 | 3 | 31 | 2 | 0.017734 | 0.024422 | 0.00080301 | 0.0070553 | 4.8882e-05 | 0.006704 | 0.00015529 | 0.056922 | 15739.9417 | 22755.063 | 448.1958 | 5586.499 | 4.6905 | 1656.6532 | 25.9553 | 46216.9985
2004 | 3 | 31 | 3 | 0.015551 | 0.024244 | 0.00080301 | 0.0081669 | 4.8882e-05 | 0.00666 | 0.00015529 | 0.055629 | 13802.5189 | 22589.4692 | 448.1958 | 6466.6746 | 4.6905 | 1645.7801 | 25.9553 | 44983.2845
2004 | 3 | 31 | 4 | 0.015762 | 0.023742 | 0.00080301 | 0.0076607 | 4.8882e-05 | 0.006712 | 0.00015529 | 0.054884 | 13989.9976 | 22120.9889 | 448.1958 | 6065.8683 | 4.6905 | 1658.6301 | 25.9553 | 44314.3265
2004 | 3 | 31 | 5 | 0.015874 | 0.024362 | 0.00080301 | 0.0074162 | 4.8882e-05 | 0.006696 | 0.00015529 | 0.055355 | 14088.9026 | 22698.8074 | 448.1958 | 5872.2939 | 4.6905 | 1654.6763 | 25.9553 | 44793.5218
2004 | 3 | 31 | 6 | 0.016778 | 0.026105 | 0.00076286 | 0.0071155 | 4.8882e-05 | 0.006656 | 0.00014752 | 0.057614 | 14891.3284 | 24323.2747 | 425.786 | 5634.1479 | 4.6905 | 1644.7917 | 24.6575 | 46948.6767
2004 | 3 | 31 | 7 | 0.02145 | 0.024907 | 0 | 0.0097469 | 4.8882e-05 | 0.006544 | 0 | 0.062697 | 19038.6081 | 23206.8413 | 0 | 7717.7624 | 4.6905 | 1617.1149 | 0 | 51585.0172
2004 | 3 | 31 | 8 | 0.028078 | 0.025224 | 0 | 0.013005 | 4.8882e-05 | 0.006496 | 0 | 0.072851 | 24920.7161 | 23501.8826 | 0 | 10297.2668 | 4.6905 | 1605.2534 | 0 | 60329.8094
2004 | 3 | 31 | 9 | 0.033145 | 0.0256 | 0 | 0.013325 | 4.8882e-05 | 0.00666 | 0 | 0.078779 | 29418.2066 | 23852.2218 | 0 | 10551.2524 | 4.6905 | 1645.7801 | 0 | 65472.1515
2004 | 3 | 31 | 10 | 0.034135 | 0.026278 | 0 | 0.014443 | 4.8882e-05 | 0.006728 | 0 | 0.081633 | 30297.3975 | 24484.0128 | 0 | 11436.3522 | 4.6905 | 1662.5839 | 0 | 67885.0369
2004 | 3 | 31 | 11 | 0.033551 | 0.026489 | 0 | 0.015367 | 4.8882e-05 | 0.006524 | 0 | 0.08198 | 29778.8265 | 24681.1107 | 0 | 12167.4955 | 4.6905 | 1612.1726 | 0 | 68244.2959
2004 | 3 | 31 | 12 | 0.031063 | 0.026826 | 0 | 0.016419 | 4.8882e-05 | 0.006556 | 0 | 0.080913 | 27570.2954 | 24995.0579 | 0 | 13001.0178 | 4.6905 | 1620.0803 | 0 | 67191.1419
2004 | 3 | 31 | 13 | 0.029868 | 0.0265 | 0 | 0.016644 | 4.8882e-05 | 0.006696 | 0 | 0.079757 | 26510.0399 | 24691.117 | 0 | 13178.8551 | 4.6905 | 1654.6763 | 0 | 66039.3787
2004 | 3 | 31 | 14 | 0.028191 | 0.027295 | 0 | 0.017366 | 4.8882e-05 | 0.006756 | 0 | 0.079656 | 25021.1283 | 25431.52 | 0 | 13750.6085 | 4.6905 | 1669.5031 | 0 | 65877.4504
2004 | 3 | 31 | 15 | 0.028451 | 0.026898 | 0 | 0.017706 | 4.8882e-05 | 0.006896 | 0 | 0.08 | 25252.1512 | 25061.6755 | 0 | 14019.9938 | 4.6905 | 1704.0991 | 0 | 66042.6101
2004 | 3 | 31 | 16 | 0.030848 | 0.025721 | 0 | 0.017473 | 4.8882e-05 | 0.007104 | 0 | 0.081195 | 27379.7457 | 23965.3967 | 0 | 13835.2945 | 4.6905 | 1755.4988 | 0 | 66940.6263
2004 | 3 | 31 | 17 | 0.033488 | 0.025161 | 0 | 0.017203 | 4.8882e-05 | 0.006964 | 0 | 0.082866 | 29722.7743 | 23443.8753 | 0 | 13621.8047 | 4.6905 | 1720.9028 | 0 | 68514.0476
2004 | 3 | 31 | 18 | 0.034625 | 0.024708 | 0 | 0.017974 | 4.8882e-05 | 0.006736 | 0 | 0.084093 | 30732.2968 | 23021.9002 | 0 | 14232.006 | 4.6905 | 1664.5608 | 0 | 69655.4543
2004 | 3 | 31 | 19 | 0.034239 | 0.024212 | 0.0002409 | 0.018131 | 4.8882e-05 | 0.006744 | 4.6586e-05 | 0.083662 | 30389.3079 | 22558.9102 | 134.4587 | 14356.2107 | 4.6905 | 1666.5377 | 7.7866 | 69117.9023
2004 | 3 | 31 | 20 | 0.034163 | 0.027927 | 0.00080301 | 0.0151 | 4.8882e-05 | 0.006804 | 0.00015529 | 0.085002 | 30322.1443 | 26020.9518 | 448.1958 | 11956.6211 | 4.6905 | 1681.3646 | 25.9553 | 70459.9234
2004 | 3 | 31 | 21 | 0.033593 | 0.028203 | 0.00080301 | 0.01205 | 4.8882e-05 | 0.007384 | 0.00015529 | 0.082237 | 29816.0276 | 26277.8492 | 448.1958 | 9541.2303 | 4.6905 | 1824.6908 | 25.9553 | 67938.6395
2004 | 3 | 31 | 22 | 0.033559 | 0.026496 | 0.00080301 | 0.0099681 | 4.8882e-05 | 0.00738 | 0.00015529 | 0.078411 | 29785.6082 | 24687.8191 | 448.1958 | 7892.8885 | 4.6905 | 1823.7023 | 25.9553 | 64668.8597
2004 | 3 | 31 | 23 | 0.030743 | 0.025008 | 0.00080301 | 0.0090039 | 4.8882e-05 | 0.007244 | 0.00015529 | 0.073006 | 27286.5209 | 23300.8642 | 448.1958 | 7129.4224 | 4.6905 | 1790.0948 | 25.9553 | 59985.7439
2004 | 3 | 31 | 24 | 0.026306 | 0.024825 | 0.00080301 | 0.009038 | 4.8882e-05 | 0.00708 | 0.00015529 | 0.068256 | 23347.8911 | 23130.5878 | 448.1958 | 7156.4297 | 4.6905 | 1749.5681 | 25.9553 | 55863.3184
2004 | 4 | 1 | 1 | 0.019292 | 0.024297 | 0.00084445 | 0.0083567 | 4.7791e-05 | 0.0068336 | 0.00018283 | 0.059855 | 17123.1947 | 22638.7265 | 471.3228 | 6617.0005 | 4.5858 | 1688.6792 | 30.5595 | 48574.069
2004 | 4 | 1 | 2 | 0.017608 | 0.023816 | 0.00084445 | 0.0086753 | 4.7791e-05 | 0.0067928 | 0.00018283 | 0.057967 | 15627.9909 | 22190.2311 | 471.3228 | 6869.2548 | 4.5858 | 1678.5969 | 30.5595 | 46872.5418
2004 | 4 | 1 | 3 | 0.015441 | 0.024262 | 0.00084445 | 0.0093226 | 4.7791e-05 | 0.0065296 | 0.00018283 | 0.056631 | 13705.1307 | 22606.3008 | 471.3228 | 7381.7465 | 4.5858 | 1613.5565 | 30.5595 | 45813.2026
2004 | 4 | 1 | 4 | 0.015989 | 0.02355 | 0.00084445 | 0.0091513 | 4.7791e-05 | 0.006584 | 0.00018283 | 0.056349 | 14191.0813 | 21942.6857 | 471.3228 | 7246.1246 | 4.5858 | 1626.9995 | 30.5595 | 45513.3592
2004 | 4 | 1 | 5 | 0.016318 | 0.023756 | 0.00084445 | 0.009061 | 4.7791e-05 | 0.0064912 | 0.00018283 | 0.056701 | 14483.4137 | 22134.0823 | 471.3228 | 7174.6775 | 4.5858 | 1604.0673 | 30.5595 | 45902.7088
2004 | 4 | 1 | 6 | 0.018428 | 0.022247 | 0.00077407 | 0.0099642 | 4.7791e-05 | 0.0064552 | 0.0001676 | 0.058083 | 16355.9053 | 20728.1006 | 432.0457 | 7889.8367 | 4.5858 | 1595.1712 | 28.0128 | 47033.6581
2004 | 4 | 1 | 7 | 0.022372 | 0.021518 | 0 | 0.011881 | 4.7791e-05 | 0.0062368 | 0 | 0.062056 | 19856.823 | 20049.4061 | 0 | 9407.8075 | 4.5858 | 1541.2014 | 0 | 50859.8238
2004 | 4 | 1 | 8 | 0.026027 | 0.025529 | 0 | 0.012417 | 4.7791e-05 | 0.0059928 | 0 | 0.070013 | 23100.5525 | 23786.2133 | 0 | 9831.967 | 4.5858 | 1480.9056 | 0 | 58204.2241
2004 | 4 | 1 | 9 | 0.030037 | 0.025566 | 0 | 0.011972 | 4.7791e-05 | 0.0060432 | 0 | 0.073665 | 26659.6548 | 23820.5228 | 0 | 9479.3648 | 4.5858 | 1493.3601 | 0 | 61457.4883
2004 | 4 | 1 | 10 | 0.030748 | 0.024691 | 0 | 0.012788 | 4.7791e-05 | 0.0061168 | 0 | 0.074391 | 27290.8864 | 23005.3377 | 0 | 10125.751 | 4.5858 | 1511.5477 | 0 | 61938.1086
2004 | 4 | 1 | 11 | 0.030126 | 0.025086 | 0 | 0.013549 | 4.7791e-05 | 0.0060208 | 0 | 0.074829 | 26738.8914 | 23373.5076 | 0 | 10727.9215 | 4.5858 | 1487.8248 | 0 | 62332.7311
2004 | 4 | 1 | 12 | 0.027367 | 0.027421 | 0 | 0.014021 | 4.7791e-05 | 0.0063016 | 0 | 0.075159 | 24290.2071 | 25549.645 | 0 | 11102.0886 | 4.5858 | 1557.2144 | 0 | 62503.741
2004 | 4 | 1 | 13 | 0.025975 | 0.027043 | 0 | 0.013984 | 4.7791e-05 | 0.0061208 | 0 | 0.073171 | 23054.8045 | 25197.062 | 0 | 11072.895 | 4.5858 | 1512.5362 | 0 | 60841.8836
2004 | 4 | 1 | 14 | 0.024471 | 0.027063 | 0 | 0.014609 | 4.7791e-05 | 0.0062576 | 0 | 0.072449 | 21719.7365 | 25216.1702 | 0 | 11567.4727 | 4.5858 | 1546.3414 | 0 | 60054.3066
2004 | 4 | 1 | 15 | 0.024585 | 0.025476 | 0 | 0.014782 | 4.7791e-05 | 0.0064832 | 0 | 0.071374 | 21820.4322 | 23737.1796 | 0 | 11704.6718 | 4.5858 | 1602.0904 | 0 | 58868.9598
2004 | 4 | 1 | 16 | 0.026365 | 0.023597 | 0 | 0.014187 | 4.7791e-05 | 0.0065088 | 0 | 0.070705 | 23400.573 | 21986.1666 | 0 | 11233.1092 | 4.5858 | 1608.4165 | 0 | 58232.8511
2004 | 4 | 1 | 17 | 0.02862 | 0.022525 | 0 | 0.013565 | 4.7791e-05 | 0.0072048 | 0 | 0.071962 | 25402.0149 | 20987.1866 | 0 | 10740.5958 | 4.5858 | 1780.4079 | 0 | 58914.7911
2004 | 4 | 1 | 18 | 0.029338 | 0.021866 | 0 | 0.013928 | 4.7791e-05 | 0.0066256 | 0 | 0.071806 | 26039.4565 | 20373.9495 | 0 | 11028.0676 | 4.5858 | 1637.2794 | 0 | 59083.3388
2004 | 4 | 1 | 19 | 0.028813 | 0.021317 | 0.00023926 | 0.01396 | 4.7791e-05 | 0.006468 | 5.1803e-05 | 0.070897 | 25573.1445 | 19862.3057 | 133.5417 | 11053.4279 | 4.5858 | 1598.3342 | 8.6585 | 58233.9984
2004 | 4 | 1 | 20 | 0.031836 | 0.02226 | 0.00084445 | 0.014315 | 4.7791e-05 | 0.0062464 | 0.00018283 | 0.075732 | 28256.2166 | 20740.5999 | 471.3228 | 11334.8155 | 4.5858 | 1543.5737 | 30.5595 | 62381.6739
2004 | 4 | 1 | 21 | 0.030878 | 0.024331 | 0.00084445 | 0.01151 | 4.7791e-05 | 0.0068344 | 0.00018283 | 0.074628 | 27405.7677 | 22669.9902 | 471.3228 | 9113.6115 | 4.5858 | 1688.8768 | 30.5595 | 61384.7144
2004 | 4 | 1 | 22 | 0.029588 | 0.0246 | 0.00084445 | 0.0086963 | 4.7791e-05 | 0.0070104 | 0.00018283 | 0.07097 | 26261.233 | 22920.7975 | 471.3228 | 6885.8624 | 4.5858 | 1732.3689 | 30.5595 | 58306.7299
2004 | 4 | 1 | 23 | 0.02672 | 0.023453 | 0.00084445 | 0.0077625 | 4.7791e-05 | 0.00696 | 0.00018283 | 0.06597 | 23715.4376 | 21852.027 | 471.3228 | 6146.4319 | 4.5858 | 1719.9144 | 30.5595 | 53940.279
2004 | 4 | 1 | 24 | 0.022579 | 0.023348 | 0.00084445 | 0.0078411 | 4.7791e-05 | 0.0062296 | 0.00018283 | 0.061073 | 20040.6205 | 21754.3986 | 471.3228 | 6208.7307 | 4.5858 | 1539.4222 | 30.5595 | 50049.6401
2004 | 4 | 2 | 1 | 0.018755 | 0.022786 | 0.00084445 | 0.0071751 | 4.7791e-05 | 0.0064848 | 0.00018283 | 0.056276 | 16646.2842 | 21230.8799 | 471.3228 | 5681.3424 | 4.5858 | 1602.4857 | 30.5595 | 45667.4603
2004 | 4 | 2 | 2 | 0.016806 | 0.022237 | 0.00084445 | 0.0070723 | 4.7791e-05 | 0.0069488 | 0.00018283 | 0.054139 | 14916.5629 | 20718.7974 | 471.3228 | 5599.9886 | 4.5858 | 1717.1467 | 30.5595 | 43458.9636
2004 | 4 | 2 | 3 | 0.01476 | 0.02238 | 0.00084445 | 0.0076404 | 4.7791e-05 | 0.0070432 | 0.00018283 | 0.052899 | 13100.4353 | 20852.7202 | 471.3228 | 6049.7725 | 4.5858 | 1740.4743 | 30.5595 | 42249.8704
2004 | 4 | 2 | 4 | 0.014703 | 0.022449 | 0.00084445 | 0.0072673 | 4.7791e-05 | 0.0070704 | 0.00018283 | 0.052565 | 13049.9804 | 20916.8044 | 471.3228 | 5754.3476 | 4.5858 | 1747.1958 | 30.5595 | 41974.7964
2004 | 4 | 2 | 5 | 0.015089 | 0.022721 | 0.00084445 | 0.0070227 | 4.7791e-05 | 0.0071368 | 0.00018283 | 0.053045 | 13392.868 | 21170.2814 | 471.3228 | 5560.6921 | 4.5858 | 1763.6042 | 30.5595 | 42393.9138
2004 | 4 | 2 | 6 | 0.017157 | 0.021872 | 0.00076 | 0.0075704 | 4.7791e-05 | 0.0069072 | 0.00016455 | 0.054479 | 15227.5295 | 20379.4577 | 424.1905 | 5994.3608 | 4.5858 | 1706.8668 | 27.5035 | 43764.4946
2004 | 4 | 2 | 7 | 0.021361 | 0.021497 | 0 | 0.0086395 | 4.7791e-05 | 0.0068928 | 0 | 0.058438 | 18959.1094 | 20029.8188 | 0 | 6840.8738 | 4.5858 | 1703.3083 | 0 | 47537.6962
2004 | 4 | 2 | 8 | 0.026076 | 0.02222 | 0 | 0.01161 | 4.7791e-05 | 0.0070656 | 0 | 0.067019 | 23144.2933 | 20702.919 | 0 | 9193.1709 | 4.5858 | 1746.0096 | 0 | 54790.9786
2004 | 4 | 2 | 9 | 0.028333 | 0.023806 | 0 | 0.012153 | 4.7791e-05 | 0.0069592 | 0 | 0.071299 | 25147.4944 | 22180.7826 | 0 | 9622.8187 | 4.5858 | 1719.7167 | 0 | 58675.3983
2004 | 4 | 2 | 10 | 0.030303 | 0.023949 | 0 | 0.011254 | 4.7791e-05 | 0.006864 | 0 | 0.072417 | 26895.8052 | 22313.9743 | 0 | 8910.9386 | 4.5858 | 1696.1914 | 0 | 59821.4953
2004 | 4 | 2 | 11 | 0.029726 | 0.023937 | 0 | 0.012 | 4.7791e-05 | 0.0070904 | 0 | 0.072802 | 26383.6424 | 22303.3714 | 0 | 9501.9344 | 4.5858 | 1752.1381 | 0 | 59945.672
2004 | 4 | 2 | 12 | 0.027303 | 0.024654 | 0 | 0.013659 | 4.7791e-05 | 0.006952 | 0 | 0.072615 | 24233.0084 | 22970.8837 | 0 | 10815.0186 | 4.5858 | 1717.9375 | 0 | 59741.434
2004 | 4 | 2 | 13 | 0.026519 | 0.023731 | 0 | 0.013681 | 4.7791e-05 | 0.0069056 | 0 | 0.070884 | 23536.9282 | 22111.3437 | 0 | 10832.501 | 4.5858 | 1706.4714 | 0 | 58191.8301
2004 | 4 | 2 | 14 | 0.025905 | 0.023644 | 0 | 0.013392 | 4.7791e-05 | 0.006936 | 0 | 0.069925 | 22992.097 | 22030.5375 | 0 | 10604.2635 | 4.5858 | 1713.9836 | 0 | 57345.4674
2004 | 4 | 2 | 15 | 0.024613 | 0.023383 | 0 | 0.013379 | 4.7791e-05 | 0.0066512 | 0 | 0.068074 | 21845.347 | 21786.8463 | 0 | 10593.7573 | 4.5858 | 1643.6055 | 0 | 55874.142
2004 | 4 | 2 | 16 | 0.024624 | 0.022392 | 0 | 0.013739 | 4.7791e-05 | 0.0068344 | 0 | 0.067637 | 21855.4289 | 20863.2891 | 0 | 10878.7563 | 4.5858 | 1688.8768 | 0 | 55290.937
2004 | 4 | 2 | 17 | 0.027114 | 0.02078 | 0 | 0.012405 | 4.7791e-05 | 0.0068712 | 0 | 0.067217 | 24065.2066 | 19361.319 | 0 | 9822.1255 | 4.5858 | 1697.9706 | 0 | 54951.2076
2004 | 4 | 2 | 18 | 0.026015 | 0.020337 | 0 | 0.012896 | 4.7791e-05 | 0.0069016 | 0 | 0.066198 | 23090.2707 | 18949.1657 | 0 | 10211.4561 | 4.5858 | 1705.4829 | 0 | 53960.9612
2004 | 4 | 2 | 19 | 0.026979 | 0.019435 | 0.00021111 | 0.012293 | 4.7791e-05 | 0.0068928 | 4.5708e-05 | 0.065904 | 23945.3999 | 18108.3166 | 117.8307 | 9733.6169 | 4.5858 | 1703.3083 | 7.6399 | 53620.6981
2004 | 4 | 2 | 20 | 0.027367 | 0.022393 | 0.00084445 | 0.010847 | 4.7791e-05 | 0.0067976 | 0.00018283 | 0.068481 | 24290.2715 | 20864.9014 | 471.3228 | 8589.0696 | 4.5858 | 1679.783 | 30.5595 | 55930.4938
2004 | 4 | 2 | 21 | 0.026219 | 0.023363 | 0.00084445 | 0.0095934 | 4.7791e-05 | 0.0071824 | 0.00018283 | 0.067432 | 23271.0805 | 21767.8637 | 471.3228 | 7596.177 | 4.5858 | 1774.8726 | 30.5595 | 54916.4619
2004 | 4 | 2 | 22 | 0.027825 | 0.021756 | 0.00084445 | 0.0065983 | 4.7791e-05 | 0.0074032 | 0.00018283 | 0.064657 | 24696.3226 | 20270.5431 | 471.3228 | 5224.6459 | 4.5858 | 1829.4354 | 30.5595 | 52527.4151
2004 | 4 | 2 | 23 | 0.025373 | 0.020845 | 0.00084445 | 0.0057502 | 4.7791e-05 | 0.0074728 | 0.00018283 | 0.060517 | 22520.5365 | 19422.6385 | 471.3228 | 4553.0644 | 4.5858 | 1846.6345 | 30.5595 | 48849.3421
2004 | 4 | 2 | 24 | 0.022945 | 0.02024 | 0.00084445 | 0.0056049 | 4.7791e-05 | 0.0075304 | 0.00018283 | 0.057396 | 20365.2473 | 18858.6455 | 471.3228 | 4438.0428 | 4.5858 | 1860.8683 | 30.5595 | 46029.2719
2004 | 4 | 3 | 1 | 0.017152 | 0.020412 | 0.00084445 | 0.0068776 | 4.7791e-05 | 0.0075504 | 0.00018283 | 0.053067 | 15223.165 | 19018.967 | 471.3228 | 5445.7928 | 4.5858 | 1865.8106 | 30.5595 | 42060.2035
2004 | 4 | 3 | 2 | 0.014966 | 0.020403 | 0.00084445 | 0.0068664 | 4.7791e-05 | 0.0075088 | 0.00018283 | 0.050819 | 13283.4717 | 19010.0205 | 471.3228 | 5436.9008 | 4.5858 | 1855.5306 | 30.5595 | 40092.3918
2004 | 4 | 3 | 3 | 0.012849 | 0.021749 | 0.00084445 | 0.0070401 | 4.7791e-05 | 0.007328 | 0.00018283 | 0.050042 | 11404.6399 | 20264.3923 | 471.3228 | 5574.497 | 4.5858 | 1810.8524 | 30.5595 | 39560.8497
2004 | 4 | 3 | 4 | 0.012658 | 0.021643 | 0.00084445 | 0.0067248 | 4.7791e-05 | 0.0074272 | 0.00018283 | 0.049529 | 11235.1956 | 20165.8297 | 471.3228 | 5324.8274 | 4.5858 | 1835.3661 | 30.5595 | 39067.6869
2004 | 4 | 3 | 5 | 0.012511 | 0.021843 | 0.00084445 | 0.0066672 | 4.7791e-05 | 0.0074376 | 0.00018283 | 0.049534 | 11103.9184 | 20352.2105 | 471.3228 | 5279.2294 | 4.5858 | 1837.9361 | 30.5595 | 39079.7624
2004 | 4 | 3 | 6 | 0.014327 | 0.019967 | 0.00073185 | 0.0074878 | 4.7791e-05 | 0.0074392 | 0.00015846 | 0.050159 | 12716.4843 | 18603.7199 | 408.4796 | 5928.953 | 4.5858 | 1838.3315 | 26.4849 | 39527.0389
2004 | 4 | 3 | 7 | 0.016001 | 0.019995 | 0 | 0.008154 | 4.7791e-05 | 0.0071456 | 0 | 0.051343 | 14201.7396 | 18629.8056 | 0 | 6456.4635 | 4.5858 | 1765.7788 | 0 | 41058.3733
2004 | 4 | 3 | 8 | 0.019833 | 0.019133 | 0 | 0.0098738 | 4.7791e-05 | 0.0070672 | 0 | 0.055955 | 17602.9894 | 17827.3569 | 0 | 7818.2249 | 4.5858 | 1746.405 | 0 | 44999.5621
2004 | 4 | 3 | 9 | 0.023382 | 0.019942 | 0 | 0.011287 | 4.7791e-05 | 0.0066976 | 0 | 0.061357 | 20753.0009 | 18581.199 | 0 | 8937.238 | 4.5858 | 1655.0716 | 0 | 49931.0954
2004 | 4 | 3 | 10 | 0.026805 | 0.020141 | 0 | 0.011671 | 4.7791e-05 | 0.0064392 | 0 | 0.065104 | 23790.9816 | 18766.446 | 0 | 9240.8901 | 4.5858 | 1591.2173 | 0 | 53394.1209
2004 | 4 | 3 | 11 | 0.027336 | 0.019977 | 0 | 0.012899 | 4.7791e-05 | 0.0065024 | 0 | 0.066762 | 24262.4286 | 18613.1356 | 0 | 10213.3532 | 4.5858 | 1606.835 | 0 | 54700.3381
2004 | 4 | 3 | 12 | 0.02884 | 0.019479 | 0 | 0.012606 | 4.7791e-05 | 0.0064976 | 0 | 0.067471 | 25597.2087 | 18149.8621 | 0 | 9981.8034 | 4.5858 | 1605.6488 | 0 | 55339.1088
2004 | 4 | 3 | 13 | 0.027773 | 0.020005 | 0 | 0.013083 | 4.7791e-05 | 0.0063768 | 0 | 0.067285 | 24649.9824 | 18639.5032 | 0 | 10359.305 | 4.5858 | 1575.7974 | 0 | 55229.1738
2004 | 4 | 3 | 14 | 0.024921 | 0.021028 | 0 | 0.013959 | 4.7791e-05 | 0.0066088 | 0 | 0.066564 | 22118.8453 | 19592.29 | 0 | 11052.8647 | 4.5858 | 1633.1279 | 0 | 54401.7137
2004 | 4 | 3 | 15 | 0.025553 | 0.020598 | 0 | 0.013454 | 4.7791e-05 | 0.006608 | 0 | 0.066262 | 22680.1951 | 19192.0345 | 0 | 10653.4472 | 4.5858 | 1632.9302 | 0 | 54163.1928
2004 | 4 | 3 | 16 | 0.025635 | 0.02058 | 0 | 0.014321 | 4.7791e-05 | 0.006668 | 0 | 0.067252 | 22752.2628 | 19175.6972 | 0 | 11339.4583 | 4.5858 | 1647.7571 | 0 | 54919.7611
2004 | 4 | 3 | 17 | 0.029851 | 0.019411 | 0 | 0.013656 | 4.7791e-05 | 0.0066512 | 0 | 0.069616 | 26494.5 | 18085.6609 | 0 | 10812.7596 | 4.5858 | 1643.6055 | 0 | 57041.1118
2004 | 4 | 3 | 18 | 0.030842 | 0.019581 | 0 | 0.014779 | 4.7791e-05 | 0.0068128 | 0 | 0.072063 | 27374.5272 | 18244.4687 | 0 | 11701.8862 | 4.5858 | 1683.5392 | 0 | 59009.0071
2004 | 4 | 3 | 19 | 0.029558 | 0.019869 | 0.00019704 | 0.015689 | 4.7791e-05 | 0.0066792 | 4.2661e-05 | 0.072083 | 26234.3784 | 18513.2519 | 109.9755 | 12423.0406 | 4.5858 | 1650.5247 | 7.1306 | 58942.8875
2004 | 4 | 3 | 20 | 0.029959 | 0.022452 | 0.00084445 | 0.0127 | 4.7791e-05 | 0.00646 | 0.00018283 | 0.072646 | 26590.4607 | 20919.6802 | 471.3228 | 10056.2319 | 4.5858 | 1596.3573 | 30.5595 | 59669.1982
2004 | 4 | 3 | 21 | 0.029469 | 0.022641 | 0.00084445 | 0.010995 | 4.7791e-05 | 0.0064192 | 0.00018283 | 0.070599 | 26155.6625 | 21095.5922 | 471.3228 | 8705.878 | 4.5858 | 1586.2751 | 30.5595 | 58049.8758
2004 | 4 | 3 | 22 | 0.028935 | 0.022396 | 0.00084445 | 0.0095192 | 4.7791e-05 | 0.0066112 | 0.00018283 | 0.068537 | 25681.8314 | 20867.709 | 471.3228 | 7537.4301 | 4.5858 | 1633.721 | 30.5595 | 56227.1595
2004 | 4 | 3 | 23 | 0.027337 | 0.021705 | 0.00084445 | 0.0083351 | 4.7791e-05 | 0.0069352 | 0.00018283 | 0.065388 | 24263.591 | 20223.9001 | 471.3228 | 6599.8535 | 4.5858 | 1713.786 | 30.5595 | 53307.5987
2004 | 4 | 3 | 24 | 0.022917 | 0.022046 | 0.00084445 | 0.0092008 | 4.7791e-05 | 0.0069544 | 0.00018283 | 0.062193 | 20340.1515 | 20540.8579 | 471.3228 | 7285.3169 | 4.5858 | 1718.5305 | 30.5595 | 50391.3249
2004 | 4 | 4 | 1 | 0.020097 | 0.021574 | 0.00084445 | 0.0098334 | 4.7791e-05 | 0.006876 | 0.00018283 | 0.059456 | 17837.5327 | 20101.5284 | 471.3228 | 7786.241 | 4.5858 | 1699.1568 | 30.5595 | 47930.927
2004 | 4 | 4 | 2 | 0.017011 | 0.021967 | 0.00084445 | 0.010533 | 4.7791e-05 | 0.007009 | 0.00018283 | 0.057594 | 15098.0976 | 20467.4198 | 471.3228 | 8339.9255 | 4.5858 | 1732.023 | 30.5595 | 46143.934
2004 | 4 | 4 | 3 | 0.015622 | 0.022127 | 0.00084445 | 0.011081 | 4.7791e-05 | 0.006976 | 0.00018283 | 0.056881 | 13865.6576 | 20616.803 | 471.3228 | 8773.7273 | 4.5858 | 1723.8682 | 30.5595 | 45486.5242
2004 | 4 | 4 | 4 | 0.015416 | 0.022219 | 0.00084445 | 0.011174 | 4.7791e-05 | 0.007036 | 0.00018283 | 0.056919 | 13682.4649 | 20702.3159 | 471.3228 | 8847.4903 | 4.5858 | 1738.6951 | 30.5595 | 45477.4343
2004 | 4 | 4 | 5 | 0.015857 | 0.022651 | 0.00084445 | 0.011098 | 4.7791e-05 | 0.0070168 | 0.00018283 | 0.057699 | 14074.46 | 21105.3724 | 471.3228 | 8787.7449 | 4.5858 | 1733.9505 | 30.5595 | 46207.9958
2004 | 4 | 4 | 6 | 0.01684 | 0.021975 | 0.0007037 | 0.01185 | 4.7791e-05 | 0.0070568 | 0.00015236 | 0.058626 | 14946.5289 | 20475.3372 | 392.7692 | 9382.924 | 4.5858 | 1743.835 | 25.4663 | 46971.4463
2004 | 4 | 4 | 7 | 0.018337 | 0.022146 | 0 | 0.013063 | 4.7791e-05 | 0.0070472 | 0 | 0.060641 | 16275.3113 | 20634.4895 | 0 | 10343.707 | 4.5858 | 1741.4627 | 0 | 48999.5564
2004 | 4 | 4 | 8 | 0.022306 | 0.020412 | 0 | 0.015696 | 4.7791e-05 | 0.006968 | 0 | 0.06543 | 19798.006 | 19018.2991 | 0 | 12428.5544 | 4.5858 | 1721.8913 | 0 | 52971.3366
2004 | 4 | 4 | 9 | 0.02568 | 0.021383 | 0 | 0.016927 | 4.7791e-05 | 0.0064704 | 0 | 0.070508 | 22792.5939 | 19923.6776 | 0 | 13402.9647 | 4.5858 | 1598.9273 | 0 | 57722.7493
2004 | 4 | 4 | 10 | 0.026566 | 0.022263 | 0 | 0.01744 | 4.7791e-05 | 0.0064984 | 0 | 0.072814 | 23578.7026 | 20743.3245 | 0 | 13808.9735 | 4.5858 | 1605.8465 | 0 | 59741.4329
2004 | 4 | 4 | 11 | 0.028731 | 0.022883 | 0 | 0.016977 | 4.7791e-05 | 0.0065224 | 0 | 0.075162 | 25500.8644 | 21321.2462 | 0 | 13442.9329 | 4.5858 | 1611.7772 | 0 | 61881.4066
2004 | 4 | 4 | 12 | 0.028974 | 0.023036 | 0 | 0.016337 | 4.7791e-05 | 0.0065016 | 0 | 0.074896 | 25716.2288 | 21463.4723 | 0 | 12935.9482 | 4.5858 | 1606.6373 | 0 | 61726.8724
2004 | 4 | 4 | 13 | 0.029171 | 0.024074 | 0 | 0.015726 | 4.7791e-05 | 0.0058536 | 0 | 0.074872 | 25890.7337 | 22430.3184 | 0 | 12452.1586 | 4.5858 | 1446.5073 | 0 | 62224.3039
2004 | 4 | 4 | 14 | 0.028083 | 0.02351 | 0 | 0.016267 | 4.7791e-05 | 0.005804 | 0 | 0.073712 | 24925.8082 | 21905.0128 | 0 | 12880.1851 | 4.5858 | 1434.2504 | 0 | 61149.8424
2004 | 4 | 4 | 15 | 0.028411 | 0.022645 | 0 | 0.016357 | 4.7791e-05 | 0.005724 | 0 | 0.073185 | 25216.2379 | 21099.465 | 0 | 12952.003 | 4.5858 | 1414.4813 | 0 | 60686.773
2004 | 4 | 4 | 16 | 0.028656 | 0.022482 | 0 | 0.016773 | 4.7791e-05 | 0.0064176 | 0 | 0.074377 | 25433.8079 | 20947.556 | 0 | 13281.328 | 4.5858 | 1585.8797 | 0 | 61253.1574
2004 | 4 | 4 | 17 | 0.030252 | 0.021656 | 0 | 0.016217 | 4.7791e-05 | 0.0064688 | 0 | 0.074641 | 26850.907 | 20177.4829 | 0 | 12840.6587 | 4.5858 | 1598.5319 | 0 | 61472.1664
2004 | 4 | 4 | 18 | 0.030154 | 0.020212 | 0 | 0.015447 | 4.7791e-05 | 0.0063016 | 0 | 0.072163 | 26763.6026 | 18832.7897 | 0 | 12231.5155 | 4.5858 | 1557.2144 | 0 | 59389.708
2004 | 4 | 4 | 19 | 0.030039 | 0.020108 | 0.00018296 | 0.016286 | 4.7791e-05 | 0.0063256 | 3.9614e-05 | 0.073028 | 26661.1477 | 18735.0409 | 102.1197 | 12895.3129 | 4.5858 | 1563.1452 | 6.6212 | 59967.9734
2004 | 4 | 4 | 20 | 0.030149 | 0.024199 | 0.00084445 | 0.015999 | 4.7791e-05 | 0.006324 | 0.00018283 | 0.077746 | 26758.9522 | 22547.3657 | 471.3228 | 12668.1452 | 4.5858 | 1562.7498 | 30.5595 | 64043.6811
2004 | 4 | 4 | 21 | 0.030616 | 0.02469 | 0.00084445 | 0.014422 | 4.7791e-05 | 0.0064344 | 0.00018283 | 0.077237 | 27173.3043 | 23004.6682 | 471.3228 | 11419.5322 | 4.5858 | 1590.0312 | 30.5595 | 63694.0041
2004 | 4 | 4 | 22 | 0.029888 | 0.023848 | 0.00084445 | 0.011755 | 4.7791e-05 | 0.0066168 | 0.00018283 | 0.073183 | 26527.3315 | 22220.4919 | 471.3228 | 9307.7601 | 4.5858 | 1635.1048 | 30.5595 | 60197.1565
2004 | 4 | 4 | 23 | 0.025692 | 0.023532 | 0.00084445 | 0.011169 | 4.7791e-05 | 0.0065824 | 0.00018283 | 0.068051 | 22803.3127 | 21925.8624 | 471.3228 | 8844.0624 | 4.5858 | 1626.6041 | 30.5595 | 55706.3096
2004 | 4 | 4 | 24 | 0.022032 | 0.023436 | 0.00084445 | 0.011598 | 4.7791e-05 | 0.0065352 | 0.00018283 | 0.064677 | 19554.7951 | 21836.2962 | 471.3228 | 9183.8538 | 4.5858 | 1614.9403 | 30.5595 | 52696.3534
2004 | 4 | 5 | 1 | 0.022201 | 0.023314 | 0.00084445 | 0.0092189 | 4.7791e-05 | 0.006656 | 0.00018283 | 0.062465 | 19704.9624 | 21722.8948 | 471.3228 | 7299.6734 | 4.5858 | 1644.7917 | 30.5595 | 50878.7904
2004 | 4 | 5 | 2 | 0.019547 | 0.024091 | 0.00084445 | 0.010418 | 4.7791e-05 | 0.006777 | 0.00018283 | 0.061908 | 17349.2928 | 22446.1666 | 471.3228 | 8249.5055 | 4.5858 | 1674.6925 | 30.5595 | 50226.1254
2004 | 4 | 5 | 3 | 0.019066 | 0.024376 | 0.00084445 | 0.010755 | 4.7791e-05 | 0.006838 | 0.00018283 | 0.06211 | 16921.8316 | 22712.107 | 471.3228 | 8516.1532 | 4.5858 | 1689.7665 | 30.5595 | 50346.3263
2004 | 4 | 5 | 4 | 0.01896 | 0.024854 | 0.00084445 | 0.010638 | 4.7791e-05 | 0.006867 | 0.00018283 | 0.062394 | 16828.437 | 23157.7303 | 471.3228 | 8423.1306 | 4.5858 | 1696.9328 | 30.5595 | 50612.6988
2004 | 4 | 5 | 5 | 0.020211 | 0.025804 | 0.00084445 | 0.01034 | 4.7791e-05 | 0.006802 | 0.00018283 | 0.064232 | 17938.4489 | 24042.556 | 471.3228 | 8187.5855 | 4.5858 | 1680.8703 | 30.5595 | 52355.9289
2004 | 4 | 5 | 6 | 0.023908 | 0.026388 | 0.00067556 | 0.012177 | 4.7791e-05 | 0.006814 | 0.00014627 | 0.070157 | 21219.6707 | 24587.279 | 377.0582 | 9641.654 | 4.5858 | 1683.8357 | 24.4476 | 57538.5311
2004 | 4 | 5 | 7 | 0.028323 | 0.02882 | 0 | 0.015232 | 4.7791e-05 | 0.006644 | 0 | 0.079067 | 25138.4624 | 26852.595 | 0 | 12061.2 | 4.5858 | 1641.8263 | 0 | 65698.6695
2004 | 4 | 5 | 8 | 0.033912 | 0.026587 | 0 | 0.016918 | 4.7791e-05 | 0.006638 | 0 | 0.084103 | 30099.2819 | 24772.0166 | 0 | 13396.1226 | 4.5858 | 1640.3436 | 0 | 69912.3505
2004 | 4 | 5 | 9 | 0.034916 | 0.027586 | 0 | 0.015612 | 4.7791e-05 | 0.006476 | 0 | 0.084638 | 30990.2151 | 25703.1235 | 0 | 12361.5589 | 4.5858 | 1600.3111 | 0 | 70659.7944
2004 | 4 | 5 | 10 | 0.032754 | 0.029299 | 0 | 0.01595 | 4.7791e-05 | 0.006461 | 0 | 0.084512 | 29071.1797 | 27299.2033 | 0 | 12629.7083 | 4.5858 | 1596.6044 | 0 | 70601.2816
2004 | 4 | 5 | 11 | 0.032541 | 0.029528 | 0 | 0.015663 | 4.7791e-05 | 0.006326 | 0 | 0.084106 | 28882.5024 | 27512.5205 | 0 | 12402.0933 | 4.5858 | 1563.244 | 0 | 70364.9461
2004 | 4 | 5 | 12 | 0.031431 | 0.029487 | 0 | 0.015416 | 4.7791e-05 | 0.006462 | 0 | 0.082843 | 27896.8149 | 27474.3878 | 0 | 12206.305 | 4.5858 | 1596.8515 | 0 | 69178.9451
2004 | 4 | 5 | 13 | 0.031549 | 0.028098 | 0 | 0.01477 | 4.7791e-05 | 0.006465 | 0 | 0.080929 | 28002.1143 | 26179.6966 | 0 | 11694.8058 | 4.5858 | 1597.5929 | 0 | 67478.7955
2004 | 4 | 5 | 14 | 0.028954 | 0.027448 | 0 | 0.0154 | 4.7791e-05 | 0.006646 | 0 | 0.078497 | 25698.8829 | 25574.8524 | 0 | 12194.0813 | 4.5858 | 1642.3205 | 0 | 65114.7229
2004 | 4 | 5 | 15 | 0.028577 | 0.026172 | 0 | 0.016112 | 4.7791e-05 | 0.006576 | 0 | 0.077485 | 25364.1299 | 24385.9351 | 0 | 12757.3757 | 4.5858 | 1625.0226 | 0 | 64137.049
2004 | 4 | 5 | 16 | 0.030677 | 0.025246 | 0 | 0.016021 | 4.7791e-05 | 0.006606 | 0 | 0.078598 | 27227.6545 | 23523.1025 | 0 | 12685.3243 | 4.5858 | 1632.436 | 0 | 65073.1031
2004 | 4 | 5 | 17 | 0.031689 | 0.024288 | 0 | 0.014956 | 4.7791e-05 | 0.006721 | 0 | 0.077701 | 28125.8808 | 22630.014 | 0 | 11842.2983 | 4.5858 | 1660.8541 | 0 | 64263.633
2004 | 4 | 5 | 18 | 0.030933 | 0.023312 | 0 | 0.01324 | 4.7791e-05 | 0.006557 | 0 | 0.07409 | 27455.0546 | 21720.4599 | 0 | 10484.0315 | 4.5858 | 1620.3274 | 0 | 61284.4592
2004 | 4 | 5 | 19 | 0.031048 | 0.022945 | 0.00015482 | 0.014001 | 4.7791e-05 | 0.006634 | 3.352e-05 | 0.074864 | 27557.1586 | 21378.3944 | 86.4094 | 11086.1322 | 4.5858 | 1639.3552 | 5.6026 | 61757.6382
2004 | 4 | 5 | 20 | 0.032598 | 0.026265 | 0.00084445 | 0.011951 | 4.7791e-05 | 0.006597 | 0.00018283 | 0.078486 | 28932.4312 | 24472.4961 | 471.3228 | 9462.942 | 4.5858 | 1630.212 | 30.5595 | 65004.5494
2004 | 4 | 5 | 21 | 0.033111 | 0.026023 | 0.00084445 | 0.010255 | 4.7791e-05 | 0.006789 | 0.00018283 | 0.077254 | 29388.5088 | 24247.135 | 471.3228 | 8119.9441 | 4.5858 | 1677.6579 | 30.5595 | 63939.7138
2004 | 4 | 5 | 22 | 0.032544 | 0.024151 | 0.00084445 | 0.0076885 | 4.7791e-05 | 0.00675 | 0.00018283 | 0.072209 | 28885.1203 | 22502.4003 | 471.3228 | 6087.8687 | 4.5858 | 1668.0204 | 30.5595 | 59649.8779
2004 | 4 | 5 | 23 | 0.026462 | 0.025853 | 0.00084445 | 0.0083256 | 4.7791e-05 | 0.006689 | 0.00018283 | 0.068405 | 23486.507 | 24088.5848 | 471.3228 | 6592.3193 | 4.5858 | 1652.9465 | 30.5595 | 56326.8256
2004 | 4 | 5 | 24 | 0.022274 | 0.025966 | 0.00084445 | 0.007941 | 4.7791e-05 | 0.006512 | 0.00018283 | 0.063768 | 19769.5466 | 24193.3485 | 471.3228 | 6287.789 | 4.5858 | 1609.2072 | 30.5595 | 52366.3595
2004 | 4 | 6 | 1 | 0.023873 | 0.024632 | 0.00084445 | 0.008947 | 4.7791e-05 | 0.00376 | 0.00018283 | 0.062287 | 21188.63 | 22950.3946 | 471.3228 | 7084.3924 | 4.5858 | 929.1491 | 30.5595 | 52659.0343
2004 | 4 | 6 | 2 | 0.022306 | 0.025224 | 0.00084445 | 0.0087176 | 4.7791e-05 | 0.003852 | 0.00018283 | 0.061175 | 19798.0247 | 23502.5848 | 471.3228 | 6902.713 | 4.5858 | 951.8836 | 30.5595 | 51661.6743
2004 | 4 | 6 | 3 | 0.02207 | 0.024944 | 0.00084445 | 0.0092833 | 4.7791e-05 | 0.0038 | 0.00018283 | 0.061172 | 19588.4994 | 23241.0975 | 471.3228 | 7350.6803 | 4.5858 | 939.0337 | 30.5595 | 51625.7791
2004 | 4 | 6 | 4 | 0.022561 | 0.024813 | 0.00084445 | 0.0094112 | 4.7791e-05 | 0.003768 | 0.00018283 | 0.061629 | 20024.5456 | 23119.3791 | 471.3228 | 7451.9029 | 4.5858 | 931.1261 | 30.5595 | 52033.4218
2004 | 4 | 6 | 5 | 0.022738 | 0.025931 | 0.00084445 | 0.0099731 | 4.7791e-05 | 0.003772 | 0.00018283 | 0.063489 | 20181.6375 | 24160.653 | 471.3228 | 7896.8859 | 4.5858 | 932.1145 | 30.5595 | 53677.759
2004 | 4 | 6 | 6 | 0.025464 | 0.028157 | 0.00064741 | 0.010594 | 4.7791e-05 | 0.003776 | 0.00014017 | 0.068827 | 22600.8027 | 26235.1804 | 361.3473 | 8388.678 | 4.5858 | 933.103 | 23.4289 | 58547.1261
2004 | 4 | 6 | 7 | 0.032542 | 0.027478 | 0 | 0.013001 | 4.7791e-05 | 0.003796 | 0 | 0.076865 | 28883.0346 | 25602.5487 | 0 | 10294.0961 | 4.5858 | 938.0453 | 0 | 65722.3105
2004 | 4 | 6 | 8 | 0.033966 | 0.026818 | 0 | 0.014164 | 4.7791e-05 | 0.007212 | 0 | 0.082208 | 30146.7767 | 24987.5787 | 0 | 11215.4844 | 4.5858 | 1782.1871 | 0 | 68136.6128
2004 | 4 | 6 | 9 | 0.034263 | 0.027038 | 0 | 0.0143 | 4.7791e-05 | 0.0072816 | 0 | 0.082929 | 30410.1568 | 25192.038 | 0 | 11322.7789 | 4.5858 | 1799.3863 | 0 | 68728.9458
2004 | 4 | 6 | 10 | 0.033126 | 0.026905 | 0 | 0.014181 | 4.7791e-05 | 0.0073584 | 0 | 0.081617 | 29401.0411 | 25068.2234 | 0 | 11228.463 | 4.5858 | 1818.3647 | 0 | 67520.6779
2004 | 4 | 6 | 11 | 0.032218 | 0.027037 | 0 | 0.01459 | 4.7791e-05 | 0.00728 | 0 | 0.081173 | 28595.7345 | 25191.4754 | 0 | 11552.95 | 4.5858 | 1798.9909 | 0 | 67143.7366
2004 | 4 | 6 | 12 | 0.030123 | 0.026799 | 0 | 0.014799 | 4.7791e-05 | 0.0074024 | 0 | 0.079171 | 26735.6331 | 24969.3869 | 0 | 11718.3538 | 4.5858 | 1829.2377 | 0 | 65257.1972
2004 | 4 | 6 | 13 | 0.029375 | 0.026574 | 0 | 0.014933 | 4.7791e-05 | 0.0072792 | 0 | 0.078209 | 26071.7369 | 24760.5227 | 0 | 11824.4391 | 4.5858 | 1798.7932 | 0 | 64460.0777
2004 | 4 | 6 | 14 | 0.0281 | 0.026847 | 0 | 0.015139 | 4.7791e-05 | 0.007376 | 0 | 0.07751 | 24940.2282 | 25014.8184 | 0 | 11987.2163 | 4.5858 | 1822.7139 | 0 | 63769.5625
2004 | 4 | 6 | 15 | 0.02716 | 0.026283 | 0 | 0.015149 | 4.7791e-05 | 0.0074464 | 0 | 0.076087 | 24106.5086 | 24489.1672 | 0 | 11995.3577 | 4.5858 | 1840.1107 | 0 | 62435.73
2004 | 4 | 6 | 16 | 0.02958 | 0.025319 | 0 | 0.015357 | 4.7791e-05 | 0.0067488 | 0 | 0.077053 | 26254.387 | 23590.8142 | 0 | 12160.1486 | 4.5858 | 1667.7239 | 0 | 63677.6595
2004 | 4 | 6 | 17 | 0.032237 | 0.024203 | 0 | 0.014309 | 4.7791e-05 | 0.006648 | 0 | 0.077445 | 28612.6962 | 22550.6329 | 0 | 11329.8465 | 4.5858 | 1642.8148 | 0 | 64140.5762
2004 | 4 | 6 | 18 | 0.032205 | 0.022931 | 0 | 0.013698 | 4.7791e-05 | 0.006868 | 0 | 0.07575 | 28584.3336 | 21365.401 | 0 | 10846.4305 | 4.5858 | 1697.1799 | 0 | 62497.9308
2004 | 4 | 6 | 19 | 0.031583 | 0.023133 | 0.00014074 | 0.01463 | 4.7791e-05 | 0.0065888 | 3.0472e-05 | 0.076153 | 28031.5957 | 21553.9715 | 78.5536 | 11584.0002 | 4.5858 | 1628.1856 | 5.0932 | 62885.9857
2004 | 4 | 6 | 20 | 0.033834 | 0.025842 | 0.00084445 | 0.011103 | 4.7791e-05 | 0.0061792 | 0.00018283 | 0.078032 | 30029.4263 | 24078.0363 | 471.3228 | 8791.2228 | 4.5858 | 1526.9677 | 30.5595 | 64932.1212
2004 | 4 | 6 | 21 | 0.031692 | 0.026784 | 0.00084445 | 0.0092821 | 4.7791e-05 | 0.0061304 | 0.00018283 | 0.074963 | 28128.3242 | 24956.0751 | 471.3228 | 7349.6794 | 4.5858 | 1514.9085 | 30.5595 | 62455.4553
2004 | 4 | 6 | 22 | 0.030774 | 0.024576 | 0.00084445 | 0.0068955 | 4.7791e-05 | 0.0062232 | 0.00018283 | 0.069544 | 27314.0334 | 22898.4885 | 471.3228 | 5459.9581 | 4.5858 | 1537.8407 | 30.5595 | 57716.7888
2004 | 4 | 6 | 23 | 0.029231 | 0.022726 | 0.00084445 | 0.005825 | 4.7791e-05 | 0.006456 | 0.00018283 | 0.065313 | 25943.9767 | 21175.1231 | 471.3228 | 4612.3506 | 4.5858 | 1595.3689 | 30.5595 | 53833.2874
2004 | 4 | 6 | 24 | 0.025087 | 0.022147 | 0.00084445 | 0.0054223 | 4.7791e-05 | 0.0066928 | 0.00018283 | 0.060424 | 22266.3072 | 20635.2074 | 471.3228 | 4293.4745 | 4.5858 | 1653.8855 | 30.5595 | 49355.3427
2004 | 4 | 7 | 1 | 0.020767 | 0.022605 | 0.00084445 | 0.0062417 | 4.7791e-05 | 0.0071856 | 0.00018283 | 0.057874 | 18432.0274 | 21061.6091 | 471.3228 | 4942.269 | 4.5858 | 1775.6633 | 30.5595 | 46718.037
2004 | 4 | 7 | 2 | 0.019117 | 0.023264 | 0.00084445 | 0.005933 | 4.7791e-05 | 0.0071704 | 0.00018283 | 0.056559 | 16967.1348 | 21675.888 | 471.3228 | 4697.8142 | 4.5858 | 1771.9072 | 30.5595 | 45619.2123
2004 | 4 | 7 | 3 | 0.018594 | 0.022556 | 0.00084445 | 0.0062466 | 4.7791e-05 | 0.0071792 | 0.00018283 | 0.055651 | 16503.1787 | 21016.4643 | 471.3228 | 4946.1517 | 4.5858 | 1774.0818 | 30.5595 | 44746.3446
2004 | 4 | 7 | 4 | 0.018917 | 0.022352 | 0.00084445 | 0.0062233 | 4.7791e-05 | 0.0071736 | 0.00018283 | 0.055741 | 16790.0463 | 20826.046 | 471.3228 | 4927.6815 | 4.5858 | 1772.698 | 30.5595 | 44822.9398
2004 | 4 | 7 | 5 | 0.019151 | 0.023508 | 0.00084445 | 0.0068385 | 4.7791e-05 | 0.0069736 | 0.00018283 | 0.057546 | 16997.7637 | 21903.1118 | 471.3228 | 5414.8013 | 4.5858 | 1723.2751 | 30.5595 | 46545.4201
2004 | 4 | 7 | 6 | 0.021946 | 0.025908 | 0.00061926 | 0.0075353 | 4.7791e-05 | 0.006876 | 0.00013408 | 0.063067 | 19478.7 | 24139.9821 | 345.6369 | 5966.605 | 4.5858 | 1699.1568 | 22.4103 | 51657.0769
2004 | 4 | 7 | 7 | 0.029405 | 0.025509 | 0 | 0.01032 | 4.7791e-05 | 0.006824 | 0 | 0.072107 | 26099.1528 | 23768.1169 | 0 | 8171.8987 | 4.5858 | 1686.3069 | 0 | 59730.0611
2004 | 4 | 7 | 8 | 0.032427 | 0.025928 | 0 | 0.012922 | 4.7791e-05 | 0.006524 | 0 | 0.077848 | 28780.5681 | 24157.9283 | 0 | 10231.5594 | 4.5858 | 1612.1726 | 0 | 64786.8141
2004 | 4 | 7 | 9 | 0.032754 | 0.026038 | 0 | 0.013078 | 4.7791e-05 | 0.0061312 | 0 | 0.078049 | 29071.2046 | 24260.592 | 0 | 10355.6574 | 4.5858 | 1515.1062 | 0 | 65207.146
2004 | 4 | 7 | 10 | 0.032218 | 0.026379 | 0 | 0.013486 | 4.7791e-05 | 0.0061344 | 0 | 0.078266 | 28595.3109 | 24578.8329 | 0 | 10678.5692 | 4.5858 | 1515.897 | 0 | 65373.1958
2004 | 4 | 7 | 11 | 0.031789 | 0.02679 | 0 | 0.014328 | 4.7791e-05 | 0.0059936 | 0 | 0.078948 | 28214.4049 | 24961.6296 | 0 | 11345.177 | 4.5858 | 1481.1033 | 0 | 66006.9005
2004 | 4 | 7 | 12 | 0.029855 | 0.026653 | 0 | 0.014668 | 4.7791e-05 | 0.0059352 | 0 | 0.077159 | 26498.1352 | 24833.3135 | 0 | 11614.7262 | 4.5858 | 1466.6718 | 0 | 64417.4326
2004 | 4 | 7 | 13 | 0.028987 | 0.026256 | 0 | 0.014686 | 4.7791e-05 | 0.00612 | 0 | 0.076097 | 25727.5698 | 24464.2698 | 0 | 11628.4173 | 4.5858 | 1512.3385 | 0 | 63337.1813
2004 | 4 | 7 | 14 | 0.027621 | 0.02652 | 0 | 0.014806 | 4.7791e-05 | 0.0062824 | 0 | 0.075277 | 24515.0922 | 24710.1051 | 0 | 11723.2269 | 4.5858 | 1552.4698 | 0 | 62505.48
2004 | 4 | 7 | 15 | 0.02698 | 0.026111 | 0 | 0.015074 | 4.7791e-05 | 0.0071688 | 0 | 0.075381 | 23946.2225 | 24328.852 | 0 | 11935.7915 | 4.5858 | 1771.5118 | 0 | 61986.9637
2004 | 4 | 7 | 16 | 0.029187 | 0.025117 | 0 | 0.015095 | 4.7791e-05 | 0.0071296 | 0 | 0.076577 | 25905.436 | 23402.6164 | 0 | 11952.7674 | 4.5858 | 1761.8249 | 0 | 63027.2306
2004 | 4 | 7 | 17 | 0.03163 | 0.023855 | 0 | 0.013886 | 4.7791e-05 | 0.0067904 | 0 | 0.076209 | 28074.0389 | 22226.3052 | 0 | 10995.3056 | 4.5858 | 1678.0038 | 0 | 62978.2392
2004 | 4 | 7 | 18 | 0.031419 | 0.022513 | 0 | 0.013105 | 4.7791e-05 | 0.006748 | 0 | 0.073832 | 27886.4429 | 20975.8763 | 0 | 10376.5095 | 4.5858 | 1667.5262 | 0 | 60910.9407
2004 | 4 | 7 | 19 | 0.030473 | 0.022396 | 0.00012667 | 0.01373 | 4.7791e-05 | 0.0067696 | 2.7425e-05 | 0.073571 | 27047.0957 | 20867.5977 | 70.6984 | 10871.6683 | 4.5858 | 1672.8639 | 4.5839 | 60539.0937
2004 | 4 | 7 | 20 | 0.032515 | 0.025033 | 0.00084445 | 0.010066 | 4.7791e-05 | 0.00688 | 0.00018283 | 0.07557 | 28859.5327 | 23324.6966 | 471.3228 | 7970.5595 | 4.5858 | 1700.1453 | 30.5595 | 62361.4021
2004 | 4 | 7 | 21 | 0.030772 | 0.026199 | 0.00084445 | 0.008591 | 4.7791e-05 | 0.0069312 | 0.00018283 | 0.073568 | 27312.1758 | 24410.6868 | 471.3228 | 6802.4824 | 4.5858 | 1712.7975 | 30.5595 | 60744.6106
2004 | 4 | 7 | 22 | 0.030078 | 0.024148 | 0.00084445 | 0.0063991 | 4.7791e-05 | 0.0068744 | 0.00018283 | 0.068575 | 26696.3833 | 22499.4761 | 471.3228 | 5066.9376 | 4.5858 | 1698.7614 | 30.5595 | 56468.0265
2004 | 4 | 7 | 23 | 0.028746 | 0.022408 | 0.00084445 | 0.0055255 | 4.7791e-05 | 0.0068888 | 0.00018283 | 0.064643 | 25513.7043 | 20878.4399 | 471.3228 | 4375.1935 | 4.5858 | 1702.3199 | 30.5595 | 52976.1257
2004 | 4 | 7 | 24 | 0.024579 | 0.021821 | 0.00084445 | 0.0050942 | 4.7791e-05 | 0.006864 | 0.00018283 | 0.059433 | 21815.4441 | 20331.3563 | 471.3228 | 4033.6486 | 4.5858 | 1696.1914 | 30.5595 | 48383.1086
2004 | 4 | 8 | 1 | 0.019409 | 0.022532 | 0.00084445 | 0.0072597 | 4.7791e-05 | 0.006912 | 0.00018283 | 0.057188 | 17226.7502 | 20994.3845 | 471.3228 | 5748.3332 | 4.5858 | 1708.0529 | 30.5595 | 46183.989
2004 | 4 | 8 | 2 | 0.017282 | 0.023459 | 0.00084445 | 0.0073234 | 4.7791e-05 | 0.00712 | 0.00018283 | 0.056259 | 15338.5909 | 21858.0137 | 471.3228 | 5798.7525 | 4.5858 | 1759.4526 | 30.5595 | 45261.278
2004 | 4 | 8 | 3 | 0.015687 | 0.023447 | 0.00084445 | 0.0086458 | 4.7791e-05 | 0.0070592 | 0.00018283 | 0.055915 | 13923.3014 | 21846.9536 | 471.3228 | 6845.8614 | 4.5858 | 1744.4281 | 30.5595 | 44867.0126
2004 | 4 | 8 | 4 | 0.016389 | 0.023316 | 0.00084445 | 0.0085374 | 4.7791e-05 | 0.0070424 | 0.00018283 | 0.05636 | 14546.5894 | 21724.4657 | 471.3228 | 6760.0537 | 4.5858 | 1740.2766 | 30.5595 | 45277.8534
2004 | 4 | 8 | 5 | 0.017183 | 0.024224 | 0.00084445 | 0.0087277 | 4.7791e-05 | 0.0071936 | 0.00018283 | 0.058404 | 15250.6993 | 22570.9468 | 471.3228 | 6910.7504 | 4.5858 | 1777.6402 | 30.5595 | 47016.5049
2004 | 4 | 8 | 6 | 0.019305 | 0.026652 | 0.00059111 | 0.009586 | 4.7791e-05 | 0.0069296 | 0.00012798 | 0.06324 | 17134.7366 | 24833.0539 | 329.926 | 7590.3083 | 4.5858 | 1712.4021 | 21.3916 | 51626.4043
2004 | 4 | 8 | 7 | 0.025525 | 0.02707 | 0 | 0.013453 | 4.7791e-05 | 0.0062424 | 0 | 0.072338 | 22654.6146 | 25222.6485 | 0 | 10652.3516 | 4.5858 | 1542.5853 | 0 | 60076.7858
2004 | 4 | 8 | 8 | 0.029615 | 0.026295 | 0 | 0.014193 | 4.7791e-05 | 0.0065 | 0 | 0.076651 | 26285.0916 | 24500.5441 | 0 | 11238.2293 | 4.5858 | 1606.2419 | 0 | 63634.6927
2004 | 4 | 8 | 9 | 0.032678 | 0.025219 | 0 | 0.01238 | 4.7791e-05 | 0.0065392 | 0 | 0.076864 | 29003.4172 | 23497.1918 | 0 | 9802.9878 | 4.5858 | 1615.9288 | 0 | 63924.1115
2004 | 4 | 8 | 10 | 0.032213 | 0.025182 | 0 | 0.012299 | 4.7791e-05 | 0.0064208 | 0 | 0.076162 | 28590.9633 | 23463.0281 | 0 | 9738.2526 | 4.5858 | 1586.6704 | 0 | 63383.5003
2004 | 4 | 8 | 11 | 0.031257 | 0.02527 | 0 | 0.012808 | 4.7791e-05 | 0.006304 | 0 | 0.075688 | 27742.695 | 23545.5375 | 0 | 10141.8431 | 4.5858 | 1557.8075 | 0 | 62992.469
2004 | 4 | 8 | 12 | 0.028449 | 0.025572 | 0 | 0.013603 | 4.7791e-05 | 0.006536 | 0 | 0.074208 | 25250.2239 | 23826.7142 | 0 | 10770.8008 | 4.5858 | 1615.138 | 0 | 61467.4627
2004 | 4 | 8 | 13 | 0.027394 | 0.02548 | 0 | 0.014046 | 4.7791e-05 | 0.0064408 | 0 | 0.073409 | 24314.2646 | 23740.9304 | 0 | 11121.9229 | 4.5858 | 1591.6127 | 0 | 60773.3164
2004 | 4 | 8 | 14 | 0.025187 | 0.025749 | 0 | 0.014171 | 4.7791e-05 | 0.0060496 | 0 | 0.071204 | 22355.0191 | 23991.427 | 0 | 11220.4538 | 4.5858 | 1494.9417 | 0 | 59066.4275
2004 | 4 | 8 | 15 | 0.024768 | 0.024997 | 0 | 0.013932 | 4.7791e-05 | 0.0062792 | 0 | 0.070024 | 21983.0946 | 23290.6374 | 0 | 11031.8584 | 4.5858 | 1551.6791 | 0 | 57861.8552
2004 | 4 | 8 | 16 | 0.026361 | 0.023208 | 0 | 0.013036 | 4.7791e-05 | 0.0065288 | 0 | 0.069181 | 23397.1689 | 21623.9341 | 0 | 10321.7365 | 4.5858 | 1613.3588 | 0 | 56960.784
2004 | 4 | 8 | 17 | 0.027676 | 0.021454 | 0 | 0.01118 | 4.7791e-05 | 0.0073456 | 0 | 0.067703 | 24563.8864 | 19989.6407 | 0 | 8852.5665 | 4.5858 | 1815.2016 | 0 | 55225.881
2004 | 4 | 8 | 18 | 0.027421 | 0.02026 | 0 | 0.010821 | 4.7791e-05 | 0.0073624 | 0 | 0.065912 | 24338.1502 | 18876.8798 | 0 | 8567.8697 | 4.5858 | 1819.3531 | 0 | 53606.8386
2004 | 4 | 8 | 19 | 0.027301 | 0.019954 | 9.8518e-05 | 0.011256 | 4.7791e-05 | 0.0072296 | 2.133e-05 | 0.065908 | 24231.2014 | 18591.6755 | 54.9875 | 8912.7796 | 4.5858 | 1786.5364 | 3.5653 | 53585.3314
2004 | 4 | 8 | 20 | 0.028265 | 0.02369 | 0.00084445 | 0.0094402 | 4.7791e-05 | 0.0071064 | 0.00018283 | 0.069577 | 25087.2461 | 22072.581 | 471.3228 | 7474.8877 | 4.5858 | 1756.0919 | 30.5595 | 56897.2747
2004 | 4 | 8 | 21 | 0.028757 | 0.024439 | 0.00084445 | 0.0078894 | 4.7791e-05 | 0.0072624 | 0.00018283 | 0.069423 | 25524.0484 | 22770.9699 | 471.3228 | 6246.9103 | 4.5858 | 1794.6417 | 30.5595 | 56843.0384
2004 | 4 | 8 | 22 | 0.028308 | 0.022499 | 0.00084445 | 0.0059534 | 4.7791e-05 | 0.0073584 | 0.00018283 | 0.065193 | 25125.1174 | 20962.9529 | 471.3228 | 4713.9806 | 4.5858 | 1818.3647 | 30.5595 | 53126.8836
2004 | 4 | 8 | 23 | 0.026227 | 0.021518 | 0.00084445 | 0.0058677 | 4.7791e-05 | 0.0073968 | 0.00018283 | 0.062085 | 23278.4182 | 20049.3461 | 471.3228 | 4646.1416 | 4.5858 | 1827.8538 | 30.5595 | 50308.2278
2004 | 4 | 8 | 24 | 0.02182 | 0.021357 | 0.00084445 | 0.0058885 | 4.7791e-05 | 0.0073488 | 0.00018283 | 0.05749 | 19366.4264 | 19899.6437 | 471.3228 | 4662.5694 | 4.5858 | 1815.9924 | 30.5595 | 46251.1
2004 | 4 | 9 | 1 | 0.017474 | 0.022292 | 0.00084445 | 0.0071362 | 4.7791e-05 | 0.0073352 | 0.00018283 | 0.055313 | 15509.4594 | 20770.5837 | 471.3228 | 5650.5345 | 4.5858 | 1812.6316 | 30.5595 | 44249.6773
2004 | 4 | 9 | 2 | 0.016088 | 0.022011 | 0.00084445 | 0.00748 | 4.7791e-05 | 0.0074136 | 0.00018283 | 0.054068 | 14279.4375 | 20508.4111 | 471.3228 | 5922.8076 | 4.5858 | 1832.0054 | 30.5595 | 43049.1298
2004 | 4 | 9 | 3 | 0.014569 | 0.022459 | 0.00084445 | 0.0083539 | 4.7791e-05 | 0.0073416 | 0.00018283 | 0.053799 | 12931.0471 | 20926.3604 | 471.3228 | 6614.7631 | 4.5858 | 1814.2131 | 30.5595 | 42792.8519
2004 | 4 | 9 | 4 | 0.014739 | 0.022705 | 0.00084445 | 0.0082902 | 4.7791e-05 | 0.0073528 | 0.00018283 | 0.054162 | 13081.6871 | 21155.0507 | 471.3228 | 6564.2872 | 4.5858 | 1816.9808 | 30.5595 | 43124.4739
2004 | 4 | 9 | 5 | 0.015417 | 0.023207 | 0.00084445 | 0.008336 | 4.7791e-05 | 0.0073832 | 0.00018283 | 0.055418 | 13683.257 | 21622.6451 | 471.3228 | 6600.5552 | 4.5858 | 1824.4931 | 30.5595 | 44237.4185
2004 | 4 | 9 | 6 | 0.017528 | 0.022205 | 0.00056296 | 0.0090192 | 4.7791e-05 | 0.0074232 | 0.00012189 | 0.056908 | 15557.18 | 20688.9345 | 314.215 | 7141.5448 | 4.5858 | 1834.3776 | 20.373 | 45561.2107
2004 | 4 | 9 | 7 | 0.020625 | 0.02159 | 0 | 0.0093987 | 4.7791e-05 | 0.0073488 | 0 | 0.059011 | 18306.3707 | 20116.781 | 0 | 7441.9985 | 4.5858 | 1815.9924 | 0 | 47685.7284
2004 | 4 | 9 | 8 | 0.023681 | 0.021404 | 0 | 0.010899 | 4.7791e-05 | 0.0074568 | 0 | 0.063488 | 21018.2127 | 19942.8068 | 0 | 8629.9269 | 4.5858 | 1842.6807 | 0 | 51438.2129
2004 | 4 | 9 | 9 | 0.025157 | 0.022719 | 0 | 0.010989 | 4.7791e-05 | 0.0072592 | 0 | 0.066173 | 22328.4847 | 21168.6894 | 0 | 8701.3688 | 4.5858 | 1793.8509 | 0 | 53996.9796
2004 | 4 | 9 | 10 | 0.027456 | 0.022991 | 0 | 0.010306 | 4.7791e-05 | 0.007212 | 0 | 0.068013 | 24369.2449 | 21421.8063 | 0 | 8160.5742 | 4.5858 | 1782.1871 | 0 | 55738.3983
2004 | 4 | 9 | 11 | 0.027497 | 0.023226 | 0 | 0.011508 | 4.7791e-05 | 0.0074344 | 0 | 0.069713 | 24405.0655 | 21640.8286 | 0 | 9112.0555 | 4.5858 | 1837.1453 | 0 | 56999.6807
2004 | 4 | 9 | 12 | 0.025182 | 0.023769 | 0 | 0.013014 | 4.7791e-05 | 0.0074192 | 0 | 0.069431 | 22350.2123 | 22146.8231 | 0 | 10304.2941 | 4.5858 | 1833.3892 | 0 | 56639.3045
2004 | 4 | 9 | 13 | 0.024504 | 0.022863 | 0 | 0.012934 | 4.7791e-05 | 0.0073224 | 0 | 0.067671 | 21748.4699 | 21302.5733 | 0 | 10241.0582 | 4.5858 | 1809.4685 | 0 | 55106.1557
2004 | 4 | 9 | 14 | 0.023474 | 0.022312 | 0 | 0.012093 | 4.7791e-05 | 0.007148 | 0 | 0.065075 | 20834.8166 | 20788.8609 | 0 | 9575.5339 | 4.5858 | 1766.3718 | 0 | 52970.1691
2004 | 4 | 9 | 15 | 0.022243 | 0.022149 | 0 | 0.012169 | 4.7791e-05 | 0.0067152 | 0 | 0.063324 | 19741.6527 | 20637.3803 | 0 | 9635.8497 | 4.5858 | 1659.4208 | 0 | 51678.8894
2004 | 4 | 9 | 16 | 0.02283 | 0.021425 | 0 | 0.012971 | 4.7791e-05 | 0.0066528 | 0 | 0.063927 | 20263.0522 | 19962.4943 | 0 | 10270.8818 | 4.5858 | 1644.0009 | 0 | 52145.015
2004 | 4 | 9 | 17 | 0.025131 | 0.020089 | 0 | 0.011859 | 4.7791e-05 | 0.0066992 | 0 | 0.063826 | 22305.2377 | 18717.5174 | 0 | 9390.4678 | 4.5858 | 1655.467 | 0 | 52073.2757
2004 | 4 | 9 | 18 | 0.023888 | 0.019591 | 0 | 0.012155 | 4.7791e-05 | 0.006404 | 0 | 0.062086 | 21201.961 | 18253.7258 | 0 | 9624.8663 | 4.5858 | 1582.5189 | 0 | 50667.6579
2004 | 4 | 9 | 19 | 0.025162 | 0.018787 | 8.4445e-05 | 0.011683 | 4.7791e-05 | 0.006304 | 1.8283e-05 | 0.062087 | 22332.9438 | 17504.9436 | 47.1323 | 9250.8443 | 4.5858 | 1557.8075 | 3.0559 | 50701.3131
2004 | 4 | 9 | 20 | 0.025696 | 0.021865 | 0.00084445 | 0.010553 | 4.7791e-05 | 0.00662 | 0.00018283 | 0.065809 | 22806.6929 | 20372.3866 | 471.3228 | 8356.2666 | 4.5858 | 1635.8956 | 30.5595 | 53677.7098
2004 | 4 | 9 | 21 | 0.025004 | 0.023032 | 0.00084445 | 0.0096459 | 4.7791e-05 | 0.0067888 | 0.00018283 | 0.065546 | 22192.8294 | 21460.1259 | 471.3228 | 7637.7564 | 4.5858 | 1677.6084 | 30.5595 | 53474.7883
2004 | 4 | 9 | 22 | 0.026321 | 0.021369 | 0.00084445 | 0.0066246 | 4.7791e-05 | 0.0074744 | 0.00018283 | 0.062865 | 23361.9378 | 19910.513 | 471.3228 | 5245.4561 | 4.5858 | 1847.0299 | 30.5595 | 50871.4049
2004 | 4 | 9 | 23 | 0.024765 | 0.021125 | 0.00084445 | 0.0065479 | 4.7791e-05 | 0.0073848 | 0.00018283 | 0.060897 | 21980.2155 | 19682.9924 | 471.3228 | 5184.7331 | 4.5858 | 1824.8885 | 30.5595 | 49179.2975
2004 | 4 | 9 | 24 | 0.02229 | 0.020474 | 0.00084445 | 0.0063131 | 4.7791e-05 | 0.0072632 | 0.00018283 | 0.057415 | 19783.5938 | 19076.7786 | 471.3228 | 4998.7955 | 4.5858 | 1794.8394 | 30.5595 | 46160.4753
2004 | 4 | 10 | 1 | 0.019261 | 0.021282 | 0.00084445 | 0.0071525 | 4.7791e-05 | 0.0067272 | 0.00018283 | 0.055498 | 17095.2235 | 19829.301 | 471.3228 | 5663.4861 | 4.5858 | 1662.3862 | 30.5595 | 44756.8649
2004 | 4 | 10 | 2 | 0.017554 | 0.021586 | 0.00084445 | 0.0076566 | 4.7791e-05 | 0.0065728 | 0.00018283 | 0.054444 | 15580.0998 | 20112.6753 | 471.3228 | 6062.6009 | 4.5858 | 1624.2318 | 30.5595 | 43886.0759
2004 | 4 | 10 | 3 | 0.015472 | 0.023075 | 0.00084445 | 0.0079624 | 4.7791e-05 | 0.0064024 | 0.00018283 | 0.053987 | 13732.0131 | 21500.3212 | 471.3228 | 6304.7607 | 4.5858 | 1582.1235 | 30.5595 | 43625.6866
2004 | 4 | 10 | 4 | 0.015496 | 0.022945 | 0.00084445 | 0.0079138 | 4.7791e-05 | 0.006468 | 0.00018283 | 0.053898 | 13754.1085 | 21378.4665 | 471.3228 | 6266.2477 | 4.5858 | 1598.3342 | 30.5595 | 43503.6251
2004 | 4 | 10 | 5 | 0.015766 | 0.023501 | 0.00084445 | 0.0081216 | 4.7791e-05 | 0.0066 | 0.00018283 | 0.055064 | 13993.6598 | 21896.7067 | 471.3228 | 6430.7974 | 4.5858 | 1630.9533 | 30.5595 | 44458.5853
2004 | 4 | 10 | 6 | 0.018138 | 0.021963 | 0.00053482 | 0.0093516 | 4.7791e-05 | 0.0065 | 0.00011579 | 0.056651 | 16098.7287 | 20463.4501 | 298.5046 | 7404.7405 | 4.5858 | 1606.2419 | 19.3544 | 45895.606
2004 | 4 | 10 | 7 | 0.020351 | 0.021925 | 0 | 0.010417 | 4.7791e-05 | 0.006416 | 0 | 0.059157 | 18063.0486 | 20428.7165 | 0 | 8248.3776 | 4.5858 | 1585.4843 | 0 | 48330.2128
2004 | 4 | 10 | 8 | 0.024528 | 0.021177 | 0 | 0.012144 | 4.7791e-05 | 0.0064144 | 0 | 0.064312 | 21770.3912 | 19731.7068 | 0 | 9616.1689 | 4.5858 | 1585.0889 | 0 | 52707.9417
2004 | 4 | 10 | 9 | 0.027608 | 0.021539 | 0 | 0.013043 | 4.7791e-05 | 0.0065784 | 0 | 0.068817 | 24503.8382 | 20068.9931 | 0 | 10327.9073 | 4.5858 | 1625.6156 | 0 | 56530.94
2004 | 4 | 10 | 10 | 0.030175 | 0.02099 | 0 | 0.012184 | 4.7791e-05 | 0.0064312 | 0 | 0.069828 | 26782.3211 | 19556.8513 | 0 | 9647.3634 | 4.5858 | 1589.2404 | 0 | 57580.3621
2004 | 4 | 10 | 11 | 0.030048 | 0.020489 | 0 | 0.012941 | 4.7791e-05 | 0.0064992 | 0 | 0.070024 | 26669.0621 | 19090.1588 | 0 | 10246.857 | 4.5858 | 1606.0442 | 0 | 57616.7079
2004 | 4 | 10 | 12 | 0.031446 | 0.019585 | 0 | 0.012207 | 4.7791e-05 | 0.0064568 | 0 | 0.069743 | 27910.0602 | 18248.5522 | 0 | 9665.5485 | 4.5858 | 1595.5665 | 0 | 57424.3132
2004 | 4 | 10 | 13 | 0.02956 | 0.019919 | 0 | 0.012463 | 4.7791e-05 | 0.0064512 | 0 | 0.068442 | 26236.7337 | 18559.8146 | 0 | 9868.6865 | 4.5858 | 1594.1827 | 0 | 56264.0033
2004 | 4 | 10 | 14 | 0.02639 | 0.020911 | 0 | 0.013259 | 4.7791e-05 | 0.0066488 | 0 | 0.067257 | 23423.0142 | 19483.6681 | 0 | 10498.4597 | 4.5858 | 1643.0125 | 0 | 55052.7402
2004 | 4 | 10 | 15 | 0.026939 | 0.020314 | 0 | 0.012518 | 4.7791e-05 | 0.0067056 | 0 | 0.066524 | 23909.7883 | 18927.6449 | 0 | 9912.0106 | 4.5858 | 1657.0485 | 0 | 54411.078
2004 | 4 | 10 | 16 | 0.026541 | 0.020286 | 0 | 0.013327 | 4.7791e-05 | 0.0066688 | 0 | 0.066871 | 23557.0999 | 18901.3393 | 0 | 10552.7559 | 4.5858 | 1647.9547 | 0 | 54663.7356
2004 | 4 | 10 | 17 | 0.029514 | 0.018165 | 0 | 0.011408 | 4.7791e-05 | 0.0066312 | 0 | 0.065766 | 26195.1305 | 16925.5089 | 0 | 9032.7175 | 4.5858 | 1638.6633 | 0 | 53796.606
2004 | 4 | 10 | 18 | 0.028976 | 0.017361 | 0 | 0.011164 | 4.7791e-05 | 0.0066128 | 0 | 0.064162 | 25717.6079 | 16176.2932 | 0 | 8840.2177 | 4.5858 | 1634.1164 | 0 | 52372.8211
2004 | 4 | 10 | 19 | 0.02786 | 0.017825 | 7.0371e-05 | 0.012284 | 4.7791e-05 | 0.0062944 | 1.5236e-05 | 0.064396 | 24727.205 | 16608.3257 | 39.2771 | 9726.3781 | 4.5858 | 1555.4352 | 2.5466 | 52663.7535
2004 | 4 | 10 | 20 | 0.029169 | 0.020854 | 0.00084445 | 0.0096498 | 4.7791e-05 | 0.00644 | 0.00018283 | 0.067187 | 25889.1341 | 19430.3474 | 471.3228 | 7640.8403 | 4.5858 | 1591.415 | 30.5595 | 55058.205
2004 | 4 | 10 | 21 | 0.029085 | 0.0215 | 0.00084445 | 0.0085141 | 4.7791e-05 | 0.0071016 | 0.00018283 | 0.067276 | 25814.7894 | 20032.9238 | 471.3228 | 6741.6302 | 4.5858 | 1754.9057 | 30.5595 | 54850.7172
2004 | 4 | 10 | 22 | 0.028322 | 0.021454 | 0.00084445 | 0.0072324 | 4.7791e-05 | 0.006676 | 0.00018283 | 0.064759 | 25137.2261 | 19989.2659 | 471.3228 | 5726.7328 | 4.5858 | 1649.734 | 30.5595 | 53009.427
2004 | 4 | 10 | 23 | 0.026795 | 0.020754 | 0.00084445 | 0.0060715 | 4.7791e-05 | 0.0064752 | 0.00018283 | 0.061171 | 23782.066 | 19337.8368 | 471.3228 | 4807.5316 | 4.5858 | 1600.1134 | 30.5595 | 50034.0159
2004 | 4 | 10 | 24 | 0.02264 | 0.021121 | 0.00084445 | 0.0069831 | 4.7791e-05 | 0.0064504 | 0.00018283 | 0.058269 | 20094.3355 | 19679.0232 | 471.3228 | 5529.3256 | 4.5858 | 1593.985 | 30.5595 | 47403.1374
2004 | 4 | 11 | 1 | 0.021159 | 0.02099 | 0.00084445 | 0.0064763 | 4.7791e-05 | 0.0063936 | 0.00018283 | 0.056094 | 18779.9167 | 19557.6974 | 471.3228 | 5128.0448 | 4.5858 | 1579.9489 | 30.5595 | 45552.0759
2004 | 4 | 11 | 2 | 0.018028 | 0.021583 | 0.00084445 | 0.0075285 | 4.7791e-05 | 0.0062984 | 0.00018283 | 0.054513 | 16001.0484 | 20110.2206 | 471.3228 | 5961.1887 | 4.5858 | 1556.4237 | 30.5595 | 44135.3494
2004 | 4 | 11 | 3 | 0.016352 | 0.022018 | 0.00084445 | 0.0082529 | 4.7791e-05 | 0.00658 | 0.00018283 | 0.054278 | 14513.6647 | 20515.1749 | 471.3228 | 6534.8012 | 4.5858 | 1626.011 | 30.5595 | 43696.1199
2004 | 4 | 11 | 4 | 0.01574 | 0.022086 | 0.00084445 | 0.0082517 | 4.7791e-05 | 0.0072256 | 0.00018283 | 0.054378 | 13970.2344 | 20578.2393 | 471.3228 | 6533.8373 | 4.5858 | 1785.5479 | 30.5595 | 43374.3269
2004 | 4 | 11 | 5 | 0.01644 | 0.022398 | 0.00084445 | 0.0079839 | 4.7791e-05 | 0.007256 | 0.00018283 | 0.055153 | 14591.5295 | 20869.0084 | 471.3228 | 6321.7663 | 4.5858 | 1793.0602 | 30.5595 | 44081.8325
2004 | 4 | 11 | 6 | 0.017821 | 0.021696 | 0.00052074 | 0.0089592 | 4.7791e-05 | 0.0066736 | 0.00011275 | 0.055831 | 15817.1127 | 20214.7447 | 290.6489 | 7094.0677 | 4.5858 | 1649.1409 | 18.845 | 45089.1456
2004 | 4 | 11 | 7 | 0.01979 | 0.02178 | 0 | 0.010325 | 4.7791e-05 | 0.0064864 | 0 | 0.058429 | 17564.9241 | 20293.4808 | 0 | 8175.3456 | 4.5858 | 1602.8811 | 0 | 47641.2175
2004 | 4 | 11 | 8 | 0.02367 | 0.019087 | 0 | 0.012405 | 4.7791e-05 | 0.0065408 | 0 | 0.061751 | 21008.9349 | 17784.3456 | 0 | 9822.417 | 4.5858 | 1616.3241 | 0 | 50236.6074
2004 | 4 | 11 | 9 | 0.026159 | 0.018969 | 0 | 0.012172 | 4.7791e-05 | 0.0067176 | 0 | 0.064065 | 23217.7629 | 17674.2698 | 0 | 9637.7203 | 4.5858 | 1660.0139 | 0 | 52194.3527
2004 | 4 | 11 | 10 | 0.026234 | 0.019671 | 0 | 0.012272 | 4.7791e-05 | 0.007232 | 0 | 0.065457 | 23284.6049 | 18328.5057 | 0 | 9717.1471 | 4.5858 | 1787.1294 | 0 | 53121.973
2004 | 4 | 11 | 11 | 0.028216 | 0.01948 | 0 | 0.010713 | 4.7791e-05 | 0.0073904 | 0 | 0.065848 | 25043.8183 | 18150.1912 | 0 | 8482.8581 | 4.5858 | 1826.2723 | 0 | 53507.7257
2004 | 4 | 11 | 12 | 0.028084 | 0.020021 | 0 | 0.010556 | 4.7791e-05 | 0.0075032 | 0 | 0.066212 | 24926.5621 | 18654.4588 | 0 | 8358.3033 | 4.5858 | 1854.1468 | 0 | 53798.0568
2004 | 4 | 11 | 13 | 0.0272 | 0.020731 | 0 | 0.0094647 | 4.7791e-05 | 0.0074712 | 0 | 0.064915 | 24141.6123 | 19316.2097 | 0 | 7494.2981 | 4.5858 | 1846.2391 | 0 | 52802.945
2004 | 4 | 11 | 14 | 0.026417 | 0.019957 | 0 | 0.010008 | 4.7791e-05 | 0.0073992 | 0 | 0.063828 | 23446.5699 | 18594.343 | 0 | 7924.229 | 4.5858 | 1828.4469 | 0 | 51798.1747
2004 | 4 | 11 | 15 | 0.026773 | 0.018993 | 0 | 0.010181 | 4.7791e-05 | 0.0073392 | 0 | 0.063334 | 23762.9956 | 17696.6095 | 0 | 8061.1784 | 4.5858 | 1813.6201 | 0 | 51338.9895
2004 | 4 | 11 | 16 | 0.026816 | 0.019013 | 0 | 0.010868 | 4.7791e-05 | 0.0072352 | 0 | 0.06398 | 23800.9658 | 17715.3022 | 0 | 8605.4343 | 4.5858 | 1787.9202 | 0 | 51914.2082
2004 | 4 | 11 | 17 | 0.02865 | 0.017473 | 0 | 0.0093572 | 4.7791e-05 | 0.0070512 | 0 | 0.062579 | 25428.9418 | 16279.9159 | 0 | 7409.2025 | 4.5858 | 1742.4512 | 0 | 50865.0972
2004 | 4 | 11 | 18 | 0.028251 | 0.016285 | 0 | 0.0086362 | 4.7791e-05 | 0.0069928 | 0 | 0.060213 | 25074.5161 | 15173.3506 | 0 | 6838.2557 | 4.5858 | 1728.0197 | 0 | 48818.728
2004 | 4 | 11 | 19 | 0.028322 | 0.015981 | 4.2222e-05 | 0.0094499 | 4.7791e-05 | 0.0068392 | 9.1417e-06 | 0.060692 | 25137.6336 | 14890.6226 | 23.5661 | 7482.6146 | 4.5858 | 1690.063 | 1.528 | 49230.6137
2004 | 4 | 11 | 20 | 0.029017 | 0.020016 | 0.00084445 | 0.0081913 | 4.7791e-05 | 0.007024 | 0.00018283 | 0.065323 | 25753.9975 | 18649.7463 | 471.3228 | 6486.0282 | 4.5858 | 1735.7297 | 30.5595 | 53131.9699
2004 | 4 | 11 | 21 | 0.029296 | 0.021276 | 0.00084445 | 0.0072486 | 4.7791e-05 | 0.0070064 | 0.00018283 | 0.065902 | 26001.7473 | 19823.9293 | 471.3228 | 5739.5603 | 4.5858 | 1731.3805 | 30.5595 | 53803.0855
2004 | 4 | 11 | 22 | 0.029324 | 0.020877 | 0.00084445 | 0.00496 | 4.7791e-05 | 0.006904 | 0.00018283 | 0.06314 | 26027.0969 | 19451.9777 | 471.3228 | 3927.4104 | 4.5858 | 1706.076 | 30.5595 | 51619.0291
2004 | 4 | 11 | 23 | 0.025159 | 0.021061 | 0.00084445 | 0.005098 | 4.7791e-05 | 0.0067864 | 0.00018283 | 0.05918 | 22330.3983 | 19623.8405 | 471.3228 | 4036.6679 | 4.5858 | 1677.0154 | 30.5595 | 48174.3902
2004 | 4 | 11 | 24 | 0.020967 | 0.0211 | 0.00084445 | 0.006009 | 4.7791e-05 | 0.0070112 | 0.00018283 | 0.056163 | 18609.6627 | 19659.9623 | 471.3228 | 4757.9834 | 4.5858 | 1732.5666 | 30.5595 | 45266.6431
2004 | 4 | 12 | 1 | 0.018889 | 0.020862 | 0.00084445 | 0.0060322 | 4.7791e-05 | 0.007212 | 0.00018283 | 0.05407 | 16764.7337 | 19438.1176 | 471.3228 | 4776.3708 | 4.5858 | 1782.1871 | 30.5595 | 43267.8773
2004 | 4 | 12 | 2 | 0.016197 | 0.021653 | 0.00084445 | 0.0072182 | 4.7791e-05 | 0.0073472 | 0.00018283 | 0.053491 | 14375.9547 | 20175.3166 | 471.3228 | 5715.4489 | 4.5858 | 1815.597 | 30.5595 | 42588.7854
2004 | 4 | 12 | 3 | 0.015656 | 0.021768 | 0.00084445 | 0.0075131 | 4.7791e-05 | 0.00716 | 0.00018283 | 0.053172 | 13895.6955 | 20281.777 | 471.3228 | 5948.951 | 4.5858 | 1769.3372 | 30.5595 | 42402.2288
2004 | 4 | 12 | 4 | 0.015486 | 0.022482 | 0.00084445 | 0.0073295 | 4.7791e-05 | 0.0071424 | 0.00018283 | 0.053516 | 13744.9342 | 20947.8437 | 471.3228 | 5803.6095 | 4.5858 | 1764.988 | 30.5595 | 42767.8435
2004 | 4 | 12 | 5 | 0.0166 | 0.02352 | 0.00084445 | 0.0068886 | 4.7791e-05 | 0.0073528 | 0.00018283 | 0.055436 | 14733.1494 | 21914.8609 | 471.3228 | 5454.5267 | 4.5858 | 1816.9808 | 30.5595 | 44425.9858
2004 | 4 | 12 | 6 | 0.019334 | 0.023271 | 0.00049259 | 0.0078213 | 4.7791e-05 | 0.0073176 | 0.00010665 | 0.058392 | 17160.5181 | 21682.8779 | 274.9385 | 6193.0063 | 4.5858 | 1808.2824 | 17.8264 | 47142.0354
2004 | 4 | 12 | 7 | 0.022324 | 0.02468 | 0 | 0.0095762 | 4.7791e-05 | 0.00728 | 0 | 0.063908 | 19813.7125 | 22995.6434 | 0 | 7582.6204 | 4.5858 | 1798.9909 | 0 | 52195.5529
2004 | 4 | 12 | 8 | 0.027874 | 0.02229 | 0 | 0.011195 | 4.7791e-05 | 0.0071168 | 0 | 0.068524 | 24740.2537 | 20768.8228 | 0 | 8864.3715 | 4.5858 | 1758.6619 | 0 | 56136.6958
2004 | 4 | 12 | 9 | 0.029878 | 0.023951 | 0 | 0.010762 | 4.7791e-05 | 0.0073512 | 0 | 0.07199 | 26518.9467 | 22316.017 | 0 | 8521.6528 | 4.5858 | 1816.5854 | 0 | 59177.7878
2004 | 4 | 12 | 10 | 0.028332 | 0.02608 | 0 | 0.011709 | 4.7791e-05 | 0.0073272 | 0 | 0.073496 | 25146.1517 | 24300.1224 | 0 | 9271.5465 | 4.5858 | 1810.6547 | 0 | 60533.0611
2004 | 4 | 12 | 11 | 0.028489 | 0.026635 | 0 | 0.011765 | 4.7791e-05 | 0.007308 | 0 | 0.074245 | 25285.3363 | 24817.3827 | 0 | 9316.0329 | 4.5858 | 1805.9101 | 0 | 61229.2478
2004 | 4 | 12 | 12 | 0.027492 | 0.026694 | 0 | 0.011648 | 4.7791e-05 | 0.007308 | 0 | 0.07319 | 24400.533 | 24872.3775 | 0 | 9223.0851 | 4.5858 | 1805.9101 | 0 | 60306.4916
2004 | 4 | 12 | 13 | 0.027919 | 0.025409 | 0 | 0.011274 | 4.7791e-05 | 0.00716 | 0 | 0.07181 | 24779.6886 | 23674.2335 | 0 | 8927.2658 | 4.5858 | 1769.3372 | 0 | 59155.1108
2004 | 4 | 12 | 14 | 0.025739 | 0.025118 | 0 | 0.012318 | 4.7791e-05 | 0.0068824 | 0 | 0.070105 | 22844.8397 | 23403.7209 | 0 | 9753.5056 | 4.5858 | 1700.7383 | 0 | 57707.3903
2004 | 4 | 12 | 15 | 0.02539 | 0.023831 | 0 | 0.01308 | 4.7791e-05 | 0.007088 | 0 | 0.069437 | 22535.5836 | 22203.9588 | 0 | 10357.3084 | 4.5858 | 1751.545 | 0 | 56852.9815
2004 | 4 | 12 | 16 | 0.027203 | 0.022737 | 0 | 0.0127 | 4.7791e-05 | 0.0071336 | 0 | 0.069822 | 24144.4525 | 21185.2846 | 0 | 10055.9238 | 4.5858 | 1762.8134 | 0 | 57153.06
2004 | 4 | 12 | 17 | 0.0282 | 0.021869 | 0 | 0.011593 | 4.7791e-05 | 0.007156 | 0 | 0.068866 | 25029.2123 | 20376.66 | 0 | 9179.5124 | 4.5858 | 1768.3488 | 0 | 56358.3193
2004 | 4 | 12 | 18 | 0.027782 | 0.021099 | 0 | 0.010198 | 4.7791e-05 | 0.007228 | 0 | 0.066354 | 24658.7065 | 19658.4809 | 0 | 8074.5917 | 4.5858 | 1786.141 | 0 | 54182.5059
2004 | 4 | 12 | 19 | 0.027821 | 0.020733 | 2.8149e-05 | 0.010861 | 4.7791e-05 | 0.007072 | 6.0945e-06 | 0.06657 | 24693.2216 | 19318.0765 | 15.711 | 8600.0476 | 4.5858 | 1747.5912 | 1.0187 | 54380.2523
2004 | 4 | 12 | 20 | 0.02929 | 0.023839 | 0.00084445 | 0.0086876 | 4.7791e-05 | 0.0071928 | 0.00018283 | 0.070084 | 25996.4378 | 22212.0963 | 471.3228 | 6878.9361 | 4.5858 | 1777.4426 | 30.5595 | 57371.3808
2004 | 4 | 12 | 21 | 0.029686 | 0.023531 | 0.00084445 | 0.0069117 | 4.7791e-05 | 0.0071056 | 0.00018283 | 0.068309 | 26348.1533 | 21924.4259 | 471.3228 | 5472.7681 | 4.5858 | 1755.8942 | 30.5595 | 56007.7095
2004 | 4 | 12 | 22 | 0.029195 | 0.021719 | 0.00084445 | 0.0044022 | 4.7791e-05 | 0.007096 | 0.00018283 | 0.063487 | 25912.2443 | 20236.5246 | 471.3228 | 3485.7295 | 4.5858 | 1753.5219 | 30.5595 | 51894.4884
2004 | 4 | 12 | 23 | 0.022805 | 0.023261 | 0.00084445 | 0.004818 | 4.7791e-05 | 0.00702 | 0.00018283 | 0.058979 | 20240.6514 | 21673.0679 | 471.3228 | 3814.931 | 4.5858 | 1734.7412 | 30.5595 | 47969.8596
2004 | 4 | 12 | 24 | 0.018791 | 0.023497 | 0.00084445 | 0.004603 | 4.7791e-05 | 0.006996 | 0.00018283 | 0.054962 | 16678.3253 | 21893.0685 | 471.3228 | 3644.6944 | 4.5858 | 1728.8105 | 30.5595 | 44451.3668
2004 | 4 | 13 | 1 | 0.017397 | 0.021225 | 0.00084445 | 0.0063304 | 4.7791e-05 | 0.0070512 | 0.00018283 | 0.053079 | 15440.8955 | 19776.3833 | 471.3228 | 5012.5441 | 4.5858 | 1742.4512 | 30.5595 | 42478.7422
2004 | 4 | 13 | 2 | 0.015278 | 0.021888 | 0.00084445 | 0.0062914 | 4.7791e-05 | 0.0070208 | 0.00018283 | 0.051553 | 13560.1698 | 20394.0309 | 471.3228 | 4981.5927 | 4.5858 | 1734.9389 | 30.5595 | 41177.2005
2004 | 4 | 13 | 3 | 0.013755 | 0.022069 | 0.00084445 | 0.0075629 | 4.7791e-05 | 0.0070384 | 0.00018283 | 0.051501 | 12208.6688 | 20562.824 | 471.3228 | 5988.4528 | 4.5858 | 1739.2881 | 30.5595 | 41005.7018
2004 | 4 | 13 | 4 | 0.0143 | 0.021782 | 0.00084445 | 0.0073692 | 4.7791e-05 | 0.0071544 | 0.00018283 | 0.051681 | 12691.8495 | 20295.5558 | 471.3228 | 5835.0662 | 4.5858 | 1767.9534 | 30.5595 | 41096.893
2004 | 4 | 13 | 5 | 0.014999 | 0.022695 | 0.00084445 | 0.0075801 | 4.7791e-05 | 0.0071544 | 0.00018283 | 0.053504 | 13312.886 | 21145.7001 | 471.3228 | 6002.0169 | 4.5858 | 1767.9534 | 30.5595 | 42735.0245
2004 | 4 | 13 | 6 | 0.017252 | 0.02522 | 0.00046445 | 0.0085987 | 4.7791e-05 | 0.0071168 | 0.00010056 | 0.0588 | 15312.0528 | 23498.2187 | 259.2275 | 6808.5762 | 4.5858 | 1758.6619 | 16.8077 | 47658.1307
2004 | 4 | 13 | 7 | 0.023166 | 0.025705 | 0 | 0.012276 | 4.7791e-05 | 0.0072 | 0 | 0.068395 | 20561.0236 | 23950.3042 | 0 | 9720.6985 | 4.5858 | 1779.2218 | 0 | 56015.834
2004 | 4 | 13 | 8 | 0.027394 | 0.025108 | 0 | 0.013285 | 4.7791e-05 | 0.007224 | 0 | 0.073058 | 24313.4544 | 23394.5485 | 0 | 10519.1193 | 4.5858 | 1785.1525 | 0 | 60016.8605
2004 | 4 | 13 | 9 | 0.030918 | 0.024483 | 0 | 0.01227 | 4.7791e-05 | 0.0073224 | 0 | 0.075042 | 27441.3314 | 22812.2842 | 0 | 9715.7799 | 4.5858 | 1809.4685 | 0 | 61783.4499
2004 | 4 | 13 | 10 | 0.030944 | 0.024656 | 0 | 0.012507 | 4.7791e-05 | 0.0073048 | 0 | 0.07546 | 27464.9096 | 22973.4232 | 0 | 9903.4645 | 4.5858 | 1805.1193 | 0 | 62151.5024
2004 | 4 | 13 | 11 | 0.030477 | 0.02507 | 0 | 0.013422 | 4.7791e-05 | 0.0072512 | 0 | 0.076269 | 27050.5996 | 23359.0201 | 0 | 10627.8069 | 4.5858 | 1791.874 | 0 | 62833.8865
2004 | 4 | 13 | 12 | 0.028307 | 0.025556 | 0 | 0.014522 | 4.7791e-05 | 0.0072096 | 0 | 0.075643 | 25124.5673 | 23811.7666 | 0 | 11499.0138 | 4.5858 | 1781.5941 | 0 | 62221.5276
2004 | 4 | 13 | 13 | 0.027664 | 0.025707 | 0 | 0.01521 | 4.7791e-05 | 0.007148 | 0 | 0.075778 | 24553.9496 | 23952.5541 | 0 | 12043.6083 | 4.5858 | 1766.3718 | 0 | 62321.0696
2004 | 4 | 13 | 14 | 0.02591 | 0.026172 | 0 | 0.015642 | 4.7791e-05 | 0.0071752 | 0 | 0.074947 | 22996.638 | 24385.2369 | 0 | 12385.7127 | 4.5858 | 1773.0933 | 0 | 61545.2668
2004 | 4 | 13 | 15 | 0.025959 | 0.02572 | 0 | 0.015775 | 4.7791e-05 | 0.0071944 | 0 | 0.074697 | 23040.3022 | 23964.5201 | 0 | 12491.1521 | 4.5858 | 1777.8379 | 0 | 61278.3981
2004 | 4 | 13 | 16 | 0.028272 | 0.024584 | 0 | 0.015631 | 4.7791e-05 | 0.0071936 | 0 | 0.075728 | 25093.3013 | 22905.6532 | 0 | 12376.8943 | 4.5858 | 1777.6402 | 0 | 62158.0749
2004 | 4 | 13 | 17 | 0.029365 | 0.022938 | 0 | 0.013857 | 4.7791e-05 | 0.007168 | 0 | 0.073376 | 26063.1422 | 21372.2982 | 0 | 10972.2154 | 4.5858 | 1771.3141 | 0 | 60183.5557
2004 | 4 | 13 | 18 | 0.028525 | 0.02135 | 0 | 0.012844 | 4.7791e-05 | 0.0072944 | 0 | 0.070062 | 25317.7403 | 19892.7367 | 0 | 10170.4326 | 4.5858 | 1802.5493 | 0 | 57188.0447
2004 | 4 | 13 | 19 | 0.028034 | 0.020873 | 1.4074e-05 | 0.012917 | 4.7791e-05 | 0.0073664 | 3.0471e-06 | 0.069255 | 24882.2821 | 19447.9825 | 7.8552 | 10227.8998 | 4.5858 | 1820.3416 | 0.50931 | 56391.4563
2004 | 4 | 13 | 20 | 0.0286 | 0.024363 | 0.00084445 | 0.010963 | 4.7791e-05 | 0.0073088 | 0.00018283 | 0.072311 | 25384.5279 | 22700.3024 | 471.3228 | 8680.764 | 4.5858 | 1806.1078 | 30.5595 | 59078.1702
2004 | 4 | 13 | 21 | 0.028538 | 0.024861 | 0.00084445 | 0.0089562 | 4.7791e-05 | 0.0073944 | 0.00018283 | 0.070824 | 25329.2174 | 23163.9574 | 471.3228 | 7091.6277 | 4.5858 | 1827.2608 | 30.5595 | 57918.5314
2004 | 4 | 13 | 22 | 0.027954 | 0.022873 | 0.00084445 | 0.0068131 | 4.7791e-05 | 0.0073592 | 0.00018283 | 0.066075 | 24811.2295 | 21311.8698 | 471.3228 | 5394.7258 | 4.5858 | 1818.5623 | 30.5595 | 53842.8557
2004 | 4 | 13 | 23 | 0.025385 | 0.021524 | 0.00084445 | 0.0061843 | 4.7791e-05 | 0.0074104 | 0.00018283 | 0.061578 | 22530.7058 | 20054.3708 | 471.3228 | 4896.8012 | 4.5858 | 1831.2146 | 30.5595 | 49819.5606
2004 | 4 | 13 | 24 | 0.021206 | 0.021344 | 0.00084445 | 0.0062745 | 4.7791e-05 | 0.0073928 | 0.00018283 | 0.057292 | 18821.6444 | 19886.7252 | 471.3228 | 4968.2476 | 4.5858 | 1826.8654 | 30.5595 | 46009.9507
2004 | 4 | 14 | 1 | 0.018056 | 0.021496 | 0.00084445 | 0.0067668 | 4.7791e-05 | 0.0073768 | 0.00018283 | 0.05477 | 16025.8241 | 20028.4722 | 471.3228 | 5358.0783 | 4.5858 | 1822.9116 | 30.5595 | 43741.7543
2004 | 4 | 14 | 2 | 0.016027 | 0.022453 | 0.00084445 | 0.0068291 | 4.7791e-05 | 0.0074176 | 0.00018283 | 0.053801 | 14224.5747 | 20920.2154 | 471.3228 | 5407.386 | 4.5858 | 1832.9938 | 30.5595 | 42891.6381
2004 | 4 | 14 | 3 | 0.014421 | 0.022574 | 0.00084445 | 0.0080462 | 4.7791e-05 | 0.007412 | 0.00018283 | 0.053528 | 12799.4021 | 21033.3999 | 471.3228 | 6371.1304 | 4.5858 | 1831.61 | 30.5595 | 42542.0105
2004 | 4 | 14 | 4 | 0.014979 | 0.022279 | 0.00084445 | 0.0078543 | 4.7791e-05 | 0.0072744 | 0.00018283 | 0.053461 | 13294.6036 | 20757.9731 | 471.3228 | 6219.1664 | 4.5858 | 1797.6071 | 30.5595 | 42575.8183
2004 | 4 | 14 | 5 | 0.015956 | 0.023366 | 0.00084445 | 0.0082988 | 4.7791e-05 | 0.0073376 | 0.00018283 | 0.056034 | 14162.3882 | 21771.2708 | 471.3228 | 6571.1081 | 4.5858 | 1813.2247 | 30.5595 | 44824.4599
2004 | 4 | 14 | 6 | 0.018075 | 0.025758 | 0.0004363 | 0.0091882 | 4.7791e-05 | 0.0072568 | 9.4464e-05 | 0.060857 | 16042.9293 | 23999.8613 | 243.5166 | 7275.3809 | 4.5858 | 1793.2579 | 15.7891 | 49375.3208
2004 | 4 | 14 | 7 | 0.023665 | 0.025928 | 0 | 0.012556 | 4.7791e-05 | 0.007048 | 0 | 0.069245 | 21004.3373 | 24158.2608 | 0 | 9941.6718 | 4.5858 | 1741.6604 | 0 | 56850.5161
2004 | 4 | 14 | 8 | 0.027321 | 0.024958 | 0 | 0.013018 | 4.7791e-05 | 0.0071688 | 0 | 0.072513 | 24249.0171 | 23254.1534 | 0 | 10307.759 | 4.5858 | 1771.5118 | 0 | 59587.0271
2004 | 4 | 14 | 9 | 0.030161 | 0.023839 | 0 | 0.011313 | 4.7791e-05 | 0.0071808 | 0 | 0.072542 | 26769.6946 | 22212.0657 | 0 | 8957.7798 | 4.5858 | 1774.4772 | 0 | 59718.6031
2004 | 4 | 14 | 10 | 0.030267 | 0.024055 | 0 | 0.011645 | 4.7791e-05 | 0.006284 | 0 | 0.072299 | 26863.615 | 22413.0717 | 0 | 9220.8103 | 4.5858 | 1552.8652 | 0 | 60054.948
2004 | 4 | 14 | 11 | 0.029524 | 0.024327 | 0 | 0.012317 | 4.7791e-05 | 0.0062392 | 0 | 0.072455 | 26204.6915 | 22666.4507 | 0 | 9752.4111 | 4.5858 | 1541.7945 | 0 | 60169.9337
2004 | 4 | 14 | 12 | 0.027232 | 0.024755 | 0 | 0.013355 | 4.7791e-05 | 0.0062808 | 0 | 0.07167 | 24169.9323 | 23065.1544 | 0 | 10574.7027 | 4.5858 | 1552.0745 | 0 | 59366.4498
2004 | 4 | 14 | 13 | 0.026212 | 0.024698 | 0 | 0.013724 | 4.7791e-05 | 0.0062368 | 0 | 0.070919 | 23265.0799 | 23012.6254 | 0 | 10866.8256 | 4.5858 | 1541.2014 | 0 | 58690.3181
2004 | 4 | 14 | 14 | 0.024149 | 0.024946 | 0 | 0.013894 | 4.7791e-05 | 0.0062896 | 0 | 0.069327 | 21433.8151 | 23243.1522 | 0 | 11001.6529 | 4.5858 | 1554.2491 | 0 | 57237.4551
2004 | 4 | 14 | 15 | 0.024297 | 0.024584 | 0 | 0.014127 | 4.7791e-05 | 0.0063864 | 0 | 0.069441 | 21564.6735 | 22905.9452 | 0 | 11185.5835 | 4.5858 | 1578.1697 | 0 | 57238.9578
2004 | 4 | 14 | 16 | 0.026468 | 0.023346 | 0 | 0.013836 | 4.7791e-05 | 0.0064352 | 0 | 0.070132 | 23491.7939 | 21752.0548 | 0 | 10955.1884 | 4.5858 | 1590.2289 | 0 | 57793.8517
2004 | 4 | 14 | 17 | 0.028241 | 0.022174 | 0 | 0.012629 | 4.7791e-05 | 0.006416 | 0 | 0.069508 | 25066.093 | 20660.1296 | 0 | 10000.1921 | 4.5858 | 1585.4843 | 0 | 57316.4848
2004 | 4 | 14 | 18 | 0.027764 | 0.020805 | 0 | 0.011968 | 4.7791e-05 | 0.0063296 | 0 | 0.066914 | 24641.898 | 19384.9781 | 0 | 9476.201 | 4.5858 | 1564.1336 | 0 | 55071.7965
2004 | 4 | 14 | 19 | 0.027643 | 0.020574 | 0 | 0.012381 | 4.7791e-05 | 0.0061808 | 0 | 0.066827 | 24534.5804 | 19170.0213 | 0 | 9803.5905 | 4.5858 | 1527.363 | 0 | 55040.1411
2004 | 4 | 14 | 20 | 0.02811 | 0.02399 | 0.00084445 | 0.010297 | 4.7791e-05 | 0.0062856 | 0.00018283 | 0.069757 | 24949.3757 | 22352.1419 | 471.3228 | 8153.4028 | 4.5858 | 1553.2606 | 30.5595 | 57514.6492
2004 | 4 | 14 | 21 | 0.028003 | 0.024458 | 0.00084445 | 0.0082412 | 4.7791e-05 | 0.0068768 | 0.00018283 | 0.068655 | 24854.7695 | 22788.734 | 471.3228 | 6525.5375 | 4.5858 | 1699.3545 | 30.5595 | 56374.8636
2004 | 4 | 14 | 22 | 0.027251 | 0.022342 | 0.00084445 | 0.00596 | 4.7791e-05 | 0.0069032 | 0.00018283 | 0.063532 | 24186.8764 | 20817.3348 | 471.3228 | 4719.2534 | 4.5858 | 1705.8783 | 30.5595 | 51935.811
2004 | 4 | 14 | 23 | 0.024678 | 0.021055 | 0.00084445 | 0.0053459 | 4.7791e-05 | 0.0069328 | 0.00018283 | 0.059086 | 21903.2582 | 19617.3855 | 471.3228 | 4232.9686 | 4.5858 | 1713.1929 | 30.5595 | 47973.2734
2004 | 4 | 14 | 24 | 0.020421 | 0.020843 | 0.00084445 | 0.0053906 | 4.7791e-05 | 0.0069664 | 0.00018283 | 0.054696 | 18125.3387 | 19420.0562 | 471.3228 | 4268.3816 | 4.5858 | 1721.4959 | 30.5595 | 44041.7405
2004 | 4 | 15 | 1 | 0.017793 | 0.021313 | 0.00084445 | 0.0058152 | 4.7791e-05 | 0.0069968 | 0.00018283 | 0.052993 | 15792.3245 | 19858.1622 | 471.3228 | 4604.5376 | 4.5858 | 1729.0082 | 30.5595 | 42490.5006
2004 | 4 | 15 | 2 | 0.015771 | 0.02231 | 0.00084445 | 0.005972 | 4.7791e-05 | 0.0070744 | 0.00018283 | 0.052202 | 13998.0241 | 20786.893 | 471.3228 | 4728.6823 | 4.5858 | 1748.1842 | 30.5595 | 41768.2518
2004 | 4 | 15 | 3 | 0.014138 | 0.022289 | 0.00084445 | 0.0072556 | 4.7791e-05 | 0.0072232 | 0.00018283 | 0.05198 | 12547.9839 | 20767.3062 | 471.3228 | 5745.0879 | 4.5858 | 1784.9548 | 30.5595 | 41351.8009
2004 | 4 | 15 | 4 | 0.014883 | 0.0223 | 0.00084445 | 0.0071883 | 4.7791e-05 | 0.0072056 | 0.00018283 | 0.052652 | 13209.8329 | 20777.6214 | 471.3228 | 5691.8149 | 4.5858 | 1780.6056 | 30.5595 | 41966.343
2004 | 4 | 15 | 5 | 0.015846 | 0.023345 | 0.00084445 | 0.0075355 | 4.7791e-05 | 0.007032 | 0.00018283 | 0.054834 | 14064.2313 | 21751.7315 | 471.3228 | 5966.6867 | 4.5858 | 1737.7066 | 30.5595 | 44026.8243
2004 | 4 | 15 | 6 | 0.017972 | 0.025817 | 0.00040815 | 0.0083978 | 4.7791e-05 | 0.007104 | 8.837e-05 | 0.059835 | 15951.1135 | 24055.115 | 227.8062 | 6649.4735 | 4.5858 | 1755.4988 | 14.7704 | 48658.3633
2004 | 4 | 15 | 7 | 0.023744 | 0.026061 | 0 | 0.011861 | 4.7791e-05 | 0.0070144 | 0 | 0.068729 | 21074.4999 | 24282.3041 | 0 | 9391.8739 | 4.5858 | 1733.3574 | 0 | 56486.6212
2004 | 4 | 15 | 8 | 0.028236 | 0.025449 | 0 | 0.01297 | 4.7791e-05 | 0.0068472 | 0 | 0.07355 | 25061.1435 | 23711.7493 | 0 | 10269.7156 | 4.5858 | 1692.0399 | 0 | 60739.2342
2004 | 4 | 15 | 9 | 0.031455 | 0.024411 | 0 | 0.01131 | 4.7791e-05 | 0.0065688 | 0 | 0.073792 | 27918.0296 | 22744.5848 | 0 | 8955.0595 | 4.5858 | 1623.2433 | 0 | 61245.5031
2004 | 4 | 15 | 10 | 0.031005 | 0.024342 | 0 | 0.011238 | 4.7791e-05 | 0.006396 | 0 | 0.073028 | 27518.4943 | 22680.4813 | 0 | 8898.0286 | 4.5858 | 1580.542 | 0 | 60682.132
2004 | 4 | 15 | 11 | 0.030157 | 0.024571 | 0 | 0.011844 | 4.7791e-05 | 0.0066072 | 0 | 0.073226 | 26765.9379 | 22893.5139 | 0 | 9378.3858 | 4.5858 | 1632.7325 | 0 | 60675.1559
2004 | 4 | 15 | 12 | 0.027348 | 0.024794 | 0 | 0.01263 | 4.7791e-05 | 0.006664 | 0 | 0.071484 | 24272.6735 | 23101.6356 | 0 | 10000.7519 | 4.5858 | 1646.7686 | 0 | 59026.4154
2004 | 4 | 15 | 13 | 0.026179 | 0.024682 | 0 | 0.012967 | 4.7791e-05 | 0.0066152 | 0 | 0.070491 | 23235.7917 | 22996.829 | 0 | 10267.2092 | 4.5858 | 1634.7094 | 0 | 58139.1251
2004 | 4 | 15 | 14 | 0.023883 | 0.024856 | 0 | 0.013007 | 4.7791e-05 | 0.0067 | 0 | 0.068494 | 21197.5626 | 23159.0141 | 0 | 10299.4271 | 4.5858 | 1655.6647 | 0 | 56316.2544
2004 | 4 | 15 | 15 | 0.023908 | 0.024401 | 0 | 0.013171 | 4.7791e-05 | 0.0068376 | 0 | 0.068365 | 21219.475 | 22735.588 | 0 | 10429.0541 | 4.5858 | 1689.6676 | 0 | 56078.3705
2004 | 4 | 15 | 16 | 0.026057 | 0.023043 | 0 | 0.012782 | 4.7791e-05 | 0.0067512 | 0 | 0.06868 | 23126.8343 | 21469.8257 | 0 | 10121.1142 | 4.5858 | 1668.317 | 0 | 56390.677
2004 | 4 | 15 | 17 | 0.027771 | 0.021598 | 0 | 0.011298 | 4.7791e-05 | 0.0067024 | 0 | 0.067418 | 24648.7693 | 20123.6296 | 0 | 8946.166 | 4.5858 | 1656.2578 | 0 | 55379.4085
2004 | 4 | 15 | 18 | 0.026965 | 0.020091 | 0 | 0.010434 | 4.7791e-05 | 0.007344 | 0 | 0.064881 | 23932.9855 | 18719.7494 | 0 | 8261.4223 | 4.5858 | 1814.8062 | 0 | 52733.5493
2004 | 4 | 15 | 19 | 0.026924 | 0.019896 | 0 | 0.01094 | 4.7791e-05 | 0.007224 | 0 | 0.065031 | 23896.3207 | 18537.7268 | 0 | 8662.756 | 4.5858 | 1785.1525 | 0 | 52886.5418
2004 | 4 | 15 | 20 | 0.027488 | 0.023361 | 0.0008163 | 0.0087673 | 4.7791e-05 | 0.0070712 | 0.00017674 | 0.067729 | 24397.6782 | 21766.5761 | 455.6119 | 6942.0809 | 4.5858 | 1747.3935 | 29.5408 | 55343.4671
2004 | 4 | 15 | 21 | 0.027693 | 0.024033 | 0.00084445 | 0.0069561 | 4.7791e-05 | 0.0072664 | 0.00018283 | 0.067023 | 24578.9476 | 22392.7942 | 471.3228 | 5507.9074 | 4.5858 | 1795.6302 | 30.5595 | 54781.7475
2004 | 4 | 15 | 22 | 0.027068 | 0.022026 | 0.00084445 | 0.0048589 | 4.7791e-05 | 0.0073408 | 0.00018283 | 0.06237 | 24024.9147 | 20522.968 | 471.3228 | 3847.3432 | 4.5858 | 1814.0154 | 30.5595 | 50715.7095
2004 | 4 | 15 | 23 | 0.024783 | 0.020927 | 0.00084445 | 0.0045841 | 4.7791e-05 | 0.0073944 | 0.00018283 | 0.058763 | 21996.1941 | 19498.5163 | 471.3228 | 3629.7408 | 4.5858 | 1827.2608 | 30.5595 | 47458.1801
2004 | 4 | 15 | 24 | 0.020364 | 0.020512 | 0.00084445 | 0.0045911 | 4.7791e-05 | 0.0073752 | 0.00018283 | 0.053918 | 18074.4755 | 19112.088 | 471.3228 | 3635.2784 | 4.5858 | 1822.5162 | 30.5595 | 43150.8262
2004 | 4 | 16 | 1 | 0.017057 | 0.021345 | 0.00084445 | 0.0051219 | 4.7791e-05 | 0.0074824 | 0.00018283 | 0.052081 | 15138.8623 | 19887.8666 | 471.3228 | 4055.6348 | 4.5858 | 1849.0068 | 30.5595 | 41437.8386
2004 | 4 | 16 | 2 | 0.015615 | 0.020997 | 0.00084445 | 0.0055094 | 4.7791e-05 | 0.0075336 | 0.00018283 | 0.05073 | 13858.9824 | 19564.2123 | 471.3228 | 4362.4603 | 4.5858 | 1861.659 | 30.5595 | 40153.7822
2004 | 4 | 16 | 3 | 0.013771 | 0.021589 | 0.00084445 | 0.0063402 | 4.7791e-05 | 0.0074992 | 0.00018283 | 0.050275 | 12222.8527 | 20115.361 | 471.3228 | 5020.2797 | 4.5858 | 1853.1583 | 30.5595 | 39718.1198
2004 | 4 | 16 | 4 | 0.014028 | 0.021758 | 0.00084445 | 0.0062057 | 4.7791e-05 | 0.0074 | 0.00018283 | 0.050467 | 12451.046 | 20273.0547 | 471.3228 | 4913.8008 | 4.5858 | 1828.6446 | 30.5595 | 39973.0142
2004 | 4 | 16 | 5 | 0.014932 | 0.02244 | 0.00084445 | 0.0064196 | 4.7791e-05 | 0.0072696 | 0.00018283 | 0.052136 | 13252.7612 | 20908.5925 | 471.3228 | 5083.1449 | 4.5858 | 1796.4209 | 30.5595 | 41547.3877
2004 | 4 | 16 | 6 | 0.018228 | 0.022273 | 0.00039407 | 0.0080415 | 4.7791e-05 | 0.00714 | 8.5322e-05 | 0.056209 | 16178.3135 | 20752.2838 | 219.9504 | 6367.3748 | 4.5858 | 1764.3949 | 14.2611 | 45301.1644
2004 | 4 | 16 | 7 | 0.024354 | 0.022925 | 0 | 0.010715 | 4.7791e-05 | 0.0071904 | 0 | 0.065232 | 21616.0509 | 21359.8369 | 0 | 8484.1719 | 4.5858 | 1776.8495 | 0 | 53241.4949
2004 | 4 | 16 | 8 | 0.027757 | 0.0229 | 0 | 0.012475 | 4.7791e-05 | 0.0072536 | 0 | 0.070433 | 24635.955 | 21337.1793 | 0 | 9877.6254 | 4.5858 | 1792.4671 | 0 | 57647.8126
2004 | 4 | 16 | 9 | 0.029139 | 0.023876 | 0 | 0.012105 | 4.7791e-05 | 0.0072456 | 0 | 0.072413 | 25862.3811 | 22246.2787 | 0 | 9585.1232 | 4.5858 | 1790.4902 | 0 | 59488.859
2004 | 4 | 16 | 10 | 0.030438 | 0.023599 | 0 | 0.010635 | 4.7791e-05 | 0.0070424 | 0 | 0.071762 | 27015.6527 | 21988.5933 | 0 | 8420.5681 | 4.5858 | 1740.2766 | 0 | 59169.6765
2004 | 4 | 16 | 11 | 0.029638 | 0.023382 | 0 | 0.011226 | 4.7791e-05 | 0.007028 | 0 | 0.071322 | 26305.6081 | 21786.4465 | 0 | 8889.054 | 4.5858 | 1736.7181 | 0 | 58722.4125
2004 | 4 | 16 | 12 | 0.026666 | 0.023724 | 0 | 0.012499 | 4.7791e-05 | 0.0069208 | 0 | 0.069857 | 23667.4229 | 22105.0081 | 0 | 9896.5553 | 4.5858 | 1710.2275 | 0 | 57383.7996
2004 | 4 | 16 | 13 | 0.026294 | 0.023233 | 0 | 0.012986 | 4.7791e-05 | 0.0070408 | 0 | 0.069601 | 23337.715 | 21646.9655 | 0 | 10282.2996 | 4.5858 | 1739.8812 | 0 | 57011.4471
2004 | 4 | 16 | 14 | 0.025234 | 0.022869 | 0 | 0.012371 | 4.7791e-05 | 0.0071968 | 0 | 0.067719 | 22396.9828 | 21308.2114 | 0 | 9795.5013 | 4.5858 | 1778.431 | 0 | 55283.7123
2004 | 4 | 16 | 15 | 0.024656 | 0.023116 | 0 | 0.012991 | 4.7791e-05 | 0.0071168 | 0 | 0.067928 | 21883.9841 | 21538.5889 | 0 | 10286.586 | 4.5858 | 1758.6619 | 0 | 55472.4067
2004 | 4 | 16 | 16 | 0.025414 | 0.022484 | 0 | 0.014067 | 4.7791e-05 | 0.0071352 | 0 | 0.069148 | 22556.5921 | 20949.366 | 0 | 11138.14 | 4.5858 | 1763.2088 | 0 | 56411.8926
2004 | 4 | 16 | 17 | 0.027744 | 0.020736 | 0 | 0.012409 | 4.7791e-05 | 0.0071912 | 0 | 0.068128 | 24624.8115 | 19320.5615 | 0 | 9825.485 | 4.5858 | 1777.0472 | 0 | 55552.491
2004 | 4 | 16 | 18 | 0.025781 | 0.019749 | 0 | 0.012143 | 4.7791e-05 | 0.0072304 | 0 | 0.064951 | 22882.3793 | 18400.633 | 0 | 9615.3827 | 4.5858 | 1786.734 | 0 | 52689.7149
2004 | 4 | 16 | 19 | 0.026366 | 0.018755 | 0 | 0.011264 | 4.7791e-05 | 0.0071832 | 0 | 0.063617 | 23401.4574 | 17475.0816 | 0 | 8919.2539 | 4.5858 | 1775.0703 | 0 | 51575.4489
2004 | 4 | 16 | 20 | 0.026187 | 0.021366 | 0.00080222 | 0.0092198 | 4.7791e-05 | 0.0071832 | 0.00017369 | 0.06498 | 23242.6371 | 19907.8899 | 447.7567 | 7300.4065 | 4.5858 | 1775.0703 | 29.0315 | 52707.3777
2004 | 4 | 16 | 21 | 0.025007 | 0.022483 | 0.00084445 | 0.0079683 | 4.7791e-05 | 0.0072992 | 0.00018283 | 0.063833 | 22195.5261 | 20948.4103 | 471.3228 | 6309.4548 | 4.5858 | 1803.7355 | 30.5595 | 51763.5947
2004 | 4 | 16 | 22 | 0.026429 | 0.020634 | 0.00084445 | 0.004699 | 4.7791e-05 | 0.0072952 | 0.00018283 | 0.060132 | 23457.2716 | 19225.1169 | 471.3228 | 3720.7437 | 4.5858 | 1802.747 | 30.5595 | 48712.3473
2004 | 4 | 16 | 23 | 0.024402 | 0.019876 | 0.00084445 | 0.004256 | 4.7791e-05 | 0.0071248 | 0.00018283 | 0.056735 | 21658.6095 | 18519.7112 | 471.3228 | 3369.9964 | 4.5858 | 1760.6388 | 30.5595 | 45815.424
2004 | 4 | 16 | 24 | 0.021543 | 0.018871 | 0.00084445 | 0.0037408 | 4.7791e-05 | 0.0072048 | 0.00018283 | 0.052435 | 19121.1878 | 17582.4653 | 471.3228 | 2961.9846 | 4.5858 | 1780.4079 | 30.5595 | 41952.5138
2004 | 4 | 17 | 1 | 0.017537 | 0.019657 | 0.00084445 | 0.0046065 | 4.7791e-05 | 0.0072216 | 0.00018283 | 0.050098 | 15565.5225 | 18315.498 | 471.3228 | 3647.5339 | 4.5858 | 1784.5594 | 30.5595 | 39819.582
2004 | 4 | 17 | 2 | 0.015563 | 0.019797 | 0.00084445 | 0.0049154 | 4.7791e-05 | 0.0072368 | 0.00018283 | 0.048587 | 13812.9887 | 18445.717 | 471.3228 | 3892.0757 | 4.5858 | 1788.3156 | 30.5595 | 38445.5652
2004 | 4 | 17 | 3 | 0.013296 | 0.021238 | 0.00084445 | 0.0051129 | 4.7791e-05 | 0.0071912 | 0.00018283 | 0.047913 | 11800.6414 | 19788.7947 | 471.3228 | 4048.4948 | 4.5858 | 1777.0472 | 30.5595 | 37921.4462
2004 | 4 | 17 | 4 | 0.013325 | 0.021357 | 0.00084445 | 0.0051101 | 4.7791e-05 | 0.007012 | 0.00018283 | 0.047879 | 11826.4472 | 19899.0704 | 471.3228 | 4046.2687 | 4.5858 | 1732.7643 | 30.5595 | 38011.0187
2004 | 4 | 17 | 5 | 0.013659 | 0.021809 | 0.00084445 | 0.0053083 | 4.7791e-05 | 0.0065112 | 0.00018283 | 0.048363 | 12123.1649 | 20320.6769 | 471.3228 | 4203.1694 | 4.5858 | 1609.0096 | 30.5595 | 38762.4889
2004 | 4 | 17 | 6 | 0.016412 | 0.020354 | 0.00036593 | 0.0068283 | 4.7791e-05 | 0.0066064 | 7.9228e-05 | 0.050694 | 14566.6827 | 18964.6775 | 204.2401 | 5406.7609 | 4.5858 | 1632.5348 | 13.2425 | 40792.7242
2004 | 4 | 17 | 7 | 0.018789 | 0.020362 | 0 | 0.0079884 | 4.7791e-05 | 0.0066128 | 0 | 0.0538 | 16676.663 | 18971.9702 | 0 | 6325.3683 | 4.5858 | 1634.1164 | 0 | 43612.7037
2004 | 4 | 17 | 8 | 0.023929 | 0.019979 | 0 | 0.010409 | 4.7791e-05 | 0.0067936 | 0 | 0.061158 | 21238.3885 | 18615.6585 | 0 | 8241.6585 | 4.5858 | 1678.7946 | 0 | 49779.0859
2004 | 4 | 17 | 9 | 0.027132 | 0.020534 | 0 | 0.011368 | 4.7791e-05 | 0.0066408 | 0 | 0.065723 | 24081.6712 | 19132.8728 | 0 | 9001.0745 | 4.5858 | 1641.0355 | 0 | 53861.2398
2004 | 4 | 17 | 10 | 0.030007 | 0.019924 | 0 | 0.01051 | 4.7791e-05 | 0.0066464 | 0 | 0.067135 | 26632.7433 | 18564.1796 | 0 | 8322.0568 | 4.5858 | 1642.4194 | 0 | 55165.9849
2004 | 4 | 17 | 11 | 0.030129 | 0.019532 | 0 | 0.011571 | 4.7791e-05 | 0.0062768 | 0 | 0.067557 | 26741.6532 | 18198.8589 | 0 | 9162.0779 | 4.5858 | 1551.086 | 0 | 55658.2618
2004 | 4 | 17 | 12 | 0.03138 | 0.018363 | 0 | 0.010497 | 4.7791e-05 | 0.0067672 | 0 | 0.067054 | 27851.6087 | 17109.2358 | 0 | 8311.3165 | 4.5858 | 1672.2708 | 0 | 54949.0175
2004 | 4 | 17 | 13 | 0.028878 | 0.018492 | 0 | 0.010505 | 4.7791e-05 | 0.006984 | 0 | 0.064907 | 25631.3046 | 17229.7074 | 0 | 8317.9777 | 4.5858 | 1725.8451 | 0 | 52909.4207
2004 | 4 | 17 | 14 | 0.02545 | 0.019411 | 0 | 0.01119 | 4.7791e-05 | 0.0072056 | 0 | 0.063304 | 22588.214 | 18086.3509 | 0 | 8860.3333 | 4.5858 | 1780.6056 | 0 | 51320.0896
2004 | 4 | 17 | 15 | 0.025817 | 0.018692 | 0 | 0.010189 | 4.7791e-05 | 0.0072464 | 0 | 0.061992 | 22914.2763 | 17415.6923 | 0 | 8068.0993 | 4.5858 | 1790.6879 | 0 | 50193.3417
2004 | 4 | 17 | 16 | 0.025112 | 0.018604 | 0 | 0.010944 | 4.7791e-05 | 0.0072264 | 0 | 0.061934 | 22288.1328 | 17334.3981 | 0 | 8665.4589 | 4.5858 | 1785.7456 | 0 | 50078.3212
2004 | 4 | 17 | 17 | 0.028478 | 0.016752 | 0 | 0.0093091 | 4.7791e-05 | 0.0072264 | 0 | 0.061813 | 25276.3393 | 15608.2405 | 0 | 7371.0885 | 4.5858 | 1785.7456 | 0 | 50045.9997
2004 | 4 | 17 | 18 | 0.027585 | 0.015749 | 0 | 0.0087576 | 4.7791e-05 | 0.0072624 | 0 | 0.059401 | 24483.4819 | 14673.6585 | 0 | 6934.3855 | 4.5858 | 1794.6417 | 0 | 47890.7534
2004 | 4 | 17 | 19 | 0.025871 | 0.015876 | 0 | 0.0093659 | 4.7791e-05 | 0.0072904 | 0 | 0.058451 | 22962.3284 | 14791.986 | 0 | 7416.0788 | 4.5858 | 1801.5609 | 0 | 46976.5399
2004 | 4 | 17 | 20 | 0.02745 | 0.019045 | 0.00078815 | 0.0066972 | 4.7791e-05 | 0.007176 | 0.00017064 | 0.061376 | 24363.9145 | 17745.46 | 439.9015 | 5302.9601 | 4.5858 | 1773.291 | 28.5222 | 49658.6352
2004 | 4 | 17 | 21 | 0.027353 | 0.019787 | 0.00084445 | 0.0056686 | 4.7791e-05 | 0.0071192 | 0.00018283 | 0.061003 | 24277.3446 | 18436.7444 | 471.3228 | 4488.5189 | 4.5858 | 1759.255 | 30.5595 | 49468.3309
2004 | 4 | 17 | 22 | 0.026053 | 0.019597 | 0.00084445 | 0.0041396 | 4.7791e-05 | 0.0071368 | 0.00018283 | 0.058001 | 23123.9418 | 18259.0232 | 471.3228 | 3277.7676 | 4.5858 | 1763.6042 | 30.5595 | 46930.8049
2004 | 4 | 17 | 23 | 0.024472 | 0.018727 | 0.00084445 | 0.0029047 | 4.7791e-05 | 0.0071992 | 0.00018283 | 0.054378 | 21720.6947 | 17448.5857 | 471.3228 | 2300.0237 | 4.5858 | 1779.0241 | 30.5595 | 43754.7963
2004 | 4 | 17 | 24 | 0.020219 | 0.018713 | 0.00084445 | 0.0036101 | 4.7791e-05 | 0.0071536 | 0.00018283 | 0.050771 | 17945.4309 | 17435.8723 | 471.3228 | 2858.5214 | 4.5858 | 1767.7557 | 30.5595 | 40514.0484
2004 | 4 | 18 | 1 | 0.017468 | 0.01879 | 0.00084445 | 0.0043128 | 4.7791e-05 | 0.0072536 | 0.00018283 | 0.048899 | 15503.7498 | 17507.4724 | 471.3228 | 3414.9741 | 4.5858 | 1792.4671 | 30.5595 | 38725.1315
2004 | 4 | 18 | 2 | 0.014477 | 0.019428 | 0.00084445 | 0.0053836 | 4.7791e-05 | 0.0072296 | 0.00018283 | 0.047593 | 12848.8697 | 18102.1761 | 471.3228 | 4262.7794 | 4.5858 | 1786.5364 | 30.5595 | 37506.8297
2004 | 4 | 18 | 3 | 0.012785 | 0.019795 | 0.00084445 | 0.0059731 | 4.7791e-05 | 0.0072592 | 0.00018283 | 0.046888 | 11347.6781 | 18443.8581 | 471.3228 | 4729.6123 | 4.5858 | 1793.8509 | 30.5595 | 36821.4675
2004 | 4 | 18 | 4 | 0.012262 | 0.019801 | 0.00084445 | 0.0059776 | 4.7791e-05 | 0.0072424 | 0.00018283 | 0.046358 | 10883.7142 | 18448.9762 | 471.3228 | 4733.1308 | 4.5858 | 1789.6994 | 30.5595 | 36361.9887
2004 | 4 | 18 | 5 | 0.012854 | 0.020155 | 0.00084445 | 0.0057294 | 4.7791e-05 | 0.0073832 | 0.00018283 | 0.047197 | 11409.1391 | 18779.07 | 471.3228 | 4536.6062 | 4.5858 | 1824.4931 | 30.5595 | 37055.7765
2004 | 4 | 18 | 6 | 0.013953 | 0.01937 | 0.00033778 | 0.0064859 | 4.7791e-05 | 0.0074184 | 7.3133e-05 | 0.047686 | 12383.7737 | 18048.2698 | 188.5291 | 5135.6097 | 4.5858 | 1833.1915 | 12.2238 | 37606.1835
2004 | 4 | 18 | 7 | 0.015666 | 0.019413 | 0 | 0.0076953 | 4.7791e-05 | 0.0072664 | 0 | 0.050089 | 13904.5786 | 18088.3013 | 0 | 6093.2778 | 4.5858 | 1795.6302 | 0 | 39886.3737
2004 | 4 | 18 | 8 | 0.019852 | 0.01713 | 0 | 0.010183 | 4.7791e-05 | 0.0073256 | 0 | 0.054538 | 17619.7366 | 15960.3567 | 0 | 8063.3857 | 4.5858 | 1810.2593 | 0 | 43458.3242
2004 | 4 | 18 | 9 | 0.023333 | 0.017795 | 0 | 0.011035 | 4.7791e-05 | 0.0071672 | 0 | 0.059378 | 20709.9222 | 16580.0302 | 0 | 8737.3934 | 4.5858 | 1771.1164 | 0 | 47803.0481
2004 | 4 | 18 | 10 | 0.024511 | 0.019044 | 0 | 0.012047 | 4.7791e-05 | 0.0072728 | 0 | 0.062923 | 21754.8534 | 17744.3379 | 0 | 9539.2409 | 4.5858 | 1797.2117 | 0 | 50840.2297
2004 | 4 | 18 | 11 | 0.026752 | 0.019322 | 0 | 0.01098 | 4.7791e-05 | 0.0073872 | 0 | 0.064489 | 23743.7109 | 18003.4454 | 0 | 8694.2042 | 4.5858 | 1825.4815 | 0 | 52271.4278
2004 | 4 | 18 | 12 | 0.026584 | 0.019674 | 0 | 0.010563 | 4.7791e-05 | 0.0074136 | 0 | 0.064282 | 23594.7177 | 18331.3545 | 0 | 8364.042 | 4.5858 | 1832.0054 | 0 | 52126.7054
2004 | 4 | 18 | 13 | 0.025865 | 0.02032 | 0 | 0.0094839 | 4.7791e-05 | 0.0073464 | 0 | 0.063063 | 22956.7056 | 18933.2863 | 0 | 7509.4646 | 4.5858 | 1815.3993 | 0 | 51219.4416
2004 | 4 | 18 | 14 | 0.025159 | 0.019702 | 0 | 0.010173 | 4.7791e-05 | 0.0073048 | 0 | 0.062387 | 22330.6365 | 18357.431 | 0 | 8055.1718 | 4.5858 | 1805.1193 | 0 | 50552.9444
2004 | 4 | 18 | 15 | 0.026022 | 0.019132 | 0 | 0.010791 | 4.7791e-05 | 0.0073288 | 0 | 0.063322 | 23096.3679 | 17826.4952 | 0 | 8544.3593 | 4.5858 | 1811.0501 | 0 | 51282.8583
2004 | 4 | 18 | 16 | 0.026797 | 0.01957 | 0 | 0.012018 | 4.7791e-05 | 0.0072976 | 0 | 0.065731 | 23784.0963 | 18234.5927 | 0 | 9516.1205 | 4.5858 | 1803.3401 | 0 | 53342.7354
2004 | 4 | 18 | 17 | 0.028932 | 0.018399 | 0 | 0.011104 | 4.7791e-05 | 0.0071528 | 0 | 0.065635 | 25679.2439 | 17142.6822 | 0 | 8792.1103 | 4.5858 | 1767.558 | 0 | 53386.1801
2004 | 4 | 18 | 18 | 0.029064 | 0.017627 | 0 | 0.010777 | 4.7791e-05 | 0.0069704 | 0 | 0.064486 | 25796 | 16424.2684 | 0 | 8533.0101 | 4.5858 | 1722.4844 | 0 | 52480.3487
2004 | 4 | 18 | 19 | 0.029146 | 0.017443 | 0 | 0.011654 | 4.7791e-05 | 0.006888 | 0 | 0.065179 | 25869.0675 | 16252.0861 | 0 | 9227.8324 | 4.5858 | 1702.1222 | 0 | 53055.694
2004 | 4 | 18 | 20 | 0.028037 | 0.020344 | 0.00076 | 0.0091703 | 4.7791e-05 | 0.0069536 | 0.00016455 | 0.065477 | 24884.6546 | 18955.1258 | 424.1905 | 7261.2052 | 4.5858 | 1718.3329 | 27.5035 | 53275.5984
2004 | 4 | 18 | 21 | 0.027377 | 0.020712 | 0.00084445 | 0.0071515 | 4.7791e-05 | 0.00704 | 0.00018283 | 0.063355 | 24298.4474 | 19297.8485 | 471.3228 | 5662.6474 | 4.5858 | 1739.6835 | 30.5595 | 51505.0948
2004 | 4 | 18 | 22 | 0.026603 | 0.019802 | 0.00084445 | 0.0042188 | 4.7791e-05 | 0.00694 | 0.00018283 | 0.058639 | 23611.7243 | 18450.2785 | 471.3228 | 3340.5271 | 4.5858 | 1714.9721 | 30.5595 | 47623.9701
2004 | 4 | 18 | 23 | 0.021817 | 0.019436 | 0.00084445 | 0.0036005 | 4.7791e-05 | 0.0070448 | 0.00018283 | 0.052973 | 19363.9613 | 18109.0635 | 471.3228 | 2850.9654 | 4.5858 | 1740.8697 | 30.5595 | 42571.328
2004 | 4 | 18 | 24 | 0.017441 | 0.019194 | 0.00084445 | 0.0040785 | 4.7791e-05 | 0.0071944 | 0.00018283 | 0.048983 | 15480.3923 | 17883.7946 | 471.3228 | 3229.3815 | 4.5858 | 1777.8379 | 30.5595 | 38877.8744
2004 | 4 | 19 | 1 | 0.014444 | 0.0191 | 0.00084445 | 0.0046404 | 4.7791e-05 | 0.0072192 | 0.00018283 | 0.04648 | 12820.3079 | 17796.7105 | 471.3228 | 3674.3612 | 4.5858 | 1783.9664 | 30.5595 | 36581.8141
2004 | 4 | 19 | 2 | 0.0119 | 0.019743 | 0.00084445 | 0.0056527 | 4.7791e-05 | 0.0072704 | 0.00018283 | 0.045641 | 10561.8884 | 18395.0106 | 471.3228 | 4475.9325 | 4.5858 | 1796.6186 | 30.5595 | 35735.9183
2004 | 4 | 19 | 3 | 0.011297 | 0.019736 | 0.00084445 | 0.0057071 | 4.7791e-05 | 0.007284 | 0.00018283 | 0.045099 | 10026.9633 | 18388.7806 | 471.3228 | 4518.9415 | 4.5858 | 1799.9794 | 30.5595 | 35241.1329
2004 | 4 | 19 | 4 | 0.010919 | 0.020266 | 0.00084445 | 0.0054449 | 4.7791e-05 | 0.0072648 | 0.00018283 | 0.04497 | 9691.5098 | 18882.4773 | 471.3228 | 4311.3663 | 4.5858 | 1795.2348 | 30.5595 | 35187.0562
2004 | 4 | 19 | 5 | 0.012243 | 0.021349 | 0.00084445 | 0.0054766 | 4.7791e-05 | 0.0067208 | 0.00018283 | 0.046864 | 10866.1071 | 19891.5752 | 471.3228 | 4336.468 | 4.5858 | 1660.8047 | 30.5595 | 37261.4231
2004 | 4 | 19 | 6 | 0.015879 | 0.022094 | 0.00030963 | 0.0076701 | 4.7791e-05 | 0.0065296 | 6.7039e-05 | 0.052598 | 14093.8597 | 20586.0904 | 172.8182 | 6073.3218 | 4.5858 | 1613.5565 | 11.2051 | 42555.4374
2004 | 4 | 19 | 7 | 0.02039 | 0.024758 | 0 | 0.010876 | 4.7791e-05 | 0.0065488 | 0 | 0.062621 | 18097.7805 | 23067.6809 | 0 | 8611.7781 | 4.5858 | 1618.301 | 0 | 51400.1265
2004 | 4 | 19 | 8 | 0.025636 | 0.022622 | 0 | 0.012702 | 4.7791e-05 | 0.0066064 | 0 | 0.067614 | 22753.9757 | 21077.5074 | 0 | 10057.634 | 4.5858 | 1632.5348 | 0 | 55526.2378
2004 | 4 | 19 | 9 | 0.026397 | 0.023964 | 0 | 0.011676 | 4.7791e-05 | 0.006476 | 0 | 0.068561 | 23429.2248 | 22328.3467 | 0 | 9244.9963 | 4.5858 | 1600.3111 | 0 | 56607.4647
2004 | 4 | 19 | 10 | 0.025331 | 0.02582 | 0 | 0.01232 | 4.7791e-05 | 0.0064256 | 0 | 0.069944 | 22482.5399 | 24057.7894 | 0 | 9755.0559 | 4.5858 | 1587.8566 | 0 | 57887.8275
2004 | 4 | 19 | 11 | 0.025932 | 0.026599 | 0 | 0.012662 | 4.7791e-05 | 0.0065512 | 0 | 0.071792 | 23016.1037 | 24783.8104 | 0 | 10025.6327 | 4.5858 | 1618.8941 | 0 | 59449.0267
2004 | 4 | 19 | 12 | 0.02579 | 0.026838 | 0 | 0.012921 | 4.7791e-05 | 0.0066256 | 0 | 0.072223 | 22890.6157 | 25006.1607 | 0 | 10230.8252 | 4.5858 | 1637.2794 | 0 | 59769.4669
2004 | 4 | 19 | 13 | 0.026214 | 0.02569 | 0 | 0.012667 | 4.7791e-05 | 0.0065792 | 0 | 0.071198 | 23266.9419 | 23936.3529 | 0 | 10029.67 | 4.5858 | 1625.8133 | 0 | 58863.3639
2004 | 4 | 19 | 14 | 0.024304 | 0.025199 | 0 | 0.013417 | 4.7791e-05 | 0.0064776 | 0 | 0.069446 | 21571.6714 | 23479.031 | 0 | 10624.0181 | 4.5858 | 1600.7065 | 0 | 57280.0127
2004 | 4 | 19 | 15 | 0.0242 | 0.024016 | 0 | 0.014023 | 4.7791e-05 | 0.0071928 | 0 | 0.06948 | 21479.0346 | 22376.5401 | 0 | 11103.8763 | 4.5858 | 1777.4426 | 0 | 56741.4794
2004 | 4 | 19 | 16 | 0.026408 | 0.02353 | 0 | 0.014437 | 4.7791e-05 | 0.007464 | 0 | 0.071887 | 23438.5918 | 21923.851 | 0 | 11431.515 | 4.5858 | 1844.4599 | 0 | 58643.0036
2004 | 4 | 19 | 17 | 0.027721 | 0.023096 | 0 | 0.014047 | 4.7791e-05 | 0.0074952 | 0 | 0.072406 | 24604.2051 | 21519.2659 | 0 | 11122.2888 | 4.5858 | 1852.1699 | 0 | 59102.5155
2004 | 4 | 19 | 18 | 0.027121 | 0.022047 | 0 | 0.012299 | 4.7791e-05 | 0.0075256 | 0 | 0.06904 | 24071.8857 | 20541.805 | 0 | 9738.2631 | 4.5858 | 1859.6821 | 0 | 56216.2218
2004 | 4 | 19 | 19 | 0.026594 | 0.021525 | 0 | 0.012864 | 4.7791e-05 | 0.00738 | 0 | 0.068411 | 23603.6061 | 20056.0041 | 0 | 10185.7924 | 4.5858 | 1823.7023 | 0 | 55673.6907
2004 | 4 | 19 | 20 | 0.026824 | 0.024242 | 0.00074593 | 0.010318 | 4.7791e-05 | 0.0073376 | 0.0001615 | 0.069677 | 23808.1727 | 22587.2118 | 416.3353 | 8170.2657 | 4.5858 | 1813.2247 | 26.9942 | 56826.7903
2004 | 4 | 19 | 21 | 0.027363 | 0.023558 | 0.00084445 | 0.0082623 | 4.7791e-05 | 0.0074888 | 0.00018283 | 0.067747 | 24286.2438 | 21949.6601 | 471.3228 | 6542.2115 | 4.5858 | 1850.5883 | 30.5595 | 55135.1719
2004 | 4 | 19 | 22 | 0.026501 | 0.021666 | 0.00084445 | 0.0056005 | 4.7791e-05 | 0.0074264 | 0.00018283 | 0.062269 | 23521.1646 | 20187.1007 | 471.3228 | 4434.5972 | 4.5858 | 1835.1684 | 30.5595 | 50484.4989
2004 | 4 | 19 | 23 | 0.02075 | 0.023048 | 0.00084445 | 0.0057167 | 4.7791e-05 | 0.0074208 | 0.00018283 | 0.05801 | 18416.6179 | 21474.8313 | 471.3228 | 4526.5823 | 4.5858 | 1833.7846 | 30.5595 | 46758.2842
2004 | 4 | 19 | 24 | 0.0164 | 0.02265 | 0.00084445 | 0.0050268 | 4.7791e-05 | 0.0075344 | 0.00018283 | 0.052687 | 14556.1298 | 21104.171 | 471.3228 | 3980.2772 | 4.5858 | 1861.8567 | 30.5595 | 42008.9028
2004 | 4 | 20 | 1 | 0.014488 | 0.021878 | 0.00084445 | 0.005863 | 4.7791e-05 | 0.0075512 | 0.00018283 | 0.050856 | 12859.0848 | 20384.9322 | 471.3228 | 4642.4508 | 4.5858 | 1866.0083 | 30.5595 | 40258.9442
2004 | 4 | 20 | 2 | 0.013182 | 0.021249 | 0.00084445 | 0.0062956 | 4.7791e-05 | 0.0074248 | 0.00018283 | 0.049226 | 11699.5103 | 19798.907 | 471.3228 | 4984.9172 | 4.5858 | 1834.773 | 30.5595 | 38824.5756
2004 | 4 | 20 | 3 | 0.011307 | 0.02181 | 0.00084445 | 0.0069665 | 4.7791e-05 | 0.007384 | 0.00018283 | 0.048543 | 10035.9392 | 20321.095 | 471.3228 | 5516.1704 | 4.5858 | 1824.6908 | 30.5595 | 38204.3636
2004 | 4 | 20 | 4 | 0.011929 | 0.021526 | 0.00084445 | 0.0069842 | 4.7791e-05 | 0.0072408 | 0.00018283 | 0.048755 | 10588.1752 | 20056.2366 | 471.3228 | 5530.1867 | 4.5858 | 1789.304 | 30.5595 | 38470.3707
2004 | 4 | 20 | 5 | 0.012875 | 0.021822 | 0.00084445 | 0.0076737 | 4.7791e-05 | 0.0071544 | 0.00018283 | 0.0506 | 11427.1302 | 20332.3507 | 471.3228 | 6076.1755 | 4.5858 | 1767.9534 | 30.5595 | 40110.0779
2004 | 4 | 20 | 6 | 0.016625 | 0.021637 | 0.00028148 | 0.010157 | 4.7791e-05 | 0.0070872 | 6.0945e-05 | 0.055896 | 14755.5095 | 20160.2305 | 157.1078 | 8042.084 | 4.5858 | 1751.3473 | 10.1865 | 44881.0514
2004 | 4 | 20 | 7 | 0.021563 | 0.022274 | 0 | 0.013161 | 4.7791e-05 | 0.0071496 | 0 | 0.064196 | 19138.8784 | 20753.4672 | 0 | 10421.0266 | 4.5858 | 1766.7672 | 0 | 52084.7252
2004 | 4 | 20 | 8 | 0.023806 | 0.025635 | 0 | 0.012712 | 4.7791e-05 | 0.0070288 | 0 | 0.069229 | 21129.0921 | 23885.0934 | 0 | 10065.2037 | 4.5858 | 1736.9158 | 0 | 56820.8908
2004 | 4 | 20 | 9 | 0.026372 | 0.0253 | 0 | 0.011742 | 4.7791e-05 | 0.0071584 | 0 | 0.07062 | 23406.732 | 23572.9453 | 0 | 9297.4888 | 4.5858 | 1768.9418 | 0 | 58050.6938
2004 | 4 | 20 | 10 | 0.026972 | 0.024245 | 0 | 0.012191 | 4.7791e-05 | 0.0067208 | 0 | 0.070177 | 23939.4402 | 22590.3823 | 0 | 9653.25 | 4.5858 | 1660.8047 | 0 | 57848.463
2004 | 4 | 20 | 11 | 0.026119 | 0.024778 | 0 | 0.01266 | 4.7791e-05 | 0.0068464 | 0 | 0.070451 | 23182.1481 | 23087.1008 | 0 | 10023.9886 | 4.5858 | 1691.8422 | 0 | 57989.6656
2004 | 4 | 20 | 12 | 0.023464 | 0.026361 | 0 | 0.012656 | 4.7791e-05 | 0.0069672 | 0 | 0.069497 | 20826.0059 | 24562.0506 | 0 | 10021.0976 | 4.5858 | 1721.6936 | 0 | 57135.4335
2004 | 4 | 20 | 13 | 0.022687 | 0.026432 | 0 | 0.012908 | 4.7791e-05 | 0.0071304 | 0 | 0.069205 | 20136.4282 | 24627.6958 | 0 | 10220.4773 | 4.5858 | 1762.0226 | 0 | 56751.2097
2004 | 4 | 20 | 14 | 0.021092 | 0.025913 | 0 | 0.013233 | 4.7791e-05 | 0.007224 | 0 | 0.06751 | 18720.4397 | 24144.2925 | 0 | 10477.8684 | 4.5858 | 1785.1525 | 0 | 55132.3389
2004 | 4 | 20 | 15 | 0.021787 | 0.024686 | 0 | 0.013821 | 4.7791e-05 | 0.0072072 | 0 | 0.067549 | 19337.0981 | 23000.9535 | 0 | 10943.9646 | 4.5858 | 1781.001 | 0 | 55067.603
2004 | 4 | 20 | 16 | 0.023747 | 0.023109 | 0 | 0.013594 | 4.7791e-05 | 0.0071216 | 0 | 0.067619 | 21077.0559 | 21531.5188 | 0 | 10763.7929 | 4.5858 | 1759.848 | 0 | 55136.8014
2004 | 4 | 20 | 17 | 0.025201 | 0.021871 | 0 | 0.012833 | 4.7791e-05 | 0.0070664 | 0 | 0.06702 | 22367.8522 | 20378.5139 | 0 | 10161.6874 | 4.5858 | 1746.2073 | 0 | 54658.8466
2004 | 4 | 20 | 18 | 0.024754 | 0.020413 | 0 | 0.011885 | 4.7791e-05 | 0.0071224 | 0 | 0.064222 | 21970.7696 | 19019.3018 | 0 | 9411.0235 | 4.5858 | 1760.0457 | 0 | 52165.7265
2004 | 4 | 20 | 19 | 0.024938 | 0.020219 | 0 | 0.012507 | 4.7791e-05 | 0.0063944 | 0 | 0.064107 | 22134.2107 | 18839.0034 | 0 | 9903.3405 | 4.5858 | 1580.1466 | 0 | 52461.2869
2004 | 4 | 20 | 20 | 0.026915 | 0.02035 | 0.00073185 | 0.012378 | 4.7791e-05 | 0.0064104 | 0.00015846 | 0.066992 | 23888.3943 | 18961.2528 | 408.4796 | 9801.3788 | 4.5858 | 1584.1005 | 26.4849 | 54674.6766
2004 | 4 | 20 | 21 | 0.026266 | 0.022192 | 0.00084445 | 0.0099548 | 4.7791e-05 | 0.006464 | 0.00018283 | 0.065952 | 23313.1096 | 20677.2846 | 471.3228 | 7882.3376 | 4.5858 | 1597.3458 | 30.5595 | 53976.5457
2004 | 4 | 20 | 22 | 0.024772 | 0.022216 | 0.00084445 | 0.0067779 | 4.7791e-05 | 0.0065096 | 0.00018283 | 0.061351 | 21986.8863 | 20699.6989 | 471.3228 | 5366.8647 | 4.5858 | 1608.6142 | 30.5595 | 50168.5323
2004 | 4 | 20 | 23 | 0.021896 | 0.020809 | 0.00084445 | 0.0056313 | 4.7791e-05 | 0.0069744 | 0.00018283 | 0.056386 | 19434.2737 | 19388.5158 | 471.3228 | 4458.9632 | 4.5858 | 1723.4728 | 30.5595 | 45511.6936
2004 | 4 | 20 | 24 | 0.017667 | 0.020474 | 0.00084445 | 0.0053412 | 4.7791e-05 | 0.0072184 | 0.00018283 | 0.051776 | 15680.6726 | 19076.2995 | 471.3228 | 4229.2492 | 4.5858 | 1783.7687 | 30.5595 | 41276.4581
2004 | 4 | 21 | 1 | 0.014132 | 0.021603 | 0.00084445 | 0.0054526 | 4.7791e-05 | 0.0072984 | 0.00018283 | 0.04956 | 12542.6351 | 20128.1355 | 471.3228 | 4317.4853 | 4.5858 | 1803.5378 | 30.5595 | 39298.2617
2004 | 4 | 21 | 2 | 0.012992 | 0.021082 | 0.00084445 | 0.0060473 | 4.7791e-05 | 0.0072688 | 0.00018283 | 0.048465 | 11531.0501 | 19642.6069 | 471.3228 | 4788.3517 | 4.5858 | 1796.2232 | 30.5595 | 38264.7
2004 | 4 | 21 | 3 | 0.011197 | 0.0217 | 0.00084445 | 0.0068016 | 4.7791e-05 | 0.0073672 | 0.00018283 | 0.04814 | 9938.0015 | 20218.4905 | 471.3228 | 5385.6185 | 4.5858 | 1820.5393 | 30.5595 | 37869.1179
2004 | 4 | 21 | 4 | 0.011865 | 0.021458 | 0.00084445 | 0.0068558 | 4.7791e-05 | 0.0073312 | 0.00018283 | 0.048585 | 10531.2768 | 19993.0449 | 471.3228 | 5428.502 | 4.5858 | 1811.6431 | 30.5595 | 38270.9349
2004 | 4 | 21 | 5 | 0.012693 | 0.021659 | 0.00084445 | 0.0074285 | 4.7791e-05 | 0.007224 | 0.00018283 | 0.05008 | 11266.1223 | 20180.7196 | 471.3228 | 5882.0396 | 4.5858 | 1785.1525 | 30.5595 | 39620.5022
2004 | 4 | 21 | 6 | 0.016524 | 0.021526 | 0.00026741 | 0.0099807 | 4.7791e-05 | 0.0071768 | 5.7897e-05 | 0.055581 | 14666.218 | 20056.5555 | 149.252 | 7902.8849 | 4.5858 | 1773.4887 | 9.6772 | 44562.6621
2004 | 4 | 21 | 7 | 0.022338 | 0.022749 | 0 | 0.013772 | 4.7791e-05 | 0.0071032 | 0 | 0.06601 | 19826.24 | 21195.8859 | 0 | 10905.0001 | 4.5858 | 1755.3011 | 0 | 53687.013
2004 | 4 | 21 | 8 | 0.024609 | 0.025783 | 0 | 0.013336 | 4.7791e-05 | 0.0072072 | 0 | 0.070983 | 21842.3714 | 24022.7795 | 0 | 10559.2996 | 4.5858 | 1781.001 | 0 | 58210.0373
2004 | 4 | 21 | 9 | 0.027027 | 0.025254 | 0 | 0.012195 | 4.7791e-05 | 0.007196 | 0 | 0.07172 | 23988.2842 | 23530.1858 | 0 | 9656.0102 | 4.5858 | 1778.2333 | 0 | 58957.2994
2004 | 4 | 21 | 10 | 0.027318 | 0.02425 | 0 | 0.012376 | 4.7791e-05 | 0.0072592 | 0 | 0.071251 | 24246.8189 | 22595.12 | 0 | 9799.1211 | 4.5858 | 1793.8509 | 0 | 58439.4968
2004 | 4 | 21 | 11 | 0.027018 | 0.025146 | 0 | 0.01335 | 4.7791e-05 | 0.007096 | 0 | 0.072658 | 23980.4463 | 23429.5118 | 0 | 10570.9856 | 4.5858 | 1753.5219 | 0 | 59739.0514
2004 | 4 | 21 | 12 | 0.024426 | 0.026743 | 0 | 0.013429 | 4.7791e-05 | 0.0068552 | 0 | 0.071501 | 21679.3877 | 24917.7598 | 0 | 10633.5878 | 4.5858 | 1694.0168 | 0 | 58929.3379
2004 | 4 | 21 | 13 | 0.02394 | 0.026987 | 0 | 0.013959 | 4.7791e-05 | 0.0068336 | 0 | 0.071767 | 21248.5434 | 25144.6942 | 0 | 11052.6595 | 4.5858 | 1688.6792 | 0 | 59139.1621
2004 | 4 | 21 | 14 | 0.022522 | 0.026643 | 0 | 0.014455 | 4.7791e-05 | 0.0070592 | 0 | 0.070727 | 19989.7789 | 24824.2845 | 0 | 11445.4601 | 4.5858 | 1744.4281 | 0 | 58008.5374
2004 | 4 | 21 | 15 | 0.023509 | 0.025621 | 0 | 0.015314 | 4.7791e-05 | 0.0071208 | 0 | 0.071613 | 20866.0343 | 23871.7613 | 0 | 12126.2127 | 4.5858 | 1759.6503 | 0 | 58628.2444
2004 | 4 | 21 | 16 | 0.025561 | 0.02414 | 0 | 0.01516 | 4.7791e-05 | 0.0068992 | 0 | 0.071809 | 22686.9883 | 22492.4055 | 0 | 12004.2785 | 4.5858 | 1704.8898 | 0 | 58893.1479
2004 | 4 | 21 | 17 | 0.026243 | 0.02236 | 0 | 0.013671 | 4.7791e-05 | 0.0068144 | 0 | 0.069137 | 23292.6243 | 20833.9332 | 0 | 10825.0142 | 4.5858 | 1683.9346 | 0 | 56640.0921
2004 | 4 | 21 | 18 | 0.025835 | 0.020969 | 0 | 0.01277 | 4.7791e-05 | 0.0069784 | 0 | 0.0666 | 22929.8677 | 19537.5529 | 0 | 10111.3598 | 4.5858 | 1724.4613 | 0 | 54307.8274
2004 | 4 | 21 | 19 | 0.025949 | 0.020716 | 0 | 0.013331 | 4.7791e-05 | 0.0070208 | 0 | 0.067065 | 23031.5119 | 19302.2401 | 0 | 10555.5754 | 4.5858 | 1734.9389 | 0 | 54628.8521
2004 | 4 | 21 | 20 | 0.027777 | 0.020752 | 0.0007037 | 0.013046 | 4.7791e-05 | 0.0070696 | 0.00015236 | 0.069549 | 24654.1118 | 19335.8159 | 392.7692 | 10329.8609 | 4.5858 | 1746.9981 | 25.4663 | 56489.6079
2004 | 4 | 21 | 21 | 0.026327 | 0.022052 | 0.00084445 | 0.0098884 | 4.7791e-05 | 0.007036 | 0.00018283 | 0.066378 | 23366.8444 | 20546.5699 | 471.3228 | 7829.7646 | 4.5858 | 1738.6951 | 30.5595 | 53988.342
2004 | 4 | 21 | 22 | 0.024492 | 0.021755 | 0.00084445 | 0.0064102 | 4.7791e-05 | 0.0069736 | 0.00018283 | 0.060707 | 21738.4846 | 20270.4807 | 471.3228 | 5075.7245 | 4.5858 | 1723.2751 | 30.5595 | 49314.4331
2004 | 4 | 21 | 23 | 0.021182 | 0.020257 | 0.00084445 | 0.0048781 | 4.7791e-05 | 0.0070024 | 0.00018283 | 0.054395 | 18800.2469 | 18874.7279 | 471.3228 | 3862.5856 | 4.5858 | 1730.392 | 30.5595 | 43774.4205
2004 | 4 | 21 | 24 | 0.017244 | 0.020169 | 0.00084445 | 0.0048658 | 4.7791e-05 | 0.006856 | 0.00018283 | 0.050209 | 15304.925 | 18792.1542 | 471.3228 | 3852.8411 | 4.5858 | 1694.2145 | 30.5595 | 40150.6029
2004 | 4 | 22 | 1 | 0.013706 | 0.021407 | 0.00084445 | 0.0052436 | 4.7791e-05 | 0.0069232 | 0.00018283 | 0.048355 | 12165.2429 | 19945.502 | 471.3228 | 4151.9756 | 4.5858 | 1710.8206 | 30.5595 | 38480.0092
2004 | 4 | 22 | 2 | 0.012491 | 0.02083 | 0.00084445 | 0.0057474 | 4.7791e-05 | 0.0070712 | 0.00018283 | 0.047215 | 11086.2315 | 19408.4836 | 471.3228 | 4550.9191 | 4.5858 | 1747.3935 | 30.5595 | 37299.4958
2004 | 4 | 22 | 3 | 0.010808 | 0.021472 | 0.00084445 | 0.0065812 | 4.7791e-05 | 0.0072688 | 0.00018283 | 0.047206 | 9593.0957 | 20006.7331 | 471.3228 | 5211.0707 | 4.5858 | 1796.2232 | 30.5595 | 37113.5908
2004 | 4 | 22 | 4 | 0.011465 | 0.021301 | 0.00084445 | 0.0066359 | 4.7791e-05 | 0.0072504 | 0.00018283 | 0.047727 | 10175.7074 | 19847.379 | 471.3228 | 5254.3898 | 4.5858 | 1791.6763 | 30.5595 | 37575.6207
2004 | 4 | 22 | 5 | 0.012352 | 0.021597 | 0.00084445 | 0.0072838 | 4.7791e-05 | 0.0072416 | 0.00018283 | 0.04955 | 10963.6056 | 20123.2832 | 471.3228 | 5767.4491 | 4.5858 | 1789.5017 | 30.5595 | 39150.3077
2004 | 4 | 22 | 6 | 0.01603 | 0.021186 | 0.00023926 | 0.0097049 | 4.7791e-05 | 0.007132 | 5.1803e-05 | 0.054392 | 14227.5375 | 19740.1878 | 133.5417 | 7684.4999 | 4.5858 | 1762.418 | 8.6585 | 43561.4292
2004 | 4 | 22 | 7 | 0.021351 | 0.022354 | 0 | 0.013066 | 4.7791e-05 | 0.0070216 | 0 | 0.063841 | 18950.6532 | 20828.0472 | 0 | 10346.0504 | 4.5858 | 1735.1366 | 0 | 51864.4732
2004 | 4 | 22 | 8 | 0.023611 | 0.025655 | 0 | 0.012647 | 4.7791e-05 | 0.0070888 | 0 | 0.06905 | 20956.411 | 23903.6691 | 0 | 10014.3536 | 4.5858 | 1751.7427 | 0 | 56630.7621
2004 | 4 | 22 | 9 | 0.026659 | 0.025736 | 0 | 0.012154 | 4.7791e-05 | 0.0072768 | 0 | 0.071873 | 23661.1791 | 23979.3283 | 0 | 9623.4251 | 4.5858 | 1798.2001 | 0 | 59066.7184
2004 | 4 | 22 | 10 | 0.02736 | 0.02483 | 0 | 0.012682 | 4.7791e-05 | 0.0073728 | 0 | 0.072293 | 24283.7576 | 23135.254 | 0 | 10041.8119 | 4.5858 | 1821.9231 | 0 | 59287.3323
2004 | 4 | 22 | 11 | 0.026741 | 0.025438 | 0 | 0.013359 | 4.7791e-05 | 0.0070752 | 0 | 0.072661 | 23734.2325 | 23702.001 | 0 | 10577.8883 | 4.5858 | 1748.3819 | 0 | 59767.0895
2004 | 4 | 22 | 12 | 0.024214 | 0.027031 | 0 | 0.013444 | 4.7791e-05 | 0.0069088 | 0 | 0.071647 | 21491.8356 | 25186.3345 | 0 | 10645.2331 | 4.5858 | 1707.2621 | 0 | 59035.2511
2004 | 4 | 22 | 13 | 0.023453 | 0.02718 | 0 | 0.013696 | 4.7791e-05 | 0.0064784 | 0 | 0.070855 | 20815.571 | 25324.8106 | 0 | 10844.9876 | 4.5858 | 1600.9042 | 0 | 58590.8592
2004 | 4 | 22 | 14 | 0.022317 | 0.026999 | 0 | 0.014429 | 4.7791e-05 | 0.006592 | 0 | 0.070385 | 19807.6863 | 25156.294 | 0 | 11424.9981 | 4.5858 | 1628.9764 | 0 | 58022.5407
2004 | 4 | 22 | 15 | 0.022996 | 0.025643 | 0 | 0.014998 | 4.7791e-05 | 0.0067 | 0 | 0.070385 | 20410.4205 | 23892.8847 | 0 | 11875.4417 | 4.5858 | 1655.6647 | 0 | 57838.9974
2004 | 4 | 22 | 16 | 0.024823 | 0.02403 | 0 | 0.014658 | 4.7791e-05 | 0.0066904 | 0 | 0.070249 | 22031.6088 | 22389.905 | 0 | 11606.8244 | 4.5858 | 1653.2924 | 0 | 57686.2164
2004 | 4 | 22 | 17 | 0.025823 | 0.022468 | 0 | 0.013514 | 4.7791e-05 | 0.0066152 | 0 | 0.068469 | 22919.6639 | 20934.8634 | 0 | 10700.8193 | 4.5858 | 1634.7094 | 0 | 56194.6418
2004 | 4 | 22 | 18 | 0.02552 | 0.021125 | 0 | 0.012685 | 4.7791e-05 | 0.0065352 | 0 | 0.065914 | 22650.8462 | 19683.1945 | 0 | 10044.4833 | 4.5858 | 1614.9403 | 0 | 53998.0501
2004 | 4 | 22 | 19 | 0.025387 | 0.020742 | 0 | 0.013016 | 4.7791e-05 | 0.0066 | 0 | 0.065792 | 22532.4882 | 19325.9452 | 0 | 10306.131 | 4.5858 | 1630.9533 | 0 | 53800.1035
2004 | 4 | 22 | 20 | 0.02748 | 0.020969 | 0.00068963 | 0.013015 | 4.7791e-05 | 0.0068568 | 0.00014931 | 0.069207 | 24389.808 | 19537.2538 | 384.9134 | 10305.8238 | 4.5858 | 1694.4122 | 24.9569 | 56341.754
2004 | 4 | 22 | 21 | 0.027209 | 0.023033 | 0.00084445 | 0.01094 | 4.7791e-05 | 0.007596 | 0.00018283 | 0.069854 | 24150.112 | 21461.0492 | 471.3228 | 8662.7914 | 4.5858 | 1877.079 | 30.5595 | 56657.4997
2004 | 4 | 22 | 22 | 0.02556 | 0.02292 | 0.00084445 | 0.0076142 | 4.7791e-05 | 0.0075112 | 0.00018283 | 0.064681 | 22686.4978 | 21355.3082 | 471.3228 | 6029.0609 | 4.5858 | 1856.1237 | 30.5595 | 52433.4587
2004 | 4 | 22 | 23 | 0.023214 | 0.021885 | 0.00084445 | 0.0069389 | 4.7791e-05 | 0.007412 | 0.00018283 | 0.060525 | 20603.7788 | 20391.2419 | 471.3228 | 5494.3094 | 4.5858 | 1831.61 | 30.5595 | 48827.4082
2004 | 4 | 22 | 24 | 0.01899 | 0.021604 | 0.00084445 | 0.0066399 | 4.7791e-05 | 0.0073896 | 0.00018283 | 0.055699 | 16855.2352 | 20129.4793 | 471.3228 | 5257.5911 | 4.5858 | 1826.0746 | 30.5595 | 44574.8483
2004 | 4 | 23 | 1 | 0.016191 | 0.022139 | 0.00084445 | 0.0070169 | 4.7791e-05 | 0.007464 | 0.00018283 | 0.053886 | 14370.6716 | 20627.7861 | 471.3228 | 5556.1056 | 4.5858 | 1844.4599 | 30.5595 | 42905.4913
2004 | 4 | 23 | 2 | 0.014987 | 0.021904 | 0.00084445 | 0.0074657 | 4.7791e-05 | 0.0076384 | 0.00018283 | 0.053071 | 13302.2911 | 20409.2157 | 471.3228 | 5911.435 | 4.5858 | 1887.5566 | 30.5595 | 42016.9665
2004 | 4 | 23 | 3 | 0.013404 | 0.022387 | 0.00084445 | 0.0081197 | 4.7791e-05 | 0.0074096 | 0.00018283 | 0.052395 | 11896.5576 | 20859.0538 | 471.3228 | 6429.2701 | 4.5858 | 1831.0169 | 30.5595 | 41522.3665
2004 | 4 | 23 | 4 | 0.013558 | 0.022662 | 0.00084445 | 0.0081383 | 4.7791e-05 | 0.0072912 | 0.00018283 | 0.052725 | 12033.7352 | 21115.4744 | 471.3228 | 6444.0397 | 4.5858 | 1801.7586 | 30.5595 | 41901.476
2004 | 4 | 23 | 5 | 0.014554 | 0.023369 | 0.00084445 | 0.008497 | 4.7791e-05 | 0.0071232 | 0.00018283 | 0.054618 | 12917.7169 | 21773.7077 | 471.3228 | 6728.074 | 4.5858 | 1760.2434 | 30.5595 | 43686.21
2004 | 4 | 23 | 6 | 0.017878 | 0.02339 | 0.00021111 | 0.010371 | 4.7791e-05 | 0.0071984 | 4.5708e-05 | 0.059143 | 15867.8366 | 21793.8123 | 117.8307 | 8212.0833 | 4.5858 | 1778.8264 | 7.6399 | 47782.615
2004 | 4 | 23 | 7 | 0.023209 | 0.024606 | 0 | 0.013076 | 4.7791e-05 | 0.0072888 | 0 | 0.068228 | 20599.5895 | 22926.7459 | 0 | 10353.6024 | 4.5858 | 1801.1655 | 0 | 55685.6891
2004 | 4 | 23 | 8 | 0.026301 | 0.024698 | 0 | 0.014645 | 4.7791e-05 | 0.0074248 | 0 | 0.073117 | 23343.9286 | 23012.0542 | 0 | 11596.2707 | 4.5858 | 1834.773 | 0 | 59791.6124
2004 | 4 | 23 | 9 | 0.027095 | 0.025681 | 0 | 0.014354 | 4.7791e-05 | 0.0072424 | 0 | 0.07442 | 24048.1545 | 23928.2405 | 0 | 11365.7856 | 4.5858 | 1789.6994 | 0 | 61136.4658
2004 | 4 | 23 | 10 | 0.028619 | 0.02538 | 0 | 0.012889 | 4.7791e-05 | 0.0071328 | 0 | 0.074069 | 25401.5479 | 23647.462 | 0 | 10206.0472 | 4.5858 | 1762.6157 | 0 | 61022.2585
2004 | 4 | 23 | 11 | 0.02795 | 0.025104 | 0 | 0.013347 | 4.7791e-05 | 0.007168 | 0 | 0.073617 | 24807.1344 | 23390.7236 | 0 | 10568.3241 | 4.5858 | 1771.3141 | 0 | 60542.082
2004 | 4 | 23 | 12 | 0.025062 | 0.025063 | 0 | 0.014099 | 4.7791e-05 | 0.0075576 | 0 | 0.07183 | 22244.464 | 23352.5002 | 0 | 11164.0181 | 4.5858 | 1867.5898 | 0 | 58633.158
2004 | 4 | 23 | 13 | 0.024651 | 0.024353 | 0 | 0.014077 | 4.7791e-05 | 0.0077112 | 0 | 0.07084 | 21879.407 | 22690.8209 | 0 | 11146.4513 | 4.5858 | 1905.5465 | 0 | 57626.8115
2004 | 4 | 23 | 14 | 0.023927 | 0.023782 | 0 | 0.013351 | 4.7791e-05 | 0.0078536 | 0 | 0.068961 | 21236.3285 | 22158.3998 | 0 | 10571.8073 | 4.5858 | 1940.7356 | 0 | 55911.857
2004 | 4 | 23 | 15 | 0.022739 | 0.023714 | 0 | 0.0135 | 4.7791e-05 | 0.0076968 | 0 | 0.067697 | 20182.4411 | 22094.9529 | 0 | 10689.4355 | 4.5858 | 1901.9881 | 0 | 54873.4034
2004 | 4 | 23 | 16 | 0.022821 | 0.022485 | 0 | 0.013766 | 4.7791e-05 | 0.0076328 | 0 | 0.066752 | 20254.6436 | 20949.9485 | 0 | 10900.0247 | 4.5858 | 1886.1728 | 0 | 53995.3755
2004 | 4 | 23 | 17 | 0.024251 | 0.02073 | 0 | 0.012229 | 4.7791e-05 | 0.007676 | 0 | 0.064934 | 21524.0355 | 19314.934 | 0 | 9683.2843 | 4.5858 | 1896.8481 | 0 | 52423.6877
2004 | 4 | 23 | 18 | 0.022864 | 0.020064 | 0 | 0.012335 | 4.7791e-05 | 0.0075 | 0 | 0.06281 | 20292.8925 | 18694.8017 | 0 | 9766.6752 | 4.5858 | 1853.356 | 0 | 50612.3112
2004 | 4 | 23 | 19 | 0.024348 | 0.01928 | 0 | 0.011913 | 4.7791e-05 | 0.0072928 | 0 | 0.062881 | 21610.6772 | 17963.8814 | 0 | 9432.5953 | 4.5858 | 1802.154 | 0 | 50813.8937
2004 | 4 | 23 | 20 | 0.024669 | 0.02224 | 0.00067556 | 0.01076 | 4.7791e-05 | 0.0072512 | 0.00014627 | 0.06579 | 21895.6218 | 20721.7018 | 377.0582 | 8520.2229 | 4.5858 | 1791.874 | 24.4476 | 53335.5121
2004 | 4 | 23 | 21 | 0.023598 | 0.023099 | 0.00084445 | 0.0094435 | 4.7791e-05 | 0.0075824 | 0.00018283 | 0.064797 | 20944.3115 | 21522.1177 | 471.3228 | 7477.4891 | 4.5858 | 1873.7182 | 30.5595 | 52324.1046
2004 | 4 | 23 | 22 | 0.024325 | 0.021 | 0.00084445 | 0.0061056 | 4.7791e-05 | 0.0075616 | 0.00018283 | 0.060067 | 21589.8439 | 19566.8534 | 471.3228 | 4834.5108 | 4.5858 | 1868.5782 | 30.5595 | 48366.2544
2004 | 4 | 23 | 23 | 0.022515 | 0.020418 | 0.00084445 | 0.0057596 | 4.7791e-05 | 0.0077528 | 0.00018283 | 0.05752 | 19983.1771 | 19024.37 | 471.3228 | 4560.5384 | 4.5858 | 1915.8265 | 30.5595 | 45990.38
2004 | 4 | 23 | 24 | 0.01949 | 0.019221 | 0.00084445 | 0.004981 | 4.7791e-05 | 0.007644 | 0.00018283 | 0.052411 | 17298.5061 | 17909.0026 | 471.3228 | 3944.0007 | 4.5858 | 1888.9405 | 30.5595 | 41546.918
2004 | 4 | 24 | 1 | 0.015938 | 0.019727 | 0.00084445 | 0.0060189 | 4.7791e-05 | 0.0076008 | 0.00018283 | 0.05036 | 14145.7628 | 18380.6188 | 471.3228 | 4765.8636 | 4.5858 | 1878.2651 | 30.5595 | 39676.9785
2004 | 4 | 24 | 2 | 0.014169 | 0.019966 | 0.00084445 | 0.0063741 | 4.7791e-05 | 0.0076296 | 0.00018283 | 0.049214 | 12575.5241 | 18603.319 | 471.3228 | 5047.1072 | 4.5858 | 1885.382 | 30.5595 | 38617.8004
2004 | 4 | 24 | 3 | 0.012191 | 0.021148 | 0.00084445 | 0.0066595 | 4.7791e-05 | 0.0076944 | 0.00018283 | 0.048768 | 10820.2882 | 19704.4521 | 471.3228 | 5273.0708 | 4.5858 | 1901.395 | 30.5595 | 38205.6742
2004 | 4 | 24 | 4 | 0.01233 | 0.021291 | 0.00084445 | 0.0066337 | 4.7791e-05 | 0.0074752 | 0.00018283 | 0.048805 | 10943.7825 | 19838.0571 | 471.3228 | 5252.6541 | 4.5858 | 1847.2276 | 30.5595 | 38388.1893
2004 | 4 | 24 | 5 | 0.012611 | 0.021657 | 0.00084445 | 0.0069831 | 4.7791e-05 | 0.0076672 | 0.00018283 | 0.049993 | 11193.2244 | 20178.3327 | 471.3228 | 5529.3213 | 4.5858 | 1894.6735 | 30.5595 | 39302.02
2004 | 4 | 24 | 6 | 0.015161 | 0.020651 | 0.00019704 | 0.0084842 | 4.7791e-05 | 0.0076024 | 4.2661e-05 | 0.052187 | 13456.462 | 19241.7426 | 109.9755 | 6717.9466 | 4.5858 | 1878.6605 | 7.1306 | 41416.5035
2004 | 4 | 24 | 7 | 0.017493 | 0.021199 | 0 | 0.009763 | 4.7791e-05 | 0.007416 | 0 | 0.05592 | 15526.4891 | 19752.3162 | 0 | 7730.4963 | 4.5858 | 1832.5984 | 0 | 44846.4858
2004 | 4 | 24 | 8 | 0.021532 | 0.020521 | 0 | 0.011716 | 4.7791e-05 | 0.007192 | 0 | 0.061008 | 19110.7227 | 19120.0718 | 0 | 9276.7584 | 4.5858 | 1777.2449 | 0 | 49289.3836
2004 | 4 | 24 | 9 | 0.024625 | 0.021037 | 0 | 0.012728 | 4.7791e-05 | 0.0067008 | 0 | 0.065138 | 21856.1359 | 19601.0471 | 0 | 10077.9925 | 4.5858 | 1655.8624 | 0 | 53195.6238
2004 | 4 | 24 | 10 | 0.026918 | 0.020619 | 0 | 0.012153 | 4.7791e-05 | 0.0066136 | 0 | 0.066351 | 23891.1715 | 19211.7138 | 0 | 9623.1442 | 4.5858 | 1634.314 | 0 | 54364.9294
2004 | 4 | 24 | 11 | 0.027211 | 0.020396 | 0 | 0.013146 | 4.7791e-05 | 0.0066888 | 0 | 0.067489 | 24151.1727 | 19003.5656 | 0 | 10409.0373 | 4.5858 | 1652.897 | 0 | 55221.2584
2004 | 4 | 24 | 12 | 0.028174 | 0.019399 | 0 | 0.012414 | 4.7791e-05 | 0.0067328 | 0 | 0.066768 | 25006.6212 | 18075.3041 | 0 | 9829.5449 | 4.5858 | 1663.7701 | 0 | 54579.8261
2004 | 4 | 24 | 13 | 0.026567 | 0.019483 | 0 | 0.012322 | 4.7791e-05 | 0.0068544 | 0 | 0.065274 | 23579.9948 | 18152.7265 | 0 | 9756.4736 | 4.5858 | 1693.8191 | 0 | 53187.5998
2004 | 4 | 24 | 14 | 0.023045 | 0.019988 | 0 | 0.012557 | 4.7791e-05 | 0.0073712 | 0 | 0.063008 | 20453.5194 | 18623.3402 | 0 | 9942.5645 | 4.5858 | 1821.5277 | 0 | 50845.5377
2004 | 4 | 24 | 15 | 0.023326 | 0.019333 | 0 | 0.011757 | 4.7791e-05 | 0.0074592 | 0 | 0.061923 | 20703.3714 | 18013.2886 | 0 | 9309.3847 | 4.5858 | 1843.2738 | 0 | 49873.9043
2004 | 4 | 24 | 16 | 0.023297 | 0.019255 | 0 | 0.012467 | 4.7791e-05 | 0.0073336 | 0 | 0.062401 | 20677.8119 | 17941.1319 | 0 | 9871.6238 | 4.5858 | 1812.2362 | 0 | 50307.3896
2004 | 4 | 24 | 17 | 0.026682 | 0.017577 | 0 | 0.011064 | 4.7791e-05 | 0.007212 | 0 | 0.062583 | 23681.8445 | 16377.3606 | 0 | 8760.8235 | 4.5858 | 1782.1871 | 0 | 50606.8015
2004 | 4 | 24 | 18 | 0.025973 | 0.016633 | 0 | 0.010637 | 4.7791e-05 | 0.0073152 | 0 | 0.060606 | 23052.3482 | 15497.5746 | 0 | 8422.8458 | 4.5858 | 1807.6893 | 0 | 48785.0438
2004 | 4 | 24 | 19 | 0.024361 | 0.016721 | 0 | 0.011243 | 4.7791e-05 | 0.007404 | 0 | 0.059777 | 21621.9994 | 15579.9686 | 0 | 8902.1558 | 4.5858 | 1829.6331 | 0 | 47938.3427
2004 | 4 | 24 | 20 | 0.025513 | 0.019765 | 0.00064741 | 0.0090063 | 4.7791e-05 | 0.0074712 | 0.00014017 | 0.062591 | 22644.5095 | 18415.8493 | 361.3473 | 7131.3044 | 4.5858 | 1846.2391 | 23.4289 | 50427.2643
2004 | 4 | 24 | 21 | 0.025943 | 0.020532 | 0.00084445 | 0.0081071 | 4.7791e-05 | 0.0077208 | 0.00018283 | 0.063378 | 23026.0222 | 19131.0016 | 471.3228 | 6419.3063 | 4.5858 | 1907.9188 | 30.5595 | 50990.717
2004 | 4 | 24 | 22 | 0.025305 | 0.020144 | 0.00084445 | 0.0064763 | 4.7791e-05 | 0.007828 | 0.00018283 | 0.060828 | 22459.3502 | 18769.3132 | 471.3228 | 5128.0523 | 4.5858 | 1934.4095 | 30.5595 | 48797.5933
2004 | 4 | 24 | 23 | 0.023733 | 0.019244 | 0.00084445 | 0.0053221 | 4.7791e-05 | 0.0076464 | 0.00018283 | 0.05702 | 21064.2157 | 17930.4835 | 471.3228 | 4214.1 | 4.5858 | 1889.5335 | 30.5595 | 45604.8008
2004 | 4 | 24 | 24 | 0.019463 | 0.019719 | 0.00084445 | 0.0063538 | 4.7791e-05 | 0.0075 | 0.00018283 | 0.05411 | 17274.4759 | 18372.6958 | 471.3228 | 5031.0708 | 4.5858 | 1853.356 | 30.5595 | 43038.0666
2004 | 4 | 25 | 1 | 0.017373 | 0.019471 | 0.00084445 | 0.0067684 | 4.7791e-05 | 0.0075672 | 0.00018283 | 0.052255 | 15419.9934 | 18141.6763 | 471.3228 | 5359.3321 | 4.5858 | 1869.9621 | 30.5595 | 41297.432
2004 | 4 | 25 | 2 | 0.014594 | 0.020071 | 0.00084445 | 0.0078004 | 4.7791e-05 | 0.0075656 | 0.00018283 | 0.051106 | 12953.112 | 18700.5956 | 471.3228 | 6176.4891 | 4.5858 | 1869.5667 | 30.5595 | 40206.2315
2004 | 4 | 25 | 3 | 0.013356 | 0.020541 | 0.00084445 | 0.0085449 | 4.7791e-05 | 0.0075496 | 0.00018283 | 0.051067 | 11854.4402 | 19139.278 | 471.3228 | 6765.9946 | 4.5858 | 1865.6129 | 30.5595 | 40131.7938
2004 | 4 | 25 | 4 | 0.013093 | 0.020596 | 0.00084445 | 0.0086236 | 4.7791e-05 | 0.0075128 | 0.00018283 | 0.0509 | 11620.5641 | 19190.2112 | 471.3228 | 6828.276 | 4.5858 | 1856.5191 | 30.5595 | 40002.0384
2004 | 4 | 25 | 5 | 0.013614 | 0.021057 | 0.00084445 | 0.0085622 | 4.7791e-05 | 0.0075968 | 0.00018283 | 0.051905 | 12083.1815 | 19619.714 | 471.3228 | 6779.7158 | 4.5858 | 1877.2767 | 30.5595 | 40866.3561
2004 | 4 | 25 | 6 | 0.014747 | 0.02013 | 0.00016889 | 0.0094322 | 4.7791e-05 | 0.0073192 | 3.6567e-05 | 0.051882 | 13089.1096 | 18756.3852 | 94.2646 | 7468.5254 | 4.5858 | 1808.6778 | 6.1119 | 41227.6603
2004 | 4 | 25 | 7 | 0.01631 | 0.020604 | 0 | 0.010667 | 4.7791e-05 | 0.007196 | 0 | 0.054825 | 14475.944 | 19197.5481 | 0 | 8446.5052 | 4.5858 | 1778.2333 | 0 | 43902.8165
2004 | 4 | 25 | 8 | 0.020285 | 0.01876 | 0 | 0.013242 | 4.7791e-05 | 0.0071384 | 0 | 0.059474 | 18004.4995 | 17479.6324 | 0 | 10485.1558 | 4.5858 | 1763.9995 | 0 | 47737.8731
2004 | 4 | 25 | 9 | 0.02311 | 0.019317 | 0 | 0.013884 | 4.7791e-05 | 0.0072296 | 0 | 0.063589 | 20511.9163 | 17998.7939 | 0 | 10993.3719 | 4.5858 | 1786.5364 | 0 | 51295.2042
2004 | 4 | 25 | 10 | 0.024399 | 0.020598 | 0 | 0.014807 | 4.7791e-05 | 0.0071344 | 0 | 0.066986 | 21655.4474 | 19192.1299 | 0 | 11724.229 | 4.5858 | 1763.0111 | 0 | 54339.4032
2004 | 4 | 25 | 11 | 0.026945 | 0.021288 | 0 | 0.014564 | 4.7791e-05 | 0.0069472 | 0 | 0.069793 | 23915.7312 | 19835.3086 | 0 | 11532.1162 | 4.5858 | 1716.7513 | 0 | 57004.4931
2004 | 4 | 25 | 12 | 0.027771 | 0.021857 | 0 | 0.014566 | 4.7791e-05 | 0.0068848 | 0 | 0.071126 | 24648.2978 | 20364.7831 | 0 | 11533.4368 | 4.5858 | 1701.3314 | 0 | 58252.4349
2004 | 4 | 25 | 13 | 0.028141 | 0.022919 | 0 | 0.014181 | 4.7791e-05 | 0.0066544 | 0 | 0.071943 | 24976.7452 | 21354.5964 | 0 | 11228.7062 | 4.5858 | 1644.3963 | 0 | 59209.0299
2004 | 4 | 25 | 14 | 0.027638 | 0.022616 | 0 | 0.015215 | 4.7791e-05 | 0.0066984 | 0 | 0.072215 | 24530.1712 | 21072.0213 | 0 | 12047.5542 | 4.5858 | 1655.2693 | 0 | 59309.6018
2004 | 4 | 25 | 15 | 0.028338 | 0.02197 | 0 | 0.015652 | 4.7791e-05 | 0.007044 | 0 | 0.073052 | 25151.585 | 20469.998 | 0 | 12393.8006 | 4.5858 | 1740.672 | 0 | 59760.6413
2004 | 4 | 25 | 16 | 0.029016 | 0.022179 | 0 | 0.016524 | 4.7791e-05 | 0.0069848 | 0 | 0.074751 | 25753.2864 | 20665.0606 | 0 | 13083.7831 | 4.5858 | 1726.0428 | 0 | 61232.7587
2004 | 4 | 25 | 17 | 0.030177 | 0.020897 | 0 | 0.015412 | 4.7791e-05 | 0.007228 | 0 | 0.073761 | 26783.6278 | 19470.5508 | 0 | 12203.2132 | 4.5858 | 1786.141 | 0 | 60248.1186
2004 | 4 | 25 | 18 | 0.029806 | 0.019616 | 0 | 0.014439 | 4.7791e-05 | 0.0072368 | 0 | 0.071146 | 26454.9645 | 18276.7555 | 0 | 11433.0472 | 4.5858 | 1788.3156 | 0 | 57957.6686
2004 | 4 | 25 | 19 | 0.029184 | 0.019104 | 0 | 0.01479 | 4.7791e-05 | 0.0070648 | 0 | 0.070191 | 25902.6827 | 17800.2856 | 0 | 11711.093 | 4.5858 | 1745.8119 | 0 | 57164.4591
2004 | 4 | 25 | 20 | 0.027736 | 0.022116 | 0.00063333 | 0.012882 | 4.7791e-05 | 0.0071976 | 0.00013713 | 0.07075 | 24617.6292 | 20606.5426 | 353.4921 | 10200.3047 | 4.5858 | 1778.6287 | 22.9196 | 57584.1027
2004 | 4 | 25 | 21 | 0.027322 | 0.022153 | 0.00084445 | 0.010614 | 4.7791e-05 | 0.0071896 | 0.00018283 | 0.068354 | 24250.1872 | 20641.1079 | 471.3228 | 8404.4801 | 4.5858 | 1776.6518 | 30.5595 | 55578.8951
2004 | 4 | 25 | 22 | 0.02626 | 0.021084 | 0.00084445 | 0.0076008 | 4.7791e-05 | 0.0070928 | 0.00018283 | 0.063113 | 23307.1422 | 19645.0961 | 471.3228 | 6018.4279 | 4.5858 | 1752.7311 | 30.5595 | 51229.8654
2004 | 4 | 25 | 23 | 0.021872 | 0.020691 | 0.00084445 | 0.0069357 | 4.7791e-05 | 0.007424 | 0.00018283 | 0.057998 | 19413.0136 | 19279.0043 | 471.3228 | 5491.814 | 4.5858 | 1834.5753 | 30.5595 | 46524.8754
2004 | 4 | 25 | 24 | 0.01802 | 0.020255 | 0.00084445 | 0.0073217 | 4.7791e-05 | 0.0075368 | 0.00018283 | 0.054208 | 15993.9439 | 18872.0158 | 471.3228 | 5797.4453 | 4.5858 | 1862.4498 | 30.5595 | 43032.3229
2004 | 4 | 26 | 1 | 0.016248 | 0.020615 | 0.00084445 | 0.0065951 | 4.7791e-05 | 0.0075128 | 0.00018283 | 0.052046 | 14421.2585 | 19208.0394 | 471.3228 | 5222.1038 | 4.5858 | 1856.5191 | 30.5595 | 41214.3889
2004 | 4 | 26 | 2 | 0.013555 | 0.021056 | 0.00084445 | 0.0074357 | 4.7791e-05 | 0.0073136 | 0.00018283 | 0.050436 | 12030.8918 | 19619.1138 | 471.3228 | 5887.7405 | 4.5858 | 1807.2939 | 30.5595 | 39851.5082
2004 | 4 | 26 | 3 | 0.012996 | 0.021104 | 0.00084445 | 0.0075077 | 4.7791e-05 | 0.0071856 | 0.00018283 | 0.049869 | 11534.5983 | 19663.9145 | 471.3228 | 5944.6978 | 4.5858 | 1775.6633 | 30.5595 | 39425.3421
2004 | 4 | 26 | 4 | 0.012627 | 0.021658 | 0.00084445 | 0.0072673 | 4.7791e-05 | 0.0070648 | 0.00018283 | 0.049693 | 11207.5168 | 20179.9766 | 471.3228 | 5754.3244 | 4.5858 | 1745.8119 | 30.5595 | 39394.0979
2004 | 4 | 26 | 5 | 0.01419 | 0.022913 | 0.00084445 | 0.0075498 | 4.7791e-05 | 0.0073064 | 0.00018283 | 0.053034 | 12594.3386 | 21349.2807 | 471.3228 | 5978.0633 | 4.5858 | 1805.5147 | 30.5595 | 42233.6654
2004 | 4 | 26 | 6 | 0.017667 | 0.023517 | 0.00014074 | 0.0096506 | 4.7791e-05 | 0.0072672 | 3.0472e-05 | 0.058321 | 15680.3544 | 21911.7385 | 78.5536 | 7641.5049 | 4.5858 | 1795.8278 | 5.0932 | 47117.6583
2004 | 4 | 26 | 7 | 0.022076 | 0.026108 | 0 | 0.012772 | 4.7791e-05 | 0.0070024 | 0 | 0.068007 | 19594.1907 | 24325.6443 | 0 | 10113.2538 | 4.5858 | 1730.392 | 0 | 55768.0667
2004 | 4 | 26 | 8 | 0.027828 | 0.024386 | 0 | 0.015115 | 4.7791e-05 | 0.0072496 | 0 | 0.074627 | 24699.131 | 22721.1823 | 0 | 11968.6319 | 4.5858 | 1791.4786 | 0 | 61185.0096
2004 | 4 | 26 | 9 | 0.028996 | 0.025852 | 0 | 0.014523 | 4.7791e-05 | 0.0073016 | 0 | 0.07672 | 25735.781 | 24087.1627 | 0 | 11499.6289 | 4.5858 | 1804.3286 | 0 | 63131.4869
2004 | 4 | 26 | 10 | 0.027524 | 0.027479 | 0 | 0.014711 | 4.7791e-05 | 0.0073624 | 0 | 0.077124 | 24429.2936 | 25603.6586 | 0 | 11648.2701 | 4.5858 | 1819.3531 | 0 | 63505.1612
2004 | 4 | 26 | 11 | 0.027468 | 0.027833 | 0 | 0.014441 | 4.7791e-05 | 0.007508 | 0 | 0.077298 | 24379.7053 | 25933.3211 | 0 | 11434.7625 | 4.5858 | 1855.3329 | 0 | 63607.7076
2004 | 4 | 26 | 12 | 0.027035 | 0.027913 | 0 | 0.014388 | 4.7791e-05 | 0.0073792 | 0 | 0.076763 | 23995.415 | 26007.7519 | 0 | 11392.288 | 4.5858 | 1823.5046 | 0 | 63223.5453
2004 | 4 | 26 | 13 | 0.027184 | 0.026598 | 0 | 0.013898 | 4.7791e-05 | 0.0072848 | 0 | 0.075013 | 24127.7331 | 24782.3766 | 0 | 11004.774 | 4.5858 | 1800.1771 | 0 | 61719.6466
2004 | 4 | 26 | 14 | 0.024776 | 0.025701 | 0 | 0.014132 | 4.7791e-05 | 0.0071984 | 0 | 0.071856 | 21990.6434 | 23946.8552 | 0 | 11190.1232 | 4.5858 | 1778.8264 | 0 | 58911.034
2004 | 4 | 26 | 15 | 0.024759 | 0.024484 | 0 | 0.014773 | 4.7791e-05 | 0.0073424 | 0 | 0.071406 | 21975.4987 | 22813.0199 | 0 | 11697.1947 | 4.5858 | 1814.4108 | 0 | 58304.71
2004 | 4 | 26 | 16 | 0.026187 | 0.023502 | 0 | 0.014529 | 4.7791e-05 | 0.0071272 | 0 | 0.071393 | 23242.5696 | 21897.5877 | 0 | 11504.2112 | 4.5858 | 1761.2319 | 0 | 58410.1862
2004 | 4 | 26 | 17 | 0.026682 | 0.022625 | 0 | 0.013446 | 4.7791e-05 | 0.007172 | 0 | 0.069974 | 23682.3878 | 21081.1328 | 0 | 10646.7312 | 4.5858 | 1772.3026 | 0 | 57187.1403
2004 | 4 | 26 | 18 | 0.026952 | 0.022157 | 0 | 0.012466 | 4.7791e-05 | 0.0072192 | 0 | 0.068841 | 23921.4347 | 20644.3496 | 0 | 9870.6963 | 4.5858 | 1783.9664 | 0 | 56225.0327
2004 | 4 | 26 | 19 | 0.02613 | 0.021489 | 0 | 0.012813 | 4.7791e-05 | 0.0071864 | 0 | 0.067667 | 23192.0487 | 20022.388 | 0 | 10145.6949 | 4.5858 | 1775.861 | 0 | 55140.5784
2004 | 4 | 26 | 20 | 0.026342 | 0.024268 | 0.00061926 | 0.01034 | 4.7791e-05 | 0.007428 | 0.00013408 | 0.069179 | 23380.0838 | 22611.4334 | 345.6369 | 8187.71 | 4.5858 | 1835.5638 | 22.4103 | 56387.4241
2004 | 4 | 26 | 21 | 0.027273 | 0.023805 | 0.00084445 | 0.008592 | 4.7791e-05 | 0.0074368 | 0.00018283 | 0.068181 | 24206.1097 | 22180.1126 | 471.3228 | 6803.2723 | 4.5858 | 1837.7384 | 30.5595 | 55533.7011
2004 | 4 | 26 | 22 | 0.026167 | 0.021669 | 0.00084445 | 0.0057312 | 4.7791e-05 | 0.0073408 | 0.00018283 | 0.061983 | 23225.2492 | 20189.6875 | 471.3228 | 4538.0678 | 4.5858 | 1814.0154 | 30.5595 | 50273.4881
2004 | 4 | 26 | 23 | 0.020658 | 0.023 | 0.00084445 | 0.0059622 | 4.7791e-05 | 0.0073544 | 0.00018283 | 0.05805 | 18335.0507 | 21430.3909 | 471.3228 | 4720.9879 | 4.5858 | 1817.3762 | 30.5595 | 46810.2738
2004 | 4 | 26 | 24 | 0.016528 | 0.023039 | 0.00084445 | 0.0054515 | 4.7791e-05 | 0.007336 | 0.00018283 | 0.05343 | 14669.2346 | 21466.8508 | 471.3228 | 4316.5949 | 4.5858 | 1812.8293 | 30.5595 | 42771.9778
2004 | 4 | 27 | 1 | 0.014445 | 0.02212 | 0.00084445 | 0.0061818 | 4.7791e-05 | 0.0075344 | 0.00018283 | 0.051357 | 12821.2234 | 20610.1347 | 471.3228 | 4894.8073 | 4.5858 | 1861.8567 | 30.5595 | 40694.4902
2004 | 4 | 27 | 2 | 0.013234 | 0.021402 | 0.00084445 | 0.0066572 | 4.7791e-05 | 0.007396 | 0.00018283 | 0.049765 | 11746.3384 | 19941.4042 | 471.3228 | 5271.2365 | 4.5858 | 1827.6561 | 30.5595 | 39293.1034
2004 | 4 | 27 | 3 | 0.011601 | 0.022252 | 0.00084445 | 0.0075009 | 4.7791e-05 | 0.0074128 | 0.00018283 | 0.049842 | 10296.5361 | 20733.3887 | 471.3228 | 5939.3151 | 4.5858 | 1831.8077 | 30.5595 | 39307.5156
2004 | 4 | 27 | 4 | 0.012096 | 0.021869 | 0.00084445 | 0.0074261 | 4.7791e-05 | 0.0075216 | 0.00018283 | 0.049988 | 10735.9183 | 20376.6927 | 471.3228 | 5880.1006 | 4.5858 | 1858.6937 | 30.5595 | 39357.8733
2004 | 4 | 27 | 5 | 0.013024 | 0.02224 | 0.00084445 | 0.0081416 | 4.7791e-05 | 0.0076632 | 0.00018283 | 0.052143 | 11559.2921 | 20721.5788 | 471.3228 | 6446.6743 | 4.5858 | 1893.685 | 30.5595 | 41127.6984
2004 | 4 | 27 | 6 | 0.01668 | 0.021999 | 0.00012667 | 0.010556 | 4.7791e-05 | 0.0074248 | 2.7425e-05 | 0.056862 | 14804.4846 | 20497.8015 | 70.6984 | 8358.4793 | 4.5858 | 1834.773 | 4.5839 | 45575.4066
2004 | 4 | 27 | 7 | 0.021847 | 0.022844 | 0 | 0.013803 | 4.7791e-05 | 0.0070864 | 0 | 0.065629 | 19390.847 | 21285.016 | 0 | 10929.7716 | 4.5858 | 1751.1496 | 0 | 53361.3701
2004 | 4 | 27 | 8 | 0.0243 | 0.02611 | 0 | 0.013602 | 4.7791e-05 | 0.0070872 | 0 | 0.071147 | 21567.6036 | 24327.4758 | 0 | 10770.3791 | 4.5858 | 1751.3473 | 0 | 58421.3916
2004 | 4 | 27 | 9 | 0.027019 | 0.026058 | 0 | 0.012922 | 4.7791e-05 | 0.0070496 | 0 | 0.073097 | 23981.479 | 24279.0344 | 0 | 10232.2317 | 4.5858 | 1742.0558 | 0 | 60239.3867
2004 | 4 | 27 | 10 | 0.028172 | 0.02558 | 0 | 0.013823 | 4.7791e-05 | 0.0069824 | 0 | 0.074606 | 25004.7352 | 23833.7874 | 0 | 10945.6226 | 4.5858 | 1725.4497 | 0 | 61514.1807
2004 | 4 | 27 | 11 | 0.027791 | 0.026395 | 0 | 0.014705 | 4.7791e-05 | 0.00696 | 0 | 0.075898 | 24665.9141 | 24593.4886 | 0 | 11643.3519 | 4.5858 | 1719.9144 | 0 | 62627.2547
2004 | 4 | 27 | 12 | 0.025156 | 0.027888 | 0 | 0.01461 | 4.7791e-05 | 0.0071344 | 0 | 0.074836 | 22327.51 | 25984.1019 | 0 | 11568.5882 | 4.5858 | 1763.0111 | 0 | 61647.797
2004 | 4 | 27 | 13 | 0.024522 | 0.027961 | 0 | 0.01494 | 4.7791e-05 | 0.0071856 | 0 | 0.074656 | 21764.703 | 26052.1355 | 0 | 11829.9336 | 4.5858 | 1775.6633 | 0 | 61427.0212
2004 | 4 | 27 | 14 | 0.023137 | 0.02749 | 0 | 0.015416 | 4.7791e-05 | 0.0070912 | 0 | 0.073182 | 20535.7172 | 25613.865 | 0 | 12206.2514 | 4.5858 | 1752.3358 | 0 | 60112.7551
2004 | 4 | 27 | 15 | 0.023914 | 0.026272 | 0 | 0.016057 | 4.7791e-05 | 0.0072816 | 0 | 0.073572 | 21225.2356 | 24478.3758 | 0 | 12714.3518 | 4.5858 | 1799.3863 | 0 | 60221.9354
2004 | 4 | 27 | 16 | 0.026216 | 0.024864 | 0 | 0.016179 | 4.7791e-05 | 0.0072632 | 0 | 0.074571 | 23268.6293 | 23167.2788 | 0 | 12811.132 | 4.5858 | 1794.8394 | 0 | 61046.4652
2004 | 4 | 27 | 17 | 0.027484 | 0.023532 | 0 | 0.015361 | 4.7791e-05 | 0.0073152 | 0 | 0.07374 | 24393.3399 | 21926.1105 | 0 | 12163.3803 | 4.5858 | 1807.6893 | 0 | 60295.1058
2004 | 4 | 27 | 18 | 0.027349 | 0.02242 | 0 | 0.01465 | 4.7791e-05 | 0.0073808 | 0 | 0.071848 | 24274.1008 | 20890.0477 | 0 | 11600.0536 | 4.5858 | 1823.9 | 0 | 58592.6878
2004 | 4 | 27 | 19 | 0.027217 | 0.022036 | 0 | 0.014974 | 4.7791e-05 | 0.0070632 | 0 | 0.071338 | 24157.2305 | 20531.63 | 0 | 11856.6878 | 4.5858 | 1745.4166 | 0 | 58295.5506
2004 | 4 | 27 | 20 | 0.028869 | 0.022047 | 0.00059111 | 0.014639 | 4.7791e-05 | 0.0065944 | 0.00012798 | 0.072917 | 25623.2437 | 20542.5111 | 329.926 | 11591.6076 | 4.5858 | 1629.5695 | 21.3916 | 59742.8353
2004 | 4 | 27 | 21 | 0.028302 | 0.023924 | 0.00084445 | 0.012308 | 4.7791e-05 | 0.0066312 | 0.00018283 | 0.07224 | 25119.8843 | 22290.6564 | 471.3228 | 9745.9711 | 4.5858 | 1638.6633 | 30.5595 | 59301.6431
2004 | 4 | 27 | 22 | 0.026601 | 0.023787 | 0.00084445 | 0.0089098 | 4.7791e-05 | 0.0067432 | 0.00018283 | 0.067116 | 23610.1366 | 22163.5082 | 471.3228 | 7054.8785 | 4.5858 | 1666.34 | 30.5595 | 55001.3315
2004 | 4 | 27 | 23 | 0.024099 | 0.022594 | 0.00084445 | 0.0080639 | 4.7791e-05 | 0.006708 | 0.00018283 | 0.062541 | 21389.4884 | 21052.2153 | 471.3228 | 6385.1121 | 4.5858 | 1657.6416 | 30.5595 | 50990.9255
2004 | 4 | 27 | 24 | 0.019852 | 0.022353 | 0.00084445 | 0.007702 | 4.7791e-05 | 0.0069632 | 0.00018283 | 0.057945 | 17619.4745 | 20827.4798 | 471.3228 | 6098.5645 | 4.5858 | 1720.7051 | 30.5595 | 46772.692
2004 | 4 | 28 | 1 | 0.016498 | 0.023401 | 0.00084445 | 0.0078529 | 4.7791e-05 | 0.0073024 | 0.00018283 | 0.056129 | 14642.9542 | 21803.4603 | 471.3228 | 6218.0077 | 4.5858 | 1804.5263 | 30.5595 | 44975.4165
2004 | 4 | 28 | 2 | 0.015295 | 0.022666 | 0.00084445 | 0.0083598 | 4.7791e-05 | 0.0074104 | 0.00018283 | 0.054807 | 13575.5251 | 21119.2762 | 471.3228 | 6619.4004 | 4.5858 | 1831.2146 | 30.5595 | 43651.8844
2004 | 4 | 28 | 3 | 0.013468 | 0.023487 | 0.00084445 | 0.0090524 | 4.7791e-05 | 0.0072208 | 0.00018283 | 0.054303 | 11953.6743 | 21883.6213 | 471.3228 | 7167.8562 | 4.5858 | 1784.3617 | 30.5595 | 43295.9816
2004 | 4 | 28 | 4 | 0.014023 | 0.023108 | 0.00084445 | 0.0090196 | 4.7791e-05 | 0.0070752 | 0.00018283 | 0.054301 | 12446.271 | 21530.9485 | 471.3228 | 7141.8319 | 4.5858 | 1748.3819 | 30.5595 | 43373.9014
2004 | 4 | 28 | 5 | 0.015079 | 0.023547 | 0.00084445 | 0.0098285 | 4.7791e-05 | 0.007184 | 0.00018283 | 0.056713 | 13383.1624 | 21939.5559 | 471.3228 | 7782.3686 | 4.5858 | 1775.2679 | 30.5595 | 45386.823
2004 | 4 | 28 | 6 | 0.018518 | 0.023092 | 9.8518e-05 | 0.012036 | 4.7791e-05 | 0.0072352 | 2.133e-05 | 0.06105 | 16435.7272 | 21516.1805 | 54.9875 | 9530.6733 | 4.5858 | 1787.9202 | 3.5653 | 49333.6397
2004 | 4 | 28 | 7 | 0.023245 | 0.023625 | 0 | 0.014864 | 4.7791e-05 | 0.0071944 | 0 | 0.068976 | 20631.006 | 22012.2942 | 0 | 11769.6934 | 4.5858 | 1777.8379 | 0 | 56195.4174
2004 | 4 | 28 | 8 | 0.025392 | 0.026623 | 0 | 0.014355 | 4.7791e-05 | 0.007372 | 0 | 0.07379 | 22537.098 | 24805.9176 | 0 | 11366.197 | 4.5858 | 1821.7254 | 0 | 60535.5238
2004 | 4 | 28 | 9 | 0.027814 | 0.026277 | 0 | 0.013323 | 4.7791e-05 | 0.0073448 | 0 | 0.074806 | 24687.034 | 24483.1011 | 0 | 10549.1164 | 4.5858 | 1815.0039 | 0 | 61538.8412
2004 | 4 | 28 | 10 | 0.028235 | 0.025253 | 0 | 0.013586 | 4.7791e-05 | 0.0072688 | 0 | 0.07439 | 25060.3371 | 23529.4726 | 0 | 10757.3008 | 4.5858 | 1796.2232 | 0 | 61147.9195
2004 | 4 | 28 | 11 | 0.027231 | 0.025663 | 0 | 0.013909 | 4.7791e-05 | 0.0072424 | 0 | 0.074093 | 24168.8299 | 23911.3114 | 0 | 11013.5522 | 4.5858 | 1789.6994 | 0 | 60887.9788
2004 | 4 | 28 | 12 | 0.024311 | 0.027042 | 0 | 0.013616 | 4.7791e-05 | 0.0072944 | 0 | 0.072312 | 21577.9779 | 25196.3857 | 0 | 10781.0493 | 4.5858 | 1802.5493 | 0 | 59362.548
2004 | 4 | 28 | 13 | 0.023427 | 0.027086 | 0 | 0.013746 | 4.7791e-05 | 0.0071928 | 0 | 0.071499 | 20792.7054 | 25237.2463 | 0 | 10884.2294 | 4.5858 | 1777.4426 | 0 | 58696.2095
2004 | 4 | 28 | 14 | 0.022544 | 0.027 | 0 | 0.0147 | 4.7791e-05 | 0.0070728 | 0 | 0.071364 | 20009.0284 | 25156.8467 | 0 | 11639.5251 | 4.5858 | 1747.7889 | 0 | 58557.7749
2004 | 4 | 28 | 15 | 0.02329 | 0.025689 | 0 | 0.015326 | 4.7791e-05 | 0.0073328 | 0 | 0.071686 | 20671.7364 | 23935.7626 | 0 | 12135.1907 | 4.5858 | 1812.0385 | 0 | 58559.3141
2004 | 4 | 28 | 16 | 0.025563 | 0.024405 | 0 | 0.0154 | 4.7791e-05 | 0.007456 | 0 | 0.072871 | 22688.5934 | 22738.7779 | 0 | 12193.6332 | 4.5858 | 1842.483 | 0 | 59468.0733
2004 | 4 | 28 | 17 | 0.027418 | 0.023472 | 0 | 0.015055 | 4.7791e-05 | 0.0071184 | 0 | 0.073111 | 24335.2164 | 21869.7005 | 0 | 11920.635 | 4.5858 | 1759.0573 | 0 | 59889.195
2004 | 4 | 28 | 18 | 0.027386 | 0.022289 | 0 | 0.014463 | 4.7791e-05 | 0.006992 | 0 | 0.071177 | 24306.8458 | 20767.3991 | 0 | 11451.7025 | 4.5858 | 1727.822 | 0 | 58258.3553
2004 | 4 | 28 | 19 | 0.027258 | 0.022144 | 0 | 0.014796 | 4.7791e-05 | 0.0070896 | 0 | 0.071335 | 24193.1688 | 20632.7088 | 0 | 11715.4763 | 4.5858 | 1751.9404 | 0 | 58297.8802
2004 | 4 | 28 | 20 | 0.028342 | 0.02176 | 0.00057704 | 0.013896 | 4.7791e-05 | 0.0071752 | 0.00012494 | 0.071922 | 25154.9746 | 20274.4121 | 322.0708 | 11003.0267 | 4.5858 | 1773.0933 | 20.8823 | 58553.0456
2004 | 4 | 28 | 21 | 0.027157 | 0.023222 | 0.00084445 | 0.010994 | 4.7791e-05 | 0.0074144 | 0.00018283 | 0.069863 | 24103.941 | 21637.323 | 471.3228 | 8705.0152 | 4.5858 | 1832.203 | 30.5595 | 56784.9504
2004 | 4 | 28 | 22 | 0.025205 | 0.022915 | 0.00084445 | 0.0073851 | 4.7791e-05 | 0.0074296 | 0.00018283 | 0.06401 | 22371.1358 | 21350.8062 | 471.3228 | 5847.615 | 4.5858 | 1835.9592 | 30.5595 | 51911.9843
2004 | 4 | 28 | 23 | 0.022693 | 0.021427 | 0.00084445 | 0.0065515 | 4.7791e-05 | 0.007452 | 0.00018283 | 0.059199 | 20141.6308 | 19964.5571 | 471.3228 | 5187.6024 | 4.5858 | 1841.4945 | 30.5595 | 47641.7529
2004 | 4 | 28 | 24 | 0.018593 | 0.021332 | 0.00084445 | 0.0063535 | 4.7791e-05 | 0.0070552 | 0.00018283 | 0.054409 | 16502.3348 | 19876.0812 | 471.3228 | 5030.7797 | 4.5858 | 1743.4396 | 30.5595 | 43659.1034
2004 | 4 | 29 | 1 | 0.01612 | 0.022369 | 0.00084445 | 0.0055447 | 4.7791e-05 | 0.0072352 | 0.00018283 | 0.052345 | 14307.891 | 20842.4023 | 471.3228 | 4390.4065 | 4.5858 | 1787.9202 | 30.5595 | 41835.0881
2004 | 4 | 29 | 2 | 0.014504 | 0.021733 | 0.00084445 | 0.0059166 | 4.7791e-05 | 0.0073536 | 0.00018283 | 0.050582 | 12873.2733 | 20249.2431 | 471.3228 | 4684.8521 | 4.5858 | 1817.1785 | 30.5595 | 40131.0152
2004 | 4 | 29 | 3 | 0.012445 | 0.022267 | 0.00084445 | 0.0066521 | 4.7791e-05 | 0.007304 | 0.00018283 | 0.049743 | 11045.6028 | 20747.1961 | 471.3228 | 5267.2345 | 4.5858 | 1804.9216 | 30.5595 | 39371.4232
2004 | 4 | 29 | 4 | 0.013138 | 0.021722 | 0.00084445 | 0.0066176 | 4.7791e-05 | 0.0071312 | 0.00018283 | 0.049684 | 11660.6157 | 20239.4555 | 471.3228 | 5239.9401 | 4.5858 | 1762.2203 | 30.5595 | 39408.6997
2004 | 4 | 29 | 5 | 0.013853 | 0.022263 | 0.00084445 | 0.0068868 | 4.7791e-05 | 0.007292 | 0.00018283 | 0.05137 | 12295.6893 | 20743.6185 | 471.3228 | 5453.1002 | 4.5858 | 1801.9563 | 30.5595 | 40800.8323
2004 | 4 | 29 | 6 | 0.017383 | 0.021691 | 8.4445e-05 | 0.0090845 | 4.7791e-05 | 0.0073408 | 1.8283e-05 | 0.05565 | 15428.7662 | 20210.0951 | 47.1323 | 7193.2641 | 4.5858 | 1814.0154 | 3.0559 | 44700.9149
2004 | 4 | 29 | 7 | 0.022679 | 0.021898 | 0 | 0.012237 | 4.7791e-05 | 0.00726 | 0 | 0.064121 | 20128.7352 | 20403.571 | 0 | 9689.208 | 4.5858 | 1794.0486 | 0 | 52020.1486
2004 | 4 | 29 | 8 | 0.025038 | 0.025046 | 0 | 0.011606 | 4.7791e-05 | 0.0071656 | 0 | 0.068904 | 22222.6209 | 23336.7992 | 0 | 9189.8753 | 4.5858 | 1770.721 | 0 | 56524.6023
2004 | 4 | 29 | 9 | 0.027798 | 0.024209 | 0 | 0.010055 | 4.7791e-05 | 0.0071864 | 0 | 0.069296 | 24672.5118 | 22556.4942 | 0 | 7961.5201 | 4.5858 | 1775.861 | 0 | 56970.9729
2004 | 4 | 29 | 10 | 0.028349 | 0.023221 | 0 | 0.010715 | 4.7791e-05 | 0.0071488 | 0 | 0.069482 | 25161.2996 | 21636.2702 | 0 | 8484.3444 | 4.5858 | 1766.5695 | 0 | 57053.0695
2004 | 4 | 29 | 11 | 0.027733 | 0.023697 | 0 | 0.011478 | 4.7791e-05 | 0.0070872 | 0 | 0.070043 | 24614.6607 | 22079.647 | 0 | 9088.3813 | 4.5858 | 1751.3473 | 0 | 57538.6222
2004 | 4 | 29 | 12 | 0.024483 | 0.025362 | 0 | 0.011482 | 4.7791e-05 | 0.007188 | 0 | 0.068563 | 21729.8721 | 23631.2132 | 0 | 9091.6161 | 4.5858 | 1776.2564 | 0 | 56233.5435
2004 | 4 | 29 | 13 | 0.023468 | 0.025427 | 0 | 0.011778 | 4.7791e-05 | 0.0071904 | 0 | 0.067911 | 20829.2672 | 23691.2632 | 0 | 9325.7737 | 4.5858 | 1776.8495 | 0 | 55627.7394
2004 | 4 | 29 | 14 | 0.022006 | 0.025302 | 0 | 0.012433 | 4.7791e-05 | 0.0073272 | 0 | 0.067115 | 19531.7946 | 23574.6035 | 0 | 9844.2951 | 4.5858 | 1810.6547 | 0 | 54765.9337
2004 | 4 | 29 | 15 | 0.022532 | 0.024074 | 0 | 0.012977 | 4.7791e-05 | 0.0074088 | 0 | 0.067039 | 19998.785 | 22430.4652 | 0 | 10275.1415 | 4.5858 | 1830.8192 | 0 | 54539.7968
2004 | 4 | 29 | 16 | 0.02513 | 0.022666 | 0 | 0.013132 | 4.7791e-05 | 0.0074144 | 0 | 0.06839 | 22304.208 | 21119.0417 | 0 | 10397.9549 | 4.5858 | 1832.203 | 0 | 55657.9935
2004 | 4 | 29 | 17 | 0.027088 | 0.021529 | 0 | 0.012262 | 4.7791e-05 | 0.0073424 | 0 | 0.068269 | 24041.8969 | 20059.9216 | 0 | 9709.3479 | 4.5858 | 1814.4108 | 0 | 55630.1631
2004 | 4 | 29 | 18 | 0.027295 | 0.020486 | 0 | 0.012151 | 4.7791e-05 | 0.0066384 | 0 | 0.066617 | 24225.6671 | 19087.285 | 0 | 9621.2943 | 4.5858 | 1640.4425 | 0 | 54579.2747
2004 | 4 | 29 | 19 | 0.027123 | 0.020213 | 0 | 0.012502 | 4.7791e-05 | 0.0063648 | 0 | 0.066251 | 24073.3155 | 18833.1003 | 0 | 9899.6058 | 4.5858 | 1572.832 | 0 | 54383.4394
2004 | 4 | 29 | 20 | 0.028238 | 0.019836 | 0.00056296 | 0.011141 | 4.7791e-05 | 0.0058808 | 0.00012189 | 0.065828 | 25062.6045 | 18482.0762 | 314.215 | 8821.4562 | 4.5858 | 1453.2288 | 20.373 | 54158.5395
2004 | 4 | 29 | 21 | 0.026948 | 0.021772 | 0.00084445 | 0.0080379 | 4.7791e-05 | 0.005956 | 0.00018283 | 0.063788 | 23917.8258 | 20285.6193 | 471.3228 | 6364.5655 | 4.5858 | 1471.8118 | 30.5595 | 52546.2905
2004 | 4 | 29 | 22 | 0.025084 | 0.021614 | 0.00084445 | 0.0046956 | 4.7791e-05 | 0.0060008 | 0.00018283 | 0.05847 | 22263.5058 | 20139.0651 | 471.3228 | 3718.0251 | 4.5858 | 1482.8825 | 30.5595 | 48109.9466
2004 | 4 | 29 | 23 | 0.022605 | 0.020489 | 0.00084445 | 0.0041077 | 4.7791e-05 | 0.0061856 | 0.00018283 | 0.054462 | 20063.2105 | 19090.3559 | 471.3228 | 3252.5767 | 4.5858 | 1528.5492 | 30.5595 | 44441.1604
2004 | 4 | 29 | 24 | 0.017885 | 0.020001 | 0.00084445 | 0.003649 | 4.7791e-05 | 0.0065248 | 0.00018283 | 0.049135 | 15874.4388 | 18635.92 | 471.3228 | 2889.3546 | 4.5858 | 1612.3703 | 30.5595 | 39518.5519
2004 | 4 | 30 | 1 | 0.014702 | 0.02027 | 0.00084445 | 0.004057 | 4.7791e-05 | 0.0065592 | 0.00018283 | 0.046663 | 13048.7438 | 18886.6614 | 471.3228 | 3212.4222 | 4.5858 | 1620.871 | 30.5595 | 37275.1666
2004 | 4 | 30 | 2 | 0.013123 | 0.019787 | 0.00084445 | 0.0042578 | 4.7791e-05 | 0.0064216 | 0.00018283 | 0.044664 | 11647.3663 | 18436.5586 | 471.3228 | 3371.3608 | 4.5858 | 1586.8681 | 30.5595 | 35548.6219
2004 | 4 | 30 | 3 | 0.011141 | 0.020213 | 0.00084445 | 0.0047974 | 4.7791e-05 | 0.0066728 | 0.00018283 | 0.0439 | 9888.6191 | 18833.4696 | 471.3228 | 3798.6219 | 4.5858 | 1648.9432 | 30.5595 | 34676.122
2004 | 4 | 30 | 4 | 0.011442 | 0.020496 | 0.00084445 | 0.0048016 | 4.7791e-05 | 0.0070032 | 0.00018283 | 0.044819 | 10155.7874 | 19097.3532 | 471.3228 | 3802.0042 | 4.5858 | 1730.5897 | 30.5595 | 35292.2027
2004 | 4 | 30 | 5 | 0.012295 | 0.02107 | 0.00084445 | 0.0049939 | 4.7791e-05 | 0.0072392 | 0.00018283 | 0.046673 | 10912.6578 | 19631.8045 | 471.3228 | 3954.2244 | 4.5858 | 1788.9086 | 30.5595 | 36794.0635
2004 | 4 | 30 | 6 | 0.015774 | 0.021198 | 5.6296e-05 | 0.0068729 | 4.7791e-05 | 0.007572 | 1.2189e-05 | 0.051533 | 14000.3439 | 19751.4236 | 31.4213 | 5442.0968 | 4.5858 | 1871.1482 | 2.0373 | 41103.057
2004 | 4 | 30 | 7 | 0.02169 | 0.022197 | 0 | 0.0096576 | 4.7791e-05 | 0.0072912 | 0 | 0.060884 | 19251.2832 | 20681.8426 | 0 | 7647.0082 | 4.5858 | 1801.7586 | 0 | 49386.4784
2004 | 4 | 30 | 8 | 0.025632 | 0.022481 | 0 | 0.011945 | 4.7791e-05 | 0.0071832 | 0 | 0.067289 | 22750.3772 | 20946.2787 | 0 | 9458.2483 | 4.5858 | 1775.0703 | 0 | 54934.5602
2004 | 4 | 30 | 9 | 0.02747 | 0.023889 | 0 | 0.012236 | 4.7791e-05 | 0.0067816 | 0 | 0.070424 | 24381.3953 | 22258.2841 | 0 | 9688.6447 | 4.5858 | 1675.8292 | 0 | 58008.7391
2004 | 4 | 30 | 10 | 0.029352 | 0.024078 | 0 | 0.011216 | 4.7791e-05 | 0.0066576 | 0 | 0.071351 | 26052.1698 | 22434.2555 | 0 | 8880.6069 | 4.5858 | 1645.1871 | 0 | 59016.8051
2004 | 4 | 30 | 11 | 0.029212 | 0.024276 | 0 | 0.012305 | 4.7791e-05 | 0.0063224 | 0 | 0.072164 | 25927.5923 | 22619.4352 | 0 | 9743.6783 | 4.5858 | 1562.3544 | 0 | 59857.646
2004 | 4 | 30 | 12 | 0.026702 | 0.024767 | 0 | 0.013759 | 4.7791e-05 | 0.0064424 | 0 | 0.071718 | 23699.9411 | 23076.0273 | 0 | 10894.3489 | 4.5858 | 1592.0081 | 0 | 59266.9113
2004 | 4 | 30 | 13 | 0.026409 | 0.024217 | 0 | 0.014128 | 4.7791e-05 | 0.006644 | 0 | 0.071446 | 23440.0049 | 22564.2502 | 0 | 11186.3832 | 4.5858 | 1641.8263 | 0 | 58837.0504
2004 | 4 | 30 | 14 | 0.025853 | 0.024011 | 0 | 0.013804 | 4.7791e-05 | 0.007116 | 0 | 0.070832 | 22946.4766 | 22372.3292 | 0 | 10930.1845 | 4.5858 | 1758.4642 | 0 | 58012.0403
2004 | 4 | 30 | 15 | 0.024924 | 0.024101 | 0 | 0.014137 | 4.7791e-05 | 0.0074328 | 0 | 0.070643 | 22121.3092 | 22455.8949 | 0 | 11194.2584 | 4.5858 | 1836.7499 | 0 | 57612.7982
2004 | 4 | 30 | 16 | 0.025271 | 0.023108 | 0 | 0.014762 | 4.7791e-05 | 0.0073304 | 0 | 0.070519 | 22429.8933 | 21530.3534 | 0 | 11688.7949 | 4.5858 | 1811.4455 | 0 | 57465.073
2004 | 4 | 30 | 17 | 0.027759 | 0.021704 | 0 | 0.013625 | 4.7791e-05 | 0.007244 | 0 | 0.07038 | 24638.1712 | 20222.7112 | 0 | 10788.1013 | 4.5858 | 1790.0948 | 0 | 57443.6644
2004 | 4 | 30 | 18 | 0.026229 | 0.020973 | 0 | 0.013691 | 4.7791e-05 | 0.0071824 | 0 | 0.068122 | 23279.4638 | 19541.0571 | 0 | 10840.5927 | 4.5858 | 1774.8726 | 0 | 55440.572
2004 | 4 | 30 | 19 | 0.027264 | 0.02008 | 0 | 0.013076 | 4.7791e-05 | 0.0071888 | 0 | 0.067657 | 24198.3141 | 18709.3994 | 0 | 10354.0645 | 4.5858 | 1776.4541 | 0 | 55042.8179
2004 | 4 | 30 | 20 | 0.02663 | 0.022328 | 0.00054889 | 0.010794 | 4.7791e-05 | 0.007464 | 0.00011884 | 0.067931 | 23635.9016 | 20803.6426 | 306.3598 | 8546.9422 | 4.5858 | 1844.4599 | 19.8637 | 55161.7555
2004 | 4 | 30 | 21 | 0.024832 | 0.022765 | 0.00084445 | 0.0089147 | 4.7791e-05 | 0.0075264 | 0.00018283 | 0.065113 | 22039.8069 | 21211.5191 | 471.3228 | 7058.8241 | 4.5858 | 1859.8798 | 30.5595 | 52676.498
2004 | 4 | 30 | 22 | 0.025632 | 0.020421 | 0.00084445 | 0.0053059 | 4.7791e-05 | 0.0073296 | 0.00018283 | 0.059763 | 22749.7342 | 19026.948 | 471.3228 | 4201.3019 | 4.5858 | 1811.2478 | 30.5595 | 48295.7
2004 | 4 | 30 | 23 | 0.023511 | 0.019784 | 0.00084445 | 0.0047372 | 4.7791e-05 | 0.007376 | 0.00018283 | 0.056483 | 20867.3127 | 18433.2965 | 471.3228 | 3750.9607 | 4.5858 | 1822.7139 | 30.5595 | 45380.7519
2004 | 4 | 30 | 24 | 0.020389 | 0.018667 | 0.00084445 | 0.003938 | 4.7791e-05 | 0.0071784 | 0.00018283 | 0.051248 | 18096.7793 | 17393.0355 | 471.3228 | 3118.1487 | 4.5858 | 1773.8841 | 30.5595 | 40888.3158
2004 | 5 | 1 | 1 | 0.016669 | 0.018368 | 0.00084372 | 0.0052628 | 4.8595e-05 | 0.006808 | 0.00018233 | 0.048183 | 14794.9396 | 17114.449 | 470.9162 | 4167.1859 | 4.6629 | 1682.353 | 30.4752 | 38264.9819
2004 | 5 | 1 | 2 | 0.014883 | 0.018941 | 0.00084372 | 0.0057175 | 4.8595e-05 | 0.0067808 | 0.00018233 | 0.047397 | 13209.5879 | 17648.543 | 470.9162 | 4527.2184 | 4.6629 | 1675.6315 | 30.4752 | 37567.035
2004 | 5 | 1 | 3 | 0.012534 | 0.020543 | 0.00084372 | 0.0059011 | 4.8595e-05 | 0.0069112 | 0.00018233 | 0.046964 | 11124.8904 | 19141.0073 | 470.9162 | 4672.5943 | 4.6629 | 1707.8552 | 30.4752 | 37152.4016
2004 | 5 | 1 | 4 | 0.012325 | 0.020509 | 0.00084372 | 0.0057618 | 4.8595e-05 | 0.0068872 | 0.00018233 | 0.046557 | 10938.8372 | 19108.8725 | 470.9162 | 4562.253 | 4.6629 | 1701.9245 | 30.4752 | 36817.9414
2004 | 5 | 1 | 5 | 0.01263 | 0.020743 | 0.00084372 | 0.0058843 | 4.8595e-05 | 0.0069376 | 0.00018233 | 0.04727 | 11210.1508 | 19327.0426 | 470.9162 | 4659.3135 | 4.6629 | 1714.379 | 30.4752 | 37416.9403
2004 | 5 | 1 | 6 | 0.015296 | 0.019667 | 2.8124e-05 | 0.0073505 | 4.8595e-05 | 0.006888 | 6.0776e-06 | 0.049284 | 13576.2019 | 18324.6854 | 15.697 | 5820.2616 | 4.6629 | 1702.1222 | 1.0158 | 39444.6468
2004 | 5 | 1 | 7 | 0.017903 | 0.020231 | 0 | 0.0086668 | 4.8595e-05 | 0.0067992 | 0 | 0.053649 | 15890.3465 | 18849.9116 | 0 | 6862.5107 | 4.6629 | 1680.1784 | 0 | 43287.6101
2004 | 5 | 1 | 8 | 0.022492 | 0.019564 | 0 | 0.01049 | 4.8595e-05 | 0.0070736 | 0 | 0.059668 | 19963.2383 | 18228.9339 | 0 | 8305.8994 | 4.6629 | 1747.9865 | 0 | 48250.721
2004 | 5 | 1 | 9 | 0.025648 | 0.01994 | 0 | 0.011362 | 4.8595e-05 | 0.0070456 | 0 | 0.064044 | 22764.6443 | 18578.9203 | 0 | 8996.4797 | 4.6629 | 1741.0674 | 0 | 52085.7746
2004 | 5 | 1 | 10 | 0.029154 | 0.019573 | 0 | 0.011 | 4.8595e-05 | 0.007036 | 0 | 0.066812 | 25876.2038 | 18237.0217 | 0 | 8710.3334 | 4.6629 | 1738.6951 | 0 | 54566.9169
2004 | 5 | 1 | 11 | 0.029176 | 0.019636 | 0 | 0.012139 | 4.8595e-05 | 0.0070304 | 0 | 0.068031 | 25895.8032 | 18295.9203 | 0 | 9612.028 | 4.6629 | 1737.3112 | 0 | 55545.7256
2004 | 5 | 1 | 12 | 0.031114 | 0.01885 | 0 | 0.011636 | 4.8595e-05 | 0.0070112 | 0 | 0.06866 | 27616.0042 | 17562.8979 | 0 | 9213.8749 | 4.6629 | 1732.5666 | 0 | 56130.0065
2004 | 5 | 1 | 13 | 0.028979 | 0.019426 | 0 | 0.012139 | 4.8595e-05 | 0.007308 | 0 | 0.0679 | 25720.5426 | 18099.6732 | 0 | 9611.9501 | 4.6629 | 1805.9101 | 0 | 55242.7389
2004 | 5 | 1 | 14 | 0.025755 | 0.020389 | 0 | 0.012878 | 4.8595e-05 | 0.0072112 | 0 | 0.066282 | 22859.0571 | 18997.6973 | 0 | 10197.0194 | 4.6629 | 1781.9895 | 0 | 53840.4262
2004 | 5 | 1 | 15 | 0.026545 | 0.01984 | 0 | 0.012279 | 4.8595e-05 | 0.0068168 | 0 | 0.065529 | 23560.0217 | 18485.4117 | 0 | 9723.0223 | 4.6629 | 1684.5276 | 0 | 53457.6462
2004 | 5 | 1 | 16 | 0.026047 | 0.020064 | 0 | 0.013295 | 4.8595e-05 | 0.0064416 | 0 | 0.065896 | 23118.6891 | 18694.509 | 0 | 10526.9002 | 4.6629 | 1591.8104 | 0 | 53936.5717
2004 | 5 | 1 | 17 | 0.029041 | 0.018084 | 0 | 0.011574 | 4.8595e-05 | 0.0069016 | 0 | 0.065649 | 25775.7861 | 16849.4673 | 0 | 9164.2499 | 4.6629 | 1705.4829 | 0 | 53499.6492
2004 | 5 | 1 | 18 | 0.028332 | 0.017112 | 0 | 0.011142 | 4.8595e-05 | 0.0071 | 0 | 0.063734 | 25146.0284 | 15943.6821 | 0 | 8822.7299 | 4.6629 | 1754.5104 | 0 | 51671.6137
2004 | 5 | 1 | 19 | 0.026484 | 0.016972 | 0 | 0.011405 | 4.8595e-05 | 0.0069024 | 0 | 0.061812 | 23506.2052 | 15813.7506 | 0 | 9030.3147 | 4.6629 | 1705.6806 | 0 | 50060.614
2004 | 5 | 1 | 20 | 0.027666 | 0.019242 | 0.00052029 | 0.0084081 | 4.8595e-05 | 0.007008 | 0.00011244 | 0.063006 | 24555.4121 | 17928.7307 | 290.3985 | 6657.6794 | 4.6629 | 1731.7759 | 18.7931 | 51187.4526
2004 | 5 | 1 | 21 | 0.027364 | 0.019821 | 0.00084372 | 0.0073876 | 4.8595e-05 | 0.0068848 | 0.00018233 | 0.062531 | 24286.968 | 18467.8934 | 470.9162 | 5849.5876 | 4.6629 | 1701.3314 | 30.4752 | 50811.8347
2004 | 5 | 1 | 22 | 0.02602 | 0.019352 | 0.00084372 | 0.0059217 | 4.8595e-05 | 0.006812 | 0.00018233 | 0.05918 | 23094.2696 | 18031.3139 | 470.9162 | 4688.8894 | 4.6629 | 1683.3415 | 30.4752 | 48003.8686
2004 | 5 | 1 | 23 | 0.024369 | 0.018433 | 0.00084372 | 0.0047718 | 4.8595e-05 | 0.0068928 | 0.00018233 | 0.055541 | 21628.6908 | 17174.7358 | 470.9162 | 3778.3688 | 4.6629 | 1703.3083 | 30.4752 | 44791.158
2004 | 5 | 1 | 24 | 0.02052 | 0.018526 | 0.00084372 | 0.0052552 | 4.8595e-05 | 0.006964 | 0.00018233 | 0.05234 | 18212.6381 | 17261.7386 | 470.9162 | 4161.1513 | 4.6629 | 1720.9028 | 30.4752 | 41862.4851
2004 | 5 | 2 | 1 | 0.017946 | 0.018432 | 0.00084372 | 0.0055135 | 4.8595e-05 | 0.0070224 | 0.00018233 | 0.049988 | 15927.946 | 17174.0629 | 470.9162 | 4365.6841 | 4.6629 | 1735.3343 | 30.4752 | 39709.0816
2004 | 5 | 2 | 2 | 0.014856 | 0.01902 | 0.00084372 | 0.0066019 | 4.8595e-05 | 0.0070304 | 0.00018233 | 0.048583 | 13185.8796 | 17721.912 | 470.9162 | 5227.5247 | 4.6629 | 1737.3112 | 30.4752 | 38378.6819
2004 | 5 | 2 | 3 | 0.013112 | 0.019832 | 0.00084372 | 0.0072628 | 4.8595e-05 | 0.0070072 | 0.00018233 | 0.048289 | 11637.5226 | 18478.7259 | 470.9162 | 5750.8321 | 4.6629 | 1731.5782 | 30.4752 | 38104.7131
2004 | 5 | 2 | 4 | 0.012651 | 0.020031 | 0.00084372 | 0.0074383 | 4.8595e-05 | 0.0069024 | 0.00018233 | 0.048097 | 11228.1954 | 18664.1812 | 470.9162 | 5889.7806 | 4.6629 | 1705.6806 | 30.4752 | 37993.8921
2004 | 5 | 2 | 5 | 0.013403 | 0.02042 | 0.00084372 | 0.0072714 | 4.8595e-05 | 0.0069824 | 0.00018233 | 0.049152 | 11896.2943 | 19026.3498 | 470.9162 | 5757.597 | 4.6629 | 1725.4497 | 30.4752 | 38911.7451
2004 | 5 | 2 | 6 | 0.014899 | 0.020001 | 1.4062e-05 | 0.0083632 | 4.8595e-05 | 0.007128 | 3.0389e-06 | 0.050457 | 13223.6517 | 18635.8354 | 7.8488 | 6622.1213 | 4.6629 | 1761.4296 | 0.50793 | 40256.0576
2004 | 5 | 2 | 7 | 0.016532 | 0.020088 | 0 | 0.0094775 | 4.8595e-05 | 0.0070568 | 0 | 0.053202 | 14672.8341 | 18716.4394 | 0 | 7504.404 | 4.6629 | 1743.835 | 0 | 42642.1754
2004 | 5 | 2 | 8 | 0.021002 | 0.018279 | 0 | 0.012088 | 4.8595e-05 | 0.0066392 | 0 | 0.058056 | 18640.2545 | 17030.9329 | 0 | 9571.665 | 4.6629 | 1640.6402 | 0 | 46888.1555
2004 | 5 | 2 | 9 | 0.024407 | 0.018925 | 0 | 0.012761 | 4.8595e-05 | 0.0067776 | 0 | 0.062918 | 21662.4562 | 17633.1768 | 0 | 10103.9675 | 4.6629 | 1674.8408 | 0 | 51079.1042
2004 | 5 | 2 | 10 | 0.025468 | 0.020179 | 0 | 0.013728 | 4.8595e-05 | 0.0069168 | 0 | 0.066341 | 22604.725 | 18802.0645 | 0 | 10869.9246 | 4.6629 | 1709.2391 | 0 | 53990.6161
2004 | 5 | 2 | 11 | 0.028306 | 0.020698 | 0 | 0.013051 | 4.8595e-05 | 0.0068136 | 0 | 0.068918 | 25123.7062 | 19285.5198 | 0 | 10334.3186 | 4.6629 | 1683.7369 | 0 | 56431.9444
2004 | 5 | 2 | 12 | 0.028387 | 0.021131 | 0 | 0.012887 | 4.8595e-05 | 0.0066816 | 0 | 0.069134 | 25194.8348 | 19688.5716 | 0 | 10203.8966 | 4.6629 | 1651.1178 | 0 | 56743.0837
2004 | 5 | 2 | 13 | 0.028321 | 0.022118 | 0 | 0.012407 | 4.8595e-05 | 0.0067608 | 0 | 0.069656 | 25136.6909 | 20608.4372 | 0 | 9824.1533 | 4.6629 | 1670.6892 | 0 | 57244.6336
2004 | 5 | 2 | 14 | 0.02742 | 0.021516 | 0 | 0.013006 | 4.8595e-05 | 0.006896 | 0 | 0.068887 | 24336.8617 | 20047.3654 | 0 | 10298.7242 | 4.6629 | 1704.0991 | 0 | 56391.7134
2004 | 5 | 2 | 15 | 0.028023 | 0.021004 | 0 | 0.0135 | 4.8595e-05 | 0.006844 | 0 | 0.069419 | 24872.2226 | 19569.8917 | 0 | 10689.429 | 4.6629 | 1691.2491 | 0 | 56827.4554
2004 | 5 | 2 | 16 | 0.028763 | 0.021618 | 0 | 0.014864 | 4.8595e-05 | 0.0069704 | 0 | 0.072264 | 25529.1703 | 20142.498 | 0 | 11769.6632 | 4.6629 | 1722.4844 | 0 | 59168.4787
2004 | 5 | 2 | 17 | 0.030802 | 0.020334 | 0 | 0.013851 | 4.8595e-05 | 0.0070456 | 0 | 0.072082 | 27338.4324 | 18946.5089 | 0 | 10967.8083 | 4.6629 | 1741.0674 | 0 | 58998.48
2004 | 5 | 2 | 18 | 0.03031 | 0.019139 | 0 | 0.013072 | 4.8595e-05 | 0.0071032 | 0 | 0.069672 | 26902.0326 | 17832.3501 | 0 | 10350.5293 | 4.6629 | 1755.3011 | 0 | 56844.876
2004 | 5 | 2 | 19 | 0.029985 | 0.018649 | 0 | 0.013427 | 4.8595e-05 | 0.0070896 | 0 | 0.069199 | 26613.2336 | 17376.1232 | 0 | 10631.9294 | 4.6629 | 1751.9404 | 0 | 56377.8894
2004 | 5 | 2 | 20 | 0.029654 | 0.021337 | 0.00050623 | 0.011278 | 4.8595e-05 | 0.0069408 | 0.0001094 | 0.069875 | 26319.8689 | 19880.6393 | 282.5497 | 8930.4895 | 4.6629 | 1715.1698 | 18.2851 | 57151.6652
2004 | 5 | 2 | 21 | 0.029195 | 0.021922 | 0.00084372 | 0.0098521 | 4.8595e-05 | 0.0071016 | 0.00018233 | 0.069145 | 25912.6785 | 20425.2323 | 470.9162 | 7801.0115 | 4.6629 | 1754.9057 | 30.4752 | 56399.8824
2004 | 5 | 2 | 22 | 0.028673 | 0.020831 | 0.00084372 | 0.0071519 | 4.8595e-05 | 0.0071496 | 0.00018233 | 0.06488 | 25448.7373 | 19409.4172 | 470.9162 | 5662.9744 | 4.6629 | 1766.7672 | 30.4752 | 52793.9504
2004 | 5 | 2 | 23 | 0.024062 | 0.02045 | 0.00084372 | 0.0065406 | 4.8595e-05 | 0.0072248 | 0.00018233 | 0.059351 | 21356.2053 | 19053.7845 | 470.9162 | 5178.9515 | 4.6629 | 1785.3502 | 30.4752 | 47880.3459
2004 | 5 | 2 | 24 | 0.019833 | 0.020103 | 0.00084372 | 0.0070204 | 4.8595e-05 | 0.0073184 | 0.00018233 | 0.055349 | 17602.9418 | 18730.7966 | 470.9162 | 5558.8617 | 4.6629 | 1808.4801 | 30.4752 | 44207.1345
2004 | 5 | 3 | 1 | 0.017144 | 0.020663 | 0.00084372 | 0.007924 | 4.8595e-05 | 0.0073848 | 0.00018233 | 0.054191 | 15216.3135 | 19252.9377 | 470.9162 | 6274.3495 | 4.6629 | 1824.8885 | 30.4752 | 43074.5435
2004 | 5 | 3 | 2 | 0.014487 | 0.021021 | 0.00084372 | 0.0089367 | 4.8595e-05 | 0.0072408 | 0.00018233 | 0.05276 | 12857.7433 | 19586.6095 | 470.9162 | 7076.2195 | 4.6629 | 1789.304 | 30.4752 | 41815.9306
2004 | 5 | 3 | 3 | 0.013878 | 0.021205 | 0.00084372 | 0.0091192 | 4.8595e-05 | 0.0072752 | 0.00018233 | 0.052552 | 12317.897 | 19757.3254 | 470.9162 | 7220.6958 | 4.6629 | 1797.8048 | 30.4752 | 41599.7772
2004 | 5 | 3 | 4 | 0.013598 | 0.021782 | 0.00084372 | 0.0089475 | 4.8595e-05 | 0.007188 | 0.00018233 | 0.05259 | 12068.842 | 20295.6606 | 470.9162 | 7084.7608 | 4.6629 | 1776.2564 | 30.4752 | 41731.5741
2004 | 5 | 3 | 5 | 0.014783 | 0.022679 | 0.00082965 | 0.0087777 | 4.8595e-05 | 0.0071512 | 0.00017929 | 0.054449 | 13121.0743 | 21131.2563 | 463.0674 | 6950.2998 | 4.6629 | 1767.1626 | 29.9673 | 43467.4906
2004 | 5 | 3 | 6 | 0.018163 | 0.023267 | 0 | 0.010604 | 4.8595e-05 | 0.0071408 | 0 | 0.059223 | 16120.5533 | 21678.5829 | 0 | 8396.2946 | 4.6629 | 1764.5926 | 0 | 47964.6863
2004 | 5 | 3 | 7 | 0.022357 | 0.025891 | 0 | 0.01348 | 4.8595e-05 | 0.007052 | 0 | 0.068829 | 19843.1887 | 24124.1476 | 0 | 10673.7038 | 4.6629 | 1742.6489 | 0 | 56388.3519
2004 | 5 | 3 | 8 | 0.02763 | 0.024315 | 0 | 0.015282 | 4.8595e-05 | 0.0062272 | 0 | 0.073503 | 24523.2805 | 22655.5212 | 0 | 12100.2436 | 4.6629 | 1538.8291 | 0 | 60822.5374
2004 | 5 | 3 | 9 | 0.02885 | 0.025809 | 0 | 0.014508 | 4.8595e-05 | 0.0053728 | 0 | 0.074588 | 25606.2095 | 24047.5274 | 0 | 11487.5522 | 4.6629 | 1327.6948 | 0 | 62473.6469
2004 | 5 | 3 | 10 | 0.027389 | 0.027751 | 0 | 0.014947 | 4.8595e-05 | 0.0054864 | 0 | 0.075622 | 24309.8516 | 25856.6085 | 0 | 11835.3571 | 4.6629 | 1355.767 | 0 | 63362.2471
2004 | 5 | 3 | 11 | 0.027545 | 0.02812 | 0 | 0.014765 | 4.8595e-05 | 0.0062216 | 0 | 0.0767 | 24448.0707 | 26200.4209 | 0 | 11691.352 | 4.6629 | 1537.4453 | 0 | 63881.9519
2004 | 5 | 3 | 12 | 0.026894 | 0.028122 | 0 | 0.014743 | 4.8595e-05 | 0.0068232 | 0 | 0.076631 | 23870.4193 | 26202.1239 | 0 | 11673.6869 | 4.6629 | 1686.1092 | 0 | 63437.0022
2004 | 5 | 3 | 13 | 0.027385 | 0.027227 | 0 | 0.014623 | 4.8595e-05 | 0.0070336 | 0 | 0.076317 | 24305.6372 | 25368.9716 | 0 | 11578.8496 | 4.6629 | 1738.102 | 0 | 62996.2234
2004 | 5 | 3 | 14 | 0.02567 | 0.027006 | 0 | 0.015574 | 4.8595e-05 | 0.0071504 | 0 | 0.07545 | 22783.8688 | 25162.7623 | 0 | 12331.9577 | 4.6629 | 1766.9649 | 0 | 62050.2167
2004 | 5 | 3 | 15 | 0.025877 | 0.025947 | 0 | 0.016641 | 4.8595e-05 | 0.0071192 | 0 | 0.075633 | 22967.9063 | 24175.5886 | 0 | 13176.7807 | 4.6629 | 1759.255 | 0 | 62084.1934
2004 | 5 | 3 | 16 | 0.027744 | 0.024831 | 0 | 0.016708 | 4.8595e-05 | 0.0071488 | 0 | 0.07648 | 24624.5168 | 23136.0207 | 0 | 13229.8174 | 4.6629 | 1766.5695 | 0 | 62761.5875
2004 | 5 | 3 | 17 | 0.028582 | 0.024172 | 0 | 0.015871 | 4.8595e-05 | 0.00706 | 0 | 0.075733 | 25368.5011 | 22521.8365 | 0 | 12566.723 | 4.6629 | 1744.6258 | 0 | 62206.3493
2004 | 5 | 3 | 18 | 0.027811 | 0.023618 | 0 | 0.014146 | 4.8595e-05 | 0.007212 | 0 | 0.072836 | 24684.3405 | 22005.8034 | 0 | 11201.0433 | 4.6629 | 1782.1871 | 0 | 59678.0373
2004 | 5 | 3 | 19 | 0.026895 | 0.022762 | 0 | 0.014037 | 4.8595e-05 | 0.0071464 | 0 | 0.07089 | 23871.0468 | 21208.7624 | 0 | 11115.0082 | 4.6629 | 1765.9765 | 0 | 57965.4567
2004 | 5 | 3 | 20 | 0.027263 | 0.024796 | 0.00049217 | 0.011387 | 4.8595e-05 | 0.0072344 | 0.00010636 | 0.071328 | 24197.6521 | 23103.5235 | 274.7009 | 9016.5611 | 4.6629 | 1787.7225 | 17.7772 | 58402.6003
2004 | 5 | 3 | 21 | 0.02862 | 0.024794 | 0.00084372 | 0.010359 | 4.8595e-05 | 0.0072392 | 0.00018233 | 0.072088 | 25402.2386 | 23102.0005 | 470.9162 | 8202.6345 | 4.6629 | 1788.9086 | 30.4752 | 59001.8365
2004 | 5 | 3 | 22 | 0.02796 | 0.022808 | 0.00084372 | 0.0079138 | 4.8595e-05 | 0.007164 | 0.00018233 | 0.06692 | 24816.0214 | 21251.2797 | 470.9162 | 6266.2911 | 4.6629 | 1770.3257 | 30.4752 | 54609.9721
2004 | 5 | 3 | 23 | 0.022181 | 0.024129 | 0.00084372 | 0.0081038 | 4.8595e-05 | 0.0071208 | 0.00018233 | 0.062609 | 19686.806 | 22482.0336 | 470.9162 | 6416.7439 | 4.6629 | 1759.6503 | 30.4752 | 50851.2882
2004 | 5 | 3 | 24 | 0.018328 | 0.023515 | 0.00084372 | 0.0076815 | 4.8595e-05 | 0.0071936 | 0.00018233 | 0.057792 | 16266.9931 | 21909.6507 | 470.9162 | 6082.3138 | 4.6629 | 1777.6402 | 30.4752 | 46542.6521
2004 | 5 | 4 | 1 | 0.01825 | 0.021523 | 0.00084372 | 0.0079025 | 4.8595e-05 | 0.0072216 | 0.00018233 | 0.055972 | 16197.6294 | 20054.3411 | 470.9162 | 6257.3391 | 4.6629 | 1784.5594 | 30.4752 | 44799.9232
2004 | 5 | 4 | 2 | 0.015895 | 0.022087 | 0.00084372 | 0.0077344 | 4.8595e-05 | 0.0072872 | 0.00018233 | 0.054079 | 14108.0157 | 20579.7287 | 470.9162 | 6124.2052 | 4.6629 | 1800.7701 | 30.4752 | 43118.774
2004 | 5 | 4 | 3 | 0.014024 | 0.022229 | 0.00084372 | 0.0088353 | 4.8595e-05 | 0.0072464 | 0.00018233 | 0.053409 | 12447.0036 | 20711.8019 | 470.9162 | 6995.8882 | 4.6629 | 1790.6879 | 30.4752 | 42451.4359
2004 | 5 | 4 | 4 | 0.01458 | 0.022174 | 0.00084372 | 0.0086739 | 4.8595e-05 | 0.00724 | 0.00018233 | 0.053743 | 12940.8804 | 20660.7107 | 470.9162 | 6868.1038 | 4.6629 | 1789.1063 | 30.4752 | 42764.8555
2004 | 5 | 4 | 5 | 0.01521 | 0.022998 | 0.00081559 | 0.0087661 | 4.8595e-05 | 0.0069288 | 0.00017625 | 0.054944 | 13500.2425 | 21428.2231 | 455.2192 | 6941.134 | 4.6629 | 1712.2044 | 29.4594 | 44071.1454
2004 | 5 | 4 | 6 | 0.017338 | 0.025384 | 0 | 0.0096414 | 4.8595e-05 | 0.0069464 | 0 | 0.059358 | 15388.1541 | 23651.5408 | 0 | 7634.2374 | 4.6629 | 1716.5536 | 0 | 48395.1489
2004 | 5 | 4 | 7 | 0.022834 | 0.025841 | 0 | 0.012809 | 4.8595e-05 | 0.0067248 | 0 | 0.068258 | 20266.9954 | 24076.8224 | 0 | 10142.4479 | 4.6629 | 1661.7931 | 0 | 56152.7218
2004 | 5 | 4 | 8 | 0.02679 | 0.025264 | 0 | 0.013504 | 4.8595e-05 | 0.0062024 | 0 | 0.071809 | 23777.9619 | 23539.6417 | 0 | 10692.3737 | 4.6629 | 1532.7007 | 0 | 59547.3409
2004 | 5 | 4 | 9 | 0.030181 | 0.024226 | 0 | 0.012055 | 4.8595e-05 | 0.0061384 | 0 | 0.072649 | 26787.2246 | 22572.6812 | 0 | 9545.6466 | 4.6629 | 1516.8854 | 0 | 60427.1007
2004 | 5 | 4 | 10 | 0.029743 | 0.024114 | 0 | 0.012002 | 4.8595e-05 | 0.0061704 | 0 | 0.072078 | 26398.7634 | 22468.1376 | 0 | 9503.2391 | 4.6629 | 1524.7931 | 0 | 59899.5961
2004 | 5 | 4 | 11 | 0.028844 | 0.024291 | 0 | 0.012447 | 4.8595e-05 | 0.006704 | 0 | 0.072334 | 25600.6867 | 22632.5334 | 0 | 9855.913 | 4.6629 | 1656.6532 | 0 | 59750.4491
2004 | 5 | 4 | 12 | 0.026089 | 0.024577 | 0 | 0.013223 | 4.8595e-05 | 0.0069648 | 0 | 0.070902 | 23155.2613 | 22899.5522 | 0 | 10469.8299 | 4.6629 | 1721.1005 | 0 | 58250.4068
2004 | 5 | 4 | 13 | 0.024857 | 0.024504 | 0 | 0.013544 | 4.8595e-05 | 0.0070216 | 0 | 0.069975 | 22061.888 | 22831.4547 | 0 | 10724.2491 | 4.6629 | 1735.1366 | 0 | 57357.3912
2004 | 5 | 4 | 14 | 0.023055 | 0.024974 | 0 | 0.013982 | 4.8595e-05 | 0.0069752 | 0 | 0.069034 | 20462.4995 | 23269.1401 | 0 | 11071.102 | 4.6629 | 1723.6705 | 0 | 56531.075
2004 | 5 | 4 | 15 | 0.023368 | 0.024865 | 0 | 0.014463 | 4.8595e-05 | 0.006536 | 0 | 0.06928 | 20740.1988 | 23167.6931 | 0 | 11451.6963 | 4.6629 | 1615.138 | 0 | 56979.3891
2004 | 5 | 4 | 16 | 0.02573 | 0.023823 | 0 | 0.014346 | 4.8595e-05 | 0.005892 | 0 | 0.06984 | 22837.2979 | 22197.2056 | 0 | 11359.4124 | 4.6629 | 1455.9965 | 0 | 57854.5753
2004 | 5 | 4 | 17 | 0.027903 | 0.022785 | 0 | 0.013426 | 4.8595e-05 | 0.00602 | 0 | 0.070182 | 24765.486 | 21229.5591 | 0 | 10630.7538 | 4.6629 | 1487.6271 | 0 | 58118.0889
2004 | 5 | 4 | 18 | 0.02758 | 0.021663 | 0 | 0.013069 | 4.8595e-05 | 0.0059256 | 0 | 0.068286 | 24479.0928 | 20184.1592 | 0 | 10348.1727 | 4.6629 | 1464.2995 | 0 | 56480.3872
2004 | 5 | 4 | 19 | 0.02724 | 0.021308 | 0 | 0.013259 | 4.8595e-05 | 0.0061824 | 0 | 0.068038 | 24177.1899 | 19853.5988 | 0 | 10498.3951 | 4.6629 | 1527.7584 | 0 | 56061.6051
2004 | 5 | 4 | 20 | 0.027364 | 0.023874 | 0.00046404 | 0.01074 | 4.8595e-05 | 0.0066784 | 0.00010028 | 0.069269 | 24287.0069 | 22244.6617 | 259.0039 | 8503.771 | 4.6629 | 1650.327 | 16.7614 | 56966.1948
2004 | 5 | 4 | 21 | 0.027152 | 0.023942 | 0.00084372 | 0.0085591 | 4.8595e-05 | 0.0068776 | 0.00018233 | 0.067606 | 24099.0068 | 22308.1111 | 470.9162 | 6777.2647 | 4.6629 | 1699.5522 | 30.4752 | 55389.9891
2004 | 5 | 4 | 22 | 0.026199 | 0.021489 | 0.00084372 | 0.0062938 | 4.8595e-05 | 0.0068344 | 0.00018233 | 0.06189 | 23252.8586 | 20022.1931 | 470.9162 | 4983.5042 | 4.6629 | 1688.8768 | 30.4752 | 50453.487
2004 | 5 | 4 | 23 | 0.023496 | 0.019902 | 0.00084372 | 0.0055423 | 4.8595e-05 | 0.0066936 | 0.00018233 | 0.056709 | 20854.2519 | 18544.0016 | 470.9162 | 4388.5109 | 4.6629 | 1654.0832 | 30.4752 | 45946.9019
2004 | 5 | 4 | 24 | 0.019442 | 0.019639 | 0.00084372 | 0.0055061 | 4.8595e-05 | 0.0066656 | 0.00018233 | 0.052327 | 17255.9447 | 18298.3835 | 470.9162 | 4359.8472 | 4.6629 | 1647.164 | 30.4752 | 42067.3937
2004 | 5 | 5 | 1 | 0.016176 | 0.019998 | 0.00084372 | 0.0063781 | 4.8595e-05 | 0.0066896 | 0.00018233 | 0.050316 | 14357.0299 | 18633.2615 | 470.9162 | 5050.2559 | 4.6629 | 1653.0947 | 30.4752 | 40199.6964
2004 | 5 | 5 | 2 | 0.013975 | 0.020612 | 0.00084372 | 0.0063066 | 4.8595e-05 | 0.0066776 | 0.00018233 | 0.048645 | 12403.5979 | 19204.6938 | 470.9162 | 4993.647 | 4.6629 | 1650.1294 | 30.4752 | 38758.1224
2004 | 5 | 5 | 3 | 0.012135 | 0.021055 | 0.00084372 | 0.0073926 | 4.8595e-05 | 0.006848 | 0.00018233 | 0.048505 | 10770.3217 | 19617.7932 | 470.9162 | 5853.571 | 4.6629 | 1692.2376 | 30.4752 | 38439.9778
2004 | 5 | 5 | 4 | 0.012643 | 0.02086 | 0.00084372 | 0.0072093 | 4.8595e-05 | 0.006804 | 0.00018233 | 0.04859 | 11221.1868 | 19435.8784 | 470.9162 | 5708.4157 | 4.6629 | 1681.3646 | 30.4752 | 38552.8999
2004 | 5 | 5 | 5 | 0.013315 | 0.021617 | 0.00078747 | 0.0073781 | 4.8595e-05 | 0.0068344 | 0.00017017 | 0.05015 | 11817.9059 | 20141.2082 | 439.5216 | 5842.1027 | 4.6629 | 1688.8768 | 28.4435 | 39962.7216
2004 | 5 | 5 | 6 | 0.015404 | 0.023958 | 0 | 0.0082354 | 4.8595e-05 | 0.0067656 | 0 | 0.054412 | 13672.4286 | 22322.2843 | 0 | 6520.9418 | 4.6629 | 1671.8754 | 0 | 44192.193
2004 | 5 | 5 | 7 | 0.021126 | 0.024599 | 0 | 0.011637 | 4.8595e-05 | 0.0066856 | 0 | 0.064097 | 18750.8162 | 22920.2415 | 0 | 9214.2171 | 4.6629 | 1652.1063 | 0 | 52542.044
2004 | 5 | 5 | 8 | 0.025533 | 0.024393 | 0 | 0.012788 | 4.8595e-05 | 0.0064672 | 0 | 0.06923 | 22661.9934 | 22728.1194 | 0 | 10125.6057 | 4.6629 | 1598.1365 | 0 | 57118.518
2004 | 5 | 5 | 9 | 0.028877 | 0.023384 | 0 | 0.011438 | 4.8595e-05 | 0.0060976 | 0 | 0.069845 | 25630.1343 | 21788.1876 | 0 | 9056.5406 | 4.6629 | 1506.8032 | 0 | 57986.3286
2004 | 5 | 5 | 10 | 0.028831 | 0.023623 | 0 | 0.011688 | 4.8595e-05 | 0.0060824 | 0 | 0.070272 | 25589.4099 | 22010.1079 | 0 | 9254.4997 | 4.6629 | 1503.047 | 0 | 58361.7274
2004 | 5 | 5 | 11 | 0.028422 | 0.024148 | 0 | 0.012557 | 4.8595e-05 | 0.006332 | 0 | 0.071506 | 25225.888 | 22499.3075 | 0 | 9942.674 | 4.6629 | 1564.7267 | 0 | 59237.2593
2004 | 5 | 5 | 12 | 0.026133 | 0.024717 | 0 | 0.013649 | 4.8595e-05 | 0.0062256 | 0 | 0.070773 | 23194.9327 | 23029.4533 | 0 | 10807.5109 | 4.6629 | 1538.4338 | 0 | 58574.9937
2004 | 5 | 5 | 13 | 0.0254 | 0.024984 | 0 | 0.014369 | 4.8595e-05 | 0.0061784 | 0 | 0.07098 | 22544.1232 | 23279.0407 | 0 | 11377.4212 | 4.6629 | 1526.77 | 0 | 58732.018
2004 | 5 | 5 | 14 | 0.023434 | 0.025339 | 0 | 0.014621 | 4.8595e-05 | 0.006372 | 0 | 0.069815 | 20798.7056 | 23609.8639 | 0 | 11577.2953 | 4.6629 | 1574.6113 | 0 | 57565.139
2004 | 5 | 5 | 15 | 0.023643 | 0.025077 | 0 | 0.014989 | 4.8595e-05 | 0.0061448 | 0 | 0.069903 | 20984.7098 | 23365.5887 | 0 | 11868.8168 | 4.6629 | 1518.4669 | 0 | 57742.2452
2004 | 5 | 5 | 16 | 0.025864 | 0.023903 | 0 | 0.014782 | 4.8595e-05 | 0.0065016 | 0 | 0.071099 | 22955.6189 | 22271.8431 | 0 | 11704.4099 | 4.6629 | 1606.6373 | 0 | 58543.1722
2004 | 5 | 5 | 17 | 0.027638 | 0.022587 | 0 | 0.013609 | 4.8595e-05 | 0.0069136 | 0 | 0.070796 | 24530.1785 | 21044.8196 | 0 | 10776.0043 | 4.6629 | 1708.4483 | 0 | 58064.1136
2004 | 5 | 5 | 18 | 0.027376 | 0.021719 | 0 | 0.013262 | 4.8595e-05 | 0.0066336 | 0 | 0.069039 | 24297.9111 | 20236.0632 | 0 | 10501.3885 | 4.6629 | 1639.2563 | 0 | 56679.2821
2004 | 5 | 5 | 19 | 0.02674 | 0.021122 | 0 | 0.013177 | 4.8595e-05 | 0.0065688 | 0 | 0.067657 | 23733.1076 | 19680.6637 | 0 | 10433.9323 | 4.6629 | 1623.2433 | 0 | 55475.6099
2004 | 5 | 5 | 20 | 0.026599 | 0.023519 | 0.00044998 | 0.010504 | 4.8595e-05 | 0.0065984 | 9.7242e-05 | 0.067816 | 23608.1194 | 21913.2862 | 251.1551 | 8317.3124 | 4.6629 | 1630.5579 | 16.2534 | 55741.3474
2004 | 5 | 5 | 21 | 0.026642 | 0.023716 | 0.00084372 | 0.0085695 | 4.8595e-05 | 0.0063224 | 0.00018233 | 0.066324 | 23646.3708 | 22097.0962 | 470.9162 | 6785.4581 | 4.6629 | 1562.3544 | 30.4752 | 54597.3337
2004 | 5 | 5 | 22 | 0.025687 | 0.021342 | 0.00084372 | 0.0062715 | 4.8595e-05 | 0.0061376 | 0.00018233 | 0.060513 | 22798.9765 | 19885.1815 | 470.9162 | 4965.8518 | 4.6629 | 1516.6877 | 30.4752 | 49672.7518
2004 | 5 | 5 | 23 | 0.023142 | 0.019867 | 0.00084372 | 0.0056244 | 4.8595e-05 | 0.0060384 | 0.00018233 | 0.055746 | 20539.962 | 18510.5253 | 470.9162 | 4453.4773 | 4.6629 | 1492.174 | 30.4752 | 45502.1929
2004 | 5 | 5 | 24 | 0.019078 | 0.019447 | 0.00084372 | 0.0055282 | 4.8595e-05 | 0.006156 | 0.00018233 | 0.051284 | 16932.7051 | 18119.5569 | 470.9162 | 4377.2815 | 4.6629 | 1521.2346 | 30.4752 | 41456.8324
2004 | 5 | 6 | 1 | 0.014055 | 0.021273 | 0.00084372 | 0.0066013 | 4.8595e-05 | 0.0062248 | 0.00018233 | 0.049229 | 12474.7224 | 19820.7351 | 470.9162 | 5227.0012 | 4.6629 | 1538.2361 | 30.4752 | 39566.7491
2004 | 5 | 6 | 2 | 0.012702 | 0.020742 | 0.00084372 | 0.0070284 | 4.8595e-05 | 0.0061544 | 0.00018233 | 0.047702 | 11273.7951 | 19326.4811 | 470.9162 | 5565.2341 | 4.6629 | 1520.8392 | 30.4752 | 38192.4038
2004 | 5 | 6 | 3 | 0.010844 | 0.021439 | 0.00084372 | 0.0078249 | 4.8595e-05 | 0.0061824 | 0.00018233 | 0.047365 | 9624.9881 | 19975.3569 | 470.9162 | 6195.9127 | 4.6629 | 1527.7584 | 30.4752 | 37830.0704
2004 | 5 | 6 | 4 | 0.011271 | 0.021021 | 0.00084372 | 0.0077057 | 4.8595e-05 | 0.0061048 | 0.00018233 | 0.047176 | 10003.4528 | 19585.8043 | 470.9162 | 6101.5029 | 4.6629 | 1508.5824 | 30.4752 | 37705.3966
2004 | 5 | 6 | 5 | 0.012271 | 0.021471 | 0.00077341 | 0.0084172 | 4.8595e-05 | 0.0066056 | 0.00016714 | 0.049754 | 10891.4232 | 20005.1293 | 431.6733 | 6664.9052 | 4.6629 | 1632.3371 | 27.9356 | 39658.0667
2004 | 5 | 6 | 6 | 0.01571 | 0.021362 | 0 | 0.010582 | 4.8595e-05 | 0.0067864 | 0 | 0.054488 | 13943.2429 | 19903.455 | 0 | 8379.0863 | 4.6629 | 1677.0154 | 0 | 43907.4624
2004 | 5 | 6 | 7 | 0.020789 | 0.02244 | 0 | 0.013616 | 4.8595e-05 | 0.0067904 | 0 | 0.063683 | 18451.1224 | 20908.0288 | 0 | 10781.3201 | 4.6629 | 1678.0038 | 0 | 51823.138
2004 | 5 | 6 | 8 | 0.023055 | 0.025213 | 0 | 0.01319 | 4.8595e-05 | 0.0069968 | 0 | 0.068503 | 20462.6673 | 23492.1591 | 0 | 10443.7294 | 4.6629 | 1729.0082 | 0 | 56132.227
2004 | 5 | 6 | 9 | 0.026286 | 0.025119 | 0 | 0.012631 | 4.8595e-05 | 0.0067624 | 0 | 0.070847 | 23330.6226 | 23404.1013 | 0 | 10001.3361 | 4.6629 | 1671.0846 | 0 | 58411.8076
2004 | 5 | 6 | 10 | 0.026517 | 0.024214 | 0 | 0.012827 | 4.8595e-05 | 0.0066888 | 0 | 0.070296 | 23535.5714 | 22561.2737 | 0 | 10156.8855 | 4.6629 | 1652.897 | 0 | 57911.2905
2004 | 5 | 6 | 11 | 0.025553 | 0.024529 | 0 | 0.013107 | 4.8595e-05 | 0.0066528 | 0 | 0.06989 | 22679.7672 | 22854.6851 | 0 | 10378.4449 | 4.6629 | 1644.0009 | 0 | 57561.561
2004 | 5 | 6 | 12 | 0.022692 | 0.026029 | 0 | 0.013041 | 4.8595e-05 | 0.00664 | 0 | 0.06845 | 20140.7693 | 24251.9909 | 0 | 10325.7187 | 4.6629 | 1640.8379 | 0 | 56363.9796
2004 | 5 | 6 | 13 | 0.022015 | 0.026267 | 0 | 0.013504 | 4.8595e-05 | 0.0066776 | 0 | 0.068513 | 19539.7245 | 24474.3151 | 0 | 10692.9724 | 4.6629 | 1650.1294 | 0 | 56361.8042
2004 | 5 | 6 | 14 | 0.020411 | 0.025899 | 0 | 0.013836 | 4.8595e-05 | 0.0067816 | 0 | 0.066975 | 18115.6166 | 24131.2597 | 0 | 10955.1735 | 4.6629 | 1675.8292 | 0 | 54882.542
2004 | 5 | 6 | 15 | 0.020985 | 0.024743 | 0 | 0.014402 | 4.8595e-05 | 0.0065968 | 0 | 0.066776 | 18625.4554 | 23054.5031 | 0 | 11403.8936 | 4.6629 | 1630.1625 | 0 | 54718.6775
2004 | 5 | 6 | 16 | 0.023301 | 0.023617 | 0 | 0.014511 | 4.8595e-05 | 0.0065872 | 0 | 0.068064 | 20680.7187 | 22004.7901 | 0 | 11490.0128 | 4.6629 | 1627.7902 | 0 | 55807.9747
2004 | 5 | 6 | 17 | 0.024589 | 0.0222 | 0 | 0.013571 | 4.8595e-05 | 0.0065608 | 0 | 0.066969 | 21823.9512 | 20685.1415 | 0 | 10745.6369 | 4.6629 | 1621.2664 | 0 | 54880.6589
2004 | 5 | 6 | 18 | 0.023906 | 0.020628 | 0 | 0.012562 | 4.8595e-05 | 0.0064512 | 0 | 0.063596 | 21217.9511 | 19219.7169 | 0 | 9947.1242 | 4.6629 | 1594.1827 | 0 | 51983.6378
2004 | 5 | 6 | 19 | 0.023172 | 0.019754 | 0 | 0.012327 | 4.8595e-05 | 0.0065616 | 0 | 0.061864 | 20566.6036 | 18405.8872 | 0 | 9761.0021 | 4.6629 | 1621.4641 | 0 | 50359.6199
2004 | 5 | 6 | 20 | 0.02439 | 0.01922 | 0.00043592 | 0.011399 | 4.8595e-05 | 0.0066136 | 9.4204e-05 | 0.062201 | 21647.2347 | 17907.7764 | 243.3069 | 9025.9772 | 4.6629 | 1634.314 | 15.7455 | 50479.0177
2004 | 5 | 6 | 21 | 0.024519 | 0.021171 | 0.00084372 | 0.0096546 | 4.8595e-05 | 0.0067384 | 0.00018233 | 0.063158 | 21761.9689 | 19726.366 | 470.9162 | 7644.6466 | 4.6629 | 1665.1539 | 30.4752 | 51304.1898
2004 | 5 | 6 | 22 | 0.023156 | 0.020988 | 0.00084372 | 0.0067904 | 4.8595e-05 | 0.0068416 | 0.00018233 | 0.058851 | 20552.2393 | 19555.4689 | 470.9162 | 5376.7769 | 4.6629 | 1690.6561 | 30.4752 | 47681.1955
2004 | 5 | 6 | 23 | 0.02072 | 0.019838 | 0.00084372 | 0.0060084 | 4.8595e-05 | 0.0068432 | 0.00018233 | 0.054484 | 18390.4082 | 18483.891 | 470.9162 | 4757.5194 | 4.6629 | 1691.0515 | 30.4752 | 43828.9244
2004 | 5 | 6 | 24 | 0.016574 | 0.019349 | 0.00084372 | 0.005513 | 4.8595e-05 | 0.0069424 | 0.00018233 | 0.049453 | 14710.7778 | 18028.2857 | 470.9162 | 4365.2532 | 4.6629 | 1715.5652 | 30.4752 | 39325.9362
2004 | 5 | 7 | 1 | 0.014338 | 0.019653 | 0.00084372 | 0.0053163 | 4.8595e-05 | 0.0069552 | 0.00018233 | 0.047337 | 12725.4322 | 18311.4253 | 470.9162 | 4209.5194 | 4.6629 | 1718.7282 | 30.4752 | 37471.1594
2004 | 5 | 7 | 2 | 0.013038 | 0.019488 | 0.00084372 | 0.0057768 | 4.8595e-05 | 0.0068992 | 0.00018233 | 0.046276 | 11571.7769 | 18157.5698 | 470.9162 | 4574.1819 | 4.6629 | 1704.8898 | 30.4752 | 36514.4727
2004 | 5 | 7 | 3 | 0.011306 | 0.020185 | 0.00084372 | 0.0065987 | 4.8595e-05 | 0.0069408 | 0.00018233 | 0.046105 | 10034.4836 | 18807.6292 | 470.9162 | 5224.9887 | 4.6629 | 1715.1698 | 30.4752 | 36288.3257
2004 | 5 | 7 | 4 | 0.011629 | 0.020511 | 0.00084372 | 0.0066046 | 4.8595e-05 | 0.0069352 | 0.00018233 | 0.046754 | 10321.1628 | 19111.1299 | 470.9162 | 5229.6339 | 4.6629 | 1713.786 | 30.4752 | 36881.7668
2004 | 5 | 7 | 5 | 0.012378 | 0.021158 | 0.00075935 | 0.00677 | 4.8595e-05 | 0.0069256 | 0.0001641 | 0.048204 | 10986.6572 | 19714.1253 | 423.8245 | 5360.6113 | 4.6629 | 1711.4137 | 27.4277 | 38228.7227
2004 | 5 | 7 | 6 | 0.015645 | 0.021335 | 0 | 0.0084333 | 4.8595e-05 | 0.0068176 | 0 | 0.052279 | 13885.8279 | 19878.419 | 0 | 6677.6467 | 4.6629 | 1684.7253 | 0 | 42131.2818
2004 | 5 | 7 | 7 | 0.021336 | 0.022387 | 0 | 0.010978 | 4.8595e-05 | 0.0066792 | 0 | 0.061429 | 18937.0706 | 20859.1939 | 0 | 8692.3508 | 4.6629 | 1650.5247 | 0 | 50143.803
2004 | 5 | 7 | 8 | 0.02459 | 0.022504 | 0 | 0.012675 | 4.8595e-05 | 0.0068016 | 0 | 0.066619 | 21825.3129 | 20967.929 | 0 | 10035.889 | 4.6629 | 1680.7715 | 0 | 54514.5654
2004 | 5 | 7 | 9 | 0.026004 | 0.023612 | 0 | 0.012474 | 4.8595e-05 | 0.007016 | 0 | 0.069154 | 23080.1464 | 21999.9493 | 0 | 9876.9657 | 4.6629 | 1733.7528 | 0 | 56695.4771
2004 | 5 | 7 | 10 | 0.027724 | 0.023597 | 0 | 0.011507 | 4.8595e-05 | 0.007076 | 0 | 0.069952 | 24606.3995 | 21986.6795 | 0 | 9111.1839 | 4.6629 | 1748.5796 | 0 | 57457.5054
2004 | 5 | 7 | 11 | 0.026895 | 0.023428 | 0 | 0.011935 | 4.8595e-05 | 0.007076 | 0 | 0.069383 | 23871.4275 | 21828.9446 | 0 | 9450.0027 | 4.6629 | 1748.5796 | 0 | 56903.6174
2004 | 5 | 7 | 12 | 0.024286 | 0.023895 | 0 | 0.013233 | 4.8595e-05 | 0.0070872 | 0 | 0.06855 | 21555.4678 | 22263.9183 | 0 | 10478.3395 | 4.6629 | 1751.3473 | 0 | 56053.7358
2004 | 5 | 7 | 13 | 0.02378 | 0.023264 | 0 | 0.013385 | 4.8595e-05 | 0.0070568 | 0 | 0.067534 | 21106.3589 | 21675.7722 | 0 | 10598.2437 | 4.6629 | 1743.835 | 0 | 55128.8726
2004 | 5 | 7 | 14 | 0.02305 | 0.022926 | 0 | 0.012965 | 4.8595e-05 | 0.0072096 | 0 | 0.0662 | 20458.0262 | 21361.4677 | 0 | 10266.2133 | 4.6629 | 1781.5941 | 0 | 53871.9642
2004 | 5 | 7 | 15 | 0.021915 | 0.022735 | 0 | 0.012953 | 4.8595e-05 | 0.007216 | 0 | 0.064868 | 19450.9455 | 21183.597 | 0 | 10256.5402 | 4.6629 | 1783.1756 | 0 | 52678.9212
2004 | 5 | 7 | 16 | 0.021928 | 0.021681 | 0 | 0.013305 | 4.8595e-05 | 0.0072152 | 0 | 0.064177 | 19462.1016 | 20200.8792 | 0 | 10535.0407 | 4.6629 | 1782.9779 | 0 | 51985.6623
2004 | 5 | 7 | 17 | 0.023718 | 0.019787 | 0 | 0.01167 | 4.8595e-05 | 0.00712 | 0 | 0.062344 | 21051.0898 | 18436.4631 | 0 | 9240.8134 | 4.6629 | 1759.4526 | 0 | 50492.4819
2004 | 5 | 7 | 18 | 0.022075 | 0.019116 | 0 | 0.011582 | 4.8595e-05 | 0.0069376 | 0 | 0.059759 | 19593.0258 | 17810.9831 | 0 | 9170.5692 | 4.6629 | 1714.379 | 0 | 48293.6201
2004 | 5 | 7 | 19 | 0.022924 | 0.018066 | 0 | 0.010837 | 4.8595e-05 | 0.0067912 | 0 | 0.058667 | 20346.8104 | 16833.0879 | 0 | 8580.5495 | 4.6629 | 1678.2015 | 0 | 47443.3122
2004 | 5 | 7 | 20 | 0.022882 | 0.020282 | 0.00042186 | 0.0091472 | 4.8595e-05 | 0.0068696 | 9.1165e-05 | 0.059742 | 20308.9124 | 18897.5856 | 235.4581 | 7242.8992 | 4.6629 | 1697.5753 | 15.2376 | 48402.3311
2004 | 5 | 7 | 21 | 0.022708 | 0.021708 | 0.00084372 | 0.0087955 | 4.8595e-05 | 0.0070632 | 0.00018233 | 0.061349 | 20154.7045 | 20226.3239 | 470.9162 | 6964.4296 | 4.6629 | 1745.4166 | 30.4752 | 49596.9288
2004 | 5 | 7 | 22 | 0.02418 | 0.019821 | 0.00084372 | 0.0059825 | 4.8595e-05 | 0.0069192 | 0.00018233 | 0.057978 | 21461.5789 | 18468.1185 | 470.9162 | 4737.002 | 4.6629 | 1709.8321 | 30.4752 | 46882.5859
2004 | 5 | 7 | 23 | 0.022308 | 0.018965 | 0.00084372 | 0.0054669 | 4.8595e-05 | 0.006892 | 0.00018233 | 0.054706 | 19799.8122 | 17670.0858 | 470.9162 | 4328.807 | 4.6629 | 1703.1106 | 30.4752 | 44007.8698
2004 | 5 | 7 | 24 | 0.019635 | 0.018016 | 0.00084372 | 0.0049422 | 4.8595e-05 | 0.0069864 | 0.00018233 | 0.050654 | 17427.6232 | 16785.8241 | 470.9162 | 3913.3285 | 4.6629 | 1726.4382 | 30.4752 | 40359.2683
2004 | 5 | 8 | 1 | 0.015479 | 0.018898 | 0.00084372 | 0.0063413 | 4.8595e-05 | 0.0068328 | 0.00018233 | 0.048626 | 13738.7657 | 17607.7672 | 470.9162 | 5021.1775 | 4.6629 | 1688.4815 | 30.4752 | 38562.2461
2004 | 5 | 8 | 2 | 0.013772 | 0.019171 | 0.00084372 | 0.0067621 | 4.8595e-05 | 0.0069488 | 0.00018233 | 0.047729 | 12223.8858 | 17862.6636 | 470.9162 | 5354.3702 | 4.6629 | 1717.1467 | 30.4752 | 37664.1207
2004 | 5 | 8 | 3 | 0.011686 | 0.020566 | 0.00084372 | 0.0070491 | 4.8595e-05 | 0.0069592 | 0.00018233 | 0.047335 | 10371.8679 | 19162.0139 | 470.9162 | 5581.6178 | 4.6629 | 1719.7167 | 30.4752 | 37341.2706
2004 | 5 | 8 | 4 | 0.011629 | 0.020614 | 0.00084372 | 0.0069543 | 4.8595e-05 | 0.0069784 | 0.00018233 | 0.04725 | 10321.1625 | 19207.0666 | 470.9162 | 5506.5041 | 4.6629 | 1724.4613 | 30.4752 | 37265.2487
2004 | 5 | 8 | 5 | 0.011818 | 0.021036 | 0.00073122 | 0.0071224 | 4.8595e-05 | 0.0070088 | 0.00015802 | 0.047924 | 10489.5748 | 19600.3285 | 408.1275 | 5639.6322 | 4.6629 | 1731.9736 | 26.4119 | 37900.7114
2004 | 5 | 8 | 6 | 0.013865 | 0.019472 | 0 | 0.0081582 | 4.8595e-05 | 0.00686 | 0 | 0.048404 | 12305.9407 | 18142.9861 | 0 | 6459.7942 | 4.6629 | 1695.203 | 0 | 38608.5869
2004 | 5 | 8 | 7 | 0.016296 | 0.020302 | 0 | 0.0094362 | 4.8595e-05 | 0.0067584 | 0 | 0.052841 | 14463.7625 | 18915.7785 | 0 | 7471.6999 | 4.6629 | 1670.0962 | 0 | 42526
2004 | 5 | 8 | 8 | 0.020473 | 0.019761 | 0 | 0.01129 | 4.8595e-05 | 0.0066632 | 0 | 0.058236 | 18171.4235 | 18411.9583 | 0 | 8939.5617 | 4.6629 | 1646.5709 | 0 | 47174.1775
2004 | 5 | 8 | 9 | 0.023168 | 0.020103 | 0 | 0.011864 | 4.8595e-05 | 0.0069968 | 0 | 0.06218 | 20563.2383 | 18730.7024 | 0 | 9393.7058 | 4.6629 | 1729.0082 | 0 | 50421.3176
2004 | 5 | 8 | 10 | 0.025704 | 0.019596 | 0 | 0.011241 | 4.8595e-05 | 0.007148 | 0 | 0.063737 | 22813.9339 | 18258.0722 | 0 | 8900.7515 | 4.6629 | 1766.3718 | 0 | 51743.7923
2004 | 5 | 8 | 11 | 0.025747 | 0.019452 | 0 | 0.012231 | 4.8595e-05 | 0.007144 | 0 | 0.064623 | 22851.9271 | 18124.2204 | 0 | 9685.0222 | 4.6629 | 1765.3834 | 0 | 52431.2159
2004 | 5 | 8 | 12 | 0.026602 | 0.018216 | 0 | 0.01121 | 4.8595e-05 | 0.0070944 | 0 | 0.063171 | 23610.6234 | 16972.5778 | 0 | 8876.3079 | 4.6629 | 1753.1265 | 0 | 51217.2985
2004 | 5 | 8 | 13 | 0.024716 | 0.018329 | 0 | 0.011253 | 4.8595e-05 | 0.0069984 | 0 | 0.061345 | 21936.9441 | 17078.1178 | 0 | 8910.5054 | 4.6629 | 1729.4036 | 0 | 49659.6339
2004 | 5 | 8 | 14 | 0.021916 | 0.019317 | 0 | 0.012099 | 4.8595e-05 | 0.007036 | 0 | 0.060418 | 19452.0158 | 17998.9066 | 0 | 9580.4115 | 4.6629 | 1738.6951 | 0 | 48774.6918
2004 | 5 | 8 | 15 | 0.022596 | 0.018825 | 0 | 0.011611 | 4.8595e-05 | 0.0069184 | 0 | 0.059998 | 20055.074 | 17540.1793 | 0 | 9193.3977 | 4.6629 | 1709.6344 | 0 | 48502.9484
2004 | 5 | 8 | 16 | 0.022206 | 0.018786 | 0 | 0.012229 | 4.8595e-05 | 0.0061752 | 0 | 0.059445 | 19709.3418 | 17503.3802 | 0 | 9683.109 | 4.6629 | 1525.9792 | 0 | 48426.4732
2004 | 5 | 8 | 17 | 0.025146 | 0.016887 | 0 | 0.010621 | 4.8595e-05 | 0.0062304 | 0 | 0.058933 | 22318.7363 | 15734.0778 | 0 | 8410.0468 | 4.6629 | 1539.6199 | 0 | 48007.1437
2004 | 5 | 8 | 18 | 0.024322 | 0.0158 | 0 | 0.010056 | 4.8595e-05 | 0.006416 | 0 | 0.056642 | 21587.5224 | 14721.3868 | 0 | 7962.2661 | 4.6629 | 1585.4843 | 0 | 45861.3225
2004 | 5 | 8 | 19 | 0.022557 | 0.015654 | 0 | 0.010319 | 4.8595e-05 | 0.0065656 | 0 | 0.055144 | 20020.5028 | 14585.2229 | 0 | 8171.1319 | 4.6629 | 1622.4526 | 0 | 44403.973
2004 | 5 | 8 | 20 | 0.023573 | 0.018021 | 0.00039373 | 0.0077882 | 4.8595e-05 | 0.0066184 | 8.5087e-05 | 0.056528 | 20922.5092 | 16790.4892 | 219.7611 | 6166.8093 | 4.6629 | 1635.5002 | 14.2218 | 45753.9537
2004 | 5 | 8 | 21 | 0.024564 | 0.019268 | 0.00084372 | 0.0076637 | 4.8595e-05 | 0.0067432 | 0.00018233 | 0.059314 | 21802.221 | 17953.0654 | 470.9162 | 6068.2614 | 4.6629 | 1666.34 | 30.4752 | 47995.9421
2004 | 5 | 8 | 22 | 0.023848 | 0.01887 | 0.00084372 | 0.0062343 | 4.8595e-05 | 0.0068424 | 0.00018233 | 0.056869 | 21166.6438 | 17581.8334 | 470.9162 | 4936.3904 | 4.6629 | 1690.8538 | 30.4752 | 45881.7757
2004 | 5 | 8 | 23 | 0.022275 | 0.018027 | 0.00084372 | 0.0052087 | 4.8595e-05 | 0.0068088 | 0.00018233 | 0.053394 | 19770.7833 | 16796.4943 | 470.9162 | 4124.3252 | 4.6629 | 1682.5507 | 30.4752 | 42880.2078
2004 | 5 | 8 | 24 | 0.018298 | 0.018269 | 0.00084372 | 0.0058321 | 4.8595e-05 | 0.00674 | 0.00018233 | 0.050213 | 16240.504 | 17021.7002 | 470.9162 | 4617.9667 | 4.6629 | 1665.5493 | 30.4752 | 40051.7744
2004 | 5 | 9 | 1 | 0.016144 | 0.018222 | 0.00084372 | 0.0062501 | 4.8595e-05 | 0.0068216 | 0.00018233 | 0.048512 | 14328.5254 | 16978.0101 | 470.9162 | 4948.9062 | 4.6629 | 1685.7138 | 30.4752 | 38447.2097
2004 | 5 | 9 | 2 | 0.01336 | 0.019136 | 0.00084372 | 0.0073984 | 4.8595e-05 | 0.006748 | 0.00018233 | 0.047717 | 11857.8623 | 17830.1886 | 470.9162 | 5858.1736 | 4.6629 | 1667.5262 | 30.4752 | 37719.8049
2004 | 5 | 9 | 3 | 0.011896 | 0.019449 | 0.00084372 | 0.0080723 | 4.8595e-05 | 0.0066856 | 0.00018233 | 0.047177 | 10558.3005 | 18121.5466 | 470.9162 | 6391.7596 | 4.6629 | 1652.1063 | 30.4752 | 37229.7672
2004 | 5 | 9 | 4 | 0.011535 | 0.019659 | 0.00084372 | 0.0081881 | 4.8595e-05 | 0.006456 | 0.00018233 | 0.046912 | 10237.8001 | 18317.0328 | 470.9162 | 6483.4498 | 4.6629 | 1595.3689 | 30.4752 | 37139.706
2004 | 5 | 9 | 5 | 0.011955 | 0.019811 | 0.00071716 | 0.0079557 | 4.8595e-05 | 0.0066376 | 0.00015498 | 0.04728 | 10610.6798 | 18458.4893 | 400.2787 | 6299.4159 | 4.6629 | 1640.2448 | 25.9039 | 37439.6754
2004 | 5 | 9 | 6 | 0.012742 | 0.01892 | 0 | 0.0084884 | 4.8595e-05 | 0.0066648 | 0 | 0.046863 | 11309.0812 | 17628.2962 | 0 | 6721.2748 | 4.6629 | 1646.9663 | 0 | 37310.2814
2004 | 5 | 9 | 7 | 0.014337 | 0.019371 | 0 | 0.0097199 | 4.8595e-05 | 0.0063888 | 0 | 0.049866 | 12725.1928 | 18048.9661 | 0 | 7696.3765 | 4.6629 | 1578.7628 | 0 | 40053.9611
2004 | 5 | 9 | 8 | 0.017737 | 0.017319 | 0 | 0.01163 | 4.8595e-05 | 0.0066768 | 0 | 0.053411 | 15742.9588 | 16136.6037 | 0 | 9208.6054 | 4.6629 | 1649.9317 | 0 | 42742.7624
2004 | 5 | 9 | 9 | 0.020343 | 0.017644 | 0 | 0.011945 | 4.8595e-05 | 0.0066616 | 0 | 0.056643 | 18056.1173 | 16440.1282 | 0 | 9458.3982 | 4.6629 | 1646.1755 | 0 | 45605.4821
2004 | 5 | 9 | 10 | 0.020993 | 0.018422 | 0 | 0.012367 | 4.8595e-05 | 0.0060376 | 0 | 0.057869 | 18632.6165 | 17164.6322 | 0 | 9792.7241 | 4.6629 | 1491.9763 | 0 | 47086.6121
2004 | 5 | 9 | 11 | 0.022609 | 0.018376 | 0 | 0.011102 | 4.8595e-05 | 0.0065376 | 0 | 0.058673 | 20066.6193 | 17121.5102 | 0 | 8790.8759 | 4.6629 | 1615.5334 | 0 | 47599.2017
2004 | 5 | 9 | 12 | 0.022614 | 0.018476 | 0 | 0.010423 | 4.8595e-05 | 0.0066976 | 0 | 0.058259 | 20071.2718 | 17214.5862 | 0 | 8252.8586 | 4.6629 | 1655.0716 | 0 | 47198.4512
2004 | 5 | 9 | 13 | 0.022129 | 0.018795 | 0 | 0.0092946 | 4.8595e-05 | 0.0068208 | 0 | 0.057088 | 19640.9375 | 17512.1631 | 0 | 7359.6264 | 4.6629 | 1685.5161 | 0 | 46202.906
2004 | 5 | 9 | 14 | 0.021021 | 0.018241 | 0 | 0.0098581 | 4.8595e-05 | 0.0068648 | 0 | 0.056034 | 18657.8654 | 16995.6141 | 0 | 7805.8156 | 4.6629 | 1696.3891 | 0 | 45160.3472
2004 | 5 | 9 | 15 | 0.02134 | 0.017543 | 0 | 0.010066 | 4.8595e-05 | 0.0068232 | 0 | 0.055821 | 18940.3801 | 16345.2875 | 0 | 7970.6753 | 4.6629 | 1686.1092 | 0 | 44947.1149
2004 | 5 | 9 | 16 | 0.021587 | 0.017665 | 0 | 0.010742 | 4.8595e-05 | 0.006908 | 0 | 0.056952 | 19160.2261 | 16459.5871 | 0 | 8505.8722 | 4.6629 | 1707.0644 | 0 | 45837.4128
2004 | 5 | 9 | 17 | 0.023185 | 0.016602 | 0 | 0.0099713 | 4.8595e-05 | 0.0068752 | 0 | 0.056683 | 20578.4562 | 15468.9632 | 0 | 7895.444 | 4.6629 | 1698.9591 | 0 | 45646.4854
2004 | 5 | 9 | 18 | 0.022748 | 0.015521 | 0 | 0.0090651 | 4.8595e-05 | 0.0066568 | 0 | 0.05404 | 20189.9566 | 14461.9451 | 0 | 7177.8926 | 4.6629 | 1644.9894 | 0 | 43479.4466
2004 | 5 | 9 | 19 | 0.022544 | 0.01531 | 0 | 0.0096349 | 4.8595e-05 | 0.006424 | 0 | 0.053961 | 20009.0786 | 14264.6931 | 0 | 7629.0269 | 4.6629 | 1587.4612 | 0 | 43494.9226
2004 | 5 | 9 | 20 | 0.022196 | 0.018351 | 0.00037967 | 0.0082878 | 4.8595e-05 | 0.0063984 | 8.2048e-05 | 0.055744 | 19700.6281 | 17098.603 | 211.9123 | 6562.382 | 4.6629 | 1581.1351 | 13.7138 | 45173.0372
2004 | 5 | 9 | 21 | 0.023262 | 0.019587 | 0.00084372 | 0.0077881 | 4.8595e-05 | 0.0062456 | 0.00018233 | 0.057957 | 20646.2289 | 18250.0861 | 470.9162 | 6166.7241 | 4.6629 | 1543.376 | 30.4752 | 47112.4694
2004 | 5 | 9 | 22 | 0.023049 | 0.018689 | 0.00084372 | 0.0055331 | 4.8595e-05 | 0.0063776 | 0.00018233 | 0.054723 | 20457.0364 | 17413.3872 | 470.9162 | 4381.1563 | 4.6629 | 1575.9951 | 30.4752 | 44333.6293
2004 | 5 | 9 | 23 | 0.018933 | 0.017968 | 0.00084372 | 0.0049868 | 4.8595e-05 | 0.0066696 | 0.00018233 | 0.049632 | 16803.9459 | 16741.85 | 470.9162 | 3948.6312 | 4.6629 | 1648.1524 | 30.4752 | 39648.6339
2004 | 5 | 9 | 24 | 0.014828 | 0.017545 | 0.00084372 | 0.0050531 | 4.8595e-05 | 0.0069032 | 0.00018233 | 0.045404 | 13161.0262 | 16347.4897 | 470.9162 | 4001.0903 | 4.6629 | 1705.8783 | 30.4752 | 35721.5388
2004 | 5 | 10 | 1 | 0.013067 | 0.017905 | 0.00084372 | 0.0048179 | 4.8595e-05 | 0.007012 | 0.00018233 | 0.043876 | 11598.0834 | 16682.5134 | 470.9162 | 3814.8766 | 4.6629 | 1732.7643 | 30.4752 | 34334.292
2004 | 5 | 10 | 2 | 0.010489 | 0.018618 | 0.00084372 | 0.0058385 | 4.8595e-05 | 0.0071048 | 0.00018233 | 0.043125 | 9309.7364 | 17347.5582 | 470.9162 | 4622.975 | 4.6629 | 1755.6965 | 30.4752 | 33542.0204
2004 | 5 | 10 | 3 | 0.0098809 | 0.018797 | 0.00084372 | 0.0059831 | 4.8595e-05 | 0.007076 | 0.00018233 | 0.042811 | 8769.9409 | 17513.5048 | 470.9162 | 4737.5386 | 4.6629 | 1748.5796 | 30.4752 | 33275.6182
2004 | 5 | 10 | 4 | 0.0096425 | 0.019451 | 0.00084372 | 0.0058718 | 4.8595e-05 | 0.0070688 | 0.00018233 | 0.043109 | 8558.2809 | 18123.3075 | 470.9162 | 4649.4061 | 4.6629 | 1746.8004 | 30.4752 | 33583.8492
2004 | 5 | 10 | 5 | 0.010583 | 0.019932 | 0.0007031 | 0.0055401 | 4.8595e-05 | 0.007056 | 0.00015194 | 0.044014 | 9392.7325 | 18571.1188 | 392.4299 | 4386.7513 | 4.6629 | 1743.6373 | 25.396 | 34516.7288
2004 | 5 | 10 | 6 | 0.01358 | 0.020535 | 0 | 0.007115 | 4.8595e-05 | 0.0070712 | 0 | 0.04835 | 12053.3552 | 19133.0763 | 0 | 5633.741 | 4.6629 | 1747.3935 | 0 | 38572.2288
2004 | 5 | 10 | 7 | 0.017904 | 0.023375 | 0 | 0.010121 | 4.8595e-05 | 0.0073632 | 0 | 0.058811 | 15890.7575 | 21779.4484 | 0 | 8013.7374 | 4.6629 | 1819.5508 | 0 | 47508.157
2004 | 5 | 10 | 8 | 0.02336 | 0.021814 | 0 | 0.012185 | 4.8595e-05 | 0.0073872 | 0 | 0.064795 | 20733.0993 | 20325.1064 | 0 | 9648.3985 | 4.6629 | 1825.4815 | 0 | 52536.7487
2004 | 5 | 10 | 9 | 0.025076 | 0.023449 | 0 | 0.011966 | 4.8595e-05 | 0.0073928 | 0 | 0.067933 | 22256.9683 | 21848.1057 | 0 | 9474.8949 | 4.6629 | 1826.8654 | 0 | 55411.4971
2004 | 5 | 10 | 10 | 0.02382 | 0.025193 | 0 | 0.012436 | 4.8595e-05 | 0.0073648 | 0 | 0.068862 | 21141.5202 | 23473.4191 | 0 | 9847.1884 | 4.6629 | 1819.9462 | 0 | 56286.7368
2004 | 5 | 10 | 11 | 0.023954 | 0.025498 | 0 | 0.012211 | 4.8595e-05 | 0.0074392 | 0 | 0.069151 | 21260.6683 | 23757.9581 | 0 | 9668.7415 | 4.6629 | 1838.3315 | 0 | 56530.3623
2004 | 5 | 10 | 12 | 0.023528 | 0.025673 | 0 | 0.012308 | 4.8595e-05 | 0.0067064 | 0 | 0.068264 | 20882.7724 | 23921.0565 | 0 | 9745.4837 | 4.6629 | 1657.2462 | 0 | 56211.2217
2004 | 5 | 10 | 13 | 0.024053 | 0.024712 | 0 | 0.012244 | 4.8595e-05 | 0.0063848 | 0 | 0.067443 | 21348.8542 | 23024.9307 | 0 | 9695.1619 | 4.6629 | 1577.7743 | 0 | 55651.3841
2004 | 5 | 10 | 14 | 0.022404 | 0.024167 | 0 | 0.013144 | 4.8595e-05 | 0.0064184 | 0 | 0.066182 | 19885.3533 | 22517.1709 | 0 | 10407.4569 | 4.6629 | 1586.0774 | 0 | 54400.7213
2004 | 5 | 10 | 15 | 0.022439 | 0.023288 | 0 | 0.013978 | 4.8595e-05 | 0.0068408 | 0 | 0.066594 | 19915.6538 | 21698.6107 | 0 | 11068.1159 | 4.6629 | 1690.4584 | 0 | 54377.5017
2004 | 5 | 10 | 16 | 0.024121 | 0.022636 | 0 | 0.013969 | 4.8595e-05 | 0.0070712 | 0 | 0.067845 | 21408.4748 | 21090.6805 | 0 | 11060.9879 | 4.6629 | 1747.3935 | 0 | 55312.1996
2004 | 5 | 10 | 17 | 0.024697 | 0.022054 | 0 | 0.012985 | 4.8595e-05 | 0.0073384 | 0 | 0.067124 | 21920.0738 | 20549.039 | 0 | 10281.8884 | 4.6629 | 1813.4224 | 0 | 54569.0865
2004 | 5 | 10 | 18 | 0.024049 | 0.021136 | 0 | 0.011332 | 4.8595e-05 | 0.006776 | 0 | 0.063341 | 21344.9529 | 19693.1234 | 0 | 8972.9741 | 4.6629 | 1674.4454 | 0 | 51690.1587
2004 | 5 | 10 | 19 | 0.023113 | 0.020288 | 0 | 0.011291 | 4.8595e-05 | 0.0065192 | 0 | 0.06126 | 20513.9671 | 18903.6419 | 0 | 8940.407 | 4.6629 | 1610.9865 | 0 | 49973.6654
2004 | 5 | 10 | 20 | 0.023519 | 0.022496 | 0.00036561 | 0.0088295 | 4.8595e-05 | 0.0065616 | 7.9009e-05 | 0.061899 | 20874.5205 | 20960.4282 | 204.0635 | 6991.3288 | 4.6629 | 1621.4641 | 13.2059 | 50669.6739
2004 | 5 | 10 | 21 | 0.024761 | 0.022315 | 0.00084372 | 0.0076148 | 4.8595e-05 | 0.0064024 | 0.00018233 | 0.062168 | 21977.1065 | 20792.0368 | 470.9162 | 6029.481 | 4.6629 | 1582.1235 | 30.4752 | 50886.8022
2004 | 5 | 10 | 22 | 0.02382 | 0.020126 | 0.00084372 | 0.004956 | 4.8595e-05 | 0.0063768 | 0.00018233 | 0.056354 | 21141.8193 | 18752.4338 | 470.9162 | 3924.2502 | 4.6629 | 1575.7974 | 30.4752 | 45900.3551
2004 | 5 | 10 | 23 | 0.01798 | 0.021216 | 0.00084372 | 0.0049109 | 4.8595e-05 | 0.0062768 | 0.00018233 | 0.051458 | 15958.3176 | 19767.8908 | 470.9162 | 3888.4975 | 4.6629 | 1551.086 | 30.4752 | 41671.8462
2004 | 5 | 10 | 24 | 0.013884 | 0.020965 | 0.00084372 | 0.004236 | 4.8595e-05 | 0.0064568 | 0.00018233 | 0.046616 | 12322.5759 | 19533.7846 | 470.9162 | 3354.1315 | 4.6629 | 1595.5665 | 30.4752 | 37312.1129
2004 | 5 | 11 | 1 | 0.014003 | 0.018668 | 0.00084372 | 0.0043171 | 4.8595e-05 | 0.0065712 | 0.00018233 | 0.044633 | 12428.1143 | 17393.7857 | 470.9162 | 3418.3679 | 4.6629 | 1623.8364 | 30.4752 | 35370.1586
2004 | 5 | 11 | 2 | 0.011761 | 0.018977 | 0.00084372 | 0.004223 | 4.8595e-05 | 0.0065824 | 0.00018233 | 0.042618 | 10438.1903 | 17681.8709 | 470.9162 | 3343.8584 | 4.6629 | 1626.6041 | 30.4752 | 33596.5781
2004 | 5 | 11 | 3 | 0.0099754 | 0.019307 | 0.00084372 | 0.0053732 | 4.8595e-05 | 0.0064448 | 0.00018233 | 0.042175 | 8853.752 | 17989.1056 | 470.9162 | 4254.6078 | 4.6629 | 1592.6012 | 30.4752 | 33196.1209
2004 | 5 | 11 | 4 | 0.010483 | 0.018796 | 0.00084372 | 0.0051821 | 4.8595e-05 | 0.0063024 | 0.00018233 | 0.041838 | 9304.275 | 17513.1485 | 470.9162 | 4103.2583 | 4.6629 | 1557.4121 | 30.4752 | 32984.1482
2004 | 5 | 11 | 5 | 0.011059 | 0.019672 | 0.00067497 | 0.0052513 | 4.8595e-05 | 0.0062096 | 0.00014586 | 0.043062 | 9815.645 | 18329.3995 | 376.7329 | 4158.0395 | 4.6629 | 1534.4799 | 24.3802 | 34243.3401
2004 | 5 | 11 | 6 | 0.013061 | 0.022131 | 0 | 0.0060251 | 4.8595e-05 | 0.006288 | 0 | 0.047554 | 11592.8148 | 20620.7282 | 0 | 4770.7869 | 4.6629 | 1553.8537 | 0 | 38542.8465
2004 | 5 | 11 | 7 | 0.018687 | 0.022756 | 0 | 0.009329 | 4.8595e-05 | 0.0062976 | 0 | 0.057118 | 16585.7154 | 21202.3906 | 0 | 7386.8259 | 4.6629 | 1556.226 | 0 | 46735.8209
2004 | 5 | 11 | 8 | 0.023321 | 0.022732 | 0 | 0.010665 | 4.8595e-05 | 0.0071208 | 0 | 0.063888 | 20699.0009 | 21180.811 | 0 | 8444.9877 | 4.6629 | 1759.6503 | 0 | 52089.1129
2004 | 5 | 11 | 9 | 0.027077 | 0.021854 | 0 | 0.0096353 | 4.8595e-05 | 0.007428 | 0 | 0.066044 | 24032.776 | 20362.6822 | 0 | 7629.341 | 4.6629 | 1835.5638 | 0 | 53865.0259
2004 | 5 | 11 | 10 | 0.027 | 0.022022 | 0 | 0.0098732 | 4.8595e-05 | 0.0073328 | 0 | 0.066276 | 23963.8046 | 20518.8895 | 0 | 7817.7568 | 4.6629 | 1812.0385 | 0 | 54117.1524
2004 | 5 | 11 | 11 | 0.026527 | 0.02254 | 0 | 0.010691 | 4.8595e-05 | 0.006852 | 0 | 0.066658 | 23544.3196 | 21001.1802 | 0 | 8465.2557 | 4.6629 | 1693.2261 | 0 | 54708.6444
2004 | 5 | 11 | 12 | 0.02418 | 0.023094 | 0 | 0.011766 | 4.8595e-05 | 0.0066992 | 0 | 0.065788 | 21461.5045 | 21517.7142 | 0 | 9316.6021 | 4.6629 | 1655.467 | 0 | 53955.9507
2004 | 5 | 11 | 13 | 0.023251 | 0.023283 | 0 | 0.012327 | 4.8595e-05 | 0.0066352 | 0 | 0.065544 | 20636.3916 | 21693.3372 | 0 | 9760.5506 | 4.6629 | 1639.6517 | 0 | 53734.594
2004 | 5 | 11 | 14 | 0.02155 | 0.023844 | 0 | 0.012831 | 4.8595e-05 | 0.0066992 | 0 | 0.064973 | 19127.2609 | 22216.7602 | 0 | 10159.698 | 4.6629 | 1655.467 | 0 | 53163.849
2004 | 5 | 11 | 15 | 0.021611 | 0.023515 | 0 | 0.013072 | 4.8595e-05 | 0.0066768 | 0 | 0.064923 | 19180.8357 | 21909.622 | 0 | 10351.0027 | 4.6629 | 1649.9317 | 0 | 53096.0551
2004 | 5 | 11 | 16 | 0.023495 | 0.02233 | 0 | 0.012552 | 4.8595e-05 | 0.0067456 | 0 | 0.065172 | 20853.7021 | 20806.0977 | 0 | 9938.6135 | 4.6629 | 1666.9331 | 0 | 53270.0093
2004 | 5 | 11 | 17 | 0.025106 | 0.021006 | 0 | 0.011196 | 4.8595e-05 | 0.0073368 | 0 | 0.064693 | 22282.941 | 19572.2866 | 0 | 8865.3431 | 4.6629 | 1813.027 | 0 | 52538.2605
2004 | 5 | 11 | 18 | 0.024308 | 0.019568 | 0 | 0.010385 | 4.8595e-05 | 0.006848 | 0 | 0.061157 | 21574.6494 | 18232.0345 | 0 | 8222.9145 | 4.6629 | 1692.2376 | 0 | 49726.499
2004 | 5 | 11 | 19 | 0.023751 | 0.019045 | 0 | 0.010375 | 4.8595e-05 | 0.0066712 | 0 | 0.059891 | 21080.9232 | 17745.2717 | 0 | 8214.918 | 4.6629 | 1648.5478 | 0 | 48694.3237
2004 | 5 | 11 | 20 | 0.023811 | 0.021555 | 0.00035155 | 0.0078521 | 4.8595e-05 | 0.0067744 | 7.5971e-05 | 0.060469 | 21133.6776 | 20083.8513 | 196.2153 | 6217.3794 | 4.6629 | 1674.05 | 12.698 | 49322.5345
2004 | 5 | 11 | 21 | 0.024827 | 0.022469 | 0.00084372 | 0.0067823 | 4.8595e-05 | 0.006788 | 0.00018233 | 0.061941 | 22035.6867 | 20935.5282 | 470.9162 | 5370.3663 | 4.6629 | 1677.4108 | 30.4752 | 50525.0462
2004 | 5 | 11 | 22 | 0.024083 | 0.020272 | 0.00084372 | 0.0046835 | 4.8595e-05 | 0.0068928 | 0.00018233 | 0.057006 | 21374.9004 | 18888.3645 | 470.9162 | 3708.4375 | 4.6629 | 1703.3083 | 30.4752 | 46181.065
2004 | 5 | 11 | 23 | 0.021523 | 0.018921 | 0.00084372 | 0.0040365 | 4.8595e-05 | 0.007364 | 0.00018233 | 0.052919 | 19103.4373 | 17629.1377 | 470.9162 | 3196.1862 | 4.6629 | 1819.7485 | 30.4752 | 42254.5641
2004 | 5 | 11 | 24 | 0.017127 | 0.017808 | 0.00084372 | 0.0036611 | 4.8595e-05 | 0.007364 | 0.00018233 | 0.047035 | 15201.7264 | 16592.2873 | 470.9162 | 2898.9536 | 4.6629 | 1819.7485 | 30.4752 | 37018.7702
2004 | 5 | 12 | 1 | 0.012631 | 0.019664 | 0.00084372 | 0.0042216 | 4.8595e-05 | 0.0073504 | 0.00018233 | 0.044942 | 11210.9445 | 18321.7691 | 470.9162 | 3342.7453 | 4.6629 | 1816.3877 | 30.4752 | 35197.9009
2004 | 5 | 12 | 2 | 0.011215 | 0.019272 | 0.00084372 | 0.0046709 | 4.8595e-05 | 0.007412 | 0.00018233 | 0.043644 | 9953.6723 | 17956.1929 | 470.9162 | 3698.5146 | 4.6629 | 1831.61 | 30.4752 | 33946.0441
2004 | 5 | 12 | 3 | 0.0092037 | 0.019591 | 0.00084372 | 0.0054134 | 4.8595e-05 | 0.0073912 | 0.00018233 | 0.042674 | 8168.8939 | 18253.5431 | 470.9162 | 4286.4245 | 4.6629 | 1826.47 | 30.4752 | 33041.3858
2004 | 5 | 12 | 4 | 0.0098021 | 0.019359 | 0.00084372 | 0.0054064 | 4.8595e-05 | 0.0073776 | 0.00018233 | 0.043019 | 8699.9371 | 18037.2492 | 470.9162 | 4280.9062 | 4.6629 | 1823.1092 | 30.4752 | 33347.2561
2004 | 5 | 12 | 5 | 0.010458 | 0.019804 | 0.00066091 | 0.0057345 | 4.8595e-05 | 0.007352 | 0.00014282 | 0.044201 | 9282.5255 | 18452.478 | 368.8841 | 4540.6281 | 4.6629 | 1816.7831 | 23.8722 | 34489.834
2004 | 5 | 12 | 6 | 0.013563 | 0.019401 | 0 | 0.00757 | 4.8595e-05 | 0.0072512 | 0 | 0.047833 | 12037.8769 | 18076.474 | 0 | 5994.0148 | 4.6629 | 1791.874 | 0 | 37904.9026
2004 | 5 | 12 | 7 | 0.019288 | 0.020516 | 0 | 0.011119 | 4.8595e-05 | 0.0072176 | 0 | 0.058189 | 17118.8875 | 19115.9645 | 0 | 8803.9743 | 4.6629 | 1783.571 | 0 | 46827.0603
2004 | 5 | 12 | 8 | 0.021658 | 0.023535 | 0 | 0.010683 | 4.8595e-05 | 0.0073808 | 0 | 0.063304 | 19222.4791 | 21928.2584 | 0 | 8458.5832 | 4.6629 | 1823.9 | 0 | 51437.8836
2004 | 5 | 12 | 9 | 0.025024 | 0.023208 | 0 | 0.0099737 | 4.8595e-05 | 0.0073896 | 0 | 0.065644 | 22210.1312 | 21624.1699 | 0 | 7897.3139 | 4.6629 | 1826.0746 | 0 | 53562.3525
2004 | 5 | 12 | 10 | 0.026067 | 0.022634 | 0 | 0.010989 | 4.8595e-05 | 0.00734 | 0 | 0.067078 | 23136.3109 | 21088.7386 | 0 | 8701.1776 | 4.6629 | 1813.8178 | 0 | 54744.7078
2004 | 5 | 12 | 11 | 0.025683 | 0.023287 | 0 | 0.011816 | 4.8595e-05 | 0.006712 | 0 | 0.067547 | 22795.1578 | 21697.8311 | 0 | 9356.0054 | 4.6629 | 1658.6301 | 0 | 55512.2873
2004 | 5 | 12 | 12 | 0.022995 | 0.025054 | 0 | 0.0121 | 4.8595e-05 | 0.0061728 | 0 | 0.06637 | 20409.3753 | 23344.0923 | 0 | 9580.9666 | 4.6629 | 1525.3861 | 0 | 54864.4831
2004 | 5 | 12 | 13 | 0.022193 | 0.02529 | 0 | 0.012545 | 4.8595e-05 | 0.0066944 | 0 | 0.066771 | 19697.6047 | 23563.8705 | 0 | 9933.3644 | 4.6629 | 1654.2809 | 0 | 54853.7834
2004 | 5 | 12 | 14 | 0.020999 | 0.025283 | 0 | 0.013318 | 4.8595e-05 | 0.0070256 | 0 | 0.066675 | 18638.2516 | 23557.0753 | 0 | 10545.7746 | 4.6629 | 1736.1251 | 0 | 54481.8895
2004 | 5 | 12 | 15 | 0.021719 | 0.024382 | 0 | 0.014054 | 4.8595e-05 | 0.0071024 | 0 | 0.067305 | 19276.8137 | 22717.3129 | 0 | 11128.0498 | 4.6629 | 1755.1034 | 0 | 54881.9428
2004 | 5 | 12 | 16 | 0.023873 | 0.022839 | 0 | 0.013948 | 4.8595e-05 | 0.007088 | 0 | 0.067796 | 21188.7523 | 21279.776 | 0 | 11044.1357 | 4.6629 | 1751.545 | 0 | 55268.8719
2004 | 5 | 12 | 17 | 0.02514 | 0.021389 | 0 | 0.012786 | 4.8595e-05 | 0.0072896 | 0 | 0.066653 | 22313.2521 | 19928.8414 | 0 | 10124.4309 | 4.6629 | 1801.3632 | 0 | 54172.5505
2004 | 5 | 12 | 18 | 0.024746 | 0.019964 | 0 | 0.012123 | 4.8595e-05 | 0.0070072 | 0 | 0.063888 | 21963.7251 | 18600.8697 | 0 | 9599.1385 | 4.6629 | 1731.5782 | 0 | 51899.9744
2004 | 5 | 12 | 19 | 0.024132 | 0.019324 | 0 | 0.012014 | 4.8595e-05 | 0.006752 | 0 | 0.06227 | 21418.3844 | 18005.2164 | 0 | 9512.7046 | 4.6629 | 1668.5146 | 0 | 50609.4829
2004 | 5 | 12 | 20 | 0.025118 | 0.018828 | 0.00032342 | 0.010718 | 4.8595e-05 | 0.0070784 | 6.9893e-05 | 0.062184 | 22293.3831 | 17543.2884 | 180.5177 | 8486.3568 | 4.6629 | 1749.1727 | 11.6822 | 50269.0637
2004 | 5 | 12 | 21 | 0.02517 | 0.02142 | 0.00084372 | 0.0088698 | 4.8595e-05 | 0.0071736 | 0.00018233 | 0.063708 | 22339.7139 | 19957.8672 | 470.9162 | 7023.2586 | 4.6629 | 1772.698 | 30.4752 | 51599.592
2004 | 5 | 12 | 22 | 0.023602 | 0.021101 | 0.00084372 | 0.0058838 | 4.8595e-05 | 0.00712 | 0.00018233 | 0.058782 | 20948.6824 | 19660.6556 | 470.9162 | 4658.8489 | 4.6629 | 1759.4526 | 30.4752 | 47533.6939
2004 | 5 | 12 | 23 | 0.020987 | 0.019945 | 0.00084372 | 0.0050114 | 4.8595e-05 | 0.0072128 | 0.00018233 | 0.054231 | 18627.182 | 18583.8813 | 470.9162 | 3968.0805 | 4.6629 | 1782.3848 | 30.4752 | 43467.5829
2004 | 5 | 12 | 24 | 0.016581 | 0.019296 | 0.00084372 | 0.0043818 | 4.8595e-05 | 0.0071968 | 0.00018233 | 0.048529 | 14716.3018 | 17978.6046 | 470.9162 | 3469.5396 | 4.6629 | 1778.431 | 30.4752 | 38448.9313
2004 | 5 | 13 | 1 | 0.01284 | 0.020034 | 0.00084372 | 0.0046092 | 4.8595e-05 | 0.00726 | 0.00018233 | 0.045818 | 11396.3684 | 18666.2305 | 470.9162 | 3649.647 | 4.6629 | 1794.0486 | 30.4752 | 36012.3489
2004 | 5 | 13 | 2 | 0.011397 | 0.019266 | 0.00084372 | 0.0050003 | 4.8595e-05 | 0.0068968 | 0.00018233 | 0.043635 | 10115.6674 | 17951.0833 | 470.9162 | 3959.2836 | 4.6629 | 1704.2968 | 30.4752 | 34236.3854
2004 | 5 | 13 | 3 | 0.0094074 | 0.019917 | 0.00084372 | 0.0057252 | 4.8595e-05 | 0.0072576 | 0.00018233 | 0.043382 | 8349.6735 | 18557.294 | 470.9162 | 4533.331 | 4.6629 | 1793.4555 | 30.4752 | 33739.8084
2004 | 5 | 13 | 4 | 0.0098358 | 0.019158 | 0.00084372 | 0.0055844 | 4.8595e-05 | 0.0070568 | 0.00018233 | 0.04271 | 8729.865 | 17850.7676 | 470.9162 | 4421.8049 | 4.6629 | 1743.835 | 30.4752 | 33252.3267
2004 | 5 | 13 | 5 | 0.010514 | 0.019881 | 0.00064685 | 0.005965 | 4.8595e-05 | 0.0071912 | 0.00013979 | 0.044386 | 9331.7421 | 18523.7554 | 361.0359 | 4723.1696 | 4.6629 | 1777.0472 | 23.3643 | 34744.7775
2004 | 5 | 13 | 6 | 0.013611 | 0.0195 | 0 | 0.0078072 | 4.8595e-05 | 0.0072016 | 0 | 0.048168 | 12080.502 | 18168.8721 | 0 | 6181.8459 | 4.6629 | 1779.6172 | 0 | 38215.5001
2004 | 5 | 13 | 7 | 0.019316 | 0.020572 | 0 | 0.011366 | 4.8595e-05 | 0.0070392 | 0 | 0.058343 | 17144.4562 | 19168.2087 | 0 | 9000.0831 | 4.6629 | 1739.4858 | 0 | 47056.8967
2004 | 5 | 13 | 8 | 0.022419 | 0.024298 | 0 | 0.011631 | 4.8595e-05 | 0.0072904 | 0 | 0.065688 | 19898.5969 | 22639.9105 | 0 | 9209.8215 | 4.6629 | 1801.5609 | 0 | 53554.5527
2004 | 5 | 13 | 9 | 0.026024 | 0.024207 | 0 | 0.011255 | 4.8595e-05 | 0.0074496 | 0 | 0.068984 | 23098.0853 | 22554.6176 | 0 | 8911.7651 | 4.6629 | 1840.9015 | 0 | 56410.0323
2004 | 5 | 13 | 10 | 0.027151 | 0.02362 | 0 | 0.012304 | 4.8595e-05 | 0.0075784 | 0 | 0.070702 | 24098.0108 | 22008.0047 | 0 | 9742.7601 | 4.6629 | 1872.7298 | 0 | 57726.1683
2004 | 5 | 13 | 11 | 0.026929 | 0.024436 | 0 | 0.013264 | 4.8595e-05 | 0.0075528 | 0 | 0.07223 | 23900.9558 | 22767.7559 | 0 | 10502.8661 | 4.6629 | 1866.4036 | 0 | 59042.6444
2004 | 5 | 13 | 12 | 0.024514 | 0.026291 | 0 | 0.013707 | 4.8595e-05 | 0.0072616 | 0 | 0.071823 | 21757.876 | 24496.5911 | 0 | 10853.496 | 4.6629 | 1794.444 | 0 | 58907.0699
2004 | 5 | 13 | 13 | 0.023872 | 0.026579 | 0 | 0.014255 | 4.8595e-05 | 0.0072152 | 0 | 0.07197 | 21188.0455 | 24765.1639 | 0 | 11286.9717 | 4.6629 | 1782.9779 | 0 | 59027.8218
2004 | 5 | 13 | 14 | 0.022908 | 0.02663 | 0 | 0.015201 | 4.8595e-05 | 0.007136 | 0 | 0.071924 | 20332.3481 | 24812.682 | 0 | 12036.1495 | 4.6629 | 1763.4065 | 0 | 58949.2489
2004 | 5 | 13 | 15 | 0.023399 | 0.025608 | 0 | 0.015714 | 4.8595e-05 | 0.0068184 | 0 | 0.071588 | 20767.8503 | 23860.0599 | 0 | 12442.784 | 4.6629 | 1684.923 | 0 | 58760.2803
2004 | 5 | 13 | 16 | 0.025239 | 0.02429 | 0 | 0.015358 | 4.8595e-05 | 0.0067112 | 0 | 0.071646 | 22400.9226 | 22631.6401 | 0 | 12160.5718 | 4.6629 | 1658.4324 | 0 | 58856.2297
2004 | 5 | 13 | 17 | 0.026411 | 0.022833 | 0 | 0.0142 | 4.8595e-05 | 0.0071088 | 0 | 0.070601 | 23441.3313 | 21274.0898 | 0 | 11244.0565 | 4.6629 | 1756.685 | 0 | 57720.8255
2004 | 5 | 13 | 18 | 0.026095 | 0.021432 | 0 | 0.013569 | 4.8595e-05 | 0.0072008 | 0 | 0.068346 | 23161.2078 | 19969.3088 | 0 | 10744.1737 | 4.6629 | 1779.4195 | 0 | 55658.7727
2004 | 5 | 13 | 19 | 0.025497 | 0.020834 | 0 | 0.013466 | 4.8595e-05 | 0.0071744 | 0 | 0.067019 | 22630.0612 | 19411.6995 | 0 | 10662.4776 | 4.6629 | 1772.8957 | 0 | 54481.7968
2004 | 5 | 13 | 20 | 0.026366 | 0.020272 | 0.00030936 | 0.012135 | 4.8595e-05 | 0.007148 | 6.6854e-05 | 0.066346 | 23401.1326 | 18888.5038 | 172.6695 | 9608.8977 | 4.6629 | 1766.3718 | 11.1743 | 53853.4126
2004 | 5 | 13 | 21 | 0.026366 | 0.022592 | 0.00084372 | 0.010256 | 4.8595e-05 | 0.0072784 | 0.00018233 | 0.067567 | 23401.4743 | 21050.0676 | 470.9162 | 8120.9827 | 4.6629 | 1798.5955 | 30.4752 | 54877.1745
2004 | 5 | 13 | 22 | 0.024658 | 0.022106 | 0.00084372 | 0.0071178 | 4.8595e-05 | 0.007196 | 0.00018233 | 0.062152 | 21885.8962 | 20596.7741 | 470.9162 | 5635.9667 | 4.6629 | 1778.2333 | 30.4752 | 50402.9246
2004 | 5 | 13 | 23 | 0.022046 | 0.020387 | 0.00084372 | 0.0062172 | 4.8595e-05 | 0.00712 | 0.00018233 | 0.056845 | 19567.154 | 18995.3569 | 470.9162 | 4922.8455 | 4.6629 | 1759.4526 | 30.4752 | 45750.8632
2004 | 5 | 13 | 24 | 0.017637 | 0.019706 | 0.00084372 | 0.0055421 | 4.8595e-05 | 0.0070968 | 0.00018233 | 0.051057 | 15654.2904 | 18360.6824 | 470.9162 | 4388.3435 | 4.6629 | 1753.7196 | 30.4752 | 40663.0901
2004 | 5 | 14 | 1 | 0.01441 | 0.019764 | 0.00084372 | 0.0053731 | 4.8595e-05 | 0.0071504 | 0.00018233 | 0.047772 | 12790.0914 | 18414.9147 | 470.9162 | 4254.5073 | 4.6629 | 1766.9649 | 30.4752 | 37732.5326
2004 | 5 | 14 | 2 | 0.012582 | 0.019497 | 0.00084372 | 0.0057837 | 4.8595e-05 | 0.0070504 | 0.00018233 | 0.045987 | 11167.2728 | 18165.976 | 470.9162 | 4579.6168 | 4.6629 | 1742.2535 | 30.4752 | 36161.1734
2004 | 5 | 14 | 3 | 0.010685 | 0.019929 | 0.00084372 | 0.00626 | 4.8595e-05 | 0.0072216 | 0.00018233 | 0.045171 | 9484.0234 | 18568.5345 | 470.9162 | 4956.7936 | 4.6629 | 1784.5594 | 30.4752 | 35299.9652
2004 | 5 | 14 | 4 | 0.01054 | 0.02007 | 0.00084372 | 0.0060484 | 4.8595e-05 | 0.0069848 | 0.00018233 | 0.044718 | 9354.8864 | 18700.1648 | 470.9162 | 4789.2411 | 4.6629 | 1726.0428 | 30.4752 | 35076.3893
2004 | 5 | 14 | 5 | 0.011801 | 0.020546 | 0.00063279 | 0.0060391 | 4.8595e-05 | 0.0070128 | 0.00013675 | 0.046217 | 10474.1458 | 19143.7589 | 353.1871 | 4781.8325 | 4.6629 | 1732.962 | 22.8564 | 36513.4056
2004 | 5 | 14 | 6 | 0.014604 | 0.020669 | 0 | 0.0075565 | 4.8595e-05 | 0.0070664 | 0 | 0.049944 | 12961.5371 | 19258.4261 | 0 | 5983.3635 | 4.6629 | 1746.2073 | 0 | 39954.197
2004 | 5 | 14 | 7 | 0.019703 | 0.022294 | 0 | 0.010861 | 4.8595e-05 | 0.0069456 | 0 | 0.059852 | 17487.6616 | 20771.9068 | 0 | 8600.0779 | 4.6629 | 1716.3559 | 0 | 48580.6652
2004 | 5 | 14 | 8 | 0.024119 | 0.022575 | 0 | 0.012763 | 4.8595e-05 | 0.006956 | 0 | 0.066461 | 21406.9106 | 21033.6825 | 0 | 10105.8531 | 4.6629 | 1718.9259 | 0 | 54270.035
2004 | 5 | 14 | 9 | 0.026758 | 0.023517 | 0 | 0.012415 | 4.8595e-05 | 0.00728 | 0 | 0.070018 | 23749.1264 | 21911.7409 | 0 | 9830.2194 | 4.6629 | 1798.9909 | 0 | 57294.7406
2004 | 5 | 14 | 10 | 0.028405 | 0.023796 | 0 | 0.011824 | 4.8595e-05 | 0.007136 | 0 | 0.071209 | 25211.1576 | 22171.3612 | 0 | 9362.3285 | 4.6629 | 1763.4065 | 0 | 58512.9167
2004 | 5 | 14 | 11 | 0.028317 | 0.023969 | 0 | 0.012556 | 4.8595e-05 | 0.007032 | 0 | 0.071923 | 25133.1581 | 22332.8845 | 0 | 9942.1928 | 4.6629 | 1737.7066 | 0 | 59150.605
2004 | 5 | 14 | 12 | 0.025594 | 0.024649 | 0 | 0.014258 | 4.8595e-05 | 0.0069712 | 0 | 0.071521 | 22716.2091 | 22966.6924 | 0 | 11289.9561 | 4.6629 | 1722.6821 | 0 | 58700.2026
2004 | 5 | 14 | 13 | 0.025412 | 0.024089 | 0 | 0.014448 | 4.8595e-05 | 0.0070168 | 0 | 0.071014 | 22554.6236 | 22444.4885 | 0 | 11439.8491 | 4.6629 | 1733.9505 | 0 | 58177.5746
2004 | 5 | 14 | 14 | 0.025122 | 0.023793 | 0 | 0.014126 | 4.8595e-05 | 0.0070904 | 0 | 0.070179 | 22297.0899 | 22168.5845 | 0 | 11184.9715 | 4.6629 | 1752.1381 | 0 | 57407.4468
2004 | 5 | 14 | 15 | 0.023966 | 0.024158 | 0 | 0.014713 | 4.8595e-05 | 0.0070544 | 0 | 0.069939 | 21271.0147 | 22509.144 | 0 | 11649.7528 | 4.6629 | 1743.242 | 0 | 57177.8164
2004 | 5 | 14 | 16 | 0.024903 | 0.022839 | 0 | 0.014657 | 4.8595e-05 | 0.00684 | 0 | 0.069288 | 22102.8573 | 21280.3789 | 0 | 11605.4254 | 4.6629 | 1690.2607 | 0 | 56683.5852
2004 | 5 | 14 | 17 | 0.026511 | 0.021033 | 0 | 0.013171 | 4.8595e-05 | 0.0068664 | 0 | 0.06763 | 23530.5784 | 19597.0526 | 0 | 10429.0328 | 4.6629 | 1696.7845 | 0 | 55258.1113
2004 | 5 | 14 | 18 | 0.024595 | 0.020499 | 0 | 0.013345 | 4.8595e-05 | 0.006924 | 0 | 0.065411 | 21829.8736 | 19099.5303 | 0 | 10566.4611 | 4.6629 | 1711.0183 | 0 | 53211.5462
2004 | 5 | 14 | 19 | 0.025743 | 0.019114 | 0 | 0.012133 | 4.8595e-05 | 0.0066848 | 0 | 0.063723 | 22848.3177 | 17809.786 | 0 | 9606.925 | 4.6629 | 1651.9086 | 0 | 51921.6003
2004 | 5 | 14 | 20 | 0.025918 | 0.021077 | 0.0002953 | 0.010093 | 4.8595e-05 | 0.0065504 | 6.3815e-05 | 0.064046 | 23004.1638 | 19638.1914 | 164.8207 | 7991.9153 | 4.6629 | 1618.6964 | 10.6663 | 52433.1168
2004 | 5 | 14 | 21 | 0.025235 | 0.021501 | 0.00084372 | 0.0085049 | 4.8595e-05 | 0.0064192 | 0.00018233 | 0.062735 | 22397.4884 | 20033.5069 | 470.9162 | 6734.3422 | 4.6629 | 1586.2751 | 30.4752 | 51257.6669
2004 | 5 | 14 | 22 | 0.024774 | 0.019846 | 0.00084372 | 0.0060506 | 4.8595e-05 | 0.0069912 | 0.00018233 | 0.058737 | 21988.5916 | 18491.4919 | 470.9162 | 4790.9264 | 4.6629 | 1727.6243 | 30.4752 | 47504.6885
2004 | 5 | 14 | 23 | 0.022116 | 0.018996 | 0.00084372 | 0.005312 | 4.8595e-05 | 0.0067664 | 0.00018233 | 0.054264 | 19628.9807 | 17699.1231 | 470.9162 | 4206.1387 | 4.6629 | 1672.0731 | 30.4752 | 43712.3699
2004 | 5 | 14 | 24 | 0.018414 | 0.017902 | 0.00084372 | 0.004609 | 4.8595e-05 | 0.006924 | 0.00018233 | 0.048923 | 16343.448 | 16679.7082 | 470.9162 | 3649.5145 | 4.6629 | 1711.0183 | 30.4752 | 38889.7432
2004 | 5 | 15 | 1 | 0.014535 | 0.018008 | 0.00084372 | 0.0050531 | 4.8595e-05 | 0.0068512 | 0.00018233 | 0.045521 | 12900.3775 | 16778.3728 | 470.9162 | 4001.1365 | 4.6629 | 1693.0284 | 30.4752 | 35878.9696
2004 | 5 | 15 | 2 | 0.012061 | 0.018037 | 0.00084372 | 0.0052051 | 4.8595e-05 | 0.0066416 | 0.00018233 | 0.043019 | 10704.9553 | 16805.7712 | 470.9162 | 4121.4959 | 4.6629 | 1641.2332 | 30.4752 | 33779.51
2004 | 5 | 15 | 3 | 0.0094828 | 0.019455 | 0.00084372 | 0.0054355 | 4.8595e-05 | 0.0062072 | 0.00018233 | 0.041656 | 8416.6043 | 18127.4118 | 470.9162 | 4303.9331 | 4.6629 | 1533.8869 | 30.4752 | 32887.8904
2004 | 5 | 15 | 4 | 0.0096297 | 0.01921 | 0.00084372 | 0.0049066 | 4.8595e-05 | 0.0061744 | 0.00018233 | 0.040996 | 8546.9207 | 17899.2105 | 470.9162 | 3885.1395 | 4.6629 | 1525.7815 | 30.4752 | 32363.1065
2004 | 5 | 15 | 5 | 0.0098583 | 0.019474 | 0.00060466 | 0.0048417 | 4.8595e-05 | 0.0060952 | 0.00013067 | 0.041053 | 8749.8545 | 18144.3701 | 337.4901 | 3833.7493 | 4.6629 | 1506.2101 | 21.8406 | 32598.1777
2004 | 5 | 15 | 6 | 0.011854 | 0.018167 | 0 | 0.0058968 | 4.8595e-05 | 0.0059784 | 0 | 0.041945 | 10521.5893 | 16926.8915 | 0 | 4669.2058 | 4.6629 | 1477.3471 | 0 | 33599.6966
2004 | 5 | 15 | 7 | 0.014431 | 0.018593 | 0 | 0.0070673 | 4.8595e-05 | 0.0060768 | 0 | 0.046217 | 12808.5856 | 17324.1749 | 0 | 5596.0152 | 4.6629 | 1501.6632 | 0 | 37235.1018
2004 | 5 | 15 | 8 | 0.018509 | 0.018097 | 0 | 0.0089965 | 4.8595e-05 | 0.0061248 | 0 | 0.051775 | 16427.7413 | 16861.4876 | 0 | 7123.5456 | 4.6629 | 1513.5247 | 0 | 41930.9621
2004 | 5 | 15 | 9 | 0.022952 | 0.017889 | 0 | 0.0090417 | 4.8595e-05 | 0.0061248 | 0 | 0.056056 | 20371.1565 | 16668.2834 | 0 | 7159.3461 | 4.6629 | 1513.5247 | 0 | 45716.9736
2004 | 5 | 15 | 10 | 0.024139 | 0.018214 | 0 | 0.0096574 | 4.8595e-05 | 0.00596 | 0 | 0.058019 | 21425.2638 | 16970.3349 | 0 | 7646.8495 | 4.6629 | 1472.8002 | 0 | 47519.9114
2004 | 5 | 15 | 11 | 0.024447 | 0.018257 | 0 | 0.010685 | 4.8595e-05 | 0.0062648 | 0 | 0.059703 | 21698.3105 | 17010.6982 | 0 | 8460.915 | 4.6629 | 1548.1206 | 0 | 48722.7073
2004 | 5 | 15 | 12 | 0.023534 | 0.018109 | 0 | 0.011035 | 4.8595e-05 | 0.0064272 | 0 | 0.059154 | 20887.4887 | 16873.1639 | 0 | 8737.9697 | 4.6629 | 1588.252 | 0 | 48091.5372
2004 | 5 | 15 | 13 | 0.022538 | 0.018044 | 0 | 0.010859 | 4.8595e-05 | 0.0064232 | 0 | 0.057913 | 20003.8402 | 16812.1733 | 0 | 8598.6116 | 4.6629 | 1587.2635 | 0 | 47006.5516
2004 | 5 | 15 | 14 | 0.019719 | 0.018949 | 0 | 0.011614 | 4.8595e-05 | 0.0067848 | 0 | 0.057116 | 17501.6369 | 17656.0226 | 0 | 9196.1646 | 4.6629 | 1676.62 | 0 | 46035.1071
2004 | 5 | 15 | 15 | 0.019606 | 0.018675 | 0 | 0.011323 | 4.8595e-05 | 0.006708 | 0 | 0.056361 | 17401.8345 | 17400.3958 | 0 | 8965.4007 | 4.6629 | 1657.6416 | 0 | 45429.9355
2004 | 5 | 15 | 16 | 0.020704 | 0.018126 | 0 | 0.011322 | 4.8595e-05 | 0.0066704 | 0 | 0.056871 | 18376.0436 | 16889.0987 | 0 | 8964.8369 | 4.6629 | 1648.3501 | 0 | 45882.9922
2004 | 5 | 15 | 17 | 0.025031 | 0.016109 | 0 | 0.0095944 | 4.8595e-05 | 0.0067632 | 0 | 0.057547 | 22216.7931 | 15009.6763 | 0 | 7596.9851 | 4.6629 | 1671.2823 | 0 | 46499.3998
2004 | 5 | 15 | 18 | 0.024031 | 0.015491 | 0 | 0.0095512 | 4.8595e-05 | 0.0068248 | 0 | 0.055946 | 21328.9296 | 14433.4386 | 0 | 7562.7707 | 4.6629 | 1686.5046 | 0 | 45016.3064
2004 | 5 | 15 | 19 | 0.022432 | 0.015448 | 0 | 0.0099394 | 4.8595e-05 | 0.006604 | 0 | 0.054473 | 19910.0623 | 14393.7534 | 0 | 7870.201 | 4.6629 | 1631.9417 | 0 | 43810.6214
2004 | 5 | 15 | 20 | 0.023053 | 0.017781 | 0.00028124 | 0.0072831 | 4.8595e-05 | 0.0066136 | 6.0776e-05 | 0.055122 | 20461.3016 | 16567.141 | 156.9719 | 5766.9069 | 4.6629 | 1634.314 | 10.1584 | 44601.4567
2004 | 5 | 15 | 21 | 0.024229 | 0.018347 | 0.00084372 | 0.0063149 | 4.8595e-05 | 0.0066904 | 0.00018233 | 0.056656 | 21504.5772 | 17095.0951 | 470.9162 | 5000.2053 | 4.6629 | 1653.2924 | 30.4752 | 45759.2242
2004 | 5 | 15 | 22 | 0.02409 | 0.01765 | 0.00084372 | 0.0045276 | 4.8595e-05 | 0.006764 | 0.00018233 | 0.054106 | 21381.5187 | 16445.1915 | 470.9162 | 3585.0104 | 4.6629 | 1671.48 | 30.4752 | 43589.2549
2004 | 5 | 15 | 23 | 0.021808 | 0.016893 | 0.00084372 | 0.0036392 | 4.8595e-05 | 0.0066488 | 0.00018233 | 0.050063 | 19355.8327 | 15739.5364 | 470.9162 | 2881.5863 | 4.6629 | 1643.0125 | 30.4752 | 40126.0221
2004 | 5 | 15 | 24 | 0.016671 | 0.017573 | 0.00084372 | 0.0047895 | 4.8595e-05 | 0.006628 | 0.00018233 | 0.046736 | 14796.3577 | 16373.2507 | 470.9162 | 3792.3925 | 4.6629 | 1637.8725 | 30.4752 | 37105.9277
2004 | 5 | 16 | 1 | 0.014969 | 0.017199 | 0.00084372 | 0.0045181 | 4.8595e-05 | 0.0067016 | 0.00018233 | 0.044462 | 13285.6684 | 16024.7195 | 470.9162 | 3577.4822 | 4.6629 | 1656.0601 | 30.4752 | 35049.9844
2004 | 5 | 16 | 2 | 0.011941 | 0.017997 | 0.00084372 | 0.0056162 | 4.8595e-05 | 0.0065704 | 0.00018233 | 0.0432 | 10598.7355 | 16768.9616 | 470.9162 | 4446.9643 | 4.6629 | 1623.6387 | 30.4752 | 33944.3544
2004 | 5 | 16 | 3 | 0.010199 | 0.018424 | 0.00084372 | 0.006189 | 4.8595e-05 | 0.0065352 | 0.00018233 | 0.042421 | 9052.0511 | 17166.2381 | 470.9162 | 4900.5477 | 4.6629 | 1614.9403 | 30.4752 | 33239.8316
2004 | 5 | 16 | 4 | 0.010184 | 0.018325 | 0.00084372 | 0.0059484 | 4.8595e-05 | 0.0064544 | 0.00018233 | 0.041986 | 9038.7809 | 17074.3574 | 470.9162 | 4710.0429 | 4.6629 | 1594.9735 | 30.4752 | 32924.209
2004 | 5 | 16 | 5 | 0.010759 | 0.018668 | 0.0005906 | 0.0057556 | 4.8595e-05 | 0.0065576 | 0.00012763 | 0.042508 | 9549.6548 | 17394.1526 | 329.6413 | 4557.3468 | 4.6629 | 1620.4757 | 21.3327 | 33477.2667
2004 | 5 | 16 | 6 | 0.011606 | 0.0178 | 0 | 0.0062614 | 4.8595e-05 | 0.0066664 | 0 | 0.042382 | 10300.824 | 16585.0054 | 0 | 4957.8882 | 4.6629 | 1647.3617 | 0 | 33495.7422
2004 | 5 | 16 | 7 | 0.013254 | 0.017962 | 0 | 0.0073616 | 4.8595e-05 | 0.0065712 | 0 | 0.045197 | 11763.7187 | 16735.6839 | 0 | 5829.0476 | 4.6629 | 1623.8364 | 0 | 35956.9495
2004 | 5 | 16 | 8 | 0.017327 | 0.01601 | 0 | 0.0096089 | 4.8595e-05 | 0.00658 | 0 | 0.049575 | 15379.0668 | 14917.4633 | 0 | 7608.497 | 4.6629 | 1626.011 | 0 | 39535.701
2004 | 5 | 16 | 9 | 0.02149 | 0.016305 | 0 | 0.009915 | 4.8595e-05 | 0.00668 | 0 | 0.054439 | 19074.1473 | 15192.1538 | 0 | 7850.8313 | 4.6629 | 1650.7224 | 0 | 43772.5177
2004 | 5 | 16 | 10 | 0.021914 | 0.017233 | 0 | 0.010487 | 4.8595e-05 | 0.0068328 | 0 | 0.056516 | 19450.2927 | 16056.9338 | 0 | 8303.6433 | 4.6629 | 1688.4815 | 0 | 45504.0142
2004 | 5 | 16 | 11 | 0.023045 | 0.017975 | 0 | 0.010131 | 4.8595e-05 | 0.0066992 | 0 | 0.057899 | 20454.2155 | 16748.2053 | 0 | 8021.7576 | 4.6629 | 1655.467 | 0 | 46884.3083
2004 | 5 | 16 | 12 | 0.023088 | 0.018507 | 0 | 0.010086 | 4.8595e-05 | 0.0064168 | 0 | 0.058146 | 20491.7394 | 17243.715 | 0 | 7985.932 | 4.6629 | 1585.682 | 0 | 47311.7313
2004 | 5 | 16 | 13 | 0.02266 | 0.019101 | 0 | 0.0091581 | 4.8595e-05 | 0.0065952 | 0 | 0.057562 | 20111.8116 | 17797.1224 | 0 | 7251.5195 | 4.6629 | 1629.7671 | 0 | 46794.8836
2004 | 5 | 16 | 14 | 0.020863 | 0.018771 | 0 | 0.010036 | 4.8595e-05 | 0.0065552 | 0 | 0.056273 | 18516.8025 | 17489.6883 | 0 | 7946.6267 | 4.6629 | 1619.8826 | 0 | 45577.663
2004 | 5 | 16 | 15 | 0.021068 | 0.018118 | 0 | 0.010392 | 4.8595e-05 | 0.0068664 | 0 | 0.056493 | 18699.5328 | 16881.5428 | 0 | 8228.157 | 4.6629 | 1696.7845 | 0 | 45510.6799
2004 | 5 | 16 | 16 | 0.022248 | 0.018044 | 0 | 0.010787 | 4.8595e-05 | 0.0068088 | 0 | 0.057937 | 19746.8151 | 16812.7734 | 0 | 8541.5116 | 4.6629 | 1682.5507 | 0 | 46788.3137
2004 | 5 | 16 | 17 | 0.024243 | 0.017291 | 0 | 0.010134 | 4.8595e-05 | 0.0065768 | 0 | 0.058293 | 21516.8935 | 16110.3741 | 0 | 8024.4311 | 4.6629 | 1625.2202 | 0 | 47281.5818
2004 | 5 | 16 | 18 | 0.023729 | 0.016196 | 0 | 0.0094739 | 4.8595e-05 | 0.0066136 | 0 | 0.056061 | 21061.0011 | 15090.5078 | 0 | 7501.5957 | 4.6629 | 1634.314 | 0 | 45292.0816
2004 | 5 | 16 | 19 | 0.022908 | 0.015746 | 0 | 0.0098775 | 4.8595e-05 | 0.0065992 | 0 | 0.055178 | 20331.9741 | 14670.783 | 0 | 7821.1555 | 4.6629 | 1630.7556 | 0 | 44459.3311
2004 | 5 | 16 | 20 | 0.022065 | 0.019011 | 0.00025312 | 0.0085893 | 4.8595e-05 | 0.0066256 | 5.4699e-05 | 0.056647 | 19584.1653 | 17713.2343 | 141.2748 | 6801.1611 | 4.6629 | 1637.2794 | 9.1426 | 45890.9205
2004 | 5 | 16 | 21 | 0.023848 | 0.019808 | 0.00084372 | 0.0074887 | 4.8595e-05 | 0.0067984 | 0.00018233 | 0.059017 | 21166.1628 | 18456.1706 | 470.9162 | 5929.6598 | 4.6629 | 1679.9807 | 30.4752 | 47738.0283
2004 | 5 | 16 | 22 | 0.022917 | 0.019296 | 0.00084372 | 0.0054557 | 4.8595e-05 | 0.0067888 | 0.00018233 | 0.055532 | 20340.334 | 17978.6523 | 470.9162 | 4319.9079 | 4.6629 | 1677.6084 | 30.4752 | 44822.5569
2004 | 5 | 16 | 23 | 0.018708 | 0.018425 | 0.00084372 | 0.004564 | 4.8595e-05 | 0.006748 | 0.00018233 | 0.049519 | 16604.0873 | 17167.3103 | 470.9162 | 3613.8808 | 4.6629 | 1667.5262 | 30.4752 | 39558.8588
2004 | 5 | 16 | 24 | 0.014943 | 0.017764 | 0.00084372 | 0.0045782 | 4.8595e-05 | 0.0068408 | 0.00018233 | 0.0452 | 13262.64 | 16551.1396 | 470.9162 | 3625.0747 | 4.6629 | 1690.4584 | 30.4752 | 35635.3669
2004 | 5 | 17 | 1 | 0.012545 | 0.018035 | 0.00084372 | 0.0049222 | 4.8595e-05 | 0.0068784 | 0.00018233 | 0.043455 | 11134.2431 | 16804.3071 | 470.9162 | 3897.4426 | 4.6629 | 1699.7499 | 30.4752 | 34041.7969
2004 | 5 | 17 | 2 | 0.01003 | 0.018645 | 0.00084372 | 0.0058572 | 4.8595e-05 | 0.0068216 | 0.00018233 | 0.042428 | 8902.4195 | 17371.988 | 470.9162 | 4637.853 | 4.6629 | 1685.7138 | 30.4752 | 33104.0286
2004 | 5 | 17 | 3 | 0.0093825 | 0.018925 | 0.00084372 | 0.0061209 | 4.8595e-05 | 0.00682 | 0.00018233 | 0.042323 | 8327.5903 | 17633.4172 | 470.9162 | 4846.5844 | 4.6629 | 1685.3184 | 30.4752 | 32998.9646
2004 | 5 | 17 | 4 | 0.009151 | 0.019533 | 0.00084372 | 0.0059784 | 4.8595e-05 | 0.0068968 | 0.00018233 | 0.042633 | 8122.0738 | 18199.4627 | 470.9162 | 4733.7512 | 4.6629 | 1704.2968 | 30.4752 | 33265.6387
2004 | 5 | 17 | 5 | 0.010111 | 0.020144 | 0.00057654 | 0.0057743 | 4.8595e-05 | 0.0070136 | 0.00012459 | 0.043793 | 8974.565 | 18768.9778 | 321.7925 | 4572.1789 | 4.6629 | 1733.1597 | 20.8247 | 34396.1616
2004 | 5 | 17 | 6 | 0.012533 | 0.020713 | 0 | 0.0075968 | 4.8595e-05 | 0.0069544 | 0 | 0.047846 | 11124.0716 | 19299.2303 | 0 | 6015.2342 | 4.6629 | 1718.5305 | 0 | 38161.7295
2004 | 5 | 17 | 7 | 0.017028 | 0.023594 | 0 | 0.010479 | 4.8595e-05 | 0.0065888 | 0 | 0.057738 | 15113.179 | 21983.3251 | 0 | 8297.618 | 4.6629 | 1628.1856 | 0 | 47026.9706
2004 | 5 | 17 | 8 | 0.021987 | 0.022113 | 0 | 0.01247 | 4.8595e-05 | 0.0066504 | 0 | 0.063269 | 19514.4777 | 20603.8141 | 0 | 9873.9804 | 4.6629 | 1643.4078 | 0 | 51640.3429
2004 | 5 | 17 | 9 | 0.023888 | 0.023381 | 0 | 0.011771 | 4.8595e-05 | 0.0066664 | 0 | 0.065756 | 21202.4541 | 21785.0294 | 0 | 9320.8527 | 4.6629 | 1647.3617 | 0 | 53960.3609
2004 | 5 | 17 | 10 | 0.023244 | 0.024872 | 0 | 0.011783 | 4.8595e-05 | 0.00656 | 0 | 0.066508 | 20630.6475 | 23174.0405 | 0 | 9330.3283 | 4.6629 | 1621.0687 | 0 | 54760.748
2004 | 5 | 17 | 11 | 0.023825 | 0.025605 | 0 | 0.011888 | 4.8595e-05 | 0.0066008 | 0 | 0.067967 | 21146.3254 | 23856.8313 | 0 | 9412.9943 | 4.6629 | 1631.151 | 0 | 56051.9649
2004 | 5 | 17 | 12 | 0.023006 | 0.025829 | 0 | 0.012073 | 4.8595e-05 | 0.0065776 | 0 | 0.067534 | 20419.4868 | 24065.6997 | 0 | 9559.4436 | 4.6629 | 1625.4179 | 0 | 55674.7109
2004 | 5 | 17 | 13 | 0.023123 | 0.025286 | 0 | 0.012538 | 4.8595e-05 | 0.0064192 | 0 | 0.067415 | 20523.4795 | 23560.2661 | 0 | 9927.5515 | 4.6629 | 1586.2751 | 0 | 55602.2351
2004 | 5 | 17 | 14 | 0.021938 | 0.024613 | 0 | 0.013172 | 4.8595e-05 | 0.0062656 | 0 | 0.066037 | 19470.9987 | 22932.7988 | 0 | 10429.8313 | 4.6629 | 1548.3183 | 0 | 54386.61
2004 | 5 | 17 | 15 | 0.022494 | 0.023439 | 0 | 0.013905 | 4.8595e-05 | 0.0062136 | 0 | 0.0661 | 19964.7746 | 21839.2021 | 0 | 11010.3924 | 4.6629 | 1535.4684 | 0 | 54354.5005
2004 | 5 | 17 | 16 | 0.023481 | 0.022595 | 0 | 0.013757 | 4.8595e-05 | 0.0062224 | 0 | 0.066103 | 20840.9159 | 21052.4349 | 0 | 10892.7428 | 4.6629 | 1537.643 | 0 | 54328.3994
2004 | 5 | 17 | 17 | 0.024615 | 0.021833 | 0 | 0.012849 | 4.8595e-05 | 0.0064456 | 0 | 0.065791 | 21847.2731 | 20342.5614 | 0 | 10174.2561 | 4.6629 | 1592.7989 | 0 | 53961.5524
2004 | 5 | 17 | 18 | 0.024469 | 0.02123 | 0 | 0.011817 | 4.8595e-05 | 0.0064088 | 0 | 0.063973 | 21717.4027 | 19780.7709 | 0 | 9356.8645 | 4.6629 | 1583.7051 | 0 | 52443.4061
2004 | 5 | 17 | 19 | 0.023173 | 0.020925 | 0 | 0.012496 | 4.8595e-05 | 0.0063248 | 0 | 0.062966 | 20567.3953 | 19496.2967 | 0 | 9894.2052 | 4.6629 | 1562.9475 | 0 | 51525.5076
2004 | 5 | 17 | 20 | 0.022938 | 0.023096 | 0.00023905 | 0.010032 | 4.8595e-05 | 0.0062552 | 5.166e-05 | 0.06266 | 20358.4915 | 21519.3283 | 133.4261 | 7943.7162 | 4.6629 | 1545.7483 | 8.6346 | 51514.0079
2004 | 5 | 17 | 21 | 0.023244 | 0.020985 | 0.00084372 | 0.0068509 | 4.8595e-05 | 0.0051496 | 0.00018233 | 0.057304 | 20630.6104 | 19552.5278 | 470.9162 | 5424.6486 | 4.6629 | 1272.539 | 30.4752 | 47386.3801
2004 | 5 | 17 | 22 | 0.019093 | 0.016875 | 0.00084372 | 0.0021345 | 4.8595e-05 | 0.0025104 | 0.00018233 | 0.041688 | 16946.5092 | 15723.2376 | 470.9162 | 1690.1654 | 4.6629 | 620.3553 | 30.4752 | 35486.3217
2004 | 5 | 17 | 23 | 0.016946 | 0.020371 | 0.00084372 | 0.0039392 | 4.8595e-05 | 0.0048136 | 0.00018233 | 0.047144 | 15040.4197 | 18980.3923 | 470.9162 | 3119.1368 | 4.6629 | 1189.5086 | 30.4752 | 38835.5117
2004 | 5 | 17 | 24 | 0.012813 | 0.020371 | 0.00084372 | 0.0035262 | 4.8595e-05 | 0.005608 | 0.00018233 | 0.043393 | 11372.7361 | 18980.666 | 470.9162 | 2792.104 | 4.6629 | 1385.8161 | 30.4752 | 35037.3764
2004 | 5 | 18 | 1 | 0.011504 | 0.019558 | 0.00084372 | 0.0036101 | 4.8595e-05 | 0.0057728 | 0.00018233 | 0.041519 | 10210.2456 | 18222.9259 | 470.9162 | 2858.5151 | 4.6629 | 1426.5405 | 30.4752 | 33224.2814
2004 | 5 | 18 | 2 | 0.010276 | 0.018571 | 0.00084372 | 0.0041595 | 4.8595e-05 | 0.0058888 | 0.00018233 | 0.03997 | 9120.3688 | 17303.4173 | 470.9162 | 3293.5924 | 4.6629 | 1455.2057 | 30.4752 | 31678.6385
2004 | 5 | 18 | 3 | 0.0083415 | 0.019354 | 0.00084372 | 0.0048983 | 4.8595e-05 | 0.006044 | 0.00018233 | 0.039713 | 7403.5745 | 18033.0136 | 470.9162 | 3878.5794 | 4.6629 | 1493.5578 | 30.4752 | 31314.7797
2004 | 5 | 18 | 4 | 0.0088133 | 0.01896 | 0.00084372 | 0.0048144 | 4.8595e-05 | 0.0060024 | 0.00018233 | 0.039664 | 7822.3933 | 17665.5219 | 470.9162 | 3812.089 | 4.6629 | 1483.2779 | 30.4752 | 31289.3364
2004 | 5 | 18 | 5 | 0.0095682 | 0.019307 | 0.00056248 | 0.0052962 | 4.8595e-05 | 0.0061056 | 0.00012155 | 0.04101 | 8492.336 | 17989.1501 | 313.9443 | 4193.5769 | 4.6629 | 1508.7801 | 20.3168 | 32522.767
2004 | 5 | 18 | 6 | 0.012811 | 0.018855 | 0 | 0.0072824 | 4.8595e-05 | 0.0061528 | 0 | 0.04515 | 11370.9265 | 17567.8067 | 0 | 5766.2891 | 4.6629 | 1520.4439 | 0 | 36230.129
2004 | 5 | 18 | 7 | 0.018495 | 0.02011 | 0 | 0.010849 | 4.8595e-05 | 0.00566 | 0 | 0.055162 | 16415.0591 | 18737.2567 | 0 | 8590.2048 | 4.6629 | 1398.666 | 0 | 45145.8495
2004 | 5 | 18 | 8 | 0.021773 | 0.023816 | 0 | 0.011314 | 4.8595e-05 | 0.005404 | 0 | 0.062356 | 19324.5136 | 22190.4644 | 0 | 8958.9844 | 4.6629 | 1335.4048 | 0 | 51814.0301
2004 | 5 | 18 | 9 | 0.024906 | 0.023435 | 0 | 0.010633 | 4.8595e-05 | 0.0053232 | 0 | 0.064347 | 22106.0666 | 21835.7263 | 0 | 8419.5807 | 4.6629 | 1315.438 | 0 | 53681.4745
2004 | 5 | 18 | 10 | 0.026123 | 0.023005 | 0 | 0.011724 | 4.8595e-05 | 0.0052784 | 0 | 0.06618 | 23186.1715 | 21435.0895 | 0 | 9283.4114 | 4.6629 | 1304.3673 | 0 | 55213.7025
2004 | 5 | 18 | 11 | 0.025788 | 0.02365 | 0 | 0.012571 | 4.8595e-05 | 0.0057432 | 0 | 0.0678 | 22888.4556 | 22035.4717 | 0 | 9953.5273 | 4.6629 | 1419.2259 | 0 | 56301.3435
2004 | 5 | 18 | 12 | 0.023011 | 0.025289 | 0 | 0.012605 | 4.8595e-05 | 0.0057536 | 0 | 0.066707 | 20423.859 | 23563.1135 | 0 | 9980.5061 | 4.6629 | 1421.7959 | 0 | 55393.9373
2004 | 5 | 18 | 13 | 0.022042 | 0.025337 | 0 | 0.012819 | 4.8595e-05 | 0.0059384 | 0 | 0.066186 | 19563.8329 | 23607.8745 | 0 | 10150.57 | 4.6629 | 1467.4626 | 0 | 54794.4029
2004 | 5 | 18 | 14 | 0.020519 | 0.025172 | 0 | 0.013233 | 4.8595e-05 | 0.0062584 | 0 | 0.065231 | 18211.7924 | 23453.6192 | 0 | 10478.0195 | 4.6629 | 1546.5391 | 0 | 53694.6332
2004 | 5 | 18 | 15 | 0.021345 | 0.024231 | 0 | 0.01403 | 4.8595e-05 | 0.0067904 | 0 | 0.066445 | 18945.3041 | 22576.6302 | 0 | 11109.3644 | 4.6629 | 1678.0038 | 0 | 54313.9654
2004 | 5 | 18 | 16 | 0.023468 | 0.022783 | 0 | 0.013957 | 4.8595e-05 | 0.0068088 | 0 | 0.067066 | 20829.1338 | 21228.3441 | 0 | 11051.3297 | 4.6629 | 1682.5507 | 0 | 54796.0212
2004 | 5 | 18 | 17 | 0.024579 | 0.021248 | 0 | 0.012832 | 4.8595e-05 | 0.0064504 | 0 | 0.065159 | 21815.6453 | 19797.9105 | 0 | 10160.8583 | 4.6629 | 1593.985 | 0 | 53373.0621
2004 | 5 | 18 | 18 | 0.023963 | 0.019763 | 0 | 0.011895 | 4.8595e-05 | 0.0060832 | 0 | 0.061752 | 21268.4602 | 18413.8735 | 0 | 9418.2493 | 4.6629 | 1503.2447 | 0 | 50608.4906
2004 | 5 | 18 | 19 | 0.023088 | 0.018918 | 0 | 0.011535 | 4.8595e-05 | 0.0061712 | 0 | 0.059761 | 20491.6529 | 17626.6784 | 0 | 9133.9115 | 4.6629 | 1524.9908 | 0 | 48781.8965
2004 | 5 | 18 | 20 | 0.023986 | 0.018298 | 0.00022499 | 0.0103 | 4.8595e-05 | 0.0063728 | 4.8621e-05 | 0.05928 | 21288.9351 | 17049.3717 | 125.5778 | 8156.0207 | 4.6629 | 1574.809 | 8.1267 | 48207.504
2004 | 5 | 18 | 21 | 0.024345 | 0.020598 | 0.00084372 | 0.0087568 | 4.8595e-05 | 0.0064808 | 0.00018233 | 0.061255 | 21607.3687 | 19192.2175 | 470.9162 | 6933.7997 | 4.6629 | 1601.4973 | 30.4752 | 49840.9375
2004 | 5 | 18 | 22 | 0.023009 | 0.020385 | 0.00084372 | 0.0059247 | 4.8595e-05 | 0.0063768 | 0.00018233 | 0.05677 | 20421.4978 | 18993.9155 | 470.9162 | 4691.2824 | 4.6629 | 1575.7974 | 30.4752 | 46188.5475
2004 | 5 | 18 | 23 | 0.020411 | 0.019365 | 0.00084372 | 0.0050069 | 4.8595e-05 | 0.0065456 | 0.00018233 | 0.052403 | 18115.8943 | 18043.0485 | 470.9162 | 3964.5359 | 4.6629 | 1617.5103 | 30.4752 | 42247.0433
2004 | 5 | 18 | 24 | 0.01618 | 0.018922 | 0.00084372 | 0.004448 | 4.8595e-05 | 0.0064632 | 0.00018233 | 0.047087 | 14360.5221 | 17629.9798 | 470.9162 | 3522.0292 | 4.6629 | 1597.1481 | 30.4752 | 37615.7335
2004 | 5 | 19 | 1 | 0.012479 | 0.020115 | 0.00084372 | 0.0046336 | 4.8595e-05 | 0.0065072 | 0.00018233 | 0.044809 | 11076.0061 | 18741.701 | 470.9162 | 3668.9645 | 4.6629 | 1608.0211 | 30.4752 | 35600.747
2004 | 5 | 19 | 2 | 0.011187 | 0.019582 | 0.00084372 | 0.0050994 | 4.8595e-05 | 0.0065264 | 0.00018233 | 0.043469 | 9928.8987 | 18245.3001 | 470.9162 | 4037.7741 | 4.6629 | 1612.7657 | 30.4752 | 34330.7929
2004 | 5 | 19 | 3 | 0.0092983 | 0.020275 | 0.00084372 | 0.0058519 | 4.8595e-05 | 0.0064072 | 0.00018233 | 0.042907 | 8252.8038 | 18891.4761 | 470.9162 | 4633.6134 | 4.6629 | 1583.3097 | 30.4752 | 33867.2573
2004 | 5 | 19 | 4 | 0.0098074 | 0.019592 | 0.00084372 | 0.0058149 | 4.8595e-05 | 0.00642 | 0.00018233 | 0.042709 | 8704.6868 | 18254.7998 | 470.9162 | 4604.3621 | 4.6629 | 1586.4727 | 30.4752 | 33656.3758
2004 | 5 | 19 | 5 | 0.010478 | 0.019956 | 0.00054842 | 0.0062463 | 4.8595e-05 | 0.0066 | 0.00011851 | 0.043996 | 9299.9513 | 18594.2359 | 306.0955 | 4945.8989 | 4.6629 | 1630.9533 | 19.8089 | 34801.6067
2004 | 5 | 19 | 6 | 0.013727 | 0.019648 | 0 | 0.0082472 | 4.8595e-05 | 0.0065376 | 0 | 0.048208 | 12183.2128 | 18307.2538 | 0 | 6530.2558 | 4.6629 | 1615.5334 | 0 | 38640.9187
2004 | 5 | 19 | 7 | 0.018964 | 0.020552 | 0 | 0.011436 | 4.8595e-05 | 0.0061592 | 0 | 0.05716 | 16832.1715 | 19148.9374 | 0 | 9055.0431 | 4.6629 | 1522.0254 | 0 | 46562.8403
2004 | 5 | 19 | 8 | 0.021525 | 0.023695 | 0 | 0.011293 | 4.8595e-05 | 0.0057288 | 0 | 0.06229 | 19104.5319 | 22077.6485 | 0 | 8941.8386 | 4.6629 | 1415.6675 | 0 | 51544.3494
2004 | 5 | 19 | 9 | 0.024582 | 0.023371 | 0 | 0.010632 | 4.8595e-05 | 0.0060608 | 0 | 0.064694 | 21818.1867 | 21775.4938 | 0 | 8418.7614 | 4.6629 | 1497.7094 | 0 | 53514.8142
2004 | 5 | 19 | 10 | 0.025521 | 0.022803 | 0 | 0.011444 | 4.8595e-05 | 0.006028 | 0 | 0.065844 | 22651.0561 | 21246.835 | 0 | 9061.3548 | 4.6629 | 1489.604 | 0 | 54453.5129
2004 | 5 | 19 | 11 | 0.024995 | 0.023363 | 0 | 0.01211 | 4.8595e-05 | 0.0060584 | 0 | 0.066575 | 22184.3106 | 21768.0407 | 0 | 9589.1591 | 4.6629 | 1497.1163 | 0 | 55043.2895
2004 | 5 | 19 | 12 | 0.022285 | 0.024978 | 0 | 0.01214 | 4.8595e-05 | 0.006096 | 0 | 0.065548 | 19779.2124 | 23273.3955 | 0 | 9612.5487 | 4.6629 | 1506.4078 | 0 | 54176.2272
2004 | 5 | 19 | 13 | 0.021533 | 0.025137 | 0 | 0.012518 | 4.8595e-05 | 0.0060944 | 0 | 0.065331 | 19111.5729 | 23421.168 | 0 | 9912.0385 | 4.6629 | 1506.0124 | 0 | 53955.4547
2004 | 5 | 19 | 14 | 0.020344 | 0.025117 | 0 | 0.013207 | 4.8595e-05 | 0.0061736 | 0 | 0.064891 | 18056.9412 | 23402.7106 | 0 | 10457.582 | 4.6629 | 1525.5838 | 0 | 53447.4805
2004 | 5 | 19 | 15 | 0.020996 | 0.023999 | 0 | 0.013835 | 4.8595e-05 | 0.0061528 | 0 | 0.065032 | 18635.3782 | 22361.3026 | 0 | 10954.9768 | 4.6629 | 1520.4439 | 0 | 53476.7644
2004 | 5 | 19 | 16 | 0.022981 | 0.02242 | 0 | 0.013662 | 4.8595e-05 | 0.006144 | 0 | 0.065255 | 20396.8177 | 20889.8232 | 0 | 10817.4971 | 4.6629 | 1518.2692 | 0 | 53627.0702
2004 | 5 | 19 | 17 | 0.0241 | 0.02101 | 0 | 0.012611 | 4.8595e-05 | 0.006156 | 0 | 0.063926 | 21390.4285 | 19575.9896 | 0 | 9985.4474 | 4.6629 | 1521.2346 | 0 | 52477.763
2004 | 5 | 19 | 18 | 0.023635 | 0.019542 | 0 | 0.01178 | 4.8595e-05 | 0.006184 | 0 | 0.061189 | 20977.4081 | 18208.1294 | 0 | 9327.4633 | 4.6629 | 1528.1538 | 0 | 50045.8175
2004 | 5 | 19 | 19 | 0.022972 | 0.018899 | 0 | 0.011605 | 4.8595e-05 | 0.0061856 | 0 | 0.05971 | 20389.1359 | 17608.8097 | 0 | 9188.7257 | 4.6629 | 1528.5492 | 0 | 48719.8834
2004 | 5 | 19 | 20 | 0.023968 | 0.01841 | 0.00021093 | 0.01051 | 4.8595e-05 | 0.0058688 | 4.5582e-05 | 0.059062 | 21273.1976 | 17153.0871 | 117.729 | 8321.9459 | 4.6629 | 1450.2634 | 7.6188 | 48328.5048
2004 | 5 | 19 | 21 | 0.024128 | 0.020514 | 0.00084372 | 0.0087996 | 4.8595e-05 | 0.0063032 | 0.00018233 | 0.060819 | 21415.0346 | 19113.6011 | 470.9162 | 6967.6399 | 4.6629 | 1557.6098 | 30.4752 | 49559.9397
2004 | 5 | 19 | 22 | 0.022863 | 0.020392 | 0.00084372 | 0.0060111 | 4.8595e-05 | 0.0062688 | 0.00018233 | 0.056609 | 20292.2758 | 18999.7147 | 470.9162 | 4759.6526 | 4.6629 | 1549.1091 | 30.4752 | 46106.8064
2004 | 5 | 19 | 23 | 0.02034 | 0.019424 | 0.00084372 | 0.0051371 | 4.8595e-05 | 0.0062064 | 0.00018233 | 0.052182 | 18053.1839 | 18097.8151 | 470.9162 | 4067.6 | 4.6629 | 1533.6892 | 30.4752 | 42258.3425
2004 | 5 | 19 | 24 | 0.015837 | 0.018738 | 0.00084372 | 0.0043026 | 4.8595e-05 | 0.0061544 | 0.00018233 | 0.046107 | 14056.7722 | 17459.1267 | 470.9162 | 3406.8372 | 4.6629 | 1520.8392 | 30.4752 | 36949.6296
2004 | 5 | 20 | 1 | 0.011937 | 0.019886 | 0.00084372 | 0.0044636 | 4.8595e-05 | 0.0060504 | 0.00018233 | 0.043412 | 10594.8827 | 18528.9624 | 470.9162 | 3534.3847 | 4.6629 | 1495.1394 | 30.4752 | 34659.4235
2004 | 5 | 20 | 2 | 0.010664 | 0.019289 | 0.00084372 | 0.0048922 | 4.8595e-05 | 0.0061392 | 0.00018233 | 0.042059 | 9464.8571 | 17972.5485 | 470.9162 | 3873.7386 | 4.6629 | 1517.0831 | 30.4752 | 33334.2816
2004 | 5 | 20 | 3 | 0.0087385 | 0.019717 | 0.00084372 | 0.0055544 | 4.8595e-05 | 0.0061336 | 0.00018233 | 0.041218 | 7755.9789 | 18370.7429 | 470.9162 | 4398.0452 | 4.6629 | 1515.6993 | 30.4752 | 32546.5206
2004 | 5 | 20 | 4 | 0.0091979 | 0.019347 | 0.00084372 | 0.0055016 | 4.8595e-05 | 0.006056 | 0.00018233 | 0.041177 | 8163.6794 | 18026.7609 | 470.9162 | 4356.2195 | 4.6629 | 1496.5232 | 30.4752 | 32549.2373
2004 | 5 | 20 | 5 | 0.0097793 | 0.019628 | 0.00053435 | 0.0059051 | 4.8595e-05 | 0.0062256 | 0.00011548 | 0.042237 | 8679.7469 | 18288.6145 | 298.2467 | 4675.7517 | 4.6629 | 1538.4338 | 19.301 | 33504.7574
2004 | 5 | 20 | 6 | 0.013158 | 0.019297 | 0 | 0.0080437 | 4.8595e-05 | 0.0066504 | 0 | 0.047198 | 11678.8075 | 17979.8788 | 0 | 6369.1588 | 4.6629 | 1643.4078 | 0 | 37675.9159
2004 | 5 | 20 | 7 | 0.018587 | 0.020439 | 0 | 0.011447 | 4.8595e-05 | 0.0067 | 0 | 0.057221 | 16497.1268 | 19043.4313 | 0 | 9063.5929 | 4.6629 | 1655.6647 | 0 | 46264.4787
2004 | 5 | 20 | 8 | 0.021165 | 0.023635 | 0 | 0.011391 | 4.8595e-05 | 0.0067888 | 0 | 0.063028 | 18785.4793 | 22021.8588 | 0 | 9019.1922 | 4.6629 | 1677.6084 | 0 | 51508.8017
2004 | 5 | 20 | 9 | 0.024265 | 0.023602 | 0 | 0.010954 | 4.8595e-05 | 0.0068208 | 0 | 0.065691 | 21536.6981 | 21991.1686 | 0 | 8673.9172 | 4.6629 | 1685.5161 | 0 | 53891.963
2004 | 5 | 20 | 10 | 0.025615 | 0.023176 | 0 | 0.012071 | 4.8595e-05 | 0.0067112 | 0 | 0.067621 | 22734.568 | 21593.9402 | 0 | 9558.0663 | 4.6629 | 1658.4324 | 0 | 55549.6699
2004 | 5 | 20 | 11 | 0.025346 | 0.023883 | 0 | 0.012948 | 4.8595e-05 | 0.006788 | 0 | 0.069014 | 22495.9225 | 22252.8169 | 0 | 10252.6335 | 4.6629 | 1677.4108 | 0 | 56683.4465
2004 | 5 | 20 | 12 | 0.022675 | 0.025424 | 0 | 0.012877 | 4.8595e-05 | 0.0068664 | 0 | 0.067891 | 20125.2896 | 23688.839 | 0 | 10196.4788 | 4.6629 | 1696.7845 | 0 | 55712.0548
2004 | 5 | 20 | 13 | 0.022061 | 0.025659 | 0 | 0.013316 | 4.8595e-05 | 0.0068456 | 0 | 0.067931 | 19580.8272 | 23907.8797 | 0 | 10543.6279 | 4.6629 | 1691.6445 | 0 | 55728.6423
2004 | 5 | 20 | 14 | 0.020614 | 0.025058 | 0 | 0.013721 | 4.8595e-05 | 0.0068656 | 0 | 0.066308 | 18296.1792 | 23347.6216 | 0 | 10864.8728 | 4.6629 | 1696.5868 | 0 | 54209.9233
2004 | 5 | 20 | 15 | 0.02111 | 0.024162 | 0 | 0.014183 | 4.8595e-05 | 0.0068104 | 0 | 0.066315 | 18736.2199 | 22513.214 | 0 | 11230.5503 | 4.6629 | 1682.9461 | 0 | 54167.5933
2004 | 5 | 20 | 16 | 0.023074 | 0.022681 | 0 | 0.01404 | 4.8595e-05 | 0.0067352 | 0 | 0.066579 | 20479.6375 | 21132.7959 | 0 | 11116.9914 | 4.6629 | 1664.3631 | 0 | 54398.4509
2004 | 5 | 20 | 17 | 0.024231 | 0.021367 | 0 | 0.013163 | 4.8595e-05 | 0.0067096 | 0 | 0.065519 | 21506.8768 | 19908.6088 | 0 | 10422.3247 | 4.6629 | 1658.037 | 0 | 53500.5102
2004 | 5 | 20 | 18 | 0.023875 | 0.019952 | 0 | 0.012369 | 4.8595e-05 | 0.0065976 | 0 | 0.062843 | 21190.4813 | 18590.2637 | 0 | 9794.3381 | 4.6629 | 1630.3602 | 0 | 51210.1062
2004 | 5 | 20 | 19 | 0.023637 | 0.019555 | 0 | 0.012562 | 4.8595e-05 | 0.0065656 | 0 | 0.062368 | 20979.4477 | 18219.8335 | 0 | 9946.4645 | 4.6629 | 1622.4526 | 0 | 50772.8612
2004 | 5 | 20 | 20 | 0.024716 | 0.019192 | 0.00019687 | 0.011652 | 4.8595e-05 | 0.0065472 | 4.2543e-05 | 0.062395 | 21936.8994 | 17882.3106 | 109.8802 | 9225.9028 | 4.6629 | 1617.9057 | 7.1109 | 50784.6725
2004 | 5 | 20 | 21 | 0.024514 | 0.021046 | 0.00084372 | 0.0096408 | 4.8595e-05 | 0.0067936 | 0.00018233 | 0.063069 | 21757.391 | 19609.3623 | 470.9162 | 7633.7081 | 4.6629 | 1678.7946 | 30.4752 | 51185.3103
2004 | 5 | 20 | 22 | 0.023023 | 0.020723 | 0.00084372 | 0.006608 | 4.8595e-05 | 0.0067408 | 0.00018233 | 0.058169 | 20434.0387 | 19308.5918 | 470.9162 | 5232.302 | 4.6629 | 1665.747 | 30.4752 | 47146.7337
2004 | 5 | 20 | 23 | 0.020348 | 0.019564 | 0.00084372 | 0.0055488 | 4.8595e-05 | 0.0065136 | 0.00018233 | 0.053049 | 18059.6848 | 18228.8744 | 470.9162 | 4393.6542 | 4.6629 | 1609.6026 | 30.4752 | 42797.8703
2004 | 5 | 20 | 24 | 0.016039 | 0.018995 | 0.00084372 | 0.0048195 | 4.8595e-05 | 0.0065672 | 0.00018233 | 0.047495 | 14235.2047 | 17698.1774 | 470.9162 | 3816.1593 | 4.6629 | 1622.8479 | 30.4752 | 37878.4437
2004 | 5 | 21 | 1 | 0.011368 | 0.020057 | 0.00084372 | 0.0059775 | 4.8595e-05 | 0.0064888 | 0.00018233 | 0.044965 | 10089.4851 | 18687.7942 | 470.9162 | 4733.0557 | 4.6629 | 1603.4742 | 30.4752 | 35619.8635
2004 | 5 | 21 | 2 | 0.01003 | 0.019546 | 0.00084372 | 0.0062526 | 4.8595e-05 | 0.0066336 | 0.00018233 | 0.043537 | 8902.0968 | 18211.9523 | 470.9162 | 4950.9081 | 4.6629 | 1639.2563 | 30.4752 | 34210.2678
2004 | 5 | 21 | 3 | 0.0086206 | 0.019883 | 0.00084372 | 0.0065604 | 4.8595e-05 | 0.006756 | 0.00018233 | 0.042895 | 7651.3602 | 18525.7938 | 470.9162 | 5194.6481 | 4.6629 | 1669.5031 | 30.4752 | 33547.3595
2004 | 5 | 21 | 4 | 0.0084483 | 0.020269 | 0.00084372 | 0.0066275 | 4.8595e-05 | 0.0067248 | 0.00018233 | 0.043144 | 7498.3801 | 18885.3277 | 470.9162 | 5247.7589 | 4.6629 | 1661.7931 | 30.4752 | 33799.3143
2004 | 5 | 21 | 5 | 0.0092044 | 0.020824 | 0.00052029 | 0.006716 | 4.8595e-05 | 0.0067832 | 0.00011244 | 0.044209 | 8169.5114 | 19402.9794 | 290.3985 | 5317.8268 | 4.6629 | 1676.2246 | 18.7931 | 34880.3967
2004 | 5 | 21 | 6 | 0.011962 | 0.021136 | 0 | 0.0084141 | 4.8595e-05 | 0.0068 | 0 | 0.048361 | 10616.7975 | 19693.452 | 0 | 6662.4001 | 4.6629 | 1680.3761 | 0 | 38657.6886
2004 | 5 | 21 | 7 | 0.016519 | 0.022942 | 0 | 0.011692 | 4.8595e-05 | 0.0068024 | 0 | 0.058004 | 14661.7319 | 21375.8785 | 0 | 9258.1394 | 4.6629 | 1680.9692 | 0 | 46981.3818
2004 | 5 | 21 | 8 | 0.020141 | 0.023443 | 0 | 0.013631 | 4.8595e-05 | 0.0068832 | 0 | 0.064147 | 17876.4293 | 21843.078 | 0 | 10792.8615 | 4.6629 | 1700.936 | 0 | 52217.9678
2004 | 5 | 21 | 9 | 0.021184 | 0.02464 | 0 | 0.013825 | 4.8595e-05 | 0.006676 | 0 | 0.066373 | 18802.4367 | 22957.7839 | 0 | 10946.7378 | 4.6629 | 1649.734 | 0 | 54361.3553
2004 | 5 | 21 | 10 | 0.022745 | 0.02429 | 0 | 0.012492 | 4.8595e-05 | 0.0064576 | 0 | 0.066033 | 20188.0036 | 22631.619 | 0 | 9890.9854 | 4.6629 | 1595.7642 | 0 | 54311.0352
2004 | 5 | 21 | 11 | 0.022713 | 0.024309 | 0 | 0.013068 | 4.8595e-05 | 0.0065192 | 0 | 0.066657 | 20158.81 | 22649.5312 | 0 | 10347.4814 | 4.6629 | 1610.9865 | 0 | 54771.472
2004 | 5 | 21 | 12 | 0.02032 | 0.024224 | 0 | 0.013638 | 4.8595e-05 | 0.0064424 | 0 | 0.064673 | 18034.9283 | 22570.5313 | 0 | 10798.9934 | 4.6629 | 1592.0081 | 0 | 53001.1241
2004 | 5 | 21 | 13 | 0.020505 | 0.023417 | 0 | 0.013481 | 4.8595e-05 | 0.0064672 | 0 | 0.063919 | 18199.5419 | 21818.9507 | 0 | 10674.1391 | 4.6629 | 1598.1365 | 0 | 52295.4311
2004 | 5 | 21 | 14 | 0.020562 | 0.022945 | 0 | 0.012928 | 4.8595e-05 | 0.0066608 | 0 | 0.063144 | 18249.8833 | 21379.2476 | 0 | 10236.2047 | 4.6629 | 1645.9778 | 0 | 51515.9764
2004 | 5 | 21 | 15 | 0.019385 | 0.022976 | 0 | 0.013213 | 4.8595e-05 | 0.00656 | 0 | 0.062183 | 17205.342 | 21407.9565 | 0 | 10462.3714 | 4.6629 | 1621.0687 | 0 | 50701.4015
2004 | 5 | 21 | 16 | 0.01985 | 0.021678 | 0 | 0.013245 | 4.8595e-05 | 0.0066448 | 0 | 0.061466 | 17618.0537 | 20197.9344 | 0 | 10487.8102 | 4.6629 | 1642.024 | 0 | 49950.4852
2004 | 5 | 21 | 17 | 0.020416 | 0.020318 | 0 | 0.012301 | 4.8595e-05 | 0.0069304 | 0 | 0.060014 | 18120.9179 | 18931.1609 | 0 | 9739.754 | 4.6629 | 1712.5998 | 0 | 48509.0954
2004 | 5 | 21 | 18 | 0.01882 | 0.019529 | 0 | 0.012132 | 4.8595e-05 | 0.0066128 | 0 | 0.057142 | 16704.0237 | 18196.0795 | 0 | 9605.9648 | 4.6629 | 1634.1164 | 0 | 46144.8473
2004 | 5 | 21 | 19 | 0.02016 | 0.018142 | 0 | 0.010954 | 4.8595e-05 | 0.0067024 | 0 | 0.056007 | 17893.3271 | 16903.8838 | 0 | 8673.4324 | 4.6629 | 1656.2578 | 0 | 45131.564
2004 | 5 | 21 | 20 | 0.020004 | 0.020588 | 0.00018281 | 0.0097857 | 4.8595e-05 | 0.0065128 | 3.9505e-05 | 0.057162 | 17754.9739 | 19182.9336 | 102.032 | 7748.4391 | 4.6629 | 1609.4049 | 6.603 | 46409.0495
2004 | 5 | 21 | 21 | 0.019942 | 0.021504 | 0.00084372 | 0.0090028 | 4.8595e-05 | 0.0064336 | 0.00018233 | 0.057957 | 17699.5175 | 20036.5268 | 470.9162 | 7128.5361 | 4.6629 | 1589.8335 | 30.4752 | 46960.4682
2004 | 5 | 21 | 22 | 0.020211 | 0.019989 | 0.00084372 | 0.0067589 | 4.8595e-05 | 0.0064712 | 0.00018233 | 0.054505 | 17938.8483 | 18624.4444 | 470.9162 | 5351.8026 | 4.6629 | 1599.125 | 30.4752 | 44020.2746
2004 | 5 | 21 | 23 | 0.01776 | 0.018841 | 0.00084372 | 0.0056912 | 4.8595e-05 | 0.0063096 | 0.00018233 | 0.049676 | 15763.0095 | 17554.8526 | 470.9162 | 4506.4055 | 4.6629 | 1559.1913 | 30.4752 | 39889.5133
2004 | 5 | 21 | 24 | 0.015157 | 0.017805 | 0.00084372 | 0.0052519 | 4.8595e-05 | 0.0065792 | 0.00018233 | 0.045868 | 13453.0701 | 16589.3531 | 470.9162 | 4158.5087 | 4.6629 | 1625.8133 | 30.4752 | 36332.7995
2004 | 5 | 22 | 1 | 0.01202 | 0.017807 | 0.00084372 | 0.0060124 | 4.8595e-05 | 0.0064392 | 0.00018233 | 0.043353 | 10668.9007 | 16591.0951 | 470.9162 | 4760.6894 | 4.6629 | 1591.2173 | 30.4752 | 34117.9569
2004 | 5 | 22 | 2 | 0.01029 | 0.017986 | 0.00084372 | 0.0062754 | 4.8595e-05 | 0.0064712 | 0.00018233 | 0.042097 | 9133.0882 | 16758.4021 | 470.9162 | 4968.9627 | 4.6629 | 1599.125 | 30.4752 | 32965.6323
2004 | 5 | 22 | 3 | 0.0083852 | 0.019308 | 0.00084372 | 0.0065253 | 4.8595e-05 | 0.0064664 | 0.00018233 | 0.04176 | 7442.3792 | 17990.2098 | 470.9162 | 5166.829 | 4.6629 | 1597.9388 | 30.4752 | 32703.4111
2004 | 5 | 22 | 4 | 0.0085176 | 0.019231 | 0.00084372 | 0.0062755 | 4.8595e-05 | 0.0064 | 0.00018233 | 0.041498 | 7559.9434 | 17918.06 | 470.9162 | 4969.0401 | 4.6629 | 1581.5305 | 30.4752 | 32534.6282
2004 | 5 | 22 | 5 | 0.0083163 | 0.019629 | 0.00050623 | 0.006356 | 4.8595e-05 | 0.0064784 | 0.0001094 | 0.041443 | 7381.2279 | 18288.8316 | 282.5497 | 5032.7474 | 4.6629 | 1600.9042 | 18.2851 | 32609.2088
2004 | 5 | 22 | 6 | 0.010068 | 0.018385 | 0 | 0.0074051 | 4.8595e-05 | 0.0064752 | 0 | 0.042381 | 8935.5964 | 17129.7961 | 0 | 5863.4821 | 4.6629 | 1600.1134 | 0 | 33533.6509
2004 | 5 | 22 | 7 | 0.012136 | 0.018871 | 0 | 0.0085632 | 4.8595e-05 | 0.0062584 | 0 | 0.045877 | 10771.5588 | 17583.0697 | 0 | 6780.4928 | 4.6629 | 1546.5391 | 0 | 36686.3234
2004 | 5 | 22 | 8 | 0.015563 | 0.018668 | 0 | 0.01063 | 4.8595e-05 | 0.0064136 | 0 | 0.051324 | 13813.1113 | 17393.9441 | 0 | 8417.3274 | 4.6629 | 1584.8912 | 0 | 41213.937
2004 | 5 | 22 | 9 | 0.018786 | 0.019134 | 0 | 0.011484 | 4.8595e-05 | 0.0065176 | 0 | 0.055971 | 16673.846 | 17828.0608 | 0 | 9093.5364 | 4.6629 | 1610.5911 | 0 | 45210.6972
2004 | 5 | 22 | 10 | 0.0203 | 0.01932 | 0 | 0.01175 | 4.8595e-05 | 0.0062704 | 0 | 0.057689 | 18017.1844 | 18001.5794 | 0 | 9303.9039 | 4.6629 | 1549.5045 | 0 | 46876.8351
2004 | 5 | 22 | 11 | 0.020603 | 0.019196 | 0 | 0.012577 | 4.8595e-05 | 0.0059248 | 0 | 0.05835 | 18286.6032 | 17886.1631 | 0 | 9958.4987 | 4.6629 | 1464.1018 | 0 | 47600.0297
2004 | 5 | 22 | 12 | 0.020644 | 0.018647 | 0 | 0.012405 | 4.8595e-05 | 0.0060448 | 0 | 0.057789 | 18323.1822 | 17374.1001 | 0 | 9822.0939 | 4.6629 | 1493.7555 | 0 | 47017.7946
2004 | 5 | 22 | 13 | 0.020067 | 0.018398 | 0 | 0.011951 | 4.8595e-05 | 0.0060224 | 0 | 0.056487 | 17810.9012 | 17142.1683 | 0 | 9463.0681 | 4.6629 | 1488.2202 | 0 | 45909.0207
2004 | 5 | 22 | 14 | 0.017722 | 0.019264 | 0 | 0.012608 | 4.8595e-05 | 0.006696 | 0 | 0.056338 | 15729.4757 | 17948.7667 | 0 | 9982.9539 | 4.6629 | 1654.6763 | 0 | 45320.5355
2004 | 5 | 22 | 15 | 0.01807 | 0.019063 | 0 | 0.012455 | 4.8595e-05 | 0.006744 | 0 | 0.05638 | 16038.0378 | 17761.3671 | 0 | 9862.3574 | 4.6629 | 1666.5377 | 0 | 45332.963
2004 | 5 | 22 | 16 | 0.019103 | 0.018897 | 0 | 0.01289 | 4.8595e-05 | 0.006292 | 0 | 0.057231 | 16955.0654 | 17607.4553 | 0 | 10206.214 | 4.6629 | 1554.8421 | 0 | 46328.2398
2004 | 5 | 22 | 17 | 0.022396 | 0.017329 | 0 | 0.011658 | 4.8595e-05 | 0.0061352 | 0 | 0.057567 | 19878.1645 | 16146.2816 | 0 | 9231.0043 | 4.6629 | 1516.0946 | 0 | 46776.2079
2004 | 5 | 22 | 18 | 0.021659 | 0.016438 | 0 | 0.011244 | 4.8595e-05 | 0.0063544 | 0 | 0.055744 | 19223.6751 | 15316.2735 | 0 | 8902.9828 | 4.6629 | 1570.2621 | 0 | 45017.8563
2004 | 5 | 22 | 19 | 0.020272 | 0.016456 | 0 | 0.011688 | 4.8595e-05 | 0.0066176 | 0 | 0.055082 | 17992.4505 | 15333.0806 | 0 | 9254.7056 | 4.6629 | 1635.3025 | 0 | 44220.2022
2004 | 5 | 22 | 20 | 0.020121 | 0.018832 | 0.00016874 | 0.009467 | 4.8595e-05 | 0.0065936 | 3.6466e-05 | 0.055267 | 17858.2195 | 17546.4772 | 94.1832 | 7496.1374 | 4.6629 | 1629.3718 | 6.095 | 44635.147
2004 | 5 | 22 | 21 | 0.020803 | 0.019145 | 0.00084372 | 0.0082983 | 4.8595e-05 | 0.0064376 | 0.00018233 | 0.055759 | 18464.16 | 17838.2026 | 470.9162 | 6570.7168 | 4.6629 | 1590.822 | 30.4752 | 44969.9557
2004 | 5 | 22 | 22 | 0.020866 | 0.018183 | 0.00084372 | 0.0062638 | 4.8595e-05 | 0.006508 | 0.00018233 | 0.052896 | 18519.825 | 16942.1823 | 470.9162 | 4959.7655 | 4.6629 | 1608.2188 | 30.4752 | 42536.0459
2004 | 5 | 22 | 23 | 0.01898 | 0.017283 | 0.00084372 | 0.005234 | 4.8595e-05 | 0.0065488 | 0.00018233 | 0.049121 | 16845.902 | 16103.4376 | 470.9162 | 4144.3448 | 4.6629 | 1618.301 | 30.4752 | 39218.0398
2004 | 5 | 22 | 24 | 0.014355 | 0.017746 | 0.00084372 | 0.0061479 | 4.8595e-05 | 0.006736 | 0.00018233 | 0.046059 | 12740.8677 | 16534.4415 | 470.9162 | 4867.9895 | 4.6629 | 1664.5608 | 30.4752 | 36313.9138
2004 | 5 | 23 | 1 | 0.014224 | 0.017124 | 0.00084372 | 0.0048147 | 4.8595e-05 | 0.0067824 | 0.00018233 | 0.04402 | 12624.325 | 15955.6153 | 470.9162 | 3812.383 | 4.6629 | 1676.0269 | 30.4752 | 34574.4046
2004 | 5 | 23 | 2 | 0.011209 | 0.017785 | 0.00084372 | 0.0057576 | 4.8595e-05 | 0.0067264 | 0.00018233 | 0.042552 | 9948.4441 | 16570.7063 | 470.9162 | 4558.9546 | 4.6629 | 1662.1885 | 30.4752 | 33246.3479
2004 | 5 | 23 | 3 | 0.0096655 | 0.018223 | 0.00084372 | 0.0063338 | 4.8595e-05 | 0.0065688 | 0.00018233 | 0.041866 | 8578.7418 | 16979.0755 | 470.9162 | 5015.2187 | 4.6629 | 1623.2433 | 30.4752 | 32702.3337
2004 | 5 | 23 | 4 | 0.00964 | 0.018126 | 0.00084372 | 0.0061714 | 4.8595e-05 | 0.0066784 | 0.00018233 | 0.04169 | 8556.0627 | 16888.3489 | 470.9162 | 4886.6086 | 4.6629 | 1650.327 | 30.4752 | 32487.4015
2004 | 5 | 23 | 5 | 0.0099736 | 0.018432 | 0.00049217 | 0.0059212 | 4.8595e-05 | 0.0066368 | 0.00010636 | 0.04161 | 8852.1726 | 17173.6519 | 274.7009 | 4688.4692 | 4.6629 | 1640.0471 | 17.7772 | 32651.4818
2004 | 5 | 23 | 6 | 0.010781 | 0.017607 | 0 | 0.0064562 | 4.8595e-05 | 0.0067168 | 0 | 0.041609 | 9568.8447 | 16404.9647 | 0 | 5112.1564 | 4.6629 | 1659.8162 | 0 | 32750.4449
2004 | 5 | 23 | 7 | 0.012251 | 0.017711 | 0 | 0.0075299 | 4.8595e-05 | 0.006752 | 0 | 0.044293 | 10873.6585 | 16502.2703 | 0 | 5962.2716 | 4.6629 | 1668.5146 | 0 | 35011.3779
2004 | 5 | 23 | 8 | 0.015977 | 0.015798 | 0 | 0.0096828 | 4.8595e-05 | 0.0068208 | 0 | 0.048327 | 14180.8987 | 14719.3522 | 0 | 7666.9785 | 4.6629 | 1685.5161 | 0 | 38257.4085
2004 | 5 | 23 | 9 | 0.019411 | 0.016043 | 0 | 0.0099066 | 4.8595e-05 | 0.0068 | 0 | 0.052209 | 17228.6125 | 14947.9829 | 0 | 7844.2011 | 4.6629 | 1680.3761 | 0 | 41705.8355
2004 | 5 | 23 | 10 | 0.020052 | 0.016936 | 0 | 0.01048 | 4.8595e-05 | 0.0067344 | 0 | 0.054252 | 17797.695 | 15779.9049 | 0 | 8298.5352 | 4.6629 | 1664.1654 | 0 | 43544.9634
2004 | 5 | 23 | 11 | 0.021392 | 0.017682 | 0 | 0.010251 | 4.8595e-05 | 0.0066128 | 0 | 0.055987 | 18986.3837 | 16475.2427 | 0 | 8117.1803 | 4.6629 | 1634.1164 | 0 | 45217.586
2004 | 5 | 23 | 12 | 0.021494 | 0.018 | 0 | 0.0098469 | 4.8595e-05 | 0.0065824 | 0 | 0.055972 | 19077.5668 | 16770.9757 | 0 | 7796.9231 | 4.6629 | 1626.6041 | 0 | 45276.7326
2004 | 5 | 23 | 13 | 0.021205 | 0.01847 | 0 | 0.008848 | 4.8595e-05 | 0.0068488 | 0 | 0.055421 | 18820.9612 | 17209.607 | 0 | 7006.0068 | 4.6629 | 1692.4353 | 0 | 44733.6733
2004 | 5 | 23 | 14 | 0.019713 | 0.018215 | 0 | 0.0098418 | 4.8595e-05 | 0.0067408 | 0 | 0.054559 | 17496.4101 | 16971.5684 | 0 | 7792.8867 | 4.6629 | 1665.747 | 0 | 43931.2752
2004 | 5 | 23 | 15 | 0.020157 | 0.017706 | 0 | 0.010329 | 4.8595e-05 | 0.0067312 | 0 | 0.054972 | 17890.7868 | 16497.7754 | 0 | 8178.5961 | 4.6629 | 1663.3747 | 0 | 44235.1958
2004 | 5 | 23 | 16 | 0.021609 | 0.017926 | 0 | 0.011116 | 4.8595e-05 | 0.0068336 | 0 | 0.057533 | 19179.0813 | 16702.8043 | 0 | 8801.5133 | 4.6629 | 1688.6792 | 0 | 46376.741
2004 | 5 | 23 | 17 | 0.023289 | 0.016705 | 0 | 0.010608 | 4.8595e-05 | 0.0069416 | 0 | 0.057592 | 20670.2906 | 15564.5403 | 0 | 8399.6226 | 4.6629 | 1715.3675 | 0 | 46354.4839
2004 | 5 | 23 | 18 | 0.022715 | 0.015973 | 0 | 0.0097117 | 4.8595e-05 | 0.0069528 | 0 | 0.055401 | 20160.8926 | 14883.0228 | 0 | 7689.9074 | 4.6629 | 1718.1352 | 0 | 44456.621
2004 | 5 | 23 | 19 | 0.021548 | 0.015409 | 0 | 0.0097663 | 4.8595e-05 | 0.0067032 | 0 | 0.053475 | 19125.4375 | 14356.8812 | 0 | 7733.0942 | 4.6629 | 1656.4555 | 0 | 42876.5312
2004 | 5 | 23 | 20 | 0.020146 | 0.01846 | 0.00015468 | 0.0083154 | 4.8595e-05 | 0.0065736 | 3.3427e-05 | 0.053732 | 17880.889 | 17200.3888 | 86.3344 | 6584.2708 | 4.6629 | 1624.4295 | 5.5871 | 43386.5625
2004 | 5 | 23 | 21 | 0.021516 | 0.019007 | 0.00084372 | 0.0069183 | 4.8595e-05 | 0.0066664 | 0.00018233 | 0.055182 | 19097.2416 | 17709.2552 | 470.9162 | 5477.9897 | 4.6629 | 1647.3617 | 30.4752 | 44437.9025
2004 | 5 | 23 | 22 | 0.020938 | 0.018134 | 0.00084372 | 0.0050718 | 4.8595e-05 | 0.0067056 | 0.00018233 | 0.051924 | 18583.5877 | 16896.125 | 470.9162 | 4015.8969 | 4.6629 | 1657.0485 | 30.4752 | 41658.7124
2004 | 5 | 23 | 23 | 0.017764 | 0.018108 | 0.00084372 | 0.0049585 | 4.8595e-05 | 0.006736 | 0.00018233 | 0.048641 | 15766.9604 | 16871.872 | 470.9162 | 3926.2445 | 4.6629 | 1664.5608 | 30.4752 | 38735.692
2004 | 5 | 23 | 24 | 0.014321 | 0.017635 | 0.00084372 | 0.005052 | 4.8595e-05 | 0.0067672 | 0.00018233 | 0.04485 | 12710.9983 | 16431.6433 | 470.9162 | 4000.2678 | 4.6629 | 1672.2708 | 30.4752 | 35321.2344
2004 | 5 | 24 | 1 | 0.011244 | 0.018137 | 0.00084372 | 0.0058108 | 4.8595e-05 | 0.0066608 | 0.00018233 | 0.042927 | 9980.0327 | 16898.5972 | 470.9162 | 4601.0488 | 4.6629 | 1645.9778 | 30.4752 | 33631.7108
2004 | 5 | 24 | 2 | 0.0089472 | 0.018609 | 0.00084372 | 0.0065861 | 4.8595e-05 | 0.0067456 | 0.00018233 | 0.041963 | 7941.2092 | 17339.1385 | 470.9162 | 5214.9602 | 4.6629 | 1666.9331 | 30.4752 | 32668.2953
2004 | 5 | 24 | 3 | 0.0085105 | 0.018711 | 0.00084372 | 0.0066656 | 4.8595e-05 | 0.006872 | 0.00018233 | 0.041833 | 7553.6372 | 17433.4152 | 470.9162 | 5277.8967 | 4.6629 | 1698.1683 | 30.4752 | 32469.1717
2004 | 5 | 24 | 4 | 0.0080941 | 0.019333 | 0.00084372 | 0.0065443 | 4.8595e-05 | 0.0068504 | 0.00018233 | 0.041896 | 7184.013 | 18013.1113 | 470.9162 | 5181.8678 | 4.6629 | 1692.8307 | 30.4752 | 32577.8771
2004 | 5 | 24 | 5 | 0.0086263 | 0.020086 | 0.00047811 | 0.006296 | 4.8595e-05 | 0.006796 | 0.00010332 | 0.042434 | 7656.3573 | 18714.9106 | 266.8527 | 4985.2408 | 4.6629 | 1679.3877 | 17.2693 | 33324.6812
2004 | 5 | 24 | 6 | 0.0093787 | 0.019569 | 0 | 0.0067606 | 4.8595e-05 | 0.0068472 | 0 | 0.042604 | 8324.1883 | 18233.2237 | 0 | 5353.1393 | 4.6629 | 1692.0399 | 0 | 33607.2542
2004 | 5 | 24 | 7 | 0.010848 | 0.020122 | 0 | 0.0072184 | 4.8595e-05 | 0.0066776 | 0 | 0.044914 | 9628.3684 | 18748.1767 | 0 | 5715.6318 | 4.6629 | 1650.1294 | 0 | 35746.9693
2004 | 5 | 24 | 8 | 0.015178 | 0.018421 | 0 | 0.0091073 | 4.8595e-05 | 0.0069568 | 0 | 0.049712 | 13471.7089 | 17163.2139 | 0 | 7211.315 | 4.6629 | 1719.1236 | 0 | 39570.0243
2004 | 5 | 24 | 9 | 0.017177 | 0.020565 | 0 | 0.0097114 | 4.8595e-05 | 0.007024 | 0 | 0.054527 | 15246.0893 | 19161.3762 | 0 | 7689.6062 | 4.6629 | 1735.7297 | 0 | 43837.4643
2004 | 5 | 24 | 10 | 0.018272 | 0.02281 | 0 | 0.010869 | 4.8595e-05 | 0.0072624 | 0 | 0.059262 | 16217.2228 | 21253.3832 | 0 | 8606.2102 | 4.6629 | 1794.6417 | 0 | 47876.1208
2004 | 5 | 24 | 11 | 0.019614 | 0.023829 | 0 | 0.011529 | 4.8595e-05 | 0.0073672 | 0 | 0.062388 | 17408.8827 | 22202.9381 | 0 | 9128.5261 | 4.6629 | 1820.5393 | 0 | 50565.5491
2004 | 5 | 24 | 12 | 0.020068 | 0.024427 | 0 | 0.011973 | 4.8595e-05 | 0.0073696 | 0 | 0.063886 | 17811.9545 | 22759.905 | 0 | 9480.0817 | 4.6629 | 1821.1323 | 0 | 51877.7365
2004 | 5 | 24 | 13 | 0.020397 | 0.023779 | 0 | 0.01221 | 4.8595e-05 | 0.0074552 | 0 | 0.06389 | 18103.8273 | 22156.1687 | 0 | 9668.0938 | 4.6629 | 1842.2853 | 0 | 51775.0381
2004 | 5 | 24 | 14 | 0.019227 | 0.023468 | 0 | 0.012525 | 4.8595e-05 | 0.0073344 | 0 | 0.062603 | 17065.4887 | 21866.375 | 0 | 9917.1247 | 4.6629 | 1812.4339 | 0 | 50666.0852
2004 | 5 | 24 | 15 | 0.019891 | 0.022445 | 0 | 0.01318 | 4.8595e-05 | 0.0073224 | 0 | 0.062887 | 17654.6548 | 20913.1416 | 0 | 10435.7754 | 4.6629 | 1809.4685 | 0 | 50817.7033
2004 | 5 | 24 | 16 | 0.021549 | 0.022341 | 0 | 0.013947 | 4.8595e-05 | 0.0072016 | 0 | 0.065087 | 19126.4172 | 20816.0296 | 0 | 11043.1967 | 4.6629 | 1779.6172 | 0 | 52769.9235
2004 | 5 | 24 | 17 | 0.022427 | 0.021848 | 0 | 0.013719 | 4.8595e-05 | 0.0072672 | 0 | 0.06531 | 19905.673 | 20356.4875 | 0 | 10863.0684 | 4.6629 | 1795.8278 | 0 | 52925.7197
2004 | 5 | 24 | 18 | 0.022264 | 0.020739 | 0 | 0.012284 | 4.8595e-05 | 0.0071024 | 0 | 0.062438 | 19760.9177 | 19323.297 | 0 | 9726.725 | 4.6629 | 1755.1034 | 0 | 50570.706
2004 | 5 | 24 | 19 | 0.021011 | 0.020506 | 0 | 0.012915 | 4.8595e-05 | 0.00708 | 0 | 0.06156 | 18648.4943 | 19105.9227 | 0 | 10226.5814 | 4.6629 | 1749.5681 | 0 | 49735.2294
2004 | 5 | 24 | 20 | 0.020094 | 0.022789 | 0.00012656 | 0.010563 | 4.8595e-05 | 0.0069968 | 2.7349e-05 | 0.060645 | 17835.1286 | 21233.1088 | 70.6374 | 8363.9169 | 4.6629 | 1729.0082 | 4.5713 | 49241.0342
2004 | 5 | 24 | 21 | 0.021724 | 0.021999 | 0.00084372 | 0.0087197 | 4.8595e-05 | 0.0071048 | 0.00018233 | 0.060623 | 19281.574 | 20497.8368 | 470.9162 | 6904.3894 | 4.6629 | 1755.6965 | 30.4752 | 48945.551
2004 | 5 | 24 | 22 | 0.02081 | 0.020314 | 0.00084372 | 0.0066272 | 4.8595e-05 | 0.0070232 | 0.00018233 | 0.055849 | 18470.4292 | 18927.1575 | 470.9162 | 5247.5435 | 4.6629 | 1735.532 | 30.4752 | 44886.7164
2004 | 5 | 24 | 23 | 0.016515 | 0.021181 | 0.00084372 | 0.0061925 | 4.8595e-05 | 0.0069216 | 0.00018233 | 0.051885 | 14658.3587 | 19735.5675 | 470.9162 | 4903.3124 | 4.6629 | 1710.4252 | 30.4752 | 41513.7181
2004 | 5 | 24 | 24 | 0.012734 | 0.021112 | 0.00084372 | 0.0056494 | 4.8595e-05 | 0.0067928 | 0.00018233 | 0.047363 | 11302.2427 | 19671.0575 | 470.9162 | 4473.3162 | 4.6629 | 1678.5969 | 30.4752 | 37631.2676
2004 | 5 | 25 | 1 | 0.010424 | 0.020471 | 0.00084372 | 0.0062258 | 4.8595e-05 | 0.0066408 | 0.00018233 | 0.044837 | 9251.9474 | 19074.157 | 470.9162 | 4929.7028 | 4.6629 | 1641.0355 | 30.4752 | 35402.8971
2004 | 5 | 25 | 2 | 0.0095874 | 0.020024 | 0.00084372 | 0.0065071 | 4.8595e-05 | 0.0066176 | 0.00018233 | 0.043811 | 8509.3824 | 18657.2723 | 470.9162 | 5152.3889 | 4.6629 | 1635.3025 | 30.4752 | 34460.4004
2004 | 5 | 25 | 3 | 0.0082457 | 0.020633 | 0.00084372 | 0.0071253 | 4.8595e-05 | 0.0065976 | 0.00018233 | 0.043676 | 7318.5365 | 19224.6173 | 470.9162 | 5641.9555 | 4.6629 | 1630.3602 | 30.4752 | 34321.5238
2004 | 5 | 25 | 4 | 0.0085246 | 0.020412 | 0.00084372 | 0.0071945 | 4.8595e-05 | 0.0065864 | 0.00018233 | 0.043792 | 7566.0788 | 19018.695 | 470.9162 | 5696.7204 | 4.6629 | 1627.5925 | 30.4752 | 34415.141
2004 | 5 | 25 | 5 | 0.0087118 | 0.020732 | 0.00046404 | 0.00776 | 4.8595e-05 | 0.0064656 | 0.00010028 | 0.044282 | 7732.2429 | 19316.5865 | 259.0039 | 6144.5165 | 4.6629 | 1597.7412 | 16.7614 | 35071.5153
2004 | 5 | 25 | 6 | 0.011984 | 0.020804 | 0 | 0.01001 | 4.8595e-05 | 0.0064088 | 0 | 0.049255 | 10636.168 | 19384.2307 | 0 | 7925.9051 | 4.6629 | 1583.7051 | 0 | 39534.6718
2004 | 5 | 25 | 7 | 0.016796 | 0.022251 | 0 | 0.013291 | 4.8595e-05 | 0.006308 | 0 | 0.058694 | 14907.6084 | 20732.1651 | 0 | 10523.8404 | 4.6629 | 1558.796 | 0 | 47727.0727
2004 | 5 | 25 | 8 | 0.018871 | 0.025717 | 0 | 0.013484 | 4.8595e-05 | 0.006388 | 0 | 0.064508 | 16749.1731 | 23961.2519 | 0 | 10676.6461 | 4.6629 | 1578.5651 | 0 | 52970.2992
2004 | 5 | 25 | 9 | 0.020076 | 0.025847 | 0 | 0.013197 | 4.8595e-05 | 0.0064768 | 0 | 0.065646 | 17818.8944 | 24082.5858 | 0 | 10449.9466 | 4.6629 | 1600.5088 | 0 | 53956.5986
2004 | 5 | 25 | 10 | 0.021296 | 0.025057 | 0 | 0.013574 | 4.8595e-05 | 0.0062568 | 0 | 0.066233 | 18901.2338 | 23347.1102 | 0 | 10748.4962 | 4.6629 | 1546.1437 | 0 | 54547.6468
2004 | 5 | 25 | 11 | 0.021028 | 0.026058 | 0 | 0.014261 | 4.8595e-05 | 0.006332 | 0 | 0.067727 | 18663.8258 | 24279.0539 | 0 | 11292.0212 | 4.6629 | 1564.7267 | 0 | 55804.2906
2004 | 5 | 25 | 12 | 0.019596 | 0.027265 | 0 | 0.013962 | 4.8595e-05 | 0.0063032 | 0 | 0.067174 | 17392.324 | 25403.5695 | 0 | 11055.0497 | 4.6629 | 1557.6098 | 0 | 55413.2159
2004 | 5 | 25 | 13 | 0.019321 | 0.026987 | 0 | 0.01407 | 4.8595e-05 | 0.0062128 | 0 | 0.066639 | 17148.4 | 25145.1177 | 0 | 11140.9525 | 4.6629 | 1535.2707 | 0 | 54974.4038
2004 | 5 | 25 | 14 | 0.018364 | 0.02615 | 0 | 0.014408 | 4.8595e-05 | 0.0061096 | 0 | 0.065081 | 16299.6399 | 24365.5132 | 0 | 11408.5995 | 4.6629 | 1509.7685 | 0 | 53588.184
2004 | 5 | 25 | 15 | 0.018943 | 0.024807 | 0 | 0.014679 | 4.8595e-05 | 0.0063592 | 0 | 0.064838 | 16813.3051 | 23114.0623 | 0 | 11623.4157 | 4.6629 | 1571.4482 | 0 | 53126.8942
2004 | 5 | 25 | 16 | 0.020894 | 0.023778 | 0 | 0.015002 | 4.8595e-05 | 0.0063288 | 0 | 0.066051 | 18544.4354 | 22155.2854 | 0 | 11878.8065 | 4.6629 | 1563.9359 | 0 | 54147.1262
2004 | 5 | 25 | 17 | 0.02138 | 0.023328 | 0 | 0.014904 | 4.8595e-05 | 0.0062392 | 0 | 0.065901 | 18976.4795 | 21736.0905 | 0 | 11801.6097 | 4.6629 | 1541.7945 | 0 | 54060.6373
2004 | 5 | 25 | 18 | 0.021538 | 0.022051 | 0 | 0.013983 | 4.8595e-05 | 0.0062272 | 0 | 0.063848 | 19116.4532 | 20546.1989 | 0 | 11071.8137 | 4.6629 | 1538.8291 | 0 | 52277.9579
2004 | 5 | 25 | 19 | 0.021263 | 0.021706 | 0 | 0.014012 | 4.8595e-05 | 0.006116 | 0 | 0.063145 | 18872.0301 | 20224.3388 | 0 | 11094.7983 | 4.6629 | 1511.3501 | 0 | 51707.1801
2004 | 5 | 25 | 20 | 0.021443 | 0.021354 | 0.0001125 | 0.013392 | 4.8595e-05 | 0.0061552 | 2.431e-05 | 0.06253 | 19032.3611 | 19896.0637 | 62.7886 | 10603.9219 | 4.6629 | 1521.0369 | 4.0633 | 51124.8984
2004 | 5 | 25 | 21 | 0.020801 | 0.022839 | 0.00084372 | 0.011221 | 4.8595e-05 | 0.0062168 | 0.00018233 | 0.062151 | 18462.0526 | 21279.7242 | 470.9162 | 8884.6392 | 4.6629 | 1536.2592 | 30.4752 | 50668.7295
2004 | 5 | 25 | 22 | 0.019628 | 0.022286 | 0.00084372 | 0.0080579 | 4.8595e-05 | 0.0064424 | 0.00018233 | 0.05749 | 17421.4979 | 20765.0719 | 470.9162 | 6380.4026 | 4.6629 | 1592.0081 | 30.4752 | 46665.0347
2004 | 5 | 25 | 23 | 0.017347 | 0.020707 | 0.00084372 | 0.0068692 | 4.8595e-05 | 0.00648 | 0.00018233 | 0.052477 | 15396.3479 | 19293.4509 | 470.9162 | 5439.1154 | 4.6629 | 1601.2996 | 30.4752 | 42236.2681
2004 | 5 | 25 | 24 | 0.013771 | 0.019908 | 0.00084372 | 0.0061214 | 4.8595e-05 | 0.0064808 | 0.00018233 | 0.047355 | 12222.4218 | 18548.7175 | 470.9162 | 4847.019 | 4.6629 | 1601.4973 | 30.4752 | 37725.7099
2004 | 5 | 26 | 1 | 0.010384 | 0.020948 | 0.00084372 | 0.0062102 | 4.8595e-05 | 0.0063576 | 0.00018233 | 0.044974 | 9216.0122 | 19518.4081 | 470.9162 | 4917.3104 | 4.6629 | 1571.0528 | 30.4752 | 35728.8379
2004 | 5 | 26 | 2 | 0.0094253 | 0.020227 | 0.00084372 | 0.0063849 | 4.8595e-05 | 0.0062904 | 0.00018233 | 0.043402 | 8365.5129 | 18846.3949 | 470.9162 | 5055.6861 | 4.6629 | 1554.4468 | 30.4752 | 34328.0949
2004 | 5 | 26 | 3 | 0.0080757 | 0.020755 | 0.00084372 | 0.0069815 | 4.8595e-05 | 0.0061416 | 0.00018233 | 0.043028 | 7167.6887 | 19338.0505 | 470.9162 | 5528.0919 | 4.6629 | 1517.6762 | 30.4752 | 34057.5617
2004 | 5 | 26 | 4 | 0.0082571 | 0.020515 | 0.00084372 | 0.0069833 | 4.8595e-05 | 0.006164 | 0.00018233 | 0.042994 | 7328.7183 | 19114.5102 | 470.9162 | 5529.4563 | 4.6629 | 1523.2115 | 30.4752 | 34001.9505
2004 | 5 | 26 | 5 | 0.0087065 | 0.021124 | 0.00044998 | 0.0078618 | 4.8595e-05 | 0.0062368 | 9.7242e-05 | 0.044525 | 7727.5558 | 19681.7693 | 251.1551 | 6225.0929 | 4.6629 | 1541.2014 | 16.2534 | 35447.6909
2004 | 5 | 26 | 6 | 0.011714 | 0.021029 | 0 | 0.0098847 | 4.8595e-05 | 0.0062632 | 0 | 0.048939 | 10396.7852 | 19593.1731 | 0 | 7826.8539 | 4.6629 | 1547.7253 | 0 | 39369.2004
2004 | 5 | 26 | 7 | 0.016778 | 0.022619 | 0 | 0.013396 | 4.8595e-05 | 0.0062704 | 0 | 0.059112 | 14891.3515 | 21074.6307 | 0 | 10607.4915 | 4.6629 | 1549.5045 | 0 | 48127.6412
2004 | 5 | 26 | 8 | 0.019043 | 0.026194 | 0 | 0.013786 | 4.8595e-05 | 0.0060848 | 0 | 0.065156 | 16901.6877 | 24406.2341 | 0 | 10915.6154 | 4.6629 | 1503.6401 | 0 | 53731.8402
2004 | 5 | 26 | 9 | 0.020341 | 0.026605 | 0 | 0.013644 | 4.8595e-05 | 0.0060768 | 0 | 0.066715 | 18053.9319 | 24788.7867 | 0 | 10803.4738 | 4.6629 | 1501.6632 | 0 | 55152.5186
2004 | 5 | 26 | 10 | 0.02164 | 0.025786 | 0 | 0.014016 | 4.8595e-05 | 0.0059512 | 0 | 0.067442 | 19206.4763 | 24026.2205 | 0 | 11098.0628 | 4.6629 | 1470.6256 | 0 | 55806.0481
2004 | 5 | 26 | 11 | 0.021259 | 0.026372 | 0 | 0.014538 | 4.8595e-05 | 0.0058952 | 0 | 0.068113 | 18869.065 | 24572.3174 | 0 | 11511.0985 | 4.6629 | 1456.7873 | 0 | 56413.931
2004 | 5 | 26 | 12 | 0.01976 | 0.027446 | 0 | 0.014093 | 4.8595e-05 | 0.0059656 | 0 | 0.067313 | 17538.5254 | 25572.1807 | 0 | 11159.0434 | 4.6629 | 1474.1841 | 0 | 55748.5965
2004 | 5 | 26 | 13 | 0.019478 | 0.027171 | 0 | 0.014125 | 4.8595e-05 | 0.006032 | 0 | 0.066855 | 17288.2347 | 25316.2851 | 0 | 11184.1598 | 4.6629 | 1490.5925 | 0 | 55283.935
2004 | 5 | 26 | 14 | 0.018422 | 0.026408 | 0 | 0.014259 | 4.8595e-05 | 0.006088 | 0 | 0.065227 | 16351.0593 | 24605.8425 | 0 | 11290.6538 | 4.6629 | 1504.4309 | 0 | 53756.6494
2004 | 5 | 26 | 15 | 0.01931 | 0.02541 | 0 | 0.014782 | 4.8595e-05 | 0.0062744 | 0 | 0.065826 | 17138.7614 | 23675.9559 | 0 | 11704.8063 | 4.6629 | 1550.4929 | 0 | 54074.6795
2004 | 5 | 26 | 16 | 0.021039 | 0.023927 | 0 | 0.014871 | 4.8595e-05 | 0.0061288 | 0 | 0.066015 | 18673.1931 | 22294.2138 | 0 | 11775.4723 | 4.6629 | 1514.5131 | 0 | 54262.0553
2004 | 5 | 26 | 17 | 0.020998 | 0.022725 | 0 | 0.014374 | 4.8595e-05 | 0.0062184 | 0 | 0.064365 | 18637.1676 | 21173.8074 | 0 | 11381.9398 | 4.6629 | 1536.6545 | 0 | 52734.2322
2004 | 5 | 26 | 18 | 0.020785 | 0.021543 | 0 | 0.013021 | 4.8595e-05 | 0.0061552 | 0 | 0.061554 | 18448.2057 | 20072.7311 | 0 | 10310.4775 | 4.6629 | 1521.0369 | 0 | 50357.1141
2004 | 5 | 26 | 19 | 0.020098 | 0.020989 | 0 | 0.012739 | 4.8595e-05 | 0.0061208 | 0 | 0.059995 | 17838.2377 | 19556.0248 | 0 | 10087.199 | 4.6629 | 1512.5362 | 0 | 48998.6606
2004 | 5 | 26 | 20 | 0.020331 | 0.020722 | 9.8434e-05 | 0.012283 | 4.8595e-05 | 0.0062016 | 2.1272e-05 | 0.059706 | 18044.9963 | 19307.7954 | 54.9404 | 9725.5883 | 4.6629 | 1532.503 | 3.5555 | 48674.0417
2004 | 5 | 26 | 21 | 0.020139 | 0.022403 | 0.00084372 | 0.010649 | 4.8595e-05 | 0.006352 | 0.00018233 | 0.060618 | 17874.2958 | 20874.1957 | 470.9162 | 8432.2083 | 4.6629 | 1569.669 | 30.4752 | 49256.4231
2004 | 5 | 26 | 22 | 0.019837 | 0.02241 | 0.00084372 | 0.0081687 | 4.8595e-05 | 0.0062408 | 0.00018233 | 0.057731 | 17606.443 | 20880.6357 | 470.9162 | 6468.0794 | 4.6629 | 1542.1899 | 30.4752 | 47003.4024
2004 | 5 | 26 | 23 | 0.017354 | 0.020988 | 0.00084372 | 0.0068672 | 4.8595e-05 | 0.0060656 | 0.00018233 | 0.05235 | 15403.1312 | 19555.3837 | 470.9162 | 5437.5292 | 4.6629 | 1498.8955 | 30.4752 | 42400.9939
2004 | 5 | 26 | 24 | 0.013847 | 0.020352 | 0.00084372 | 0.0061826 | 4.8595e-05 | 0.0061744 | 0.00018233 | 0.04763 | 12289.83 | 18962.5479 | 470.9162 | 4895.4949 | 4.6629 | 1525.7815 | 30.4752 | 38179.7087
2004 | 5 | 27 | 1 | 0.010598 | 0.020778 | 0.00084372 | 0.0062883 | 4.8595e-05 | 0.0064768 | 0.00018233 | 0.045216 | 9406.0564 | 19360.0694 | 470.9162 | 4979.1924 | 4.6629 | 1600.5088 | 30.4752 | 35851.8812
2004 | 5 | 27 | 2 | 0.0096832 | 0.01991 | 0.00084372 | 0.006526 | 4.8595e-05 | 0.0065904 | 0.00018233 | 0.043784 | 8594.4837 | 18550.9354 | 470.9162 | 5167.382 | 4.6629 | 1628.581 | 30.4752 | 34447.4365
2004 | 5 | 27 | 3 | 0.0082655 | 0.020621 | 0.00084372 | 0.0070747 | 4.8595e-05 | 0.0065456 | 0.00018233 | 0.043582 | 7336.15 | 19213.8992 | 470.9162 | 5601.8911 | 4.6629 | 1617.5103 | 30.4752 | 34275.5048
2004 | 5 | 27 | 4 | 0.0085333 | 0.020433 | 0.00084372 | 0.0071558 | 4.8595e-05 | 0.005744 | 0.00018233 | 0.042941 | 7573.8677 | 19038.3661 | 470.9162 | 5666.0426 | 4.6629 | 1419.4236 | 30.4752 | 34203.7542
2004 | 5 | 27 | 5 | 0.008631 | 0.020824 | 0.00044998 | 0.0077521 | 4.8595e-05 | 0.0060112 | 9.7242e-05 | 0.043815 | 7660.5667 | 19403.0712 | 251.1551 | 6138.2462 | 4.6629 | 1485.4525 | 16.2534 | 34959.4079
2004 | 5 | 27 | 6 | 0.011596 | 0.020735 | 0 | 0.0097358 | 4.8595e-05 | 0.0063248 | 0 | 0.048441 | 10292.6098 | 19320.0865 | 0 | 7708.93 | 4.6629 | 1562.9475 | 0 | 38889.2367
2004 | 5 | 27 | 7 | 0.016406 | 0.022368 | 0 | 0.013006 | 4.8595e-05 | 0.0054424 | 0 | 0.057271 | 14560.9905 | 20841.6544 | 0 | 10298.1322 | 4.6629 | 1344.894 | 0 | 47050.3339
2004 | 5 | 27 | 8 | 0.018421 | 0.025659 | 0 | 0.013161 | 4.8595e-05 | 0.0054 | 0 | 0.06269 | 16349.7452 | 23908.0279 | 0 | 10420.7171 | 4.6629 | 1334.4163 | 0 | 52017.5694
2004 | 5 | 27 | 9 | 0.019836 | 0.026214 | 0 | 0.01309 | 4.8595e-05 | 0.0052184 | 0 | 0.064407 | 17605.4751 | 24424.9215 | 0 | 10364.7141 | 4.6629 | 1289.5404 | 0 | 53689.314
2004 | 5 | 27 | 10 | 0.021139 | 0.025375 | 0 | 0.013439 | 4.8595e-05 | 0.0053464 | 0 | 0.065347 | 18761.8349 | 23642.5187 | 0 | 10641.4335 | 4.6629 | 1321.171 | 0 | 54371.6211
2004 | 5 | 27 | 11 | 0.020648 | 0.025921 | 0 | 0.013826 | 4.8595e-05 | 0.005864 | 0 | 0.066308 | 18326.3414 | 24151.7427 | 0 | 10947.6871 | 4.6629 | 1449.0773 | 0 | 54879.5114
2004 | 5 | 27 | 12 | 0.019182 | 0.027059 | 0 | 0.013407 | 4.8595e-05 | 0.00596 | 0 | 0.065656 | 17024.8875 | 25211.7974 | 0 | 10615.6545 | 4.6629 | 1472.8002 | 0 | 54329.8026
2004 | 5 | 27 | 13 | 0.019006 | 0.026726 | 0 | 0.013511 | 4.8595e-05 | 0.0060104 | 0 | 0.065302 | 16868.8978 | 24901.8454 | 0 | 10698.4358 | 4.6629 | 1485.2548 | 0 | 53959.0967
2004 | 5 | 27 | 14 | 0.018322 | 0.026561 | 0 | 0.013922 | 4.8595e-05 | 0.0061576 | 0 | 0.065012 | 16262.2801 | 24748.4471 | 0 | 11023.2983 | 4.6629 | 1521.63 | 0 | 53560.3184
2004 | 5 | 27 | 15 | 0.019105 | 0.025479 | 0 | 0.014345 | 4.8595e-05 | 0.006052 | 0 | 0.065029 | 16957.0972 | 23739.4459 | 0 | 11358.5167 | 4.6629 | 1495.5347 | 0 | 53555.2574
2004 | 5 | 27 | 16 | 0.020823 | 0.024257 | 0 | 0.01438 | 4.8595e-05 | 0.0059248 | 0 | 0.065433 | 18481.3214 | 22600.8421 | 0 | 11386.5765 | 4.6629 | 1464.1018 | 0 | 53937.5048
2004 | 5 | 27 | 17 | 0.021087 | 0.023422 | 0 | 0.014149 | 4.8595e-05 | 0.0060712 | 0 | 0.064778 | 18715.6408 | 21823.679 | 0 | 11203.513 | 4.6629 | 1500.2793 | 0 | 53247.775
2004 | 5 | 27 | 18 | 0.021715 | 0.021944 | 0 | 0.013504 | 4.8595e-05 | 0.006124 | 0 | 0.063336 | 19273.0335 | 20446.2102 | 0 | 10692.9909 | 4.6629 | 1513.327 | 0 | 51930.2244
2004 | 5 | 27 | 19 | 0.021447 | 0.021378 | 0 | 0.013643 | 4.8595e-05 | 0.0060536 | 0 | 0.062571 | 19035.9235 | 19918.7406 | 0 | 10802.898 | 4.6629 | 1495.9301 | 0 | 51258.1552
2004 | 5 | 27 | 20 | 0.021406 | 0.021246 | 8.4372e-05 | 0.012976 | 4.8595e-05 | 0.0060048 | 1.8233e-05 | 0.061783 | 18998.855 | 19795.871 | 47.0916 | 10274.2775 | 4.6629 | 1483.871 | 3.0475 | 50607.6765
2004 | 5 | 27 | 21 | 0.020991 | 0.02295 | 0.00084372 | 0.011226 | 4.8595e-05 | 0.005936 | 0.00018233 | 0.062177 | 18630.5505 | 21383.4747 | 470.9162 | 8888.7041 | 4.6629 | 1466.8695 | 30.4752 | 50875.653
2004 | 5 | 27 | 22 | 0.019816 | 0.021792 | 0.00084372 | 0.0079147 | 4.8595e-05 | 0.006016 | 0.00018233 | 0.056614 | 17588.2882 | 20304.7262 | 470.9162 | 6266.9735 | 4.6629 | 1486.6386 | 30.4752 | 46152.6808
2004 | 5 | 27 | 23 | 0.017499 | 0.020542 | 0.00084372 | 0.0068264 | 4.8595e-05 | 0.0062072 | 0.00018233 | 0.052149 | 15531.3434 | 19140.2412 | 470.9162 | 5405.2271 | 4.6629 | 1533.8869 | 30.4752 | 42116.7529
2004 | 5 | 27 | 24 | 0.013849 | 0.019778 | 0.00084372 | 0.0060437 | 4.8595e-05 | 0.0062424 | 0.00018233 | 0.046988 | 12291.8901 | 18428.2146 | 470.9162 | 4785.4583 | 4.6629 | 1542.5853 | 30.4752 | 37554.2025
2004 | 5 | 28 | 1 | 0.01074 | 0.020144 | 0.00084372 | 0.0062179 | 4.8595e-05 | 0.005976 | 0.00018233 | 0.044152 | 9532.2068 | 18769.1362 | 470.9162 | 4923.4158 | 4.6629 | 1476.7541 | 30.4752 | 35207.5672
2004 | 5 | 28 | 2 | 0.0095453 | 0.019782 | 0.00084372 | 0.0064828 | 4.8595e-05 | 0.0058472 | 0.00018233 | 0.042732 | 8472.063 | 18431.4812 | 470.9162 | 5133.1764 | 4.6629 | 1444.9258 | 30.4752 | 33987.7007
2004 | 5 | 28 | 3 | 0.0083461 | 0.019795 | 0.00084372 | 0.0068328 | 4.8595e-05 | 0.0060632 | 0.00018233 | 0.042112 | 7407.7099 | 18444.2118 | 470.9162 | 5410.297 | 4.6629 | 1498.3024 | 30.4752 | 33266.5755
2004 | 5 | 28 | 4 | 0.0080414 | 0.020346 | 0.00084372 | 0.0068544 | 4.8595e-05 | 0.0059864 | 0.00018233 | 0.042303 | 7137.2489 | 18957.05 | 470.9162 | 5427.3947 | 4.6629 | 1479.3241 | 30.4752 | 33507.0719
2004 | 5 | 28 | 5 | 0.0088164 | 0.021125 | 0.00043592 | 0.0070922 | 4.8595e-05 | 0.006036 | 9.4204e-05 | 0.043649 | 7825.07 | 19683.4277 | 243.3069 | 5615.7519 | 4.6629 | 1491.5809 | 15.7455 | 34879.546
2004 | 5 | 28 | 6 | 0.011557 | 0.02151 | 0 | 0.0088292 | 4.8595e-05 | 0.0061232 | 0 | 0.048069 | 10258.0072 | 20042.2402 | 0 | 6991.0794 | 4.6629 | 1513.1293 | 0 | 38809.1189
2004 | 5 | 28 | 7 | 0.01609 | 0.023677 | 0 | 0.012196 | 4.8595e-05 | 0.0059648 | 0 | 0.057977 | 14281.1333 | 22060.8958 | 0 | 9656.9939 | 4.6629 | 1473.9864 | 0 | 47477.6723
2004 | 5 | 28 | 8 | 0.019775 | 0.024547 | 0 | 0.014371 | 4.8595e-05 | 0.0055216 | 0 | 0.064263 | 17551.641 | 22871.9412 | 0 | 11378.9131 | 4.6629 | 1364.4654 | 0 | 53171.6236
2004 | 5 | 28 | 9 | 0.020222 | 0.02545 | 0 | 0.014507 | 4.8595e-05 | 0.005604 | 0 | 0.065831 | 17948.6415 | 23712.6515 | 0 | 11486.6064 | 4.6629 | 1384.8276 | 0 | 54537.39
2004 | 5 | 28 | 10 | 0.021978 | 0.024887 | 0 | 0.013187 | 4.8595e-05 | 0.0056392 | 0 | 0.06574 | 19507.1277 | 23188.0258 | 0 | 10441.9096 | 4.6629 | 1393.526 | 0 | 54535.2521
2004 | 5 | 28 | 11 | 0.021783 | 0.024644 | 0 | 0.013569 | 4.8595e-05 | 0.0056992 | 0 | 0.065744 | 19334.1073 | 22961.4505 | 0 | 10744.4146 | 4.6629 | 1408.3529 | 0 | 54452.9882
2004 | 5 | 28 | 12 | 0.020006 | 0.024867 | 0 | 0.014346 | 4.8595e-05 | 0.0056984 | 0 | 0.064965 | 17756.3267 | 23169.3177 | 0 | 11359.4654 | 4.6629 | 1408.1552 | 0 | 53697.9279
2004 | 5 | 28 | 13 | 0.020405 | 0.02419 | 0 | 0.014217 | 4.8595e-05 | 0.0062224 | 0 | 0.065083 | 18110.9509 | 22538.825 | 0 | 11257.2845 | 4.6629 | 1537.643 | 0 | 53449.3663
2004 | 5 | 28 | 14 | 0.020397 | 0.023757 | 0 | 0.013475 | 4.8595e-05 | 0.006396 | 0 | 0.064074 | 18103.4566 | 22135.8637 | 0 | 10669.7516 | 4.6629 | 1580.542 | 0 | 52494.2769
2004 | 5 | 28 | 15 | 0.019209 | 0.023773 | 0 | 0.013683 | 4.8595e-05 | 0.0064672 | 0 | 0.06318 | 17049.412 | 22149.8597 | 0 | 10834.3506 | 4.6629 | 1598.1365 | 0 | 51636.4218
2004 | 5 | 28 | 16 | 0.019566 | 0.021962 | 0 | 0.013741 | 4.8595e-05 | 0.0063488 | 0 | 0.061667 | 17366.1675 | 20463.3879 | 0 | 10880.6874 | 4.6629 | 1568.8782 | 0 | 50283.7839
2004 | 5 | 28 | 17 | 0.02 | 0.02078 | 0 | 0.013034 | 4.8595e-05 | 0.0063608 | 0 | 0.060223 | 17751.5785 | 19361.4505 | 0 | 10320.1927 | 4.6629 | 1571.8436 | 0 | 49009.7282
2004 | 5 | 28 | 18 | 0.018578 | 0.02039 | 0 | 0.012869 | 4.8595e-05 | 0.0063576 | 0 | 0.058244 | 16489.5802 | 18998.1064 | 0 | 10190.05 | 4.6629 | 1571.0528 | 0 | 47253.4524
2004 | 5 | 28 | 19 | 0.020011 | 0.019082 | 0 | 0.011741 | 4.8595e-05 | 0.006168 | 0 | 0.05705 | 17760.6032 | 17779.6393 | 0 | 9296.3861 | 4.6629 | 1524.2 | 0 | 46365.4916
2004 | 5 | 28 | 20 | 0.019111 | 0.021104 | 7.0309e-05 | 0.010189 | 4.8595e-05 | 0.0061392 | 1.5194e-05 | 0.056678 | 16962.5264 | 19663.8061 | 39.2428 | 8067.6159 | 4.6629 | 1517.0831 | 2.5396 | 46257.4768
2004 | 5 | 28 | 21 | 0.018999 | 0.02202 | 0.00084372 | 0.009421 | 4.8595e-05 | 0.0064176 | 0.00018233 | 0.057932 | 16862.4664 | 20516.655 | 470.9162 | 7459.721 | 4.6629 | 1585.8797 | 30.4752 | 46930.7765
2004 | 5 | 28 | 22 | 0.019733 | 0.020777 | 0.00084372 | 0.0074867 | 4.8595e-05 | 0.0061856 | 0.00018233 | 0.055257 | 17514.7043 | 19358.4438 | 470.9162 | 5928.0816 | 4.6629 | 1528.5492 | 30.4752 | 44835.8331
2004 | 5 | 28 | 23 | 0.018022 | 0.019959 | 0.00084372 | 0.0069577 | 4.8595e-05 | 0.0062232 | 0.00018233 | 0.052237 | 15996.0037 | 18596.6203 | 470.9162 | 5509.1966 | 4.6629 | 1537.8407 | 30.4752 | 42145.7156
2004 | 5 | 28 | 24 | 0.015399 | 0.018811 | 0.00084372 | 0.0063258 | 4.8595e-05 | 0.00646 | 0.00018233 | 0.04807 | 13667.4204 | 17526.6712 | 470.9162 | 5008.903 | 4.6629 | 1596.3573 | 30.4752 | 38305.4063
2004 | 5 | 29 | 1 | 0.012388 | 0.018523 | 0.00084372 | 0.0071295 | 4.8595e-05 | 0.0062936 | 0.00018233 | 0.045409 | 10995.2657 | 17258.9262 | 470.9162 | 5645.2347 | 4.6629 | 1555.2375 | 30.4752 | 35960.7184
2004 | 5 | 29 | 2 | 0.010808 | 0.018664 | 0.00084372 | 0.0073926 | 4.8595e-05 | 0.0057984 | 0.00018233 | 0.043737 | 9592.4327 | 17389.8658 | 470.9162 | 5853.5917 | 4.6629 | 1432.8666 | 30.4752 | 34774.8111
2004 | 5 | 29 | 3 | 0.0089669 | 0.019895 | 0.00084372 | 0.007553 | 4.8595e-05 | 0.0059296 | 0.00018233 | 0.043419 | 7958.6917 | 18536.8473 | 470.9162 | 5980.5844 | 4.6629 | 1465.288 | 30.4752 | 34447.4657
2004 | 5 | 29 | 4 | 0.0090686 | 0.019879 | 0.00084372 | 0.0073536 | 4.8595e-05 | 0.0063728 | 0.00018233 | 0.043749 | 8048.9802 | 18522.2903 | 470.9162 | 5822.693 | 4.6629 | 1574.809 | 30.4752 | 34474.8267
2004 | 5 | 29 | 5 | 0.0087786 | 0.020182 | 0.00042186 | 0.0075108 | 4.8595e-05 | 0.0064824 | 9.1165e-05 | 0.043515 | 7791.5296 | 18804.2406 | 235.4581 | 5947.1697 | 4.6629 | 1601.8927 | 15.2376 | 34400.1912
2004 | 5 | 29 | 6 | 0.010552 | 0.018994 | 0 | 0.0086355 | 4.8595e-05 | 0.0063736 | 0 | 0.044604 | 9365.981 | 17697.4166 | 0 | 6837.7145 | 4.6629 | 1575.0067 | 0 | 35480.7817
2004 | 5 | 29 | 7 | 0.012597 | 0.019767 | 0 | 0.0098815 | 4.8595e-05 | 0.0063536 | 0 | 0.048647 | 11180.4042 | 18417.5818 | 0 | 7824.3337 | 4.6629 | 1570.0644 | 0 | 38997.0469
2004 | 5 | 29 | 8 | 0.015695 | 0.019687 | 0 | 0.011839 | 4.8595e-05 | 0.0062224 | 0 | 0.053491 | 13929.9488 | 18342.818 | 0 | 9373.918 | 4.6629 | 1537.643 | 0 | 43188.9906
2004 | 5 | 29 | 9 | 0.018067 | 0.020084 | 0 | 0.012415 | 4.8595e-05 | 0.0059832 | 0 | 0.056597 | 16035.6217 | 18712.7994 | 0 | 9830.1916 | 4.6629 | 1478.5333 | 0 | 46061.8089
2004 | 5 | 29 | 10 | 0.019207 | 0.019744 | 0 | 0.012164 | 4.8595e-05 | 0.0059864 | 0 | 0.05715 | 17047.6979 | 18396.0527 | 0 | 9631.6363 | 4.6629 | 1479.3241 | 0 | 46559.3738
2004 | 5 | 29 | 11 | 0.019587 | 0.019548 | 0 | 0.012989 | 4.8595e-05 | 0.00594 | 0 | 0.058113 | 17385.038 | 18213.9685 | 0 | 10284.8319 | 4.6629 | 1467.858 | 0 | 47356.3593
2004 | 5 | 29 | 12 | 0.019733 | 0.01879 | 0 | 0.012546 | 4.8595e-05 | 0.0061576 | 0 | 0.057275 | 17514.3706 | 17507.325 | 0 | 9933.7425 | 4.6629 | 1521.63 | 0 | 46481.731
2004 | 5 | 29 | 13 | 0.019463 | 0.018633 | 0 | 0.012184 | 4.8595e-05 | 0.0063472 | 0 | 0.056676 | 17274.7437 | 17360.9476 | 0 | 9647.5494 | 4.6629 | 1568.4828 | 0 | 45856.3865
2004 | 5 | 29 | 14 | 0.017015 | 0.019213 | 0 | 0.012581 | 4.8595e-05 | 0.0065472 | 0 | 0.055404 | 15101.4392 | 17901.3003 | 0 | 9962.0577 | 4.6629 | 1617.9057 | 0 | 44587.3659
2004 | 5 | 29 | 15 | 0.017164 | 0.018801 | 0 | 0.012176 | 4.8595e-05 | 0.0067448 | 0 | 0.054934 | 15233.7889 | 17517.2877 | 0 | 9641.473 | 4.6629 | 1666.7354 | 0 | 44063.9479
2004 | 5 | 29 | 16 | 0.017795 | 0.018415 | 0 | 0.012359 | 4.8595e-05 | 0.0065168 | 0 | 0.055134 | 15794.1753 | 17158.1588 | 0 | 9785.8658 | 4.6629 | 1610.3934 | 0 | 44353.2562
2004 | 5 | 29 | 17 | 0.020785 | 0.01694 | 0 | 0.011226 | 4.8595e-05 | 0.0063408 | 0 | 0.05534 | 18447.8588 | 15783.5903 | 0 | 8889.2126 | 4.6629 | 1566.9013 | 0 | 44692.226
2004 | 5 | 29 | 18 | 0.020347 | 0.016097 | 0 | 0.010898 | 4.8595e-05 | 0.00626 | 0 | 0.053652 | 18059.5992 | 14998.4674 | 0 | 8629.5904 | 4.6629 | 1546.9345 | 0 | 43239.2544
2004 | 5 | 29 | 19 | 0.018718 | 0.015928 | 0 | 0.011113 | 4.8595e-05 | 0.0063344 | 0 | 0.052142 | 16613.1989 | 14840.4636 | 0 | 8799.6242 | 4.6629 | 1565.3198 | 0 | 41823.2694
2004 | 5 | 29 | 20 | 0.018372 | 0.018278 | 5.6248e-05 | 0.0090327 | 4.8595e-05 | 0.0062432 | 1.2155e-05 | 0.052043 | 16306.4031 | 17030.8028 | 31.3946 | 7152.2328 | 4.6629 | 1542.783 | 2.0317 | 42070.3109
2004 | 5 | 29 | 21 | 0.0195 | 0.018991 | 0.00084372 | 0.0083674 | 4.8595e-05 | 0.006456 | 0.00018233 | 0.054389 | 17307.2068 | 17694.9984 | 470.9162 | 6625.4663 | 4.6629 | 1595.3689 | 30.4752 | 43729.0946
2004 | 5 | 29 | 22 | 0.0203 | 0.018457 | 0.00084372 | 0.0068555 | 4.8595e-05 | 0.0059368 | 0.00018233 | 0.052624 | 18017.4964 | 17197.0446 | 470.9162 | 5428.252 | 4.6629 | 1467.0672 | 30.4752 | 42615.9145
2004 | 5 | 29 | 23 | 0.01838 | 0.017572 | 0.00084372 | 0.0056977 | 4.8595e-05 | 0.0057816 | 0.00018233 | 0.048506 | 16313.3967 | 16372.5483 | 470.9162 | 4511.5144 | 4.6629 | 1428.7151 | 30.4752 | 39132.2289
2004 | 5 | 29 | 24 | 0.013893 | 0.018006 | 0.00084372 | 0.0065666 | 4.8595e-05 | 0.0063264 | 0.00018233 | 0.045867 | 12330.6347 | 16777.2768 | 470.9162 | 5199.5511 | 4.6629 | 1563.3429 | 30.4752 | 36376.8598
2004 | 5 | 30 | 1 | 0.012576 | 0.017506 | 0.00084372 | 0.0060801 | 4.8595e-05 | 0.0065992 | 0.00018233 | 0.043835 | 11161.685 | 16310.8042 | 470.9162 | 4814.2933 | 4.6629 | 1630.7556 | 30.4752 | 34423.5924
2004 | 5 | 30 | 2 | 0.010053 | 0.01794 | 0.00084372 | 0.0069906 | 4.8595e-05 | 0.0065648 | 0.00018233 | 0.042624 | 8922.9452 | 16715.734 | 470.9162 | 5535.2886 | 4.6629 | 1622.2549 | 30.4752 | 33302.2769
2004 | 5 | 30 | 3 | 0.0087719 | 0.018189 | 0.00084372 | 0.0073032 | 4.8595e-05 | 0.0065896 | 0.00018233 | 0.041929 | 7785.5695 | 16947.6836 | 470.9162 | 5782.7898 | 4.6629 | 1628.3833 | 30.4752 | 32650.4806
2004 | 5 | 30 | 4 | 0.0086425 | 0.018286 | 0.00084372 | 0.0072972 | 4.8595e-05 | 0.0065544 | 0.00018233 | 0.041855 | 7670.8013 | 17037.9486 | 470.9162 | 5778.0322 | 4.6629 | 1619.6849 | 30.4752 | 32612.5213
2004 | 5 | 30 | 5 | 0.0084512 | 0.018518 | 0.0004078 | 0.0070297 | 4.8595e-05 | 0.0067736 | 8.8126e-05 | 0.041317 | 7500.9267 | 17253.8497 | 227.6093 | 5566.2632 | 4.6629 | 1673.8523 | 14.7297 | 32241.8937
2004 | 5 | 30 | 6 | 0.0093025 | 0.017859 | 0 | 0.0077862 | 4.8595e-05 | 0.0067312 | 0 | 0.041727 | 8256.5411 | 16639.8082 | 0 | 6165.2079 | 4.6629 | 1663.3747 | 0 | 32729.5948
2004 | 5 | 30 | 7 | 0.010556 | 0.018265 | 0 | 0.0090436 | 4.8595e-05 | 0.0065192 | 0 | 0.044432 | 9369.0274 | 17018.1878 | 0 | 7160.8805 | 4.6629 | 1610.9865 | 0 | 35163.7451
2004 | 5 | 30 | 8 | 0.013913 | 0.017027 | 0 | 0.011481 | 4.8595e-05 | 0.0066928 | 0 | 0.049162 | 12348.3911 | 15864.4008 | 0 | 9090.8873 | 4.6629 | 1653.8855 | 0 | 38962.2276
2004 | 5 | 30 | 9 | 0.016149 | 0.017843 | 0 | 0.012256 | 4.8595e-05 | 0.0065944 | 0 | 0.052892 | 14333.5553 | 16625.3955 | 0 | 9704.5626 | 4.6629 | 1629.5695 | 0 | 42297.7458
2004 | 5 | 30 | 10 | 0.017225 | 0.018616 | 0 | 0.012671 | 4.8595e-05 | 0.006524 | 0 | 0.055085 | 15288.5268 | 17345.4508 | 0 | 10033.2288 | 4.6629 | 1612.1726 | 0 | 44284.042
2004 | 5 | 30 | 11 | 0.018467 | 0.018999 | 0 | 0.012186 | 4.8595e-05 | 0.006576 | 0 | 0.056277 | 16390.9583 | 17702.047 | 0 | 9649.3146 | 4.6629 | 1625.0226 | 0 | 45372.0053
2004 | 5 | 30 | 12 | 0.019357 | 0.018782 | 0 | 0.011311 | 4.8595e-05 | 0.0064936 | 0 | 0.055992 | 17180.9852 | 17499.59 | 0 | 8956.3545 | 4.6629 | 1604.6603 | 0 | 45246.253
2004 | 5 | 30 | 13 | 0.01953 | 0.019094 | 0 | 0.010169 | 4.8595e-05 | 0.006444 | 0 | 0.055285 | 17333.9169 | 17791.0842 | 0 | 8051.7222 | 4.6629 | 1592.4035 | 0 | 44773.7897
2004 | 5 | 30 | 14 | 0.018341 | 0.018713 | 0 | 0.010988 | 4.8595e-05 | 0.0063288 | 0 | 0.05442 | 16278.928 | 17435.4251 | 0 | 8700.6672 | 4.6629 | 1563.9359 | 0 | 43983.6191
2004 | 5 | 30 | 15 | 0.018701 | 0.018134 | 0 | 0.011167 | 4.8595e-05 | 0.0065472 | 0 | 0.054597 | 16598.0962 | 16896.183 | 0 | 8841.9731 | 4.6629 | 1617.9057 | 0 | 43958.8209
2004 | 5 | 30 | 16 | 0.019528 | 0.018424 | 0 | 0.011815 | 4.8595e-05 | 0.0065632 | 0 | 0.056378 | 17331.8831 | 17166.5785 | 0 | 9355.1577 | 4.6629 | 1621.8595 | 0 | 45480.1417
2004 | 5 | 30 | 17 | 0.020238 | 0.017867 | 0 | 0.011652 | 4.8595e-05 | 0.0066096 | 0 | 0.056416 | 17962.1081 | 16647.7674 | 0 | 9226.6186 | 4.6629 | 1633.3256 | 0 | 45474.4827
2004 | 5 | 30 | 18 | 0.020239 | 0.016632 | 0 | 0.010754 | 4.8595e-05 | 0.0063752 | 0 | 0.054048 | 17963.5947 | 15496.468 | 0 | 8514.8937 | 4.6629 | 1575.402 | 0 | 43555.0214
2004 | 5 | 30 | 19 | 0.019662 | 0.016298 | 0 | 0.011222 | 4.8595e-05 | 0.0061 | 0 | 0.05333 | 17450.9745 | 15185.3193 | 0 | 8885.4591 | 4.6629 | 1507.3962 | 0 | 43033.812
2004 | 5 | 30 | 20 | 0.017984 | 0.019621 | 4.2186e-05 | 0.010486 | 4.8595e-05 | 0.0062648 | 9.1165e-06 | 0.054455 | 15961.5594 | 18281.5778 | 23.5458 | 8302.762 | 4.6629 | 1548.1206 | 1.5238 | 44123.7523
2004 | 5 | 30 | 21 | 0.019791 | 0.020556 | 0.00084372 | 0.0096853 | 4.8595e-05 | 0.0065024 | 0.00018233 | 0.05761 | 17565.8997 | 19152.9411 | 470.9162 | 7668.9406 | 4.6629 | 1606.835 | 30.4752 | 46500.6706
2004 | 5 | 30 | 22 | 0.019461 | 0.01994 | 0.00084372 | 0.0076964 | 4.8595e-05 | 0.0063416 | 0.00018233 | 0.054514 | 17272.9455 | 18579.0117 | 470.9162 | 6094.0958 | 4.6629 | 1567.099 | 30.4752 | 44019.2064
2004 | 5 | 30 | 23 | 0.015632 | 0.018699 | 0.00084372 | 0.0065727 | 4.8595e-05 | 0.0064744 | 0.00018233 | 0.048453 | 13874.4856 | 17422.6173 | 470.9162 | 5204.4008 | 4.6629 | 1599.9158 | 30.4752 | 38607.4738
2004 | 5 | 30 | 24 | 0.012499 | 0.018027 | 0.00084372 | 0.0063501 | 4.8595e-05 | 0.0064448 | 0.00018233 | 0.044395 | 11093.2085 | 16796.3578 | 470.9162 | 5028.144 | 4.6629 | 1592.6012 | 30.4752 | 35016.3657
2004 | 5 | 31 | 1 | 0.013494 | 0.017446 | 0.00084372 | 0.0067378 | 4.8595e-05 | 0.0037502 | 0.00018233 | 0.042503 | 11976.8875 | 16255.31 | 470.9162 | 5335.0851 | 4.6629 | 926.7299 | 30.4752 | 35000.0668
2004 | 5 | 31 | 2 | 0.01091 | 0.017857 | 0.00084372 | 0.0076277 | 4.8595e-05 | 0.0036112 | 0.00018233 | 0.041081 | 9683.6809 | 16638.3262 | 470.9162 | 6039.7149 | 4.6629 | 892.3909 | 30.4752 | 33760.1672
2004 | 5 | 31 | 3 | 0.0097516 | 0.018223 | 0.00084372 | 0.0080691 | 4.8595e-05 | 0.0036619 | 0.00018233 | 0.040781 | 8655.1758 | 16979.5839 | 470.9162 | 6389.243 | 4.6629 | 904.9122 | 30.4752 | 33434.9692
2004 | 5 | 31 | 4 | 0.0095528 | 0.018252 | 0.00084372 | 0.0080037 | 4.8595e-05 | 0.0035132 | 0.00018233 | 0.040397 | 8478.7158 | 17006.6139 | 470.9162 | 6337.4696 | 4.6629 | 868.1639 | 30.4752 | 33197.0174
2004 | 5 | 31 | 5 | 0.009881 | 0.018934 | 0.0004078 | 0.0082486 | 4.8595e-05 | 0.0035464 | 8.8126e-05 | 0.041155 | 8770.0072 | 17641.9687 | 227.6093 | 6531.3325 | 4.6629 | 876.3631 | 14.7297 | 34066.6734
2004 | 5 | 31 | 6 | 0.012229 | 0.019384 | 0 | 0.010342 | 4.8595e-05 | 0.0035174 | 0 | 0.045521 | 10853.7925 | 18061.3675 | 0 | 8188.8347 | 4.6629 | 869.1943 | 0 | 37977.8519
2004 | 5 | 31 | 7 | 0.016253 | 0.021818 | 0 | 0.01406 | 4.8595e-05 | 0.0034418 | 0 | 0.055621 | 14425.6376 | 20328.8731 | 0 | 11132.6608 | 4.6629 | 850.5199 | 0 | 46742.3543
2004 | 5 | 31 | 8 | 0.020056 | 0.020998 | 0 | 0.016881 | 4.8595e-05 | 0.0034756 | 0 | 0.061459 | 17801.3029 | 19564.4849 | 0 | 13366.6594 | 4.6629 | 858.86 | 0 | 51595.9702
2004 | 5 | 31 | 9 | 0.021847 | 0.021513 | 0 | 0.017208 | 4.8595e-05 | 0.0034029 | 0 | 0.064019 | 19390.159 | 20044.6259 | 0 | 13625.5041 | 4.6629 | 840.8973 | 0 | 53905.8491
2004 | 5 | 31 | 10 | 0.022348 | 0.021893 | 0 | 0.017071 | 4.8595e-05 | 0.0036848 | 0 | 0.065046 | 19835.5803 | 20398.926 | 0 | 13516.9957 | 4.6629 | 910.5686 | 0 | 54666.7335
2004 | 5 | 31 | 11 | 0.023467 | 0.022182 | 0 | 0.016423 | 4.8595e-05 | 0.0037669 | 0 | 0.065887 | 20828.0371 | 20668.165 | 0 | 13004.044 | 4.6629 | 930.8592 | 0 | 55435.7681
2004 | 5 | 31 | 12 | 0.024312 | 0.021952 | 0 | 0.015502 | 4.8595e-05 | 0.0037218 | 0 | 0.065536 | 21578.1662 | 20453.6236 | 0 | 12274.5866 | 4.6629 | 919.702 | 0 | 55230.7412
2004 | 5 | 31 | 13 | 0.025069 | 0.022624 | 0 | 0.014851 | 4.8595e-05 | 0.0034951 | 0 | 0.066088 | 22250.4197 | 21079.8018 | 0 | 11759.098 | 4.6629 | 863.6936 | 0 | 55957.676
2004 | 5 | 31 | 14 | 0.023971 | 0.022303 | 0 | 0.015668 | 4.8595e-05 | 0.0035302 | 0 | 0.065521 | 21275.9024 | 20780.6927 | 0 | 12406.2796 | 4.6629 | 872.3747 | 0 | 55339.9122
2004 | 5 | 31 | 15 | 0.024336 | 0.021695 | 0 | 0.015842 | 4.8595e-05 | 0.0035889 | 0 | 0.06551 | 21599.5342 | 20213.89 | 0 | 12544.2496 | 4.6629 | 886.8679 | 0 | 55249.2046
2004 | 5 | 31 | 16 | 0.024799 | 0.021666 | 0 | 0.016102 | 4.8595e-05 | 0.003713 | 0 | 0.066327 | 22010.2327 | 20186.6979 | 0 | 12749.5431 | 4.6629 | 917.5298 | 0 | 55868.6665
2004 | 5 | 31 | 17 | 0.025028 | 0.020761 | 0 | 0.015499 | 4.8595e-05 | 0.0037782 | 0 | 0.065115 | 22213.6453 | 19344.0932 | 0 | 12272.3615 | 4.6629 | 933.6466 | 0 | 54768.4096
2004 | 5 | 31 | 18 | 0.024654 | 0.019161 | 0 | 0.014201 | 4.8595e-05 | 0.0037846 | 0 | 0.061849 | 21882.3964 | 17852.9687 | 0 | 11244.2052 | 4.6629 | 935.2405 | 0 | 51919.4737
2004 | 5 | 31 | 19 | 0.023957 | 0.018814 | 0 | 0.014626 | 4.8595e-05 | 0.0038277 | 0 | 0.061274 | 21263.3272 | 17530.2058 | 0 | 11581.1166 | 4.6629 | 945.8788 | 0 | 51325.1913
2004 | 5 | 31 | 20 | 0.022336 | 0.022172 | 4.2186e-05 | 0.013992 | 4.8595e-05 | 0.0038509 | 9.1165e-06 | 0.062451 | 19824.6994 | 20658.6416 | 23.5458 | 11079.0755 | 4.6629 | 951.6168 | 1.5238 | 52543.7657
2004 | 5 | 31 | 21 | 0.022639 | 0.022057 | 0.00084372 | 0.011965 | 4.8595e-05 | 0.003923 | 0.00018233 | 0.061659 | 20093.6431 | 20551.478 | 470.9162 | 9473.9241 | 4.6629 | 969.4312 | 30.4752 | 51594.5307
2004 | 5 | 31 | 22 | 0.021566 | 0.020816 | 0.00084372 | 0.009239 | 4.8595e-05 | 0.0037524 | 0.00018233 | 0.056448 | 19141.0559 | 19395.2558 | 470.9162 | 7315.5439 | 4.6629 | 927.2785 | 30.4752 | 47285.1884
2004 | 5 | 31 | 23 | 0.017967 | 0.01981 | 0.00084372 | 0.0084161 | 4.8595e-05 | 0.0037817 | 0.00018233 | 0.051049 | 15946.6047 | 18457.555 | 470.9162 | 6663.9584 | 4.6629 | 934.514 | 30.4752 | 42508.6864
2004 | 5 | 31 | 24 | 0.014306 | 0.018638 | 0.00084372 | 0.0077638 | 4.8595e-05 | 0.0038038 | 0.00018233 | 0.045586 | 12697.5495 | 17365.377 | 470.9162 | 6147.4846 | 4.6629 | 939.9851 | 30.4752 | 37656.4505
2004 | 6 | 1 | 1 | 0.015507 | 0.0178 | 0.00084599 | 0.0039611 | 4.4897e-05 | 0.0072248 | 0.00015332 | 0.045537 | 13763.4507 | 16585.2625 | 472.1861 | 3136.4701 | 4.3081 | 1785.3502 | 25.6258 | 35772.6535
2004 | 6 | 1 | 2 | 0.01196 | 0.018733 | 0.00084599 | 0.0050906 | 4.4897e-05 | 0.0072832 | 0.00015332 | 0.044111 | 10615.2958 | 17454.4942 | 472.1861 | 4030.8004 | 4.3081 | 1799.7817 | 25.6258 | 34402.4921
2004 | 6 | 1 | 3 | 0.01052 | 0.018458 | 0.00084599 | 0.0060526 | 4.4897e-05 | 0.0073424 | 0.00015332 | 0.043417 | 9337.0649 | 17198.1068 | 472.1861 | 4792.55 | 4.3081 | 1814.4108 | 25.6258 | 33644.2525
2004 | 6 | 1 | 4 | 0.010263 | 0.018322 | 0.00084599 | 0.0064098 | 4.4897e-05 | 0.007352 | 0.00015332 | 0.043391 | 9109.271 | 17071.5685 | 472.1861 | 5075.3784 | 4.3081 | 1816.7831 | 25.6258 | 33575.121
2004 | 6 | 1 | 5 | 0.010422 | 0.01908 | 0.0003948 | 0.0071808 | 4.4897e-05 | 0.0072664 | 7.1547e-05 | 0.04446 | 9249.9224 | 17777.7837 | 220.3537 | 5685.8798 | 4.3081 | 1795.6302 | 11.9587 | 34745.8365
2004 | 6 | 1 | 6 | 0.013707 | 0.01849 | 0 | 0.0098162 | 4.4897e-05 | 0.0072784 | 0 | 0.049336 | 12165.728 | 17227.9741 | 0 | 7772.6261 | 4.3081 | 1798.5955 | 0 | 38969.2319
2004 | 6 | 1 | 7 | 0.017345 | 0.023099 | 0 | 0.01256 | 4.4897e-05 | 0.007116 | 0 | 0.060165 | 15394.7867 | 21522.0655 | 0 | 9945.3405 | 4.3081 | 1758.4642 | 0 | 48624.965
2004 | 6 | 1 | 8 | 0.019637 | 0.025924 | 0 | 0.014129 | 4.4897e-05 | 0.00696 | 0 | 0.066695 | 17428.9829 | 24154.5421 | 0 | 11187.7483 | 4.3081 | 1719.9144 | 0 | 54495.4958
2004 | 6 | 1 | 9 | 0.020742 | 0.028044 | 0 | 0.014215 | 4.4897e-05 | 0.0065336 | 0 | 0.069579 | 18409.8884 | 26129.8046 | 0 | 11255.4273 | 4.3081 | 1614.5449 | 0 | 57413.9733
2004 | 6 | 1 | 10 | 0.020575 | 0.028327 | 0 | 0.01435 | 4.4897e-05 | 0.0069256 | 0 | 0.070222 | 18261.2438 | 26393.6236 | 0 | 11362.3931 | 4.3081 | 1711.4137 | 0 | 57732.9823
2004 | 6 | 1 | 11 | 0.023198 | 0.027429 | 0 | 0.013623 | 4.4897e-05 | 0.0071912 | 0 | 0.071486 | 20589.4511 | 25556.6865 | 0 | 10787.1078 | 4.3081 | 1777.0472 | 0 | 58714.6007
2004 | 6 | 1 | 12 | 0.023375 | 0.027302 | 0 | 0.012956 | 4.4897e-05 | 0.0069008 | 0 | 0.070578 | 20746.4695 | 25438.4161 | 0 | 10258.7749 | 4.3081 | 1705.2852 | 0 | 58153.2539
2004 | 6 | 1 | 13 | 0.021619 | 0.02839 | 0 | 0.013504 | 4.4897e-05 | 0.0067888 | 0 | 0.070346 | 19188.3721 | 26451.9159 | 0 | 10692.4375 | 4.3081 | 1677.6084 | 0 | 58014.6421
2004 | 6 | 1 | 14 | 0.020969 | 0.029066 | 0 | 0.013322 | 4.4897e-05 | 0.006944 | 0 | 0.070345 | 18611.3777 | 27081.7592 | 0 | 10548.2303 | 4.3081 | 1715.9606 | 0 | 57961.6358
2004 | 6 | 1 | 15 | 0.022942 | 0.026728 | 0 | 0.01368 | 4.4897e-05 | 0.007048 | 0 | 0.070444 | 20362.7836 | 24903.937 | 0 | 10832.2219 | 4.3081 | 1741.6604 | 0 | 57844.911
2004 | 6 | 1 | 16 | 0.025288 | 0.024719 | 0 | 0.01482 | 4.4897e-05 | 0.0068392 | 0 | 0.071712 | 22444.9892 | 23031.8804 | 0 | 11734.9569 | 4.3081 | 1690.063 | 0 | 58906.1975
2004 | 6 | 1 | 17 | 0.023827 | 0.023708 | 0 | 0.015378 | 4.4897e-05 | 0.0071328 | 0 | 0.070091 | 21147.9711 | 22089.4839 | 0 | 12176.6985 | 4.3081 | 1762.6157 | 0 | 57181.0773
2004 | 6 | 1 | 18 | 0.022123 | 0.022936 | 0 | 0.013825 | 4.4897e-05 | 0.007312 | 0 | 0.06624 | 19635.1247 | 21369.9994 | 0 | 10947.0786 | 4.3081 | 1806.8986 | 0 | 53763.4093
2004 | 6 | 1 | 19 | 0.020399 | 0.023015 | 0 | 0.013344 | 4.4897e-05 | 0.0071736 | 0 | 0.063976 | 18105.1978 | 21444.099 | 0 | 10565.8799 | 4.3081 | 1772.698 | 0 | 51892.1829
2004 | 6 | 1 | 20 | 0.021461 | 0.022646 | 2.8199e-05 | 0.01188 | 4.4897e-05 | 0.006776 | 5.1105e-06 | 0.062841 | 19047.814 | 21099.9417 | 15.7393 | 9406.6788 | 4.3081 | 1674.4454 | 0.85418 | 51249.7814
2004 | 6 | 1 | 21 | 0.021943 | 0.023379 | 0.00084599 | 0.010552 | 4.4897e-05 | 0.0065232 | 0.00015332 | 0.063441 | 19475.765 | 21783.3346 | 472.1861 | 8355.024 | 4.3081 | 1611.9749 | 25.6258 | 51728.2185
2004 | 6 | 1 | 22 | 0.020933 | 0.023428 | 0.00084599 | 0.0082723 | 4.4897e-05 | 0.0066592 | 0.00015332 | 0.060336 | 18579.3972 | 21828.4625 | 472.1861 | 6550.1002 | 4.3081 | 1645.5824 | 25.6258 | 49105.6622
2004 | 6 | 1 | 23 | 0.019993 | 0.021563 | 0.00084599 | 0.0060537 | 4.4897e-05 | 0.0068088 | 0.00015332 | 0.055463 | 17745.1826 | 20091.4723 | 472.1861 | 4793.4306 | 4.3081 | 1682.5507 | 25.6258 | 44814.7562
2004 | 6 | 1 | 24 | 0.018803 | 0.019206 | 0.00084599 | 0.0037967 | 4.4897e-05 | 0.0069472 | 0.00015332 | 0.049796 | 16688.7031 | 17894.5931 | 472.1861 | 3006.2802 | 4.3081 | 1716.7513 | 25.6258 | 39808.4478
2004 | 6 | 2 | 1 | 0.016216 | 0.018276 | 0.00084599 | 0.0047133 | 4.4897e-05 | 0.0069592 | 0.00015332 | 0.047209 | 14392.8269 | 17028.7055 | 472.1861 | 3732.0357 | 4.3081 | 1719.7167 | 25.6258 | 37375.4048
2004 | 6 | 2 | 2 | 0.012376 | 0.018958 | 0.00084599 | 0.0055485 | 4.4897e-05 | 0.0068848 | 0.00015332 | 0.044811 | 10984.5024 | 17663.9125 | 472.1861 | 4393.3898 | 4.3081 | 1701.3314 | 25.6258 | 35245.2561
2004 | 6 | 2 | 3 | 0.011337 | 0.018992 | 0.00084599 | 0.0068805 | 4.4897e-05 | 0.0068544 | 0.00015332 | 0.045108 | 10062.334 | 17695.6777 | 472.1861 | 5448.1153 | 4.3081 | 1693.8191 | 25.6258 | 35402.0661
2004 | 6 | 2 | 4 | 0.011146 | 0.018813 | 0.00084599 | 0.0072988 | 4.4897e-05 | 0.0066792 | 0.00015332 | 0.044982 | 9893.2041 | 17529.0455 | 472.1861 | 5779.333 | 4.3081 | 1650.5247 | 25.6258 | 35354.2272
2004 | 6 | 2 | 5 | 0.011033 | 0.019335 | 0.0003948 | 0.0077888 | 4.4897e-05 | 0.0067984 | 7.1547e-05 | 0.045467 | 9792.1024 | 18015.7117 | 220.3537 | 6167.3161 | 4.3081 | 1679.9807 | 11.9587 | 35891.7315
2004 | 6 | 2 | 6 | 0.014237 | 0.018682 | 0 | 0.010349 | 4.4897e-05 | 0.006712 | 0 | 0.050025 | 12636.4811 | 17406.7057 | 0 | 8194.7835 | 4.3081 | 1658.6301 | 0 | 39900.9085
2004 | 6 | 2 | 7 | 0.01772 | 0.023287 | 0 | 0.012956 | 4.4897e-05 | 0.0065424 | 0 | 0.060551 | 15727.7559 | 21697.5976 | 0 | 10258.9989 | 4.3081 | 1616.7195 | 0 | 49305.38
2004 | 6 | 2 | 8 | 0.019713 | 0.025916 | 0 | 0.01425 | 4.4897e-05 | 0.0062624 | 0 | 0.066187 | 17496.6918 | 24146.9221 | 0 | 11283.7474 | 4.3081 | 1547.5276 | 0 | 54479.1969
2004 | 6 | 2 | 9 | 0.019868 | 0.027291 | 0 | 0.013461 | 4.4897e-05 | 0.0063144 | 0 | 0.066979 | 17634.177 | 25428.1612 | 0 | 10658.7417 | 4.3081 | 1560.3775 | 0 | 55285.7655
2004 | 6 | 2 | 10 | 0.019817 | 0.027667 | 0 | 0.013726 | 4.4897e-05 | 0.0064408 | 0 | 0.067695 | 17589.0611 | 25778.2362 | 0 | 10868.0751 | 4.3081 | 1591.6127 | 0 | 55831.2933
2004 | 6 | 2 | 11 | 0.022224 | 0.026492 | 0 | 0.01282 | 4.4897e-05 | 0.0067016 | 0 | 0.068282 | 19725.0805 | 24683.8678 | 0 | 10151.0398 | 4.3081 | 1656.0601 | 0 | 56220.3564
2004 | 6 | 2 | 12 | 0.022734 | 0.026308 | 0 | 0.012471 | 4.4897e-05 | 0.006732 | 0 | 0.06829 | 20177.8164 | 24512.3327 | 0 | 9874.5378 | 4.3081 | 1663.5724 | 0 | 56232.5674
2004 | 6 | 2 | 13 | 0.020802 | 0.027573 | 0 | 0.012868 | 4.4897e-05 | 0.0064368 | 0 | 0.067725 | 18463.3347 | 25691.1193 | 0 | 10188.8939 | 4.3081 | 1590.6243 | 0 | 55938.2803
2004 | 6 | 2 | 14 | 0.020188 | 0.028312 | 0 | 0.012761 | 4.4897e-05 | 0.0058816 | 0 | 0.067188 | 17918.3899 | 26379.5237 | 0 | 10104.4399 | 4.3081 | 1453.4265 | 0 | 55860.0881
2004 | 6 | 2 | 15 | 0.022149 | 0.02601 | 0 | 0.013112 | 4.4897e-05 | 0.0056776 | 0 | 0.066994 | 19658.6156 | 24234.8375 | 0 | 10382.4159 | 4.3081 | 1403.0152 | 0 | 55683.1923
2004 | 6 | 2 | 16 | 0.024178 | 0.023931 | 0 | 0.013984 | 4.4897e-05 | 0.0054096 | 0 | 0.067547 | 21459.6551 | 22297.3357 | 0 | 11072.6195 | 4.3081 | 1336.7886 | 0 | 56170.7071
2004 | 6 | 2 | 17 | 0.023101 | 0.023657 | 0 | 0.01491 | 4.4897e-05 | 0.0047128 | 0 | 0.066425 | 20503.2778 | 22042.2923 | 0 | 11805.6791 | 4.3081 | 1164.5995 | 0 | 55520.1568
2004 | 6 | 2 | 18 | 0.022115 | 0.022994 | 0 | 0.014068 | 4.4897e-05 | 0.0046432 | 0 | 0.063865 | 19628.3001 | 21424.6188 | 0 | 11139.4439 | 4.3081 | 1147.4004 | 0 | 53344.0712
2004 | 6 | 2 | 19 | 0.020631 | 0.022772 | 0 | 0.013782 | 4.4897e-05 | 0.0052448 | 0 | 0.062475 | 18311.6702 | 21217.6 | 0 | 10912.7908 | 4.3081 | 1296.0642 | 0 | 51742.4333
2004 | 6 | 2 | 20 | 0.021703 | 0.02236 | 1.41e-05 | 0.012302 | 4.4897e-05 | 0.0050024 | 2.5553e-06 | 0.061429 | 19262.5177 | 20834.1498 | 7.87 | 9740.6679 | 4.3081 | 1236.1638 | 0.42711 | 51086.1043
2004 | 6 | 2 | 21 | 0.022359 | 0.023209 | 0.00084599 | 0.011079 | 4.4897e-05 | 0.0042464 | 0.00015332 | 0.061938 | 19845.1688 | 21625.1087 | 472.1861 | 8772.4857 | 4.3081 | 1049.3455 | 25.6258 | 51794.2286
2004 | 6 | 2 | 22 | 0.020798 | 0.022828 | 0.00084599 | 0.0083135 | 4.4897e-05 | 0.0045088 | 0.00015332 | 0.057492 | 18459.4655 | 21269.483 | 472.1861 | 6582.7956 | 4.3081 | 1114.1882 | 25.6258 | 47928.0524
2004 | 6 | 2 | 23 | 0.019759 | 0.020904 | 0.00084599 | 0.0059547 | 4.4897e-05 | 0.0044944 | 0.00015332 | 0.052157 | 17537.7358 | 19477.4013 | 472.1861 | 4715.0194 | 4.3081 | 1110.6298 | 25.6258 | 43342.9063
2004 | 6 | 2 | 24 | 0.018607 | 0.019132 | 0.00084599 | 0.0037129 | 4.4897e-05 | 0.0044088 | 0.00015332 | 0.046905 | 16515.0626 | 17826.0972 | 472.1861 | 2939.8928 | 4.3081 | 1089.4768 | 25.6258 | 38872.6493
2004 | 6 | 3 | 1 | 0.016129 | 0.018221 | 0.00084599 | 0.0047378 | 4.4897e-05 | 0.0044168 | 0.00015332 | 0.044549 | 14315.4544 | 16977.1532 | 472.1861 | 3751.4618 | 4.3081 | 1091.4537 | 25.6258 | 36637.6431
2004 | 6 | 3 | 2 | 0.012617 | 0.019122 | 0.00084599 | 0.005861 | 4.4897e-05 | 0.0042952 | 0.00015332 | 0.04294 | 11198.2624 | 17817.1501 | 472.1861 | 4640.8239 | 4.3081 | 1061.4046 | 25.6258 | 35219.7611
2004 | 6 | 3 | 3 | 0.011181 | 0.018644 | 0.00084599 | 0.0068048 | 4.4897e-05 | 0.004184 | 0.00015332 | 0.041857 | 9923.4789 | 17371.219 | 472.1861 | 5388.1822 | 4.3081 | 1033.9255 | 25.6258 | 34218.9255
2004 | 6 | 3 | 4 | 0.010995 | 0.01855 | 0.00084599 | 0.007226 | 4.4897e-05 | 0.0041144 | 0.00015332 | 0.041929 | 9758.7362 | 17283.5938 | 472.1861 | 5721.6401 | 4.3081 | 1016.7264 | 25.6258 | 34282.8165
2004 | 6 | 3 | 5 | 0.010781 | 0.018978 | 0.0003807 | 0.0075904 | 4.4897e-05 | 0.004124 | 6.8992e-05 | 0.041967 | 9568.6366 | 17682.1683 | 212.4837 | 6010.1923 | 4.3081 | 1019.0987 | 11.5316 | 34508.4193
2004 | 6 | 3 | 6 | 0.014029 | 0.018373 | 0 | 0.010193 | 4.4897e-05 | 0.0038712 | 0 | 0.046511 | 12451.1854 | 17118.8301 | 0 | 8071.1725 | 4.3081 | 956.6282 | 0 | 38602.1244
2004 | 6 | 3 | 7 | 0.017438 | 0.022716 | 0 | 0.012743 | 4.4897e-05 | 0.0033992 | 0 | 0.056341 | 15477.0436 | 21165.4249 | 0 | 10090.3904 | 4.3081 | 839.9904 | 0 | 47577.1574
2004 | 6 | 3 | 8 | 0.019503 | 0.025578 | 0 | 0.014116 | 4.4897e-05 | 0.003252 | 0 | 0.062494 | 17309.8846 | 23832.1454 | 0 | 11177.1732 | 4.3081 | 803.6152 | 0 | 53127.1265
2004 | 6 | 3 | 9 | 0.01998 | 0.02741 | 0 | 0.013663 | 4.4897e-05 | 0.00384 | 0 | 0.064937 | 17733.1712 | 25539.125 | 0 | 10818.3088 | 4.3081 | 948.9183 | 0 | 55043.8313
2004 | 6 | 3 | 10 | 0.020094 | 0.028014 | 0 | 0.014108 | 4.4897e-05 | 0.0038064 | 0 | 0.066068 | 17834.7605 | 26101.9035 | 0 | 11171.1515 | 4.3081 | 940.6152 | 0 | 56052.7388
2004 | 6 | 3 | 11 | 0.022646 | 0.026976 | 0 | 0.013374 | 4.4897e-05 | 0.00382 | 0 | 0.066861 | 20100.04 | 25134.5438 | 0 | 10590.0182 | 4.3081 | 943.976 | 0 | 56772.8861
2004 | 6 | 3 | 12 | 0.022759 | 0.026596 | 0 | 0.012653 | 4.4897e-05 | 0.003792 | 0 | 0.065845 | 20200.0418 | 24780.5873 | 0 | 10018.8904 | 4.3081 | 937.0568 | 0 | 55940.8844
2004 | 6 | 3 | 13 | 0.020833 | 0.027336 | 0 | 0.013077 | 4.4897e-05 | 0.0039144 | 0 | 0.065205 | 18490.7995 | 25470.1756 | 0 | 10354.2915 | 4.3081 | 967.3036 | 0 | 55286.8783
2004 | 6 | 3 | 14 | 0.020158 | 0.028234 | 0 | 0.012966 | 4.4897e-05 | 0.0038248 | 0 | 0.065228 | 17891.1732 | 26307.2902 | 0 | 10266.6667 | 4.3081 | 945.1621 | 0 | 55414.6004
2004 | 6 | 3 | 15 | 0.022128 | 0.026044 | 0 | 0.013332 | 4.4897e-05 | 0.0043 | 0 | 0.06585 | 19640.3949 | 24266.671 | 0 | 10556.7246 | 4.3081 | 1062.5908 | 0 | 55530.6893
2004 | 6 | 3 | 16 | 0.024119 | 0.023919 | 0 | 0.014208 | 4.4897e-05 | 0.0051608 | 0 | 0.067452 | 21406.869 | 22286.5859 | 0 | 11250.2399 | 4.3081 | 1275.3066 | 0 | 56223.3096
2004 | 6 | 3 | 17 | 0.0226 | 0.023278 | 0 | 0.014723 | 4.4897e-05 | 0.005564 | 0 | 0.066209 | 20058.6379 | 21689.144 | 0 | 11657.7394 | 4.3081 | 1374.943 | 0 | 54784.7725
2004 | 6 | 3 | 18 | 0.021202 | 0.02263 | 0 | 0.013534 | 4.4897e-05 | 0.0057712 | 0 | 0.063181 | 18818.0907 | 21085.2093 | 0 | 10716.0523 | 4.3081 | 1426.1451 | 0 | 52049.8056
2004 | 6 | 3 | 19 | 0.01993 | 0.022693 | 0 | 0.013405 | 4.4897e-05 | 0.0058424 | 0 | 0.061915 | 17689.0796 | 21144.2201 | 0 | 10614.2962 | 4.3081 | 1443.7396 | 0 | 50895.6436
2004 | 6 | 3 | 20 | 0.021002 | 0.021685 | 0 | 0.011892 | 4.4897e-05 | 0.0057456 | 0 | 0.06037 | 18640.4729 | 20205.2744 | 0 | 9416.5332 | 4.3081 | 1419.819 | 0 | 49686.4075
2004 | 6 | 3 | 21 | 0.021817 | 0.022733 | 0.00084599 | 0.010741 | 4.4897e-05 | 0.0059536 | 0.00015332 | 0.062288 | 19363.6038 | 21180.8903 | 472.1861 | 8505.0583 | 4.3081 | 1471.2187 | 25.6258 | 51022.8911
2004 | 6 | 3 | 22 | 0.020745 | 0.022743 | 0.00084599 | 0.0084858 | 4.4897e-05 | 0.006116 | 0.00015332 | 0.059134 | 18412.6355 | 21190.4032 | 472.1861 | 6719.1826 | 4.3081 | 1511.3501 | 25.6258 | 48335.6913
2004 | 6 | 3 | 23 | 0.019925 | 0.020878 | 0.00084599 | 0.0062719 | 4.4897e-05 | 0.0062832 | 0.00015332 | 0.054403 | 17684.9006 | 19452.9723 | 472.1861 | 4966.1546 | 4.3081 | 1552.6675 | 25.6258 | 44158.815
2004 | 6 | 3 | 24 | 0.018609 | 0.01897 | 0.00084599 | 0.0038479 | 4.4897e-05 | 0.006264 | 0.00015332 | 0.048736 | 16517.0588 | 17675.3477 | 472.1861 | 3046.8516 | 4.3081 | 1547.9229 | 25.6258 | 39289.3011
2004 | 6 | 4 | 1 | 0.015664 | 0.018842 | 0.00084599 | 0.0044822 | 4.4897e-05 | 0.0064584 | 0.00015332 | 0.04649 | 13902.3779 | 17555.8363 | 472.1861 | 3549.0401 | 4.3081 | 1595.9619 | 25.6258 | 37105.3363
2004 | 6 | 4 | 2 | 0.013461 | 0.018896 | 0.00084599 | 0.004929 | 4.4897e-05 | 0.0068152 | 0.00015332 | 0.045146 | 11947.9148 | 17606.4987 | 472.1861 | 3902.8519 | 4.3081 | 1684.1323 | 25.6258 | 35643.5177
2004 | 6 | 4 | 3 | 0.01221 | 0.018502 | 0.00084599 | 0.0061319 | 4.4897e-05 | 0.00696 | 0.00015332 | 0.044848 | 10837.3744 | 17239.1832 | 472.1861 | 4855.3143 | 4.3081 | 1719.9144 | 25.6258 | 35153.9063
2004 | 6 | 4 | 4 | 0.011233 | 0.018813 | 0.00084599 | 0.0069091 | 4.4897e-05 | 0.0069904 | 0.00015332 | 0.04499 | 9970.3622 | 17528.8609 | 472.1861 | 5470.7465 | 4.3081 | 1727.4267 | 25.6258 | 35199.5162
2004 | 6 | 4 | 5 | 0.011493 | 0.019075 | 0.0003807 | 0.0072888 | 4.4897e-05 | 0.006948 | 6.8992e-05 | 0.045299 | 10200.5284 | 17773.0904 | 212.4837 | 5771.3458 | 4.3081 | 1716.949 | 11.5316 | 35690.237
2004 | 6 | 4 | 6 | 0.014256 | 0.01865 | 0 | 0.010137 | 4.4897e-05 | 0.0069592 | 0 | 0.050047 | 12653.0352 | 17377.2054 | 0 | 8026.4218 | 4.3081 | 1719.7167 | 0 | 39780.6872
2004 | 6 | 4 | 7 | 0.017643 | 0.022747 | 0 | 0.012121 | 4.4897e-05 | 0.0069728 | 0 | 0.059529 | 15659.2588 | 21194.5655 | 0 | 9597.8473 | 4.3081 | 1723.0774 | 0 | 48179.0571
2004 | 6 | 4 | 8 | 0.020766 | 0.024967 | 0 | 0.012235 | 4.4897e-05 | 0.0069768 | 0 | 0.06499 | 18431.2943 | 23262.5653 | 0 | 9687.8643 | 4.3081 | 1724.0659 | 0 | 53110.0979
2004 | 6 | 4 | 9 | 0.02252 | 0.026191 | 0 | 0.011846 | 4.4897e-05 | 0.0069088 | 0 | 0.067511 | 19988.0934 | 24403.3812 | 0 | 9380.1253 | 4.3081 | 1707.2621 | 0 | 55483.1702
2004 | 6 | 4 | 10 | 0.022829 | 0.026937 | 0 | 0.011334 | 4.4897e-05 | 0.0069816 | 0 | 0.068127 | 20262.6131 | 25098.3963 | 0 | 8974.7457 | 4.3081 | 1725.252 | 0 | 56065.3152
2004 | 6 | 4 | 11 | 0.022504 | 0.026556 | 0 | 0.012607 | 4.4897e-05 | 0.0069416 | 0 | 0.068654 | 19973.6881 | 24743.5701 | 0 | 9982.7906 | 4.3081 | 1715.3675 | 0 | 56419.7244
2004 | 6 | 4 | 12 | 0.021854 | 0.026281 | 0 | 0.012444 | 4.4897e-05 | 0.0067872 | 0 | 0.067412 | 19397.1896 | 24487.4436 | 0 | 9853.2685 | 4.3081 | 1677.2131 | 0 | 55419.4229
2004 | 6 | 4 | 13 | 0.021119 | 0.026897 | 0 | 0.0127 | 4.4897e-05 | 0.0062192 | 0 | 0.066981 | 18744.7471 | 25061.2234 | 0 | 10056.0019 | 4.3081 | 1536.8522 | 0 | 55403.1328
2004 | 6 | 4 | 14 | 0.020289 | 0.027578 | 0 | 0.012787 | 4.4897e-05 | 0.0062072 | 0 | 0.066906 | 18007.5112 | 25695.5796 | 0 | 10124.7692 | 4.3081 | 1533.8869 | 0 | 55366.0549
2004 | 6 | 4 | 15 | 0.020229 | 0.025925 | 0 | 0.014066 | 4.4897e-05 | 0.0064176 | 0 | 0.066683 | 17954.5339 | 24155.6671 | 0 | 11137.6605 | 4.3081 | 1585.8797 | 0 | 54838.0493
2004 | 6 | 4 | 16 | 0.020688 | 0.023979 | 0 | 0.014644 | 4.4897e-05 | 0.0071304 | 0 | 0.066487 | 18362.2252 | 22342.6836 | 0 | 11594.9707 | 4.3081 | 1762.0226 | 0 | 54066.2103
2004 | 6 | 4 | 17 | 0.021074 | 0.022253 | 0 | 0.014175 | 4.4897e-05 | 0.0072864 | 0 | 0.064834 | 18704.7553 | 20733.8343 | 0 | 11224.1498 | 4.3081 | 1800.5724 | 0 | 52467.62
2004 | 6 | 4 | 18 | 0.020456 | 0.021611 | 0 | 0.013285 | 4.4897e-05 | 0.0072304 | 0 | 0.062628 | 18156.0817 | 20136.0713 | 0 | 10519.6122 | 4.3081 | 1786.734 | 0 | 50602.8073
2004 | 6 | 4 | 19 | 0.020296 | 0.020648 | 0 | 0.012328 | 4.4897e-05 | 0.0070304 | 0 | 0.060347 | 18013.8263 | 19238.2972 | 0 | 9761.3137 | 4.3081 | 1737.3112 | 0 | 48755.0565
2004 | 6 | 4 | 20 | 0.019797 | 0.020232 | 0 | 0.011861 | 4.4897e-05 | 0.0067552 | 0 | 0.05869 | 17570.7759 | 18851.1342 | 0 | 9392.1035 | 4.3081 | 1669.3054 | 0 | 47487.6271
2004 | 6 | 4 | 21 | 0.019565 | 0.020758 | 0.00083189 | 0.011174 | 4.4897e-05 | 0.0070864 | 0.00015076 | 0.05961 | 17365.1138 | 19341.0677 | 464.3161 | 8847.3559 | 4.3081 | 1751.1496 | 25.1987 | 47798.51
2004 | 6 | 4 | 22 | 0.019596 | 0.021425 | 0.00084599 | 0.0081918 | 4.4897e-05 | 0.007328 | 0.00015332 | 0.057586 | 17392.9439 | 19962.7906 | 472.1861 | 6486.4184 | 4.3081 | 1810.8524 | 25.6258 | 46155.1253
2004 | 6 | 4 | 23 | 0.019275 | 0.01969 | 0.00084599 | 0.0060838 | 4.4897e-05 | 0.007452 | 0.00015332 | 0.053545 | 17107.4636 | 18346.4736 | 472.1861 | 4817.2851 | 4.3081 | 1841.4945 | 25.6258 | 42614.8368
2004 | 6 | 4 | 24 | 0.018593 | 0.017595 | 0.00084599 | 0.0040207 | 4.4897e-05 | 0.0075552 | 0.00015332 | 0.048808 | 16502.4144 | 16393.6857 | 472.1861 | 3183.6196 | 4.3081 | 1866.9967 | 25.6258 | 38448.8364
2004 | 6 | 5 | 1 | 0.016145 | 0.018844 | 0.00084599 | 0.002348 | 4.4897e-05 | 0.007612 | 0.00015332 | 0.045993 | 14329.4621 | 17558.0936 | 472.1861 | 1859.1728 | 4.3081 | 1881.0328 | 25.6258 | 36129.8812
2004 | 6 | 5 | 2 | 0.013366 | 0.01942 | 0.00084599 | 0.0032173 | 4.4897e-05 | 0.0076184 | 0.00015332 | 0.044666 | 11863.064 | 18094.3585 | 472.1861 | 2547.4784 | 4.3081 | 1882.6143 | 25.6258 | 34889.6351
2004 | 6 | 5 | 3 | 0.01033 | 0.020413 | 0.00084599 | 0.0045582 | 4.4897e-05 | 0.0074464 | 0.00015332 | 0.043792 | 9168.7877 | 19019.4497 | 472.1861 | 3609.2587 | 4.3081 | 1840.1107 | 25.6258 | 34139.7267
2004 | 6 | 5 | 4 | 0.0094558 | 0.020663 | 0.00084599 | 0.0049915 | 4.4897e-05 | 0.0075056 | 0.00015332 | 0.04366 | 8392.6159 | 19252.9268 | 472.1861 | 3952.3442 | 4.3081 | 1854.7399 | 25.6258 | 33954.7468
2004 | 6 | 5 | 5 | 0.009099 | 0.020351 | 0.0003666 | 0.0052902 | 4.4897e-05 | 0.0076144 | 6.6437e-05 | 0.042833 | 8075.977 | 18962.2016 | 204.6138 | 4188.8355 | 4.3081 | 1881.6259 | 11.1045 | 33328.6664
2004 | 6 | 5 | 6 | 0.011198 | 0.018053 | 0 | 0.0075829 | 4.4897e-05 | 0.0075936 | 0 | 0.044473 | 9939.0007 | 16820.8499 | 0 | 6004.2929 | 4.3081 | 1876.4859 | 0 | 34644.9375
2004 | 6 | 5 | 7 | 0.01448 | 0.01682 | 0 | 0.0098272 | 4.4897e-05 | 0.0072408 | 0 | 0.048412 | 12851.7108 | 15671.5734 | 0 | 7781.3672 | 4.3081 | 1789.304 | 0 | 38098.2635
2004 | 6 | 5 | 8 | 0.016518 | 0.018956 | 0 | 0.011161 | 4.4897e-05 | 0.0073128 | 0 | 0.053993 | 14660.8854 | 17662.3892 | 0 | 8837.2466 | 4.3081 | 1807.0962 | 0 | 42971.9256
2004 | 6 | 5 | 9 | 0.018491 | 0.020042 | 0 | 0.012491 | 4.4897e-05 | 0.0077064 | 0 | 0.058776 | 16411.4842 | 18674.2976 | 0 | 9890.9196 | 4.3081 | 1904.3604 | 0 | 46885.3698
2004 | 6 | 5 | 10 | 0.018904 | 0.021722 | 0 | 0.012116 | 4.4897e-05 | 0.0075528 | 0 | 0.060339 | 16778.5987 | 20239.1313 | 0 | 9593.4228 | 4.3081 | 1866.4036 | 0 | 48481.8645
2004 | 6 | 5 | 11 | 0.019319 | 0.022411 | 0 | 0.012089 | 4.4897e-05 | 0.0074872 | 0 | 0.061351 | 17146.5807 | 20881.1962 | 0 | 9572.2594 | 4.3081 | 1850.193 | 0 | 49454.5374
2004 | 6 | 5 | 12 | 0.022002 | 0.020533 | 0 | 0.011361 | 4.4897e-05 | 0.0072576 | 0 | 0.061198 | 19527.9824 | 19131.0156 | 0 | 8995.759 | 4.3081 | 1793.4555 | 0 | 49452.5206
2004 | 6 | 5 | 13 | 0.02151 | 0.020058 | 0 | 0.011393 | 4.4897e-05 | 0.0074104 | 0 | 0.060416 | 19091.4151 | 18689.2048 | 0 | 9020.9975 | 4.3081 | 1831.2146 | 0 | 48637.1402
2004 | 6 | 5 | 14 | 0.021125 | 0.019698 | 0 | 0.011119 | 4.4897e-05 | 0.0074368 | 0 | 0.059423 | 18749.4246 | 18353.4493 | 0 | 8804.3383 | 4.3081 | 1837.7384 | 0 | 47749.2587
2004 | 6 | 5 | 15 | 0.020725 | 0.019176 | 0 | 0.011698 | 4.4897e-05 | 0.00748 | 0 | 0.059124 | 18394.5178 | 17867.5325 | 0 | 9262.2949 | 4.3081 | 1848.4137 | 0 | 47377.067
2004 | 6 | 5 | 16 | 0.02147 | 0.019052 | 0 | 0.011815 | 4.4897e-05 | 0.0072312 | 0 | 0.059612 | 19055.6499 | 17751.2922 | 0 | 9355.2658 | 4.3081 | 1786.9317 | 0 | 47953.4478
2004 | 6 | 5 | 17 | 0.02141 | 0.018935 | 0 | 0.012149 | 4.4897e-05 | 0.0075624 | 0 | 0.060101 | 19002.2951 | 17642.4461 | 0 | 9620.1104 | 4.3081 | 1868.7759 | 0 | 48137.9357
2004 | 6 | 5 | 18 | 0.020236 | 0.0179 | 0 | 0.011855 | 4.4897e-05 | 0.0073232 | 0 | 0.05736 | 17960.6387 | 16678.3752 | 0 | 9387.3375 | 4.3081 | 1809.6662 | 0 | 45840.3257
2004 | 6 | 5 | 19 | 0.019773 | 0.017217 | 0 | 0.011349 | 4.4897e-05 | 0.0070992 | 0 | 0.055484 | 17550.0633 | 16042.1256 | 0 | 8986.3087 | 4.3081 | 1754.3127 | 0 | 44337.1183
2004 | 6 | 5 | 20 | 0.02249 | 0.015632 | 0 | 0.0097901 | 4.4897e-05 | 0.0071792 | 0 | 0.055136 | 19961.1004 | 14564.7146 | 0 | 7751.9454 | 4.3081 | 1774.0818 | 0 | 44056.1503
2004 | 6 | 5 | 21 | 0.02023 | 0.019184 | 0.00081779 | 0.0095806 | 4.4897e-05 | 0.0073544 | 0.00014821 | 0.05736 | 17955.1934 | 17874.5618 | 456.4467 | 7586.0531 | 4.3081 | 1817.3762 | 24.7716 | 45718.7109
2004 | 6 | 5 | 22 | 0.019914 | 0.020936 | 0.00084599 | 0.0069808 | 4.4897e-05 | 0.0074272 | 0.00015332 | 0.056302 | 17674.6649 | 19507.1715 | 472.1861 | 5527.467 | 4.3081 | 1835.3661 | 25.6258 | 45046.7896
2004 | 6 | 5 | 23 | 0.018481 | 0.020244 | 0.00084599 | 0.0052574 | 4.4897e-05 | 0.0071568 | 0.00015332 | 0.052184 | 16402.9926 | 18862.5322 | 472.1861 | 4162.8885 | 4.3081 | 1768.5464 | 25.6258 | 41699.0797
2004 | 6 | 5 | 24 | 0.019029 | 0.018067 | 0.00084599 | 0.0031739 | 4.4897e-05 | 0.0068 | 0.00015332 | 0.048115 | 16889.4337 | 16834.2446 | 472.1861 | 2513.1481 | 4.3081 | 1680.3761 | 25.6258 | 38419.3225
2004 | 6 | 6 | 1 | 0.01752 | 0.015447 | 0.00084599 | 0.0040166 | 4.4897e-05 | 0.0070616 | 0.00015332 | 0.045089 | 15549.8219 | 14392.2553 | 472.1861 | 3180.409 | 4.3081 | 1745.0212 | 25.6258 | 35369.6274
2004 | 6 | 6 | 2 | 0.014329 | 0.016048 | 0.00084599 | 0.0052702 | 4.4897e-05 | 0.0073272 | 0.00015332 | 0.044019 | 12717.7655 | 14952.9328 | 472.1861 | 4173.0087 | 4.3081 | 1810.6547 | 25.6258 | 34156.4816
2004 | 6 | 6 | 3 | 0.012199 | 0.017013 | 0.00084599 | 0.0058803 | 4.4897e-05 | 0.0072672 | 0.00015332 | 0.043404 | 10827.1987 | 15851.9671 | 472.1861 | 4656.1212 | 4.3081 | 1795.8278 | 25.6258 | 33633.2349
2004 | 6 | 6 | 4 | 0.011103 | 0.01757 | 0.00084599 | 0.0060048 | 4.4897e-05 | 0.0071456 | 0.00015332 | 0.042868 | 9854.9855 | 16370.4467 | 472.1861 | 4754.731 | 4.3081 | 1765.7788 | 25.6258 | 33248.0619
2004 | 6 | 6 | 5 | 0.010458 | 0.018317 | 0.0003666 | 0.0058151 | 4.4897e-05 | 0.0072928 | 6.6437e-05 | 0.042361 | 9281.8601 | 17066.7792 | 204.6138 | 4604.4715 | 4.3081 | 1802.154 | 11.1045 | 32975.2912
2004 | 6 | 6 | 6 | 0.01119 | 0.016103 | 0 | 0.0075055 | 4.4897e-05 | 0.0073392 | 0 | 0.042183 | 9931.7834 | 15004.171 | 0 | 5942.9997 | 4.3081 | 1813.6201 | 0 | 32696.8823
2004 | 6 | 6 | 7 | 0.014238 | 0.014634 | 0 | 0.0098361 | 4.4897e-05 | 0.0065592 | 0 | 0.045313 | 12637.3298 | 13635.1784 | 0 | 7788.4039 | 4.3081 | 1620.871 | 0 | 35686.0913
2004 | 6 | 6 | 8 | 0.016696 | 0.01566 | 0 | 0.01072 | 4.4897e-05 | 0.0064168 | 0 | 0.049539 | 14818.922 | 14591.5518 | 0 | 8488.5315 | 4.3081 | 1585.682 | 0 | 39488.9953
2004 | 6 | 6 | 9 | 0.018783 | 0.017173 | 0 | 0.011984 | 4.4897e-05 | 0.006756 | 0 | 0.05474 | 16670.9204 | 16000.7439 | 0 | 9488.9079 | 4.3081 | 1669.5031 | 0 | 43834.3833
2004 | 6 | 6 | 10 | 0.019989 | 0.018302 | 0 | 0.012157 | 4.4897e-05 | 0.0073224 | 0 | 0.057815 | 17741.0761 | 17052.8447 | 0 | 9625.7811 | 4.3081 | 1809.4685 | 0 | 46233.4785
2004 | 6 | 6 | 11 | 0.023407 | 0.018501 | 0 | 0.010969 | 4.4897e-05 | 0.007356 | 0 | 0.060278 | 20775.281 | 17238.1942 | 0 | 8685.1999 | 4.3081 | 1817.7716 | 0 | 48520.7549
2004 | 6 | 6 | 12 | 0.023043 | 0.019897 | 0 | 0.01139 | 4.4897e-05 | 0.007424 | 0 | 0.061799 | 20451.9635 | 18539.2712 | 0 | 9018.9999 | 4.3081 | 1834.5753 | 0 | 49849.1181
2004 | 6 | 6 | 13 | 0.022139 | 0.020511 | 0 | 0.011506 | 4.4897e-05 | 0.0071984 | 0 | 0.0614 | 19649.678 | 19111.2998 | 0 | 9110.9858 | 4.3081 | 1778.8264 | 0 | 49655.0981
2004 | 6 | 6 | 14 | 0.025174 | 0.018157 | 0 | 0.010919 | 4.4897e-05 | 0.0071952 | 0 | 0.061489 | 22343.1666 | 16917.3663 | 0 | 8645.7808 | 4.3081 | 1778.0356 | 0 | 49688.6574
2004 | 6 | 6 | 15 | 0.023982 | 0.018669 | 0 | 0.012303 | 4.4897e-05 | 0.0072272 | 0 | 0.062226 | 21285.3666 | 17394.3875 | 0 | 9741.6792 | 4.3081 | 1785.9433 | 0 | 50211.6847
2004 | 6 | 6 | 16 | 0.023585 | 0.020171 | 0 | 0.014034 | 4.4897e-05 | 0.0072272 | 0 | 0.065061 | 20933.1314 | 18793.7784 | 0 | 11112.2304 | 4.3081 | 1785.9433 | 0 | 52629.3916
2004 | 6 | 6 | 17 | 0.023605 | 0.020793 | 0 | 0.014186 | 4.4897e-05 | 0.0073672 | 0 | 0.065996 | 20950.5825 | 19374.0766 | 0 | 11232.5011 | 4.3081 | 1820.5393 | 0 | 53382.0076
2004 | 6 | 6 | 18 | 0.023601 | 0.019817 | 0 | 0.012747 | 4.4897e-05 | 0.0072088 | 0 | 0.063419 | 20947.6252 | 18464.2778 | 0 | 10093.0627 | 4.3081 | 1781.3964 | 0 | 51290.6702
2004 | 6 | 6 | 19 | 0.022996 | 0.019063 | 0 | 0.012552 | 4.4897e-05 | 0.0068992 | 0 | 0.061555 | 20410.3663 | 17762.0309 | 0 | 9938.6726 | 4.3081 | 1704.8898 | 0 | 49820.2678
2004 | 6 | 6 | 20 | 0.025198 | 0.016244 | 0 | 0.011131 | 4.4897e-05 | 0.007028 | 0 | 0.059646 | 22365.1443 | 15135.2378 | 0 | 8813.6956 | 4.3081 | 1736.7181 | 0 | 48055.1039
2004 | 6 | 6 | 21 | 0.025035 | 0.017423 | 0.00081779 | 0.0090127 | 4.4897e-05 | 0.0070984 | 0.00014821 | 0.05958 | 22220.1131 | 16233.3544 | 456.4467 | 7136.3959 | 4.3081 | 1754.115 | 24.7716 | 47829.5049
2004 | 6 | 6 | 22 | 0.024626 | 0.017592 | 0.00084599 | 0.0065245 | 4.4897e-05 | 0.007184 | 0.00015332 | 0.056971 | 21857.1128 | 16391.0457 | 472.1861 | 5166.202 | 4.3081 | 1775.2679 | 25.6258 | 45691.7486
2004 | 6 | 6 | 23 | 0.023664 | 0.01591 | 0.00084599 | 0.0038025 | 4.4897e-05 | 0.007216 | 0.00015332 | 0.051637 | 21003.7184 | 14824.2741 | 472.1861 | 3010.8747 | 4.3081 | 1783.1756 | 25.6258 | 41124.1628
2004 | 6 | 6 | 24 | 0.020509 | 0.015923 | 0.00084599 | 0.0026748 | 4.4897e-05 | 0.006856 | 0.00015332 | 0.047007 | 18203.1198 | 14835.7711 | 472.1861 | 2117.94 | 4.3081 | 1694.2145 | 25.6258 | 37353.1654
2004 | 6 | 7 | 1 | 0.017724 | 0.015917 | 0.00084599 | 0.0036828 | 4.4897e-05 | 0.0069968 | 0.00015332 | 0.045365 | 15731.226 | 14830.5355 | 472.1861 | 2916.1248 | 4.3081 | 1729.0082 | 25.6258 | 35709.0145
2004 | 6 | 7 | 2 | 0.014554 | 0.017101 | 0.00084599 | 0.004371 | 4.4897e-05 | 0.0071528 | 0.00015332 | 0.044223 | 12918.0148 | 15933.4425 | 472.1861 | 3460.9856 | 4.3081 | 1767.558 | 25.6258 | 34582.1209
2004 | 6 | 7 | 3 | 0.011396 | 0.018083 | 0.00084599 | 0.0059789 | 4.4897e-05 | 0.0070776 | 0.00015332 | 0.04358 | 10114.889 | 16849.0426 | 472.1861 | 4734.2195 | 4.3081 | 1748.975 | 25.6258 | 33949.2461
2004 | 6 | 7 | 4 | 0.011008 | 0.018306 | 0.00084599 | 0.0063181 | 4.4897e-05 | 0.006948 | 0.00015332 | 0.043625 | 9770.3047 | 17056.6376 | 472.1861 | 5002.7913 | 4.3081 | 1716.949 | 25.6258 | 34048.8026
2004 | 6 | 7 | 5 | 0.011088 | 0.018837 | 0.0003525 | 0.0069741 | 4.4897e-05 | 0.007184 | 6.3882e-05 | 0.044545 | 9841.5759 | 17551.08 | 196.7444 | 5522.1859 | 4.3081 | 1775.2679 | 10.6774 | 34901.8396
2004 | 6 | 7 | 6 | 0.013815 | 0.01809 | 0 | 0.010055 | 4.4897e-05 | 0.0067664 | 0 | 0.048772 | 12261.8914 | 16855.49 | 0 | 7961.633 | 4.3081 | 1672.0731 | 0 | 38755.3956
2004 | 6 | 7 | 7 | 0.017997 | 0.022278 | 0 | 0.012471 | 4.4897e-05 | 0.0068136 | 0 | 0.059604 | 15973.6095 | 20757.2576 | 0 | 9874.4486 | 4.3081 | 1683.7369 | 0 | 48293.3607
2004 | 6 | 7 | 8 | 0.019936 | 0.02555 | 0 | 0.013154 | 4.4897e-05 | 0.0066632 | 0 | 0.065349 | 17694.8569 | 23806.2731 | 0 | 10415.6709 | 4.3081 | 1646.5709 | 0 | 53567.6799
2004 | 6 | 7 | 9 | 0.023094 | 0.02581 | 0 | 0.012357 | 4.4897e-05 | 0.0065808 | 0 | 0.067886 | 20497.5733 | 24047.9004 | 0 | 9784.1677 | 4.3081 | 1626.2087 | 0 | 55960.1582
2004 | 6 | 7 | 10 | 0.022024 | 0.026829 | 0 | 0.013922 | 4.4897e-05 | 0.0065624 | 0 | 0.069382 | 19547.2882 | 24997.7602 | 0 | 11023.8595 | 4.3081 | 1621.6618 | 0 | 57194.8778
2004 | 6 | 7 | 11 | 0.022303 | 0.027687 | 0 | 0.014218 | 4.4897e-05 | 0.0065552 | 0 | 0.070808 | 19795.4221 | 25797.4947 | 0 | 11257.8403 | 4.3081 | 1619.8826 | 0 | 58474.9478
2004 | 6 | 7 | 12 | 0.024798 | 0.026812 | 0 | 0.012092 | 4.4897e-05 | 0.0066736 | 0 | 0.070421 | 22010.1076 | 24981.9757 | 0 | 9574.8563 | 4.3081 | 1649.1409 | 0 | 58220.3886
2004 | 6 | 7 | 13 | 0.021845 | 0.029214 | 0 | 0.013684 | 4.4897e-05 | 0.0068904 | 0 | 0.071678 | 19388.8538 | 27220.0678 | 0 | 10834.8227 | 4.3081 | 1702.7152 | 0 | 59150.7676
2004 | 6 | 7 | 14 | 0.022127 | 0.029004 | 0 | 0.013257 | 4.4897e-05 | 0.0069936 | 0 | 0.071426 | 19639.1272 | 27023.948 | 0 | 10497.3108 | 4.3081 | 1728.2174 | 0 | 58892.9116
2004 | 6 | 7 | 15 | 0.024137 | 0.027212 | 0 | 0.014223 | 4.4897e-05 | 0.0070328 | 0 | 0.07265 | 21423.4452 | 25354.766 | 0 | 11262.0611 | 4.3081 | 1737.9043 | 0 | 59782.4848
2004 | 6 | 7 | 16 | 0.025704 | 0.025205 | 0 | 0.01552 | 4.4897e-05 | 0.0068896 | 0 | 0.073364 | 22814.3195 | 23484.5862 | 0 | 12288.9828 | 4.3081 | 1702.5175 | 0 | 60294.7141
2004 | 6 | 7 | 17 | 0.02577 | 0.024112 | 0 | 0.01526 | 4.4897e-05 | 0.006752 | 0 | 0.071939 | 22872.6853 | 22466.3077 | 0 | 12082.7578 | 4.3081 | 1668.5146 | 0 | 59094.5736
2004 | 6 | 7 | 18 | 0.022978 | 0.023385 | 0 | 0.015429 | 4.4897e-05 | 0.0068048 | 0 | 0.068642 | 20394.4758 | 21789.0573 | 0 | 12216.7697 | 4.3081 | 1681.5623 | 0 | 56086.1732
2004 | 6 | 7 | 19 | 0.023783 | 0.022741 | 0 | 0.013567 | 4.4897e-05 | 0.0066112 | 0 | 0.066746 | 21108.7031 | 21188.4869 | 0 | 10742.439 | 4.3081 | 1633.721 | 0 | 54677.658
2004 | 6 | 7 | 20 | 0.024179 | 0.022428 | 0 | 0.012617 | 4.4897e-05 | 0.0064336 | 0 | 0.065702 | 21460.4403 | 20896.9262 | 0 | 9990.211 | 4.3081 | 1589.8335 | 0 | 53941.7191
2004 | 6 | 7 | 21 | 0.024688 | 0.022538 | 0.00080369 | 0.01078 | 4.4897e-05 | 0.0065456 | 0.00014565 | 0.065545 | 21911.8507 | 20999.657 | 448.5768 | 8535.4158 | 4.3081 | 1617.5103 | 24.3445 | 53541.6632
2004 | 6 | 7 | 22 | 0.023417 | 0.023488 | 0.00084599 | 0.007844 | 4.4897e-05 | 0.0067064 | 0.00015332 | 0.0625 | 20783.7179 | 21885.2402 | 472.1861 | 6210.9721 | 4.3081 | 1657.2462 | 25.6258 | 51039.2964
2004 | 6 | 7 | 23 | 0.023026 | 0.021358 | 0.00084599 | 0.0049778 | 4.4897e-05 | 0.0067768 | 0.00015332 | 0.057183 | 20436.835 | 19900.5851 | 472.1861 | 3941.5031 | 4.3081 | 1674.6431 | 25.6258 | 46455.6862
2004 | 6 | 7 | 24 | 0.019619 | 0.020023 | 0.00084599 | 0.0034791 | 4.4897e-05 | 0.0066192 | 0.00015332 | 0.050784 | 17413.1699 | 18655.9003 | 472.1861 | 2754.8269 | 4.3081 | 1635.6979 | 25.6258 | 40961.7149
2004 | 6 | 8 | 1 | 0.016558 | 0.01905 | 0.00084599 | 0.0044685 | 4.4897e-05 | 0.0068168 | 0.00015332 | 0.047938 | 14696.5823 | 17749.8195 | 472.1861 | 3538.2251 | 4.3081 | 1684.5276 | 25.6258 | 38171.2745
2004 | 6 | 8 | 2 | 0.012884 | 0.02007 | 0.00084599 | 0.0055786 | 4.4897e-05 | 0.0066968 | 0.00015332 | 0.046274 | 11434.9937 | 18700.4579 | 472.1861 | 4417.2116 | 4.3081 | 1654.8739 | 25.6258 | 36709.6571
2004 | 6 | 8 | 3 | 0.011448 | 0.019848 | 0.00084599 | 0.006601 | 4.4897e-05 | 0.006728 | 0.00015332 | 0.045669 | 10160.3901 | 18493.3629 | 472.1861 | 5226.7385 | 4.3081 | 1662.5839 | 25.6258 | 36045.1953
2004 | 6 | 8 | 4 | 0.011138 | 0.019465 | 0.00084599 | 0.0069161 | 4.4897e-05 | 0.006608 | 0.00015332 | 0.045171 | 9885.2791 | 18136.3267 | 472.1861 | 5476.2942 | 4.3081 | 1632.9302 | 25.6258 | 35632.9502
2004 | 6 | 8 | 5 | 0.011089 | 0.020106 | 0.0003525 | 0.0076314 | 4.4897e-05 | 0.0065664 | 6.3882e-05 | 0.045855 | 9842.3665 | 18733.9689 | 196.7444 | 6042.6678 | 4.3081 | 1622.6503 | 10.6774 | 36453.3834
2004 | 6 | 8 | 6 | 0.014432 | 0.019327 | 0 | 0.010314 | 4.4897e-05 | 0.0065848 | 0 | 0.050702 | 12809.29 | 18007.42 | 0 | 8166.6123 | 4.3081 | 1627.1972 | 0 | 40614.8276
2004 | 6 | 8 | 7 | 0.018034 | 0.023875 | 0 | 0.012965 | 4.4897e-05 | 0.0065992 | 0 | 0.061518 | 16006.1357 | 22245.7526 | 0 | 10265.7005 | 4.3081 | 1630.7556 | 0 | 50152.6525
2004 | 6 | 8 | 8 | 0.020382 | 0.026844 | 0 | 0.014541 | 4.4897e-05 | 0.0067096 | 0 | 0.068522 | 18090.6956 | 25011.6094 | 0 | 11513.6885 | 4.3081 | 1658.037 | 0 | 56278.3386
2004 | 6 | 8 | 9 | 0.021717 | 0.029349 | 0 | 0.0147 | 4.4897e-05 | 0.0066968 | 0 | 0.072508 | 19275.388 | 27345.5394 | 0 | 11639.6311 | 4.3081 | 1654.8739 | 0 | 59919.7405
2004 | 6 | 8 | 10 | 0.022226 | 0.0299 | 0 | 0.015361 | 4.4897e-05 | 0.006656 | 0 | 0.074188 | 19727.1202 | 27859.0435 | 0 | 12163.4546 | 4.3081 | 1644.7917 | 0 | 61398.7181
2004 | 6 | 8 | 11 | 0.02529 | 0.028603 | 0 | 0.014897 | 4.4897e-05 | 0.0066968 | 0 | 0.075531 | 22446.0684 | 26650.7714 | 0 | 11795.7511 | 4.3081 | 1654.8739 | 0 | 62551.773
2004 | 6 | 8 | 12 | 0.026019 | 0.029283 | 0 | 0.014735 | 4.4897e-05 | 0.0064752 | 0 | 0.076557 | 23093.3157 | 27284.6151 | 0 | 11667.3407 | 4.3081 | 1600.1134 | 0 | 63649.6931
2004 | 6 | 8 | 13 | 0.024556 | 0.030613 | 0 | 0.015464 | 4.4897e-05 | 0.0064208 | 0 | 0.077098 | 21794.6858 | 28523.8636 | 0 | 12244.2718 | 4.3081 | 1586.6704 | 0 | 64153.7997
2004 | 6 | 8 | 14 | 0.024096 | 0.031208 | 0 | 0.015215 | 4.4897e-05 | 0.0065288 | 0 | 0.077092 | 21386.9035 | 29077.4299 | 0 | 12047.237 | 4.3081 | 1613.3588 | 0 | 64129.2372
2004 | 6 | 8 | 15 | 0.026239 | 0.028809 | 0 | 0.015708 | 4.4897e-05 | 0.00656 | 0 | 0.077361 | 23288.983 | 26842.5222 | 0 | 12437.9263 | 4.3081 | 1621.0687 | 0 | 64194.8083
2004 | 6 | 8 | 16 | 0.028373 | 0.02638 | 0 | 0.01646 | 4.4897e-05 | 0.0061272 | 0 | 0.077385 | 25182.399 | 24579.2917 | 0 | 13033.5056 | 4.3081 | 1514.1177 | 0 | 64313.6221
2004 | 6 | 8 | 17 | 0.026886 | 0.025816 | 0 | 0.016965 | 4.4897e-05 | 0.0054704 | 0 | 0.075182 | 23863.1071 | 24053.7272 | 0 | 13433.2603 | 4.3081 | 1351.8132 | 0 | 62706.2158
2004 | 6 | 8 | 18 | 0.025205 | 0.024744 | 0 | 0.015244 | 4.4897e-05 | 0.0061216 | 0 | 0.071359 | 22370.6507 | 23054.5797 | 0 | 12070.5152 | 4.3081 | 1512.7339 | 0 | 59012.7876
2004 | 6 | 8 | 19 | 0.023414 | 0.024713 | 0 | 0.014892 | 4.4897e-05 | 0.0063648 | 0 | 0.069428 | 20781.3489 | 23026.3166 | 0 | 11791.3494 | 4.3081 | 1572.832 | 0 | 57176.1551
2004 | 6 | 8 | 20 | 0.024054 | 0.024129 | 0 | 0.013178 | 4.4897e-05 | 0.0064992 | 0 | 0.067906 | 21349.2433 | 22482.4733 | 0 | 10434.7667 | 4.3081 | 1606.0442 | 0 | 55876.8355
2004 | 6 | 8 | 21 | 0.024115 | 0.024979 | 0.00078959 | 0.011808 | 4.4897e-05 | 0.0065904 | 0.00014309 | 0.068469 | 21403.6467 | 23273.7764 | 440.7068 | 9349.3811 | 4.3081 | 1628.581 | 23.9174 | 56124.3175
2004 | 6 | 8 | 22 | 0.022976 | 0.024983 | 0.00084599 | 0.0091935 | 4.4897e-05 | 0.0066328 | 0.00015332 | 0.064829 | 20392.8177 | 23277.4862 | 472.1861 | 7279.5505 | 4.3081 | 1639.0586 | 25.6258 | 53091.033
2004 | 6 | 8 | 23 | 0.021567 | 0.023029 | 0.00084599 | 0.0068122 | 4.4897e-05 | 0.006632 | 0.00015332 | 0.059084 | 19141.7893 | 21456.6736 | 472.1861 | 5393.9907 | 4.3081 | 1638.8609 | 25.6258 | 48133.4345
2004 | 6 | 8 | 24 | 0.019908 | 0.020398 | 0.00084599 | 0.0042365 | 4.4897e-05 | 0.0067072 | 0.00015332 | 0.052294 | 17669.3447 | 19005.6284 | 472.1861 | 3354.5329 | 4.3081 | 1657.4439 | 25.6258 | 42189.0699
2004 | 6 | 9 | 1 | 0.017221 | 0.019441 | 0.00084599 | 0.00516 | 4.4897e-05 | 0.00686 | 0.00015332 | 0.049726 | 15284.4846 | 18113.6731 | 472.1861 | 4085.7855 | 4.3081 | 1695.203 | 25.6258 | 39681.2661
2004 | 6 | 9 | 2 | 0.013495 | 0.020358 | 0.00084599 | 0.0062141 | 4.4897e-05 | 0.0066816 | 0.00015332 | 0.047792 | 11977.2512 | 18968.1465 | 472.1861 | 4920.448 | 4.3081 | 1651.1178 | 25.6258 | 38019.0834
2004 | 6 | 9 | 3 | 0.012032 | 0.020154 | 0.00084599 | 0.0072076 | 4.4897e-05 | 0.006612 | 0.00015332 | 0.04705 | 10679.2038 | 18778.3305 | 472.1861 | 5707.0766 | 4.3081 | 1633.9187 | 25.6258 | 37300.6495
2004 | 6 | 9 | 4 | 0.011711 | 0.019858 | 0.00084599 | 0.0075073 | 4.4897e-05 | 0.0066576 | 0.00015332 | 0.046779 | 10394.578 | 18502.7717 | 472.1861 | 5944.431 | 4.3081 | 1645.1871 | 25.6258 | 36989.0878
2004 | 6 | 9 | 5 | 0.011515 | 0.020406 | 0.0003525 | 0.0080759 | 4.4897e-05 | 0.0069616 | 6.3882e-05 | 0.04742 | 10220.6016 | 19013.5016 | 196.7444 | 6394.6047 | 4.3081 | 1720.3098 | 10.6774 | 37560.7476
2004 | 6 | 9 | 6 | 0.014815 | 0.019695 | 0 | 0.010721 | 4.4897e-05 | 0.0067312 | 0 | 0.052007 | 13149.1297 | 18351.1202 | 0 | 8488.7696 | 4.3081 | 1663.3747 | 0 | 41656.7022
2004 | 6 | 9 | 7 | 0.018551 | 0.024336 | 0 | 0.013501 | 4.4897e-05 | 0.006676 | 0 | 0.06311 | 16465.3997 | 22675.3306 | 0 | 10690.2773 | 4.3081 | 1649.734 | 0 | 51485.0496
2004 | 6 | 9 | 8 | 0.020374 | 0.026874 | 0 | 0.014585 | 4.4897e-05 | 0.006672 | 0 | 0.068549 | 18083.5848 | 25039.2352 | 0 | 11548.2789 | 4.3081 | 1648.7455 | 0 | 56324.1525
2004 | 6 | 9 | 9 | 0.021514 | 0.029242 | 0 | 0.014569 | 4.4897e-05 | 0.0068928 | 0 | 0.072263 | 19095.2692 | 27246.1997 | 0 | 11536.047 | 4.3081 | 1703.3083 | 0 | 59585.1323
2004 | 6 | 9 | 10 | 0.021654 | 0.029741 | 0 | 0.014891 | 4.4897e-05 | 0.0068712 | 0 | 0.073202 | 19219.241 | 27710.8223 | 0 | 11790.8012 | 4.3081 | 1697.9706 | 0 | 60423.1432
2004 | 6 | 9 | 11 | 0.024245 | 0.028543 | 0 | 0.013991 | 4.4897e-05 | 0.0067568 | 0 | 0.073581 | 21518.6365 | 26595.0863 | 0 | 11078.2201 | 4.3081 | 1669.7008 | 0 | 60865.9517
2004 | 6 | 9 | 12 | 0.024565 | 0.02827 | 0 | 0.013445 | 4.4897e-05 | 0.0066872 | 0 | 0.073012 | 21802.653 | 26340.3234 | 0 | 10646.0455 | 4.3081 | 1652.5016 | 0 | 60445.8317
2004 | 6 | 9 | 13 | 0.022904 | 0.02922 | 0 | 0.013994 | 4.4897e-05 | 0.006904 | 0 | 0.073066 | 20328.4689 | 27225.1935 | 0 | 11080.6417 | 4.3081 | 1706.076 | 0 | 60344.6882
2004 | 6 | 9 | 14 | 0.022079 | 0.029275 | 0 | 0.013407 | 4.4897e-05 | 0.0070952 | 0 | 0.071902 | 19596.73 | 27276.786 | 0 | 10616.2446 | 4.3081 | 1753.3242 | 0 | 59247.3929
2004 | 6 | 9 | 15 | 0.024044 | 0.026863 | 0 | 0.013737 | 4.4897e-05 | 0.0070632 | 0 | 0.071752 | 21340.7063 | 25029.0849 | 0 | 10877.1862 | 4.3081 | 1745.4166 | 0 | 58996.7021
2004 | 6 | 9 | 16 | 0.026227 | 0.024488 | 0 | 0.01455 | 4.4897e-05 | 0.0066704 | 0 | 0.07198 | 23278.344 | 22816.2975 | 0 | 11520.5641 | 4.3081 | 1648.3501 | 0 | 59267.8638
2004 | 6 | 9 | 17 | 0.024988 | 0.024102 | 0 | 0.015298 | 4.4897e-05 | 0.0062032 | 0 | 0.070636 | 22178.3039 | 22456.8062 | 0 | 12113.1386 | 4.3081 | 1532.8984 | 0 | 58285.4552
2004 | 6 | 9 | 18 | 0.023862 | 0.02349 | 0 | 0.014109 | 4.4897e-05 | 0.0063192 | 0 | 0.067825 | 21178.7384 | 21886.2202 | 0 | 11171.8855 | 4.3081 | 1561.5636 | 0 | 55802.7158
2004 | 6 | 9 | 19 | 0.022372 | 0.023651 | 0 | 0.014029 | 4.4897e-05 | 0.0062208 | 0 | 0.066318 | 19856.7204 | 22036.6168 | 0 | 11108.7 | 4.3081 | 1537.2476 | 0 | 54543.5929
2004 | 6 | 9 | 20 | 0.02331 | 0.023251 | 0 | 0.012584 | 4.4897e-05 | 0.006216 | 0 | 0.065405 | 20688.8309 | 21664.1815 | 0 | 9963.8891 | 4.3081 | 1536.0615 | 0 | 53857.2711
2004 | 6 | 9 | 21 | 0.022601 | 0.023458 | 0.00077549 | 0.010472 | 4.4897e-05 | 0.0068336 | 0.00014054 | 0.064325 | 20059.4649 | 21856.9948 | 432.8374 | 8291.8585 | 4.3081 | 1688.6792 | 23.4903 | 52357.6333
2004 | 6 | 9 | 22 | 0.020929 | 0.023182 | 0.00084599 | 0.0073717 | 4.4897e-05 | 0.0070064 | 0.00015332 | 0.059533 | 18576.1246 | 21599.3218 | 472.1861 | 5837.0526 | 4.3081 | 1731.3805 | 25.6258 | 48245.9994
2004 | 6 | 9 | 23 | 0.019701 | 0.021553 | 0.00084599 | 0.0051369 | 4.4897e-05 | 0.0069992 | 0.00015332 | 0.054434 | 17485.7924 | 20082.0546 | 472.1861 | 4067.4395 | 4.3081 | 1729.6013 | 25.6258 | 43867.0077
2004 | 6 | 9 | 24 | 0.018415 | 0.019782 | 0.00084599 | 0.0028998 | 4.4897e-05 | 0.006868 | 0.00015332 | 0.049009 | 16344.1438 | 18432.0029 | 472.1861 | 2296.0965 | 4.3081 | 1697.1799 | 25.6258 | 39271.543
2004 | 6 | 10 | 1 | 0.015907 | 0.017983 | 0.00084599 | 0.0042797 | 4.4897e-05 | 0.0067984 | 0.00015332 | 0.046013 | 14118.5087 | 16755.9651 | 472.1861 | 3388.7038 | 4.3081 | 1679.9807 | 25.6258 | 36445.2783
2004 | 6 | 10 | 2 | 0.012453 | 0.018949 | 0.00084599 | 0.0055501 | 4.4897e-05 | 0.0070328 | 0.00015332 | 0.045029 | 11052.6076 | 17655.8552 | 472.1861 | 4394.6492 | 4.3081 | 1737.9043 | 25.6258 | 35343.1364
2004 | 6 | 10 | 3 | 0.011002 | 0.018692 | 0.00084599 | 0.006533 | 4.4897e-05 | 0.0070808 | 0.00015332 | 0.044352 | 9765.258 | 17416.2698 | 472.1861 | 5172.9447 | 4.3081 | 1749.7658 | 25.6258 | 34606.3583
2004 | 6 | 10 | 4 | 0.01073 | 0.018455 | 0.00084599 | 0.0068496 | 4.4897e-05 | 0.0068536 | 0.00015332 | 0.043933 | 9523.9873 | 17194.9632 | 472.1861 | 5423.6365 | 4.3081 | 1693.6214 | 25.6258 | 34338.3284
2004 | 6 | 10 | 5 | 0.010368 | 0.018913 | 0.0003525 | 0.0071996 | 4.4897e-05 | 0.0067944 | 6.3882e-05 | 0.043735 | 9201.8851 | 17621.6654 | 196.7444 | 5700.7194 | 4.3081 | 1678.9923 | 10.6774 | 34414.9921
2004 | 6 | 10 | 6 | 0.013746 | 0.018397 | 0 | 0.009926 | 4.4897e-05 | 0.006808 | 0 | 0.048922 | 12200.4341 | 17141.0064 | 0 | 7859.5831 | 4.3081 | 1682.353 | 0 | 38887.6847
2004 | 6 | 10 | 7 | 0.017393 | 0.022878 | 0 | 0.012666 | 4.4897e-05 | 0.0064728 | 0 | 0.059454 | 15437.366 | 21315.9977 | 0 | 10029.1648 | 4.3081 | 1599.5204 | 0 | 48386.357
2004 | 6 | 10 | 8 | 0.01922 | 0.025476 | 0 | 0.013779 | 4.4897e-05 | 0.0067376 | 0 | 0.065258 | 17059.2111 | 23737.3617 | 0 | 10910.0383 | 4.3081 | 1664.9562 | 0 | 53375.8754
2004 | 6 | 10 | 9 | 0.02017 | 0.027599 | 0 | 0.013638 | 4.4897e-05 | 0.006744 | 0 | 0.068196 | 17902.2832 | 25714.9937 | 0 | 10799.0601 | 4.3081 | 1666.5377 | 0 | 56087.1829
2004 | 6 | 10 | 10 | 0.020161 | 0.028041 | 0 | 0.013873 | 4.4897e-05 | 0.006988 | 0 | 0.069108 | 17894.5703 | 26127.0834 | 0 | 10984.4923 | 4.3081 | 1726.8336 | 0 | 56737.2878
2004 | 6 | 10 | 11 | 0.022898 | 0.027051 | 0 | 0.013175 | 4.4897e-05 | 0.0069048 | 0 | 0.070074 | 20323.6208 | 25204.6671 | 0 | 10432.2956 | 4.3081 | 1706.2737 | 0 | 57671.1652
2004 | 6 | 10 | 12 | 0.023205 | 0.02682 | 0 | 0.012636 | 4.4897e-05 | 0.006688 | 0 | 0.069394 | 20596.1518 | 24989.2464 | 0 | 10005.6833 | 4.3081 | 1652.6993 | 0 | 57248.0889
2004 | 6 | 10 | 13 | 0.021771 | 0.028098 | 0 | 0.01344 | 4.4897e-05 | 0.0063768 | 0 | 0.06973 | 19322.8358 | 26179.8574 | 0 | 10642.0996 | 4.3081 | 1575.7974 | 0 | 57724.8984
2004 | 6 | 10 | 14 | 0.021193 | 0.028651 | 0 | 0.013129 | 4.4897e-05 | 0.0063504 | 0 | 0.069369 | 18810.0155 | 26695.8077 | 0 | 10395.8554 | 4.3081 | 1569.2736 | 0 | 57475.2603
2004 | 6 | 10 | 15 | 0.023223 | 0.026406 | 0 | 0.013546 | 4.4897e-05 | 0.0068928 | 0 | 0.070112 | 20611.6219 | 24603.4947 | 0 | 10725.8358 | 4.3081 | 1703.3083 | 0 | 57648.5689
2004 | 6 | 10 | 16 | 0.025019 | 0.023995 | 0 | 0.014067 | 4.4897e-05 | 0.0067904 | 0 | 0.069916 | 22206.3514 | 22356.752 | 0 | 11138.2677 | 4.3081 | 1678.0038 | 0 | 57383.683
2004 | 6 | 10 | 17 | 0.023641 | 0.023066 | 0 | 0.014738 | 4.4897e-05 | 0.0068896 | 0 | 0.06838 | 20982.8134 | 21491.6874 | 0 | 11670.1468 | 4.3081 | 1702.5175 | 0 | 55851.4733
2004 | 6 | 10 | 18 | 0.022185 | 0.022167 | 0 | 0.013277 | 4.4897e-05 | 0.0067536 | 0 | 0.064427 | 19690.4707 | 20653.54 | 0 | 10512.9315 | 4.3081 | 1668.91 | 0 | 52530.1603
2004 | 6 | 10 | 19 | 0.02059 | 0.022214 | 0 | 0.01303 | 4.4897e-05 | 0.0067992 | 0 | 0.062677 | 18274.5446 | 20697.5313 | 0 | 10317.2432 | 4.3081 | 1680.1784 | 0 | 50973.8057
2004 | 6 | 10 | 20 | 0.021469 | 0.021749 | 0 | 0.011451 | 4.4897e-05 | 0.006784 | 0 | 0.061499 | 19055.4884 | 20264.8144 | 0 | 9066.9721 | 4.3081 | 1676.4223 | 0 | 50068.0052
2004 | 6 | 10 | 21 | 0.021689 | 0.022637 | 0.00077549 | 0.010149 | 4.4897e-05 | 0.0070832 | 0.00014054 | 0.062519 | 19249.9113 | 21092.2805 | 432.8374 | 8036.2208 | 4.3081 | 1750.3588 | 23.4903 | 50589.4074
2004 | 6 | 10 | 22 | 0.020891 | 0.022853 | 0.00084599 | 0.0079716 | 4.4897e-05 | 0.0070144 | 0.00015332 | 0.059774 | 18541.7189 | 21292.9097 | 472.1861 | 6312.0533 | 4.3081 | 1733.3574 | 25.6258 | 48382.1593
2004 | 6 | 10 | 23 | 0.01957 | 0.02085 | 0.00084599 | 0.0055118 | 4.4897e-05 | 0.0069176 | 0.00015332 | 0.053894 | 17370.042 | 19427.0486 | 472.1861 | 4364.3078 | 4.3081 | 1709.4367 | 25.6258 | 43372.9551
2004 | 6 | 10 | 24 | 0.018562 | 0.01918 | 0.00084599 | 0.0034602 | 4.4897e-05 | 0.007084 | 0.00015332 | 0.04933 | 16475.1644 | 17870.5228 | 472.1861 | 2739.8095 | 4.3081 | 1750.5565 | 25.6258 | 39338.1732
2004 | 6 | 11 | 1 | 0.015929 | 0.017961 | 0.00084599 | 0.0046696 | 4.4897e-05 | 0.0071008 | 0.00015332 | 0.046705 | 14137.9025 | 16735.368 | 472.1861 | 3697.433 | 4.3081 | 1754.7081 | 25.6258 | 36827.5315
2004 | 6 | 11 | 2 | 0.013606 | 0.018004 | 0.00084599 | 0.0050238 | 4.4897e-05 | 0.0069848 | 0.00015332 | 0.044663 | 12075.9149 | 16775.1953 | 472.1861 | 3977.8979 | 4.3081 | 1726.0428 | 25.6258 | 35057.1709
2004 | 6 | 11 | 3 | 0.012375 | 0.017729 | 0.00084599 | 0.0062761 | 4.4897e-05 | 0.0069632 | 0.00015332 | 0.044387 | 10983.1505 | 16519.2804 | 472.1861 | 4969.4757 | 4.3081 | 1720.7051 | 25.6258 | 34694.7318
2004 | 6 | 11 | 4 | 0.011346 | 0.018015 | 0.00084599 | 0.007017 | 4.4897e-05 | 0.0068752 | 0.00015332 | 0.044298 | 10070.6063 | 16785.6397 | 472.1861 | 5556.1671 | 4.3081 | 1698.9591 | 25.6258 | 34613.4922
2004 | 6 | 11 | 5 | 0.011465 | 0.018184 | 0.0003384 | 0.0072631 | 4.4897e-05 | 0.0068648 | 6.1326e-05 | 0.044221 | 10175.8959 | 16942.4082 | 188.8744 | 5751.0297 | 4.3081 | 1696.3891 | 10.2503 | 34769.1558
2004 | 6 | 11 | 6 | 0.013901 | 0.017703 | 0 | 0.0098015 | 4.4897e-05 | 0.0069744 | 0 | 0.048425 | 12337.8521 | 16494.7295 | 0 | 7760.9522 | 4.3081 | 1723.4728 | 0 | 38321.3148
2004 | 6 | 11 | 7 | 0.017748 | 0.022109 | 0 | 0.012222 | 4.4897e-05 | 0.0069496 | 0 | 0.059073 | 15752.7781 | 20599.6244 | 0 | 9677.402 | 4.3081 | 1717.3444 | 0 | 47751.457
2004 | 6 | 11 | 8 | 0.021252 | 0.02466 | 0 | 0.012669 | 4.4897e-05 | 0.0068808 | 0 | 0.065507 | 18862.3858 | 22977.0145 | 0 | 10031.7185 | 4.3081 | 1700.3429 | 0 | 53575.77
2004 | 6 | 11 | 9 | 0.02332 | 0.026069 | 0 | 0.012517 | 4.4897e-05 | 0.0062968 | 0 | 0.068248 | 20697.8579 | 24289.4694 | 0 | 9911.2553 | 4.3081 | 1556.0283 | 0 | 56458.919
2004 | 6 | 11 | 10 | 0.023765 | 0.026707 | 0 | 0.012115 | 4.4897e-05 | 0.0067184 | 0 | 0.06935 | 21092.8549 | 24884.3876 | 0 | 9592.6434 | 4.3081 | 1660.2116 | 0 | 57234.4056
2004 | 6 | 11 | 11 | 0.023415 | 0.026453 | 0 | 0.013341 | 4.4897e-05 | 0.006716 | 0 | 0.069969 | 20781.9887 | 24647.1487 | 0 | 10563.7334 | 4.3081 | 1659.6185 | 0 | 57656.7975
2004 | 6 | 11 | 12 | 0.022916 | 0.026518 | 0 | 0.013278 | 4.4897e-05 | 0.0067544 | 0 | 0.06951 | 20338.9483 | 24707.7179 | 0 | 10513.6837 | 4.3081 | 1669.1077 | 0 | 57233.7657
2004 | 6 | 11 | 13 | 0.02213 | 0.027181 | 0 | 0.013419 | 4.4897e-05 | 0.007152 | 0 | 0.069927 | 19641.5769 | 25326.1305 | 0 | 10625.5426 | 4.3081 | 1767.3603 | 0 | 57364.9184
2004 | 6 | 11 | 14 | 0.020963 | 0.027359 | 0 | 0.013122 | 4.4897e-05 | 0.0075344 | 0 | 0.069024 | 18606.1689 | 25491.574 | 0 | 10390.4134 | 4.3081 | 1861.8567 | 0 | 56354.3211
2004 | 6 | 11 | 15 | 0.020931 | 0.025914 | 0 | 0.01447 | 4.4897e-05 | 0.0076824 | 0 | 0.069042 | 18577.6269 | 24145.378 | 0 | 11457.3487 | 4.3081 | 1898.4296 | 0 | 56083.0913
2004 | 6 | 11 | 16 | 0.021788 | 0.023955 | 0 | 0.0153 | 4.4897e-05 | 0.0076192 | 0 | 0.068707 | 19337.847 | 22319.5689 | 0 | 12114.938 | 4.3081 | 1882.812 | 0 | 55659.474
2004 | 6 | 11 | 17 | 0.02217 | 0.022149 | 0 | 0.014678 | 4.4897e-05 | 0.0076752 | 0 | 0.066718 | 19676.921 | 20637.63 | 0 | 11622.6392 | 4.3081 | 1896.6504 | 0 | 53838.1487
2004 | 6 | 11 | 18 | 0.021451 | 0.02093 | 0 | 0.013615 | 4.4897e-05 | 0.007748 | 0 | 0.063789 | 19039.2908 | 19501.2132 | 0 | 10780.8732 | 4.3081 | 1914.6403 | 0 | 51240.3256
2004 | 6 | 11 | 19 | 0.021035 | 0.020236 | 0 | 0.012561 | 4.4897e-05 | 0.0075016 | 0 | 0.061378 | 18669.6883 | 18854.5393 | 0 | 9946.3063 | 4.3081 | 1853.7514 | 0 | 49328.5934
2004 | 6 | 11 | 20 | 0.020307 | 0.019738 | 0 | 0.0119 | 4.4897e-05 | 0.0075328 | 0 | 0.059523 | 18023.8271 | 18390.8206 | 0 | 9422.7499 | 4.3081 | 1861.4614 | 0 | 47703.1671
2004 | 6 | 11 | 21 | 0.019882 | 0.020043 | 0.00076139 | 0.011062 | 4.4897e-05 | 0.0075104 | 0.00013798 | 0.059442 | 17646.37 | 18675.1693 | 424.9674 | 8759.2102 | 4.3081 | 1855.926 | 23.0632 | 47389.0143
2004 | 6 | 11 | 22 | 0.020219 | 0.020433 | 0.00084599 | 0.0082972 | 4.4897e-05 | 0.0074608 | 0.00015332 | 0.057454 | 17945.3828 | 19038.5196 | 472.1861 | 6569.8216 | 4.3081 | 1843.6691 | 25.6258 | 45899.5131
2004 | 6 | 11 | 23 | 0.020135 | 0.018904 | 0.00084599 | 0.0065488 | 4.4897e-05 | 0.0070848 | 0.00015332 | 0.053717 | 17871.3732 | 17613.2652 | 472.1861 | 5185.4082 | 4.3081 | 1750.7542 | 25.6258 | 42922.9208
2004 | 6 | 11 | 24 | 0.018861 | 0.016805 | 0.00084599 | 0.0040692 | 4.4897e-05 | 0.0073384 | 0.00015332 | 0.048118 | 16740.4948 | 15657.6424 | 472.1861 | 3222.0478 | 4.3081 | 1813.4224 | 25.6258 | 37935.7274
2004 | 6 | 12 | 1 | 0.016192 | 0.018394 | 0.00084599 | 0.0026351 | 4.4897e-05 | 0.007412 | 0.00015332 | 0.045677 | 14371.1593 | 17138.4547 | 472.1861 | 2086.5465 | 4.3081 | 1831.61 | 25.6258 | 35929.8905
2004 | 6 | 12 | 2 | 0.013395 | 0.018873 | 0.00084599 | 0.0034366 | 4.4897e-05 | 0.0074232 | 0.00015332 | 0.044172 | 11888.6086 | 17584.869 | 472.1861 | 2721.1669 | 4.3081 | 1834.3776 | 25.6258 | 34531.1422
2004 | 6 | 12 | 3 | 0.010755 | 0.019113 | 0.00084599 | 0.0051237 | 4.4897e-05 | 0.007416 | 0.00015332 | 0.043452 | 9545.538 | 17808.7219 | 472.1861 | 4057.0172 | 4.3081 | 1832.5984 | 25.6258 | 33745.9955
2004 | 6 | 12 | 4 | 0.010216 | 0.018748 | 0.00084599 | 0.0058705 | 4.4897e-05 | 0.0073784 | 0.00015332 | 0.043257 | 9067.5068 | 17467.9627 | 472.1861 | 4648.3639 | 4.3081 | 1823.3069 | 25.6258 | 33509.2604
2004 | 6 | 12 | 5 | 0.0099183 | 0.018505 | 0.0003384 | 0.0061552 | 4.4897e-05 | 0.0073376 | 6.1326e-05 | 0.042361 | 8803.1477 | 17241.7288 | 188.8744 | 4873.7678 | 4.3081 | 1813.2247 | 10.2503 | 32935.3019
2004 | 6 | 12 | 6 | 0.011659 | 0.016687 | 0 | 0.0081128 | 4.4897e-05 | 0.0073944 | 0 | 0.043898 | 10348.1151 | 15547.5865 | 0 | 6423.8008 | 4.3081 | 1827.2608 | 0 | 34151.0712
2004 | 6 | 12 | 7 | 0.014769 | 0.015785 | 0 | 0.010224 | 4.4897e-05 | 0.00748 | 0 | 0.048302 | 13108.226 | 14707.6946 | 0 | 8095.2544 | 4.3081 | 1848.4137 | 0 | 37763.8968
2004 | 6 | 12 | 8 | 0.017042 | 0.017949 | 0 | 0.011803 | 4.4897e-05 | 0.0071472 | 0 | 0.053986 | 15125.9707 | 16723.6494 | 0 | 9345.5283 | 4.3081 | 1766.1741 | 0 | 42965.6307
2004 | 6 | 12 | 9 | 0.019109 | 0.01901 | 0 | 0.013294 | 4.4897e-05 | 0.0068144 | 0 | 0.058271 | 16960.039 | 17712.1591 | 0 | 10526.2964 | 4.3081 | 1683.9346 | 0 | 46886.7372
2004 | 6 | 12 | 10 | 0.019782 | 0.020546 | 0 | 0.013221 | 4.4897e-05 | 0.0068448 | 0 | 0.060439 | 17558.0267 | 19143.8428 | 0 | 10468.3448 | 4.3081 | 1691.4468 | 0 | 48865.9692
2004 | 6 | 12 | 11 | 0.020266 | 0.021276 | 0 | 0.013336 | 4.4897e-05 | 0.0067224 | 0 | 0.061645 | 17987.3074 | 19823.7626 | 0 | 10559.7734 | 4.3081 | 1661.2001 | 0 | 50036.3516
2004 | 6 | 12 | 12 | 0.022788 | 0.01942 | 0 | 0.012465 | 4.4897e-05 | 0.006696 | 0 | 0.061414 | 20226.1769 | 18094.637 | 0 | 9869.8503 | 4.3081 | 1654.6763 | 0 | 49849.6485
2004 | 6 | 12 | 13 | 0.022209 | 0.018957 | 0 | 0.012462 | 4.4897e-05 | 0.0069208 | 0 | 0.060594 | 19712.216 | 17663.1014 | 0 | 9867.4961 | 4.3081 | 1710.2275 | 0 | 48957.3491
2004 | 6 | 12 | 14 | 0.021767 | 0.018925 | 0 | 0.012258 | 4.4897e-05 | 0.0074248 | 0 | 0.060419 | 19319.8096 | 17633.0987 | 0 | 9705.7805 | 4.3081 | 1834.773 | 0 | 48497.7699
2004 | 6 | 12 | 15 | 0.021355 | 0.01856 | 0 | 0.012837 | 4.4897e-05 | 0.0078056 | 0 | 0.060602 | 18953.7933 | 17292.9736 | 0 | 10164.5512 | 4.3081 | 1928.8741 | 0 | 48344.5002
2004 | 6 | 12 | 16 | 0.022143 | 0.018583 | 0 | 0.013088 | 4.4897e-05 | 0.0075312 | 0 | 0.06139 | 19653.1145 | 17314.2688 | 0 | 10363.4299 | 4.3081 | 1861.066 | 0 | 49196.1872
2004 | 6 | 12 | 17 | 0.022 | 0.018464 | 0 | 0.013359 | 4.4897e-05 | 0.0076256 | 0 | 0.061493 | 19526.4776 | 17203.3955 | 0 | 10577.9953 | 4.3081 | 1884.3936 | 0 | 49196.57
2004 | 6 | 12 | 18 | 0.020794 | 0.017557 | 0 | 0.01313 | 4.4897e-05 | 0.0076288 | 0 | 0.059154 | 18456.3997 | 16358.3904 | 0 | 10396.1587 | 4.3081 | 1885.1843 | 0 | 47100.4413
2004 | 6 | 12 | 19 | 0.020258 | 0.017119 | 0 | 0.012458 | 4.4897e-05 | 0.0074192 | 0 | 0.057299 | 17980.4153 | 15950.6859 | 0 | 9864.1184 | 4.3081 | 1833.3892 | 0 | 45632.9169
2004 | 6 | 12 | 20 | 0.022996 | 0.015454 | 0 | 0.010844 | 4.4897e-05 | 0.0074168 | 0 | 0.056756 | 20410.3519 | 14399.351 | 0 | 8586.4893 | 4.3081 | 1832.7961 | 0 | 45233.2965
2004 | 6 | 12 | 21 | 0.020803 | 0.018238 | 0.00076139 | 0.010521 | 4.4897e-05 | 0.007472 | 0.00013798 | 0.057978 | 18463.7332 | 16993.3101 | 424.9674 | 8330.3488 | 4.3081 | 1846.4368 | 23.0632 | 46086.1677
2004 | 6 | 12 | 22 | 0.020768 | 0.019575 | 0.00084599 | 0.0082923 | 4.4897e-05 | 0.0073432 | 0.00015332 | 0.057022 | 18432.4787 | 18238.4928 | 472.1861 | 6565.9906 | 4.3081 | 1814.6085 | 25.6258 | 45553.6905
2004 | 6 | 12 | 23 | 0.019467 | 0.018681 | 0.00084599 | 0.0065534 | 4.4897e-05 | 0.0071408 | 0.00015332 | 0.052886 | 17277.8414 | 17405.8338 | 472.1861 | 5189.1208 | 4.3081 | 1764.5926 | 25.6258 | 42139.5086
2004 | 6 | 12 | 24 | 0.019951 | 0.016497 | 0.00084599 | 0.0043473 | 4.4897e-05 | 0.0071192 | 0.00015332 | 0.048959 | 17707.4922 | 15371.1319 | 472.1861 | 3442.2749 | 4.3081 | 1759.255 | 25.6258 | 38782.274
2004 | 6 | 13 | 1 | 0.018055 | 0.01566 | 0.00084599 | 0.0048133 | 4.4897e-05 | 0.007188 | 0.00015332 | 0.046761 | 16025.2395 | 14591.5463 | 472.1861 | 3811.2318 | 4.3081 | 1776.2564 | 25.6258 | 36706.394
2004 | 6 | 13 | 2 | 0.014735 | 0.015831 | 0.00084599 | 0.0059132 | 4.4897e-05 | 0.007152 | 0.00015332 | 0.044675 | 13078.0024 | 14750.1976 | 472.1861 | 4682.1643 | 4.3081 | 1767.3603 | 25.6258 | 34779.8446
2004 | 6 | 13 | 3 | 0.012555 | 0.016609 | 0.00084599 | 0.0064387 | 4.4897e-05 | 0.0071136 | 0.00015332 | 0.043761 | 11143.6718 | 15475.4737 | 472.1861 | 5098.2926 | 4.3081 | 1757.8711 | 25.6258 | 33977.4292
2004 | 6 | 13 | 4 | 0.011429 | 0.017114 | 0.00084599 | 0.0065284 | 4.4897e-05 | 0.006948 | 0.00015332 | 0.043064 | 10144.0452 | 15946.0106 | 472.1861 | 5169.2977 | 4.3081 | 1716.949 | 25.6258 | 33478.4225
2004 | 6 | 13 | 5 | 0.010847 | 0.017754 | 0.0003384 | 0.0063049 | 4.4897e-05 | 0.0070592 | 6.1326e-05 | 0.04241 | 9627.5206 | 16542.1033 | 188.8744 | 4992.3488 | 4.3081 | 1744.4281 | 10.2503 | 33109.8337
2004 | 6 | 13 | 6 | 0.011579 | 0.015789 | 0 | 0.008 | 4.4897e-05 | 0.0071544 | 0 | 0.042567 | 10277.0693 | 14710.9402 | 0 | 6334.551 | 4.3081 | 1767.9534 | 0 | 33094.8221
2004 | 6 | 13 | 7 | 0.014328 | 0.014428 | 0 | 0.010087 | 4.4897e-05 | 0.0069808 | 0 | 0.045868 | 12716.8556 | 13442.8455 | 0 | 7986.9175 | 4.3081 | 1725.0544 | 0 | 35875.981
2004 | 6 | 13 | 8 | 0.016945 | 0.015628 | 0 | 0.011153 | 4.4897e-05 | 0.0070168 | 0 | 0.050787 | 15039.3898 | 14561.6574 | 0 | 8830.7887 | 4.3081 | 1733.9505 | 0 | 40170.0945
2004 | 6 | 13 | 9 | 0.019141 | 0.017146 | 0 | 0.012605 | 4.4897e-05 | 0.0070328 | 0 | 0.055969 | 16988.5604 | 15976.1204 | 0 | 9980.4636 | 4.3081 | 1737.9043 | 0 | 44687.3568
2004 | 6 | 13 | 10 | 0.020779 | 0.018661 | 0 | 0.01321 | 4.4897e-05 | 0.006972 | 0 | 0.059667 | 18442.7267 | 17386.7973 | 0 | 10460.1529 | 4.3081 | 1722.8798 | 0 | 48016.8648
2004 | 6 | 13 | 11 | 0.024066 | 0.018886 | 0 | 0.011972 | 4.4897e-05 | 0.0068624 | 0 | 0.061831 | 21360.3829 | 17596.955 | 0 | 9479.2658 | 4.3081 | 1695.796 | 0 | 50136.7078
2004 | 6 | 13 | 12 | 0.023781 | 0.020425 | 0 | 0.012419 | 4.4897e-05 | 0.0069416 | 0 | 0.063613 | 21107.5332 | 19031.2181 | 0 | 9833.8397 | 4.3081 | 1715.3675 | 0 | 51692.2666
2004 | 6 | 13 | 13 | 0.023068 | 0.0211 | 0 | 0.01268 | 4.4897e-05 | 0.0070704 | 0 | 0.063964 | 20474.6426 | 19659.7211 | 0 | 10040.4058 | 4.3081 | 1747.1958 | 0 | 51926.2733
2004 | 6 | 13 | 14 | 0.025837 | 0.01883 | 0 | 0.012073 | 4.4897e-05 | 0.0072064 | 0 | 0.063992 | 22932.3633 | 17544.6003 | 0 | 9559.5564 | 4.3081 | 1780.8033 | 0 | 51821.6314
2004 | 6 | 13 | 15 | 0.024794 | 0.019195 | 0 | 0.013585 | 4.4897e-05 | 0.0071696 | 0 | 0.064788 | 22006.4824 | 17884.8157 | 0 | 10756.472 | 4.3081 | 1771.7095 | 0 | 52423.7878
2004 | 6 | 13 | 16 | 0.023932 | 0.020372 | 0 | 0.014933 | 4.4897e-05 | 0.0071264 | 0 | 0.066409 | 21241.2939 | 18981.171 | 0 | 11824.5517 | 4.3081 | 1761.0342 | 0 | 53812.3588
2004 | 6 | 13 | 17 | 0.023794 | 0.02073 | 0 | 0.014843 | 4.4897e-05 | 0.0072152 | 0 | 0.066627 | 21118.2865 | 19315.2206 | 0 | 11753.2657 | 4.3081 | 1782.9779 | 0 | 53974.0588
2004 | 6 | 13 | 18 | 0.023749 | 0.019745 | 0 | 0.01346 | 4.4897e-05 | 0.007252 | 0 | 0.064251 | 21078.8456 | 18397.3913 | 0 | 10657.9881 | 4.3081 | 1792.0717 | 0 | 51930.6048
2004 | 6 | 13 | 19 | 0.023752 | 0.019436 | 0 | 0.013772 | 4.4897e-05 | 0.0069128 | 0 | 0.063918 | 21081.3303 | 18109.5202 | 0 | 10904.7646 | 4.3081 | 1708.2506 | 0 | 51808.1737
2004 | 6 | 13 | 20 | 0.026926 | 0.017779 | 0 | 0.013061 | 4.4897e-05 | 0.0069184 | 0 | 0.064729 | 23898.6865 | 16565.2349 | 0 | 10341.5505 | 4.3081 | 1709.6344 | 0 | 52519.4145
2004 | 6 | 13 | 21 | 0.027354 | 0.01911 | 0.00074729 | 0.011407 | 4.4897e-05 | 0.007088 | 0.00013543 | 0.065887 | 24278.6611 | 17805.3675 | 417.0975 | 9032.511 | 4.3081 | 1751.545 | 22.6361 | 53312.1263
2004 | 6 | 13 | 22 | 0.026581 | 0.018666 | 0.00084599 | 0.0085117 | 4.4897e-05 | 0.00702 | 0.00015332 | 0.061823 | 23592.3215 | 17392.0327 | 472.1861 | 6739.6873 | 4.3081 | 1734.7412 | 25.6258 | 49960.9028
2004 | 6 | 13 | 23 | 0.025473 | 0.016808 | 0.00084599 | 0.0056844 | 4.4897e-05 | 0.006964 | 0.00015332 | 0.055974 | 22609.0143 | 15660.5134 | 472.1861 | 4500.9976 | 4.3081 | 1720.9028 | 25.6258 | 44993.5482
2004 | 6 | 13 | 24 | 0.022115 | 0.016672 | 0.00084599 | 0.0044771 | 4.4897e-05 | 0.0072096 | 0.00015332 | 0.051518 | 19628.5191 | 15534.3136 | 472.1861 | 3545.0727 | 4.3081 | 1781.5941 | 25.6258 | 40991.6195
2004 | 6 | 14 | 1 | 0.019079 | 0.016527 | 0.00084599 | 0.0053346 | 4.4897e-05 | 0.0071704 | 0.00015332 | 0.049155 | 16933.817 | 15398.4594 | 472.1861 | 4224.0099 | 4.3081 | 1771.9072 | 25.6258 | 38830.3135
2004 | 6 | 14 | 2 | 0.015964 | 0.017824 | 0.00084599 | 0.0060385 | 4.4897e-05 | 0.0071616 | 0.00015332 | 0.048032 | 14168.805 | 16607.7658 | 472.1861 | 4781.389 | 4.3081 | 1769.7326 | 25.6258 | 37829.8124
2004 | 6 | 14 | 3 | 0.012921 | 0.018309 | 0.00084599 | 0.0076318 | 4.4897e-05 | 0.0071696 | 0.00015332 | 0.047075 | 11468.5346 | 17058.8712 | 472.1861 | 6042.9394 | 4.3081 | 1771.7095 | 25.6258 | 36844.1746
2004 | 6 | 14 | 4 | 0.012348 | 0.018483 | 0.00084599 | 0.0078756 | 4.4897e-05 | 0.007276 | 0.00015332 | 0.047026 | 10959.3315 | 17221.119 | 472.1861 | 6236.0557 | 4.3081 | 1798.0024 | 25.6258 | 36716.6286
2004 | 6 | 14 | 5 | 0.01236 | 0.018958 | 0.0003384 | 0.008444 | 4.4897e-05 | 0.0071968 | 6.1326e-05 | 0.047403 | 10970.2894 | 17663.6104 | 188.8744 | 6686.0897 | 4.3081 | 1778.431 | 10.2503 | 37301.8534
2004 | 6 | 14 | 6 | 0.014819 | 0.018276 | 0 | 0.011304 | 4.4897e-05 | 0.0072296 | 0 | 0.051673 | 13152.8726 | 17028.6385 | 0 | 8950.4336 | 4.3081 | 1786.5364 | 0 | 40922.7892
2004 | 6 | 14 | 7 | 0.018965 | 0.02227 | 0 | 0.013631 | 4.4897e-05 | 0.007144 | 0 | 0.062055 | 16832.8816 | 20750.2195 | 0 | 10792.9037 | 4.3081 | 1765.3834 | 0 | 50145.6963
2004 | 6 | 14 | 8 | 0.021288 | 0.025825 | 0 | 0.014744 | 4.4897e-05 | 0.0071616 | 0 | 0.069064 | 18894.4622 | 24062.7102 | 0 | 11674.3962 | 4.3081 | 1769.7326 | 0 | 56405.6093
2004 | 6 | 14 | 9 | 0.024729 | 0.026408 | 0 | 0.014254 | 4.4897e-05 | 0.0073016 | 0 | 0.072738 | 21948.5784 | 24605.2184 | 0 | 11286.8258 | 4.3081 | 1804.3286 | 0 | 59649.2593
2004 | 6 | 14 | 10 | 0.023501 | 0.027319 | 0 | 0.015721 | 4.4897e-05 | 0.0072992 | 0 | 0.073886 | 20858.6984 | 25454.548 | 0 | 12448.2051 | 4.3081 | 1803.7355 | 0 | 60569.4952
2004 | 6 | 14 | 11 | 0.023914 | 0.02827 | 0 | 0.016192 | 4.4897e-05 | 0.00712 | 0 | 0.075542 | 21225.2077 | 26340.7699 | 0 | 12821.3892 | 4.3081 | 1759.4526 | 0 | 62151.1276
2004 | 6 | 14 | 12 | 0.026542 | 0.027455 | 0 | 0.014228 | 4.4897e-05 | 0.0071304 | 0 | 0.075401 | 23558.0409 | 25581.208 | 0 | 11266.089 | 4.3081 | 1762.0226 | 0 | 62171.6686
2004 | 6 | 14 | 13 | 0.023266 | 0.029569 | 0 | 0.015558 | 4.4897e-05 | 0.0070704 | 0 | 0.075508 | 20649.7496 | 27550.6582 | 0 | 12319.0238 | 4.3081 | 1747.1958 | 0 | 62270.9355
2004 | 6 | 14 | 14 | 0.02339 | 0.029279 | 0 | 0.015057 | 4.4897e-05 | 0.0070632 | 0 | 0.074834 | 20760.2254 | 27280.1185 | 0 | 11922.7397 | 4.3081 | 1745.4166 | 0 | 61712.8083
2004 | 6 | 14 | 15 | 0.025323 | 0.027571 | 0 | 0.015931 | 4.4897e-05 | 0.00718 | 0 | 0.076049 | 22475.6861 | 25688.6267 | 0 | 12614.1344 | 4.3081 | 1774.2795 | 0 | 62557.0348
2004 | 6 | 14 | 16 | 0.026875 | 0.02563 | 0 | 0.017267 | 4.4897e-05 | 0.0071792 | 0 | 0.076996 | 23853.311 | 23880.5355 | 0 | 13671.9117 | 4.3081 | 1774.0818 | 0 | 63184.1481
2004 | 6 | 14 | 17 | 0.026812 | 0.024682 | 0 | 0.017068 | 4.4897e-05 | 0.007168 | 0 | 0.075775 | 23796.9767 | 22997.3391 | 0 | 13514.9221 | 4.3081 | 1771.3141 | 0 | 62084.8601
2004 | 6 | 14 | 18 | 0.023662 | 0.023831 | 0 | 0.016973 | 4.4897e-05 | 0.0070048 | 0 | 0.071516 | 21001.7036 | 22204.3985 | 0 | 13439.3471 | 4.3081 | 1730.9851 | 0 | 58380.7424
2004 | 6 | 14 | 19 | 0.024511 | 0.023047 | 0 | 0.014954 | 4.4897e-05 | 0.0067176 | 0 | 0.069274 | 21754.6856 | 21473.8487 | 0 | 11841.0296 | 4.3081 | 1660.0139 | 0 | 56733.8859
2004 | 6 | 14 | 20 | 0.024941 | 0.022736 | 0 | 0.014025 | 4.4897e-05 | 0.0067576 | 0 | 0.068504 | 22136.8739 | 21183.8737 | 0 | 11105.0639 | 4.3081 | 1669.8985 | 0 | 56100.0181
2004 | 6 | 14 | 21 | 0.025526 | 0.022943 | 0.00074729 | 0.012302 | 4.4897e-05 | 0.0069472 | 0.00013543 | 0.068646 | 22656.1894 | 21377.0334 | 417.0975 | 9740.7345 | 4.3081 | 1716.7513 | 22.6361 | 55934.7503
2004 | 6 | 14 | 22 | 0.023643 | 0.023339 | 0.00084599 | 0.00882 | 4.4897e-05 | 0.0071328 | 0.00015332 | 0.063979 | 20984.8185 | 21746.0406 | 472.1861 | 6983.7847 | 4.3081 | 1762.6157 | 25.6258 | 51979.3795
2004 | 6 | 14 | 23 | 0.02286 | 0.020895 | 0.00084599 | 0.0054813 | 4.4897e-05 | 0.0071368 | 0.00015332 | 0.057417 | 20289.5898 | 19468.7056 | 472.1861 | 4340.1983 | 4.3081 | 1763.6042 | 25.6258 | 46364.2179
2004 | 6 | 14 | 24 | 0.019589 | 0.018904 | 0.00084599 | 0.0040047 | 4.4897e-05 | 0.0071944 | 0.00015332 | 0.050736 | 17386.1954 | 17613.6355 | 472.1861 | 3170.9669 | 4.3081 | 1777.8379 | 25.6258 | 40450.7557
2004 | 6 | 15 | 1 | 0.017161 | 0.016962 | 0.00084599 | 0.0056452 | 4.4897e-05 | 0.0073272 | 0.00015332 | 0.048139 | 15231.236 | 15804.1177 | 472.1861 | 4469.9563 | 4.3081 | 1810.6547 | 25.6258 | 37818.0847
2004 | 6 | 15 | 2 | 0.013353 | 0.017625 | 0.00084599 | 0.0065436 | 4.4897e-05 | 0.0072816 | 0.00015332 | 0.045847 | 11852.0205 | 16421.6311 | 472.1861 | 5181.3141 | 4.3081 | 1799.3863 | 25.6258 | 35756.4721
2004 | 6 | 15 | 3 | 0.011425 | 0.018187 | 0.00084599 | 0.0070363 | 4.4897e-05 | 0.0072712 | 0.00015332 | 0.044964 | 10140.6766 | 16946.0087 | 472.1861 | 5571.4584 | 4.3081 | 1796.8163 | 25.6258 | 34957.08
2004 | 6 | 15 | 4 | 0.011433 | 0.018051 | 0.00084599 | 0.0075959 | 4.4897e-05 | 0.0071832 | 0.00015332 | 0.045307 | 10147.4289 | 16819.0336 | 472.1861 | 6014.5675 | 4.3081 | 1775.0703 | 25.6258 | 35258.2201
2004 | 6 | 15 | 5 | 0.010983 | 0.018364 | 0.0003384 | 0.007782 | 4.4897e-05 | 0.00664 | 6.1326e-05 | 0.044214 | 9748.4638 | 17110.3568 | 188.8744 | 6161.9344 | 4.3081 | 1640.8379 | 10.2503 | 34865.0257
2004 | 6 | 15 | 6 | 0.014215 | 0.017882 | 0 | 0.01037 | 4.4897e-05 | 0.0065016 | 0 | 0.049013 | 12616.6452 | 16661.4365 | 0 | 8210.7911 | 4.3081 | 1606.6373 | 0 | 39099.818
2004 | 6 | 15 | 7 | 0.017585 | 0.022453 | 0 | 0.012815 | 4.4897e-05 | 0.0063728 | 0 | 0.05927 | 15607.399 | 20920.4312 | 0 | 10147.2874 | 4.3081 | 1574.809 | 0 | 48254.2347
2004 | 6 | 15 | 8 | 0.018893 | 0.025962 | 0 | 0.013456 | 4.4897e-05 | 0.0065352 | 0 | 0.064891 | 16768.4367 | 24190.0033 | 0 | 10654.7973 | 4.3081 | 1614.9403 | 0 | 53232.4858
2004 | 6 | 15 | 9 | 0.020486 | 0.026446 | 0 | 0.013981 | 4.4897e-05 | 0.007388 | 0 | 0.068346 | 18182.5057 | 24640.827 | 0 | 11070.6885 | 4.3081 | 1825.6792 | 0 | 55724.0085
2004 | 6 | 15 | 10 | 0.020395 | 0.027907 | 0 | 0.014252 | 4.4897e-05 | 0.0076568 | 0 | 0.070256 | 18101.4507 | 26002.3345 | 0 | 11285.3283 | 4.3081 | 1892.1035 | 0 | 57285.5252
2004 | 6 | 15 | 11 | 0.022686 | 0.027204 | 0 | 0.013277 | 4.4897e-05 | 0.0076464 | 0 | 0.070859 | 20135.4983 | 25346.8412 | 0 | 10513.2343 | 4.3081 | 1889.5335 | 0 | 57889.4155
2004 | 6 | 15 | 12 | 0.023315 | 0.026582 | 0 | 0.01304 | 4.4897e-05 | 0.0073384 | 0 | 0.070321 | 20693.6209 | 24767.7304 | 0 | 10325.3206 | 4.3081 | 1813.4224 | 0 | 57604.4024
2004 | 6 | 15 | 13 | 0.021952 | 0.027277 | 0 | 0.013891 | 4.4897e-05 | 0.0071104 | 0 | 0.070275 | 19483.613 | 25415.25 | 0 | 10999.2817 | 4.3081 | 1757.0803 | 0 | 57659.5332
2004 | 6 | 15 | 14 | 0.021927 | 0.026859 | 0 | 0.014148 | 4.4897e-05 | 0.0066656 | 0 | 0.069645 | 19461.3132 | 25026.0221 | 0 | 11202.9586 | 4.3081 | 1647.164 | 0 | 57341.766
2004 | 6 | 15 | 15 | 0.023576 | 0.02643 | 0 | 0.014209 | 4.4897e-05 | 0.0067704 | 0 | 0.07103 | 20924.9174 | 24626.0238 | 0 | 11250.9454 | 4.3081 | 1673.0615 | 0 | 58479.2562
2004 | 6 | 15 | 16 | 0.025881 | 0.024337 | 0 | 0.015224 | 4.4897e-05 | 0.0067464 | 0 | 0.072233 | 22971.1164 | 22675.8634 | 0 | 12054.6295 | 4.3081 | 1667.1308 | 0 | 59373.0483
2004 | 6 | 15 | 17 | 0.024712 | 0.023651 | 0 | 0.01564 | 4.4897e-05 | 0.0066832 | 0 | 0.070731 | 21933.4139 | 22036.9795 | 0 | 12383.9276 | 4.3081 | 1651.5132 | 0 | 58010.1423
2004 | 6 | 15 | 18 | 0.023542 | 0.022137 | 0 | 0.014931 | 4.4897e-05 | 0.0066344 | 0 | 0.06729 | 20895.2882 | 20625.6439 | 0 | 11822.8622 | 4.3081 | 1639.454 | 0 | 54987.5565
2004 | 6 | 15 | 19 | 0.021647 | 0.022104 | 0 | 0.014305 | 4.4897e-05 | 0.0065624 | 0 | 0.064663 | 19213.1457 | 20595.0519 | 0 | 11326.8571 | 4.3081 | 1621.6618 | 0 | 52761.0247
2004 | 6 | 15 | 20 | 0.022807 | 0.021258 | 0 | 0.013023 | 4.4897e-05 | 0.006632 | 0 | 0.063766 | 20243.0597 | 19807.3225 | 0 | 10311.7913 | 4.3081 | 1638.8609 | 0 | 52005.3426
2004 | 6 | 15 | 21 | 0.023514 | 0.020679 | 0.00073319 | 0.011911 | 4.4897e-05 | 0.0067344 | 0.00013287 | 0.063749 | 20869.7598 | 19267.8595 | 409.2281 | 9431.2895 | 4.3081 | 1664.1654 | 22.209 | 51668.8195
2004 | 6 | 15 | 22 | 0.022308 | 0.021321 | 0.00084599 | 0.0090783 | 4.4897e-05 | 0.0067216 | 0.00015332 | 0.060474 | 19800.1194 | 19865.9756 | 472.1861 | 7188.3643 | 4.3081 | 1661.0024 | 25.6258 | 49017.5818
2004 | 6 | 15 | 23 | 0.020555 | 0.019959 | 0.00084599 | 0.0062066 | 4.4897e-05 | 0.0071592 | 0.00015332 | 0.054924 | 18243.5899 | 18597.0567 | 472.1861 | 4914.492 | 4.3081 | 1769.1395 | 25.6258 | 44026.398
2004 | 6 | 15 | 24 | 0.01917 | 0.016806 | 0.00084599 | 0.0040692 | 4.4897e-05 | 0.0072328 | 0.00015332 | 0.048322 | 17014.4499 | 15658.8191 | 472.1861 | 3222.0518 | 4.3081 | 1787.3271 | 25.6258 | 38184.7679
2004 | 6 | 16 | 1 | 0.016085 | 0.016666 | 0.00084599 | 0.004624 | 4.4897e-05 | 0.0072648 | 0.00015332 | 0.045684 | 14276.4917 | 15528.5796 | 472.1861 | 3661.355 | 4.3081 | 1795.2348 | 25.6258 | 35763.781
2004 | 6 | 16 | 2 | 0.012425 | 0.017402 | 0.00084599 | 0.0056623 | 4.4897e-05 | 0.0073352 | 0.00015332 | 0.043869 | 11028.2214 | 16214.1009 | 472.1861 | 4483.4874 | 4.3081 | 1812.6316 | 25.6258 | 34040.5612
2004 | 6 | 16 | 3 | 0.010412 | 0.01791 | 0.00084599 | 0.0060775 | 4.4897e-05 | 0.007308 | 0.00015332 | 0.042752 | 9240.9916 | 16687.8579 | 472.1861 | 4812.2847 | 4.3081 | 1805.9101 | 25.6258 | 33049.1643
2004 | 6 | 16 | 4 | 0.010282 | 0.017344 | 0.00084599 | 0.0065047 | 4.4897e-05 | 0.0074032 | 0.00015332 | 0.042578 | 9126.3059 | 16159.8271 | 472.1861 | 5150.5502 | 4.3081 | 1829.4354 | 25.6258 | 32768.2386
2004 | 6 | 16 | 5 | 0.010041 | 0.017783 | 0.0003384 | 0.0068908 | 4.4897e-05 | 0.0075392 | 6.1326e-05 | 0.042698 | 8912.1375 | 16568.8387 | 188.8744 | 5456.2241 | 4.3081 | 1863.0429 | 10.2503 | 33003.6761
2004 | 6 | 16 | 6 | 0.013195 | 0.01707 | 0 | 0.0094047 | 4.4897e-05 | 0.007416 | 0 | 0.04713 | 11711.2146 | 15904.4217 | 0 | 7446.7692 | 4.3081 | 1832.5984 | 0 | 36899.312
2004 | 6 | 16 | 7 | 0.016332 | 0.021471 | 0 | 0.011627 | 4.4897e-05 | 0.007276 | 0 | 0.056752 | 14495.9565 | 20005.5779 | 0 | 9206.8003 | 4.3081 | 1798.0024 | 0 | 45510.6453
2004 | 6 | 16 | 8 | 0.017588 | 0.025101 | 0 | 0.012219 | 4.4897e-05 | 0.0072568 | 0 | 0.06221 | 15610.8189 | 23387.7361 | 0 | 9675.1636 | 4.3081 | 1793.2579 | 0 | 50471.2845
2004 | 6 | 16 | 9 | 0.019287 | 0.025927 | 0 | 0.012843 | 4.4897e-05 | 0.0072744 | 0 | 0.065376 | 17118.0725 | 24157.039 | 0 | 10169.326 | 4.3081 | 1797.6071 | 0 | 53246.3527
2004 | 6 | 16 | 10 | 0.01967 | 0.027754 | 0 | 0.013563 | 4.4897e-05 | 0.0071576 | 0 | 0.068189 | 17458.3006 | 25859.3406 | 0 | 10739.2923 | 4.3081 | 1768.7441 | 0 | 55829.9856
2004 | 6 | 16 | 11 | 0.022803 | 0.027981 | 0 | 0.013384 | 4.4897e-05 | 0.0073192 | 0 | 0.071532 | 20239.3092 | 26071.3806 | 0 | 10597.3126 | 4.3081 | 1808.6778 | 0 | 58720.9883
2004 | 6 | 16 | 12 | 0.023507 | 0.02748 | 0 | 0.013216 | 4.4897e-05 | 0.0073912 | 0 | 0.071639 | 20863.532 | 25604.2147 | 0 | 10464.9796 | 4.3081 | 1826.47 | 0 | 58763.5044
2004 | 6 | 16 | 13 | 0.022515 | 0.028329 | 0 | 0.014419 | 4.4897e-05 | 0.007516 | 0 | 0.072824 | 19983.5412 | 26395.5353 | 0 | 11416.9588 | 4.3081 | 1857.3098 | 0 | 59657.6532
2004 | 6 | 16 | 14 | 0.02264 | 0.028334 | 0 | 0.014818 | 4.4897e-05 | 0.0075752 | 0 | 0.073412 | 20094.8328 | 26399.7279 | 0 | 11733.092 | 4.3081 | 1871.939 | 0 | 60103.8998
2004 | 6 | 16 | 15 | 0.024159 | 0.027499 | 0 | 0.014755 | 4.4897e-05 | 0.007488 | 0 | 0.073946 | 21442.7586 | 25622.1072 | 0 | 11683.2292 | 4.3081 | 1850.3906 | 0 | 60602.7937
2004 | 6 | 16 | 16 | 0.026506 | 0.025429 | 0 | 0.015808 | 4.4897e-05 | 0.0075032 | 0 | 0.07529 | 23525.3034 | 23693.0405 | 0 | 12516.9064 | 4.3081 | 1854.1468 | 0 | 61593.7052
2004 | 6 | 16 | 17 | 0.025316 | 0.024737 | 0 | 0.016202 | 4.4897e-05 | 0.00738 | 0 | 0.07368 | 22469.5277 | 23048.7857 | 0 | 12829.0346 | 4.3081 | 1823.7023 | 0 | 60175.3585
2004 | 6 | 16 | 18 | 0.024507 | 0.023482 | 0 | 0.015836 | 4.4897e-05 | 0.0073592 | 0 | 0.071228 | 21751.0767 | 21879.3215 | 0 | 12538.808 | 4.3081 | 1818.5623 | 0 | 57992.0766
2004 | 6 | 16 | 19 | 0.022876 | 0.023692 | 0 | 0.01546 | 4.4897e-05 | 0.0072304 | 0 | 0.069304 | 20304.2485 | 22074.9222 | 0 | 12241.7273 | 4.3081 | 1786.734 | 0 | 56411.9401
2004 | 6 | 16 | 20 | 0.023704 | 0.022412 | 0 | 0.013865 | 4.4897e-05 | 0.0072608 | 0 | 0.067287 | 21039.0539 | 20881.7805 | 0 | 10978.5029 | 4.3081 | 1794.2463 | 0 | 54697.8917
2004 | 6 | 16 | 21 | 0.024461 | 0.021834 | 0.00073319 | 0.0128 | 4.4897e-05 | 0.0074512 | 0.00013287 | 0.067457 | 21710.2319 | 20343.7819 | 409.2281 | 10135.3657 | 4.3081 | 1841.2968 | 22.209 | 54466.4217
2004 | 6 | 16 | 22 | 0.023208 | 0.022846 | 0.00084599 | 0.0099204 | 4.4897e-05 | 0.0073112 | 0.00015332 | 0.064329 | 20598.4572 | 21286.3217 | 472.1861 | 7855.124 | 4.3081 | 1806.7009 | 25.6258 | 52048.7237
2004 | 6 | 16 | 23 | 0.02161 | 0.021683 | 0.00084599 | 0.0071982 | 4.4897e-05 | 0.0071768 | 0.00015332 | 0.058713 | 19180.6616 | 20203.2075 | 472.1861 | 5699.6554 | 4.3081 | 1773.4887 | 25.6258 | 47359.1331
2004 | 6 | 16 | 24 | 0.02005 | 0.019172 | 0.00084599 | 0.0048971 | 4.4897e-05 | 0.0070552 | 0.00015332 | 0.052219 | 17796.0669 | 17862.991 | 472.1861 | 3877.6174 | 4.3081 | 1743.4396 | 25.6258 | 41782.2349
2004 | 6 | 17 | 1 | 0.016757 | 0.018559 | 0.00084599 | 0.0052585 | 4.4897e-05 | 0.0073176 | 0.00015332 | 0.048937 | 14873.2591 | 17292.5315 | 472.1861 | 4163.7433 | 4.3081 | 1808.2824 | 25.6258 | 38639.9362
2004 | 6 | 17 | 2 | 0.013143 | 0.01845 | 0.00084599 | 0.0063399 | 4.4897e-05 | 0.007184 | 0.00015332 | 0.046162 | 11665.3756 | 17190.9947 | 472.1861 | 5020.0662 | 4.3081 | 1775.2679 | 25.6258 | 36153.8244
2004 | 6 | 17 | 3 | 0.011152 | 0.019135 | 0.00084599 | 0.0067783 | 4.4897e-05 | 0.00718 | 0.00015332 | 0.04529 | 9898.5398 | 17828.8708 | 472.1861 | 5367.1381 | 4.3081 | 1774.2795 | 25.6258 | 35370.9481
2004 | 6 | 17 | 4 | 0.010992 | 0.018522 | 0.00084599 | 0.0071742 | 4.4897e-05 | 0.007028 | 0.00015332 | 0.04476 | 9755.6697 | 17257.8752 | 472.1861 | 5680.6805 | 4.3081 | 1736.7181 | 25.6258 | 34933.0636
2004 | 6 | 17 | 5 | 0.010768 | 0.018989 | 0.0003384 | 0.0075781 | 4.4897e-05 | 0.0072912 | 6.1326e-05 | 0.045071 | 9557.1303 | 17693.2809 | 188.8744 | 6000.483 | 4.3081 | 1801.7586 | 10.2503 | 35256.0857
2004 | 6 | 17 | 6 | 0.014057 | 0.018529 | 0 | 0.01022 | 4.4897e-05 | 0.0071056 | 0 | 0.049957 | 12476.5975 | 17263.9383 | 0 | 8092.6158 | 4.3081 | 1755.8942 | 0 | 39593.3538
2004 | 6 | 17 | 7 | 0.017431 | 0.023381 | 0 | 0.012666 | 4.4897e-05 | 0.0068608 | 0 | 0.060384 | 15471.4289 | 21784.858 | 0 | 10028.8829 | 4.3081 | 1695.4007 | 0 | 48984.8786
2004 | 6 | 17 | 8 | 0.019366 | 0.02752 | 0 | 0.013899 | 4.4897e-05 | 0.007128 | 0 | 0.067957 | 17188.3933 | 25641.1051 | 0 | 11005.2404 | 4.3081 | 1761.4296 | 0 | 55600.4765
2004 | 6 | 17 | 9 | 0.021223 | 0.028178 | 0 | 0.014673 | 4.4897e-05 | 0.0067616 | 0 | 0.070879 | 18836.3584 | 26254.1965 | 0 | 11617.9954 | 4.3081 | 1670.8869 | 0 | 58383.7454
2004 | 6 | 17 | 10 | 0.021538 | 0.029449 | 0 | 0.015328 | 4.4897e-05 | 0.0067488 | 0 | 0.073108 | 19115.9643 | 27439.1502 | 0 | 12136.7435 | 4.3081 | 1667.7239 | 0 | 60363.8899
2004 | 6 | 17 | 11 | 0.024481 | 0.029127 | 0 | 0.014969 | 4.4897e-05 | 0.0068128 | 0 | 0.075435 | 21728.7268 | 27138.7735 | 0 | 11852.7195 | 4.3081 | 1683.5392 | 0 | 62408.067
2004 | 6 | 17 | 12 | 0.025039 | 0.028467 | 0 | 0.014664 | 4.4897e-05 | 0.006984 | 0 | 0.075198 | 22223.2768 | 26523.664 | 0 | 11610.8882 | 4.3081 | 1725.8451 | 0 | 62087.9822
2004 | 6 | 17 | 13 | 0.023854 | 0.029262 | 0 | 0.015683 | 4.4897e-05 | 0.0071016 | 0 | 0.075945 | 21171.6889 | 27264.8814 | 0 | 12417.8887 | 4.3081 | 1754.9057 | 0 | 62613.6729
2004 | 6 | 17 | 14 | 0.023571 | 0.02878 | 0 | 0.015696 | 4.4897e-05 | 0.0070288 | 0 | 0.07512 | 20920.5638 | 26815.145 | 0 | 12428.0994 | 4.3081 | 1736.9158 | 0 | 61905.032
2004 | 6 | 17 | 15 | 0.02446 | 0.027083 | 0 | 0.015037 | 4.4897e-05 | 0.007132 | 0 | 0.073756 | 21709.5785 | 25233.9676 | 0 | 11906.521 | 4.3081 | 1762.418 | 0 | 60616.7932
2004 | 6 | 17 | 16 | 0.026372 | 0.024785 | 0 | 0.015678 | 4.4897e-05 | 0.0069736 | 0 | 0.073854 | 23406.371 | 23093.5299 | 0 | 12414.4236 | 4.3081 | 1723.2751 | 0 | 60641.9078
2004 | 6 | 17 | 17 | 0.025062 | 0.023957 | 0 | 0.015958 | 4.4897e-05 | 0.0069096 | 0 | 0.071932 | 22243.9038 | 22322.1184 | 0 | 12635.7624 | 4.3081 | 1707.4598 | 0 | 58913.5525
2004 | 6 | 17 | 18 | 0.023885 | 0.02252 | 0 | 0.015245 | 4.4897e-05 | 0.0069072 | 0 | 0.068603 | 21199.7951 | 20983.2157 | 0 | 12071.171 | 4.3081 | 1706.8668 | 0 | 55965.3567
2004 | 6 | 17 | 19 | 0.022261 | 0.022966 | 0 | 0.014876 | 4.4897e-05 | 0.006932 | 0 | 0.06708 | 19758.3578 | 21398.5854 | 0 | 11778.7825 | 4.3081 | 1712.9952 | 0 | 54653.0289
2004 | 6 | 17 | 20 | 0.023566 | 0.022084 | 0 | 0.013731 | 4.4897e-05 | 0.0069016 | 0 | 0.066327 | 20915.9832 | 20576.6311 | 0 | 10872.684 | 4.3081 | 1705.4829 | 0 | 54075.0893
2004 | 6 | 17 | 21 | 0.024442 | 0.021714 | 0.00071909 | 0.01278 | 4.4897e-05 | 0.0070928 | 0.00013032 | 0.066923 | 21693.8689 | 20231.5792 | 401.3581 | 10119.5229 | 4.3081 | 1752.7311 | 21.7819 | 54225.1504
2004 | 6 | 17 | 22 | 0.022483 | 0.021906 | 0.00084599 | 0.0092311 | 4.4897e-05 | 0.0070592 | 0.00015332 | 0.061723 | 19954.9195 | 20410.8276 | 472.1861 | 7309.3587 | 4.3081 | 1744.4281 | 25.6258 | 49921.6539
2004 | 6 | 17 | 23 | 0.020916 | 0.020561 | 0.00084599 | 0.0065384 | 4.4897e-05 | 0.0071312 | 0.00015332 | 0.05619 | 18564.0963 | 19157.1726 | 472.1861 | 5177.1802 | 4.3081 | 1762.2203 | 25.6258 | 45162.7893
2004 | 6 | 17 | 24 | 0.019636 | 0.018255 | 0.00084599 | 0.0045031 | 4.4897e-05 | 0.0070704 | 0.00015332 | 0.050509 | 17428.2061 | 17009.2345 | 472.1861 | 3565.6302 | 4.3081 | 1747.1958 | 25.6258 | 40252.3865
2004 | 6 | 18 | 1 | 0.016085 | 0.018863 | 0.00084599 | 0.0046783 | 4.4897e-05 | 0.0070064 | 0.00015332 | 0.047677 | 14276.8313 | 17575.3047 | 472.1861 | 3704.3672 | 4.3081 | 1731.3805 | 25.6258 | 37790.0037
2004 | 6 | 18 | 2 | 0.013879 | 0.018907 | 0.00084599 | 0.0051506 | 4.4897e-05 | 0.006924 | 0.00015332 | 0.045905 | 12318.5256 | 17616.5579 | 472.1861 | 4078.3414 | 4.3081 | 1711.0183 | 25.6258 | 36226.5631
2004 | 6 | 18 | 3 | 0.012477 | 0.018554 | 0.00084599 | 0.0062514 | 4.4897e-05 | 0.0069856 | 0.00015332 | 0.045312 | 11073.7774 | 17287.2692 | 472.1861 | 4949.9484 | 4.3081 | 1726.2405 | 25.6258 | 35539.3555
2004 | 6 | 18 | 4 | 0.01133 | 0.018838 | 0.00084599 | 0.006926 | 4.4897e-05 | 0.0068408 | 0.00015332 | 0.044979 | 10055.6809 | 17552.3881 | 472.1861 | 5484.1502 | 4.3081 | 1690.4584 | 25.6258 | 35284.7975
2004 | 6 | 18 | 5 | 0.011809 | 0.019335 | 0.0003384 | 0.0074812 | 4.4897e-05 | 0.0068008 | 6.1326e-05 | 0.045871 | 10481.5607 | 18015.3138 | 188.8744 | 5923.7515 | 4.3081 | 1680.5738 | 10.2503 | 36304.6326
2004 | 6 | 18 | 6 | 0.014311 | 0.018713 | 0 | 0.010135 | 4.4897e-05 | 0.006992 | 0 | 0.050196 | 12701.8935 | 17435.4787 | 0 | 8025.2278 | 4.3081 | 1727.822 | 0 | 39894.7302
2004 | 6 | 18 | 7 | 0.01787 | 0.022893 | 0 | 0.01231 | 4.4897e-05 | 0.0068176 | 0 | 0.059935 | 15860.4663 | 21330.2952 | 0 | 9747.0299 | 4.3081 | 1684.7253 | 0 | 48626.8249
2004 | 6 | 18 | 8 | 0.021796 | 0.025595 | 0 | 0.013058 | 4.4897e-05 | 0.0066824 | 0 | 0.067177 | 19345.367 | 23848.2231 | 0 | 10339.5261 | 4.3081 | 1651.3155 | 0 | 55188.7398
2004 | 6 | 18 | 9 | 0.023769 | 0.026655 | 0 | 0.012795 | 4.4897e-05 | 0.0066184 | 0 | 0.069882 | 21096.1577 | 24835.9912 | 0 | 10131.1484 | 4.3081 | 1635.5002 | 0 | 57703.1056
2004 | 6 | 18 | 10 | 0.024325 | 0.027734 | 0 | 0.012491 | 4.4897e-05 | 0.0066784 | 0 | 0.071273 | 21589.7202 | 25841.4123 | 0 | 9890.5273 | 4.3081 | 1650.327 | 0 | 58976.2949
2004 | 6 | 18 | 11 | 0.024283 | 0.027647 | 0 | 0.014001 | 4.4897e-05 | 0.006832 | 0 | 0.072808 | 21552.8468 | 25760.0611 | 0 | 11086.3912 | 4.3081 | 1688.2838 | 0 | 60091.891
2004 | 6 | 18 | 12 | 0.023791 | 0.02773 | 0 | 0.01393 | 4.4897e-05 | 0.0067432 | 0 | 0.072239 | 21115.7582 | 25836.9895 | 0 | 11030.0427 | 4.3081 | 1666.34 | 0 | 59653.4385
2004 | 6 | 18 | 13 | 0.022893 | 0.027915 | 0 | 0.013943 | 4.4897e-05 | 0.0066424 | 0 | 0.071438 | 20319.0229 | 26009.4815 | 0 | 11039.9047 | 4.3081 | 1641.4309 | 0 | 59014.1481
2004 | 6 | 18 | 14 | 0.021843 | 0.028136 | 0 | 0.013733 | 4.4897e-05 | 0.0065424 | 0 | 0.070299 | 19386.9235 | 26215.5339 | 0 | 10873.8924 | 4.3081 | 1616.7195 | 0 | 58097.3774
2004 | 6 | 18 | 15 | 0.021687 | 0.026589 | 0 | 0.014978 | 4.4897e-05 | 0.0067696 | 0 | 0.070068 | 19248.4829 | 24774.1701 | 0 | 11859.4721 | 4.3081 | 1672.8639 | 0 | 57559.297
2004 | 6 | 18 | 16 | 0.022467 | 0.024411 | 0 | 0.015694 | 4.4897e-05 | 0.00664 | 0 | 0.069257 | 19940.89 | 22745.0129 | 0 | 12426.5192 | 4.3081 | 1640.8379 | 0 | 56757.5681
2004 | 6 | 18 | 17 | 0.023053 | 0.02297 | 0 | 0.015214 | 4.4897e-05 | 0.0065776 | 0 | 0.06786 | 20461.3836 | 21402.435 | 0 | 12046.8359 | 4.3081 | 1625.4179 | 0 | 55540.3806
2004 | 6 | 18 | 18 | 0.022153 | 0.022148 | 0 | 0.013952 | 4.4897e-05 | 0.0065184 | 0 | 0.064816 | 19661.9619 | 20636.5481 | 0 | 11047.1726 | 4.3081 | 1610.7888 | 0 | 52960.7794
2004 | 6 | 18 | 19 | 0.021681 | 0.021486 | 0 | 0.012895 | 4.4897e-05 | 0.0065976 | 0 | 0.062705 | 19243.0961 | 20019.8909 | 0 | 10210.6309 | 4.3081 | 1630.3602 | 0 | 51108.2863
2004 | 6 | 18 | 20 | 0.021237 | 0.021136 | 0 | 0.01251 | 4.4897e-05 | 0.0065856 | 0 | 0.061514 | 18849.4533 | 19693.2945 | 0 | 9905.7622 | 4.3081 | 1627.3948 | 0 | 50080.2129
2004 | 6 | 18 | 21 | 0.02076 | 0.021084 | 0.00071909 | 0.011635 | 4.4897e-05 | 0.006892 | 0.00013032 | 0.061266 | 18426.159 | 19644.6569 | 401.3581 | 9212.787 | 4.3081 | 1703.1106 | 21.7819 | 49414.1617
2004 | 6 | 18 | 22 | 0.020603 | 0.021254 | 0.00084599 | 0.0083777 | 4.4897e-05 | 0.0067736 | 0.00015332 | 0.058053 | 18286.6236 | 19803.271 | 472.1861 | 6633.6135 | 4.3081 | 1673.8523 | 25.6258 | 46899.4804
2004 | 6 | 18 | 23 | 0.020448 | 0.019786 | 0.00084599 | 0.0066078 | 4.4897e-05 | 0.0064968 | 0.00015332 | 0.054383 | 18149.1389 | 18435.4371 | 472.1861 | 5232.1414 | 4.3081 | 1605.4511 | 25.6258 | 43924.2885
2004 | 6 | 18 | 24 | 0.019513 | 0.018298 | 0.00084599 | 0.0044984 | 4.4897e-05 | 0.0057744 | 0.00015332 | 0.049128 | 17319.4252 | 17048.5971 | 472.1861 | 3561.9127 | 4.3081 | 1426.9359 | 25.6258 | 39858.9909
2004 | 6 | 19 | 1 | 0.016884 | 0.019441 | 0.00084599 | 0.002925 | 4.4897e-05 | 0.0056152 | 0.00015332 | 0.045909 | 14985.4068 | 18113.9386 | 472.1861 | 2316.0498 | 4.3081 | 1387.5953 | 25.6258 | 37305.1105
2004 | 6 | 19 | 2 | 0.01405 | 0.01997 | 0.00084599 | 0.0037966 | 4.4897e-05 | 0.0055496 | 0.00015332 | 0.04441 | 12469.995 | 18606.7871 | 472.1861 | 3006.2152 | 4.3081 | 1371.3846 | 25.6258 | 35956.5018
2004 | 6 | 19 | 3 | 0.011011 | 0.020981 | 0.00084599 | 0.0051304 | 4.4897e-05 | 0.005692 | 0.00015332 | 0.043859 | 9773.3644 | 19548.4825 | 472.1861 | 4062.325 | 4.3081 | 1406.5737 | 25.6258 | 35292.8656
2004 | 6 | 19 | 4 | 0.0098088 | 0.021047 | 0.00084599 | 0.0053222 | 4.4897e-05 | 0.0056576 | 0.00015332 | 0.04288 | 8705.8842 | 19610.716 | 472.1861 | 4214.1968 | 4.3081 | 1398.0729 | 25.6258 | 34430.9899
2004 | 6 | 19 | 5 | 0.0093954 | 0.020619 | 0.0003384 | 0.0054556 | 4.4897e-05 | 0.0057336 | 6.1326e-05 | 0.041648 | 8339.0149 | 19211.3411 | 188.8744 | 4319.8516 | 4.3081 | 1416.8536 | 10.2503 | 33490.4941
2004 | 6 | 19 | 6 | 0.011245 | 0.018243 | 0 | 0.0076154 | 4.4897e-05 | 0.0058928 | 0 | 0.04304 | 9980.2059 | 16997.5165 | 0 | 6029.9616 | 4.3081 | 1456.1942 | 0 | 34468.1862
2004 | 6 | 19 | 7 | 0.014619 | 0.017061 | 0 | 0.0099372 | 4.4897e-05 | 0.0056704 | 0 | 0.047332 | 12975.052 | 15896.4082 | 0 | 7868.4374 | 4.3081 | 1401.236 | 0 | 38145.4417
2004 | 6 | 19 | 8 | 0.016718 | 0.019158 | 0 | 0.011197 | 4.4897e-05 | 0.0057608 | 0 | 0.052879 | 14837.943 | 17850.4293 | 0 | 8866.2654 | 4.3081 | 1423.5751 | 0 | 42982.5208
2004 | 6 | 19 | 9 | 0.01868 | 0.020226 | 0 | 0.01255 | 4.4897e-05 | 0.0057184 | 0 | 0.057219 | 16580.0538 | 18845.0586 | 0 | 9937.0168 | 4.3081 | 1413.0975 | 0 | 46779.5347
2004 | 6 | 19 | 10 | 0.019291 | 0.022038 | 0 | 0.012354 | 4.4897e-05 | 0.005632 | 0 | 0.05936 | 17122.0233 | 20533.7321 | 0 | 9781.9904 | 4.3081 | 1391.7468 | 0 | 48833.8007
2004 | 6 | 19 | 11 | 0.01977 | 0.022849 | 0 | 0.012418 | 4.4897e-05 | 0.0052888 | 0 | 0.06037 | 17547.1412 | 21289.2713 | 0 | 9832.4168 | 4.3081 | 1306.9372 | 0 | 49980.0746
2004 | 6 | 19 | 12 | 0.022209 | 0.020726 | 0 | 0.011285 | 4.4897e-05 | 0.005532 | 0 | 0.059797 | 19711.8029 | 19311.4351 | 0 | 8935.8484 | 4.3081 | 1367.0354 | 0 | 49330.4299
2004 | 6 | 19 | 13 | 0.021634 | 0.019954 | 0 | 0.011377 | 4.4897e-05 | 0.0058584 | 0 | 0.058868 | 19201.1451 | 18591.8314 | 0 | 9008.726 | 4.3081 | 1447.6935 | 0 | 48253.7041
2004 | 6 | 19 | 14 | 0.021209 | 0.019423 | 0 | 0.011139 | 4.4897e-05 | 0.0058416 | 0 | 0.057657 | 18824.7389 | 18097.1285 | 0 | 8819.6941 | 4.3081 | 1443.5419 | 0 | 47189.4116
2004 | 6 | 19 | 15 | 0.020691 | 0.019013 | 0 | 0.011466 | 4.4897e-05 | 0.0062864 | 0 | 0.057501 | 18364.9996 | 17715.1986 | 0 | 9078.6328 | 4.3081 | 1553.4583 | 0 | 46716.5974
2004 | 6 | 19 | 16 | 0.021311 | 0.018994 | 0 | 0.011601 | 4.4897e-05 | 0.0063784 | 0 | 0.058329 | 18914.5645 | 17697.549 | 0 | 9185.7951 | 4.3081 | 1576.1928 | 0 | 47378.4096
2004 | 6 | 19 | 17 | 0.021416 | 0.018812 | 0 | 0.011885 | 4.4897e-05 | 0.0062312 | 0 | 0.05839 | 19008.303 | 17527.9162 | 0 | 9410.8497 | 4.3081 | 1539.8176 | 0 | 47491.1945
2004 | 6 | 19 | 18 | 0.020225 | 0.017994 | 0 | 0.011726 | 4.4897e-05 | 0.0062832 | 0 | 0.056273 | 17950.7263 | 16765.8702 | 0 | 9285.1437 | 4.3081 | 1552.6675 | 0 | 45558.7159
2004 | 6 | 19 | 19 | 0.019808 | 0.017415 | 0 | 0.010883 | 4.4897e-05 | 0.0062216 | 0 | 0.054372 | 17580.6805 | 16226.0767 | 0 | 8617.0708 | 4.3081 | 1537.4453 | 0 | 43965.5815
2004 | 6 | 19 | 20 | 0.022317 | 0.015779 | 0 | 0.0093852 | 4.4897e-05 | 0.0061824 | 0 | 0.053708 | 19807.5332 | 14702.1657 | 0 | 7431.3283 | 4.3081 | 1527.7584 | 0 | 43473.0937
2004 | 6 | 19 | 21 | 0.019979 | 0.018913 | 0.00071909 | 0.0087663 | 4.4897e-05 | 0.0060248 | 0.00013032 | 0.054577 | 17732.2455 | 17622.1797 | 401.3581 | 6941.2723 | 4.3081 | 1488.8132 | 21.7819 | 44211.959
2004 | 6 | 19 | 22 | 0.019946 | 0.020727 | 0.00084599 | 0.0064696 | 4.4897e-05 | 0.0064488 | 0.00015332 | 0.054636 | 17703.3209 | 19312.271 | 472.1861 | 5122.7222 | 4.3081 | 1593.5896 | 25.6258 | 44234.0237
2004 | 6 | 19 | 23 | 0.018514 | 0.019713 | 0.00084599 | 0.0049932 | 4.4897e-05 | 0.0066368 | 0.00015332 | 0.050901 | 16432.2821 | 18367.5688 | 472.1861 | 3953.6778 | 4.3081 | 1640.0471 | 25.6258 | 40895.6957
2004 | 6 | 19 | 24 | 0.018953 | 0.017492 | 0.00084599 | 0.0029085 | 4.4897e-05 | 0.00666 | 0.00015332 | 0.047058 | 16822.1354 | 16298.188 | 472.1861 | 2303.001 | 4.3081 | 1645.7801 | 25.6258 | 37571.2245
2004 | 6 | 20 | 1 | 0.017604 | 0.015305 | 0.00084599 | 0.0040919 | 4.4897e-05 | 0.0066504 | 0.00015332 | 0.044695 | 15624.9051 | 14260.0392 | 472.1861 | 3239.9955 | 4.3081 | 1643.4078 | 25.6258 | 35270.4677
2004 | 6 | 20 | 2 | 0.014391 | 0.015902 | 0.00084599 | 0.0053408 | 4.4897e-05 | 0.0065536 | 0.00015332 | 0.043232 | 12773.292 | 14816.8004 | 472.1861 | 4228.9395 | 4.3081 | 1619.4872 | 25.6258 | 33940.6391
2004 | 6 | 20 | 3 | 0.012154 | 0.016834 | 0.00084599 | 0.0058876 | 4.4897e-05 | 0.006272 | 0.00015332 | 0.042192 | 10787.6051 | 15685.1253 | 472.1861 | 4661.8866 | 4.3081 | 1549.8999 | 25.6258 | 33186.6369
2004 | 6 | 20 | 4 | 0.011061 | 0.017365 | 0.00084599 | 0.0060284 | 4.4897e-05 | 0.0061872 | 0.00015332 | 0.041685 | 9816.9157 | 16179.3288 | 472.1861 | 4773.3929 | 4.3081 | 1528.9446 | 25.6258 | 32800.7019
2004 | 6 | 20 | 5 | 0.010217 | 0.017885 | 0.0003384 | 0.005576 | 4.4897e-05 | 0.0063232 | 6.1326e-05 | 0.040446 | 9068.3256 | 16663.8936 | 188.8744 | 4415.1984 | 4.3081 | 1562.5521 | 10.2503 | 31913.4026
2004 | 6 | 20 | 6 | 0.011265 | 0.015922 | 0 | 0.0075061 | 4.4897e-05 | 0.006416 | 0 | 0.041154 | 9998.1921 | 14835.5564 | 0 | 5943.4105 | 4.3081 | 1585.4843 | 0 | 32366.9514
2004 | 6 | 20 | 7 | 0.013924 | 0.014514 | 0 | 0.0096058 | 4.4897e-05 | 0.00636 | 0 | 0.044449 | 12358.4894 | 13523.5015 | 0 | 7606.0535 | 4.3081 | 1571.6459 | 0 | 35063.9985
2004 | 6 | 20 | 8 | 0.016528 | 0.015978 | 0 | 0.010545 | 4.4897e-05 | 0.0063064 | 0 | 0.049402 | 14669.6926 | 14886.9737 | 0 | 8349.892 | 4.3081 | 1558.4006 | 0 | 39469.2669
2004 | 6 | 20 | 9 | 0.018522 | 0.017301 | 0 | 0.011744 | 4.4897e-05 | 0.0063528 | 0 | 0.053964 | 16439.1347 | 16119.6621 | 0 | 9299.2507 | 4.3081 | 1569.8667 | 0 | 43432.2223
2004 | 6 | 20 | 10 | 0.020015 | 0.018595 | 0 | 0.012173 | 4.4897e-05 | 0.0063104 | 0 | 0.057139 | 17764.9972 | 17326.208 | 0 | 9638.4837 | 4.3081 | 1559.389 | 0 | 46293.3861
2004 | 6 | 20 | 11 | 0.022991 | 0.018477 | 0 | 0.010615 | 4.4897e-05 | 0.0066704 | 0 | 0.058798 | 20405.7133 | 17215.7656 | 0 | 8405.2745 | 4.3081 | 1648.3501 | 0 | 47679.4116
2004 | 6 | 20 | 12 | 0.022311 | 0.019481 | 0 | 0.010643 | 4.4897e-05 | 0.0063824 | 0 | 0.058863 | 19802.8131 | 18151.3304 | 0 | 8427.3351 | 4.3081 | 1577.1813 | 0 | 47962.968
2004 | 6 | 20 | 13 | 0.021303 | 0.019926 | 0 | 0.010547 | 4.4897e-05 | 0.0063648 | 0 | 0.058185 | 18907.455 | 18566.0155 | 0 | 8351.0426 | 4.3081 | 1572.832 | 0 | 47401.6532
2004 | 6 | 20 | 14 | 0.024059 | 0.017649 | 0 | 0.0099784 | 4.4897e-05 | 0.00644 | 0 | 0.058172 | 21354.112 | 16444.627 | 0 | 7901.0116 | 4.3081 | 1591.415 | 0 | 47295.4738
2004 | 6 | 20 | 15 | 0.022733 | 0.017767 | 0 | 0.011199 | 4.4897e-05 | 0.0063592 | 0 | 0.058104 | 20177.3333 | 16554.7385 | 0 | 8867.5877 | 4.3081 | 1571.4482 | 0 | 47175.4159
2004 | 6 | 20 | 16 | 0.021644 | 0.018707 | 0 | 0.012281 | 4.4897e-05 | 0.006144 | 0 | 0.058821 | 19210.4475 | 17430.1536 | 0 | 9724.1052 | 4.3081 | 1518.2692 | 0 | 47887.2836
2004 | 6 | 20 | 17 | 0.021316 | 0.018867 | 0 | 0.011925 | 4.4897e-05 | 0.0061872 | 0 | 0.058339 | 18919.1598 | 17578.7784 | 0 | 9442.1547 | 4.3081 | 1528.9446 | 0 | 47473.3456
2004 | 6 | 20 | 18 | 0.021328 | 0.01797 | 0 | 0.01057 | 4.4897e-05 | 0.0062544 | 0 | 0.056168 | 18930.1788 | 16743.7222 | 0 | 8369.2371 | 4.3081 | 1545.5506 | 0 | 45592.9968
2004 | 6 | 20 | 19 | 0.020974 | 0.017445 | 0 | 0.01059 | 4.4897e-05 | 0.0064128 | 0 | 0.055466 | 18615.5296 | 16253.7965 | 0 | 8385.5798 | 4.3081 | 1584.6935 | 0 | 44843.9075
2004 | 6 | 20 | 20 | 0.024074 | 0.015606 | 0 | 0.009725 | 4.4897e-05 | 0.0065488 | 0 | 0.055999 | 21367.5589 | 14540.821 | 0 | 7700.4224 | 4.3081 | 1618.301 | 0 | 45231.4114
2004 | 6 | 20 | 21 | 0.024742 | 0.017305 | 0.00070499 | 0.0084105 | 4.4897e-05 | 0.0064896 | 0.00012776 | 0.057825 | 21960.2961 | 16123.5872 | 393.4882 | 6659.5851 | 4.3081 | 1603.6719 | 21.3548 | 46766.2914
2004 | 6 | 20 | 22 | 0.025058 | 0.017674 | 0.00084599 | 0.0063859 | 4.4897e-05 | 0.0063912 | 0.00015332 | 0.056554 | 22240.893 | 16467.5819 | 472.1861 | 5056.4479 | 4.3081 | 1579.3559 | 25.6258 | 45846.3987
2004 | 6 | 20 | 23 | 0.023837 | 0.015635 | 0.00084599 | 0.0036236 | 4.4897e-05 | 0.0066072 | 0.00015332 | 0.050747 | 21156.9578 | 14567.872 | 472.1861 | 2869.2357 | 4.3081 | 1632.7325 | 25.6258 | 40728.918
2004 | 6 | 20 | 24 | 0.020413 | 0.01542 | 0.00084599 | 0.0025056 | 4.4897e-05 | 0.006556 | 0.00015332 | 0.045939 | 18117.7846 | 14367.5235 | 472.1861 | 1984.0058 | 4.3081 | 1620.0803 | 25.6258 | 36591.5141
2004 | 6 | 21 | 1 | 0.017422 | 0.014995 | 0.00084599 | 0.0037408 | 4.4897e-05 | 0.0065488 | 0.00015332 | 0.043751 | 15462.8485 | 13971.7227 | 472.1861 | 2962.0624 | 4.3081 | 1618.301 | 25.6258 | 34517.0547
2004 | 6 | 21 | 2 | 0.014275 | 0.016266 | 0.00084599 | 0.0044173 | 4.4897e-05 | 0.0066424 | 0.00015332 | 0.042645 | 12669.6573 | 15156.147 | 472.1861 | 3497.6526 | 4.3081 | 1641.4309 | 25.6258 | 33467.0078
2004 | 6 | 21 | 3 | 0.011267 | 0.017412 | 0.00084599 | 0.0060668 | 4.4897e-05 | 0.0066736 | 0.00015332 | 0.042463 | 10000.059 | 16223.2495 | 472.1861 | 4803.8079 | 4.3081 | 1649.1409 | 25.6258 | 33178.3773
2004 | 6 | 21 | 4 | 0.010849 | 0.01768 | 0.00084599 | 0.0064371 | 4.4897e-05 | 0.0064824 | 0.00015332 | 0.042492 | 9628.7469 | 16472.9398 | 472.1861 | 5097.0313 | 4.3081 | 1601.8927 | 25.6258 | 33302.7307
2004 | 6 | 21 | 5 | 0.010684 | 0.01801 | 0.0003525 | 0.0068502 | 4.4897e-05 | 0.0065672 | 6.3882e-05 | 0.042572 | 9482.3528 | 16780.5495 | 196.7444 | 5424.061 | 4.3081 | 1622.8479 | 10.6774 | 33521.5412
2004 | 6 | 21 | 6 | 0.013354 | 0.017352 | 0 | 0.0098967 | 4.4897e-05 | 0.0065664 | 0 | 0.047214 | 11852.4402 | 16167.7909 | 0 | 7836.3552 | 4.3081 | 1622.6503 | 0 | 37483.5447
2004 | 6 | 21 | 7 | 0.017364 | 0.021387 | 0 | 0.012116 | 4.4897e-05 | 0.0063944 | 0 | 0.057305 | 15411.26 | 19926.9822 | 0 | 9593.3086 | 4.3081 | 1580.1466 | 0 | 46516.0055
2004 | 6 | 21 | 8 | 0.019686 | 0.025011 | 0 | 0.013206 | 4.4897e-05 | 0.0064312 | 0 | 0.064379 | 17472.3113 | 23303.4305 | 0 | 10456.9378 | 4.3081 | 1589.2404 | 0 | 52826.2281
2004 | 6 | 21 | 9 | 0.023265 | 0.025822 | 0 | 0.012845 | 4.4897e-05 | 0.0062776 | 0 | 0.068255 | 20649.2192 | 24059.7813 | 0 | 10170.7349 | 4.3081 | 1551.2837 | 0 | 56435.3272
2004 | 6 | 21 | 10 | 0.022664 | 0.026754 | 0 | 0.014901 | 4.4897e-05 | 0.0063584 | 0 | 0.070722 | 20115.5922 | 24927.9505 | 0 | 11798.7027 | 4.3081 | 1571.2505 | 0 | 58417.8041
2004 | 6 | 21 | 11 | 0.022614 | 0.027692 | 0 | 0.014931 | 4.4897e-05 | 0.0066104 | 0 | 0.071893 | 20071.7539 | 25801.3842 | 0 | 11822.8484 | 4.3081 | 1633.5233 | 0 | 59333.8178
2004 | 6 | 21 | 12 | 0.025151 | 0.027112 | 0 | 0.012878 | 4.4897e-05 | 0.0067072 | 0 | 0.071894 | 22323.5223 | 25261.2624 | 0 | 10197.1661 | 4.3081 | 1657.4439 | 0 | 59443.7028
2004 | 6 | 21 | 13 | 0.021632 | 0.028988 | 0 | 0.013975 | 4.4897e-05 | 0.006688 | 0 | 0.071328 | 19199.5003 | 27009.668 | 0 | 11065.577 | 4.3081 | 1652.6993 | 0 | 58931.7528
2004 | 6 | 21 | 14 | 0.021645 | 0.028528 | 0 | 0.013364 | 4.4897e-05 | 0.0069264 | 0 | 0.070509 | 19211.5606 | 26580.3994 | 0 | 10582.065 | 4.3081 | 1711.6113 | 0 | 58089.9444
2004 | 6 | 21 | 15 | 0.023237 | 0.026517 | 0 | 0.013916 | 4.4897e-05 | 0.0067624 | 0 | 0.070477 | 20624.0665 | 24706.7034 | 0 | 11018.8977 | 4.3081 | 1671.0846 | 0 | 58025.0603
2004 | 6 | 21 | 16 | 0.02475 | 0.024197 | 0 | 0.015211 | 4.4897e-05 | 0.0064128 | 0 | 0.070616 | 21967.1541 | 22545.6922 | 0 | 12044.5612 | 4.3081 | 1584.6935 | 0 | 58146.4092
2004 | 6 | 21 | 17 | 0.024847 | 0.023544 | 0 | 0.015152 | 4.4897e-05 | 0.006332 | 0 | 0.069919 | 22053.1287 | 21936.7015 | 0 | 11997.3365 | 4.3081 | 1564.7267 | 0 | 57556.2015
2004 | 6 | 21 | 18 | 0.021878 | 0.022705 | 0 | 0.015221 | 4.4897e-05 | 0.006296 | 0 | 0.066145 | 19417.7011 | 21155.1005 | 0 | 12052.5471 | 4.3081 | 1555.8306 | 0 | 54185.4873
2004 | 6 | 21 | 19 | 0.022924 | 0.022043 | 0 | 0.013404 | 4.4897e-05 | 0.0062712 | 0 | 0.064688 | 20346.6085 | 20538.5768 | 0 | 10613.7515 | 4.3081 | 1549.7022 | 0 | 53052.9471
2004 | 6 | 21 | 20 | 0.022987 | 0.021452 | 0 | 0.012128 | 4.4897e-05 | 0.0069664 | 0 | 0.063579 | 20402.6472 | 19987.8632 | 0 | 9603.2404 | 4.3081 | 1721.4959 | 0 | 51719.5549
2004 | 6 | 21 | 21 | 0.023833 | 0.021752 | 0.00070499 | 0.010649 | 4.4897e-05 | 0.0071864 | 0.00012776 | 0.064299 | 21153.6112 | 20267.4344 | 393.4882 | 8432.0372 | 4.3081 | 1775.861 | 21.3548 | 52048.0949
2004 | 6 | 21 | 22 | 0.022211 | 0.022015 | 0.00084599 | 0.0074119 | 4.4897e-05 | 0.0070792 | 0.00015332 | 0.059761 | 19714.0527 | 20511.8696 | 472.1861 | 5868.8663 | 4.3081 | 1749.3704 | 25.6258 | 48346.2789
2004 | 6 | 21 | 23 | 0.021972 | 0.020249 | 0.00084599 | 0.0045948 | 4.4897e-05 | 0.007096 | 0.00015332 | 0.054956 | 19501.5266 | 18866.8114 | 472.1861 | 3638.2602 | 4.3081 | 1753.5219 | 25.6258 | 44262.2401
2004 | 6 | 21 | 24 | 0.018853 | 0.019249 | 0.00084599 | 0.0032693 | 4.4897e-05 | 0.007032 | 0.00015332 | 0.049447 | 16732.8487 | 17935.4036 | 472.1861 | 2588.6443 | 4.3081 | 1737.7066 | 25.6258 | 39496.7232
2004 | 6 | 22 | 1 | 0.016045 | 0.017953 | 0.00084599 | 0.004582 | 4.4897e-05 | 0.0070912 | 0.00015332 | 0.046716 | 14241.3143 | 16727.8341 | 472.1861 | 3628.124 | 4.3081 | 1752.3358 | 25.6258 | 36851.7281
2004 | 6 | 22 | 2 | 0.012448 | 0.018668 | 0.00084599 | 0.0056796 | 4.4897e-05 | 0.0070168 | 0.00015332 | 0.044857 | 11048.2443 | 17393.9811 | 472.1861 | 4497.1708 | 4.3081 | 1733.9505 | 25.6258 | 35175.4666
2004 | 6 | 22 | 3 | 0.010707 | 0.019387 | 0.00084599 | 0.0063567 | 4.4897e-05 | 0.0068528 | 0.00015332 | 0.044347 | 9502.9952 | 18063.4824 | 472.1861 | 5033.3689 | 4.3081 | 1693.4237 | 25.6258 | 34795.3902
2004 | 6 | 22 | 4 | 0.010688 | 0.01865 | 0.00084599 | 0.0068845 | 4.4897e-05 | 0.0067824 | 0.00015332 | 0.044049 | 9486.0218 | 17376.7696 | 472.1861 | 5451.2512 | 4.3081 | 1676.0269 | 25.6258 | 34492.1896
2004 | 6 | 22 | 5 | 0.010541 | 0.019282 | 0.0003525 | 0.0073635 | 4.4897e-05 | 0.0065688 | 6.3882e-05 | 0.044216 | 9355.6907 | 17965.4157 | 196.7444 | 5830.5039 | 4.3081 | 1623.2433 | 10.6774 | 34986.5835
2004 | 6 | 22 | 6 | 0.013657 | 0.018186 | 0 | 0.009842 | 4.4897e-05 | 0.0064944 | 0 | 0.048224 | 12121.6185 | 16944.6073 | 0 | 7793.0768 | 4.3081 | 1604.858 | 0 | 38468.4687
2004 | 6 | 22 | 7 | 0.016757 | 0.022845 | 0 | 0.012025 | 4.4897e-05 | 0.0065104 | 0 | 0.058182 | 14872.8714 | 21285.3539 | 0 | 9521.7077 | 4.3081 | 1608.8119 | 0 | 47293.053
2004 | 6 | 22 | 8 | 0.018491 | 0.026904 | 0 | 0.013068 | 4.4897e-05 | 0.0065008 | 0 | 0.065008 | 16411.4957 | 25067.5083 | 0 | 10347.4319 | 4.3081 | 1606.4396 | 0 | 53437.1836
2004 | 6 | 22 | 9 | 0.020097 | 0.027611 | 0 | 0.013605 | 4.4897e-05 | 0.0064744 | 0 | 0.067832 | 17837.3253 | 25726.0633 | 0 | 10772.4566 | 4.3081 | 1599.9158 | 0 | 55940.069
2004 | 6 | 22 | 10 | 0.020141 | 0.028588 | 0 | 0.014003 | 4.4897e-05 | 0.0065024 | 0 | 0.069279 | 17876.1134 | 26637.0357 | 0 | 11087.8686 | 4.3081 | 1606.835 | 0 | 57212.1608
2004 | 6 | 22 | 11 | 0.022831 | 0.028088 | 0 | 0.013404 | 4.4897e-05 | 0.0063112 | 0 | 0.070679 | 20263.6733 | 26170.7514 | 0 | 10613.6639 | 4.3081 | 1559.5867 | 0 | 58611.9835
2004 | 6 | 22 | 12 | 0.023681 | 0.027509 | 0 | 0.013376 | 4.4897e-05 | 0.0062888 | 0 | 0.0709 | 21018.3414 | 25631.5472 | 0 | 10591.1694 | 4.3081 | 1554.0514 | 0 | 58799.4174
2004 | 6 | 22 | 13 | 0.022471 | 0.028308 | 0 | 0.01437 | 4.4897e-05 | 0.006552 | 0 | 0.071746 | 19944.1843 | 26375.4776 | 0 | 11378.7599 | 4.3081 | 1619.0918 | 0 | 59321.8218
2004 | 6 | 22 | 14 | 0.022336 | 0.027869 | 0 | 0.014523 | 4.4897e-05 | 0.0065664 | 0 | 0.071339 | 19824.6117 | 25966.3521 | 0 | 11499.7612 | 4.3081 | 1622.6503 | 0 | 58917.6834
2004 | 6 | 22 | 15 | 0.02339 | 0.026552 | 0 | 0.014021 | 4.4897e-05 | 0.0065728 | 0 | 0.07058 | 20760.3933 | 24739.2776 | 0 | 11101.8378 | 4.3081 | 1624.2318 | 0 | 58230.0486
2004 | 6 | 22 | 16 | 0.025549 | 0.024468 | 0 | 0.014895 | 4.4897e-05 | 0.0066536 | 0 | 0.07161 | 22676.1574 | 22797.9795 | 0 | 11793.9729 | 4.3081 | 1644.1986 | 0 | 58916.6165
2004 | 6 | 22 | 17 | 0.024402 | 0.024057 | 0 | 0.015327 | 4.4897e-05 | 0.0065984 | 0 | 0.070429 | 21658.7139 | 22414.6596 | 0 | 12136.1526 | 4.3081 | 1630.5579 | 0 | 57844.3921
2004 | 6 | 22 | 18 | 0.022971 | 0.02238 | 0 | 0.014374 | 4.4897e-05 | 0.0065984 | 0 | 0.066369 | 20388.5548 | 20852.1336 | 0 | 11381.6861 | 4.3081 | 1630.5579 | 0 | 54257.2405
2004 | 6 | 22 | 19 | 0.021233 | 0.022483 | 0 | 0.013897 | 4.4897e-05 | 0.0065584 | 0 | 0.064216 | 18845.7214 | 20948.214 | 0 | 11004.0259 | 4.3081 | 1620.6733 | 0 | 52422.9427
2004 | 6 | 22 | 20 | 0.022289 | 0.02131 | 0 | 0.012519 | 4.4897e-05 | 0.0068264 | 0 | 0.062989 | 19783.2497 | 19855.0244 | 0 | 9912.8923 | 4.3081 | 1686.8999 | 0 | 51242.3744
2004 | 6 | 22 | 21 | 0.022949 | 0.021054 | 0.00070499 | 0.011363 | 4.4897e-05 | 0.0069088 | 0.00012776 | 0.063153 | 20368.7579 | 19617.2285 | 393.4882 | 8997.2655 | 4.3081 | 1707.2621 | 21.3548 | 51109.6652
2004 | 6 | 22 | 22 | 0.021769 | 0.022286 | 0.00084599 | 0.0085488 | 4.4897e-05 | 0.0069656 | 0.00015332 | 0.060614 | 19321.1883 | 20764.8732 | 472.1861 | 6769.0942 | 4.3081 | 1721.2982 | 25.6258 | 49078.5739
2004 | 6 | 22 | 23 | 0.020247 | 0.021097 | 0.00084599 | 0.0059001 | 4.4897e-05 | 0.0069208 | 0.00015332 | 0.055209 | 17970.3982 | 19656.5986 | 472.1861 | 4671.7647 | 4.3081 | 1710.2275 | 25.6258 | 44511.109
2004 | 6 | 22 | 24 | 0.018827 | 0.018606 | 0.00084599 | 0.0037338 | 4.4897e-05 | 0.0069704 | 0.00015332 | 0.049181 | 16710.0557 | 17336.1293 | 472.1861 | 2956.4599 | 4.3081 | 1722.4844 | 25.6258 | 39227.2492
2004 | 6 | 23 | 1 | 0.015896 | 0.018492 | 0.00084599 | 0.0038934 | 4.4897e-05 | 0.0069624 | 0.00015332 | 0.046288 | 14108.9583 | 17229.5156 | 472.1861 | 3082.8206 | 4.3081 | 1720.5075 | 25.6258 | 36643.9219
2004 | 6 | 23 | 2 | 0.012204 | 0.019546 | 0.00084599 | 0.0049814 | 4.4897e-05 | 0.006712 | 0.00015332 | 0.044488 | 10832.0822 | 18211.9682 | 472.1861 | 3944.3438 | 4.3081 | 1658.6301 | 25.6258 | 35149.1442
2004 | 6 | 23 | 3 | 0.010659 | 0.019221 | 0.00084599 | 0.0058978 | 4.4897e-05 | 0.0068184 | 0.00015332 | 0.043641 | 9460.9276 | 17909.1347 | 472.1861 | 4669.9506 | 4.3081 | 1684.923 | 25.6258 | 34227.056
2004 | 6 | 23 | 4 | 0.010416 | 0.018941 | 0.00084599 | 0.0062718 | 4.4897e-05 | 0.006748 | 0.00015332 | 0.043421 | 9244.9408 | 17648.2304 | 472.1861 | 4966.1183 | 4.3081 | 1667.5262 | 25.6258 | 34028.9357
2004 | 6 | 23 | 5 | 0.0099698 | 0.019236 | 0.0003525 | 0.0066052 | 4.4897e-05 | 0.0066736 | 6.3882e-05 | 0.042946 | 8848.8656 | 17922.9262 | 196.7444 | 5230.0812 | 4.3081 | 1649.1409 | 10.6774 | 33862.7439
2004 | 6 | 23 | 6 | 0.013189 | 0.018397 | 0 | 0.0091736 | 4.4897e-05 | 0.0068512 | 0 | 0.047657 | 11706.4536 | 17141.7239 | 0 | 7263.8241 | 4.3081 | 1693.0284 | 0 | 37809.3381
2004 | 6 | 23 | 7 | 0.016174 | 0.022681 | 0 | 0.011242 | 4.4897e-05 | 0.0066576 | 0 | 0.056799 | 14355.2488 | 21132.446 | 0 | 8901.7492 | 4.3081 | 1645.1871 | 0 | 46038.9391
2004 | 6 | 23 | 8 | 0.018643 | 0.025867 | 0 | 0.012935 | 4.4897e-05 | 0.0067928 | 0 | 0.064283 | 16546.4479 | 24101.8093 | 0 | 10242.5115 | 4.3081 | 1678.5969 | 0 | 52573.6737
2004 | 6 | 23 | 9 | 0.019965 | 0.028222 | 0 | 0.013091 | 4.4897e-05 | 0.0069992 | 0 | 0.068321 | 17720.2276 | 26295.3597 | 0 | 10365.3849 | 4.3081 | 1729.6013 | 0 | 56114.8817
2004 | 6 | 23 | 10 | 0.020564 | 0.028966 | 0 | 0.013845 | 4.4897e-05 | 0.006984 | 0 | 0.070404 | 18251.893 | 26988.8597 | 0 | 10962.5522 | 4.3081 | 1725.8451 | 0 | 57933.4581
2004 | 6 | 23 | 11 | 0.023549 | 0.02808 | 0 | 0.013315 | 4.4897e-05 | 0.0070528 | 0 | 0.072041 | 20900.9524 | 26163.3717 | 0 | 10543.0643 | 4.3081 | 1742.8466 | 0 | 59354.543
2004 | 6 | 23 | 12 | 0.023954 | 0.027842 | 0 | 0.012849 | 4.4897e-05 | 0.0069824 | 0 | 0.071672 | 21260.2634 | 25941.8369 | 0 | 10173.8382 | 4.3081 | 1725.4497 | 0 | 59105.6963
2004 | 6 | 23 | 13 | 0.022076 | 0.028786 | 0 | 0.013191 | 4.4897e-05 | 0.006732 | 0 | 0.070831 | 19594.1421 | 26821.3206 | 0 | 10445.2306 | 4.3081 | 1663.5724 | 0 | 58528.5738
2004 | 6 | 23 | 14 | 0.02143 | 0.029256 | 0 | 0.012772 | 4.4897e-05 | 0.0066272 | 0 | 0.070131 | 19020.8826 | 27258.9168 | 0 | 10113.2761 | 4.3081 | 1637.6748 | 0 | 58035.0584
2004 | 6 | 23 | 15 | 0.023606 | 0.026911 | 0 | 0.0133 | 4.4897e-05 | 0.0068464 | 0 | 0.070708 | 20951.6773 | 25073.804 | 0 | 10531.0743 | 4.3081 | 1691.8422 | 0 | 58252.7059
2004 | 6 | 23 | 16 | 0.025698 | 0.024479 | 0 | 0.014023 | 4.4897e-05 | 0.0068232 | 0 | 0.071068 | 22808.2787 | 22808.2347 | 0 | 11103.8256 | 4.3081 | 1686.1092 | 0 | 58410.7563
2004 | 6 | 23 | 17 | 0.024312 | 0.023997 | 0 | 0.014631 | 4.4897e-05 | 0.0068472 | 0 | 0.069833 | 21578.6127 | 22359.2388 | 0 | 11585.3452 | 4.3081 | 1692.0399 | 0 | 57219.5448
2004 | 6 | 23 | 18 | 0.022908 | 0.022952 | 0 | 0.013179 | 4.4897e-05 | 0.0068784 | 0 | 0.065962 | 20332.7094 | 21384.967 | 0 | 10435.0314 | 4.3081 | 1699.7499 | 0 | 53856.7658
2004 | 6 | 23 | 19 | 0.021251 | 0.022947 | 0 | 0.012943 | 4.4897e-05 | 0.0068752 | 0 | 0.06406 | 18861.6961 | 21380.2815 | 0 | 10248.1687 | 4.3081 | 1698.9591 | 0 | 52193.4135
2004 | 6 | 23 | 20 | 0.022079 | 0.022694 | 0 | 0.011396 | 4.4897e-05 | 0.0068352 | 0 | 0.063048 | 19596.1113 | 21144.5896 | 0 | 9023.316 | 4.3081 | 1689.0745 | 0 | 51457.3996
2004 | 6 | 23 | 21 | 0.022096 | 0.023498 | 0.00070499 | 0.0099736 | 4.4897e-05 | 0.006952 | 0.00012776 | 0.063397 | 19611.346 | 21894.1489 | 393.4882 | 7897.2848 | 4.3081 | 1717.9375 | 21.3548 | 51539.8683
2004 | 6 | 23 | 22 | 0.021414 | 0.023845 | 0.00084599 | 0.0078055 | 4.4897e-05 | 0.0070776 | 0.00015332 | 0.061186 | 19006.177 | 22217.5866 | 472.1861 | 6180.5545 | 4.3081 | 1748.975 | 25.6258 | 49655.4131
2004 | 6 | 23 | 23 | 0.020218 | 0.02204 | 0.00084599 | 0.0056071 | 4.4897e-05 | 0.0069488 | 0.00015332 | 0.055859 | 17945.0555 | 20535.6534 | 472.1861 | 4439.8011 | 4.3081 | 1717.1467 | 25.6258 | 45139.7767
2004 | 6 | 23 | 24 | 0.018579 | 0.019522 | 0.00084599 | 0.0030389 | 4.4897e-05 | 0.0071032 | 0.00015332 | 0.049287 | 16489.8854 | 18189.4886 | 472.1861 | 2406.263 | 4.3081 | 1755.3011 | 25.6258 | 39343.0581
2004 | 6 | 24 | 1 | 0.015997 | 0.018027 | 0.00084599 | 0.0043381 | 4.4897e-05 | 0.0067864 | 0.00015332 | 0.046192 | 14198.3829 | 16796.2844 | 472.1861 | 3434.9613 | 4.3081 | 1677.0154 | 25.6258 | 36608.7639
2004 | 6 | 24 | 2 | 0.012346 | 0.018931 | 0.00084599 | 0.0054251 | 4.4897e-05 | 0.0067592 | 0.00015332 | 0.044505 | 10957.5047 | 17639.2085 | 472.1861 | 4295.6426 | 4.3081 | 1670.2939 | 25.6258 | 35064.7697
2004 | 6 | 24 | 3 | 0.010907 | 0.018661 | 0.00084599 | 0.0064203 | 4.4897e-05 | 0.006892 | 0.00015332 | 0.043924 | 9680.2361 | 17387.4846 | 472.1861 | 5083.7245 | 4.3081 | 1703.1106 | 25.6258 | 34356.6759
2004 | 6 | 24 | 4 | 0.010625 | 0.018511 | 0.00084599 | 0.0067298 | 4.4897e-05 | 0.0067032 | 0.00015332 | 0.043613 | 9430.2033 | 17247.69 | 472.1861 | 5328.7364 | 4.3081 | 1656.4555 | 25.6258 | 34165.2051
2004 | 6 | 24 | 5 | 0.010676 | 0.019367 | 0.0003525 | 0.0074913 | 4.4897e-05 | 0.0066744 | 6.3882e-05 | 0.04467 | 9475.63 | 18044.8779 | 196.7444 | 5931.7113 | 4.3081 | 1649.3386 | 10.6774 | 35313.2878
2004 | 6 | 24 | 6 | 0.013534 | 0.018608 | 0 | 0.0097259 | 4.4897e-05 | 0.0066592 | 0 | 0.048573 | 12012.6662 | 17337.932 | 0 | 7701.1405 | 4.3081 | 1645.5824 | 0 | 38701.6293
2004 | 6 | 24 | 7 | 0.016411 | 0.022693 | 0 | 0.011718 | 4.4897e-05 | 0.006632 | 0 | 0.057499 | 14565.9404 | 21144.1058 | 0 | 9278.6242 | 4.3081 | 1638.8609 | 0 | 46631.8394
2004 | 6 | 24 | 8 | 0.019006 | 0.025519 | 0 | 0.013555 | 4.4897e-05 | 0.0066408 | 0 | 0.064766 | 16869.0235 | 23777.4172 | 0 | 10732.8827 | 4.3081 | 1641.0355 | 0 | 53024.667
2004 | 6 | 24 | 9 | 0.020192 | 0.027348 | 0 | 0.013634 | 4.4897e-05 | 0.0066344 | 0 | 0.067852 | 17921.3723 | 25481.022 | 0 | 10795.2875 | 4.3081 | 1639.454 | 0 | 55841.444
2004 | 6 | 24 | 10 | 0.020586 | 0.027956 | 0 | 0.014245 | 4.4897e-05 | 0.006844 | 0 | 0.069676 | 18271.4216 | 26047.5221 | 0 | 11279.5261 | 4.3081 | 1691.2491 | 0 | 57294.0271
2004 | 6 | 24 | 11 | 0.023501 | 0.027121 | 0 | 0.013711 | 4.4897e-05 | 0.0067672 | 0 | 0.071145 | 20858.4945 | 25269.5473 | 0 | 10856.9139 | 4.3081 | 1672.2708 | 0 | 58661.5346
2004 | 6 | 24 | 12 | 0.023773 | 0.026962 | 0 | 0.013138 | 4.4897e-05 | 0.0068696 | 0 | 0.070788 | 21099.9234 | 25121.9706 | 0 | 10402.9325 | 4.3081 | 1697.5753 | 0 | 58326.7099
2004 | 6 | 24 | 13 | 0.021929 | 0.027993 | 0 | 0.013552 | 4.4897e-05 | 0.00662 | 0 | 0.07014 | 19463.7902 | 26082.615 | 0 | 10730.8131 | 4.3081 | 1635.8956 | 0 | 57917.422
2004 | 6 | 24 | 14 | 0.020958 | 0.028223 | 0 | 0.012866 | 4.4897e-05 | 0.0068528 | 0 | 0.068945 | 18601.6818 | 26296.6224 | 0 | 10187.368 | 4.3081 | 1693.4237 | 0 | 56783.404
2004 | 6 | 24 | 15 | 0.022748 | 0.025786 | 0 | 0.013054 | 4.4897e-05 | 0.0071032 | 0 | 0.068736 | 20190.319 | 24026.3342 | 0 | 10336.1357 | 4.3081 | 1755.3011 | 0 | 56312.3981
2004 | 6 | 24 | 16 | 0.02438 | 0.023231 | 0 | 0.013413 | 4.4897e-05 | 0.0071224 | 0 | 0.068191 | 21638.751 | 21644.9283 | 0 | 10620.8129 | 4.3081 | 1760.0457 | 0 | 55668.846
2004 | 6 | 24 | 17 | 0.02316 | 0.022868 | 0 | 0.014231 | 4.4897e-05 | 0.0066504 | 0 | 0.066954 | 20555.6057 | 21307.4637 | 0 | 11267.9507 | 4.3081 | 1643.4078 | 0 | 54778.736
2004 | 6 | 24 | 18 | 0.021936 | 0.022148 | 0 | 0.012986 | 4.4897e-05 | 0.0063936 | 0 | 0.063508 | 19469.4314 | 20636.0283 | 0 | 10282.4129 | 4.3081 | 1579.9489 | 0 | 51972.1296
2004 | 6 | 24 | 19 | 0.020649 | 0.022348 | 0 | 0.013035 | 4.4897e-05 | 0.0061776 | 0 | 0.062254 | 18326.9345 | 20822.6857 | 0 | 10321.3764 | 4.3081 | 1526.5723 | 0 | 51001.877
2004 | 6 | 24 | 20 | 0.021457 | 0.022127 | 0 | 0.011394 | 4.4897e-05 | 0.0059832 | 0 | 0.061007 | 19044.4 | 20617.1042 | 0 | 9022.1323 | 4.3081 | 1478.5333 | 0 | 50166.4779
2004 | 6 | 24 | 21 | 0.021673 | 0.022835 | 0.00070499 | 0.010095 | 4.4897e-05 | 0.0055856 | 0.00012776 | 0.061066 | 19236.5587 | 21275.8943 | 393.4882 | 7993.4404 | 4.3081 | 1380.2807 | 21.3548 | 50305.3252
2004 | 6 | 24 | 22 | 0.020887 | 0.022994 | 0.00084599 | 0.0079217 | 4.4897e-05 | 0.005604 | 0.00015332 | 0.058451 | 18538.9444 | 21424.2152 | 472.1861 | 6272.5556 | 4.3081 | 1384.8276 | 25.6258 | 48122.6628
2004 | 6 | 24 | 23 | 0.020123 | 0.021358 | 0.00084599 | 0.0059976 | 4.4897e-05 | 0.0055376 | 0.00015332 | 0.054061 | 17860.3691 | 19900.4629 | 472.1861 | 4748.9714 | 4.3081 | 1368.4192 | 25.6258 | 44380.3427
2004 | 6 | 24 | 24 | 0.018903 | 0.018968 | 0.00084599 | 0.0037519 | 4.4897e-05 | 0.0055496 | 0.00015332 | 0.048217 | 16778.0082 | 17673.4144 | 472.1861 | 2970.7961 | 4.3081 | 1371.3846 | 25.6258 | 39295.7232
2004 | 6 | 25 | 1 | 0.01568 | 0.018951 | 0.00084599 | 0.004192 | 4.4897e-05 | 0.0055512 | 0.00015332 | 0.045418 | 13916.9749 | 17657.3291 | 472.1861 | 3319.3145 | 4.3081 | 1371.78 | 25.6258 | 36767.5185
2004 | 6 | 25 | 2 | 0.013435 | 0.018983 | 0.00084599 | 0.0046337 | 4.4897e-05 | 0.0056264 | 0.00015332 | 0.043723 | 11924.694 | 17687.6649 | 472.1861 | 3669.0625 | 4.3081 | 1390.363 | 25.6258 | 35173.9044
2004 | 6 | 25 | 3 | 0.012133 | 0.018509 | 0.00084599 | 0.0058368 | 4.4897e-05 | 0.0056144 | 0.00015332 | 0.043138 | 10768.7302 | 17246.0574 | 472.1861 | 4621.6956 | 4.3081 | 1387.3976 | 25.6258 | 34526.0008
2004 | 6 | 25 | 4 | 0.010969 | 0.018773 | 0.00084599 | 0.0065067 | 4.4897e-05 | 0.0057056 | 0.00015332 | 0.042999 | 9735.852 | 17492.0714 | 472.1861 | 5152.1116 | 4.3081 | 1409.9344 | 25.6258 | 34292.0894
2004 | 6 | 25 | 5 | 0.010728 | 0.018614 | 0.0003666 | 0.006374 | 4.4897e-05 | 0.0070328 | 6.6437e-05 | 0.043227 | 9521.9393 | 17343.7141 | 204.6138 | 5047.0024 | 4.3081 | 1737.9043 | 11.1045 | 33870.5866
2004 | 6 | 25 | 6 | 0.0134 | 0.018015 | 0 | 0.009199 | 4.4897e-05 | 0.0069344 | 0 | 0.047593 | 11893.3251 | 16785.1149 | 0 | 7283.8799 | 4.3081 | 1713.5883 | 0 | 37680.2162
2004 | 6 | 25 | 7 | 0.016409 | 0.022082 | 0 | 0.010859 | 4.4897e-05 | 0.0069104 | 0 | 0.056305 | 14564.2796 | 20574.3882 | 0 | 8598.2866 | 4.3081 | 1707.6575 | 0 | 45448.92
2004 | 6 | 25 | 8 | 0.020122 | 0.024674 | 0 | 0.011381 | 4.4897e-05 | 0.006872 | 0 | 0.063094 | 17859.2728 | 22990.0567 | 0 | 9011.9186 | 4.3081 | 1698.1683 | 0 | 51563.7246
2004 | 6 | 25 | 9 | 0.022227 | 0.025888 | 0 | 0.011228 | 4.4897e-05 | 0.007052 | 0 | 0.066439 | 19727.6023 | 24120.6907 | 0 | 8890.5766 | 4.3081 | 1742.6489 | 0 | 54485.8266
2004 | 6 | 25 | 10 | 0.022829 | 0.026788 | 0 | 0.010963 | 4.4897e-05 | 0.007244 | 0 | 0.06787 | 20262.4795 | 24959.5808 | 0 | 8680.9942 | 4.3081 | 1790.0948 | 0 | 55697.4574
2004 | 6 | 25 | 11 | 0.022667 | 0.026786 | 0 | 0.012354 | 4.4897e-05 | 0.0071832 | 0 | 0.069035 | 20118.4888 | 24957.9791 | 0 | 9781.727 | 4.3081 | 1775.0703 | 0 | 56637.5733
2004 | 6 | 25 | 12 | 0.022176 | 0.026861 | 0 | 0.012274 | 4.4897e-05 | 0.007124 | 0 | 0.06848 | 19682.9836 | 25027.3183 | 0 | 9718.3598 | 4.3081 | 1760.4411 | 0 | 56193.4109
2004 | 6 | 25 | 13 | 0.021201 | 0.027375 | 0 | 0.012196 | 4.4897e-05 | 0.0071728 | 0 | 0.06799 | 18817.4427 | 25506.6116 | 0 | 9656.7663 | 4.3081 | 1772.5003 | 0 | 55757.629
2004 | 6 | 25 | 14 | 0.020154 | 0.027692 | 0 | 0.011972 | 4.4897e-05 | 0.007084 | 0 | 0.066947 | 17887.9613 | 25801.5333 | 0 | 9479.6375 | 4.3081 | 1750.5565 | 0 | 54923.9968
2004 | 6 | 25 | 15 | 0.020017 | 0.025933 | 0 | 0.013246 | 4.4897e-05 | 0.0071136 | 0 | 0.066354 | 17766.6655 | 24162.6238 | 0 | 10488.082 | 4.3081 | 1757.8711 | 0 | 54179.5506
2004 | 6 | 25 | 16 | 0.020988 | 0.023836 | 0 | 0.01411 | 4.4897e-05 | 0.007244 | 0 | 0.066223 | 18627.7562 | 22208.9044 | 0 | 11172.8778 | 4.3081 | 1790.0948 | 0 | 53803.9413
2004 | 6 | 25 | 17 | 0.021433 | 0.021936 | 0 | 0.01346 | 4.4897e-05 | 0.0072312 | 0 | 0.064106 | 19023.3287 | 20438.8396 | 0 | 10657.9168 | 4.3081 | 1786.9317 | 0 | 51911.3249
2004 | 6 | 25 | 18 | 0.020642 | 0.021149 | 0 | 0.012281 | 4.4897e-05 | 0.0071688 | 0 | 0.061285 | 18320.735 | 19705.2615 | 0 | 9724.1852 | 4.3081 | 1771.5118 | 0 | 49526.0016
2004 | 6 | 25 | 19 | 0.020241 | 0.020575 | 0 | 0.011328 | 4.4897e-05 | 0.0071648 | 0 | 0.059354 | 17964.8762 | 19170.4564 | 0 | 8970.0305 | 4.3081 | 1770.5234 | 0 | 47880.1945
2004 | 6 | 25 | 20 | 0.01974 | 0.020135 | 0 | 0.010895 | 4.4897e-05 | 0.0070232 | 0 | 0.057838 | 17520.4178 | 18761.0126 | 0 | 8626.6075 | 4.3081 | 1735.532 | 0 | 46647.8781
2004 | 6 | 25 | 21 | 0.019473 | 0.020599 | 0.00070499 | 0.010226 | 4.4897e-05 | 0.0070792 | 0.00012776 | 0.058255 | 17283.1026 | 19193.2071 | 393.4882 | 8097.3868 | 4.3081 | 1749.3704 | 21.3548 | 46742.2181
2004 | 6 | 25 | 22 | 0.019871 | 0.021278 | 0.00084599 | 0.0074758 | 4.4897e-05 | 0.0068664 | 0.00015332 | 0.056535 | 17636.3601 | 19825.7806 | 472.1861 | 5919.4832 | 4.3081 | 1696.7845 | 25.6258 | 45580.5283
2004 | 6 | 25 | 23 | 0.019568 | 0.0197 | 0.00084599 | 0.0056006 | 4.4897e-05 | 0.0068624 | 0.00015332 | 0.052775 | 17368.1065 | 18355.0031 | 472.1861 | 4434.6042 | 4.3081 | 1695.796 | 25.6258 | 42355.6298
2004 | 6 | 25 | 24 | 0.018468 | 0.017887 | 0.00084599 | 0.0033713 | 4.4897e-05 | 0.0067048 | 0.00015332 | 0.047476 | 16391.7551 | 16666.4464 | 472.1861 | 2669.4229 | 4.3081 | 1656.8509 | 25.6258 | 37886.5952
2004 | 6 | 26 | 1 | 0.015972 | 0.019178 | 0.00084599 | 0.0018681 | 4.4897e-05 | 0.0067704 | 0.00015332 | 0.044833 | 14176.0901 | 17869.3268 | 472.1861 | 1479.1918 | 4.3081 | 1673.0615 | 25.6258 | 35699.7902
2004 | 6 | 26 | 2 | 0.013031 | 0.019159 | 0.00084599 | 0.0026677 | 4.4897e-05 | 0.0066688 | 0.00015332 | 0.042571 | 11565.9936 | 17851.4012 | 472.1861 | 2112.3298 | 4.3081 | 1647.9547 | 25.6258 | 33679.7993
2004 | 6 | 26 | 3 | 0.010106 | 0.02036 | 0.00084599 | 0.0041149 | 4.4897e-05 | 0.0066672 | 0.00015332 | 0.042293 | 8969.7485 | 18970.6769 | 472.1861 | 3258.2553 | 4.3081 | 1647.5594 | 25.6258 | 33348.36
2004 | 6 | 26 | 4 | 0.0090707 | 0.020656 | 0.00084599 | 0.0044851 | 4.4897e-05 | 0.0066728 | 0.00015332 | 0.041928 | 8050.7959 | 19245.6245 | 472.1861 | 3551.3633 | 4.3081 | 1648.9432 | 25.6258 | 32998.8469
2004 | 6 | 26 | 5 | 0.0087199 | 0.020851 | 0.0003666 | 0.0046662 | 4.4897e-05 | 0.0067072 | 6.6437e-05 | 0.041422 | 7739.4904 | 19427.5963 | 204.6138 | 3694.773 | 4.3081 | 1657.4439 | 11.1045 | 32739.33
2004 | 6 | 26 | 6 | 0.010612 | 0.018344 | 0 | 0.0068943 | 4.4897e-05 | 0.0067664 | 0 | 0.042662 | 9419.1604 | 17092.2992 | 0 | 5459.0155 | 4.3081 | 1672.0731 | 0 | 33646.8563
2004 | 6 | 26 | 7 | 0.013863 | 0.016816 | 0 | 0.009088 | 4.4897e-05 | 0.0067664 | 0 | 0.046578 | 12303.876 | 15667.867 | 0 | 7196.0328 | 4.3081 | 1672.0731 | 0 | 36844.157
2004 | 6 | 26 | 8 | 0.015965 | 0.018857 | 0 | 0.010309 | 4.4897e-05 | 0.006864 | 0 | 0.052039 | 14169.5143 | 17569.5159 | 0 | 8162.7355 | 4.3081 | 1696.1914 | 0 | 41602.2653
2004 | 6 | 26 | 9 | 0.017962 | 0.019839 | 0 | 0.011683 | 4.4897e-05 | 0.0071368 | 0 | 0.056666 | 15942.6819 | 18484.413 | 0 | 9250.7895 | 4.3081 | 1763.6042 | 0 | 45445.7968
2004 | 6 | 26 | 10 | 0.018571 | 0.021854 | 0 | 0.011468 | 4.4897e-05 | 0.0071696 | 0 | 0.059107 | 16482.5671 | 20362.6856 | 0 | 9080.3262 | 4.3081 | 1771.7095 | 0 | 47701.5965
2004 | 6 | 26 | 11 | 0.01888 | 0.022645 | 0 | 0.011358 | 4.4897e-05 | 0.0069928 | 0 | 0.059921 | 16757.5481 | 21099.2573 | 0 | 8993.7682 | 4.3081 | 1728.0197 | 0 | 48582.9015
2004 | 6 | 26 | 12 | 0.021704 | 0.02067 | 0 | 0.01054 | 4.4897e-05 | 0.0069648 | 0 | 0.059924 | 19263.338 | 19259.5716 | 0 | 8345.4969 | 4.3081 | 1721.1005 | 0 | 48593.8151
2004 | 6 | 26 | 13 | 0.021105 | 0.020152 | 0 | 0.010635 | 4.4897e-05 | 0.007056 | 0 | 0.058992 | 18731.8915 | 18776.2547 | 0 | 8420.7279 | 4.3081 | 1743.6373 | 0 | 47676.8195
2004 | 6 | 26 | 14 | 0.020711 | 0.019742 | 0 | 0.01041 | 4.4897e-05 | 0.0069488 | 0 | 0.057857 | 18381.9339 | 18394.7833 | 0 | 8242.8041 | 4.3081 | 1717.1467 | 0 | 46740.9761
2004 | 6 | 26 | 15 | 0.020461 | 0.019155 | 0 | 0.010949 | 4.4897e-05 | 0.0069728 | 0 | 0.057583 | 18160.5729 | 17847.9494 | 0 | 8669.7312 | 4.3081 | 1723.0774 | 0 | 46405.6391
2004 | 6 | 26 | 16 | 0.021075 | 0.019061 | 0 | 0.011091 | 4.4897e-05 | 0.0069368 | 0 | 0.058209 | 18705.0302 | 17760.3308 | 0 | 8782.0998 | 4.3081 | 1714.1813 | 0 | 46965.9503
2004 | 6 | 26 | 17 | 0.021264 | 0.018938 | 0 | 0.011394 | 4.4897e-05 | 0.0066736 | 0 | 0.058315 | 18873.2688 | 17645.3965 | 0 | 9021.8302 | 4.3081 | 1649.1409 | 0 | 47193.9446
2004 | 6 | 26 | 18 | 0.01998 | 0.017967 | 0 | 0.011164 | 4.4897e-05 | 0.0068792 | 0 | 0.056035 | 17733.7811 | 16740.7121 | 0 | 8839.524 | 4.3081 | 1699.9476 | 0 | 45018.2729
2004 | 6 | 26 | 19 | 0.019635 | 0.01739 | 0 | 0.01031 | 4.4897e-05 | 0.006904 | 0 | 0.054283 | 17427.3735 | 16202.9468 | 0 | 8163.2417 | 4.3081 | 1706.076 | 0 | 43503.9462
2004 | 6 | 26 | 20 | 0.02208 | 0.015754 | 0 | 0.0088431 | 4.4897e-05 | 0.0070088 | 0 | 0.053731 | 19597.6752 | 14678.6314 | 0 | 7002.0776 | 4.3081 | 1731.9736 | 0 | 43014.6658
2004 | 6 | 26 | 21 | 0.019652 | 0.018987 | 0.00070499 | 0.0080955 | 4.4897e-05 | 0.0071936 | 0.00012776 | 0.054806 | 17442.4362 | 17691.2533 | 393.4882 | 6410.1343 | 4.3081 | 1777.6402 | 21.3548 | 43740.6152
2004 | 6 | 26 | 22 | 0.019424 | 0.02084 | 0.00084599 | 0.0055941 | 4.4897e-05 | 0.0071216 | 0.00015332 | 0.054024 | 17239.6937 | 19417.6512 | 472.1861 | 4429.4902 | 4.3081 | 1759.848 | 25.6258 | 43348.8031
2004 | 6 | 26 | 23 | 0.017846 | 0.020021 | 0.00084599 | 0.0040857 | 4.4897e-05 | 0.0070824 | 0.00015332 | 0.050079 | 15839.0494 | 18654.3642 | 472.1861 | 3235.1317 | 4.3081 | 1750.1612 | 25.6258 | 39980.8264
2004 | 6 | 26 | 24 | 0.018536 | 0.017776 | 0.00084599 | 0.0022836 | 4.4897e-05 | 0.0070248 | 0.00015332 | 0.046665 | 16451.8122 | 16562.8924 | 472.1861 | 1808.1844 | 4.3081 | 1735.9274 | 25.6258 | 37060.9363
2004 | 6 | 27 | 1 | 0.017236 | 0.01556 | 0.00084599 | 0.0033505 | 4.4897e-05 | 0.007 | 0.00015332 | 0.044191 | 15298.3255 | 14498.1953 | 472.1861 | 2652.9455 | 4.3081 | 1729.7989 | 25.6258 | 34681.3853
2004 | 6 | 27 | 2 | 0.014033 | 0.016207 | 0.00084599 | 0.0046573 | 4.4897e-05 | 0.0068672 | 0.00015332 | 0.042808 | 12454.8491 | 15100.6632 | 472.1861 | 3687.7086 | 4.3081 | 1696.9822 | 25.6258 | 33442.3231
2004 | 6 | 27 | 3 | 0.011938 | 0.017295 | 0.00084599 | 0.0053835 | 4.4897e-05 | 0.0064368 | 0.00015332 | 0.042098 | 10596.0369 | 16114.3252 | 472.1861 | 4262.7571 | 4.3081 | 1590.6243 | 25.6258 | 33065.8634
2004 | 6 | 27 | 4 | 0.010869 | 0.017931 | 0.00084599 | 0.0055593 | 4.4897e-05 | 0.0064944 | 0.00015332 | 0.041899 | 9647.0536 | 16707.4908 | 472.1861 | 4401.9486 | 4.3081 | 1604.858 | 25.6258 | 32863.471
2004 | 6 | 27 | 5 | 0.010101 | 0.018558 | 0.0003807 | 0.0051887 | 4.4897e-05 | 0.006508 | 6.8992e-05 | 0.04085 | 8965.152 | 17291.2731 | 212.4837 | 4108.5182 | 4.3081 | 1608.2188 | 11.5316 | 32201.4855
2004 | 6 | 27 | 6 | 0.011131 | 0.01636 | 0 | 0.0070653 | 4.4897e-05 | 0.0065368 | 0 | 0.041139 | 9879.769 | 15243.6228 | 0 | 5594.4282 | 4.3081 | 1615.3357 | 0 | 32337.4638
2004 | 6 | 27 | 7 | 0.01375 | 0.014647 | 0 | 0.0091834 | 4.4897e-05 | 0.0063856 | 0 | 0.044011 | 12203.791 | 13647.1921 | 0 | 7271.5208 | 4.3081 | 1577.972 | 0 | 34704.7841
2004 | 6 | 27 | 8 | 0.016269 | 0.01577 | 0 | 0.0099759 | 4.4897e-05 | 0.006416 | 0 | 0.048476 | 14439.6049 | 14693.9855 | 0 | 7899.0418 | 4.3081 | 1585.4843 | 0 | 38622.4246
2004 | 6 | 27 | 9 | 0.018389 | 0.017174 | 0 | 0.011252 | 4.4897e-05 | 0.0063088 | 0 | 0.053169 | 16321.6557 | 16001.8204 | 0 | 8909.7673 | 4.3081 | 1558.9937 | 0 | 42796.5452
2004 | 6 | 27 | 10 | 0.019747 | 0.018347 | 0 | 0.011497 | 4.4897e-05 | 0.0064048 | 0 | 0.056041 | 17526.4071 | 17095.1306 | 0 | 9103.8499 | 4.3081 | 1582.7166 | 0 | 45312.4124
2004 | 6 | 27 | 11 | 0.023121 | 0.018601 | 0 | 0.010286 | 4.4897e-05 | 0.00628 | 0 | 0.058332 | 20521.0017 | 17331.1457 | 0 | 8144.3865 | 4.3081 | 1551.8768 | 0 | 47552.7188
2004 | 6 | 27 | 12 | 0.022559 | 0.019976 | 0 | 0.010362 | 4.4897e-05 | 0.0060352 | 0 | 0.058978 | 20022.6151 | 18612.7589 | 0 | 8205.0886 | 4.3081 | 1491.3832 | 0 | 48336.154
2004 | 6 | 27 | 13 | 0.021388 | 0.020277 | 0 | 0.010009 | 4.4897e-05 | 0.0069104 | 0 | 0.05863 | 18983.5041 | 18892.7093 | 0 | 7925.5868 | 4.3081 | 1707.6575 | 0 | 47513.7659
2004 | 6 | 27 | 14 | 0.023868 | 0.017677 | 0 | 0.0092469 | 4.4897e-05 | 0.0072136 | 0 | 0.058051 | 21184.4797 | 16470.5562 | 0 | 7321.8252 | 4.3081 | 1782.5825 | 0 | 46763.7517
2004 | 6 | 27 | 15 | 0.022681 | 0.017821 | 0 | 0.010567 | 4.4897e-05 | 0.0068336 | 0 | 0.057948 | 20130.88 | 16604.5447 | 0 | 8367.4879 | 4.3081 | 1688.6792 | 0 | 46795.8999
2004 | 6 | 27 | 16 | 0.021919 | 0.019016 | 0 | 0.011889 | 4.4897e-05 | 0.0068008 | 0 | 0.059671 | 19454.896 | 17718.286 | 0 | 9414.2777 | 4.3081 | 1680.5738 | 0 | 48272.3416
2004 | 6 | 27 | 17 | 0.021709 | 0.019221 | 0 | 0.011529 | 4.4897e-05 | 0.006824 | 0 | 0.059328 | 19267.9831 | 17909.3081 | 0 | 9128.7752 | 4.3081 | 1686.3069 | 0 | 47996.6814
2004 | 6 | 27 | 18 | 0.021789 | 0.018323 | 0 | 0.010204 | 4.4897e-05 | 0.006676 | 0 | 0.057037 | 19339.1886 | 17072.5906 | 0 | 8079.6645 | 4.3081 | 1649.734 | 0 | 46145.4858
2004 | 6 | 27 | 19 | 0.021388 | 0.017739 | 0 | 0.010244 | 4.4897e-05 | 0.0067592 | 0 | 0.056175 | 18983.5683 | 16527.8599 | 0 | 8111.0343 | 4.3081 | 1670.2939 | 0 | 45297.0644
2004 | 6 | 27 | 20 | 0.024534 | 0.015683 | 0 | 0.0093081 | 4.4897e-05 | 0.006808 | 0 | 0.056378 | 21775.3579 | 14612.7333 | 0 | 7370.2666 | 4.3081 | 1682.353 | 0 | 45445.019
2004 | 6 | 27 | 21 | 0.024835 | 0.017467 | 0.00070499 | 0.007796 | 4.4897e-05 | 0.0068984 | 0.00012776 | 0.057874 | 22042.4998 | 16274.8886 | 393.4882 | 6173.0007 | 4.3081 | 1704.6922 | 21.3548 | 46614.2323
2004 | 6 | 27 | 22 | 0.024981 | 0.017693 | 0.00084599 | 0.0053982 | 4.4897e-05 | 0.0069088 | 0.00015332 | 0.056026 | 22172.5756 | 16485.5335 | 472.1861 | 4274.4065 | 4.3081 | 1707.2621 | 25.6258 | 45141.8978
2004 | 6 | 27 | 23 | 0.023714 | 0.016163 | 0.00084599 | 0.0028219 | 4.4897e-05 | 0.0069528 | 0.00015332 | 0.050696 | 21047.4307 | 15060.0112 | 472.1861 | 2234.4146 | 4.3081 | 1718.1352 | 25.6258 | 40562.1117
2004 | 6 | 27 | 24 | 0.020184 | 0.016346 | 0.00084599 | 0.0018067 | 4.4897e-05 | 0.007156 | 0.00015332 | 0.046537 | 17914.6589 | 15230.6587 | 472.1861 | 1430.6062 | 4.3081 | 1768.3488 | 25.6258 | 36846.3925
2004 | 6 | 28 | 1 | 0.017036 | 0.016301 | 0.00084599 | 0.002759 | 4.4897e-05 | 0.0070776 | 0.00015332 | 0.044217 | 15120.2065 | 15187.8795 | 472.1861 | 2184.6215 | 4.3081 | 1748.975 | 25.6258 | 34743.8025
2004 | 6 | 28 | 2 | 0.013877 | 0.017498 | 0.00084599 | 0.0034833 | 4.4897e-05 | 0.0071056 | 0.00015332 | 0.043007 | 12316.3293 | 16303.4384 | 472.1861 | 2758.0967 | 4.3081 | 1755.8942 | 25.6258 | 33635.8787
2004 | 6 | 28 | 3 | 0.010724 | 0.018198 | 0.00084599 | 0.0051572 | 4.4897e-05 | 0.007228 | 0.00015332 | 0.042351 | 9518.4143 | 16955.5783 | 472.1861 | 4083.5442 | 4.3081 | 1786.141 | 25.6258 | 32845.7979
2004 | 6 | 28 | 4 | 0.0103 | 0.018362 | 0.00084599 | 0.0054348 | 4.4897e-05 | 0.0071216 | 0.00015332 | 0.042263 | 9142.1305 | 17108.8076 | 472.1861 | 4303.3481 | 4.3081 | 1759.848 | 25.6258 | 32816.2542
2004 | 6 | 28 | 5 | 0.010304 | 0.018734 | 0.0003807 | 0.0060274 | 4.4897e-05 | 0.00718 | 6.8992e-05 | 0.04274 | 9145.7579 | 17455.4266 | 212.4837 | 4772.5546 | 4.3081 | 1774.2795 | 11.5316 | 33376.342
2004 | 6 | 28 | 6 | 0.012823 | 0.017553 | 0 | 0.0088959 | 4.4897e-05 | 0.0071 | 0 | 0.046416 | 11381.1326 | 16354.5618 | 0 | 7043.8725 | 4.3081 | 1754.5104 | 0 | 36538.3853
2004 | 6 | 28 | 7 | 0.016327 | 0.021728 | 0 | 0.010693 | 4.4897e-05 | 0.0070072 | 0 | 0.055801 | 14491.2665 | 20245.3453 | 0 | 8467.2131 | 4.3081 | 1731.5782 | 0 | 44939.7111
2004 | 6 | 28 | 8 | 0.019164 | 0.025789 | 0 | 0.012195 | 4.4897e-05 | 0.0065488 | 0 | 0.063742 | 17009.6241 | 24029.0229 | 0 | 9655.9008 | 4.3081 | 1618.301 | 0 | 52317.157
2004 | 6 | 28 | 9 | 0.022751 | 0.026336 | 0 | 0.011773 | 4.4897e-05 | 0.0064504 | 0 | 0.067355 | 20192.7552 | 24538.6492 | 0 | 9321.978 | 4.3081 | 1593.985 | 0 | 55651.6755
2004 | 6 | 28 | 10 | 0.021668 | 0.027316 | 0 | 0.01329 | 4.4897e-05 | 0.006548 | 0 | 0.068867 | 19231.2915 | 25451.8332 | 0 | 10523.155 | 4.3081 | 1618.1034 | 0 | 56828.6912
2004 | 6 | 28 | 11 | 0.021714 | 0.028062 | 0 | 0.013329 | 4.4897e-05 | 0.0071016 | 0 | 0.070252 | 19272.9456 | 26146.6365 | 0 | 10553.9434 | 4.3081 | 1754.9057 | 0 | 57732.7394
2004 | 6 | 28 | 12 | 0.024458 | 0.027394 | 0 | 0.011412 | 4.4897e-05 | 0.006828 | 0 | 0.070138 | 21708.231 | 25524.4767 | 0 | 9036.4898 | 4.3081 | 1687.2953 | 0 | 57960.801
2004 | 6 | 28 | 13 | 0.021123 | 0.029514 | 0 | 0.01261 | 4.4897e-05 | 0.0067032 | 0 | 0.069995 | 18748.0924 | 27499.6225 | 0 | 9984.5857 | 4.3081 | 1656.4555 | 0 | 57893.0641
2004 | 6 | 28 | 14 | 0.021493 | 0.029323 | 0 | 0.012212 | 4.4897e-05 | 0.0066728 | 0 | 0.069746 | 19076.5915 | 27321.4107 | 0 | 9669.4809 | 4.3081 | 1648.9432 | 0 | 57720.7344
2004 | 6 | 28 | 15 | 0.023211 | 0.027171 | 0 | 0.012915 | 4.4897e-05 | 0.0066992 | 0 | 0.07004 | 20600.8624 | 25316.3341 | 0 | 10226.0326 | 4.3081 | 1655.467 | 0 | 57803.0042
2004 | 6 | 28 | 16 | 0.024702 | 0.024772 | 0 | 0.014101 | 4.4897e-05 | 0.0066456 | 0 | 0.070265 | 21924.5535 | 23080.9586 | 0 | 11165.2995 | 4.3081 | 1642.2217 | 0 | 57817.3414
2004 | 6 | 28 | 17 | 0.02485 | 0.023479 | 0 | 0.013782 | 4.4897e-05 | 0.006604 | 0 | 0.06876 | 22055.7619 | 21876.3849 | 0 | 10912.9782 | 4.3081 | 1631.9417 | 0 | 56481.3749
2004 | 6 | 28 | 18 | 0.021839 | 0.022466 | 0 | 0.013691 | 4.4897e-05 | 0.0066216 | 0 | 0.064662 | 19383.591 | 20932.1604 | 0 | 10840.6283 | 4.3081 | 1636.291 | 0 | 52796.9788
2004 | 6 | 28 | 19 | 0.022711 | 0.021897 | 0 | 0.012039 | 4.4897e-05 | 0.0067312 | 0 | 0.063423 | 20157.7977 | 20402.0721 | 0 | 9532.3293 | 4.3081 | 1663.3747 | 0 | 51759.8819
2004 | 6 | 28 | 20 | 0.022996 | 0.021882 | 0 | 0.010992 | 4.4897e-05 | 0.0066944 | 0 | 0.06261 | 20410.6991 | 20388.2939 | 0 | 8703.6502 | 4.3081 | 1654.2809 | 0 | 51161.2322
2004 | 6 | 28 | 21 | 0.023294 | 0.022149 | 0.00070499 | 0.0089247 | 4.4897e-05 | 0.0067392 | 0.00012776 | 0.061985 | 20675.1819 | 20637.5614 | 393.4882 | 7066.6905 | 4.3081 | 1665.3516 | 21.3548 | 50463.9365
2004 | 6 | 28 | 22 | 0.021952 | 0.023368 | 0.00084599 | 0.0058974 | 4.4897e-05 | 0.00676 | 0.00015332 | 0.059021 | 19483.589 | 21772.6103 | 472.1861 | 4669.6271 | 4.3081 | 1670.4916 | 25.6258 | 48098.4379
2004 | 6 | 28 | 23 | 0.021743 | 0.021738 | 0.00084599 | 0.0032784 | 4.4897e-05 | 0.006908 | 0.00015332 | 0.054712 | 19298.6324 | 20253.8983 | 472.1861 | 2595.8539 | 4.3081 | 1707.0644 | 25.6258 | 44357.569
2004 | 6 | 28 | 24 | 0.018425 | 0.020495 | 0.00084599 | 0.0019411 | 4.4897e-05 | 0.0069696 | 0.00015332 | 0.048874 | 16353.0662 | 19095.9036 | 472.1861 | 1536.9859 | 4.3081 | 1722.2867 | 25.6258 | 39210.3624
2004 | 6 | 29 | 1 | 0.015766 | 0.019027 | 0.00084599 | 0.003937 | 4.4897e-05 | 0.0069456 | 0.00015332 | 0.046719 | 13993.0232 | 17728.043 | 472.1861 | 3117.3583 | 4.3081 | 1716.3559 | 25.6258 | 37056.9004
2004 | 6 | 29 | 2 | 0.012311 | 0.019341 | 0.00084599 | 0.005231 | 4.4897e-05 | 0.0063224 | 0.00015332 | 0.04425 | 10927.1141 | 18020.7164 | 472.1861 | 4141.9653 | 4.3081 | 1562.3544 | 25.6258 | 35154.2702
2004 | 6 | 29 | 3 | 0.010814 | 0.01875 | 0.00084599 | 0.0061818 | 4.4897e-05 | 0.00654 | 0.00015332 | 0.04333 | 9597.7921 | 17470.3245 | 472.1861 | 4894.859 | 4.3081 | 1616.1264 | 25.6258 | 34081.2221
2004 | 6 | 29 | 4 | 0.010321 | 0.018565 | 0.00084599 | 0.0063068 | 4.4897e-05 | 0.0070016 | 0.00015332 | 0.043238 | 9160.7844 | 17297.4274 | 472.1861 | 4993.7952 | 4.3081 | 1730.1943 | 25.6258 | 33684.3213
2004 | 6 | 29 | 5 | 0.010327 | 0.01929 | 0.0003948 | 0.0070498 | 4.4897e-05 | 0.0069672 | 7.1547e-05 | 0.044146 | 9166.2293 | 17973.7276 | 220.3537 | 5582.1555 | 4.3081 | 1721.6936 | 11.9587 | 34680.4266
2004 | 6 | 29 | 6 | 0.013338 | 0.018519 | 0 | 0.0094288 | 4.4897e-05 | 0.0070048 | 0 | 0.048335 | 11838.0341 | 17255.1034 | 0 | 7465.8657 | 4.3081 | 1730.9851 | 0 | 38294.2964
2004 | 6 | 29 | 7 | 0.016126 | 0.022294 | 0 | 0.011317 | 4.4897e-05 | 0.0069864 | 0 | 0.056768 | 14312.5774 | 20772.4773 | 0 | 8960.9872 | 4.3081 | 1726.4382 | 0 | 45776.7882
2004 | 6 | 29 | 8 | 0.01855 | 0.025426 | 0 | 0.01298 | 4.4897e-05 | 0.0070736 | 0 | 0.064074 | 16464.113 | 23690.3772 | 0 | 10277.4115 | 4.3081 | 1747.9865 | 0 | 52184.1964
2004 | 6 | 29 | 9 | 0.019991 | 0.027876 | 0 | 0.013273 | 4.4897e-05 | 0.0074176 | 0 | 0.068603 | 17743.6067 | 25973.431 | 0 | 10509.5804 | 4.3081 | 1832.9938 | 0 | 56063.9201
2004 | 6 | 29 | 10 | 0.020293 | 0.028405 | 0 | 0.01377 | 4.4897e-05 | 0.0072336 | 0 | 0.069747 | 18011.3039 | 26466.3081 | 0 | 10903.2964 | 4.3081 | 1787.5248 | 0 | 57172.7413
2004 | 6 | 29 | 11 | 0.023348 | 0.027594 | 0 | 0.013337 | 4.4897e-05 | 0.0070408 | 0 | 0.071365 | 20723.2606 | 25710.219 | 0 | 10560.4113 | 4.3081 | 1739.8812 | 0 | 58738.0802
2004 | 6 | 29 | 12 | 0.023934 | 0.027035 | 0 | 0.01305 | 4.4897e-05 | 0.0071416 | 0 | 0.071206 | 21242.7767 | 25189.7531 | 0 | 10333.41 | 4.3081 | 1764.7903 | 0 | 58535.0382
2004 | 6 | 29 | 13 | 0.022045 | 0.028164 | 0 | 0.013401 | 4.4897e-05 | 0.0072912 | 0 | 0.070947 | 19566.7331 | 26241.6962 | 0 | 10611.3478 | 4.3081 | 1801.7586 | 0 | 58225.8438
2004 | 6 | 29 | 14 | 0.021278 | 0.028693 | 0 | 0.012887 | 4.4897e-05 | 0.0073808 | 0 | 0.070284 | 18885.6657 | 26734.67 | 0 | 10203.8497 | 4.3081 | 1823.9 | 0 | 57652.3935
2004 | 6 | 29 | 15 | 0.023045 | 0.02615 | 0 | 0.01304 | 4.4897e-05 | 0.0074016 | 0 | 0.069682 | 20454.0306 | 24365.3937 | 0 | 10325.2412 | 4.3081 | 1829.04 | 0 | 56978.0136
2004 | 6 | 29 | 16 | 0.02505 | 0.023784 | 0 | 0.013715 | 4.4897e-05 | 0.007264 | 0 | 0.069858 | 22233.2647 | 22160.5303 | 0 | 10859.6655 | 4.3081 | 1795.0371 | 0 | 57052.8058
2004 | 6 | 29 | 17 | 0.023546 | 0.023119 | 0 | 0.014236 | 4.4897e-05 | 0.0073664 | 0 | 0.068312 | 20898.3881 | 21540.8483 | 0 | 11272.49 | 4.3081 | 1820.3416 | 0 | 55536.3761
2004 | 6 | 29 | 18 | 0.022237 | 0.022328 | 0 | 0.012891 | 4.4897e-05 | 0.0074032 | 0 | 0.064904 | 19736.5358 | 20804.2481 | 0 | 10207.4493 | 4.3081 | 1829.4354 | 0 | 52581.9767
2004 | 6 | 29 | 19 | 0.020531 | 0.022259 | 0 | 0.012578 | 4.4897e-05 | 0.0071624 | 0 | 0.062576 | 18222.5522 | 20739.6644 | 0 | 9959.7454 | 4.3081 | 1769.9303 | 0 | 50696.2004
2004 | 6 | 29 | 20 | 0.021292 | 0.021747 | 0 | 0.010932 | 4.4897e-05 | 0.0068096 | 0 | 0.060825 | 18897.656 | 20262.5459 | 0 | 8656.0976 | 4.3081 | 1682.7484 | 0 | 49503.356
2004 | 6 | 29 | 21 | 0.021368 | 0.022578 | 0.00070499 | 0.0095345 | 4.4897e-05 | 0.0069224 | 0.00012776 | 0.061281 | 18965.4139 | 21037.2847 | 393.4882 | 7549.5319 | 4.3081 | 1710.6229 | 21.3548 | 49682.0045
2004 | 6 | 29 | 22 | 0.020699 | 0.022979 | 0.00084599 | 0.0074236 | 4.4897e-05 | 0.0070344 | 0.00015332 | 0.05918 | 18372.0374 | 21410.0956 | 472.1861 | 5878.0841 | 4.3081 | 1738.2997 | 25.6258 | 47900.6368
2004 | 6 | 29 | 23 | 0.019732 | 0.021278 | 0.00084599 | 0.005377 | 4.4897e-05 | 0.006956 | 0.00015332 | 0.054387 | 17513.3425 | 19825.602 | 472.1861 | 4257.6081 | 4.3081 | 1718.9259 | 25.6258 | 43817.5986
2004 | 6 | 29 | 24 | 0.018269 | 0.019134 | 0.00084599 | 0.0029396 | 4.4897e-05 | 0.0070456 | 0.00015332 | 0.048432 | 16214.4871 | 17827.8597 | 472.1861 | 2327.6395 | 4.3081 | 1741.0674 | 25.6258 | 38613.1737
2004 | 6 | 30 | 1 | 0.015581 | 0.018097 | 0.00084599 | 0.0037322 | 4.4897e-05 | 0.0069784 | 0.00015332 | 0.045433 | 13829.1611 | 16861.5977 | 472.1861 | 2955.1884 | 4.3081 | 1724.4613 | 25.6258 | 35872.5285
2004 | 6 | 30 | 2 | 0.011937 | 0.019039 | 0.00084599 | 0.0048505 | 4.4897e-05 | 0.0069536 | 0.00015332 | 0.043825 | 10595.223 | 17739.4404 | 472.1861 | 3840.7055 | 4.3081 | 1718.3329 | 25.6258 | 34395.8218
2004 | 6 | 30 | 3 | 0.010552 | 0.018879 | 0.00084599 | 0.0059092 | 4.4897e-05 | 0.0068704 | 0.00015332 | 0.043255 | 9365.3679 | 17590.6627 | 472.1861 | 4678.9782 | 4.3081 | 1697.773 | 25.6258 | 33834.9017
2004 | 6 | 30 | 4 | 0.010357 | 0.018686 | 0.00084599 | 0.0063185 | 4.4897e-05 | 0.0067312 | 0.00015332 | 0.043138 | 9192.9132 | 17410.9531 | 472.1861 | 5003.0872 | 4.3081 | 1663.3747 | 25.6258 | 33772.4481
2004 | 6 | 30 | 5 | 0.0099732 | 0.019054 | 0.0003948 | 0.0066955 | 4.4897e-05 | 0.0066976 | 7.1547e-05 | 0.042931 | 8851.8081 | 17753.3417 | 220.3537 | 5301.6236 | 4.3081 | 1655.0716 | 11.9587 | 33798.4656
2004 | 6 | 30 | 6 | 0.013164 | 0.018275 | 0 | 0.0092438 | 4.4897e-05 | 0.0066624 | 0 | 0.04739 | 11683.9117 | 17027.1867 | 0 | 7319.3814 | 4.3081 | 1646.3732 | 0 | 37681.1611
2004 | 6 | 30 | 7 | 0.015745 | 0.022076 | 0 | 0.010936 | 4.4897e-05 | 0.0064992 | 0 | 0.055301 | 13975.0816 | 20568.9586 | 0 | 8659.0039 | 4.3081 | 1606.0442 | 0 | 44813.3965
2004 | 6 | 30 | 8 | 0.017827 | 0.024796 | 0 | 0.012272 | 4.4897e-05 | 0.0065528 | 0 | 0.061493 | 15822.7172 | 23103.8361 | 0 | 9717.3422 | 4.3081 | 1619.2895 | 0 | 50267.4932
2004 | 6 | 30 | 9 | 0.018999 | 0.02693 | 0 | 0.012306 | 4.4897e-05 | 0.0066064 | 0 | 0.064886 | 16862.6781 | 25091.9801 | 0 | 9743.7605 | 4.3081 | 1632.5348 | 0 | 53335.2616
2004 | 6 | 30 | 10 | 0.019733 | 0.02777 | 0 | 0.013207 | 4.4897e-05 | 0.0068368 | 0 | 0.067591 | 17513.8641 | 25874.606 | 0 | 10457.5896 | 4.3081 | 1689.4699 | 0 | 55539.8377
2004 | 6 | 30 | 11 | 0.022978 | 0.027124 | 0 | 0.012948 | 4.4897e-05 | 0.006836 | 0 | 0.069931 | 20394.4806 | 25272.6494 | 0 | 10252.7749 | 4.3081 | 1689.2722 | 0 | 57613.4852
2004 | 6 | 30 | 12 | 0.023551 | 0.027325 | 0 | 0.012648 | 4.4897e-05 | 0.0068624 | 0 | 0.070432 | 20902.7767 | 25460.1142 | 0 | 10015.0347 | 4.3081 | 1695.796 | 0 | 58078.0298
2004 | 6 | 30 | 13 | 0.021874 | 0.02847 | 0 | 0.013196 | 4.4897e-05 | 0.0068904 | 0 | 0.070476 | 19414.5846 | 26527.0225 | 0 | 10448.7923 | 4.3081 | 1702.7152 | 0 | 58097.4227
2004 | 6 | 30 | 14 | 0.021357 | 0.029095 | 0 | 0.012914 | 4.4897e-05 | 0.0069448 | 0 | 0.070357 | 18955.5736 | 27109.5181 | 0 | 10225.8847 | 4.3081 | 1716.1582 | 0 | 58011.4428
2004 | 6 | 30 | 15 | 0.023331 | 0.02672 | 0 | 0.013262 | 4.4897e-05 | 0.0067544 | 0 | 0.070112 | 20707.9762 | 24896.0179 | 0 | 10500.8706 | 4.3081 | 1669.1077 | 0 | 57778.2805
2004 | 6 | 30 | 16 | 0.025107 | 0.02413 | 0 | 0.013714 | 4.4897e-05 | 0.0063 | 0 | 0.069297 | 22284.306 | 22483.3294 | 0 | 10859.2126 | 4.3081 | 1556.8191 | 0 | 57187.9752
2004 | 6 | 30 | 17 | 0.023299 | 0.02326 | 0 | 0.013943 | 4.4897e-05 | 0.0066688 | 0 | 0.067216 | 20679.0832 | 21672.5475 | 0 | 11040.2867 | 4.3081 | 1647.9547 | 0 | 55044.1803
2004 | 6 | 30 | 18 | 0.022136 | 0.02255 | 0 | 0.012733 | 4.4897e-05 | 0.0069272 | 0 | 0.064391 | 19647.0057 | 21010.8278 | 0 | 10082.162 | 4.3081 | 1711.809 | 0 | 52456.1126
2004 | 6 | 30 | 19 | 0.020618 | 0.022649 | 0 | 0.012603 | 4.4897e-05 | 0.006912 | 0 | 0.062827 | 18299.7467 | 21102.9821 | 0 | 9979.5824 | 4.3081 | 1708.0529 | 0 | 51094.6721
2004 | 6 | 30 | 20 | 0.021384 | 0.022154 | 0 | 0.010969 | 4.4897e-05 | 0.0068736 | 0 | 0.061426 | 18979.7679 | 20642.045 | 0 | 8685.2745 | 4.3081 | 1698.5637 | 0 | 50009.9592
2004 | 6 | 30 | 21 | 0.021513 | 0.022853 | 0.00070499 | 0.009627 | 4.4897e-05 | 0.0070816 | 0.00012776 | 0.061952 | 19094.4727 | 21292.9137 | 393.4882 | 7622.8111 | 4.3081 | 1749.9635 | 21.3548 | 50179.3121
2004 | 6 | 30 | 22 | 0.020837 | 0.022984 | 0.00084599 | 0.0075008 | 4.4897e-05 | 0.0070424 | 0.00015332 | 0.059408 | 18494.2711 | 21414.7631 | 472.1861 | 5939.2249 | 4.3081 | 1740.2766 | 25.6258 | 48090.6556
2004 | 6 | 30 | 23 | 0.020105 | 0.021072 | 0.00084599 | 0.0056883 | 4.4897e-05 | 0.0070992 | 0.00015332 | 0.055008 | 17844.433 | 19633.3378 | 472.1861 | 4504.1109 | 4.3081 | 1754.3127 | 25.6258 | 44238.3144
2004 | 6 | 30 | 24 | 0.018832 | 0.019466 | 0.00084599 | 0.0034374 | 4.4897e-05 | 0.007096 | 0.00015332 | 0.049876 | 16714.4503 | 18137.3902 | 472.1861 | 2721.7564 | 4.3081 | 1753.5219 | 25.6258 | 39829.2387
2004 | 7 | 1 | 1 | 0.015868 | 0.018197 | 0.00087145 | 0.0037739 | 4.9277e-05 | 0.0070992 | 0.00016389 | 0.046023 | 14083.8109 | 16954.9628 | 486.3944 | 2988.2347 | 4.7284 | 1754.3127 | 27.3939 | 36299.8378
2004 | 7 | 1 | 2 | 0.013418 | 0.020112 | 0.00087145 | 0.0062352 | 4.9277e-05 | 0.0035 | 0.00016389 | 0.04435 | 11909.4491 | 18738.8361 | 486.3944 | 4937.1048 | 4.7284 | 864.8995 | 27.3939 | 36968.8063
2004 | 7 | 1 | 3 | 0.011337 | 0.020774 | 0.00087145 | 0.0067169 | 4.9277e-05 | 0.003508 | 0.00016389 | 0.04342 | 10062.3646 | 19355.9109 | 486.3944 | 5318.5164 | 4.7284 | 866.8764 | 27.3939 | 36122.185
2004 | 7 | 1 | 4 | 0.011167 | 0.01988 | 0.00087145 | 0.0071425 | 4.9277e-05 | 0.003504 | 0.00016389 | 0.042779 | 9911.733 | 18523.4216 | 486.3944 | 5655.5655 | 4.7284 | 865.8879 | 27.3939 | 35475.1248
2004 | 7 | 1 | 5 | 0.010908 | 0.020207 | 0.0004212 | 0.0075478 | 4.9277e-05 | 0.003464 | 7.9215e-05 | 0.042676 | 9681.2086 | 18827.975 | 235.0904 | 5976.4309 | 4.7284 | 856.0034 | 13.2404 | 35594.6771
2004 | 7 | 1 | 6 | 0.013296 | 0.018313 | 0 | 0.0093515 | 4.9277e-05 | 0.003492 | 0 | 0.044501 | 11800.8419 | 17062.8321 | 0 | 7404.6598 | 4.7284 | 862.9226 | 0 | 37135.9847
2004 | 7 | 1 | 7 | 0.01406 | 0.020478 | 0 | 0.0092791 | 4.9277e-05 | 0.003548 | 0 | 0.047414 | 12478.7134 | 19080.692 | 0 | 7347.307 | 4.7284 | 876.761 | 0 | 39788.2017
2004 | 7 | 1 | 8 | 0.014968 | 0.023609 | 0 | 0.0095221 | 4.9277e-05 | 0.003368 | 0 | 0.051516 | 13285.0186 | 21997.0748 | 0 | 7539.7532 | 4.7284 | 832.2804 | 0 | 43658.8553
2004 | 7 | 1 | 9 | 0.017349 | 0.024591 | 0 | 0.010769 | 4.9277e-05 | 0.003492 | 0 | 0.05625 | 15398.2898 | 22912.5428 | 0 | 8526.7357 | 4.7284 | 862.9226 | 0 | 47705.2193
2004 | 7 | 1 | 10 | 0.018048 | 0.026203 | 0 | 0.011815 | 4.9277e-05 | 0.003492 | 0 | 0.059608 | 16019.1314 | 24414.9016 | 0 | 9355.3975 | 4.7284 | 862.9226 | 0 | 50657.0814
2004 | 7 | 1 | 11 | 0.020953 | 0.025492 | 0 | 0.01125 | 4.9277e-05 | 0.003456 | 0 | 0.061199 | 18596.6633 | 23751.7335 | 0 | 8907.5701 | 4.7284 | 854.0265 | 0 | 52114.7218
2004 | 7 | 1 | 12 | 0.021769 | 0.025095 | 0 | 0.011156 | 4.9277e-05 | 0.003432 | 0 | 0.061501 | 19321.2117 | 23381.852 | 0 | 8833.3769 | 4.7284 | 848.0957 | 0 | 52389.2647
2004 | 7 | 1 | 13 | 0.019931 | 0.025332 | 0 | 0.011683 | 4.9277e-05 | 0.003504 | 0 | 0.060499 | 17689.8843 | 23603.2452 | 0 | 9250.5637 | 4.7284 | 865.8879 | 0 | 51414.3095
2004 | 7 | 1 | 14 | 0.019332 | 0.024905 | 0 | 0.011406 | 4.9277e-05 | 0.003464 | 0 | 0.059157 | 17158.1237 | 23205.5185 | 0 | 9031.7189 | 4.7284 | 856.0034 | 0 | 50256.0927
2004 | 7 | 1 | 15 | 0.020568 | 0.023802 | 0 | 0.010991 | 4.9277e-05 | 0.003436 | 0 | 0.058846 | 18255.0241 | 22177.4452 | 0 | 8702.9765 | 4.7284 | 849.0842 | 0 | 49989.2584
2004 | 7 | 1 | 16 | 0.022522 | 0.021086 | 0 | 0.011627 | 4.9277e-05 | 0.003476 | 0 | 0.058761 | 19989.6854 | 19646.9667 | 0 | 9206.5521 | 4.7284 | 858.9687 | 0 | 49706.9014
2004 | 7 | 1 | 17 | 0.021833 | 0.020812 | 0 | 0.012566 | 4.9277e-05 | 0.003472 | 0 | 0.058732 | 19378.0749 | 19391.1646 | 0 | 9949.6481 | 4.7284 | 857.9803 | 0 | 49581.5963
2004 | 7 | 1 | 18 | 0.021175 | 0.019831 | 0 | 0.012334 | 4.9277e-05 | 0.003484 | 0 | 0.056873 | 18794.1987 | 18477.0043 | 0 | 9766.5548 | 4.7284 | 860.9456 | 0 | 47903.4318
2004 | 7 | 1 | 19 | 0.019489 | 0.019907 | 0 | 0.011976 | 4.9277e-05 | 0.003504 | 0 | 0.054926 | 17298.011 | 18548.2934 | 0 | 9482.7041 | 4.7284 | 865.8879 | 0 | 46199.6247
2004 | 7 | 1 | 20 | 0.020745 | 0.018852 | 0 | 0.010643 | 4.9277e-05 | 0.00342 | 0 | 0.053709 | 18412.3351 | 17564.9442 | 0 | 8427.3869 | 4.7284 | 845.1303 | 0 | 45254.5249
2004 | 7 | 1 | 21 | 0.021402 | 0.018553 | 0.00072621 | 0.0093717 | 4.9277e-05 | 0.003456 | 0.00013658 | 0.053695 | 18995.6174 | 17286.7205 | 405.3285 | 7420.6493 | 4.7284 | 854.0265 | 22.8283 | 44989.8987
2004 | 7 | 1 | 22 | 0.020468 | 0.020491 | 0.00087145 | 0.0066461 | 4.9277e-05 | 0.003468 | 0.00016389 | 0.052157 | 18166.653 | 19092.0343 | 486.3944 | 5262.4865 | 4.7284 | 856.9918 | 27.3939 | 43896.6823
2004 | 7 | 1 | 23 | 0.020242 | 0.020578 | 0.00087145 | 0.0051391 | 4.9277e-05 | 0.003464 | 0.00016389 | 0.050507 | 17966.0567 | 19173.0515 | 486.3944 | 4069.2165 | 4.7284 | 856.0034 | 27.3939 | 42582.8448
2004 | 7 | 1 | 24 | 0.019329 | 0.018814 | 0.00087145 | 0.0033669 | 4.9277e-05 | 0.003464 | 0.00016389 | 0.046058 | 17155.5533 | 17529.4056 | 486.3944 | 2665.9619 | 4.7284 | 856.0034 | 27.3939 | 38725.4409
2004 | 7 | 2 | 1 | 0.016348 | 0.018224 | 0.00087145 | 0.0044666 | 4.9277e-05 | 0.003432 | 0.00016389 | 0.043555 | 14510.3032 | 16979.6368 | 486.3944 | 3536.6839 | 4.7284 | 848.0957 | 27.3939 | 36393.2363
2004 | 7 | 2 | 2 | 0.014151 | 0.01847 | 0.00087145 | 0.0050885 | 4.9277e-05 | 0.003468 | 0.00016389 | 0.042262 | 12559.6159 | 17209.5213 | 486.3944 | 4029.1739 | 4.7284 | 856.9918 | 27.3939 | 35173.8197
2004 | 7 | 2 | 3 | 0.012699 | 0.017981 | 0.00087145 | 0.0062667 | 4.9277e-05 | 0.003428 | 0.00016389 | 0.04146 | 11271.3724 | 16753.8078 | 486.3944 | 4962.0361 | 4.7284 | 847.1073 | 27.3939 | 34352.8403
2004 | 7 | 2 | 4 | 0.011582 | 0.018054 | 0.00087145 | 0.0070135 | 4.9277e-05 | 0.003384 | 0.00016389 | 0.041118 | 10279.7006 | 16821.4345 | 486.3944 | 5553.395 | 4.7284 | 836.2342 | 27.3939 | 34009.2811
2004 | 7 | 2 | 5 | 0.011654 | 0.018087 | 0.0004212 | 0.0072285 | 4.9277e-05 | 0.003412 | 7.9215e-05 | 0.040932 | 10343.747 | 16852.8322 | 235.0904 | 5723.6736 | 4.7284 | 843.1534 | 13.2404 | 34016.4654
2004 | 7 | 2 | 6 | 0.013664 | 0.016946 | 0 | 0.0094157 | 4.9277e-05 | 0.00344 | 0 | 0.043515 | 12127.7652 | 15789.2237 | 0 | 7455.4586 | 4.7284 | 850.0726 | 0 | 36227.2485
2004 | 7 | 2 | 7 | 0.015925 | 0.020068 | 0 | 0.010296 | 4.9277e-05 | 0.00344 | 0 | 0.049778 | 14134.6898 | 18697.9018 | 0 | 8152.6283 | 4.7284 | 850.0726 | 0 | 41840.0209
2004 | 7 | 2 | 8 | 0.019871 | 0.022768 | 0 | 0.011054 | 4.9277e-05 | 0.002704 | 0 | 0.056446 | 17636.9063 | 21213.8651 | 0 | 8752.3945 | 4.7284 | 668.1966 | 0 | 48276.0909
2004 | 7 | 2 | 9 | 0.022686 | 0.024393 | 0 | 0.011505 | 4.9277e-05 | 0.002008 | 0 | 0.060642 | 20135.227 | 22728.2942 | 0 | 9110.1836 | 4.7284 | 496.2052 | 0 | 52474.6384
2004 | 7 | 2 | 10 | 0.023746 | 0.025788 | 0 | 0.011621 | 4.9277e-05 | 0.002016 | 0 | 0.06322 | 21076.3065 | 24027.404 | 0 | 9201.703 | 4.7284 | 498.1821 | 0 | 54808.3241
2004 | 7 | 2 | 11 | 0.023603 | 0.025598 | 0 | 0.01318 | 4.9277e-05 | 0.00266 | 0 | 0.06509 | 20948.822 | 23850.9893 | 0 | 10436.3356 | 4.7284 | 657.3236 | 0 | 55898.1989
2004 | 7 | 2 | 12 | 0.023162 | 0.025811 | 0 | 0.013197 | 4.9277e-05 | 0.00336 | 0 | 0.065579 | 20557.3387 | 24049.2005 | 0 | 10449.8191 | 4.7284 | 830.3035 | 0 | 55891.3902
2004 | 7 | 2 | 13 | 0.021994 | 0.026163 | 0 | 0.013033 | 4.9277e-05 | 0.00364 | 0 | 0.064879 | 19520.6406 | 24377.3814 | 0 | 10319.9314 | 4.7284 | 899.4955 | 0 | 55122.1773
2004 | 7 | 2 | 14 | 0.020923 | 0.026561 | 0 | 0.01287 | 4.9277e-05 | 0.003644 | 0 | 0.064047 | 18570.1896 | 24747.9343 | 0 | 10190.5364 | 4.7284 | 900.4839 | 0 | 54413.8726
2004 | 7 | 2 | 15 | 0.01955 | 0.024007 | 0 | 0.013017 | 4.9277e-05 | 0.006892 | 0 | 0.063515 | 17351.9942 | 22367.9812 | 0 | 10306.8533 | 4.7284 | 1703.1106 | 0 | 51734.6677
2004 | 7 | 2 | 16 | 0.020674 | 0.022272 | 0 | 0.01412 | 4.9277e-05 | 0.006744 | 0 | 0.06386 | 18349.2589 | 20752.0973 | 0 | 11180.6647 | 4.7284 | 1666.5377 | 0 | 51953.287
2004 | 7 | 2 | 17 | 0.021526 | 0.020894 | 0 | 0.013859 | 4.9277e-05 | 0.006516 | 0 | 0.062844 | 19105.5218 | 19467.7795 | 0 | 10973.8109 | 4.7284 | 1610.1957 | 0 | 51162.0362
2004 | 7 | 2 | 18 | 0.020953 | 0.020337 | 0 | 0.012913 | 4.9277e-05 | 0.006504 | 0 | 0.060756 | 18596.7148 | 18948.6607 | 0 | 10224.7082 | 4.7284 | 1607.2303 | 0 | 49382.0424
2004 | 7 | 2 | 19 | 0.020835 | 0.019953 | 0 | 0.012095 | 4.9277e-05 | 0.006524 | 0 | 0.059456 | 18492.375 | 18591.3191 | 0 | 9576.9583 | 4.7284 | 1612.1726 | 0 | 48277.5534
2004 | 7 | 2 | 20 | 0.020409 | 0.019632 | 0 | 0.0117 | 4.9277e-05 | 0.006568 | 0 | 0.058358 | 18114.2075 | 18291.8662 | 0 | 9264.5353 | 4.7284 | 1623.0456 | 0 | 47298.3831
2004 | 7 | 2 | 21 | 0.019797 | 0.019838 | 0.00072621 | 0.010651 | 4.9277e-05 | 0.006604 | 0.00013658 | 0.057802 | 17571.155 | 18484.0415 | 405.3285 | 8433.7267 | 4.7284 | 1631.9417 | 22.8283 | 46553.7501
2004 | 7 | 2 | 22 | 0.0199 | 0.020262 | 0.00087145 | 0.0074437 | 4.9277e-05 | 0.006616 | 0.00016389 | 0.055306 | 17662.1083 | 18878.8405 | 486.3944 | 5894.0073 | 4.7284 | 1634.9071 | 27.3939 | 44588.38
2004 | 7 | 2 | 23 | 0.019193 | 0.018455 | 0.00087145 | 0.004977 | 4.9277e-05 | 0.0066 | 0.00016389 | 0.05031 | 17035.432 | 17195.414 | 486.3944 | 3940.902 | 4.7284 | 1630.9533 | 27.3939 | 40321.2181
2004 | 7 | 2 | 24 | 0.018508 | 0.01639 | 0.00087145 | 0.0029378 | 4.9277e-05 | 0.006472 | 0.00016389 | 0.045392 | 16426.9596 | 15271.2057 | 486.3944 | 2326.168 | 4.7284 | 1599.3227 | 27.3939 | 36142.1727
2004 | 7 | 3 | 1 | 0.015587 | 0.018589 | 0.00087145 | 0.0011439 | 4.9277e-05 | 0.006532 | 0.00016389 | 0.042937 | 13834.3186 | 17320.566 | 486.3944 | 905.7334 | 4.7284 | 1614.1495 | 27.3939 | 34193.2842
2004 | 7 | 3 | 2 | 0.0125 | 0.019019 | 0.00087145 | 0.0019315 | 4.9277e-05 | 0.006528 | 0.00016389 | 0.041062 | 11094.3625 | 17720.4459 | 486.3944 | 1529.3588 | 4.7284 | 1613.1611 | 27.3939 | 32475.8451
2004 | 7 | 3 | 3 | 0.0092913 | 0.020003 | 0.00087145 | 0.0033312 | 4.9277e-05 | 0.006532 | 0.00016389 | 0.040242 | 8246.615 | 18637.5629 | 486.3944 | 2637.6582 | 4.7284 | 1614.1495 | 27.3939 | 31654.5024
2004 | 7 | 3 | 4 | 0.0086034 | 0.019548 | 0.00087145 | 0.0040464 | 4.9277e-05 | 0.006512 | 0.00016389 | 0.039795 | 7636.0582 | 18213.825 | 486.3944 | 3203.9847 | 4.7284 | 1609.2072 | 27.3939 | 31181.5919
2004 | 7 | 3 | 5 | 0.0082251 | 0.019201 | 0.00043572 | 0.0042782 | 4.9277e-05 | 0.006448 | 8.1947e-05 | 0.03872 | 7300.2537 | 17890.8101 | 243.1972 | 3387.5207 | 4.7284 | 1593.3919 | 13.697 | 30433.599
2004 | 7 | 3 | 6 | 0.010109 | 0.016697 | 0 | 0.0064411 | 4.9277e-05 | 0.0065 | 0 | 0.039797 | 8972.7429 | 15557.103 | 0 | 5100.1321 | 4.7284 | 1606.2419 | 0 | 31240.9482
2004 | 7 | 3 | 7 | 0.01324 | 0.015193 | 0 | 0.0085788 | 4.9277e-05 | 0.006364 | 0 | 0.043424 | 11750.9597 | 14155.8187 | 0 | 6792.7936 | 4.7284 | 1572.6344 | 0 | 34276.9348
2004 | 7 | 3 | 8 | 0.015543 | 0.017455 | 0 | 0.010115 | 4.9277e-05 | 0.005868 | 0 | 0.04903 | 13795.2513 | 16263.8169 | 0 | 8009.0964 | 4.7284 | 1450.0657 | 0 | 39522.9588
2004 | 7 | 3 | 9 | 0.01787 | 0.018461 | 0 | 0.011831 | 4.9277e-05 | 0.00592 | 0 | 0.054131 | 15860.9685 | 17200.485 | 0 | 9368.1059 | 4.7284 | 1462.9157 | 0 | 43897.2034
2004 | 7 | 3 | 10 | 0.018751 | 0.020368 | 0 | 0.011872 | 4.9277e-05 | 0.00582 | 0 | 0.05686 | 16643.1142 | 18977.4278 | 0 | 9400.2851 | 4.7284 | 1438.2043 | 0 | 46463.7598
2004 | 7 | 3 | 11 | 0.019057 | 0.021182 | 0 | 0.011783 | 4.9277e-05 | 0.006336 | 0 | 0.058408 | 16914.1121 | 19736.4713 | 0 | 9330.2257 | 4.7284 | 1565.7152 | 0 | 47551.2527
2004 | 7 | 3 | 12 | 0.021829 | 0.019422 | 0 | 0.010837 | 4.9277e-05 | 0.006728 | 0 | 0.058864 | 19374.2804 | 18095.9493 | 0 | 8580.6814 | 4.7284 | 1662.5839 | 0 | 47718.2234
2004 | 7 | 3 | 13 | 0.021321 | 0.01906 | 0 | 0.010982 | 4.9277e-05 | 0.006852 | 0 | 0.058263 | 18923.3409 | 17758.6325 | 0 | 8695.3289 | 4.7284 | 1693.2261 | 0 | 47075.2568
2004 | 7 | 3 | 14 | 0.021101 | 0.018865 | 0 | 0.010977 | 4.9277e-05 | 0.00684 | 0 | 0.057833 | 18728.27 | 17577.4197 | 0 | 8692.0884 | 4.7284 | 1690.2607 | 0 | 46692.7671
2004 | 7 | 3 | 15 | 0.021025 | 0.018623 | 0 | 0.01183 | 4.9277e-05 | 0.006472 | 0 | 0.057998 | 18661.087 | 17351.4029 | 0 | 9366.8568 | 4.7284 | 1599.3227 | 0 | 46983.3978
2004 | 7 | 3 | 16 | 0.021955 | 0.018755 | 0 | 0.012238 | 4.9277e-05 | 0.005828 | 0 | 0.058826 | 19486.6016 | 17475.2591 | 0 | 9690.3318 | 4.7284 | 1440.1812 | 0 | 48097.1021
2004 | 7 | 3 | 17 | 0.022222 | 0.018774 | 0 | 0.012753 | 4.9277e-05 | 0.00572 | 0 | 0.059518 | 19723.0134 | 17492.511 | 0 | 10098.0553 | 4.7284 | 1413.4929 | 0 | 48731.801
2004 | 7 | 3 | 18 | 0.021145 | 0.0181 | 0 | 0.012731 | 4.9277e-05 | 0.005772 | 0 | 0.057797 | 18767.1099 | 16864.8309 | 0 | 10080.8041 | 4.7284 | 1426.3428 | 0 | 47143.8161
2004 | 7 | 3 | 19 | 0.020586 | 0.017519 | 0 | 0.011807 | 4.9277e-05 | 0.006044 | 0 | 0.056006 | 18271.0798 | 16323.432 | 0 | 9349.2368 | 4.7284 | 1493.5578 | 0 | 45442.0348
2004 | 7 | 3 | 20 | 0.023074 | 0.015638 | 0 | 0.0099557 | 4.9277e-05 | 0.006476 | 0 | 0.055193 | 20479.5212 | 14570.7754 | 0 | 7883.097 | 4.7284 | 1600.3111 | 0 | 44538.4332
2004 | 7 | 3 | 21 | 0.020558 | 0.018761 | 0.00072621 | 0.0092853 | 4.9277e-05 | 0.006568 | 0.00013658 | 0.056085 | 18246.8546 | 17480.6231 | 405.3285 | 7352.2634 | 4.7284 | 1623.0456 | 22.8283 | 45135.6719
2004 | 7 | 3 | 22 | 0.020329 | 0.020401 | 0.00087145 | 0.0066288 | 4.9277e-05 | 0.006612 | 0.00016389 | 0.055055 | 18043.0143 | 19008.6867 | 486.3944 | 5248.7627 | 4.7284 | 1633.9187 | 27.3939 | 44452.8991
2004 | 7 | 3 | 23 | 0.018805 | 0.019659 | 0.00087145 | 0.0049032 | 4.9277e-05 | 0.006524 | 0.00016389 | 0.050976 | 16690.3457 | 18317.5224 | 486.3944 | 3882.4235 | 4.7284 | 1612.1726 | 27.3939 | 41020.9809
2004 | 7 | 3 | 24 | 0.01922 | 0.017355 | 0.00087145 | 0.0025831 | 4.9277e-05 | 0.006292 | 0.00016389 | 0.046535 | 17058.712 | 16170.5164 | 486.3944 | 2045.3089 | 4.7284 | 1554.8421 | 27.3939 | 37347.8962
2004 | 7 | 4 | 1 | 0.017576 | 0.015519 | 0.00087145 | 0.003457 | 4.9277e-05 | 0.006516 | 0.00016389 | 0.044153 | 15600.2285 | 14460.0754 | 486.3944 | 2737.2874 | 4.7284 | 1610.1957 | 27.3939 | 34926.3037
2004 | 7 | 4 | 2 | 0.014092 | 0.015483 | 0.00087145 | 0.0046702 | 4.9277e-05 | 0.00664 | 0.00016389 | 0.04197 | 12507.6537 | 14426.6151 | 486.3944 | 3697.9722 | 4.7284 | 1640.8379 | 27.3939 | 32791.5956
2004 | 7 | 4 | 3 | 0.01169 | 0.016526 | 0.00087145 | 0.0051953 | 4.9277e-05 | 0.006816 | 0.00016389 | 0.041312 | 10375.5363 | 15397.9732 | 486.3944 | 4113.7401 | 4.7284 | 1684.3299 | 27.3939 | 32090.0962
2004 | 7 | 4 | 4 | 0.010467 | 0.01712 | 0.00087145 | 0.0052659 | 4.9277e-05 | 0.006816 | 0.00016389 | 0.040754 | 9290.1784 | 15951.6248 | 486.3944 | 4169.6237 | 4.7284 | 1684.3299 | 27.3939 | 31614.2736
2004 | 7 | 4 | 5 | 0.009757 | 0.017884 | 0.00043572 | 0.0049422 | 4.9277e-05 | 0.006804 | 8.1947e-05 | 0.039954 | 8659.9501 | 16663.5525 | 243.1972 | 3913.2862 | 4.7284 | 1681.3646 | 13.697 | 31179.7759
2004 | 7 | 4 | 6 | 0.010566 | 0.015603 | 0 | 0.0067465 | 4.9277e-05 | 0.006656 | 0 | 0.039621 | 9377.6744 | 14538.0722 | 0 | 5342.0218 | 4.7284 | 1644.7917 | 0 | 30907.2885
2004 | 7 | 4 | 7 | 0.013303 | 0.013797 | 0 | 0.0089268 | 4.9277e-05 | 0.006576 | 0 | 0.042652 | 11807.1671 | 12855.484 | 0 | 7068.3657 | 4.7284 | 1625.0226 | 0 | 33360.7677
2004 | 7 | 4 | 8 | 0.015953 | 0.014824 | 0 | 0.0098788 | 4.9277e-05 | 0.006372 | 0 | 0.047078 | 14159.3262 | 13812.5012 | 0 | 7822.2073 | 4.7284 | 1574.6113 | 0 | 37373.3743
2004 | 7 | 4 | 9 | 0.018162 | 0.016176 | 0 | 0.011262 | 4.9277e-05 | 0.0058 | 0 | 0.05145 | 16120.1745 | 15072.031 | 0 | 8917.2546 | 4.7284 | 1433.262 | 0 | 41547.4505
2004 | 7 | 4 | 10 | 0.019657 | 0.017489 | 0 | 0.01169 | 4.9277e-05 | 0.00584 | 0 | 0.054725 | 17446.5413 | 16295.1002 | 0 | 9256.0911 | 4.7284 | 1443.1466 | 0 | 44445.6076
2004 | 7 | 4 | 11 | 0.022973 | 0.017561 | 0 | 0.010216 | 4.9277e-05 | 0.006076 | 0 | 0.056875 | 20389.5418 | 16362.5306 | 0 | 8089.445 | 4.7284 | 1501.4655 | 0 | 46347.7112
2004 | 7 | 4 | 12 | 0.022708 | 0.019256 | 0 | 0.010709 | 4.9277e-05 | 0.006104 | 0 | 0.058827 | 20155.1044 | 17941.5567 | 0 | 8479.9303 | 4.7284 | 1508.3847 | 0 | 48089.7044
2004 | 7 | 4 | 13 | 0.021977 | 0.020039 | 0 | 0.010952 | 4.9277e-05 | 0.006064 | 0 | 0.059081 | 19506.0431 | 18671.2555 | 0 | 8671.9669 | 4.7284 | 1498.5001 | 0 | 48352.4941
2004 | 7 | 4 | 14 | 0.024865 | 0.017628 | 0 | 0.010328 | 4.9277e-05 | 0.006028 | 0 | 0.058898 | 22068.8869 | 16425.1698 | 0 | 8177.9664 | 4.7284 | 1489.604 | 0 | 48166.3555
2004 | 7 | 4 | 15 | 0.023792 | 0.017965 | 0 | 0.01195 | 4.9277e-05 | 0.005832 | 0 | 0.059588 | 21116.9468 | 16739.0047 | 0 | 9461.8909 | 4.7284 | 1441.1696 | 0 | 48763.7405
2004 | 7 | 4 | 16 | 0.023028 | 0.019268 | 0 | 0.013499 | 4.9277e-05 | 0.006248 | 0 | 0.062093 | 20439.0194 | 17953.1825 | 0 | 10688.7587 | 4.7284 | 1543.9691 | 0 | 50629.6581
2004 | 7 | 4 | 17 | 0.023296 | 0.019951 | 0 | 0.013714 | 4.9277e-05 | 0.006496 | 0 | 0.063506 | 20676.4142 | 18588.9374 | 0 | 10858.9682 | 4.7284 | 1605.2534 | 0 | 51734.3015
2004 | 7 | 4 | 18 | 0.023708 | 0.019338 | 0 | 0.012668 | 4.9277e-05 | 0.006472 | 0 | 0.062236 | 21042.5604 | 18017.8899 | 0 | 10031.0281 | 4.7284 | 1599.3227 | 0 | 50695.5294
2004 | 7 | 4 | 19 | 0.023257 | 0.018512 | 0 | 0.012593 | 4.9277e-05 | 0.006144 | 0 | 0.060556 | 20642.3243 | 17248.1078 | 0 | 9971.5518 | 4.7284 | 1518.2692 | 0 | 49384.9814
2004 | 7 | 4 | 20 | 0.025441 | 0.015376 | 0 | 0.010687 | 4.9277e-05 | 0.005552 | 0 | 0.057106 | 22580.1042 | 14326.8298 | 0 | 8462.4145 | 4.7284 | 1371.9777 | 0 | 46746.0546
2004 | 7 | 4 | 21 | 0.025366 | 0.016815 | 0.00074073 | 0.008474 | 4.9277e-05 | 0.005576 | 0.00013931 | 0.057161 | 22514.1348 | 15667.5211 | 413.4353 | 6709.8751 | 4.7284 | 1377.9084 | 23.2848 | 46710.888
2004 | 7 | 4 | 22 | 0.02541 | 0.017084 | 0.00087145 | 0.0060948 | 4.9277e-05 | 0.005644 | 0.00016389 | 0.055318 | 22553.4044 | 15917.7859 | 486.3944 | 4825.9362 | 4.7284 | 1394.7122 | 27.3939 | 45210.3555
2004 | 7 | 4 | 23 | 0.024488 | 0.015627 | 0.00087145 | 0.0034301 | 4.9277e-05 | 0.00588 | 0.00016389 | 0.05051 | 21735.0646 | 14560.5117 | 486.3944 | 2715.9967 | 4.7284 | 1453.0311 | 27.3939 | 40983.1208
2004 | 7 | 4 | 24 | 0.021297 | 0.016012 | 0.00087145 | 0.0025312 | 4.9277e-05 | 0.00604 | 0.00016389 | 0.046965 | 18902.1553 | 14919.4194 | 486.3944 | 2004.2457 | 4.7284 | 1492.5694 | 27.3939 | 37836.9064
2004 | 7 | 5 | 1 | 0.018684 | 0.014462 | 0.00087145 | 0.0047414 | 4.9277e-05 | 0.006276 | 0.00016389 | 0.045247 | 16582.8549 | 13474.7763 | 486.3944 | 3754.2799 | 4.7284 | 1550.8883 | 27.3939 | 35881.3161
2004 | 7 | 5 | 2 | 0.015423 | 0.015141 | 0.00087145 | 0.0061004 | 4.9277e-05 | 0.00618 | 0.00016389 | 0.043929 | 13689.263 | 14107.3094 | 486.3944 | 4830.3924 | 4.7284 | 1527.1654 | 27.3939 | 34672.6469
2004 | 7 | 5 | 3 | 0.013258 | 0.016129 | 0.00087145 | 0.0067904 | 4.9277e-05 | 0.006104 | 0.00016389 | 0.043366 | 11767.1264 | 15028.3476 | 486.3944 | 5376.7696 | 4.7284 | 1508.3847 | 27.3939 | 34199.1451
2004 | 7 | 5 | 4 | 0.012257 | 0.016435 | 0.00087145 | 0.0070593 | 4.9277e-05 | 0.006168 | 0.00016389 | 0.043004 | 10879.208 | 15313.0094 | 486.3944 | 5589.6868 | 4.7284 | 1524.2 | 27.3939 | 33824.6209
2004 | 7 | 5 | 5 | 0.012254 | 0.017595 | 0.00045025 | 0.0074047 | 4.9277e-05 | 0.006672 | 8.4679e-05 | 0.04451 | 10876.3018 | 16394.3618 | 251.304 | 5863.173 | 4.7284 | 1648.7455 | 14.1535 | 35052.768
2004 | 7 | 5 | 6 | 0.014131 | 0.01666 | 0 | 0.010298 | 4.9277e-05 | 0.006904 | 0 | 0.048042 | 12542.0021 | 15522.8141 | 0 | 8153.8964 | 4.7284 | 1706.076 | 0 | 37929.517
2004 | 7 | 5 | 7 | 0.018551 | 0.016669 | 0 | 0.014026 | 4.9277e-05 | 0.006848 | 0 | 0.056143 | 16465.2944 | 15531.3355 | 0 | 11105.8188 | 4.7284 | 1692.2376 | 0 | 44799.4147
2004 | 7 | 5 | 8 | 0.021907 | 0.018478 | 0 | 0.015758 | 4.9277e-05 | 0.007036 | 0 | 0.063228 | 19443.5635 | 17217.1662 | 0 | 12477.2559 | 4.7284 | 1738.6951 | 0 | 50881.409
2004 | 7 | 5 | 9 | 0.023558 | 0.019642 | 0 | 0.016662 | 4.9277e-05 | 0.007144 | 0 | 0.067056 | 20909.4568 | 18301.7104 | 0 | 13193.3988 | 4.7284 | 1765.3834 | 0 | 54174.6777
2004 | 7 | 5 | 10 | 0.024617 | 0.02052 | 0 | 0.016747 | 4.9277e-05 | 0.007276 | 0 | 0.06921 | 21849.3987 | 19119.7007 | 0 | 13260.6228 | 4.7284 | 1798.0024 | 0 | 56032.453
2004 | 7 | 5 | 11 | 0.027875 | 0.020471 | 0 | 0.015263 | 4.9277e-05 | 0.006872 | 0 | 0.07053 | 24740.7413 | 19073.8726 | 0 | 12085.4223 | 4.7284 | 1698.1683 | 0 | 57602.9329
2004 | 7 | 5 | 12 | 0.027129 | 0.021465 | 0 | 0.01538 | 4.9277e-05 | 0.006864 | 0 | 0.070887 | 24078.6808 | 19999.6897 | 0 | 12178.2633 | 4.7284 | 1696.1914 | 0 | 57957.5536
2004 | 7 | 5 | 13 | 0.025966 | 0.02188 | 0 | 0.015355 | 4.9277e-05 | 0.006936 | 0 | 0.070186 | 23046.6533 | 20386.5833 | 0 | 12158.215 | 4.7284 | 1713.9836 | 0 | 57310.1636
2004 | 7 | 5 | 14 | 0.028659 | 0.019464 | 0 | 0.014445 | 4.9277e-05 | 0.00682 | 0 | 0.069437 | 25437.0107 | 18135.5641 | 0 | 11437.3778 | 4.7284 | 1685.3184 | 0 | 56699.9994
2004 | 7 | 5 | 15 | 0.026967 | 0.019529 | 0 | 0.015511 | 4.9277e-05 | 0.006876 | 0 | 0.068934 | 23935.2558 | 18196.3806 | 0 | 12282.2134 | 4.7284 | 1699.1568 | 0 | 56117.735
2004 | 7 | 5 | 16 | 0.025384 | 0.020275 | 0 | 0.016368 | 4.9277e-05 | 0.006832 | 0 | 0.068908 | 22530.0814 | 18890.698 | 0 | 12960.6912 | 4.7284 | 1688.2838 | 0 | 56074.4828
2004 | 7 | 5 | 17 | 0.024683 | 0.020216 | 0 | 0.015813 | 4.9277e-05 | 0.006948 | 0 | 0.067709 | 21907.4342 | 18836.3886 | 0 | 12520.6203 | 4.7284 | 1716.949 | 0 | 54986.1205
2004 | 7 | 5 | 18 | 0.024287 | 0.018995 | 0 | 0.014034 | 4.9277e-05 | 0.006956 | 0 | 0.064321 | 21556.5196 | 17698.3285 | 0 | 11112.1376 | 4.7284 | 1718.9259 | 0 | 52090.6399
2004 | 7 | 5 | 19 | 0.023416 | 0.018122 | 0 | 0.013461 | 4.9277e-05 | 0.006976 | 0 | 0.062024 | 20783.2003 | 16884.825 | 0 | 10658.2419 | 4.7284 | 1723.8682 | 0 | 50054.8638
2004 | 7 | 5 | 20 | 0.025693 | 0.01574 | 0 | 0.011809 | 4.9277e-05 | 0.006948 | 0 | 0.06024 | 22804.5883 | 14665.3893 | 0 | 9350.7739 | 4.7284 | 1716.949 | 0 | 48542.4289
2004 | 7 | 5 | 21 | 0.025875 | 0.016649 | 0.00074073 | 0.0096265 | 4.9277e-05 | 0.006892 | 0.00013931 | 0.059971 | 22965.2835 | 15512.5661 | 413.4353 | 7622.394 | 4.7284 | 1703.1106 | 23.2848 | 48244.8027
2004 | 7 | 5 | 22 | 0.025404 | 0.016452 | 0.00087145 | 0.0070573 | 4.9277e-05 | 0.006848 | 0.00016389 | 0.056846 | 22547.6117 | 15329.3333 | 486.3944 | 5588.0431 | 4.7284 | 1692.2376 | 27.3939 | 45675.7425
2004 | 7 | 5 | 23 | 0.025066 | 0.015046 | 0.00087145 | 0.0046251 | 4.9277e-05 | 0.006816 | 0.00016389 | 0.052638 | 22248.0086 | 14018.9006 | 486.3944 | 3662.2539 | 4.7284 | 1684.3299 | 27.3939 | 42132.0097
2004 | 7 | 5 | 24 | 0.021465 | 0.014497 | 0.00087145 | 0.0030352 | 4.9277e-05 | 0.006916 | 0.00016389 | 0.046997 | 19051.3244 | 13507.0211 | 486.3944 | 2403.3031 | 4.7284 | 1709.0414 | 27.3939 | 37189.2066
2004 | 7 | 6 | 1 | 0.016458 | 0.015829 | 0.00087145 | 0.004363 | 4.9277e-05 | 0.006964 | 0.00016389 | 0.044698 | 14607.3853 | 14748.4845 | 486.3944 | 3454.7298 | 4.7284 | 1720.9028 | 27.3939 | 35050.0191
2004 | 7 | 6 | 2 | 0.012764 | 0.016748 | 0.00087145 | 0.0056172 | 4.9277e-05 | 0.006976 | 0.00016389 | 0.043189 | 11328.6131 | 15604.4316 | 486.3944 | 4447.8168 | 4.7284 | 1723.8682 | 27.3939 | 33623.2464
2004 | 7 | 6 | 3 | 0.010851 | 0.01743 | 0.00087145 | 0.0062455 | 4.9277e-05 | 0.006996 | 0.00016389 | 0.042607 | 9630.5005 | 16240.5947 | 486.3944 | 4945.2883 | 4.7284 | 1728.8105 | 27.3939 | 33063.7107
2004 | 7 | 6 | 4 | 0.010721 | 0.016888 | 0.00087145 | 0.0067242 | 4.9277e-05 | 0.006948 | 0.00016389 | 0.042366 | 9515.5365 | 15735.0946 | 486.3944 | 5324.3575 | 4.7284 | 1716.949 | 27.3939 | 32810.4544
2004 | 7 | 6 | 5 | 0.010453 | 0.01703 | 0.00046477 | 0.0071072 | 4.9277e-05 | 0.00688 | 8.741e-05 | 0.042071 | 9277.5245 | 15867.2062 | 259.4102 | 5627.5566 | 4.7284 | 1700.1453 | 14.6101 | 32751.1811
2004 | 7 | 6 | 6 | 0.01343 | 0.016395 | 0 | 0.0094811 | 4.9277e-05 | 0.00664 | 0 | 0.045995 | 11919.6144 | 15275.5134 | 0 | 7507.306 | 4.7284 | 1640.8379 | 0 | 36348.0001
2004 | 7 | 6 | 7 | 0.016161 | 0.020206 | 0 | 0.01133 | 4.9277e-05 | 0.006652 | 0 | 0.054398 | 14343.6105 | 18826.4172 | 0 | 8971.4044 | 4.7284 | 1643.8032 | 0 | 43789.9636
2004 | 7 | 6 | 8 | 0.017883 | 0.023892 | 0 | 0.012363 | 4.9277e-05 | 0.006724 | 0 | 0.060911 | 15872.7084 | 22260.7633 | 0 | 9789.3702 | 4.7284 | 1661.5954 | 0 | 49589.1657
2004 | 7 | 6 | 9 | 0.01989 | 0.024794 | 0 | 0.013249 | 4.9277e-05 | 0.006856 | 0 | 0.064839 | 17654.0084 | 23101.4875 | 0 | 10491.154 | 4.7284 | 1694.2145 | 0 | 52945.5928
2004 | 7 | 6 | 10 | 0.019938 | 0.025828 | 0 | 0.013666 | 4.9277e-05 | 0.006812 | 0 | 0.066293 | 17696.4468 | 24064.8835 | 0 | 10820.7058 | 4.7284 | 1683.3415 | 0 | 54270.1059
2004 | 7 | 6 | 11 | 0.022756 | 0.025279 | 0 | 0.013018 | 4.9277e-05 | 0.006812 | 0 | 0.067914 | 20197.5239 | 23553.2476 | 0 | 10307.6905 | 4.7284 | 1683.3415 | 0 | 55746.5318
2004 | 7 | 6 | 12 | 0.023514 | 0.024783 | 0 | 0.012869 | 4.9277e-05 | 0.006776 | 0 | 0.067991 | 20870.4498 | 23091.2227 | 0 | 10189.8083 | 4.7284 | 1674.4454 | 0 | 55830.6545
2004 | 7 | 6 | 13 | 0.022021 | 0.025364 | 0 | 0.013733 | 4.9277e-05 | 0.006844 | 0 | 0.068011 | 19545.3635 | 23632.7626 | 0 | 10873.8163 | 4.7284 | 1691.2491 | 0 | 55747.92
2004 | 7 | 6 | 14 | 0.021815 | 0.0251 | 0 | 0.013838 | 4.9277e-05 | 0.006808 | 0 | 0.06761 | 19361.8902 | 23386.9161 | 0 | 10957.2495 | 4.7284 | 1682.353 | 0 | 55393.1371
2004 | 7 | 6 | 15 | 0.023331 | 0.024293 | 0 | 0.013696 | 4.9277e-05 | 0.006664 | 0 | 0.068034 | 20707.9039 | 22634.6831 | 0 | 10844.9198 | 4.7284 | 1646.7686 | 0 | 55839.0037
2004 | 7 | 6 | 16 | 0.025181 | 0.022018 | 0 | 0.014235 | 4.9277e-05 | 0.006644 | 0 | 0.068127 | 22349.5161 | 20515.4248 | 0 | 11271.2731 | 4.7284 | 1641.8263 | 0 | 55782.7687
2004 | 7 | 6 | 17 | 0.023964 | 0.021602 | 0 | 0.014673 | 4.9277e-05 | 0.00676 | 0 | 0.067048 | 21269.3374 | 20127.4444 | 0 | 11618.48 | 4.7284 | 1670.4916 | 0 | 54690.4817
2004 | 7 | 6 | 18 | 0.022871 | 0.02029 | 0 | 0.014014 | 4.9277e-05 | 0.00682 | 0 | 0.064045 | 20299.5731 | 18905.0267 | 0 | 11096.7455 | 4.7284 | 1685.3184 | 0 | 51991.3921
2004 | 7 | 6 | 19 | 0.021255 | 0.020527 | 0 | 0.013721 | 4.9277e-05 | 0.006872 | 0 | 0.062425 | 18865.4837 | 19125.5914 | 0 | 10864.8568 | 4.7284 | 1698.1683 | 0 | 50558.8286
2004 | 7 | 6 | 20 | 0.022769 | 0.019723 | 0 | 0.012634 | 4.9277e-05 | 0.006924 | 0 | 0.062099 | 20209.0196 | 18376.6697 | 0 | 10003.5682 | 4.7284 | 1711.0183 | 0 | 50305.0041
2004 | 7 | 6 | 21 | 0.023359 | 0.01903 | 0.00074073 | 0.011298 | 4.9277e-05 | 0.007048 | 0.00013931 | 0.061665 | 20732.7612 | 17730.8828 | 413.4353 | 8946.1616 | 4.7284 | 1741.6604 | 23.2848 | 49592.9145
2004 | 7 | 6 | 22 | 0.022384 | 0.020027 | 0.00087145 | 0.0085429 | 4.9277e-05 | 0.006972 | 0.00016389 | 0.05901 | 19866.831 | 18659.9926 | 486.3944 | 6764.3731 | 4.7284 | 1722.8798 | 27.3939 | 47532.5933
2004 | 7 | 6 | 23 | 0.02133 | 0.019142 | 0.00087145 | 0.0062264 | 4.9277e-05 | 0.006876 | 0.00016389 | 0.054659 | 18931.8628 | 17835.4232 | 486.3944 | 4930.1281 | 4.7284 | 1699.1568 | 27.3939 | 43915.0877
2004 | 7 | 6 | 24 | 0.019957 | 0.01652 | 0.00087145 | 0.0039996 | 4.9277e-05 | 0.006952 | 0.00016389 | 0.048513 | 17713.4803 | 15392.1766 | 486.3944 | 3166.9239 | 4.7284 | 1717.9375 | 27.3939 | 38509.035
2004 | 7 | 7 | 1 | 0.016318 | 0.017117 | 0.00087145 | 0.0042162 | 4.9277e-05 | 0.006856 | 0.00016389 | 0.045591 | 14482.985 | 15948.5225 | 486.3944 | 3338.4222 | 4.7284 | 1694.2145 | 27.3939 | 35982.661
2004 | 7 | 7 | 2 | 0.012561 | 0.018032 | 0.00087145 | 0.0054111 | 4.9277e-05 | 0.006888 | 0.00016389 | 0.043977 | 11148.9982 | 16801.5343 | 486.3944 | 4284.6222 | 4.7284 | 1702.1222 | 27.3939 | 34455.7936
2004 | 7 | 7 | 3 | 0.010572 | 0.018648 | 0.00087145 | 0.0059752 | 4.9277e-05 | 0.006936 | 0.00016389 | 0.043215 | 9382.8787 | 17375.0828 | 486.3944 | 4731.2871 | 4.7284 | 1713.9836 | 27.3939 | 33721.7489
2004 | 7 | 7 | 4 | 0.010516 | 0.018086 | 0.00087145 | 0.0065164 | 4.9277e-05 | 0.006832 | 0.00016389 | 0.043034 | 9333.2359 | 16851.2458 | 486.3944 | 5159.7777 | 4.7284 | 1688.2838 | 27.3939 | 33551.0599
2004 | 7 | 7 | 5 | 0.010709 | 0.018749 | 0.0004793 | 0.0073549 | 4.9277e-05 | 0.00686 | 9.0142e-05 | 0.044291 | 9504.5022 | 17469.3097 | 267.5169 | 5823.7166 | 4.7284 | 1695.203 | 15.0667 | 34780.0434
2004 | 7 | 7 | 6 | 0.013556 | 0.017557 | 0 | 0.0096035 | 4.9277e-05 | 0.006944 | 0 | 0.04771 | 12031.7278 | 16358.8861 | 0 | 7604.1973 | 4.7284 | 1715.9606 | 0 | 37715.5001
2004 | 7 | 7 | 7 | 0.016208 | 0.021542 | 0 | 0.011367 | 4.9277e-05 | 0.00684 | 0 | 0.056007 | 14386.0607 | 20071.704 | 0 | 9000.3003 | 4.7284 | 1690.2607 | 0 | 45153.0541
2004 | 7 | 7 | 8 | 0.017887 | 0.025478 | 0 | 0.012356 | 4.9277e-05 | 0.006796 | 0 | 0.062567 | 15876.0083 | 23738.7803 | 0 | 9783.8891 | 4.7284 | 1679.3877 | 0 | 51082.7937
2004 | 7 | 7 | 9 | 0.019647 | 0.026107 | 0 | 0.013002 | 4.9277e-05 | 0.006712 | 0 | 0.065518 | 17438.0361 | 24325.4746 | 0 | 10295.1049 | 4.7284 | 1658.6301 | 0 | 53721.9741
2004 | 7 | 7 | 10 | 0.019983 | 0.027384 | 0 | 0.013696 | 4.9277e-05 | 0.006592 | 0 | 0.067705 | 17735.9577 | 25515.2225 | 0 | 10844.974 | 4.7284 | 1628.9764 | 0 | 55729.859
2004 | 7 | 7 | 11 | 0.022984 | 0.026854 | 0 | 0.013225 | 4.9277e-05 | 0.006688 | 0 | 0.069799 | 20399.3275 | 25020.6538 | 0 | 10471.6596 | 4.7284 | 1652.6993 | 0 | 57549.0686
2004 | 7 | 7 | 12 | 0.023783 | 0.0264 | 0 | 0.013115 | 4.9277e-05 | 0.006808 | 0 | 0.070155 | 21108.7919 | 24597.963 | 0 | 10384.7744 | 4.7284 | 1682.353 | 0 | 57778.6106
2004 | 7 | 7 | 13 | 0.022518 | 0.027134 | 0 | 0.014198 | 4.9277e-05 | 0.006944 | 0 | 0.070843 | 19986.1349 | 25281.468 | 0 | 11242.3706 | 4.7284 | 1715.9606 | 0 | 58230.6624
2004 | 7 | 7 | 14 | 0.022204 | 0.026736 | 0 | 0.014199 | 4.9277e-05 | 0.007024 | 0 | 0.070212 | 19707.4368 | 24910.7408 | 0 | 11242.7047 | 4.7284 | 1735.7297 | 0 | 57601.3403
2004 | 7 | 7 | 15 | 0.023753 | 0.025796 | 0 | 0.014087 | 4.9277e-05 | 0.007 | 0 | 0.070685 | 21082.1697 | 24035.0179 | 0 | 11154.4899 | 4.7284 | 1729.7989 | 0 | 58006.2048
2004 | 7 | 7 | 16 | 0.026147 | 0.023628 | 0 | 0.01515 | 4.9277e-05 | 0.006284 | 0 | 0.071258 | 23206.6817 | 22015.4859 | 0 | 11996.1724 | 4.7284 | 1552.8652 | 0 | 58775.9337
2004 | 7 | 7 | 17 | 0.025007 | 0.023074 | 0 | 0.015657 | 4.9277e-05 | 0.00626 | 0 | 0.070047 | 22195.2247 | 21498.9468 | 0 | 12397.0806 | 4.7284 | 1546.9345 | 0 | 57642.9149
2004 | 7 | 7 | 18 | 0.023803 | 0.021508 | 0 | 0.014893 | 4.9277e-05 | 0.006652 | 0 | 0.066905 | 21126.3111 | 20039.9478 | 0 | 11792.891 | 4.7284 | 1643.8032 | 0 | 54607.6815
2004 | 7 | 7 | 19 | 0.021838 | 0.021647 | 0 | 0.014264 | 4.9277e-05 | 0.006772 | 0 | 0.064571 | 19382.7179 | 20169.4266 | 0 | 11294.5919 | 4.7284 | 1673.4569 | 0 | 52524.9217
2004 | 7 | 7 | 20 | 0.022877 | 0.020504 | 0 | 0.01272 | 4.9277e-05 | 0.006904 | 0 | 0.063054 | 20304.9038 | 19104.5038 | 0 | 10071.7128 | 4.7284 | 1706.076 | 0 | 51191.9247
2004 | 7 | 7 | 21 | 0.023565 | 0.019953 | 0.00075526 | 0.011479 | 4.9277e-05 | 0.007112 | 0.00014204 | 0.063055 | 20915.4883 | 18591.1459 | 421.5421 | 9088.8636 | 4.7284 | 1757.4757 | 23.7414 | 50802.9853
2004 | 7 | 7 | 22 | 0.022404 | 0.021277 | 0.00087145 | 0.0085364 | 4.9277e-05 | 0.007132 | 0.00016389 | 0.060434 | 19884.5816 | 19824.9148 | 486.3944 | 6759.2722 | 4.7284 | 1762.418 | 27.3939 | 48749.7033
2004 | 7 | 7 | 23 | 0.020972 | 0.020301 | 0.00087145 | 0.0058589 | 4.9277e-05 | 0.007172 | 0.00016389 | 0.055389 | 18614.2731 | 18915.568 | 486.3944 | 4639.1815 | 4.7284 | 1772.3026 | 27.3939 | 44459.8418
2004 | 7 | 7 | 24 | 0.019812 | 0.018097 | 0.00087145 | 0.0038435 | 4.9277e-05 | 0.007144 | 0.00016389 | 0.04998 | 17584.156 | 16861.3625 | 486.3944 | 3043.3598 | 4.7284 | 1765.3834 | 27.3939 | 39772.7784
2004 | 7 | 8 | 1 | 0.016289 | 0.01871 | 0.00087145 | 0.0039636 | 4.9277e-05 | 0.006912 | 0.00016389 | 0.04696 | 14457.9475 | 17433.074 | 486.3944 | 3138.424 | 4.7284 | 1708.0529 | 27.3939 | 37256.0152
2004 | 7 | 8 | 2 | 0.012554 | 0.01973 | 0.00087145 | 0.005223 | 4.9277e-05 | 0.007076 | 0.00016389 | 0.045668 | 11142.5629 | 18383.3234 | 486.3944 | 4135.6542 | 4.7284 | 1748.5796 | 27.3939 | 35928.6369
2004 | 7 | 8 | 3 | 0.010949 | 0.019418 | 0.00087145 | 0.0062008 | 4.9277e-05 | 0.007084 | 0.00016389 | 0.044737 | 9717.8826 | 18092.8984 | 486.3944 | 4909.85 | 4.7284 | 1750.5565 | 27.3939 | 34989.7042
2004 | 7 | 8 | 4 | 0.01068 | 0.018892 | 0.00087145 | 0.0065627 | 4.9277e-05 | 0.006928 | 0.00016389 | 0.044147 | 9479.5493 | 17602.1592 | 486.3944 | 5196.4709 | 4.7284 | 1712.0067 | 27.3939 | 34508.7028
2004 | 7 | 8 | 5 | 0.010598 | 0.019522 | 0.0004793 | 0.0072458 | 4.9277e-05 | 0.007052 | 9.0142e-05 | 0.045037 | 9406.806 | 18189.7867 | 267.5169 | 5737.3391 | 4.7284 | 1742.6489 | 15.0667 | 35363.8926
2004 | 7 | 8 | 6 | 0.013545 | 0.018321 | 0 | 0.0095926 | 4.9277e-05 | 0.007264 | 0 | 0.048772 | 12021.7166 | 17070.772 | 0 | 7595.5454 | 4.7284 | 1795.0371 | 0 | 38487.7994
2004 | 7 | 8 | 7 | 0.016523 | 0.022189 | 0 | 0.011678 | 4.9277e-05 | 0.007088 | 0 | 0.057528 | 14665.1697 | 20674.7668 | 0 | 9247.0662 | 4.7284 | 1751.545 | 0 | 46343.2761
2004 | 7 | 8 | 8 | 0.018834 | 0.024946 | 0 | 0.013258 | 4.9277e-05 | 0.007144 | 0 | 0.064232 | 16716.7954 | 23243.2655 | 0 | 10497.8374 | 4.7284 | 1765.3834 | 0 | 52228.01
2004 | 7 | 8 | 9 | 0.02017 | 0.027357 | 0 | 0.013428 | 4.9277e-05 | 0.00684 | 0 | 0.067845 | 17902.577 | 25489.7891 | 0 | 10632.2428 | 4.7284 | 1690.2607 | 0 | 55719.598
2004 | 7 | 8 | 10 | 0.020785 | 0.028042 | 0 | 0.014267 | 4.9277e-05 | 0.006164 | 0 | 0.069308 | 18448.2642 | 26128.317 | 0 | 11296.5077 | 4.7284 | 1523.2115 | 0 | 57401.0288
2004 | 7 | 8 | 11 | 0.023592 | 0.026948 | 0 | 0.01345 | 4.9277e-05 | 0.006832 | 0 | 0.070872 | 20939.4275 | 25108.9353 | 0 | 10650.311 | 4.7284 | 1688.2838 | 0 | 58391.6859
2004 | 7 | 8 | 12 | 0.024043 | 0.026801 | 0 | 0.013004 | 4.9277e-05 | 0.006908 | 0 | 0.070805 | 21339.4645 | 24971.3176 | 0 | 10296.8567 | 4.7284 | 1707.0644 | 0 | 58319.4316
2004 | 7 | 8 | 13 | 0.02215 | 0.027888 | 0 | 0.013496 | 4.9277e-05 | 0.0072 | 0 | 0.070784 | 19659.6164 | 25984.8215 | 0 | 10686.2603 | 4.7284 | 1779.2218 | 0 | 58114.6484
2004 | 7 | 8 | 14 | 0.021293 | 0.028272 | 0 | 0.012918 | 4.9277e-05 | 0.007312 | 0 | 0.069845 | 18898.671 | 26342.6793 | 0 | 10228.6797 | 4.7284 | 1806.8986 | 0 | 57281.6568
2004 | 7 | 8 | 15 | 0.023294 | 0.025788 | 0 | 0.013238 | 4.9277e-05 | 0.007212 | 0 | 0.069581 | 20674.6444 | 24028.1935 | 0 | 10481.7735 | 4.7284 | 1782.1871 | 0 | 56971.5269
2004 | 7 | 8 | 16 | 0.025072 | 0.023223 | 0 | 0.013683 | 4.9277e-05 | 0.007244 | 0 | 0.069271 | 22253.0678 | 21637.4402 | 0 | 10834.7758 | 4.7284 | 1790.0948 | 0 | 56520.107
2004 | 7 | 8 | 17 | 0.023552 | 0.022688 | 0 | 0.014291 | 4.9277e-05 | 0.00718 | 0 | 0.067761 | 20904.0401 | 21139.5731 | 0 | 11316.1756 | 4.7284 | 1774.2795 | 0 | 55138.7967
2004 | 7 | 8 | 18 | 0.022146 | 0.021932 | 0 | 0.012824 | 4.9277e-05 | 0.00702 | 0 | 0.063971 | 19656.0703 | 20435.0458 | 0 | 10154.101 | 4.7284 | 1734.7412 | 0 | 51984.6866
2004 | 7 | 8 | 19 | 0.020614 | 0.022099 | 0 | 0.01272 | 4.9277e-05 | 0.00682 | 0 | 0.062303 | 18296.2814 | 20590.9061 | 0 | 10072.2347 | 4.7284 | 1685.3184 | 0 | 50649.469
2004 | 7 | 8 | 20 | 0.021817 | 0.021915 | 0 | 0.01131 | 4.9277e-05 | 0.006584 | 0 | 0.061676 | 19364.3319 | 20419.1238 | 0 | 8955.4339 | 4.7284 | 1626.9995 | 0 | 50370.6175
2004 | 7 | 8 | 21 | 0.021699 | 0.02248 | 0.00075526 | 0.0095787 | 4.9277e-05 | 0.006876 | 0.00014204 | 0.06158 | 19259.4046 | 20945.318 | 421.5421 | 7584.5289 | 4.7284 | 1699.1568 | 23.7414 | 49938.4201
2004 | 7 | 8 | 22 | 0.020621 | 0.022591 | 0.00087145 | 0.0069901 | 4.9277e-05 | 0.006928 | 0.00016389 | 0.058215 | 18302.2414 | 21049.1213 | 486.3944 | 5534.9018 | 4.7284 | 1712.0067 | 27.3939 | 47116.7879
2004 | 7 | 8 | 23 | 0.019767 | 0.020946 | 0.00087145 | 0.004888 | 4.9277e-05 | 0.00694 | 0.00016389 | 0.053625 | 17544.5091 | 19516.0932 | 486.3944 | 3870.3917 | 4.7284 | 1714.9721 | 27.3939 | 43164.4828
2004 | 7 | 8 | 24 | 0.018401 | 0.018996 | 0.00087145 | 0.002398 | 4.9277e-05 | 0.006956 | 0.00016389 | 0.047836 | 16332.0241 | 17699.4171 | 486.3944 | 1898.8121 | 4.7284 | 1718.9259 | 27.3939 | 38167.6959
2004 | 7 | 9 | 1 | 0.015281 | 0.019188 | 0.00087145 | 0.0031519 | 4.9277e-05 | 0.00688 | 0.00016389 | 0.045585 | 13563.0064 | 17877.889 | 486.3944 | 2495.7581 | 4.7284 | 1700.1453 | 27.3939 | 36155.3155
2004 | 7 | 9 | 2 | 0.012979 | 0.019341 | 0.00087145 | 0.0036885 | 4.9277e-05 | 0.006896 | 0.00016389 | 0.04399 | 11520.0513 | 18020.8229 | 486.3944 | 2920.6388 | 4.7284 | 1704.0991 | 27.3939 | 34684.1288
2004 | 7 | 9 | 3 | 0.011519 | 0.018765 | 0.00087145 | 0.0048846 | 4.9277e-05 | 0.006976 | 0.00016389 | 0.043229 | 10223.9077 | 17484.2652 | 486.3944 | 3867.674 | 4.7284 | 1723.8682 | 27.3939 | 33818.2319
2004 | 7 | 9 | 4 | 0.010275 | 0.018804 | 0.00087145 | 0.0055816 | 4.9277e-05 | 0.007 | 0.00016389 | 0.042745 | 9119.3922 | 17520.4019 | 486.3944 | 4419.5622 | 4.7284 | 1729.7989 | 27.3939 | 33307.672
2004 | 7 | 9 | 5 | 0.010768 | 0.019079 | 0.00049382 | 0.0061637 | 4.9277e-05 | 0.006804 | 9.2873e-05 | 0.043451 | 9557.2166 | 17776.698 | 275.6237 | 4880.5288 | 4.7284 | 1681.3646 | 15.5232 | 34191.6833
2004 | 7 | 9 | 6 | 0.013183 | 0.017937 | 0 | 0.00881 | 4.9277e-05 | 0.0068 | 0 | 0.046779 | 11700.514 | 16712.5693 | 0 | 6975.8649 | 4.7284 | 1680.3761 | 0 | 37074.0527
2004 | 7 | 9 | 7 | 0.016049 | 0.02167 | 0 | 0.010311 | 4.9277e-05 | 0.006828 | 0 | 0.054908 | 14244.5483 | 20191.0428 | 0 | 8164.399 | 4.7284 | 1687.2953 | 0 | 44292.0137
2004 | 7 | 9 | 8 | 0.020159 | 0.024163 | 0 | 0.011079 | 4.9277e-05 | 0.006948 | 0 | 0.062398 | 17892.3563 | 22513.5373 | 0 | 8772.181 | 4.7284 | 1716.949 | 0 | 50899.752
2004 | 7 | 9 | 9 | 0.022749 | 0.025521 | 0 | 0.011271 | 4.9277e-05 | 0.007156 | 0 | 0.066747 | 20191.2543 | 23779.2545 | 0 | 8924.46 | 4.7284 | 1768.3488 | 0 | 54668.0459
2004 | 7 | 9 | 10 | 0.023865 | 0.026668 | 0 | 0.011427 | 4.9277e-05 | 0.007148 | 0 | 0.069158 | 21181.756 | 24847.8909 | 0 | 9048.252 | 4.7284 | 1766.3718 | 0 | 56848.9991
2004 | 7 | 9 | 11 | 0.023898 | 0.026413 | 0 | 0.013141 | 4.9277e-05 | 0.007024 | 0 | 0.070525 | 21210.8718 | 24610.2002 | 0 | 10405.2719 | 4.7284 | 1735.7297 | 0 | 57966.802
2004 | 7 | 9 | 12 | 0.023932 | 0.027431 | 0 | 0.01359 | 4.9277e-05 | 0.006288 | 0 | 0.071289 | 21241.114 | 25558.3532 | 0 | 10760.4097 | 4.7284 | 1553.8537 | 0 | 59118.4589
2004 | 7 | 9 | 13 | 0.023296 | 0.028291 | 0 | 0.013894 | 4.9277e-05 | 0.006024 | 0 | 0.071554 | 20676.2947 | 26359.6717 | 0 | 11001.7567 | 4.7284 | 1488.6156 | 0 | 59531.067
2004 | 7 | 9 | 14 | 0.022364 | 0.028822 | 0 | 0.01382 | 4.9277e-05 | 0.006048 | 0 | 0.071103 | 19849.7907 | 26854.2571 | 0 | 10943.095 | 4.7284 | 1494.5463 | 0 | 59146.4175
2004 | 7 | 9 | 15 | 0.021929 | 0.02677 | 0 | 0.014904 | 4.9277e-05 | 0.006524 | 0 | 0.070175 | 19463.1008 | 24942.4862 | 0 | 11800.9495 | 4.7284 | 1612.1726 | 0 | 57823.4375
2004 | 7 | 9 | 16 | 0.022312 | 0.024118 | 0 | 0.015205 | 4.9277e-05 | 0.006744 | 0 | 0.068428 | 19803.102 | 22471.4462 | 0 | 12039.597 | 4.7284 | 1666.5377 | 0 | 55985.4113
2004 | 7 | 9 | 17 | 0.022844 | 0.022588 | 0 | 0.014531 | 4.9277e-05 | 0.006788 | 0 | 0.0668 | 20275.484 | 21045.7921 | 0 | 11505.8586 | 4.7284 | 1677.4108 | 0 | 54509.2739
2004 | 7 | 9 | 18 | 0.022153 | 0.021988 | 0 | 0.013417 | 4.9277e-05 | 0.00638 | 0 | 0.063986 | 19662.209 | 20486.7342 | 0 | 10623.4033 | 4.7284 | 1576.5882 | 0 | 52353.6629
2004 | 7 | 9 | 19 | 0.021571 | 0.02136 | 0 | 0.012249 | 4.9277e-05 | 0.006112 | 0 | 0.061342 | 19145.7033 | 19902.1311 | 0 | 9699.2319 | 4.7284 | 1510.3616 | 0 | 50262.1562
2004 | 7 | 9 | 20 | 0.021057 | 0.020972 | 0 | 0.011784 | 4.9277e-05 | 0.006128 | 0 | 0.05999 | 18689.3354 | 19540.3946 | 0 | 9331.0347 | 4.7284 | 1514.3154 | 0 | 49079.8086
2004 | 7 | 9 | 21 | 0.02088 | 0.021547 | 0.00076978 | 0.01118 | 4.9277e-05 | 0.006024 | 0.00014477 | 0.060595 | 18532.1896 | 20076.4693 | 429.6482 | 8852.361 | 4.7284 | 1488.6156 | 24.1979 | 49408.2101
2004 | 7 | 9 | 22 | 0.0209 | 0.022191 | 0.00087145 | 0.0078427 | 4.9277e-05 | 0.00578 | 0.00016389 | 0.057798 | 18550.3047 | 20676.1497 | 486.3944 | 6209.9406 | 4.7284 | 1428.3197 | 27.3939 | 47383.2314
2004 | 7 | 9 | 23 | 0.020705 | 0.020663 | 0.00087145 | 0.0059635 | 4.9277e-05 | 0.005708 | 0.00016389 | 0.054124 | 18376.7234 | 19252.9968 | 486.3944 | 4721.9646 | 4.7284 | 1410.5275 | 27.3939 | 44280.729
2004 | 7 | 9 | 24 | 0.019571 | 0.018403 | 0.00087145 | 0.0035893 | 4.9277e-05 | 0.005672 | 0.00016389 | 0.04832 | 17370.4606 | 17147.3162 | 486.3944 | 2842.0395 | 4.7284 | 1401.6314 | 27.3939 | 39279.9644
2004 | 7 | 10 | 1 | 0.016735 | 0.019568 | 0.00087145 | 0.0019718 | 4.9277e-05 | 0.005672 | 0.00016389 | 0.045031 | 14853.0418 | 18232.5561 | 486.3944 | 1561.2975 | 4.7284 | 1401.6314 | 27.3939 | 36567.0434
2004 | 7 | 10 | 2 | 0.01369 | 0.020139 | 0.00087145 | 0.0028431 | 4.9277e-05 | 0.005716 | 0.00016389 | 0.043473 | 12151.1493 | 18763.922 | 486.3944 | 2251.2216 | 4.7284 | 1412.5044 | 27.3939 | 35097.314
2004 | 7 | 10 | 3 | 0.010593 | 0.021226 | 0.00087145 | 0.0043599 | 4.9277e-05 | 0.005752 | 0.00016389 | 0.043015 | 9402.0423 | 19776.7967 | 486.3944 | 3452.23 | 4.7284 | 1421.4005 | 27.3939 | 34570.9863
2004 | 7 | 10 | 4 | 0.0096605 | 0.021538 | 0.00087145 | 0.0048851 | 4.9277e-05 | 0.005696 | 0.00016389 | 0.042864 | 8574.313 | 20068.0127 | 486.3944 | 3868.0984 | 4.7284 | 1407.5621 | 27.3939 | 34436.5029
2004 | 7 | 10 | 5 | 0.0094625 | 0.021375 | 0.00050834 | 0.0052571 | 4.9277e-05 | 0.005684 | 9.5605e-05 | 0.042432 | 8398.5959 | 19916.1365 | 283.7299 | 4162.6524 | 4.7284 | 1404.5967 | 15.9798 | 34186.4195
2004 | 7 | 10 | 6 | 0.011298 | 0.018658 | 0 | 0.0074691 | 4.9277e-05 | 0.005608 | 0 | 0.043083 | 10027.6347 | 17384.7182 | 0 | 5914.1313 | 4.7284 | 1385.8161 | 0 | 34717.0287
2004 | 7 | 10 | 7 | 0.014508 | 0.016894 | 0 | 0.0096422 | 4.9277e-05 | 0.005624 | 0 | 0.046718 | 12876.9567 | 15740.7168 | 0 | 7634.842 | 4.7284 | 1389.7699 | 0 | 37647.0137
2004 | 7 | 10 | 8 | 0.016438 | 0.018719 | 0 | 0.010725 | 4.9277e-05 | 0.006416 | 0 | 0.052347 | 14589.9662 | 17441.3078 | 0 | 8492.1631 | 4.7284 | 1585.4843 | 0 | 42113.6497
2004 | 7 | 10 | 9 | 0.018688 | 0.019792 | 0 | 0.012349 | 4.9277e-05 | 0.006736 | 0 | 0.057614 | 16586.3318 | 18441.489 | 0 | 9778.2323 | 4.7284 | 1664.5608 | 0 | 46475.3422
2004 | 7 | 10 | 10 | 0.019338 | 0.021617 | 0 | 0.012141 | 4.9277e-05 | 0.006744 | 0 | 0.059889 | 17163.3592 | 20141.7625 | 0 | 9613.1648 | 4.7284 | 1666.5377 | 0 | 48589.5526
2004 | 7 | 10 | 11 | 0.020291 | 0.022357 | 0 | 0.012661 | 4.9277e-05 | 0.0063 | 0 | 0.061659 | 18009.7895 | 20830.7652 | 0 | 10025.3711 | 4.7284 | 1556.8191 | 0 | 50427.4733
2004 | 7 | 10 | 12 | 0.023421 | 0.021062 | 0 | 0.011988 | 4.9277e-05 | 0.0061 | 0 | 0.062621 | 20787.5624 | 19624.6697 | 0 | 9492.5362 | 4.7284 | 1507.3962 | 0 | 51416.893
2004 | 7 | 10 | 13 | 0.023015 | 0.020846 | 0 | 0.012268 | 4.9277e-05 | 0.006196 | 0 | 0.062375 | 20426.8393 | 19423.5161 | 0 | 9714.2102 | 4.7284 | 1531.1192 | 0 | 51100.4132
2004 | 7 | 10 | 14 | 0.022759 | 0.020531 | 0 | 0.012209 | 4.9277e-05 | 0.00628 | 0 | 0.061828 | 20199.7285 | 19129.661 | 0 | 9666.907 | 4.7284 | 1551.8768 | 0 | 50552.9017
2004 | 7 | 10 | 15 | 0.02282 | 0.020277 | 0 | 0.013133 | 4.9277e-05 | 0.006208 | 0 | 0.062487 | 20254.4507 | 18892.909 | 0 | 10398.5948 | 4.7284 | 1534.0846 | 0 | 51084.7674
2004 | 7 | 10 | 16 | 0.023383 | 0.020145 | 0 | 0.013203 | 4.9277e-05 | 0.006156 | 0 | 0.062937 | 20754.1859 | 18769.8449 | 0 | 10454.4222 | 4.7284 | 1521.2346 | 0 | 51504.416
2004 | 7 | 10 | 17 | 0.023298 | 0.019848 | 0 | 0.013288 | 4.9277e-05 | 0.006744 | 0 | 0.063227 | 20678.2447 | 18493.1566 | 0 | 10521.8176 | 4.7284 | 1666.5377 | 0 | 51364.485
2004 | 7 | 10 | 18 | 0.022512 | 0.019371 | 0 | 0.013571 | 4.9277e-05 | 0.006152 | 0 | 0.061656 | 19980.593 | 18048.9272 | 0 | 10746.0384 | 4.7284 | 1520.2462 | 0 | 50300.5331
2004 | 7 | 10 | 19 | 0.022325 | 0.018984 | 0 | 0.012894 | 4.9277e-05 | 0.006164 | 0 | 0.060417 | 19814.9459 | 17688.6615 | 0 | 10209.5729 | 4.7284 | 1523.2115 | 0 | 49241.1202
2004 | 7 | 10 | 20 | 0.024877 | 0.017276 | 0 | 0.011237 | 4.9277e-05 | 0.006268 | 0 | 0.059708 | 22079.879 | 16097.1052 | 0 | 8897.8518 | 4.7284 | 1548.9114 | 0 | 48628.4758
2004 | 7 | 10 | 21 | 0.022414 | 0.020644 | 0.00076978 | 0.010554 | 4.9277e-05 | 0.006276 | 0.00014477 | 0.060852 | 19893.7073 | 19235.2146 | 429.6482 | 8356.9227 | 4.7284 | 1550.8883 | 24.1979 | 49495.3074
2004 | 7 | 10 | 22 | 0.021961 | 0.022392 | 0.00087145 | 0.0076528 | 4.9277e-05 | 0.006468 | 0.00016389 | 0.059558 | 19491.7084 | 20863.2591 | 486.3944 | 6059.642 | 4.7284 | 1598.3342 | 27.3939 | 48531.4604
2004 | 7 | 10 | 23 | 0.019784 | 0.021264 | 0.00087145 | 0.0054498 | 4.9277e-05 | 0.006952 | 0.00016389 | 0.054534 | 17559.5458 | 19812.5987 | 486.3944 | 4315.2519 | 4.7284 | 1717.9375 | 27.3939 | 43923.8506
2004 | 7 | 10 | 24 | 0.020247 | 0.018554 | 0.00087145 | 0.0032421 | 4.9277e-05 | 0.007 | 0.00016389 | 0.050128 | 17970.6365 | 17287.9523 | 486.3944 | 2567.1072 | 4.7284 | 1729.7989 | 27.3939 | 40074.0118
2004 | 7 | 11 | 1 | 0.018734 | 0.01657 | 0.00087145 | 0.0041563 | 4.9277e-05 | 0.007032 | 0.00016389 | 0.047577 | 16627.7155 | 15439.1509 | 486.3944 | 3291.0443 | 4.7284 | 1737.7066 | 27.3939 | 37614.134
2004 | 7 | 11 | 2 | 0.015052 | 0.016964 | 0.00087145 | 0.0052305 | 4.9277e-05 | 0.006968 | 0.00016389 | 0.045299 | 13359.3204 | 15806.042 | 486.3944 | 4141.5786 | 4.7284 | 1721.8913 | 27.3939 | 35547.3491
2004 | 7 | 11 | 3 | 0.012305 | 0.017714 | 0.00087145 | 0.005469 | 4.9277e-05 | 0.00688 | 0.00016389 | 0.043453 | 10921.1473 | 16505.2033 | 486.3944 | 4330.4465 | 4.7284 | 1700.1453 | 27.3939 | 33975.459
2004 | 7 | 11 | 4 | 0.0111 | 0.018279 | 0.00087145 | 0.0055698 | 4.9277e-05 | 0.006932 | 0.00016389 | 0.042965 | 9851.833 | 17030.9988 | 486.3944 | 4410.2487 | 4.7284 | 1712.9952 | 27.3939 | 33524.5924
2004 | 7 | 11 | 5 | 0.010358 | 0.018977 | 0.00052287 | 0.0052271 | 4.9277e-05 | 0.006972 | 9.8337e-05 | 0.042205 | 9193.6566 | 17681.5868 | 291.8367 | 4138.869 | 4.7284 | 1722.8798 | 16.4363 | 33049.9936
2004 | 7 | 11 | 6 | 0.011398 | 0.016604 | 0 | 0.0072157 | 4.9277e-05 | 0.007 | 0 | 0.042267 | 10116.7483 | 15470.4482 | 0 | 5713.5043 | 4.7284 | 1729.7989 | 0 | 33035.2282
2004 | 7 | 11 | 7 | 0.014288 | 0.014828 | 0 | 0.0096045 | 4.9277e-05 | 0.006852 | 0 | 0.045622 | 12681.4183 | 13815.6902 | 0 | 7605.0223 | 4.7284 | 1693.2261 | 0 | 35800.0852
2004 | 7 | 11 | 8 | 0.017114 | 0.016024 | 0 | 0.010656 | 4.9277e-05 | 0.006868 | 0 | 0.050711 | 15190.0285 | 14930.2103 | 0 | 8437.5214 | 4.7284 | 1697.1799 | 0 | 40259.6684
2004 | 7 | 11 | 9 | 0.019474 | 0.017482 | 0 | 0.012139 | 4.9277e-05 | 0.006996 | 0 | 0.056141 | 17284.7997 | 16288.8386 | 0 | 9612.1955 | 4.7284 | 1728.8105 | 0 | 44919.3726
2004 | 7 | 11 | 10 | 0.020832 | 0.018675 | 0 | 0.012377 | 4.9277e-05 | 0.007052 | 0 | 0.058986 | 18490.0989 | 17400.4621 | 0 | 9800.3109 | 4.7284 | 1742.6489 | 0 | 47438.2492
2004 | 7 | 11 | 11 | 0.024531 | 0.019126 | 0 | 0.011241 | 4.9277e-05 | 0.006564 | 0 | 0.061511 | 21772.6267 | 17820.6819 | 0 | 8900.4124 | 4.7284 | 1622.0572 | 0 | 50120.5066
2004 | 7 | 11 | 12 | 0.024503 | 0.020752 | 0 | 0.011896 | 4.9277e-05 | 0.006016 | 0 | 0.063216 | 21748.184 | 19335.4169 | 0 | 9419.2123 | 4.7284 | 1486.6386 | 0 | 51994.1802
2004 | 7 | 11 | 13 | 0.023825 | 0.021763 | 0 | 0.012079 | 4.9277e-05 | 0.006184 | 0 | 0.063901 | 21146.5405 | 20277.7226 | 0 | 9564.3392 | 4.7284 | 1528.1538 | 0 | 52521.4844
2004 | 7 | 11 | 14 | 0.02659 | 0.019137 | 0 | 0.011409 | 4.9277e-05 | 0.006656 | 0 | 0.063842 | 23600.6215 | 17830.6777 | 0 | 9033.8367 | 4.7284 | 1644.7917 | 0 | 52114.656
2004 | 7 | 11 | 15 | 0.02527 | 0.019214 | 0 | 0.012757 | 4.9277e-05 | 0.00678 | 0 | 0.06407 | 22428.565 | 17902.6266 | 0 | 10100.8613 | 4.7284 | 1675.4338 | 0 | 52112.2151
2004 | 7 | 11 | 16 | 0.024067 | 0.020136 | 0 | 0.013806 | 4.9277e-05 | 0.006736 | 0 | 0.064794 | 21360.6883 | 18761.7916 | 0 | 10931.4966 | 4.7284 | 1664.5608 | 0 | 52723.2656
2004 | 7 | 11 | 17 | 0.023774 | 0.02032 | 0 | 0.013354 | 4.9277e-05 | 0.006944 | 0 | 0.064442 | 21101.22 | 18933.1504 | 0 | 10573.9866 | 4.7284 | 1715.9606 | 0 | 52329.0459
2004 | 7 | 11 | 18 | 0.023957 | 0.019594 | 0 | 0.012049 | 4.9277e-05 | 0.006668 | 0 | 0.062318 | 21263.4828 | 18256.922 | 0 | 9540.8949 | 4.7284 | 1647.7571 | 0 | 50713.7851
2004 | 7 | 11 | 19 | 0.02368 | 0.019103 | 0 | 0.01221 | 4.9277e-05 | 0.00666 | 0 | 0.061702 | 21017.204 | 17799.3947 | 0 | 9667.6942 | 4.7284 | 1645.7801 | 0 | 50134.8014
2004 | 7 | 11 | 20 | 0.027179 | 0.0172 | 0 | 0.011458 | 4.9277e-05 | 0.00654 | 0 | 0.062426 | 24123.1715 | 16025.6106 | 0 | 9072.4618 | 4.7284 | 1616.1264 | 0 | 50842.0987
2004 | 7 | 11 | 21 | 0.027686 | 0.019211 | 0.0007843 | 0.0099675 | 4.9277e-05 | 0.0066 | 0.0001475 | 0.064445 | 24572.7625 | 17899.3517 | 437.755 | 7892.4404 | 4.7284 | 1630.9533 | 24.6545 | 52462.6458
2004 | 7 | 11 | 22 | 0.027463 | 0.01926 | 0.00087145 | 0.0071013 | 4.9277e-05 | 0.006596 | 0.00016389 | 0.061505 | 24374.9917 | 17945.3766 | 486.3944 | 5622.8984 | 4.7284 | 1629.9648 | 27.3939 | 50091.7483
2004 | 7 | 11 | 23 | 0.025987 | 0.017552 | 0.00087145 | 0.004147 | 4.9277e-05 | 0.006776 | 0.00016389 | 0.055547 | 23065.3555 | 16354.0591 | 486.3944 | 3283.654 | 4.7284 | 1674.4454 | 27.3939 | 44896.0308
2004 | 7 | 11 | 24 | 0.022326 | 0.017759 | 0.00087145 | 0.0030107 | 4.9277e-05 | 0.006844 | 0.00016389 | 0.051024 | 19815.7894 | 16546.6147 | 486.3944 | 2383.9347 | 4.7284 | 1691.2491 | 27.3939 | 40956.1046
2004 | 7 | 12 | 1 | 0.018895 | 0.017134 | 0.00087145 | 0.0038143 | 4.9277e-05 | 0.007004 | 0.00016389 | 0.047931 | 16770.2253 | 15964.1061 | 486.3944 | 3020.2185 | 4.7284 | 1730.7874 | 27.3939 | 38003.8539
2004 | 7 | 12 | 2 | 0.015608 | 0.018656 | 0.00087145 | 0.0046098 | 4.9277e-05 | 0.006568 | 0.00016389 | 0.046526 | 13853.1173 | 17382.5851 | 486.3944 | 3650.1413 | 4.7284 | 1623.0456 | 27.3939 | 37027.4061
2004 | 7 | 12 | 3 | 0.012179 | 0.019557 | 0.00087145 | 0.0062723 | 4.9277e-05 | 0.006776 | 0.00016389 | 0.045869 | 10809.7163 | 18221.9733 | 486.3944 | 4966.4954 | 4.7284 | 1674.4454 | 27.3939 | 36191.1471
2004 | 7 | 12 | 4 | 0.011761 | 0.019698 | 0.00087145 | 0.0066096 | 4.9277e-05 | 0.00668 | 0.00016389 | 0.045834 | 10439.034 | 18353.5052 | 486.3944 | 5233.5587 | 4.7284 | 1650.7224 | 27.3939 | 36195.337
2004 | 7 | 12 | 5 | 0.011876 | 0.020219 | 0.00053739 | 0.0073464 | 4.9277e-05 | 0.006704 | 0.00010107 | 0.046833 | 10540.9265 | 18838.7043 | 299.9434 | 5816.9885 | 4.7284 | 1656.6532 | 16.8929 | 37174.8371
2004 | 7 | 12 | 6 | 0.014473 | 0.018903 | 0 | 0.010383 | 4.9277e-05 | 0.006648 | 0 | 0.050456 | 12845.2934 | 17612.654 | 0 | 8221.6825 | 4.7284 | 1642.8148 | 0 | 40327.1731
2004 | 7 | 12 | 7 | 0.018002 | 0.022529 | 0 | 0.012158 | 4.9277e-05 | 0.0068 | 0 | 0.059538 | 15978.3234 | 20990.8568 | 0 | 9626.5728 | 4.7284 | 1680.3761 | 0 | 48280.8575
2004 | 7 | 12 | 8 | 0.020985 | 0.026567 | 0 | 0.013784 | 4.9277e-05 | 0.006868 | 0 | 0.068254 | 18625.8296 | 24753.9704 | 0 | 10914.2046 | 4.7284 | 1697.1799 | 0 | 55995.9129
2004 | 7 | 12 | 9 | 0.025372 | 0.027612 | 0 | 0.013942 | 4.9277e-05 | 0.006968 | 0 | 0.073944 | 22519.6189 | 25727.6247 | 0 | 11039.4756 | 4.7284 | 1721.8913 | 0 | 61013.3389
2004 | 7 | 12 | 10 | 0.024805 | 0.028925 | 0 | 0.016126 | 4.9277e-05 | 0.007236 | 0 | 0.077141 | 22015.608 | 26950.7146 | 0 | 12768.5804 | 4.7284 | 1788.1179 | 0 | 63527.7493
2004 | 7 | 12 | 11 | 0.025365 | 0.030259 | 0 | 0.01665 | 4.9277e-05 | 0.007124 | 0 | 0.079447 | 22513.2147 | 28193.2742 | 0 | 13183.8371 | 4.7284 | 1760.4411 | 0 | 65655.4955
2004 | 7 | 12 | 12 | 0.028617 | 0.029741 | 0 | 0.014976 | 4.9277e-05 | 0.006788 | 0 | 0.080171 | 25399.45 | 27711.1917 | 0 | 11857.9488 | 4.7284 | 1677.4108 | 0 | 66650.7296
2004 | 7 | 12 | 13 | 0.025414 | 0.032331 | 0 | 0.016562 | 4.9277e-05 | 0.006736 | 0 | 0.081092 | 22556.9473 | 30124.0128 | 0 | 13113.8256 | 4.7284 | 1664.5608 | 0 | 67464.0748
2004 | 7 | 12 | 14 | 0.02573 | 0.031948 | 0 | 0.016096 | 4.9277e-05 | 0.006984 | 0 | 0.080807 | 22836.7975 | 29767.2659 | 0 | 12744.8485 | 4.7284 | 1725.8451 | 0 | 67079.4854
2004 | 7 | 12 | 15 | 0.027484 | 0.029671 | 0 | 0.016797 | 4.9277e-05 | 0.006984 | 0 | 0.080986 | 24393.4176 | 27646.1432 | 0 | 13300.4493 | 4.7284 | 1725.8451 | 0 | 67070.5836
2004 | 7 | 12 | 16 | 0.028929 | 0.027211 | 0 | 0.017954 | 4.9277e-05 | 0.006916 | 0 | 0.081059 | 25676.0052 | 25353.8428 | 0 | 14216.2352 | 4.7284 | 1709.0414 | 0 | 66959.8529
2004 | 7 | 12 | 17 | 0.029 | 0.025864 | 0 | 0.017524 | 4.9277e-05 | 0.00698 | 0 | 0.079417 | 25739.6484 | 24098.3896 | 0 | 13875.5188 | 4.7284 | 1724.8567 | 0 | 65443.1418
2004 | 7 | 12 | 18 | 0.026209 | 0.025167 | 0 | 0.017826 | 4.9277e-05 | 0.006964 | 0 | 0.076215 | 23261.9493 | 23448.9959 | 0 | 14114.6125 | 4.7284 | 1720.9028 | 0 | 62551.1889
2004 | 7 | 12 | 19 | 0.026676 | 0.024477 | 0 | 0.01557 | 4.9277e-05 | 0.006804 | 0 | 0.073576 | 23676.6717 | 22806.2563 | 0 | 12328.3377 | 4.7284 | 1681.3646 | 0 | 60497.3586
2004 | 7 | 12 | 20 | 0.026984 | 0.024213 | 0 | 0.014468 | 4.9277e-05 | 0.006888 | 0 | 0.072602 | 23950.049 | 22560.1097 | 0 | 11455.614 | 4.7284 | 1702.1222 | 0 | 59672.6233
2004 | 7 | 12 | 21 | 0.027336 | 0.024393 | 0.0007843 | 0.012293 | 4.9277e-05 | 0.0069 | 0.0001475 | 0.071903 | 24262.1872 | 22727.888 | 437.755 | 9733.8944 | 4.7284 | 1705.0875 | 24.6545 | 58896.1949
2004 | 7 | 12 | 22 | 0.02575 | 0.0256 | 0.00087145 | 0.0088556 | 4.9277e-05 | 0.006892 | 0.00016389 | 0.068182 | 22855.1 | 23852.4376 | 486.3944 | 7011.9835 | 4.7284 | 1703.1106 | 27.3939 | 55941.1484
2004 | 7 | 12 | 23 | 0.025079 | 0.023244 | 0.00087145 | 0.0056163 | 4.9277e-05 | 0.006856 | 0.00016389 | 0.06188 | 22259.1171 | 21657.4223 | 486.3944 | 4447.0478 | 4.7284 | 1694.2145 | 27.3939 | 50576.3184
2004 | 7 | 12 | 24 | 0.021393 | 0.022381 | 0.00087145 | 0.0039654 | 4.9277e-05 | 0.00688 | 0.00016389 | 0.055704 | 18987.7695 | 20853.0238 | 486.3944 | 3139.9013 | 4.7284 | 1700.1453 | 27.3939 | 45199.3565
2004 | 7 | 13 | 1 | 0.018201 | 0.021055 | 0.00087145 | 0.0053209 | 4.9277e-05 | 0.0069 | 0.00016389 | 0.052562 | 16154.4772 | 19618.0221 | 486.3944 | 4213.1562 | 4.7284 | 1705.0875 | 27.3939 | 42209.2598
2004 | 7 | 13 | 2 | 0.014218 | 0.022034 | 0.00087145 | 0.0063961 | 4.9277e-05 | 0.00694 | 0.00016389 | 0.050672 | 12619.1831 | 20529.8173 | 486.3944 | 5064.5017 | 4.7284 | 1714.9721 | 27.3939 | 40446.991
2004 | 7 | 13 | 3 | 0.01261 | 0.021704 | 0.00087145 | 0.0074016 | 4.9277e-05 | 0.006972 | 0.00016389 | 0.049772 | 11192.5191 | 20222.2909 | 486.3944 | 5860.6785 | 4.7284 | 1722.8798 | 27.3939 | 39516.885
2004 | 7 | 13 | 4 | 0.012292 | 0.021345 | 0.00087145 | 0.007755 | 4.9277e-05 | 0.006972 | 0.00016389 | 0.049449 | 10909.5931 | 19888.3618 | 486.3944 | 6140.4912 | 4.7284 | 1722.8798 | 27.3939 | 39179.8426
2004 | 7 | 13 | 5 | 0.01222 | 0.021916 | 0.00055192 | 0.0085017 | 4.9277e-05 | 0.006884 | 0.0001038 | 0.050227 | 10845.8491 | 20420.3759 | 308.0496 | 6731.7642 | 4.7284 | 1701.1337 | 17.3495 | 40029.2504
2004 | 7 | 13 | 6 | 0.015462 | 0.020346 | 0 | 0.011118 | 4.9277e-05 | 0.006964 | 0 | 0.053939 | 13723.811 | 18956.989 | 0 | 8803.2712 | 4.7284 | 1720.9028 | 0 | 43209.7024
2004 | 7 | 13 | 7 | 0.018545 | 0.024365 | 0 | 0.013281 | 4.9277e-05 | 0.006916 | 0 | 0.063156 | 16459.5029 | 22701.8398 | 0 | 10516.1026 | 4.7284 | 1709.0414 | 0 | 51391.2151
2004 | 7 | 13 | 8 | 0.021398 | 0.02763 | 0 | 0.015351 | 4.9277e-05 | 0.006888 | 0 | 0.071317 | 18992.1028 | 25743.8878 | 0 | 12155.5412 | 4.7284 | 1702.1222 | 0 | 58598.3823
2004 | 7 | 13 | 9 | 0.022948 | 0.030099 | 0 | 0.015654 | 4.9277e-05 | 0.006732 | 0 | 0.075482 | 20367.9621 | 28044.8821 | 0 | 12394.798 | 4.7284 | 1663.5724 | 0 | 62475.9429
2004 | 7 | 13 | 10 | 0.023747 | 0.031168 | 0 | 0.016598 | 4.9277e-05 | 0.006804 | 0 | 0.078366 | 21076.5798 | 29040.6859 | 0 | 13142.8228 | 4.7284 | 1681.3646 | 0 | 64946.1815
2004 | 7 | 13 | 11 | 0.027415 | 0.030917 | 0 | 0.016529 | 4.9277e-05 | 0.006868 | 0 | 0.081778 | 24332.6034 | 28806.2614 | 0 | 13088.0557 | 4.7284 | 1697.1799 | 0 | 67928.8287
2004 | 7 | 13 | 12 | 0.028092 | 0.030903 | 0 | 0.016276 | 4.9277e-05 | 0.006996 | 0 | 0.082317 | 24933.6991 | 28794.1026 | 0 | 12887.5411 | 4.7284 | 1728.8105 | 0 | 68348.8817
2004 | 7 | 13 | 13 | 0.026646 | 0.03225 | 0 | 0.017144 | 4.9277e-05 | 0.00692 | 0 | 0.08301 | 23649.9709 | 30048.922 | 0 | 13575.1631 | 4.7284 | 1710.0298 | 0 | 68988.8142
2004 | 7 | 13 | 14 | 0.026328 | 0.032946 | 0 | 0.017031 | 4.9277e-05 | 0.007072 | 0 | 0.083426 | 23367.4109 | 30697.4277 | 0 | 13485.3928 | 4.7284 | 1747.5912 | 0 | 69302.551
2004 | 7 | 13 | 15 | 0.028472 | 0.030445 | 0 | 0.017455 | 4.9277e-05 | 0.007096 | 0 | 0.083518 | 25270.9594 | 28367.2438 | 0 | 13820.8836 | 4.7284 | 1753.5219 | 0 | 69217.3371
2004 | 7 | 13 | 16 | 0.030422 | 0.027096 | 0 | 0.017966 | 4.9277e-05 | 0.006876 | 0 | 0.082409 | 27001.3796 | 25246.1389 | 0 | 14225.5233 | 4.7284 | 1699.1568 | 0 | 68176.9269
2004 | 7 | 13 | 17 | 0.028554 | 0.026164 | 0 | 0.018162 | 4.9277e-05 | 0.007028 | 0 | 0.079957 | 25343.7593 | 24377.7554 | 0 | 14380.835 | 4.7284 | 1736.7181 | 0 | 65843.7962
2004 | 7 | 13 | 18 | 0.027268 | 0.025551 | 0 | 0.016757 | 4.9277e-05 | 0.006884 | 0 | 0.07651 | 24202.4553 | 23807.2837 | 0 | 13268.5089 | 4.7284 | 1701.1337 | 0 | 62984.1099
2004 | 7 | 13 | 19 | 0.025429 | 0.025633 | 0 | 0.016448 | 4.9277e-05 | 0.006316 | 0 | 0.073875 | 22569.6631 | 23883.4184 | 0 | 13023.4035 | 4.7284 | 1560.7729 | 0 | 61041.9862
2004 | 7 | 13 | 20 | 0.026095 | 0.025316 | 0 | 0.014625 | 4.9277e-05 | 0.006148 | 0 | 0.072234 | 23161.3951 | 23588.277 | 0 | 11579.9703 | 4.7284 | 1519.2577 | 0 | 59853.6284
2004 | 7 | 13 | 21 | 0.025904 | 0.026242 | 0.00079883 | 0.012915 | 4.9277e-05 | 0.006104 | 0.00015024 | 0.072163 | 22991.5303 | 24450.4405 | 445.8618 | 10226.448 | 4.7284 | 1508.3847 | 25.1111 | 59652.5048
2004 | 7 | 13 | 22 | 0.024446 | 0.026247 | 0.00087145 | 0.0098266 | 4.9277e-05 | 0.006792 | 0.00016389 | 0.068396 | 21697.0726 | 24455.182 | 486.3944 | 7780.8346 | 4.7284 | 1678.3992 | 27.3939 | 56130.0051
2004 | 7 | 13 | 23 | 0.023026 | 0.024321 | 0.00087145 | 0.0073652 | 4.9277e-05 | 0.006616 | 0.00016389 | 0.062413 | 20437.3106 | 22660.4946 | 486.3944 | 5831.906 | 4.7284 | 1634.9071 | 27.3939 | 51083.135
2004 | 7 | 13 | 24 | 0.021112 | 0.022151 | 0.00087145 | 0.0044503 | 4.9277e-05 | 0.006844 | 0.00016389 | 0.055643 | 18738.4741 | 20639.3852 | 486.3944 | 3523.7962 | 4.7284 | 1691.2491 | 27.3939 | 45111.4212
2004 | 7 | 14 | 1 | 0.018177 | 0.020575 | 0.00087145 | 0.0055658 | 4.9277e-05 | 0.006992 | 0.00016389 | 0.052394 | 16132.909 | 19170.2966 | 486.3944 | 4407.0743 | 4.7284 | 1727.822 | 27.3939 | 41956.6186
2004 | 7 | 14 | 2 | 0.014236 | 0.021069 | 0.00087145 | 0.0066519 | 4.9277e-05 | 0.006872 | 0.00016389 | 0.049914 | 12635.4213 | 19631.3027 | 486.3944 | 5267.1106 | 4.7284 | 1698.1683 | 27.3939 | 39750.5197
2004 | 7 | 14 | 3 | 0.012802 | 0.020825 | 0.00087145 | 0.0078091 | 4.9277e-05 | 0.006356 | 0.00016389 | 0.048876 | 11362.6225 | 19403.1609 | 486.3944 | 6183.3952 | 4.7284 | 1570.6574 | 27.3939 | 39038.3527
2004 | 7 | 14 | 4 | 0.011748 | 0.019518 | 0.00087145 | 0.0074283 | 4.9277e-05 | 0.00534 | 0.00016389 | 0.045119 | 10426.897 | 18185.8433 | 486.3944 | 5881.8124 | 4.7284 | 1319.5895 | 27.3939 | 36332.6589
2004 | 7 | 14 | 5 | 0.01152 | 0.019894 | 0.00056644 | 0.0079948 | 4.9277e-05 | 0.005016 | 0.00010653 | 0.045147 | 10224.8449 | 18535.8343 | 316.1564 | 6330.4093 | 4.7284 | 1239.5245 | 17.806 | 36669.3038
2004 | 7 | 14 | 6 | 0.014877 | 0.019446 | 0 | 0.010735 | 4.9277e-05 | 0.005384 | 0 | 0.050491 | 13204.0524 | 18118.7783 | 0 | 8500.2311 | 4.7284 | 1330.4625 | 0 | 41158.2527
2004 | 7 | 14 | 7 | 0.017634 | 0.023225 | 0 | 0.012592 | 4.9277e-05 | 0.005792 | 0 | 0.059293 | 15651.4106 | 21639.7261 | 0 | 9970.6761 | 4.7284 | 1431.2851 | 0 | 48697.8263
2004 | 7 | 14 | 8 | 0.020178 | 0.026258 | 0 | 0.014382 | 4.9277e-05 | 0.005752 | 0 | 0.06662 | 17909.6665 | 24466.0157 | 0 | 11387.6819 | 4.7284 | 1421.4005 | 0 | 55189.4929
2004 | 7 | 14 | 9 | 0.021523 | 0.028755 | 0 | 0.014525 | 4.9277e-05 | 0.005832 | 0 | 0.070685 | 19103.0115 | 26792.671 | 0 | 11501.4694 | 4.7284 | 1441.1696 | 0 | 58843.0499
2004 | 7 | 14 | 10 | 0.022236 | 0.029339 | 0 | 0.015427 | 4.9277e-05 | 0.005892 | 0 | 0.072944 | 19736.2364 | 27336.2765 | 0 | 12215.3152 | 4.7284 | 1455.9965 | 0 | 60748.5529
2004 | 7 | 14 | 11 | 0.025424 | 0.028432 | 0 | 0.014939 | 4.9277e-05 | 0.006016 | 0 | 0.07486 | 22565.0715 | 26491.2171 | 0 | 11829.1439 | 4.7284 | 1486.6386 | 0 | 62376.7995
2004 | 7 | 14 | 12 | 0.025971 | 0.02837 | 0 | 0.014575 | 4.9277e-05 | 0.006024 | 0 | 0.074989 | 23050.9596 | 26433.4168 | 0 | 11540.3693 | 4.7284 | 1488.6156 | 0 | 62518.0896
2004 | 7 | 14 | 13 | 0.024107 | 0.029425 | 0 | 0.015069 | 4.9277e-05 | 0.005944 | 0 | 0.074595 | 21396.8433 | 27416.4886 | 0 | 11931.8486 | 4.7284 | 1468.8464 | 0 | 62218.7554
2004 | 7 | 14 | 14 | 0.023222 | 0.029856 | 0 | 0.014437 | 4.9277e-05 | 0.006044 | 0 | 0.073608 | 20610.8323 | 27817.8312 | 0 | 11431.7561 | 4.7284 | 1493.5578 | 0 | 61358.7059
2004 | 7 | 14 | 15 | 0.025351 | 0.027311 | 0 | 0.014865 | 4.9277e-05 | 0.006272 | 0 | 0.073849 | 22500.5906 | 25446.9326 | 0 | 11770.4552 | 4.7284 | 1549.8999 | 0 | 61272.6066
2004 | 7 | 14 | 16 | 0.027419 | 0.024814 | 0 | 0.015546 | 4.9277e-05 | 0.00638 | 0 | 0.074207 | 24336.1243 | 23119.8921 | 0 | 12309.2257 | 4.7284 | 1576.5882 | 0 | 61346.5586
2004 | 7 | 14 | 17 | 0.025982 | 0.024349 | 0 | 0.0162 | 4.9277e-05 | 0.006348 | 0 | 0.072928 | 23061.0549 | 22686.7817 | 0 | 12827.3988 | 4.7284 | 1568.6805 | 0 | 60148.6444
2004 | 7 | 14 | 18 | 0.024518 | 0.023525 | 0 | 0.014651 | 4.9277e-05 | 0.0062 | 0 | 0.068944 | 21761.0735 | 21919.6311 | 0 | 11600.9816 | 4.7284 | 1532.1076 | 0 | 56818.5221
2004 | 7 | 14 | 19 | 0.022614 | 0.023482 | 0 | 0.014229 | 4.9277e-05 | 0.006072 | 0 | 0.066446 | 20071.0327 | 21878.9202 | 0 | 11266.9258 | 4.7284 | 1500.477 | 0 | 54722.0841
2004 | 7 | 14 | 20 | 0.023239 | 0.022962 | 0 | 0.012308 | 4.9277e-05 | 0.00594 | 0 | 0.064498 | 20626.2345 | 21394.3033 | 0 | 9745.7599 | 4.7284 | 1467.858 | 0 | 53238.884
2004 | 7 | 14 | 21 | 0.022903 | 0.02346 | 0.00081335 | 0.010408 | 4.9277e-05 | 0.006144 | 0.00015297 | 0.06393 | 20327.6343 | 21858.5845 | 453.9679 | 8241.0689 | 4.7284 | 1518.2692 | 25.5676 | 52429.8209
2004 | 7 | 14 | 22 | 0.021424 | 0.023319 | 0.00087145 | 0.0073711 | 4.9277e-05 | 0.006092 | 0.00016389 | 0.059291 | 19015.1149 | 21727.1768 | 486.3944 | 5836.5827 | 4.7284 | 1505.4193 | 27.3939 | 48602.8105
2004 | 7 | 14 | 23 | 0.020455 | 0.02171 | 0.00087145 | 0.0052437 | 4.9277e-05 | 0.005964 | 0.00016389 | 0.054457 | 18155.2083 | 20227.7275 | 486.3944 | 4152.0692 | 4.7284 | 1473.7887 | 27.3939 | 44527.3105
2004 | 7 | 14 | 24 | 0.019221 | 0.019981 | 0.00087145 | 0.0029298 | 4.9277e-05 | 0.006048 | 0.00016389 | 0.049265 | 17059.6655 | 18617.4591 | 486.3944 | 2319.845 | 4.7284 | 1494.5463 | 27.3939 | 40010.0326
2004 | 7 | 15 | 1 | 0.016496 | 0.018847 | 0.00087145 | 0.0040753 | 4.9277e-05 | 0.006028 | 0.00016389 | 0.046532 | 14641.5443 | 17560.7951 | 486.3944 | 3226.8818 | 4.7284 | 1489.604 | 27.3939 | 37437.342
2004 | 7 | 15 | 2 | 0.012677 | 0.019865 | 0.00087145 | 0.0052635 | 4.9277e-05 | 0.00614 | 0.00016389 | 0.04503 | 11251.771 | 18509.042 | 486.3944 | 4167.7451 | 4.7284 | 1517.2808 | 27.3939 | 35964.3556
2004 | 7 | 15 | 3 | 0.011229 | 0.019649 | 0.00087145 | 0.0063986 | 4.9277e-05 | 0.006092 | 0.00016389 | 0.044453 | 9966.3547 | 18307.7573 | 486.3944 | 5066.5464 | 4.7284 | 1505.4193 | 27.3939 | 35364.5945
2004 | 7 | 15 | 4 | 0.010937 | 0.019176 | 0.00087145 | 0.0067451 | 4.9277e-05 | 0.00592 | 0.00016389 | 0.043863 | 9707.2513 | 17867.2183 | 486.3944 | 5340.9084 | 4.7284 | 1462.9157 | 27.3939 | 34896.8105
2004 | 7 | 15 | 5 | 0.010877 | 0.019836 | 0.00056644 | 0.0074593 | 4.9277e-05 | 0.005828 | 0.00010653 | 0.044723 | 9654.1612 | 18481.9138 | 316.1564 | 5906.4071 | 4.7284 | 1440.1812 | 17.806 | 35821.3541
2004 | 7 | 15 | 6 | 0.013917 | 0.018668 | 0 | 0.0098997 | 4.9277e-05 | 0.005828 | 0 | 0.048362 | 12352.121 | 17393.5324 | 0 | 7838.6975 | 4.7284 | 1440.1812 | 0 | 39029.2605
2004 | 7 | 15 | 7 | 0.016247 | 0.022046 | 0 | 0.011347 | 4.9277e-05 | 0.005896 | 0 | 0.055585 | 14420.2274 | 20541.0152 | 0 | 8984.8597 | 4.7284 | 1456.9849 | 0 | 45407.8156
2004 | 7 | 15 | 8 | 0.018646 | 0.025002 | 0 | 0.013006 | 4.9277e-05 | 0.006088 | 0 | 0.062792 | 16549.937 | 23295.5617 | 0 | 10298.2697 | 4.7284 | 1504.4309 | 0 | 51652.9277
2004 | 7 | 15 | 9 | 0.020144 | 0.027419 | 0 | 0.013318 | 4.9277e-05 | 0.006164 | 0 | 0.067094 | 17878.7605 | 25547.6404 | 0 | 10545.6381 | 4.7284 | 1523.2115 | 0 | 55499.9789
2004 | 7 | 15 | 10 | 0.020715 | 0.028157 | 0 | 0.014102 | 4.9277e-05 | 0.006224 | 0 | 0.069247 | 18385.8571 | 26234.9071 | 0 | 11166.3197 | 4.7284 | 1538.0384 | 0 | 57329.8507
2004 | 7 | 15 | 11 | 0.023885 | 0.027228 | 0 | 0.013623 | 4.9277e-05 | 0.006316 | 0 | 0.071101 | 21199.7773 | 25369.6686 | 0 | 10786.5775 | 4.7284 | 1560.7729 | 0 | 58921.5246
2004 | 7 | 15 | 12 | 0.024241 | 0.026987 | 0 | 0.013079 | 4.9277e-05 | 0.00632 | 0 | 0.070676 | 21515.348 | 25144.5674 | 0 | 10356.3909 | 4.7284 | 1561.7613 | 0 | 58582.796
2004 | 7 | 15 | 13 | 0.022642 | 0.028222 | 0 | 0.013846 | 4.9277e-05 | 0.006316 | 0 | 0.071075 | 20096.254 | 26295.8905 | 0 | 10963.2318 | 4.7284 | 1560.7729 | 0 | 58920.8775
2004 | 7 | 15 | 14 | 0.022047 | 0.028869 | 0 | 0.013512 | 4.9277e-05 | 0.006348 | 0 | 0.070826 | 19568.5127 | 26898.6524 | 0 | 10699.0092 | 4.7284 | 1568.6805 | 0 | 58739.5832
2004 | 7 | 15 | 15 | 0.023959 | 0.026258 | 0 | 0.013739 | 4.9277e-05 | 0.006476 | 0 | 0.070482 | 21265.3871 | 24466.1337 | 0 | 10878.7472 | 4.7284 | 1600.3111 | 0 | 58215.3075
2004 | 7 | 15 | 16 | 0.025798 | 0.023849 | 0 | 0.014225 | 4.9277e-05 | 0.00638 | 0 | 0.070301 | 22896.9408 | 22221.5855 | 0 | 11263.3668 | 4.7284 | 1576.5882 | 0 | 57963.2097
2004 | 7 | 15 | 17 | 0.024374 | 0.023133 | 0 | 0.014912 | 4.9277e-05 | 0.006248 | 0 | 0.068716 | 21633.171 | 21554.0779 | 0 | 11807.7958 | 4.7284 | 1543.9691 | 0 | 56543.7422
2004 | 7 | 15 | 18 | 0.023403 | 0.022694 | 0 | 0.013857 | 4.9277e-05 | 0.006276 | 0 | 0.06628 | 20771.9348 | 21145.1173 | 0 | 10972.3353 | 4.7284 | 1550.8883 | 0 | 54445.004
2004 | 7 | 15 | 19 | 0.021709 | 0.022755 | 0 | 0.013613 | 4.9277e-05 | 0.00612 | 0 | 0.064247 | 19268.449 | 21201.5297 | 0 | 10779.3214 | 4.7284 | 1512.3385 | 0 | 52766.367
2004 | 7 | 15 | 20 | 0.022388 | 0.022212 | 0 | 0.011714 | 4.9277e-05 | 0.00614 | 0 | 0.062503 | 19870.8691 | 20695.6637 | 0 | 9275.3591 | 4.7284 | 1517.2808 | 0 | 51363.901
2004 | 7 | 15 | 21 | 0.022359 | 0.022911 | 0.00082788 | 0.010085 | 4.9277e-05 | 0.006096 | 0.0001557 | 0.062484 | 19844.6293 | 21347.5988 | 462.0747 | 7985.6415 | 4.7284 | 1506.4078 | 26.0242 | 51177.1047
2004 | 7 | 15 | 22 | 0.021287 | 0.023046 | 0.00087145 | 0.0074793 | 4.9277e-05 | 0.006156 | 0.00016389 | 0.059052 | 18893.2383 | 21472.6259 | 486.3944 | 5922.262 | 4.7284 | 1521.2346 | 27.3939 | 48327.8775
2004 | 7 | 15 | 23 | 0.02062 | 0.02159 | 0.00087145 | 0.0055923 | 4.9277e-05 | 0.006148 | 0.00016389 | 0.055035 | 18301.5979 | 20116.513 | 486.3944 | 4428.098 | 4.7284 | 1519.2577 | 27.3939 | 44883.9833
2004 | 7 | 15 | 24 | 0.019394 | 0.019861 | 0.00087145 | 0.0032569 | 4.9277e-05 | 0.00626 | 0.00016389 | 0.049857 | 17213.2873 | 18505.6989 | 486.3944 | 2578.8612 | 4.7284 | 1546.9345 | 27.3939 | 40363.2986
2004 | 7 | 16 | 1 | 0.016176 | 0.019008 | 0.00087145 | 0.004173 | 4.9277e-05 | 0.006356 | 0.00016389 | 0.046798 | 14357.4197 | 17710.6626 | 486.3944 | 3304.2696 | 4.7284 | 1570.6574 | 27.3939 | 37461.526
2004 | 7 | 16 | 2 | 0.013849 | 0.019035 | 0.00087145 | 0.0046766 | 4.9277e-05 | 0.00638 | 0.00016389 | 0.045025 | 12291.955 | 17735.6047 | 486.3944 | 3703.04 | 4.7284 | 1576.5882 | 27.3939 | 35825.7047
2004 | 7 | 16 | 3 | 0.012465 | 0.018568 | 0.00087145 | 0.005935 | 4.9277e-05 | 0.006384 | 0.00016389 | 0.044437 | 11063.4781 | 17300.9875 | 486.3944 | 4699.403 | 4.7284 | 1577.5766 | 27.3939 | 35159.962
2004 | 7 | 16 | 4 | 0.011317 | 0.018791 | 0.00087145 | 0.0067089 | 4.9277e-05 | 0.006228 | 0.00016389 | 0.044129 | 10044.5556 | 17508.1493 | 486.3944 | 5312.2467 | 4.7284 | 1539.0268 | 27.3939 | 34922.4951
2004 | 7 | 16 | 5 | 0.011531 | 0.018921 | 0.00058097 | 0.0070298 | 4.9277e-05 | 0.00626 | 0.00010926 | 0.044481 | 10234.5961 | 17629.3251 | 324.2632 | 5566.3233 | 4.7284 | 1546.9345 | 18.2626 | 35324.4331
2004 | 7 | 16 | 6 | 0.014105 | 0.018062 | 0 | 0.0098152 | 4.9277e-05 | 0.006108 | 0 | 0.048139 | 12519.1449 | 16828.9301 | 0 | 7771.8372 | 4.7284 | 1509.3731 | 0 | 38634.0138
2004 | 7 | 16 | 7 | 0.01736 | 0.021913 | 0 | 0.011685 | 4.9277e-05 | 0.006172 | 0 | 0.05718 | 15408.3583 | 20417.3985 | 0 | 9252.5897 | 4.7284 | 1525.1884 | 0 | 46608.2633
2004 | 7 | 16 | 8 | 0.021561 | 0.024884 | 0 | 0.012576 | 4.9277e-05 | 0.00612 | 0 | 0.065191 | 19137.1465 | 23185.2751 | 0 | 9958.2493 | 4.7284 | 1512.3385 | 0 | 53797.7378
2004 | 7 | 16 | 9 | 0.024615 | 0.026989 | 0 | 0.013241 | 4.9277e-05 | 0.006164 | 0 | 0.071059 | 21847.7297 | 25147.1798 | 0 | 10484.516 | 4.7284 | 1523.2115 | 0 | 59007.3654
2004 | 7 | 16 | 10 | 0.025427 | 0.027981 | 0 | 0.01311 | 4.9277e-05 | 0.006252 | 0 | 0.07282 | 22568.4577 | 26071.0102 | 0 | 10380.8912 | 4.7284 | 1544.9576 | 0 | 60570.045
2004 | 7 | 16 | 11 | 0.025451 | 0.02787 | 0 | 0.014824 | 4.9277e-05 | 0.006216 | 0 | 0.07441 | 22589.1485 | 25967.4277 | 0 | 11737.7368 | 4.7284 | 1536.0615 | 0 | 61835.1028
2004 | 7 | 16 | 12 | 0.025039 | 0.027938 | 0 | 0.014857 | 4.9277e-05 | 0.006152 | 0 | 0.074036 | 22223.9464 | 26031.4376 | 0 | 11763.6395 | 4.7284 | 1520.2462 | 0 | 61543.998
2004 | 7 | 16 | 13 | 0.024492 | 0.028466 | 0 | 0.015273 | 4.9277e-05 | 0.006408 | 0 | 0.074688 | 21737.9226 | 26523.4224 | 0 | 12093.1542 | 4.7284 | 1583.5074 | 0 | 61942.7349
2004 | 7 | 16 | 14 | 0.023477 | 0.028989 | 0 | 0.015143 | 4.9277e-05 | 0.006676 | 0 | 0.074335 | 20837.5607 | 27010.69 | 0 | 11990.629 | 4.7284 | 1649.734 | 0 | 61493.3419
2004 | 7 | 16 | 15 | 0.023947 | 0.027752 | 0 | 0.017087 | 4.9277e-05 | 0.006444 | 0 | 0.075279 | 21254.1671 | 25857.6898 | 0 | 13530.1306 | 4.7284 | 1592.4035 | 0 | 62239.1194
2004 | 7 | 16 | 16 | 0.024513 | 0.025371 | 0 | 0.017613 | 4.9277e-05 | 0.006412 | 0 | 0.073958 | 21756.9344 | 23638.9424 | 0 | 13946.2879 | 4.7284 | 1584.4958 | 0 | 60931.3889
2004 | 7 | 16 | 17 | 0.024774 | 0.023459 | 0 | 0.016732 | 4.9277e-05 | 0.006396 | 0 | 0.07141 | 21988.3123 | 21857.3731 | 0 | 13249.0168 | 4.7284 | 1580.542 | 0 | 58679.9725
2004 | 7 | 16 | 18 | 0.023762 | 0.022508 | 0 | 0.015337 | 4.9277e-05 | 0.006488 | 0 | 0.068144 | 21090.34 | 20971.4249 | 0 | 12144.1528 | 4.7284 | 1603.2765 | 0 | 55813.9226
2004 | 7 | 16 | 19 | 0.023366 | 0.021951 | 0 | 0.014295 | 4.9277e-05 | 0.006392 | 0 | 0.066054 | 20739.1317 | 20452.6805 | 0 | 11319.0547 | 4.7284 | 1579.5536 | 0 | 54095.1488
2004 | 7 | 16 | 20 | 0.022709 | 0.021454 | 0 | 0.013683 | 4.9277e-05 | 0.00624 | 0 | 0.064135 | 20155.4605 | 19989.7986 | 0 | 10834.3587 | 4.7284 | 1541.9922 | 0 | 52526.3384
2004 | 7 | 16 | 21 | 0.022333 | 0.021866 | 0.00082788 | 0.012873 | 4.9277e-05 | 0.005668 | 0.0001557 | 0.063772 | 19821.5525 | 20373.6767 | 462.0747 | 10192.7023 | 4.7284 | 1400.6429 | 26.0242 | 52281.4016
2004 | 7 | 16 | 22 | 0.022864 | 0.022759 | 0.00087145 | 0.010058 | 4.9277e-05 | 0.004292 | 0.00016389 | 0.061057 | 20293.1061 | 21205.4874 | 486.3944 | 7963.9693 | 4.7284 | 1060.6139 | 27.3939 | 51041.6933
2004 | 7 | 16 | 23 | 0.022033 | 0.020712 | 0.00087145 | 0.0075122 | 4.9277e-05 | 0.005724 | 0.00016389 | 0.057065 | 19555.6012 | 19297.9075 | 486.3944 | 5948.2736 | 4.7284 | 1414.4813 | 27.3939 | 46734.7803
2004 | 7 | 16 | 24 | 0.020724 | 0.018704 | 0.00087145 | 0.0049136 | 4.9277e-05 | 0.006112 | 0.00016389 | 0.051538 | 18393.6282 | 17427.3697 | 486.3944 | 3890.6535 | 4.7284 | 1510.3616 | 27.3939 | 41740.5297
2004 | 7 | 17 | 1 | 0.017765 | 0.020028 | 0.00087145 | 0.0033725 | 4.9277e-05 | 0.006132 | 0.00016389 | 0.048383 | 15767.6895 | 18661.3373 | 486.3944 | 2670.3891 | 4.7284 | 1515.3039 | 27.3939 | 39133.2366
2004 | 7 | 17 | 2 | 0.014571 | 0.020398 | 0.00087145 | 0.0039853 | 4.9277e-05 | 0.00616 | 0.00016389 | 0.046199 | 12932.5802 | 19005.5931 | 486.3944 | 3155.6098 | 4.7284 | 1522.2231 | 27.3939 | 37134.5229
2004 | 7 | 17 | 3 | 0.011569 | 0.020576 | 0.00087145 | 0.0055689 | 4.9277e-05 | 0.006216 | 0.00016389 | 0.045014 | 10267.842 | 19171.6404 | 486.3944 | 4409.5235 | 4.7284 | 1536.0615 | 27.3939 | 35903.584
2004 | 7 | 17 | 4 | 0.010905 | 0.020034 | 0.00087145 | 0.0062761 | 4.9277e-05 | 0.006252 | 0.00016389 | 0.044552 | 9678.9215 | 18666.4539 | 486.3944 | 4969.48 | 4.7284 | 1544.9576 | 27.3939 | 35378.3297
2004 | 7 | 17 | 5 | 0.010657 | 0.019879 | 0.00059549 | 0.0066448 | 4.9277e-05 | 0.006272 | 0.00011199 | 0.04421 | 9458.8509 | 18522.1965 | 332.3693 | 5261.4668 | 4.7284 | 1549.8999 | 18.7192 | 35148.231
2004 | 7 | 17 | 6 | 0.012293 | 0.017495 | 0 | 0.008556 | 4.9277e-05 | 0.006376 | 0 | 0.044769 | 10910.4804 | 16300.775 | 0 | 6774.7749 | 4.7284 | 1575.5997 | 0 | 35566.3584
2004 | 7 | 17 | 7 | 0.015468 | 0.016269 | 0 | 0.010738 | 4.9277e-05 | 0.006076 | 0 | 0.048601 | 13729.2423 | 15158.6891 | 0 | 8502.4766 | 4.7284 | 1501.4655 | 0 | 38896.6019
2004 | 7 | 17 | 8 | 0.017571 | 0.018397 | 0 | 0.012154 | 4.9277e-05 | 0.005668 | 0 | 0.053839 | 15595.6347 | 17140.8468 | 0 | 9623.3451 | 4.7284 | 1400.6429 | 0 | 43765.1979
2004 | 7 | 17 | 9 | 0.019539 | 0.019279 | 0 | 0.013549 | 4.9277e-05 | 0.005688 | 0 | 0.058104 | 17342.0451 | 17962.9632 | 0 | 10728.2704 | 4.7284 | 1405.5852 | 0 | 47443.5923
2004 | 7 | 17 | 10 | 0.020234 | 0.020916 | 0 | 0.013451 | 4.9277e-05 | 0.005752 | 0 | 0.060403 | 17958.7016 | 19488.6012 | 0 | 10651.0248 | 4.7284 | 1421.4005 | 0 | 49524.4564
2004 | 7 | 17 | 11 | 0.020659 | 0.02167 | 0 | 0.013511 | 4.9277e-05 | 0.0058 | 0 | 0.061689 | 18336.0407 | 20190.5748 | 0 | 10698.1559 | 4.7284 | 1433.262 | 0 | 50662.7618
2004 | 7 | 17 | 12 | 0.023564 | 0.020032 | 0 | 0.012817 | 4.9277e-05 | 0.005792 | 0 | 0.062254 | 20914.8683 | 18664.3784 | 0 | 10148.3109 | 4.7284 | 1431.2851 | 0 | 51163.5711
2004 | 7 | 17 | 13 | 0.023222 | 0.019619 | 0 | 0.01306 | 4.9277e-05 | 0.005808 | 0 | 0.061758 | 20610.7079 | 18280.2122 | 0 | 10340.9428 | 4.7284 | 1435.2389 | 0 | 50671.8302
2004 | 7 | 17 | 14 | 0.022864 | 0.019356 | 0 | 0.012957 | 4.9277e-05 | 0.005976 | 0 | 0.061202 | 20292.999 | 18035.2357 | 0 | 10259.248 | 4.7284 | 1476.7541 | 0 | 50068.9651
2004 | 7 | 17 | 15 | 0.022714 | 0.019095 | 0 | 0.013839 | 4.9277e-05 | 0.006596 | 0 | 0.062293 | 20159.6776 | 17791.4433 | 0 | 10958.3051 | 4.7284 | 1629.9648 | 0 | 50544.1192
2004 | 7 | 17 | 16 | 0.023316 | 0.018968 | 0 | 0.013901 | 4.9277e-05 | 0.006548 | 0 | 0.062783 | 20694.4803 | 17673.5121 | 0 | 11007.1661 | 4.7284 | 1618.1034 | 0 | 50997.9903
2004 | 7 | 17 | 17 | 0.023047 | 0.01874 | 0 | 0.01404 | 4.9277e-05 | 0.006572 | 0 | 0.062448 | 20456.0242 | 17460.4036 | 0 | 11116.8686 | 4.7284 | 1624.0341 | 0 | 50662.0589
2004 | 7 | 17 | 18 | 0.021769 | 0.017868 | 0 | 0.013792 | 4.9277e-05 | 0.006472 | 0 | 0.05995 | 19321.3406 | 16648.759 | 0 | 10920.3513 | 4.7284 | 1599.3227 | 0 | 48494.5019
2004 | 7 | 17 | 19 | 0.021338 | 0.017482 | 0 | 0.013111 | 4.9277e-05 | 0.006344 | 0 | 0.058324 | 18939.1884 | 16288.7409 | 0 | 10381.1466 | 4.7284 | 1567.6921 | 0 | 47181.4963
2004 | 7 | 17 | 20 | 0.023967 | 0.015689 | 0 | 0.011244 | 4.9277e-05 | 0.006204 | 0 | 0.057154 | 21272.4242 | 14618.1665 | 0 | 8903.3953 | 4.7284 | 1533.0961 | 0 | 46331.8105
2004 | 7 | 17 | 21 | 0.021604 | 0.019012 | 0.0008424 | 0.010805 | 4.9277e-05 | 0.006176 | 0.00015843 | 0.058647 | 19174.7753 | 17714.2712 | 470.1815 | 8555.6546 | 4.7284 | 1526.1769 | 26.4808 | 47472.2686
2004 | 7 | 17 | 22 | 0.021144 | 0.020283 | 0.00087145 | 0.0079531 | 4.9277e-05 | 0.00616 | 0.00016389 | 0.056625 | 18766.8282 | 18898.5659 | 486.3944 | 6297.3638 | 4.7284 | 1522.2231 | 27.3939 | 46003.4977
2004 | 7 | 17 | 23 | 0.019557 | 0.019269 | 0.00087145 | 0.0059487 | 4.9277e-05 | 0.00614 | 0.00016389 | 0.051999 | 17357.7727 | 17953.3345 | 486.3944 | 4710.2709 | 4.7284 | 1517.2808 | 27.3939 | 42057.1756
2004 | 7 | 17 | 24 | 0.020127 | 0.017098 | 0.00087145 | 0.0036684 | 4.9277e-05 | 0.006292 | 0.00016389 | 0.04827 | 17863.9229 | 15931.0188 | 486.3944 | 2904.7115 | 4.7284 | 1554.8421 | 27.3939 | 38773.012
2004 | 7 | 18 | 1 | 0.018582 | 0.015437 | 0.00087145 | 0.004643 | 4.9277e-05 | 0.00636 | 0.00016389 | 0.046106 | 16492.7311 | 14382.8729 | 486.3944 | 3676.3927 | 4.7284 | 1571.6459 | 27.3939 | 36642.1594
2004 | 7 | 18 | 2 | 0.015151 | 0.015901 | 0.00087145 | 0.0058365 | 4.9277e-05 | 0.006184 | 0.00016389 | 0.044157 | 13447.4268 | 14816.0651 | 486.3944 | 4621.3913 | 4.7284 | 1528.1538 | 27.3939 | 34931.5538
2004 | 7 | 18 | 3 | 0.012779 | 0.016778 | 0.00087145 | 0.0063262 | 4.9277e-05 | 0.006268 | 0.00016389 | 0.043235 | 11341.8284 | 15632.7209 | 486.3944 | 5009.2161 | 4.7284 | 1548.9114 | 27.3939 | 34051.1936
2004 | 7 | 18 | 4 | 0.011629 | 0.017298 | 0.00087145 | 0.0064508 | 4.9277e-05 | 0.006208 | 0.00016389 | 0.04267 | 10321.6387 | 16117.036 | 486.3944 | 5107.821 | 4.7284 | 1534.0846 | 27.3939 | 33599.0971
2004 | 7 | 18 | 5 | 0.011005 | 0.017948 | 0.00061001 | 0.0061951 | 4.9277e-05 | 0.006192 | 0.00011473 | 0.042114 | 9768.0478 | 16722.5966 | 340.4761 | 4905.3912 | 4.7284 | 1530.1307 | 19.1757 | 33290.5466
2004 | 7 | 18 | 6 | 0.011843 | 0.015829 | 0 | 0.0080811 | 4.9277e-05 | 0.006004 | 0 | 0.041807 | 10511.1335 | 14748.9924 | 0 | 6398.7672 | 4.7284 | 1483.6733 | 0 | 33147.2948
2004 | 7 | 18 | 7 | 0.014393 | 0.01417 | 0 | 0.0099973 | 4.9277e-05 | 0.005988 | 0 | 0.044597 | 12774.3898 | 13202.4441 | 0 | 7916.0436 | 4.7284 | 1479.7194 | 0 | 35377.3253
2004 | 7 | 18 | 8 | 0.017196 | 0.015443 | 0 | 0.011194 | 4.9277e-05 | 0.005524 | 0 | 0.049406 | 15262.1627 | 14389.3158 | 0 | 8863.5813 | 4.7284 | 1365.0585 | 0 | 39884.8466
2004 | 7 | 18 | 9 | 0.01922 | 0.016708 | 0 | 0.01246 | 4.9277e-05 | 0.005844 | 0 | 0.054281 | 17058.9479 | 15567.7674 | 0 | 9865.6895 | 4.7284 | 1444.135 | 0 | 43941.2683
2004 | 7 | 18 | 10 | 0.020614 | 0.017932 | 0 | 0.012869 | 4.9277e-05 | 0.005952 | 0 | 0.057416 | 18296.1895 | 16708.0848 | 0 | 10189.8476 | 4.7284 | 1470.8233 | 0 | 46669.6736
2004 | 7 | 18 | 11 | 0.02416 | 0.018209 | 0 | 0.011664 | 4.9277e-05 | 0.005912 | 0 | 0.059993 | 21443.2093 | 16965.797 | 0 | 9235.6099 | 4.7284 | 1460.9388 | 0 | 49110.2833
2004 | 7 | 18 | 12 | 0.023619 | 0.019423 | 0 | 0.011974 | 4.9277e-05 | 0.005828 | 0 | 0.060893 | 20963.2515 | 18097.394 | 0 | 9481.2359 | 4.7284 | 1440.1812 | 0 | 49986.7909
2004 | 7 | 18 | 13 | 0.022852 | 0.020152 | 0 | 0.012259 | 4.9277e-05 | 0.005816 | 0 | 0.061128 | 20282.3823 | 18776.4053 | 0 | 9706.6299 | 4.7284 | 1437.2158 | 0 | 50207.3617
2004 | 7 | 18 | 14 | 0.025818 | 0.01813 | 0 | 0.01166 | 4.9277e-05 | 0.005976 | 0 | 0.061633 | 22914.7588 | 16892.5982 | 0 | 9232.9179 | 4.7284 | 1476.7541 | 0 | 50521.7574
2004 | 7 | 18 | 15 | 0.024578 | 0.018409 | 0 | 0.013143 | 4.9277e-05 | 0.00592 | 0 | 0.062099 | 21814.3695 | 17152.1406 | 0 | 10407.0125 | 4.7284 | 1462.9157 | 0 | 50841.1666
2004 | 7 | 18 | 16 | 0.023561 | 0.019526 | 0 | 0.014499 | 4.9277e-05 | 0.006048 | 0 | 0.063684 | 20911.8951 | 18193.2347 | 0 | 11480.8254 | 4.7284 | 1494.5463 | 0 | 52085.2299
2004 | 7 | 18 | 17 | 0.023548 | 0.020038 | 0 | 0.014529 | 4.9277e-05 | 0.006048 | 0 | 0.064212 | 20900.3921 | 18669.9098 | 0 | 11503.997 | 4.7284 | 1494.5463 | 0 | 52573.5736
2004 | 7 | 18 | 18 | 0.023827 | 0.019389 | 0 | 0.013379 | 4.9277e-05 | 0.006176 | 0 | 0.06282 | 21148.0011 | 18065.2736 | 0 | 10593.6565 | 4.7284 | 1526.1769 | 0 | 51337.8365
2004 | 7 | 18 | 19 | 0.023475 | 0.018822 | 0 | 0.013354 | 4.9277e-05 | 0.006104 | 0 | 0.061804 | 20835.9558 | 17537.3392 | 0 | 10573.5509 | 4.7284 | 1508.3847 | 0 | 50459.9589
2004 | 7 | 18 | 20 | 0.026738 | 0.016909 | 0 | 0.012577 | 4.9277e-05 | 0.00574 | 0 | 0.062014 | 23731.8563 | 15754.8445 | 0 | 9958.6815 | 4.7284 | 1418.4351 | 0 | 50868.5459
2004 | 7 | 18 | 21 | 0.027159 | 0.018463 | 0.00085692 | 0.010732 | 4.9277e-05 | 0.006108 | 0.00016116 | 0.063529 | 24105.1625 | 17202.318 | 478.2877 | 8497.8818 | 4.7284 | 1509.3731 | 26.9373 | 51824.6887
2004 | 7 | 18 | 22 | 0.026882 | 0.018476 | 0.00087145 | 0.0082 | 4.9277e-05 | 0.006136 | 0.00016389 | 0.060779 | 23859.5821 | 17214.864 | 486.3944 | 6492.9006 | 4.7284 | 1516.2923 | 27.3939 | 49602.1557
2004 | 7 | 18 | 23 | 0.025699 | 0.016695 | 0.00087145 | 0.005112 | 4.9277e-05 | 0.006156 | 0.00016389 | 0.054747 | 22809.8378 | 15555.0569 | 486.3944 | 4047.7772 | 4.7284 | 1521.2346 | 27.3939 | 44452.4231
2004 | 7 | 18 | 24 | 0.022235 | 0.016545 | 0.00087145 | 0.0037809 | 4.9277e-05 | 0.006304 | 0.00016389 | 0.049949 | 19734.559 | 15415.8906 | 486.3944 | 2993.7721 | 4.7284 | 1557.8075 | 27.3939 | 40220.5459
2004 | 7 | 19 | 1 | 0.018994 | 0.016384 | 0.00087145 | 0.0044343 | 4.9277e-05 | 0.00608 | 0.00016389 | 0.046977 | 16858.0025 | 15266.1172 | 486.3944 | 3511.132 | 4.7284 | 1502.4539 | 27.3939 | 37656.2224
2004 | 7 | 19 | 2 | 0.015635 | 0.017701 | 0.00087145 | 0.0051095 | 4.9277e-05 | 0.006072 | 0.00016389 | 0.045601 | 13876.7517 | 16492.4564 | 486.3944 | 4045.7552 | 4.7284 | 1500.477 | 27.3939 | 36433.9571
2004 | 7 | 19 | 3 | 0.012218 | 0.018559 | 0.00087145 | 0.0066674 | 4.9277e-05 | 0.006016 | 0.00016389 | 0.044545 | 10843.9041 | 17292.2325 | 486.3944 | 5279.3104 | 4.7284 | 1486.6386 | 27.3939 | 35420.6024
2004 | 7 | 19 | 4 | 0.011599 | 0.018606 | 0.00087145 | 0.006863 | 4.9277e-05 | 0.006032 | 0.00016389 | 0.044185 | 10294.4646 | 17336.4285 | 486.3944 | 5434.2152 | 4.7284 | 1490.5925 | 27.3939 | 35074.2176
2004 | 7 | 19 | 5 | 0.011391 | 0.018879 | 0.00062454 | 0.0072707 | 4.9277e-05 | 0.006468 | 0.00011746 | 0.0448 | 10110.1671 | 17590.4558 | 348.5829 | 5757.065 | 4.7284 | 1598.3342 | 19.6323 | 35428.9657
2004 | 7 | 19 | 6 | 0.013589 | 0.017555 | 0 | 0.0099508 | 4.9277e-05 | 0.006936 | 0 | 0.04808 | 12060.7273 | 16357.0749 | 0 | 7879.1968 | 4.7284 | 1713.9836 | 0 | 38015.7111
2004 | 7 | 19 | 7 | 0.017141 | 0.021048 | 0 | 0.011703 | 4.9277e-05 | 0.006976 | 0 | 0.056918 | 15213.9033 | 19611.3999 | 0 | 9266.5981 | 4.7284 | 1723.8682 | 0 | 45820.4979
2004 | 7 | 19 | 8 | 0.020163 | 0.025014 | 0 | 0.013428 | 4.9277e-05 | 0.007012 | 0 | 0.065666 | 17895.7385 | 23306.4629 | 0 | 10632.2513 | 4.7284 | 1732.7643 | 0 | 53571.9454
2004 | 7 | 19 | 9 | 0.024422 | 0.026108 | 0 | 0.013519 | 4.9277e-05 | 0.006872 | 0 | 0.070971 | 21676.2669 | 24326.0059 | 0 | 10704.6636 | 4.7284 | 1698.1683 | 0 | 58409.8332
2004 | 7 | 19 | 10 | 0.023901 | 0.027726 | 0 | 0.015818 | 4.9277e-05 | 0.006756 | 0 | 0.074251 | 21213.4744 | 25833.6748 | 0 | 12525.2958 | 4.7284 | 1669.5031 | 0 | 61246.6764
2004 | 7 | 19 | 11 | 0.024515 | 0.02877 | 0 | 0.016465 | 4.9277e-05 | 0.0067 | 0 | 0.0765 | 21758.8632 | 26806.3917 | 0 | 13037.5188 | 4.7284 | 1655.6647 | 0 | 63263.1668
2004 | 7 | 19 | 12 | 0.027214 | 0.027945 | 0 | 0.014305 | 4.9277e-05 | 0.007064 | 0 | 0.076578 | 24154.0833 | 26037.8292 | 0 | 11326.9142 | 4.7284 | 1745.6143 | 0 | 63269.1693
2004 | 7 | 19 | 13 | 0.023832 | 0.030266 | 0 | 0.01578 | 4.9277e-05 | 0.007072 | 0 | 0.077 | 21152.3529 | 28200.5154 | 0 | 12494.9938 | 4.7284 | 1747.5912 | 0 | 63600.1817
2004 | 7 | 19 | 14 | 0.024247 | 0.030205 | 0 | 0.015516 | 4.9277e-05 | 0.007048 | 0 | 0.077065 | 21520.3882 | 28143.293 | 0 | 12286.0456 | 4.7284 | 1741.6604 | 0 | 63696.1156
2004 | 7 | 19 | 15 | 0.025866 | 0.028038 | 0 | 0.016061 | 4.9277e-05 | 0.00726 | 0 | 0.077274 | 22957.8463 | 26124.4369 | 0 | 12717.0659 | 4.7284 | 1794.0486 | 0 | 63598.1262
2004 | 7 | 19 | 16 | 0.02725 | 0.025701 | 0 | 0.017233 | 4.9277e-05 | 0.00716 | 0 | 0.077394 | 24186.2801 | 23946.9278 | 0 | 13645.5742 | 4.7284 | 1769.3372 | 0 | 63552.8477
2004 | 7 | 19 | 17 | 0.027215 | 0.024525 | 0 | 0.016961 | 4.9277e-05 | 0.007284 | 0 | 0.076034 | 24155.0708 | 22850.6224 | 0 | 13429.6543 | 4.7284 | 1799.9794 | 0 | 62240.0552
2004 | 7 | 19 | 18 | 0.024035 | 0.023619 | 0 | 0.01699 | 4.9277e-05 | 0.007312 | 0 | 0.072005 | 21332.6232 | 22006.9753 | 0 | 13452.8771 | 4.7284 | 1806.8986 | 0 | 58604.1025
2004 | 7 | 19 | 19 | 0.024694 | 0.022775 | 0 | 0.014639 | 4.9277e-05 | 0.007096 | 0 | 0.069253 | 21917.4694 | 21220.0294 | 0 | 11591.7531 | 4.7284 | 1753.5219 | 0 | 56487.5021
2004 | 7 | 19 | 20 | 0.024921 | 0.022357 | 0 | 0.013442 | 4.9277e-05 | 0.006916 | 0 | 0.067686 | 22118.9604 | 20831.3866 | 0 | 10643.5458 | 4.7284 | 1709.0414 | 0 | 55307.6626
2004 | 7 | 19 | 21 | 0.025147 | 0.022324 | 0.00087145 | 0.011205 | 4.9277e-05 | 0.007 | 0.00016389 | 0.066761 | 22319.2948 | 20800.6164 | 486.3944 | 8872.1667 | 4.7284 | 1729.7989 | 27.3939 | 54240.3937
2004 | 7 | 19 | 22 | 0.023397 | 0.023141 | 0.00087145 | 0.0076545 | 4.9277e-05 | 0.0071 | 0.00016389 | 0.062378 | 20766.4871 | 21561.6221 | 486.3944 | 6060.9807 | 4.7284 | 1754.5104 | 27.3939 | 50662.1169
2004 | 7 | 19 | 23 | 0.023093 | 0.021332 | 0.00087145 | 0.0046276 | 4.9277e-05 | 0.006864 | 0.00016389 | 0.057001 | 20496.4631 | 19875.7541 | 486.3944 | 3664.2166 | 4.7284 | 1696.1914 | 27.3939 | 46251.142
2004 | 7 | 19 | 24 | 0.019978 | 0.019777 | 0.00087145 | 0.0033796 | 4.9277e-05 | 0.006656 | 0.00016389 | 0.050875 | 17731.9073 | 18427 | 486.3944 | 2676.0473 | 4.7284 | 1644.7917 | 27.3939 | 40998.2631
2004 | 7 | 20 | 1 | 0.016915 | 0.018662 | 0.00087145 | 0.0045556 | 4.9277e-05 | 0.006724 | 0.00016389 | 0.047941 | 15013.5636 | 17387.7888 | 486.3944 | 3607.1707 | 4.7284 | 1661.5954 | 27.3939 | 38188.6352
2004 | 7 | 20 | 2 | 0.013119 | 0.019606 | 0.00087145 | 0.005699 | 4.9277e-05 | 0.006708 | 0.00016389 | 0.046216 | 11643.582 | 18267.3604 | 486.3944 | 4512.5416 | 4.7284 | 1657.6416 | 27.3939 | 36599.6423
2004 | 7 | 20 | 3 | 0.011611 | 0.019355 | 0.00087145 | 0.0067344 | 4.9277e-05 | 0.006336 | 0.00016389 | 0.045121 | 10305.2291 | 18033.9245 | 486.3944 | 5332.4034 | 4.7284 | 1565.7152 | 27.3939 | 35755.7888
2004 | 7 | 20 | 4 | 0.011174 | 0.019045 | 0.00087145 | 0.0070935 | 4.9277e-05 | 0.006176 | 0.00016389 | 0.044573 | 9917.3079 | 17745.0065 | 486.3944 | 5616.774 | 4.7284 | 1526.1769 | 27.3939 | 35323.782
2004 | 7 | 20 | 5 | 0.011179 | 0.019584 | 0.00063906 | 0.0076757 | 4.9277e-05 | 0.006268 | 0.00012019 | 0.045515 | 9921.6794 | 18247.3396 | 356.6891 | 6077.7747 | 4.7284 | 1548.9114 | 20.0889 | 36177.2115
2004 | 7 | 20 | 6 | 0.01402 | 0.018284 | 0 | 0.0098345 | 4.9277e-05 | 0.006564 | 0 | 0.048752 | 12443.4761 | 17036.0598 | 0 | 7787.1301 | 4.7284 | 1622.0572 | 0 | 38893.4516
2004 | 7 | 20 | 7 | 0.016843 | 0.022113 | 0 | 0.011872 | 4.9277e-05 | 0.00646 | 0 | 0.057337 | 14949.2296 | 20603.5937 | 0 | 9400.1187 | 4.7284 | 1596.3573 | 0 | 46554.0277
2004 | 7 | 20 | 8 | 0.019641 | 0.025347 | 0 | 0.013909 | 4.9277e-05 | 0.006772 | 0 | 0.065718 | 17432.4934 | 23616.8706 | 0 | 11013.1693 | 4.7284 | 1673.4569 | 0 | 53740.7185
2004 | 7 | 20 | 9 | 0.021243 | 0.027851 | 0 | 0.014434 | 4.9277e-05 | 0.00664 | 0 | 0.070218 | 18854.5841 | 25949.9525 | 0 | 11429.2438 | 4.7284 | 1640.8379 | 0 | 57879.3467
2004 | 7 | 20 | 10 | 0.021766 | 0.028517 | 0 | 0.015202 | 4.9277e-05 | 0.006564 | 0 | 0.072098 | 19318.6993 | 26570.4716 | 0 | 12036.9138 | 4.7284 | 1622.0572 | 0 | 59552.8702
2004 | 7 | 20 | 11 | 0.024338 | 0.027282 | 0 | 0.014229 | 4.9277e-05 | 0.006656 | 0 | 0.072554 | 21601.5053 | 25419.5779 | 0 | 11267.0463 | 4.7284 | 1644.7917 | 0 | 59937.6495
2004 | 7 | 20 | 12 | 0.025038 | 0.027277 | 0 | 0.013956 | 4.9277e-05 | 0.006688 | 0 | 0.073009 | 22222.8343 | 25415.5669 | 0 | 11050.6915 | 4.7284 | 1652.6993 | 0 | 60346.5204
2004 | 7 | 20 | 13 | 0.023911 | 0.028887 | 0 | 0.015228 | 4.9277e-05 | 0.006668 | 0 | 0.074743 | 21222.6963 | 26915.1916 | 0 | 12057.7838 | 4.7284 | 1647.7571 | 0 | 61848.1571
2004 | 7 | 20 | 14 | 0.023245 | 0.030007 | 0 | 0.015336 | 4.9277e-05 | 0.00674 | 0 | 0.075377 | 20631.025 | 27958.8035 | 0 | 12143.3308 | 4.7284 | 1665.5493 | 0 | 62403.4368
2004 | 7 | 20 | 15 | 0.025263 | 0.027639 | 0 | 0.015589 | 4.9277e-05 | 0.006672 | 0 | 0.075212 | 22422.2471 | 25752.5154 | 0 | 12343.5604 | 4.7284 | 1648.7455 | 0 | 62171.7968
2004 | 7 | 20 | 16 | 0.027072 | 0.025182 | 0 | 0.016177 | 4.9277e-05 | 0.006604 | 0 | 0.075084 | 24027.8126 | 23463.3572 | 0 | 12809.3023 | 4.7284 | 1631.9417 | 0 | 61937.1423
2004 | 7 | 20 | 17 | 0.025753 | 0.024585 | 0 | 0.016722 | 4.9277e-05 | 0.006764 | 0 | 0.073873 | 22856.967 | 22907.2341 | 0 | 13240.3501 | 4.7284 | 1671.48 | 0 | 60680.7595
2004 | 7 | 20 | 18 | 0.024203 | 0.023981 | 0 | 0.015457 | 4.9277e-05 | 0.00658 | 0 | 0.070271 | 21482.114 | 22344.0347 | 0 | 12239.2579 | 4.7284 | 1626.011 | 0 | 57696.146
2004 | 7 | 20 | 19 | 0.022146 | 0.023581 | 0 | 0.014674 | 4.9277e-05 | 0.006524 | 0 | 0.066975 | 19656.2897 | 21971.323 | 0 | 11619.2958 | 4.7284 | 1612.1726 | 0 | 54863.8095
2004 | 7 | 20 | 20 | 0.022948 | 0.02308 | 1.4525e-05 | 0.012907 | 4.9277e-05 | 0.006512 | 2.7316e-06 | 0.065514 | 20367.9113 | 21504.3578 | 8.1068 | 10220.2566 | 4.7284 | 1609.2072 | 0.45658 | 53715.0246
2004 | 7 | 20 | 21 | 0.024001 | 0.023989 | 0.00087145 | 0.011636 | 4.9277e-05 | 0.006668 | 0.00016389 | 0.067378 | 21302.5046 | 22351.2101 | 486.3944 | 9213.2823 | 4.7284 | 1647.7571 | 27.3939 | 55033.2709
2004 | 7 | 20 | 22 | 0.022671 | 0.023908 | 0.00087145 | 0.0088511 | 4.9277e-05 | 0.006808 | 0.00016389 | 0.063323 | 20122.0955 | 22275.9407 | 486.3944 | 7008.44 | 4.7284 | 1682.353 | 27.3939 | 51607.346
2004 | 7 | 20 | 23 | 0.021558 | 0.02173 | 0.00087145 | 0.0064999 | 4.9277e-05 | 0.006696 | 0.00016389 | 0.057568 | 19134.0069 | 20246.4685 | 486.3944 | 5146.729 | 4.7284 | 1654.6763 | 27.3939 | 46700.3973
2004 | 7 | 20 | 24 | 0.019973 | 0.019745 | 0.00087145 | 0.0039026 | 4.9277e-05 | 0.00664 | 0.00016389 | 0.051345 | 17727.3798 | 18396.9286 | 486.3944 | 3090.1303 | 4.7284 | 1640.8379 | 27.3939 | 41373.7933
2004 | 7 | 21 | 1 | 0.017014 | 0.019219 | 0.00087145 | 0.0045147 | 4.9277e-05 | 0.00662 | 0.00016389 | 0.048452 | 15100.8772 | 17907.0636 | 486.3944 | 3574.7972 | 4.7284 | 1635.8956 | 27.3939 | 38737.1502
2004 | 7 | 21 | 2 | 0.013103 | 0.020164 | 0.00087145 | 0.0056213 | 4.9277e-05 | 0.006592 | 0.00016389 | 0.046565 | 11629.9199 | 18787.2621 | 486.3944 | 4451.0337 | 4.7284 | 1628.9764 | 27.3939 | 37015.7088
2004 | 7 | 21 | 3 | 0.01139 | 0.019759 | 0.00087145 | 0.0065034 | 4.9277e-05 | 0.006572 | 0.00016389 | 0.045309 | 10109.2625 | 18410.1746 | 486.3944 | 5149.5028 | 4.7284 | 1624.0341 | 27.3939 | 35811.4907
2004 | 7 | 21 | 4 | 0.010848 | 0.019276 | 0.00087145 | 0.0066131 | 4.9277e-05 | 0.006576 | 0.00016389 | 0.044398 | 9628.632 | 17959.939 | 486.3944 | 5236.3913 | 4.7284 | 1625.0226 | 27.3939 | 34968.5016
2004 | 7 | 21 | 5 | 0.010548 | 0.019763 | 0.00065359 | 0.0071015 | 4.9277e-05 | 0.006768 | 0.00012292 | 0.045007 | 9362.4416 | 18414.4017 | 364.7958 | 5623.0648 | 4.7284 | 1672.4685 | 20.5454 | 35462.4462
2004 | 7 | 21 | 6 | 0.013516 | 0.018425 | 0 | 0.0094683 | 4.9277e-05 | 0.006696 | 0 | 0.048154 | 11995.9705 | 17167.5332 | 0 | 7497.1763 | 4.7284 | 1654.6763 | 0 | 38320.0846
2004 | 7 | 21 | 7 | 0.016503 | 0.022479 | 0 | 0.011551 | 4.9277e-05 | 0.006492 | 0 | 0.057074 | 14647.5128 | 20945.0232 | 0 | 9145.9899 | 4.7284 | 1604.265 | 0 | 46347.5193
2004 | 7 | 21 | 8 | 0.018962 | 0.025363 | 0 | 0.013262 | 4.9277e-05 | 0.006528 | 0 | 0.064164 | 16829.7771 | 23631.6082 | 0 | 10501.4354 | 4.7284 | 1613.1611 | 0 | 52580.7101
2004 | 7 | 21 | 9 | 0.020497 | 0.027743 | 0 | 0.013602 | 4.9277e-05 | 0.006532 | 0 | 0.068424 | 18192.5032 | 25849.1799 | 0 | 10770.6579 | 4.7284 | 1614.1495 | 0 | 56431.2189
2004 | 7 | 21 | 10 | 0.021518 | 0.028768 | 0 | 0.014812 | 4.9277e-05 | 0.006252 | 0 | 0.071399 | 19098.2637 | 26804.0961 | 0 | 11728.7264 | 4.7284 | 1544.9576 | 0 | 59180.7722
2004 | 7 | 21 | 11 | 0.025316 | 0.028554 | 0 | 0.01493 | 4.9277e-05 | 0.006044 | 0 | 0.074893 | 22469.4629 | 26604.9608 | 0 | 11821.88 | 4.7284 | 1493.5578 | 0 | 62394.5899
2004 | 7 | 21 | 12 | 0.026489 | 0.029009 | 0 | 0.015175 | 4.9277e-05 | 0.006216 | 0 | 0.076938 | 23510.367 | 27029.2641 | 0 | 12015.9362 | 4.7284 | 1536.0615 | 0 | 64096.3571
2004 | 7 | 21 | 13 | 0.025204 | 0.030421 | 0 | 0.016239 | 4.9277e-05 | 0.005944 | 0 | 0.077858 | 22370.0691 | 28344.9753 | 0 | 12858.1915 | 4.7284 | 1468.8464 | 0 | 65046.8107
2004 | 7 | 21 | 14 | 0.024665 | 0.031107 | 0 | 0.015952 | 4.9277e-05 | 0.006632 | 0 | 0.078406 | 21892.0646 | 28983.4005 | 0 | 12631.2359 | 4.7284 | 1638.8609 | 0 | 65150.2903
2004 | 7 | 21 | 15 | 0.026993 | 0.028702 | 0 | 0.016578 | 4.9277e-05 | 0.006612 | 0 | 0.078934 | 23958.2189 | 26742.9051 | 0 | 13126.6245 | 4.7284 | 1633.9187 | 0 | 65466.3955
2004 | 7 | 21 | 16 | 0.029272 | 0.026342 | 0 | 0.017478 | 4.9277e-05 | 0.005988 | 0 | 0.07913 | 25980.9694 | 24543.9714 | 0 | 13839.3368 | 4.7284 | 1479.7194 | 0 | 65848.7255
2004 | 7 | 21 | 17 | 0.028005 | 0.025949 | 0 | 0.018308 | 4.9277e-05 | 0.005696 | 0 | 0.078007 | 24856.1915 | 24178.0104 | 0 | 14496.4437 | 4.7284 | 1407.5621 | 0 | 64942.9362
2004 | 7 | 21 | 18 | 0.026765 | 0.025294 | 0 | 0.016985 | 4.9277e-05 | 0.005916 | 0 | 0.075009 | 23755.7288 | 23567.1078 | 0 | 13448.92 | 4.7284 | 1461.9272 | 0 | 62238.4122
2004 | 7 | 21 | 19 | 0.0249 | 0.025266 | 0 | 0.016587 | 4.9277e-05 | 0.006132 | 0 | 0.072933 | 22100.1103 | 23541.2599 | 0 | 13133.5387 | 4.7284 | 1515.3039 | 0 | 60294.9412
2004 | 7 | 21 | 20 | 0.025822 | 0.02496 | 2.9048e-05 | 0.014936 | 4.9277e-05 | 0.006148 | 5.4631e-06 | 0.07195 | 22918.4123 | 23256.5481 | 16.2129 | 11826.8 | 4.7284 | 1519.2577 | 0.91312 | 59542.8726
2004 | 7 | 21 | 21 | 0.025962 | 0.025781 | 0.00087145 | 0.013484 | 4.9277e-05 | 0.006316 | 0.00016389 | 0.072628 | 23043.275 | 24021.0133 | 486.3944 | 10676.8794 | 4.7284 | 1560.7729 | 27.3939 | 59820.4573
2004 | 7 | 21 | 22 | 0.024878 | 0.025935 | 0.00087145 | 0.01085 | 4.9277e-05 | 0.006212 | 0.00016389 | 0.06896 | 22081.0799 | 24164.6471 | 486.3944 | 8591.0697 | 4.7284 | 1535.073 | 27.3939 | 56890.3865
2004 | 7 | 21 | 23 | 0.02365 | 0.024094 | 0.00087145 | 0.0084418 | 4.9277e-05 | 0.006232 | 0.00016389 | 0.063502 | 20990.4188 | 22449.1882 | 486.3944 | 6684.3662 | 4.7284 | 1540.0153 | 27.3939 | 52182.5053
2004 | 7 | 21 | 24 | 0.022119 | 0.022196 | 0.00087145 | 0.0058248 | 4.9277e-05 | 0.006308 | 0.00016389 | 0.057533 | 19631.995 | 20681.4188 | 486.3944 | 4612.1898 | 4.7284 | 1558.796 | 27.3939 | 47002.9163
2004 | 7 | 22 | 1 | 0.018994 | 0.021017 | 0.00087145 | 0.0063458 | 4.9277e-05 | 0.006156 | 0.00016389 | 0.053597 | 16858.6674 | 19582.0617 | 486.3944 | 5024.6754 | 4.7284 | 1521.2346 | 27.3939 | 43505.1559
2004 | 7 | 22 | 2 | 0.015231 | 0.021787 | 0.00087145 | 0.0076048 | 4.9277e-05 | 0.006308 | 0.00016389 | 0.052016 | 13518.3558 | 20300.1577 | 486.3944 | 6021.6325 | 4.7284 | 1558.796 | 27.3939 | 41917.4586
2004 | 7 | 22 | 3 | 0.013667 | 0.021482 | 0.00087145 | 0.0086367 | 4.9277e-05 | 0.006272 | 0.00016389 | 0.051142 | 12130.0503 | 20015.5274 | 486.3944 | 6838.6754 | 4.7284 | 1549.8999 | 27.3939 | 41052.6697
2004 | 7 | 22 | 4 | 0.013243 | 0.021042 | 0.00087145 | 0.0088681 | 4.9277e-05 | 0.006264 | 0.00016389 | 0.050502 | 11754.4282 | 19605.8036 | 486.3944 | 7021.9282 | 4.7284 | 1547.9229 | 27.3939 | 40448.5996
2004 | 7 | 22 | 5 | 0.013226 | 0.021714 | 0.00068263 | 0.0096393 | 4.9277e-05 | 0.006192 | 0.00012838 | 0.051632 | 11738.673 | 20232.0073 | 381.0088 | 7632.5751 | 4.7284 | 1530.1307 | 21.4586 | 41540.5819
2004 | 7 | 22 | 6 | 0.016024 | 0.020277 | 0 | 0.011838 | 4.9277e-05 | 0.006268 | 0 | 0.054457 | 14222.5411 | 18893.0466 | 0 | 9373.8222 | 4.7284 | 1548.9114 | 0 | 44043.0497
2004 | 7 | 22 | 7 | 0.018694 | 0.023982 | 0 | 0.01361 | 4.9277e-05 | 0.006096 | 0 | 0.062431 | 16591.8765 | 22344.9606 | 0 | 10776.5303 | 4.7284 | 1506.4078 | 0 | 51224.5035
2004 | 7 | 22 | 8 | 0.021262 | 0.027023 | 0 | 0.015422 | 4.9277e-05 | 0.006068 | 0 | 0.069823 | 18871.2022 | 25178.202 | 0 | 12211.0817 | 4.7284 | 1499.4886 | 0 | 57764.7029
2004 | 7 | 22 | 9 | 0.022583 | 0.029407 | 0 | 0.015541 | 4.9277e-05 | 0.006136 | 0 | 0.073716 | 20043.6642 | 27399.7711 | 0 | 12305.3616 | 4.7284 | 1516.2923 | 0 | 61269.8176
2004 | 7 | 22 | 10 | 0.023154 | 0.030426 | 0 | 0.016303 | 4.9277e-05 | 0.006336 | 0 | 0.076268 | 20550.5472 | 28349.2673 | 0 | 12908.6177 | 4.7284 | 1565.7152 | 0 | 63378.8757
2004 | 7 | 22 | 11 | 0.026269 | 0.02948 | 0 | 0.015743 | 4.9277e-05 | 0.006444 | 0 | 0.077984 | 23315.207 | 27467.3197 | 0 | 12465.2749 | 4.7284 | 1592.4035 | 0 | 64844.9334
2004 | 7 | 22 | 12 | 0.026784 | 0.02904 | 0 | 0.015346 | 4.9277e-05 | 0.006468 | 0 | 0.077688 | 23772.4826 | 27058.0442 | 0 | 12151.261 | 4.7284 | 1598.3342 | 0 | 64584.8504
2004 | 7 | 22 | 13 | 0.025117 | 0.029931 | 0 | 0.016029 | 4.9277e-05 | 0.006396 | 0 | 0.077522 | 22292.5346 | 27887.653 | 0 | 12692.1771 | 4.7284 | 1580.542 | 0 | 64457.6351
2004 | 7 | 22 | 14 | 0.024645 | 0.031246 | 0 | 0.015798 | 4.9277e-05 | 0.006372 | 0 | 0.07811 | 21874.2319 | 29113.0642 | 0 | 12508.7467 | 4.7284 | 1574.6113 | 0 | 65075.3824
2004 | 7 | 22 | 15 | 0.026598 | 0.028377 | 0 | 0.016054 | 4.9277e-05 | 0.006336 | 0 | 0.077415 | 23607.8342 | 26440.3775 | 0 | 12711.8072 | 4.7284 | 1565.7152 | 0 | 64330.4624
2004 | 7 | 22 | 16 | 0.028448 | 0.025639 | 0 | 0.016521 | 4.9277e-05 | 0.006436 | 0 | 0.077093 | 25249.7301 | 23889.0192 | 0 | 13081.2721 | 4.7284 | 1590.4266 | 0 | 63815.1764
2004 | 7 | 22 | 17 | 0.027026 | 0.025095 | 0 | 0.017187 | 4.9277e-05 | 0.006484 | 0 | 0.075841 | 23987.3446 | 23382.1687 | 0 | 13608.9476 | 4.7284 | 1602.2881 | 0 | 62585.4773
2004 | 7 | 22 | 18 | 0.026182 | 0.024722 | 0 | 0.016238 | 4.9277e-05 | 0.006416 | 0 | 0.073607 | 23238.0307 | 23034.7475 | 0 | 12857.3889 | 4.7284 | 1585.4843 | 0 | 60720.3797
2004 | 7 | 22 | 19 | 0.024211 | 0.024611 | 0 | 0.015754 | 4.9277e-05 | 0.006508 | 0 | 0.071133 | 21488.7697 | 22930.8916 | 0 | 12473.9398 | 4.7284 | 1608.2188 | 0 | 58506.5483
2004 | 7 | 22 | 20 | 0.024842 | 0.024098 | 4.3572e-05 | 0.013841 | 4.9277e-05 | 0.006528 | 8.1947e-06 | 0.06941 | 22049.2542 | 22452.9033 | 24.3197 | 10959.4279 | 4.7284 | 1613.1611 | 1.3697 | 57105.1644
2004 | 7 | 22 | 21 | 0.024012 | 0.024206 | 0.00087145 | 0.011464 | 4.9277e-05 | 0.006564 | 0.00016389 | 0.067331 | 21312.178 | 22553.5818 | 486.3944 | 9077.6007 | 4.7284 | 1622.0572 | 27.3939 | 55083.9343
2004 | 7 | 22 | 22 | 0.022078 | 0.023813 | 0.00087145 | 0.0079834 | 4.9277e-05 | 0.006424 | 0.00016389 | 0.061383 | 19595.6104 | 22187.6667 | 486.3944 | 6321.3583 | 4.7284 | 1587.4612 | 27.3939 | 50210.6133
2004 | 7 | 22 | 23 | 0.020731 | 0.021924 | 0.00087145 | 0.0054942 | 4.9277e-05 | 0.006256 | 0.00016389 | 0.05549 | 18399.9797 | 20427.5365 | 486.3944 | 4350.3754 | 4.7284 | 1545.946 | 27.3939 | 45242.3543
2004 | 7 | 22 | 24 | 0.019461 | 0.020201 | 0.00087145 | 0.0031483 | 4.9277e-05 | 0.006428 | 0.00016389 | 0.050323 | 17272.846 | 18822.5011 | 486.3944 | 2492.9081 | 4.7284 | 1588.4497 | 27.3939 | 40695.2216
2004 | 7 | 23 | 1 | 0.015769 | 0.019782 | 0.00087145 | 0.0035581 | 4.9277e-05 | 0.006392 | 0.00016389 | 0.046586 | 13995.7897 | 18432.012 | 486.3944 | 2817.3687 | 4.7284 | 1579.5536 | 27.3939 | 37343.2407
2004 | 7 | 23 | 2 | 0.013283 | 0.01981 | 0.00087145 | 0.0039202 | 4.9277e-05 | 0.006604 | 0.00016389 | 0.044702 | 11789.6463 | 18458.2739 | 486.3944 | 3104.0785 | 4.7284 | 1631.9417 | 27.3939 | 35502.4571
2004 | 7 | 23 | 3 | 0.011919 | 0.019245 | 0.00087145 | 0.0052144 | 4.9277e-05 | 0.006612 | 0.00016389 | 0.044075 | 10578.876 | 17931.3996 | 486.3944 | 4128.8284 | 4.7284 | 1633.9187 | 27.3939 | 34791.5395
2004 | 7 | 23 | 4 | 0.010757 | 0.019247 | 0.00087145 | 0.005998 | 4.9277e-05 | 0.00662 | 0.00016389 | 0.043706 | 9547.2272 | 17933.0085 | 486.3944 | 4749.2837 | 4.7284 | 1635.8956 | 27.3939 | 34383.9317
2004 | 7 | 23 | 5 | 0.011102 | 0.019512 | 0.00069716 | 0.0064333 | 4.9277e-05 | 0.006652 | 0.00013112 | 0.044578 | 9854.1386 | 18180.5921 | 389.1156 | 5093.9955 | 4.7284 | 1643.8032 | 21.9151 | 35188.2885
2004 | 7 | 23 | 6 | 0.013215 | 0.018042 | 0 | 0.0087936 | 4.9277e-05 | 0.00676 | 0 | 0.04686 | 11729.5375 | 16810.4925 | 0 | 6962.9189 | 4.7284 | 1670.4916 | 0 | 37178.1688
2004 | 7 | 23 | 7 | 0.015974 | 0.02176 | 0 | 0.010193 | 4.9277e-05 | 0.006568 | 0 | 0.054545 | 14177.7121 | 20274.8788 | 0 | 8071.2278 | 4.7284 | 1623.0456 | 0 | 44151.5927
2004 | 7 | 23 | 8 | 0.019535 | 0.024272 | 0 | 0.010414 | 4.9277e-05 | 0.006832 | 0 | 0.061102 | 17338.1985 | 22615.0364 | 0 | 8245.8668 | 4.7284 | 1688.2838 | 0 | 49892.1139
2004 | 7 | 23 | 9 | 0.021639 | 0.025442 | 0 | 0.010126 | 4.9277e-05 | 0.006804 | 0 | 0.06406 | 19205.8832 | 23705.332 | 0 | 8017.6594 | 4.7284 | 1681.3646 | 0 | 52614.9676
2004 | 7 | 23 | 10 | 0.022453 | 0.026749 | 0 | 0.0099864 | 4.9277e-05 | 0.006624 | 0 | 0.065862 | 19928.4052 | 24923.2122 | 0 | 7907.3943 | 4.7284 | 1636.884 | 0 | 54400.6241
2004 | 7 | 23 | 11 | 0.02257 | 0.026597 | 0 | 0.011778 | 4.9277e-05 | 0.00682 | 0 | 0.067813 | 20031.8631 | 24781.6444 | 0 | 9325.6086 | 4.7284 | 1685.3184 | 0 | 55829.1629
2004 | 7 | 23 | 12 | 0.022131 | 0.026735 | 0 | 0.011761 | 4.9277e-05 | 0.00672 | 0 | 0.067397 | 19642.728 | 24910.3714 | 0 | 9312.93 | 4.7284 | 1660.607 | 0 | 55531.3647
2004 | 7 | 23 | 13 | 0.02132 | 0.027398 | 0 | 0.011886 | 4.9277e-05 | 0.007004 | 0 | 0.067658 | 18922.9685 | 25527.716 | 0 | 9411.7482 | 4.7284 | 1730.7874 | 0 | 55597.9485
2004 | 7 | 23 | 14 | 0.020332 | 0.027449 | 0 | 0.011746 | 4.9277e-05 | 0.00702 | 0 | 0.066597 | 18045.838 | 25575.7925 | 0 | 9300.7533 | 4.7284 | 1734.7412 | 0 | 54661.8535
2004 | 7 | 23 | 15 | 0.020238 | 0.025591 | 0 | 0.013167 | 4.9277e-05 | 0.007012 | 0 | 0.066058 | 17962.4108 | 23844.4367 | 0 | 10426.1026 | 4.7284 | 1732.7643 | 0 | 53970.4429
2004 | 7 | 23 | 16 | 0.020922 | 0.023208 | 0 | 0.013741 | 4.9277e-05 | 0.00688 | 0 | 0.064801 | 18570.0131 | 21624.1445 | 0 | 10880.1846 | 4.7284 | 1700.1453 | 0 | 52779.2158
2004 | 7 | 23 | 17 | 0.021562 | 0.021432 | 0 | 0.013146 | 4.9277e-05 | 0.00686 | 0 | 0.063049 | 19137.5605 | 19968.8336 | 0 | 10409.4594 | 4.7284 | 1695.203 | 0 | 51215.7848
2004 | 7 | 23 | 18 | 0.020933 | 0.020792 | 0 | 0.012079 | 4.9277e-05 | 0.00676 | 0 | 0.060613 | 18579.0544 | 19372.8909 | 0 | 9564.18 | 4.7284 | 1670.4916 | 0 | 49191.3453
2004 | 7 | 23 | 19 | 0.020484 | 0.020288 | 0 | 0.011065 | 4.9277e-05 | 0.006692 | 0 | 0.058578 | 18180.9529 | 18902.8442 | 0 | 8761.1516 | 4.7284 | 1653.6878 | 0 | 47503.3648
2004 | 7 | 23 | 20 | 0.019857 | 0.01986 | 5.8097e-05 | 0.010494 | 4.9277e-05 | 0.006624 | 1.0926e-05 | 0.056954 | 17624.5165 | 18504.703 | 32.4265 | 8309.2574 | 4.7284 | 1636.884 | 1.8263 | 46114.3421
2004 | 7 | 23 | 21 | 0.019551 | 0.020554 | 0.00087145 | 0.0097695 | 4.9277e-05 | 0.006692 | 0.00016389 | 0.057651 | 17352.4288 | 19150.8633 | 486.3944 | 7735.6399 | 4.7284 | 1653.6878 | 27.3939 | 46411.1366
2004 | 7 | 23 | 22 | 0.019589 | 0.02147 | 0.00087145 | 0.0064375 | 4.9277e-05 | 0.00674 | 0.00016389 | 0.055321 | 17386.1615 | 20004.4901 | 486.3944 | 5097.3421 | 4.7284 | 1665.5493 | 27.3939 | 44672.0596
2004 | 7 | 23 | 23 | 0.019502 | 0.020102 | 0.00087145 | 0.0046857 | 4.9277e-05 | 0.006556 | 0.00016389 | 0.05193 | 17309.2303 | 18729.7342 | 486.3944 | 3710.2394 | 4.7284 | 1620.0803 | 27.3939 | 41887.8009
2004 | 7 | 23 | 24 | 0.018426 | 0.018313 | 0.00087145 | 0.0023905 | 4.9277e-05 | 0.00634 | 0.00016389 | 0.046554 | 16353.8202 | 17063.0372 | 486.3944 | 1892.796 | 4.7284 | 1566.7036 | 27.3939 | 37394.8738
2004 | 7 | 24 | 1 | 0.016175 | 0.019178 | 0.00087145 | 0.0013091 | 4.9277e-05 | 0.006236 | 0.00016389 | 0.043983 | 14356.1347 | 17869.0245 | 486.3944 | 1036.5295 | 4.7284 | 1541.0037 | 27.3939 | 35321.2091
2004 | 7 | 24 | 2 | 0.01327 | 0.019941 | 0.00087145 | 0.0023337 | 4.9277e-05 | 0.0062 | 0.00016389 | 0.04283 | 11778.3149 | 18580.3431 | 486.3944 | 1847.8427 | 4.7284 | 1532.1076 | 27.3939 | 34257.1251
2004 | 7 | 24 | 3 | 0.010127 | 0.020981 | 0.00087145 | 0.0038094 | 4.9277e-05 | 0.006428 | 0.00016389 | 0.04243 | 8987.9574 | 19549.2569 | 486.3944 | 3016.3647 | 4.7284 | 1588.4497 | 27.3939 | 33660.5455
2004 | 7 | 24 | 4 | 0.009044 | 0.021227 | 0.00087145 | 0.0042018 | 4.9277e-05 | 0.006452 | 0.00016389 | 0.04201 | 8027.1391 | 19778.3162 | 486.3944 | 3327.0635 | 4.7284 | 1594.3804 | 27.3939 | 33245.416
2004 | 7 | 24 | 5 | 0.0087622 | 0.021292 | 0.00071168 | 0.0044854 | 4.9277e-05 | 0.00634 | 0.00013385 | 0.041774 | 7776.9914 | 19838.6346 | 397.2223 | 3551.6381 | 4.7284 | 1566.7036 | 22.3717 | 33158.2901
2004 | 7 | 24 | 6 | 0.010701 | 0.01849 | 0 | 0.0068146 | 4.9277e-05 | 0.006332 | 0 | 0.042387 | 9497.8928 | 17227.7065 | 0 | 5395.9222 | 4.7284 | 1564.7267 | 0 | 33690.9766
2004 | 7 | 24 | 7 | 0.014054 | 0.016749 | 0 | 0.0091197 | 4.9277e-05 | 0.006256 | 0 | 0.046229 | 12474.2169 | 15606.16 | 0 | 7221.1104 | 4.7284 | 1545.946 | 0 | 36852.1617
2004 | 7 | 24 | 8 | 0.016032 | 0.018789 | 0 | 0.010222 | 4.9277e-05 | 0.006372 | 0 | 0.051465 | 14229.4736 | 17506.4058 | 0 | 8094.2324 | 4.7284 | 1574.6113 | 0 | 41409.4515
2004 | 7 | 24 | 9 | 0.018162 | 0.019576 | 0 | 0.011724 | 4.9277e-05 | 0.006428 | 0 | 0.055938 | 16119.5213 | 18239.5808 | 0 | 9282.9053 | 4.7284 | 1588.4497 | 0 | 45235.1855
2004 | 7 | 24 | 10 | 0.018798 | 0.021483 | 0 | 0.011491 | 4.9277e-05 | 0.006412 | 0 | 0.058233 | 16684.058 | 20016.7361 | 0 | 9098.5726 | 4.7284 | 1584.4958 | 0 | 47388.5909
2004 | 7 | 24 | 11 | 0.019453 | 0.022438 | 0 | 0.011714 | 4.9277e-05 | 0.00628 | 0 | 0.059934 | 17265.3743 | 20906.7473 | 0 | 9275.2848 | 4.7284 | 1551.8768 | 0 | 49004.0115
2004 | 7 | 24 | 12 | 0.022371 | 0.020417 | 0 | 0.010805 | 4.9277e-05 | 0.006192 | 0 | 0.059835 | 19855.4391 | 19023.7074 | 0 | 8555.7334 | 4.7284 | 1530.1307 | 0 | 48969.739
2004 | 7 | 24 | 13 | 0.021952 | 0.020279 | 0 | 0.011088 | 4.9277e-05 | 0.006236 | 0 | 0.059604 | 19483.4472 | 18894.7864 | 0 | 8779.9891 | 4.7284 | 1541.0037 | 0 | 48703.9548
2004 | 7 | 24 | 14 | 0.021756 | 0.020113 | 0 | 0.011079 | 4.9277e-05 | 0.006176 | 0 | 0.059173 | 19310.0517 | 18739.9981 | 0 | 8772.1663 | 4.7284 | 1526.1769 | 0 | 48353.1213
2004 | 7 | 24 | 15 | 0.021304 | 0.019361 | 0 | 0.011478 | 4.9277e-05 | 0.006116 | 0 | 0.058308 | 18908.2559 | 18039.4048 | 0 | 9088.7847 | 4.7284 | 1511.3501 | 0 | 47552.5239
2004 | 7 | 24 | 16 | 0.021861 | 0.019277 | 0 | 0.011551 | 4.9277e-05 | 0.006196 | 0 | 0.058936 | 19403.4547 | 17961.6212 | 0 | 9146.5844 | 4.7284 | 1531.1192 | 0 | 48047.5078
2004 | 7 | 24 | 17 | 0.022013 | 0.019117 | 0 | 0.011828 | 4.9277e-05 | 0.006076 | 0 | 0.059083 | 19537.7035 | 17812.2784 | 0 | 9365.7901 | 4.7284 | 1501.4655 | 0 | 48221.9658
2004 | 7 | 24 | 18 | 0.020954 | 0.018442 | 0 | 0.011857 | 4.9277e-05 | 0.006004 | 0 | 0.057306 | 18597.7059 | 17183.2216 | 0 | 9388.3211 | 4.7284 | 1483.6733 | 0 | 46657.6503
2004 | 7 | 24 | 19 | 0.020515 | 0.017854 | 0 | 0.010887 | 4.9277e-05 | 0.005872 | 0 | 0.055178 | 18208.7928 | 16635.4604 | 0 | 8620.566 | 4.7284 | 1451.0542 | 0 | 44920.6017
2004 | 7 | 24 | 20 | 0.023137 | 0.016237 | 7.262e-05 | 0.0093542 | 4.9277e-05 | 0.00584 | 1.3658e-05 | 0.054703 | 20535.2687 | 15128.6523 | 40.5327 | 7406.8024 | 4.7284 | 1443.1466 | 2.2828 | 44561.4138
2004 | 7 | 24 | 21 | 0.020645 | 0.01961 | 0.00087145 | 0.0086167 | 4.9277e-05 | 0.006056 | 0.00016389 | 0.056013 | 18324.0038 | 18271.3963 | 486.3944 | 6822.8707 | 4.7284 | 1496.5232 | 27.3939 | 45433.3108
2004 | 7 | 24 | 22 | 0.020043 | 0.021289 | 0.00087145 | 0.0055589 | 4.9277e-05 | 0.005956 | 0.00016389 | 0.053931 | 17789.5675 | 19835.4227 | 486.3944 | 4401.5836 | 4.7284 | 1471.8118 | 27.3939 | 44016.9022
2004 | 7 | 24 | 23 | 0.018536 | 0.020415 | 0.00087145 | 0.0040703 | 4.9277e-05 | 0.006028 | 0.00016389 | 0.050134 | 16451.8138 | 19021.9163 | 486.3944 | 3222.9455 | 4.7284 | 1489.604 | 27.3939 | 40704.7963
2004 | 7 | 24 | 24 | 0.019244 | 0.018403 | 0.00087145 | 0.0021276 | 4.9277e-05 | 0.005924 | 0.00016389 | 0.046783 | 17080.2439 | 17146.5429 | 486.3944 | 1684.6976 | 4.7284 | 1463.9041 | 27.3939 | 37893.9053
2004 | 7 | 25 | 1 | 0.018106 | 0.016248 | 0.00087145 | 0.003487 | 4.9277e-05 | 0.005856 | 0.00016389 | 0.044782 | 16070.5106 | 15138.8698 | 486.3944 | 2761.0988 | 4.7284 | 1447.1004 | 27.3939 | 35936.0963
2004 | 7 | 25 | 2 | 0.014575 | 0.016805 | 0.00087145 | 0.0047154 | 4.9277e-05 | 0.005816 | 0.00016389 | 0.042996 | 12936.4093 | 15657.8037 | 486.3944 | 3733.7456 | 4.7284 | 1437.2158 | 27.3939 | 34283.6911
2004 | 7 | 25 | 3 | 0.012117 | 0.017743 | 0.00087145 | 0.0052411 | 4.9277e-05 | 0.005744 | 0.00016389 | 0.04193 | 10755.0288 | 16531.9552 | 486.3944 | 4149.9847 | 4.7284 | 1419.4236 | 27.3939 | 33374.909
2004 | 7 | 25 | 4 | 0.010925 | 0.018315 | 0.00087145 | 0.0053561 | 4.9277e-05 | 0.005616 | 0.00016389 | 0.041297 | 9697.0308 | 17064.515 | 486.3944 | 4241.0226 | 4.7284 | 1387.793 | 27.3939 | 32908.8781
2004 | 7 | 25 | 5 | 0.010288 | 0.019121 | 0.00072621 | 0.0051162 | 4.9277e-05 | 0.005596 | 0.00013658 | 0.041033 | 9131.5703 | 17815.5693 | 405.3285 | 4051.0896 | 4.7284 | 1382.8507 | 22.8283 | 32813.965
2004 | 7 | 25 | 6 | 0.011327 | 0.01669 | 0 | 0.0070976 | 4.9277e-05 | 0.005596 | 0 | 0.04076 | 10053.3183 | 15550.8475 | 0 | 5619.9904 | 4.7284 | 1382.8507 | 0 | 32611.7353
2004 | 7 | 25 | 7 | 0.013895 | 0.014569 | 0 | 0.0091836 | 4.9277e-05 | 0.005372 | 0 | 0.043069 | 12332.3821 | 13574.5706 | 0 | 7271.681 | 4.7284 | 1327.4971 | 0 | 34510.8592
2004 | 7 | 25 | 8 | 0.016487 | 0.015633 | 0 | 0.0099975 | 4.9277e-05 | 0.005484 | 0 | 0.047651 | 14632.9497 | 14566.1177 | 0 | 7916.196 | 4.7284 | 1355.1739 | 0 | 38475.1656
2004 | 7 | 25 | 9 | 0.018567 | 0.0169 | 0 | 0.011203 | 4.9277e-05 | 0.005492 | 0 | 0.052212 | 16479.3379 | 15746.5772 | 0 | 8870.9819 | 4.7284 | 1357.1508 | 0 | 42458.7762
2004 | 7 | 25 | 10 | 0.020128 | 0.018251 | 0 | 0.011629 | 4.9277e-05 | 0.005444 | 0 | 0.055501 | 17864.4295 | 17005.4777 | 0 | 9207.8048 | 4.7284 | 1345.2894 | 0 | 45427.7297
2004 | 7 | 25 | 11 | 0.023633 | 0.018561 | 0 | 0.0103 | 4.9277e-05 | 0.0055 | 0 | 0.058044 | 20975.6722 | 17294.2388 | 0 | 8156.014 | 4.7284 | 1359.1277 | 0 | 47789.7811
2004 | 7 | 25 | 12 | 0.023392 | 0.0203 | 0 | 0.010739 | 4.9277e-05 | 0.005388 | 0 | 0.059868 | 20761.5271 | 18914.4087 | 0 | 8503.1695 | 4.7284 | 1331.451 | 0 | 49515.2846
2004 | 7 | 25 | 13 | 0.022613 | 0.020924 | 0 | 0.010808 | 4.9277e-05 | 0.005304 | 0 | 0.059698 | 20070.092 | 19495.7089 | 0 | 8557.97 | 4.7284 | 1310.6934 | 0 | 49439.1927
2004 | 7 | 25 | 14 | 0.025287 | 0.018262 | 0 | 0.010061 | 4.9277e-05 | 0.005348 | 0 | 0.059007 | 22443.806 | 17015.3851 | 0 | 7966.3373 | 4.7284 | 1321.5664 | 0 | 48751.8231
2004 | 7 | 25 | 15 | 0.024021 | 0.018243 | 0 | 0.011456 | 4.9277e-05 | 0.005524 | 0 | 0.059293 | 21319.8138 | 16997.4944 | 0 | 9071.0384 | 4.7284 | 1365.0585 | 0 | 48758.1335
2004 | 7 | 25 | 16 | 0.022982 | 0.019329 | 0 | 0.012654 | 4.9277e-05 | 0.005516 | 0 | 0.060529 | 20397.9619 | 18009.2273 | 0 | 10019.2963 | 4.7284 | 1363.0816 | 0 | 49794.2955
2004 | 7 | 25 | 17 | 0.022848 | 0.019629 | 0 | 0.012337 | 4.9277e-05 | 0.005408 | 0 | 0.060271 | 20278.6316 | 18289.2724 | 0 | 9768.661 | 4.7284 | 1336.3932 | 0 | 49677.6867
2004 | 7 | 25 | 18 | 0.023257 | 0.019057 | 0 | 0.011247 | 4.9277e-05 | 0.00554 | 0 | 0.059151 | 20642.2819 | 17756.6266 | 0 | 8905.4218 | 4.7284 | 1369.0123 | 0 | 48678.071
2004 | 7 | 25 | 19 | 0.022785 | 0.018412 | 0 | 0.011228 | 4.9277e-05 | 0.0055 | 0 | 0.057975 | 20223.4879 | 17155.4792 | 0 | 8890.8353 | 4.7284 | 1359.1277 | 0 | 47633.6585
2004 | 7 | 25 | 20 | 0.025696 | 0.016103 | 8.7145e-05 | 0.0098892 | 4.9277e-05 | 0.005492 | 1.6389e-05 | 0.057334 | 22807.2445 | 15004.1475 | 48.6394 | 7830.4415 | 4.7284 | 1357.1508 | 2.7394 | 47055.0916
2004 | 7 | 25 | 21 | 0.026119 | 0.018104 | 0.00087145 | 0.0083408 | 4.9277e-05 | 0.005504 | 0.00016389 | 0.059153 | 23182.2565 | 16868.6743 | 486.3944 | 6604.3502 | 4.7284 | 1360.1162 | 27.3939 | 48533.9139
2004 | 7 | 25 | 22 | 0.026192 | 0.018364 | 0.00087145 | 0.005728 | 4.9277e-05 | 0.00556 | 0.00016389 | 0.056929 | 23246.9791 | 17110.6203 | 486.3944 | 4535.4903 | 4.7284 | 1373.9546 | 27.3939 | 46785.561
2004 | 7 | 25 | 23 | 0.025027 | 0.016925 | 0.00087145 | 0.0031102 | 4.9277e-05 | 0.005568 | 0.00016389 | 0.051715 | 22212.9649 | 15769.9506 | 486.3944 | 2462.7221 | 4.7284 | 1375.9315 | 27.3939 | 42340.0859
2004 | 7 | 25 | 24 | 0.021492 | 0.017155 | 0.00087145 | 0.0021275 | 4.9277e-05 | 0.005304 | 0.00016389 | 0.047163 | 19075.2705 | 15984.1407 | 486.3944 | 1684.6072 | 4.7284 | 1310.6934 | 27.3939 | 38573.2285
2004 | 7 | 26 | 1 | 0.018266 | 0.016027 | 0.00087145 | 0.0035953 | 4.9277e-05 | 0.005532 | 0.00016389 | 0.044505 | 16212.4514 | 14933.2116 | 486.3944 | 2846.8397 | 4.7284 | 1367.0354 | 27.3939 | 35878.0547
2004 | 7 | 26 | 2 | 0.0149 | 0.017382 | 0.00087145 | 0.0042762 | 4.9277e-05 | 0.005436 | 0.00016389 | 0.043079 | 13224.5397 | 16195.5046 | 486.3944 | 3385.925 | 4.7284 | 1343.3124 | 27.3939 | 34667.7985
2004 | 7 | 26 | 3 | 0.011589 | 0.0183 | 0.00087145 | 0.0059666 | 4.9277e-05 | 0.005516 | 0.00016389 | 0.042456 | 10285.9044 | 17050.8625 | 486.3944 | 4724.4626 | 4.7284 | 1363.0816 | 27.3939 | 33942.8279
2004 | 7 | 26 | 4 | 0.011173 | 0.018493 | 0.00087145 | 0.0063456 | 4.9277e-05 | 0.004828 | 0.00016389 | 0.041924 | 9917.0461 | 17230.3533 | 486.3944 | 5024.5804 | 4.7284 | 1193.067 | 27.3939 | 33883.5635
2004 | 7 | 26 | 5 | 0.011024 | 0.018789 | 0.00074073 | 0.0068142 | 4.9277e-05 | 0.004944 | 0.00013931 | 0.0425 | 9784.5075 | 17506.4098 | 413.4353 | 5395.5572 | 4.7284 | 1221.7323 | 23.2848 | 34349.6552
2004 | 7 | 26 | 6 | 0.01308 | 0.017253 | 0 | 0.009349 | 4.9277e-05 | 0.005364 | 0 | 0.045095 | 11608.8926 | 16075.187 | 0 | 7402.6967 | 4.7284 | 1325.5202 | 0 | 36417.0249
2004 | 7 | 26 | 7 | 0.016694 | 0.020847 | 0 | 0.011172 | 4.9277e-05 | 0.00468 | 0 | 0.053441 | 14816.5373 | 19423.7941 | 0 | 8846.1171 | 4.7284 | 1156.4942 | 0 | 44247.671
2004 | 7 | 26 | 8 | 0.019502 | 0.024688 | 0 | 0.012674 | 4.9277e-05 | 0.004684 | 0 | 0.061597 | 17309.1027 | 23002.5997 | 0 | 10035.804 | 4.7284 | 1157.4826 | 0 | 51509.7174
2004 | 7 | 26 | 9 | 0.023504 | 0.025476 | 0 | 0.012502 | 4.9277e-05 | 0.004724 | 0 | 0.066255 | 20860.912 | 23737.3536 | 0 | 9899.0104 | 4.7284 | 1167.3672 | 0 | 55669.3716
2004 | 7 | 26 | 10 | 0.022726 | 0.026955 | 0 | 0.014535 | 4.9277e-05 | 0.004684 | 0 | 0.06895 | 20170.9154 | 25115.3727 | 0 | 11508.9568 | 4.7284 | 1157.4826 | 0 | 57957.4558
2004 | 7 | 26 | 11 | 0.022976 | 0.027789 | 0 | 0.014811 | 4.9277e-05 | 0.005276 | 0 | 0.070901 | 20392.8062 | 25892.3754 | 0 | 11727.3342 | 4.7284 | 1303.7742 | 0 | 59321.0183
2004 | 7 | 26 | 12 | 0.026021 | 0.027324 | 0 | 0.012973 | 4.9277e-05 | 0.005248 | 0 | 0.071615 | 23095.2263 | 25459.1616 | 0 | 10272.061 | 4.7284 | 1296.855 | 0 | 60128.0323
2004 | 7 | 26 | 13 | 0.022617 | 0.029581 | 0 | 0.014411 | 4.9277e-05 | 0.005304 | 0 | 0.071963 | 20074.382 | 27562.3222 | 0 | 11410.8537 | 4.7284 | 1310.6934 | 0 | 60362.9797
2004 | 7 | 26 | 14 | 0.022886 | 0.029404 | 0 | 0.013978 | 4.9277e-05 | 0.005396 | 0 | 0.071713 | 20312.5058 | 27396.6079 | 0 | 11068.1479 | 4.7284 | 1333.4279 | 0 | 60115.4178
2004 | 7 | 26 | 15 | 0.024477 | 0.027113 | 0 | 0.014503 | 4.9277e-05 | 0.005532 | 0 | 0.071675 | 21725.2994 | 25262.5502 | 0 | 11483.3886 | 4.7284 | 1367.0354 | 0 | 59843.0021
2004 | 7 | 26 | 16 | 0.025998 | 0.024846 | 0 | 0.015788 | 4.9277e-05 | 0.005508 | 0 | 0.072189 | 23074.9424 | 23149.8731 | 0 | 12501.3914 | 4.7284 | 1361.1047 | 0 | 60092.04
2004 | 7 | 26 | 17 | 0.026248 | 0.023821 | 0 | 0.015725 | 4.9277e-05 | 0.005404 | 0 | 0.071246 | 23296.5066 | 22194.7672 | 0 | 12450.9236 | 4.7284 | 1335.4048 | 0 | 59282.3307
2004 | 7 | 26 | 18 | 0.023469 | 0.02321 | 0 | 0.016116 | 4.9277e-05 | 0.005452 | 0 | 0.068297 | 20830.6034 | 21625.6404 | 0 | 12761.2445 | 4.7284 | 1347.2663 | 0 | 56569.4829
2004 | 7 | 26 | 19 | 0.024139 | 0.022476 | 0 | 0.013848 | 4.9277e-05 | 0.005292 | 0 | 0.065803 | 21424.5878 | 20941.4876 | 0 | 10964.8907 | 4.7284 | 1307.728 | 0 | 54643.4225
2004 | 7 | 26 | 20 | 0.024503 | 0.022171 | 0.00010167 | 0.012788 | 4.9277e-05 | 0.005288 | 1.9121e-05 | 0.06492 | 21748.311 | 20657.6834 | 56.7462 | 10125.7437 | 4.7284 | 1306.7395 | 3.196 | 53903.1482
2004 | 7 | 26 | 21 | 0.025313 | 0.022595 | 0.00087145 | 0.011101 | 4.9277e-05 | 0.005156 | 0.00016389 | 0.06525 | 22466.9997 | 21052.8203 | 486.3944 | 8790.3014 | 4.7284 | 1274.1205 | 27.3939 | 54102.7586
2004 | 7 | 26 | 22 | 0.023722 | 0.023633 | 0.00087145 | 0.0076931 | 4.9277e-05 | 0.00524 | 0.00016389 | 0.061373 | 21055.1502 | 22019.7237 | 486.3944 | 6091.5381 | 4.7284 | 1294.8781 | 27.3939 | 50979.8068
2004 | 7 | 26 | 23 | 0.023494 | 0.021915 | 0.00087145 | 0.0047766 | 4.9277e-05 | 0.005268 | 0.00016389 | 0.056538 | 20852.5652 | 20419.2363 | 486.3944 | 3782.1577 | 4.7284 | 1301.7973 | 27.3939 | 46874.2733
2004 | 7 | 26 | 24 | 0.020247 | 0.020772 | 0.00087145 | 0.003439 | 4.9277e-05 | 0.005052 | 0.00016389 | 0.050595 | 17970.6388 | 19354.1907 | 486.3944 | 2723.0581 | 4.7284 | 1248.4206 | 27.3939 | 41814.825
2004 | 7 | 27 | 1 | 0.017262 | 0.018809 | 0.00087145 | 0.0051249 | 4.9277e-05 | 0.005276 | 0.00016389 | 0.047556 | 15320.8565 | 17525.0584 | 486.3944 | 4057.9818 | 4.7284 | 1303.7742 | 27.3939 | 38726.1875
2004 | 7 | 27 | 2 | 0.013445 | 0.019271 | 0.00087145 | 0.0062618 | 4.9277e-05 | 0.005012 | 0.00016389 | 0.045075 | 11933.1114 | 17955.9298 | 486.3944 | 4958.1523 | 4.7284 | 1238.536 | 27.3939 | 36604.2463
2004 | 7 | 27 | 3 | 0.01132 | 0.019929 | 0.00087145 | 0.0066999 | 4.9277e-05 | 0.005 | 0.00016389 | 0.044033 | 10046.8221 | 18568.4373 | 486.3944 | 5305.0841 | 4.7284 | 1235.5707 | 27.3939 | 35674.4309
2004 | 7 | 27 | 4 | 0.011231 | 0.019276 | 0.00087145 | 0.0072044 | 4.9277e-05 | 0.004872 | 0.00016389 | 0.043668 | 9967.7789 | 17960.5536 | 486.3944 | 5704.5295 | 4.7284 | 1203.9401 | 27.3939 | 35355.3188
2004 | 7 | 27 | 5 | 0.011101 | 0.019712 | 0.00075526 | 0.007735 | 4.9277e-05 | 0.00504 | 0.00014204 | 0.044535 | 9852.74 | 18366.6159 | 421.5421 | 6124.6727 | 4.7284 | 1245.4552 | 23.7414 | 36039.4957
2004 | 7 | 27 | 6 | 0.013978 | 0.018299 | 0 | 0.010013 | 4.9277e-05 | 0.0051 | 0 | 0.047438 | 12406.4767 | 17049.5569 | 0 | 7928.065 | 4.7284 | 1260.2821 | 0 | 38649.109
2004 | 7 | 27 | 7 | 0.016663 | 0.022368 | 0 | 0.011801 | 4.9277e-05 | 0.00438 | 0 | 0.055261 | 14789.032 | 20841.4682 | 0 | 9344.5288 | 4.7284 | 1082.3599 | 0 | 46062.1173
2004 | 7 | 27 | 8 | 0.018671 | 0.02667 | 0 | 0.01311 | 4.9277e-05 | 0.004168 | 0 | 0.062667 | 16571.2727 | 24849.2397 | 0 | 10380.4445 | 4.7284 | 1029.9717 | 0 | 52835.657
2004 | 7 | 27 | 9 | 0.021206 | 0.028041 | 0 | 0.014506 | 4.9277e-05 | 0.004204 | 0 | 0.068006 | 18821.6035 | 26127.3488 | 0 | 11485.9574 | 4.7284 | 1038.8678 | 0 | 57478.5059
2004 | 7 | 27 | 10 | 0.021851 | 0.029566 | 0 | 0.0155 | 4.9277e-05 | 0.004588 | 0 | 0.071554 | 19394.0324 | 27548.0666 | 0 | 12272.8156 | 4.7284 | 1133.7597 | 0 | 60353.4026
2004 | 7 | 27 | 11 | 0.025189 | 0.029304 | 0 | 0.015355 | 4.9277e-05 | 0.00448 | 0 | 0.074377 | 22356.9963 | 27303.9767 | 0 | 12158.1302 | 4.7284 | 1107.0713 | 0 | 62930.9029
2004 | 7 | 27 | 12 | 0.026225 | 0.029015 | 0 | 0.015474 | 4.9277e-05 | 0.004236 | 0 | 0.075 | 23276.6216 | 27034.7238 | 0 | 12252.5712 | 4.7284 | 1046.7755 | 0 | 63615.4204
2004 | 7 | 27 | 13 | 0.02492 | 0.029641 | 0 | 0.016517 | 4.9277e-05 | 0.004876 | 0 | 0.076003 | 22118.2471 | 27617.4568 | 0 | 13078.5979 | 4.7284 | 1204.9285 | 0 | 64023.9587
2004 | 7 | 27 | 14 | 0.024888 | 0.029561 | 0 | 0.01679 | 4.9277e-05 | 0.004996 | 0 | 0.076285 | 22089.9177 | 27543.1991 | 0 | 13294.8916 | 4.7284 | 1234.5822 | 0 | 64167.3191
2004 | 7 | 27 | 15 | 0.026352 | 0.028548 | 0 | 0.016596 | 4.9277e-05 | 0.005052 | 0 | 0.076598 | 23389.0292 | 26599.7528 | 0 | 13140.9581 | 4.7284 | 1248.4206 | 0 | 64382.8891
2004 | 7 | 27 | 16 | 0.028419 | 0.025966 | 0 | 0.017341 | 4.9277e-05 | 0.004944 | 0 | 0.07672 | 25223.7786 | 24194.0761 | 0 | 13731.1831 | 4.7284 | 1221.7323 | 0 | 64375.4984
2004 | 7 | 27 | 17 | 0.027013 | 0.025162 | 0 | 0.017585 | 4.9277e-05 | 0.005256 | 0 | 0.075065 | 23975.4394 | 23444.3377 | 0 | 13924.4285 | 4.7284 | 1298.8319 | 0 | 62647.7658
2004 | 7 | 27 | 18 | 0.025945 | 0.023713 | 0 | 0.016957 | 4.9277e-05 | 0.00524 | 0 | 0.071905 | 23028.1939 | 22094.2668 | 0 | 13427.0596 | 4.7284 | 1294.8781 | 0 | 59849.1268
2004 | 7 | 27 | 19 | 0.024056 | 0.023888 | 0 | 0.016401 | 4.9277e-05 | 0.005164 | 0 | 0.069558 | 21351.0007 | 22257.242 | 0 | 12986.6991 | 4.7284 | 1276.0974 | 0 | 57875.7676
2004 | 7 | 27 | 20 | 0.025018 | 0.022732 | 0.00011619 | 0.014784 | 4.9277e-05 | 0.005052 | 2.1852e-05 | 0.067774 | 22205.3097 | 21180.56 | 64.8524 | 11706.4784 | 4.7284 | 1248.4206 | 3.6525 | 56414.0021
2004 | 7 | 27 | 21 | 0.026004 | 0.022434 | 0.00087145 | 0.013831 | 4.9277e-05 | 0.005356 | 0.00016389 | 0.06871 | 23080.4325 | 20902.6332 | 486.3944 | 10951.9941 | 4.7284 | 1323.5433 | 27.3939 | 56777.1198
2004 | 7 | 27 | 22 | 0.024308 | 0.023583 | 0.00087145 | 0.010367 | 4.9277e-05 | 0.005288 | 0.00016389 | 0.064631 | 21574.471 | 21973.52 | 486.3944 | 8209.1451 | 4.7284 | 1306.7395 | 27.3939 | 53582.3925
2004 | 7 | 27 | 23 | 0.022737 | 0.022644 | 0.00087145 | 0.0075574 | 4.9277e-05 | 0.005344 | 0.00016389 | 0.059367 | 20180.2995 | 21098.6024 | 486.3944 | 5984.0589 | 4.7284 | 1320.5779 | 27.3939 | 49102.0555
2004 | 7 | 27 | 24 | 0.021269 | 0.020111 | 0.00087145 | 0.0052475 | 4.9277e-05 | 0.00536 | 0.00016389 | 0.053072 | 18877.5335 | 18738.6451 | 486.3944 | 4155.0272 | 4.7284 | 1324.5318 | 27.3939 | 43614.2543
2004 | 7 | 28 | 1 | 0.01775 | 0.020256 | 0.00087145 | 0.0052119 | 4.9277e-05 | 0.005124 | 0.00016389 | 0.049426 | 15754.1011 | 18873.4726 | 486.3944 | 4126.827 | 4.7284 | 1266.2128 | 27.3939 | 40539.1302
2004 | 7 | 28 | 2 | 0.013867 | 0.020819 | 0.00087145 | 0.006347 | 4.9277e-05 | 0.004712 | 0.00016389 | 0.046829 | 12307.6502 | 19397.7098 | 486.3944 | 5025.6533 | 4.7284 | 1164.4018 | 27.3939 | 38413.9318
2004 | 7 | 28 | 3 | 0.012242 | 0.020422 | 0.00087145 | 0.007316 | 4.9277e-05 | 0.00474 | 0.00016389 | 0.045805 | 10865.7522 | 19027.7179 | 486.3944 | 5792.9452 | 4.7284 | 1171.321 | 27.3939 | 37376.253
2004 | 7 | 28 | 4 | 0.011677 | 0.019912 | 0.00087145 | 0.0074042 | 4.9277e-05 | 0.00508 | 0.00016389 | 0.045158 | 10364.1505 | 18552.9673 | 486.3944 | 5862.7233 | 4.7284 | 1255.3398 | 27.3939 | 36553.6977
2004 | 7 | 28 | 5 | 0.011435 | 0.020369 | 0.00076978 | 0.0079499 | 4.9277e-05 | 0.0052 | 0.00014477 | 0.045917 | 10148.981 | 18978.4408 | 429.6482 | 6294.8518 | 4.7284 | 1284.9935 | 24.1979 | 37165.8416
2004 | 7 | 28 | 6 | 0.014353 | 0.019026 | 0 | 0.010269 | 4.9277e-05 | 0.005124 | 0 | 0.048821 | 12739.3958 | 17727.0488 | 0 | 8131.0669 | 4.7284 | 1266.2128 | 0 | 39868.4527
2004 | 7 | 28 | 7 | 0.017079 | 0.022953 | 0 | 0.012097 | 4.9277e-05 | 0.00526 | 0 | 0.057438 | 15158.4833 | 21386.6342 | 0 | 9578.5871 | 4.7284 | 1299.8204 | 0 | 47428.2533
2004 | 7 | 28 | 8 | 0.019757 | 0.026126 | 0 | 0.014021 | 4.9277e-05 | 0.005204 | 0 | 0.065157 | 17535.7524 | 24342.4876 | 0 | 11101.6982 | 4.7284 | 1285.982 | 0 | 54270.6486
2004 | 7 | 28 | 9 | 0.021474 | 0.028838 | 0 | 0.014534 | 4.9277e-05 | 0.005288 | 0 | 0.070184 | 19059.9175 | 26869.8852 | 0 | 11508.5425 | 4.7284 | 1306.7395 | 0 | 58749.8131
2004 | 7 | 28 | 10 | 0.022644 | 0.029974 | 0 | 0.015887 | 4.9277e-05 | 0.005256 | 0 | 0.07381 | 20098.0561 | 27928.4501 | 0 | 12579.1936 | 4.7284 | 1298.8319 | 0 | 61909.26
2004 | 7 | 28 | 11 | 0.025995 | 0.02919 | 0 | 0.015568 | 4.9277e-05 | 0.005292 | 0 | 0.076095 | 23072.4426 | 27197.6124 | 0 | 12327.1888 | 4.7284 | 1307.728 | 0 | 63909.7001
2004 | 7 | 28 | 12 | 0.026707 | 0.029048 | 0 | 0.015365 | 4.9277e-05 | 0.005268 | 0 | 0.076438 | 23703.7319 | 27065.7309 | 0 | 12166.5803 | 4.7284 | 1301.7973 | 0 | 64242.5686
2004 | 7 | 28 | 13 | 0.025366 | 0.030659 | 0 | 0.016374 | 4.9277e-05 | 0.005268 | 0 | 0.077717 | 22514.2733 | 28566.6735 | 0 | 12964.9405 | 4.7284 | 1301.7973 | 0 | 65352.413
2004 | 7 | 28 | 14 | 0.024838 | 0.03137 | 0 | 0.016095 | 4.9277e-05 | 0.005304 | 0 | 0.077656 | 22045.3923 | 29228.637 | 0 | 12744.4125 | 4.7284 | 1310.6934 | 0 | 65333.8636
2004 | 7 | 28 | 15 | 0.027218 | 0.029101 | 0 | 0.01677 | 4.9277e-05 | 0.005344 | 0 | 0.078483 | 24157.758 | 27115.0964 | 0 | 13278.8485 | 4.7284 | 1320.5779 | 0 | 65877.0092
2004 | 7 | 28 | 16 | 0.029265 | 0.026602 | 0 | 0.017442 | 4.9277e-05 | 0.005272 | 0 | 0.07863 | 25974.3287 | 24785.9837 | 0 | 13810.8285 | 4.7284 | 1302.7857 | 0 | 65878.655
2004 | 7 | 28 | 17 | 0.027549 | 0.025863 | 0 | 0.017835 | 4.9277e-05 | 0.005336 | 0 | 0.076632 | 24451.41 | 24097.3737 | 0 | 14121.9547 | 4.7284 | 1318.601 | 0 | 63994.0678
2004 | 7 | 28 | 18 | 0.026478 | 0.025329 | 0 | 0.016674 | 4.9277e-05 | 0.005304 | 0 | 0.073833 | 23500.7692 | 23599.665 | 0 | 13202.5554 | 4.7284 | 1310.6934 | 0 | 61618.4114
2004 | 7 | 28 | 19 | 0.024476 | 0.025199 | 0 | 0.016147 | 4.9277e-05 | 0.005296 | 0 | 0.071167 | 21724.3344 | 23478.5995 | 0 | 12785.0835 | 4.7284 | 1308.7165 | 0 | 59301.4623
2004 | 7 | 28 | 20 | 0.025192 | 0.024679 | 0.00013072 | 0.0143 | 4.9277e-05 | 0.005228 | 2.4584e-05 | 0.069603 | 22359.4207 | 22994.4859 | 72.9592 | 11322.7205 | 4.7284 | 1291.9127 | 4.1091 | 58050.3364
2004 | 7 | 28 | 21 | 0.025445 | 0.025621 | 0.00087145 | 0.012959 | 4.9277e-05 | 0.005064 | 0.00016389 | 0.070173 | 22583.9531 | 23871.8354 | 486.3944 | 10261.285 | 4.7284 | 1251.386 | 27.3939 | 58486.9762
2004 | 7 | 28 | 22 | 0.023997 | 0.025471 | 0.00087145 | 0.0099684 | 4.9277e-05 | 0.0048 | 0.00016389 | 0.065322 | 21298.9652 | 23732.8831 | 486.3944 | 7893.1718 | 4.7284 | 1186.1478 | 27.3939 | 54629.6848
2004 | 7 | 28 | 23 | 0.02267 | 0.023569 | 0.00087145 | 0.0074709 | 4.9277e-05 | 0.004736 | 0.00016389 | 0.05953 | 20120.7819 | 21959.9115 | 486.3944 | 5915.6028 | 4.7284 | 1170.3325 | 27.3939 | 49685.1455
2004 | 7 | 28 | 24 | 0.020889 | 0.021375 | 0.00087145 | 0.0046146 | 4.9277e-05 | 0.005384 | 0.00016389 | 0.053347 | 18539.9726 | 19916.0888 | 486.3944 | 3653.9113 | 4.7284 | 1330.4625 | 27.3939 | 43958.952
2004 | 7 | 29 | 1 | 0.017852 | 0.020424 | 0.00087145 | 0.0052067 | 4.9277e-05 | 0.00558 | 0.00016389 | 0.050147 | 15845.0894 | 19029.6303 | 486.3944 | 4122.7465 | 4.7284 | 1378.8969 | 27.3939 | 40894.8799
2004 | 7 | 29 | 2 | 0.013807 | 0.021282 | 0.00087145 | 0.0061964 | 4.9277e-05 | 0.00556 | 0.00016389 | 0.04793 | 12254.5449 | 19829.5882 | 486.3944 | 4906.3759 | 4.7284 | 1373.9546 | 27.3939 | 38882.9803
2004 | 7 | 29 | 3 | 0.012221 | 0.020978 | 0.00087145 | 0.0072088 | 4.9277e-05 | 0.00554 | 0.00016389 | 0.047032 | 10846.626 | 19546.2506 | 486.3944 | 5708.0403 | 4.7284 | 1369.0123 | 27.3939 | 37988.446
2004 | 7 | 29 | 4 | 0.011964 | 0.020698 | 0.00087145 | 0.0076038 | 4.9277e-05 | 0.005576 | 0.00016389 | 0.046926 | 10618.4655 | 19284.8409 | 486.3944 | 6020.838 | 4.7284 | 1377.9084 | 27.3939 | 37820.5696
2004 | 7 | 29 | 5 | 0.011666 | 0.020688 | 0.0007843 | 0.0081075 | 4.9277e-05 | 0.005624 | 0.0001475 | 0.047066 | 10354.3028 | 19275.7922 | 437.755 | 6419.6327 | 4.7284 | 1389.7699 | 24.6545 | 37906.6354
2004 | 7 | 29 | 6 | 0.014409 | 0.019278 | 0 | 0.010251 | 4.9277e-05 | 0.005612 | 0 | 0.049599 | 12789.0113 | 17961.8903 | 0 | 8117.0735 | 4.7284 | 1386.8045 | 0 | 40259.508
2004 | 7 | 29 | 7 | 0.01736 | 0.023235 | 0 | 0.012295 | 4.9277e-05 | 0.005552 | 0 | 0.058491 | 15408.321 | 21649.1765 | 0 | 9734.9851 | 4.7284 | 1371.9777 | 0 | 48169.1887
2004 | 7 | 29 | 8 | 0.020442 | 0.02685 | 0 | 0.014601 | 4.9277e-05 | 0.005676 | 0 | 0.067618 | 18143.2583 | 25017.4074 | 0 | 11561.4966 | 4.7284 | 1402.6198 | 0 | 56129.5106
2004 | 7 | 29 | 9 | 0.022316 | 0.029506 | 0 | 0.015251 | 4.9277e-05 | 0.00566 | 0 | 0.072783 | 19806.6507 | 27492.4253 | 0 | 12076.1094 | 4.7284 | 1398.666 | 0 | 60778.5798
2004 | 7 | 29 | 10 | 0.023308 | 0.030492 | 0 | 0.016416 | 4.9277e-05 | 0.005572 | 0 | 0.075836 | 20686.8777 | 28410.6238 | 0 | 12998.2345 | 4.7284 | 1376.92 | 0 | 63477.3843
2004 | 7 | 29 | 11 | 0.02681 | 0.029877 | 0 | 0.016225 | 4.9277e-05 | 0.005668 | 0 | 0.07863 | 23795.5607 | 27837.6937 | 0 | 12847.5893 | 4.7284 | 1400.6429 | 0 | 65886.215
2004 | 7 | 29 | 12 | 0.027648 | 0.030016 | 0 | 0.01614 | 4.9277e-05 | 0.0057 | 0 | 0.079554 | 24539.4892 | 27967.5379 | 0 | 12779.9272 | 4.7284 | 1408.5506 | 0 | 66700.2333
2004 | 7 | 29 | 13 | 0.026124 | 0.031284 | 0 | 0.016958 | 4.9277e-05 | 0.00544 | 0 | 0.079855 | 23186.4078 | 29148.2757 | 0 | 13427.5579 | 4.7284 | 1344.3009 | 0 | 67111.2706
2004 | 7 | 29 | 14 | 0.025748 | 0.032098 | 0 | 0.016815 | 4.9277e-05 | 0.005576 | 0 | 0.080286 | 22852.8056 | 29906.9623 | 0 | 13314.3012 | 4.7284 | 1377.9084 | 0 | 67456.7059
2004 | 7 | 29 | 15 | 0.027863 | 0.029546 | 0 | 0.017226 | 4.9277e-05 | 0.005672 | 0 | 0.080357 | 24730.5027 | 27529.5639 | 0 | 13640.0442 | 4.7284 | 1401.6314 | 0 | 67306.4705
2004 | 7 | 29 | 16 | 0.030169 | 0.02727 | 0 | 0.018128 | 4.9277e-05 | 0.005584 | 0 | 0.0812 | 26776.9168 | 25408.484 | 0 | 14353.8154 | 4.7284 | 1379.8853 | 0 | 67923.83
2004 | 7 | 29 | 17 | 0.028349 | 0.026451 | 0 | 0.018403 | 4.9277e-05 | 0.005552 | 0 | 0.078805 | 25161.1677 | 24645.8738 | 0 | 14572.165 | 4.7284 | 1371.9777 | 0 | 65755.9126
2004 | 7 | 29 | 18 | 0.026934 | 0.025664 | 0 | 0.016898 | 4.9277e-05 | 0.005512 | 0 | 0.075058 | 23905.6919 | 23912.6956 | 0 | 13380.353 | 4.7284 | 1362.0931 | 0 | 62565.562
2004 | 7 | 29 | 19 | 0.02488 | 0.025531 | 0 | 0.01634 | 4.9277e-05 | 0.005416 | 0 | 0.072217 | 22082.8425 | 23788.4558 | 0 | 12938.1294 | 4.7284 | 1338.3702 | 0 | 60152.5262
2004 | 7 | 29 | 20 | 0.025639 | 0.025074 | 0.00014524 | 0.014558 | 4.9277e-05 | 0.005528 | 2.7316e-05 | 0.07102 | 22756.2677 | 23362.1399 | 81.0659 | 11526.8636 | 4.7284 | 1366.0469 | 4.5657 | 59101.6781
2004 | 7 | 29 | 21 | 0.026023 | 0.026135 | 0.00087145 | 0.013364 | 4.9277e-05 | 0.005608 | 0.00016389 | 0.072215 | 23097.1864 | 24351.2148 | 486.3944 | 10581.5436 | 4.7284 | 1385.8161 | 27.3939 | 59934.2776
2004 | 7 | 29 | 22 | 0.024728 | 0.026141 | 0.00087145 | 0.010493 | 4.9277e-05 | 0.005524 | 0.00016389 | 0.067971 | 21947.7957 | 24357.1038 | 486.3944 | 8308.5385 | 4.7284 | 1365.0585 | 27.3939 | 56497.0131
2004 | 7 | 29 | 23 | 0.023564 | 0.024419 | 0.00087145 | 0.0081939 | 4.9277e-05 | 0.005484 | 0.00016389 | 0.062746 | 20914.8033 | 22752.0086 | 486.3944 | 6488.0261 | 4.7284 | 1355.1739 | 27.3939 | 52028.5287
2004 | 7 | 29 | 24 | 0.021909 | 0.022331 | 0.00087145 | 0.0054815 | 4.9277e-05 | 0.005536 | 0.00016389 | 0.056342 | 19445.44 | 20807.1649 | 486.3944 | 4340.3536 | 4.7284 | 1368.0239 | 27.3939 | 46479.499
2004 | 7 | 30 | 1 | 0.018473 | 0.021389 | 0.00087145 | 0.0063143 | 4.9277e-05 | 0.005496 | 0.00016389 | 0.052758 | 16396.2597 | 19929.4487 | 486.3944 | 4999.7647 | 4.7284 | 1358.1393 | 27.3939 | 43202.1291
2004 | 7 | 30 | 2 | 0.015861 | 0.021265 | 0.00087145 | 0.0065458 | 4.9277e-05 | 0.005596 | 0.00016389 | 0.050351 | 14077.2426 | 19813.09 | 486.3944 | 5183.0396 | 4.7284 | 1382.8507 | 27.3939 | 40974.7396
2004 | 7 | 30 | 3 | 0.014049 | 0.019958 | 0.00087145 | 0.0073964 | 4.9277e-05 | 0.005628 | 0.00016389 | 0.048116 | 12469.489 | 18595.7493 | 486.3944 | 5856.6137 | 4.7284 | 1390.7584 | 27.3939 | 38831.1271
2004 | 7 | 30 | 4 | 0.012764 | 0.020364 | 0.00087145 | 0.0080462 | 4.9277e-05 | 0.005668 | 0.00016389 | 0.047926 | 11328.5367 | 18973.753 | 486.3944 | 6371.0958 | 4.7284 | 1400.6429 | 27.3939 | 38592.5452
2004 | 7 | 30 | 5 | 0.012782 | 0.020415 | 0.00081335 | 0.0081728 | 4.9277e-05 | 0.005592 | 0.00015297 | 0.047977 | 11345.1192 | 19021.3267 | 453.9679 | 6471.3103 | 4.7284 | 1381.8622 | 25.5676 | 38703.8824
2004 | 7 | 30 | 6 | 0.015169 | 0.019298 | 0 | 0.010784 | 4.9277e-05 | 0.005644 | 0 | 0.050944 | 13463.0058 | 17980.3332 | 0 | 8539.2788 | 4.7284 | 1394.7122 | 0 | 41382.0583
2004 | 7 | 30 | 7 | 0.017904 | 0.022899 | 0 | 0.012156 | 4.9277e-05 | 0.005592 | 0 | 0.0586 | 15891.184 | 21335.7115 | 0 | 9624.9169 | 4.7284 | 1381.8622 | 0 | 48238.403
2004 | 7 | 30 | 8 | 0.021856 | 0.025501 | 0 | 0.012785 | 4.9277e-05 | 0.005696 | 0 | 0.065887 | 19398.1492 | 23760.0274 | 0 | 10123.6572 | 4.7284 | 1407.5621 | 0 | 54694.1243
2004 | 7 | 30 | 9 | 0.024673 | 0.027206 | 0 | 0.013208 | 4.9277e-05 | 0.005772 | 0 | 0.070907 | 21898.4011 | 25348.698 | 0 | 10458.2237 | 4.7284 | 1426.3428 | 0 | 59136.3939
2004 | 7 | 30 | 10 | 0.02598 | 0.028809 | 0 | 0.013553 | 4.9277e-05 | 0.00576 | 0 | 0.074151 | 23058.8081 | 26842.5924 | 0 | 10731.4561 | 4.7284 | 1423.3774 | 0 | 62060.9625
2004 | 7 | 30 | 11 | 0.026379 | 0.028934 | 0 | 0.015626 | 4.9277e-05 | 0.005808 | 0 | 0.076797 | 23413.3464 | 26959.0657 | 0 | 12372.9449 | 4.7284 | 1435.2389 | 0 | 64185.3243
2004 | 7 | 30 | 12 | 0.026065 | 0.029183 | 0 | 0.015745 | 4.9277e-05 | 0.005872 | 0 | 0.076914 | 23134.6446 | 27191.2127 | 0 | 12466.7753 | 4.7284 | 1451.0542 | 0 | 64248.4153
2004 | 7 | 30 | 13 | 0.025302 | 0.029854 | 0 | 0.015938 | 4.9277e-05 | 0.005856 | 0 | 0.077 | 22457.5303 | 27816.0409 | 0 | 12620.1971 | 4.7284 | 1447.1004 | 0 | 64345.5971
2004 | 7 | 30 | 14 | 0.024318 | 0.030313 | 0 | 0.015824 | 4.9277e-05 | 0.005832 | 0 | 0.076336 | 21583.6434 | 28243.9779 | 0 | 12529.6616 | 4.7284 | 1441.1696 | 0 | 63803.1808
2004 | 7 | 30 | 15 | 0.023895 | 0.028255 | 0 | 0.016913 | 4.9277e-05 | 0.005848 | 0 | 0.074961 | 21208.6091 | 26326.5347 | 0 | 13391.8699 | 4.7284 | 1445.1235 | 0 | 62376.8655
2004 | 7 | 30 | 16 | 0.024382 | 0.025727 | 0 | 0.017335 | 4.9277e-05 | 0.005728 | 0 | 0.073221 | 21640.2676 | 23970.6455 | 0 | 13726.4768 | 4.7284 | 1415.4698 | 0 | 60757.5881
2004 | 7 | 30 | 17 | 0.02484 | 0.023947 | 0 | 0.016615 | 4.9277e-05 | 0.005668 | 0 | 0.071119 | 22046.6849 | 22312.0774 | 0 | 13156.0708 | 4.7284 | 1400.6429 | 0 | 58920.2044
2004 | 7 | 30 | 18 | 0.023952 | 0.023066 | 0 | 0.015324 | 4.9277e-05 | 0.005796 | 0 | 0.068187 | 21259.071 | 21491.6592 | 0 | 12133.6899 | 4.7284 | 1432.2735 | 0 | 56321.4219
2004 | 7 | 30 | 19 | 0.023158 | 0.022183 | 0 | 0.013926 | 4.9277e-05 | 0.005612 | 0 | 0.064929 | 20554.1585 | 20669.1537 | 0 | 11026.7921 | 4.7284 | 1386.8045 | 0 | 53641.6373
2004 | 7 | 30 | 20 | 0.022295 | 0.021591 | 0.00017429 | 0.013119 | 4.9277e-05 | 0.005776 | 3.2779e-05 | 0.063037 | 19787.8596 | 20117.4848 | 97.2789 | 10387.799 | 4.7284 | 1427.3312 | 5.4788 | 51827.9607
2004 | 7 | 30 | 21 | 0.022027 | 0.022143 | 0.00087145 | 0.012421 | 4.9277e-05 | 0.005864 | 0.00016389 | 0.06354 | 19550.6715 | 20631.3204 | 486.3944 | 9835.3051 | 4.7284 | 1449.0773 | 27.3939 | 51984.891
2004 | 7 | 30 | 22 | 0.021786 | 0.02256 | 0.00087145 | 0.008843 | 4.9277e-05 | 0.005948 | 0.00016389 | 0.060222 | 19336.4691 | 21020.1589 | 486.3944 | 7002.0255 | 4.7284 | 1469.8349 | 27.3939 | 49347.005
2004 | 7 | 30 | 23 | 0.021798 | 0.021284 | 0.00087145 | 0.0071419 | 4.9277e-05 | 0.006024 | 0.00016389 | 0.057333 | 19347.3279 | 19831.2185 | 486.3944 | 5655.1009 | 4.7284 | 1488.6156 | 27.3939 | 46840.7796
2004 | 7 | 30 | 24 | 0.020735 | 0.019002 | 0.00087145 | 0.0048114 | 4.9277e-05 | 0.005952 | 0.00016389 | 0.051585 | 18403.7793 | 17705.0003 | 486.3944 | 3809.7722 | 4.7284 | 1470.8233 | 27.3939 | 41907.8919
2004 | 7 | 31 | 1 | 0.017864 | 0.020342 | 0.00087145 | 0.0031873 | 4.9277e-05 | 0.005732 | 0.00016389 | 0.04821 | 15855.6261 | 18953.1377 | 486.3944 | 2523.7424 | 4.7284 | 1416.4582 | 27.3939 | 39267.4812
2004 | 7 | 31 | 2 | 0.014993 | 0.021028 | 0.00087145 | 0.0042081 | 4.9277e-05 | 0.005296 | 0.00016389 | 0.04661 | 13307.2229 | 19592.8873 | 486.3944 | 3332.0561 | 4.7284 | 1308.7165 | 27.3939 | 38059.3995
2004 | 7 | 31 | 3 | 0.011406 | 0.021706 | 0.00087145 | 0.005247 | 4.9277e-05 | 0.00598 | 0.00016389 | 0.045424 | 10123.9505 | 20224.7354 | 486.3944 | 4154.6622 | 4.7284 | 1477.7425 | 27.3939 | 36499.6074
2004 | 7 | 31 | 4 | 0.01045 | 0.021703 | 0.00087145 | 0.0057363 | 4.9277e-05 | 0.00604 | 0.00016389 | 0.045013 | 9274.7612 | 20221.2373 | 486.3944 | 4542.0668 | 4.7284 | 1492.5694 | 27.3939 | 36049.1514
2004 | 7 | 31 | 5 | 0.010408 | 0.021534 | 0.00082788 | 0.0062666 | 4.9277e-05 | 0.006064 | 0.0001557 | 0.045305 | 9237.5338 | 20063.7434 | 462.0747 | 4962.0008 | 4.7284 | 1498.5001 | 26.0242 | 36254.6055
2004 | 7 | 31 | 6 | 0.012352 | 0.018943 | 0 | 0.0085667 | 4.9277e-05 | 0.006016 | 0 | 0.045926 | 10962.8968 | 17649.5995 | 0 | 6783.2179 | 4.7284 | 1486.6386 | 0 | 36887.0812
2004 | 7 | 31 | 7 | 0.015444 | 0.017169 | 0 | 0.010632 | 4.9277e-05 | 0.005856 | 0 | 0.04915 | 13707.1134 | 15997.3647 | 0 | 8418.4113 | 4.7284 | 1447.1004 | 0 | 39574.7181
2004 | 7 | 31 | 8 | 0.01756 | 0.019291 | 0 | 0.011921 | 4.9277e-05 | 0.005952 | 0 | 0.054774 | 15585.4796 | 17974.5421 | 0 | 9439.491 | 4.7284 | 1470.8233 | 0 | 44475.0644
2004 | 7 | 31 | 9 | 0.020047 | 0.020388 | 0 | 0.013783 | 4.9277e-05 | 0.005984 | 0 | 0.060251 | 17792.6566 | 18996.6525 | 0 | 10913.3007 | 4.7284 | 1478.731 | 0 | 49186.0691
2004 | 7 | 31 | 10 | 0.021104 | 0.022832 | 0 | 0.01398 | 4.9277e-05 | 0.005272 | 0 | 0.063237 | 18731.3621 | 21273.5717 | 0 | 11069.3334 | 4.7284 | 1302.7857 | 0 | 52381.7813
2004 | 7 | 31 | 11 | 0.02195 | 0.023879 | 0 | 0.014404 | 4.9277e-05 | 0.005116 | 0 | 0.065398 | 19481.9848 | 22249.1358 | 0 | 11405.1599 | 4.7284 | 1264.2359 | 0 | 54405.2448
2004 | 7 | 31 | 12 | 0.024441 | 0.02173 | 0 | 0.013143 | 4.9277e-05 | 0.005588 | 0 | 0.064952 | 21693.0247 | 20246.59 | 0 | 10407.203 | 4.7284 | 1380.8738 | 0 | 53732.4198
2004 | 7 | 31 | 13 | 0.023582 | 0.021047 | 0 | 0.012969 | 4.9277e-05 | 0.005532 | 0 | 0.063179 | 20930.2895 | 19610.3125 | 0 | 10269.0424 | 4.7284 | 1367.0354 | 0 | 52181.4081
2004 | 7 | 31 | 14 | 0.022872 | 0.020476 | 0 | 0.012479 | 4.9277e-05 | 0.006036 | 0 | 0.061913 | 20300.7044 | 19078.8301 | 0 | 9880.9002 | 4.7284 | 1491.5809 | 0 | 50756.744
2004 | 7 | 31 | 15 | 0.02252 | 0.019714 | 0 | 0.013028 | 4.9277e-05 | 0.005876 | 0 | 0.061187 | 19987.7012 | 18368.6975 | 0 | 10315.4668 | 4.7284 | 1452.0427 | 0 | 50128.6366
2004 | 7 | 31 | 16 | 0.023336 | 0.019528 | 0 | 0.013336 | 4.9277e-05 | 0.005788 | 0 | 0.062038 | 20712.2877 | 18195.2707 | 0 | 10559.6827 | 4.7284 | 1430.2966 | 0 | 50902.2661
2004 | 7 | 31 | 17 | 0.023491 | 0.019472 | 0 | 0.013692 | 4.9277e-05 | 0.005844 | 0 | 0.062548 | 20850.031 | 18142.4636 | 0 | 10841.7969 | 4.7284 | 1444.135 | 0 | 51283.1549
2004 | 7 | 31 | 18 | 0.022347 | 0.018895 | 0 | 0.013619 | 4.9277e-05 | 0.00578 | 0 | 0.06069 | 19834.621 | 17605.1652 | 0 | 10783.5973 | 4.7284 | 1428.3197 | 0 | 49656.4316
2004 | 7 | 31 | 19 | 0.021829 | 0.018284 | 0 | 0.012669 | 4.9277e-05 | 0.005836 | 0 | 0.058667 | 19374.5958 | 17036.1059 | 0 | 10031.3247 | 4.7284 | 1442.1581 | 0 | 47888.9128
2004 | 7 | 31 | 20 | 0.024294 | 0.016465 | 0.00018881 | 0.010871 | 4.9277e-05 | 0.005848 | 3.551e-05 | 0.057752 | 21562.7957 | 15340.8274 | 105.3857 | 8608.2093 | 4.7284 | 1445.1235 | 5.9354 | 47073.0052
2004 | 7 | 31 | 21 | 0.022016 | 0.019868 | 0.00087145 | 0.010394 | 4.9277e-05 | 0.00584 | 0.00016389 | 0.059202 | 19540.2806 | 18511.6359 | 486.3944 | 8230.18 | 4.7284 | 1443.1466 | 27.3939 | 48243.7597
2004 | 7 | 31 | 22 | 0.021619 | 0.021551 | 0.00087145 | 0.0075598 | 4.9277e-05 | 0.005828 | 0.00016389 | 0.057643 | 19188.5504 | 20079.7556 | 486.3944 | 5985.9593 | 4.7284 | 1440.1812 | 27.3939 | 47212.9632
2004 | 7 | 31 | 23 | 0.020358 | 0.021098 | 0.00087145 | 0.0061775 | 4.9277e-05 | 0.005776 | 0.00016389 | 0.054494 | 18069.0314 | 19657.9617 | 486.3944 | 4891.4693 | 4.7284 | 1427.3312 | 27.3939 | 44564.3103
2004 | 7 | 31 | 24 | 0.020905 | 0.018899 | 0.00087145 | 0.0040233 | 4.9277e-05 | 0.005832 | 0.00016389 | 0.050745 | 18554.8851 | 17609.2794 | 486.3944 | 3185.7181 | 4.7284 | 1441.1696 | 27.3939 | 41309.5689
2004 | 8 | 1 | 1 | 0.019344 | 0.016352 | 0.00084467 | 0.0054323 | 4.8501e-05 | 0.0061 | 0.0001495 | 0.048271 | 17168.8873 | 15236.2089 | 471.4498 | 4301.3988 | 4.6539 | 1507.3962 | 24.9876 | 38714.9826
2004 | 8 | 1 | 2 | 0.015832 | 0.016617 | 0.00084467 | 0.0065008 | 4.8501e-05 | 0.00594 | 0.0001495 | 0.045932 | 14051.6996 | 15482.7543 | 471.4498 | 5147.4401 | 4.6539 | 1467.858 | 24.9876 | 36650.8433
2004 | 8 | 1 | 3 | 0.013403 | 0.017422 | 0.00084467 | 0.0069089 | 4.8501e-05 | 0.005948 | 0.0001495 | 0.044725 | 11896.2957 | 16232.825 | 471.4498 | 5470.5926 | 4.6539 | 1469.8349 | 24.9876 | 35570.6394
2004 | 8 | 1 | 4 | 0.012069 | 0.01784 | 0.00084467 | 0.0068474 | 4.8501e-05 | 0.00582 | 0.0001495 | 0.043619 | 10711.5587 | 16622.5061 | 471.4498 | 5421.8807 | 4.6539 | 1438.2043 | 24.9876 | 34695.2412
2004 | 8 | 1 | 5 | 0.01133 | 0.018382 | 0.00081652 | 0.0064864 | 4.8501e-05 | 0.005984 | 0.00014451 | 0.043193 | 10056.303 | 17127.628 | 455.735 | 5136.0231 | 4.6539 | 1478.731 | 24.1547 | 34283.2286
2004 | 8 | 1 | 6 | 0.012141 | 0.016062 | 0 | 0.0083058 | 4.8501e-05 | 0.005864 | 0 | 0.042421 | 10775.4647 | 14965.5464 | 0 | 6576.6616 | 4.6539 | 1449.0773 | 0 | 33771.4039
2004 | 8 | 1 | 7 | 0.014865 | 0.015034 | 0 | 0.010358 | 4.8501e-05 | 0.005708 | 0 | 0.046013 | 13193.5497 | 14007.8647 | 0 | 8201.257 | 4.6539 | 1410.5275 | 0 | 36817.8528
2004 | 8 | 1 | 8 | 0.017549 | 0.016177 | 0 | 0.01143 | 4.8501e-05 | 0.005748 | 0 | 0.050953 | 15576.2751 | 15072.5165 | 0 | 9050.4472 | 4.6539 | 1420.412 | 0 | 41124.3048
2004 | 8 | 1 | 9 | 0.019741 | 0.017533 | 0 | 0.012843 | 4.8501e-05 | 0.005816 | 0 | 0.055982 | 17521.5839 | 16336.5221 | 0 | 10169.5134 | 4.6539 | 1437.2158 | 0 | 45469.4891
2004 | 8 | 1 | 10 | 0.021206 | 0.018677 | 0 | 0.013316 | 4.8501e-05 | 0.00602 | 0 | 0.059268 | 18821.4487 | 17402.3659 | 0 | 10544.1713 | 4.6539 | 1487.6271 | 0 | 48260.2669
2004 | 8 | 1 | 11 | 0.024592 | 0.018701 | 0 | 0.012009 | 4.8501e-05 | 0.006244 | 0 | 0.061595 | 21826.5832 | 17424.7312 | 0 | 9509.1793 | 4.6539 | 1542.9807 | 0 | 50308.1283
2004 | 8 | 1 | 12 | 0.023907 | 0.020064 | 0 | 0.012175 | 4.8501e-05 | 0.00632 | 0 | 0.062515 | 21218.8417 | 18694.6713 | 0 | 9640.4731 | 4.6539 | 1561.7613 | 0 | 51120.4013
2004 | 8 | 1 | 13 | 0.022615 | 0.020552 | 0 | 0.012024 | 4.8501e-05 | 0.006396 | 0 | 0.061636 | 20072.1751 | 19149.4683 | 0 | 9520.6307 | 4.6539 | 1580.542 | 0 | 50327.4701
2004 | 8 | 1 | 14 | 0.025363 | 0.018105 | 0 | 0.011202 | 4.8501e-05 | 0.006492 | 0 | 0.061209 | 22510.9624 | 16868.7677 | 0 | 8869.562 | 4.6539 | 1604.265 | 0 | 49858.211
2004 | 8 | 1 | 15 | 0.024156 | 0.018316 | 0 | 0.012699 | 4.8501e-05 | 0.006316 | 0 | 0.061535 | 21439.8352 | 17066.0904 | 0 | 10055.0276 | 4.6539 | 1560.7729 | 0 | 50126.38
2004 | 8 | 1 | 16 | 0.02306 | 0.019483 | 0 | 0.013989 | 4.8501e-05 | 0.006184 | 0 | 0.062765 | 20467.0279 | 18153.596 | 0 | 11077.0058 | 4.6539 | 1528.1538 | 0 | 51230.4374
2004 | 8 | 1 | 17 | 0.022898 | 0.0199 | 0 | 0.013963 | 4.8501e-05 | 0.006184 | 0 | 0.062994 | 20323.4625 | 18541.7886 | 0 | 11056.5084 | 4.6539 | 1528.1538 | 0 | 51454.5672
2004 | 8 | 1 | 18 | 0.022994 | 0.019137 | 0 | 0.012694 | 4.8501e-05 | 0.00606 | 0 | 0.060934 | 20408.6967 | 17831.2137 | 0 | 10051.4539 | 4.6539 | 1497.5117 | 0 | 49793.5298
2004 | 8 | 1 | 19 | 0.02244 | 0.018401 | 0 | 0.012432 | 4.8501e-05 | 0.005892 | 0 | 0.059214 | 19916.5648 | 17145.4305 | 0 | 9843.9931 | 4.6539 | 1455.9965 | 0 | 48366.6388
2004 | 8 | 1 | 20 | 0.024938 | 0.016141 | 0.00019709 | 0.011042 | 4.8501e-05 | 0.006164 | 3.4883e-05 | 0.058565 | 22133.707 | 15039.233 | 110.0048 | 8742.8611 | 4.6539 | 1523.2115 | 5.8304 | 47559.5017
2004 | 8 | 1 | 21 | 0.025883 | 0.017909 | 0.00084467 | 0.0096356 | 4.8501e-05 | 0.006184 | 0.0001495 | 0.060654 | 22972.931 | 16686.3342 | 471.4498 | 7629.6077 | 4.6539 | 1528.1538 | 24.9876 | 49318.118
2004 | 8 | 1 | 22 | 0.025695 | 0.017659 | 0.00084467 | 0.0074006 | 4.8501e-05 | 0.006296 | 0.0001495 | 0.058093 | 22806.2617 | 16453.3338 | 471.4498 | 5859.9249 | 4.6539 | 1555.8306 | 24.9876 | 47176.4424
2004 | 8 | 1 | 23 | 0.025634 | 0.016351 | 0.00084467 | 0.0052723 | 4.8501e-05 | 0.006308 | 0.0001495 | 0.054608 | 22752.1981 | 15234.8865 | 471.4498 | 4174.6679 | 4.6539 | 1558.796 | 24.9876 | 44221.6397
2004 | 8 | 1 | 24 | 0.022728 | 0.016646 | 0.00084467 | 0.0043598 | 4.8501e-05 | 0.006304 | 0.0001495 | 0.05108 | 20172.5473 | 15509.7726 | 471.4498 | 3452.15 | 4.6539 | 1557.8075 | 24.9876 | 41193.3687
2004 | 8 | 2 | 1 | 0.019307 | 0.01701 | 0.00084467 | 0.0049963 | 4.8501e-05 | 0.006252 | 0.0001495 | 0.048609 | 17136.5652 | 15849.0902 | 471.4498 | 3956.1602 | 4.6539 | 1544.9576 | 24.9876 | 38987.8645
2004 | 8 | 2 | 2 | 0.015914 | 0.018378 | 0.00084467 | 0.0055511 | 4.8501e-05 | 0.006248 | 0.0001495 | 0.047134 | 14125.0639 | 17123.7596 | 471.4498 | 4395.4741 | 4.6539 | 1543.9691 | 24.9876 | 37689.3581
2004 | 8 | 2 | 3 | 0.012687 | 0.018862 | 0.00084467 | 0.0071115 | 4.8501e-05 | 0.006112 | 0.0001495 | 0.045816 | 11260.8534 | 17574.6963 | 471.4498 | 5630.9701 | 4.6539 | 1510.3616 | 24.9876 | 36477.9728
2004 | 8 | 2 | 4 | 0.012095 | 0.018732 | 0.00084467 | 0.0073782 | 4.8501e-05 | 0.006232 | 0.0001495 | 0.04548 | 10735.4915 | 17453.4515 | 471.4498 | 5842.1734 | 4.6539 | 1540.0153 | 24.9876 | 36072.223
2004 | 8 | 2 | 5 | 0.01182 | 0.019077 | 0.00083059 | 0.0076969 | 4.8501e-05 | 0.006316 | 0.00014701 | 0.045936 | 10491.2646 | 17774.8899 | 463.5921 | 6094.5155 | 4.6539 | 1560.7729 | 24.5712 | 36414.2601
2004 | 8 | 2 | 6 | 0.013033 | 0.01721 | 0 | 0.009418 | 4.8501e-05 | 0.006224 | 0 | 0.045933 | 11567.1724 | 16035.5488 | 0 | 7457.3011 | 4.6539 | 1538.0384 | 0 | 36602.7146
2004 | 8 | 2 | 7 | 0.014759 | 0.019312 | 0 | 0.009367 | 4.8501e-05 | 0.005832 | 0 | 0.049318 | 13099.5102 | 17993.4066 | 0 | 7416.9512 | 4.6539 | 1441.1696 | 0 | 39955.6915
2004 | 8 | 2 | 8 | 0.016903 | 0.022498 | 0 | 0.010298 | 4.8501e-05 | 0.00536 | 0 | 0.055108 | 15002.8142 | 20962.4994 | 0 | 8154.2892 | 4.6539 | 1324.5318 | 0 | 45448.7884
2004 | 8 | 2 | 9 | 0.021357 | 0.023651 | 0 | 0.010659 | 4.8501e-05 | 0.005684 | 0 | 0.061399 | 18956.0229 | 22036.2607 | 0 | 8439.9041 | 4.6539 | 1404.5967 | 0 | 50841.4384
2004 | 8 | 2 | 10 | 0.021338 | 0.025743 | 0 | 0.01345 | 4.8501e-05 | 0.0057 | 0 | 0.06628 | 18938.8212 | 23986.2471 | 0 | 10649.8032 | 4.6539 | 1408.5506 | 0 | 54988.0759
2004 | 8 | 2 | 11 | 0.022103 | 0.026968 | 0 | 0.014278 | 4.8501e-05 | 0.00552 | 0 | 0.068917 | 19617.9079 | 25127.1815 | 0 | 11305.3173 | 4.6539 | 1364.07 | 0 | 57419.1307
2004 | 8 | 2 | 12 | 0.025215 | 0.026501 | 0 | 0.0126 | 4.8501e-05 | 0.005844 | 0 | 0.070209 | 22380.2118 | 24692.2173 | 0 | 9977.2535 | 4.6539 | 1444.135 | 0 | 58498.4716
2004 | 8 | 2 | 13 | 0.022087 | 0.028866 | 0 | 0.014284 | 4.8501e-05 | 0.005684 | 0 | 0.07097 | 19603.8741 | 26895.6203 | 0 | 11310.5177 | 4.6539 | 1404.5967 | 0 | 59219.2628
2004 | 8 | 2 | 14 | 0.022145 | 0.028641 | 0 | 0.013731 | 4.8501e-05 | 0.0063 | 0 | 0.070866 | 19654.8686 | 26686.3309 | 0 | 10872.5598 | 4.6539 | 1556.8191 | 0 | 58775.2323
2004 | 8 | 2 | 15 | 0.02408 | 0.02668 | 0 | 0.014559 | 4.8501e-05 | 0.006156 | 0 | 0.071524 | 21372.8691 | 24859.2109 | 0 | 11527.9319 | 4.6539 | 1521.2346 | 0 | 59285.9005
2004 | 8 | 2 | 16 | 0.025684 | 0.024632 | 0 | 0.015959 | 4.8501e-05 | 0.006064 | 0 | 0.072388 | 22796.2325 | 22950.9133 | 0 | 12636.6703 | 4.6539 | 1498.5001 | 0 | 59886.9701
2004 | 8 | 2 | 17 | 0.026142 | 0.023923 | 0 | 0.016286 | 4.8501e-05 | 0.005852 | 0 | 0.072252 | 23202.7752 | 22290.1246 | 0 | 12895.7434 | 4.6539 | 1446.1119 | 0 | 59839.409
2004 | 8 | 2 | 18 | 0.023337 | 0.023349 | 0 | 0.016695 | 4.8501e-05 | 0.005928 | 0 | 0.069358 | 20713.2747 | 21755.2483 | 0 | 13219.4743 | 4.6539 | 1464.8926 | 0 | 57157.5437
2004 | 8 | 2 | 19 | 0.024315 | 0.022697 | 0 | 0.014586 | 4.8501e-05 | 0.005792 | 0 | 0.067438 | 21581.016 | 21147.6539 | 0 | 11549.2097 | 4.6539 | 1431.2851 | 0 | 55713.8186
2004 | 8 | 2 | 20 | 0.024843 | 0.022597 | 0.00022525 | 0.013695 | 4.8501e-05 | 0.005776 | 3.9866e-05 | 0.067225 | 22049.7021 | 21054.9173 | 125.7201 | 10844.2746 | 4.6539 | 1427.3312 | 6.6634 | 55513.2627
2004 | 8 | 2 | 21 | 0.025787 | 0.023015 | 0.00084467 | 0.012225 | 4.8501e-05 | 0.005832 | 0.0001495 | 0.067901 | 22887.3686 | 21443.7932 | 471.4498 | 9679.9299 | 4.6539 | 1441.1696 | 24.9876 | 55953.3526
2004 | 8 | 2 | 22 | 0.024333 | 0.024169 | 0.00084467 | 0.0090587 | 4.8501e-05 | 0.005676 | 0.0001495 | 0.064279 | 21597.0807 | 22519.0709 | 471.4498 | 7172.8369 | 4.6539 | 1402.6198 | 24.9876 | 53192.6997
2004 | 8 | 2 | 23 | 0.023912 | 0.022226 | 0.00084467 | 0.0059116 | 4.8501e-05 | 0.005312 | 0.0001495 | 0.058405 | 21223.7302 | 20709.3757 | 471.4498 | 4680.8925 | 4.6539 | 1312.6703 | 24.9876 | 48427.76
2004 | 8 | 2 | 24 | 0.020821 | 0.021271 | 0.00084467 | 0.0046321 | 4.8501e-05 | 0.005876 | 0.0001495 | 0.053643 | 18480.315 | 19819.2817 | 471.4498 | 3667.7286 | 4.6539 | 1452.0427 | 24.9876 | 43920.4593
2004 | 8 | 3 | 1 | 0.018566 | 0.018581 | 0.00084467 | 0.0064243 | 4.8501e-05 | 0.005948 | 0.0001495 | 0.050562 | 16478.2561 | 17313.0998 | 471.4498 | 5086.896 | 4.6539 | 1469.8349 | 24.9876 | 40849.1781
2004 | 8 | 3 | 2 | 0.014759 | 0.018987 | 0.00084467 | 0.0075199 | 4.8501e-05 | 0.005872 | 0.0001495 | 0.048181 | 13099.8552 | 17691.2894 | 471.4498 | 5954.3972 | 4.6539 | 1451.0542 | 24.9876 | 38697.6873
2004 | 8 | 3 | 3 | 0.01268 | 0.019467 | 0.00084467 | 0.0079654 | 4.8501e-05 | 0.006016 | 0.0001495 | 0.047171 | 11254.1704 | 18138.5048 | 471.4498 | 6307.154 | 4.6539 | 1486.6386 | 24.9876 | 37687.5591
2004 | 8 | 3 | 4 | 0.012458 | 0.018952 | 0.00084467 | 0.0083404 | 4.8501e-05 | 0.005992 | 0.0001495 | 0.046785 | 11056.8613 | 17658.5862 | 471.4498 | 6604.0509 | 4.6539 | 1480.7079 | 24.9876 | 37301.2976
2004 | 8 | 3 | 5 | 0.012337 | 0.01941 | 0.00084467 | 0.0088574 | 4.8501e-05 | 0.005976 | 0.0001495 | 0.047623 | 10949.8749 | 18085.1616 | 471.4498 | 7013.4092 | 4.6539 | 1476.7541 | 24.9876 | 38026.2912
2004 | 8 | 3 | 6 | 0.015166 | 0.018326 | 0 | 0.011053 | 4.8501e-05 | 0.005864 | 0 | 0.050458 | 13461.1415 | 17075.1874 | 0 | 8751.8642 | 4.6539 | 1449.0773 | 0 | 40741.9243
2004 | 8 | 3 | 7 | 0.017823 | 0.022066 | 0 | 0.0128 | 4.8501e-05 | 0.005784 | 0 | 0.058522 | 15818.897 | 20559.7129 | 0 | 10135.5974 | 4.6539 | 1429.3082 | 0 | 47948.1694
2004 | 8 | 3 | 8 | 0.01993 | 0.026914 | 0 | 0.014185 | 4.8501e-05 | 0.005716 | 0 | 0.066793 | 17689.2604 | 25076.756 | 0 | 11231.507 | 4.6539 | 1412.5044 | 0 | 55414.6818
2004 | 8 | 3 | 9 | 0.022837 | 0.028321 | 0 | 0.015919 | 4.8501e-05 | 0.005612 | 0 | 0.072738 | 20269.3503 | 26387.5405 | 0 | 12605.1756 | 4.6539 | 1386.8045 | 0 | 60653.5249
2004 | 8 | 3 | 10 | 0.023443 | 0.029751 | 0 | 0.01686 | 4.8501e-05 | 0.00558 | 0 | 0.075683 | 20807.3835 | 27719.8194 | 0 | 13350.3771 | 4.6539 | 1378.8969 | 0 | 63261.1307
2004 | 8 | 3 | 11 | 0.026396 | 0.029307 | 0 | 0.016373 | 4.8501e-05 | 0.005788 | 0 | 0.077912 | 23428.0356 | 27306.3916 | 0 | 12964.5076 | 4.6539 | 1430.2966 | 0 | 65133.8853
2004 | 8 | 3 | 12 | 0.027323 | 0.028934 | 0 | 0.016389 | 4.8501e-05 | 0.005788 | 0 | 0.078482 | 24250.5491 | 26958.9183 | 0 | 12976.8839 | 4.6539 | 1430.2966 | 0 | 65621.3019
2004 | 8 | 3 | 13 | 0.026155 | 0.02978 | 0 | 0.01753 | 4.8501e-05 | 0.005864 | 0 | 0.079378 | 23214.5766 | 27747.5344 | 0 | 13880.6345 | 4.6539 | 1449.0773 | 0 | 66296.4767
2004 | 8 | 3 | 14 | 0.02563 | 0.02929 | 0 | 0.017331 | 4.8501e-05 | 0.005844 | 0 | 0.078143 | 22748.2277 | 27290.8028 | 0 | 13722.8241 | 4.6539 | 1444.135 | 0 | 65210.6434
2004 | 8 | 3 | 15 | 0.026989 | 0.028236 | 0 | 0.017053 | 4.8501e-05 | 0.00588 | 0 | 0.078207 | 23954.4445 | 26308.8938 | 0 | 13502.8589 | 4.6539 | 1453.0311 | 0 | 65223.8822
2004 | 8 | 3 | 16 | 0.02873 | 0.025626 | 0 | 0.017489 | 4.8501e-05 | 0.005868 | 0 | 0.077762 | 25500.0276 | 23876.928 | 0 | 13848.1325 | 4.6539 | 1450.0657 | 0 | 64679.8078
2004 | 8 | 3 | 17 | 0.027519 | 0.025018 | 0 | 0.017925 | 4.8501e-05 | 0.005764 | 0 | 0.076276 | 24425.2777 | 23310.7501 | 0 | 14193.4858 | 4.6539 | 1424.3659 | 0 | 63358.5334
2004 | 8 | 3 | 18 | 0.026287 | 0.023464 | 0 | 0.017148 | 4.8501e-05 | 0.005764 | 0 | 0.072712 | 23331.6385 | 21862.7027 | 0 | 13577.9507 | 4.6539 | 1424.3659 | 0 | 60201.3117
2004 | 8 | 3 | 19 | 0.024184 | 0.023411 | 0 | 0.01638 | 4.8501e-05 | 0.005876 | 0 | 0.0699 | 21464.4544 | 21813.2179 | 0 | 12970.2538 | 4.6539 | 1452.0427 | 0 | 57704.6228
2004 | 8 | 3 | 20 | 0.025072 | 0.022186 | 0.00023932 | 0.014737 | 4.8501e-05 | 0.005932 | 4.2358e-05 | 0.068258 | 22253.0736 | 20672.0139 | 133.5772 | 11669.1541 | 4.6539 | 1465.8811 | 7.0798 | 56205.4337
2004 | 8 | 3 | 21 | 0.026235 | 0.022056 | 0.00084467 | 0.013976 | 4.8501e-05 | 0.006072 | 0.0001495 | 0.069381 | 23285.0348 | 20550.8042 | 471.4498 | 11066.1069 | 4.6539 | 1500.477 | 24.9876 | 56903.5142
2004 | 8 | 3 | 22 | 0.024242 | 0.022602 | 0.00084467 | 0.010322 | 4.8501e-05 | 0.006152 | 0.0001495 | 0.064362 | 21516.5842 | 21059.7122 | 471.4498 | 8173.5067 | 4.6539 | 1520.2462 | 24.9876 | 52771.1406
2004 | 8 | 3 | 23 | 0.022858 | 0.021614 | 0.00084467 | 0.0077312 | 4.8501e-05 | 0.006164 | 0.0001495 | 0.05941 | 20288.2162 | 20138.4884 | 471.4498 | 6121.7114 | 4.6539 | 1523.2115 | 24.9876 | 48572.7188
2004 | 8 | 3 | 24 | 0.021174 | 0.018939 | 0.00084467 | 0.0052479 | 4.8501e-05 | 0.006152 | 0.0001495 | 0.052556 | 18792.87 | 17646.7037 | 471.4498 | 4155.3885 | 4.6539 | 1520.2462 | 24.9876 | 42616.2997
2004 | 8 | 4 | 1 | 0.017429 | 0.019271 | 0.00084467 | 0.005335 | 4.8501e-05 | 0.006084 | 0.0001495 | 0.049162 | 15469.7602 | 17955.1742 | 471.4498 | 4224.3024 | 4.6539 | 1503.4424 | 24.9876 | 39653.7705
2004 | 8 | 4 | 2 | 0.013439 | 0.019508 | 0.00084467 | 0.0062566 | 4.8501e-05 | 0.006096 | 0.0001495 | 0.046342 | 11928.1912 | 18176.1515 | 471.4498 | 4954.0339 | 4.6539 | 1506.4078 | 24.9876 | 37065.8757
2004 | 8 | 4 | 3 | 0.011365 | 0.019869 | 0.00084467 | 0.0067153 | 4.8501e-05 | 0.006324 | 0.0001495 | 0.045316 | 10087.3658 | 18512.4538 | 471.4498 | 5317.2479 | 4.6539 | 1562.7498 | 24.9876 | 35980.9087
2004 | 8 | 4 | 4 | 0.011376 | 0.019008 | 0.00084467 | 0.0073045 | 4.8501e-05 | 0.00632 | 0.0001495 | 0.045051 | 10096.6464 | 17710.7121 | 471.4498 | 5783.8232 | 4.6539 | 1561.7613 | 24.9876 | 35654.0343
2004 | 8 | 4 | 5 | 0.011209 | 0.019399 | 0.00084467 | 0.0077847 | 4.8501e-05 | 0.006184 | 0.0001495 | 0.045619 | 9948.6939 | 18074.9592 | 471.4498 | 6164.0166 | 4.6539 | 1528.1538 | 24.9876 | 36216.9149
2004 | 8 | 4 | 6 | 0.014057 | 0.018027 | 1.4078e-05 | 0.009998 | 4.8501e-05 | 0.006216 | 2.4917e-06 | 0.048363 | 12476.5877 | 16796.5481 | 7.8577 | 7916.578 | 4.6539 | 1536.0615 | 0.41647 | 38738.7033
2004 | 8 | 4 | 7 | 0.016669 | 0.022373 | 0 | 0.011695 | 4.8501e-05 | 0.006004 | 0 | 0.05679 | 14794.9109 | 20845.6924 | 0 | 9260.6626 | 4.6539 | 1483.6733 | 0 | 46389.5931
2004 | 8 | 4 | 8 | 0.018636 | 0.027528 | 0 | 0.012945 | 4.8501e-05 | 0.006124 | 0 | 0.065282 | 16540.6629 | 25649.0319 | 0 | 10250.4221 | 4.6539 | 1513.327 | 0 | 53958.0978
2004 | 8 | 4 | 9 | 0.021061 | 0.028588 | 0 | 0.014221 | 4.8501e-05 | 0.006344 | 0 | 0.070263 | 18693.0695 | 26636.6525 | 0 | 11260.3995 | 4.6539 | 1567.6921 | 0 | 58162.4675
2004 | 8 | 4 | 10 | 0.021403 | 0.02984 | 0 | 0.014911 | 4.8501e-05 | 0.006204 | 0 | 0.072406 | 18996.7762 | 27803.1646 | 0 | 11806.4205 | 4.6539 | 1533.0961 | 0 | 60144.1113
2004 | 8 | 4 | 11 | 0.024444 | 0.029365 | 0 | 0.014507 | 4.8501e-05 | 0.00626 | 0 | 0.074624 | 21695.6698 | 27360.2065 | 0 | 11486.4879 | 4.6539 | 1546.9345 | 0 | 62093.9526
2004 | 8 | 4 | 12 | 0.025171 | 0.028784 | 0 | 0.014332 | 4.8501e-05 | 0.006248 | 0 | 0.074583 | 22340.8016 | 26819.1056 | 0 | 11347.9135 | 4.6539 | 1543.9691 | 0 | 62056.4438
2004 | 8 | 4 | 13 | 0.023581 | 0.029335 | 0 | 0.01507 | 4.8501e-05 | 0.006284 | 0 | 0.074318 | 20929.8437 | 27332.2188 | 0 | 11932.4515 | 4.6539 | 1552.8652 | 0 | 61752.0331
2004 | 8 | 4 | 14 | 0.023192 | 0.028609 | 0 | 0.014999 | 4.8501e-05 | 0.006236 | 0 | 0.073084 | 20584.1135 | 26656.2418 | 0 | 11876.3342 | 4.6539 | 1541.0037 | 0 | 60662.347
2004 | 8 | 4 | 15 | 0.024411 | 0.027433 | 0 | 0.014588 | 4.8501e-05 | 0.006168 | 0 | 0.072649 | 21666.529 | 25560.6274 | 0 | 11550.7765 | 4.6539 | 1524.2 | 0 | 60306.7868
2004 | 8 | 4 | 16 | 0.026582 | 0.024933 | 0 | 0.01543 | 4.8501e-05 | 0.006112 | 0 | 0.073107 | 23593.6005 | 23231.2735 | 0 | 12218.1069 | 4.6539 | 1510.3616 | 0 | 60557.9964
2004 | 8 | 4 | 17 | 0.025376 | 0.024224 | 0 | 0.015865 | 4.8501e-05 | 0.006392 | 0 | 0.071906 | 22523.0406 | 22570.75 | 0 | 12562.4909 | 4.6539 | 1579.5536 | 0 | 59240.489
2004 | 8 | 4 | 18 | 0.024214 | 0.022713 | 0 | 0.015158 | 4.8501e-05 | 0.006244 | 0 | 0.068378 | 21491.6884 | 21162.3919 | 0 | 12002.3696 | 4.6539 | 1542.9807 | 0 | 56204.0845
2004 | 8 | 4 | 19 | 0.022132 | 0.022755 | 0 | 0.014412 | 4.8501e-05 | 0.006192 | 0 | 0.065539 | 19643.1925 | 21201.6707 | 0 | 11411.3791 | 4.6539 | 1530.1307 | 0 | 53791.027
2004 | 8 | 4 | 20 | 0.022933 | 0.021441 | 0.0002534 | 0.012688 | 4.8501e-05 | 0.006204 | 4.4849e-05 | 0.063613 | 20354.4768 | 19977.2301 | 141.4349 | 10046.6976 | 4.6539 | 1533.0961 | 7.4963 | 52065.0857
2004 | 8 | 4 | 21 | 0.024098 | 0.021307 | 0.00084467 | 0.011928 | 4.8501e-05 | 0.006236 | 0.0001495 | 0.064611 | 21388.2719 | 19852.5884 | 471.4498 | 9444.813 | 4.6539 | 1541.0037 | 24.9876 | 52727.7684
2004 | 8 | 4 | 22 | 0.022129 | 0.022169 | 0.00084467 | 0.0082922 | 4.8501e-05 | 0.00616 | 0.0001495 | 0.059792 | 19640.834 | 20655.3933 | 471.4498 | 6565.8844 | 4.6539 | 1522.2231 | 24.9876 | 48885.426
2004 | 8 | 4 | 23 | 0.020837 | 0.021353 | 0.00084467 | 0.0057928 | 4.8501e-05 | 0.00622 | 0.0001495 | 0.055246 | 18494.4764 | 19895.9168 | 471.4498 | 4586.8178 | 4.6539 | 1537.0499 | 24.9876 | 45015.3522
2004 | 8 | 4 | 24 | 0.019605 | 0.018975 | 0.00084467 | 0.0037443 | 4.8501e-05 | 0.006212 | 0.0001495 | 0.049579 | 17400.5392 | 17679.7639 | 471.4498 | 2964.7668 | 4.6539 | 1535.073 | 24.9876 | 40081.2342
2004 | 8 | 5 | 1 | 0.016312 | 0.019304 | 0.00084467 | 0.0040972 | 4.8501e-05 | 0.00622 | 0.0001495 | 0.046976 | 14477.7493 | 17986.6307 | 471.4498 | 3244.2531 | 4.6539 | 1537.0499 | 24.9876 | 37746.7744
2004 | 8 | 5 | 2 | 0.012502 | 0.020214 | 0.00084467 | 0.0051741 | 4.8501e-05 | 0.006088 | 0.0001495 | 0.04502 | 11095.8901 | 18834.3252 | 471.4498 | 4096.9212 | 4.6539 | 1504.4309 | 24.9876 | 36032.6586
2004 | 8 | 5 | 3 | 0.010999 | 0.019741 | 0.00084467 | 0.0061774 | 4.8501e-05 | 0.005996 | 0.0001495 | 0.043956 | 9761.9327 | 18393.997 | 471.4498 | 4891.375 | 4.6539 | 1481.6964 | 24.9876 | 35030.0923
2004 | 8 | 5 | 4 | 0.010545 | 0.019133 | 0.00084467 | 0.0064962 | 4.8501e-05 | 0.005868 | 0.0001495 | 0.043084 | 9359.1094 | 17826.6016 | 471.4498 | 5143.8108 | 4.6539 | 1450.0657 | 24.9876 | 34280.6788
2004 | 8 | 5 | 5 | 0.010396 | 0.019595 | 0.00084467 | 0.0069228 | 4.8501e-05 | 0.005964 | 0.0001495 | 0.04392 | 9227.1531 | 18257.403 | 471.4498 | 5481.5518 | 4.6539 | 1473.7887 | 24.9876 | 34940.9879
2004 | 8 | 5 | 6 | 0.013185 | 0.018489 | 4.2234e-05 | 0.0090053 | 4.8501e-05 | 0.005984 | 7.4749e-06 | 0.046761 | 11702.4815 | 17226.8291 | 23.5725 | 7130.5513 | 4.6539 | 1478.731 | 1.2494 | 37568.0686
2004 | 8 | 5 | 7 | 0.015945 | 0.022404 | 0 | 0.010947 | 4.8501e-05 | 0.005728 | 0 | 0.055072 | 14152.2457 | 20874.5602 | 0 | 8668.1145 | 4.6539 | 1415.4698 | 0 | 45115.0441
2004 | 8 | 5 | 8 | 0.018306 | 0.025309 | 0 | 0.01254 | 4.8501e-05 | 0.005388 | 0 | 0.061592 | 16247.3781 | 23581.5076 | 0 | 9929.7203 | 4.6539 | 1331.451 | 0 | 51094.7109
2004 | 8 | 5 | 9 | 0.019147 | 0.027284 | 0 | 0.012346 | 4.8501e-05 | 0.005084 | 0 | 0.063909 | 16994.0046 | 25421.7461 | 0 | 9775.5209 | 4.6539 | 1256.3283 | 0 | 53452.2538
2004 | 8 | 5 | 10 | 0.019715 | 0.027576 | 0 | 0.013152 | 4.8501e-05 | 0.004952 | 0 | 0.065444 | 17498.397 | 25693.3337 | 0 | 10414.259 | 4.6539 | 1223.7092 | 0 | 54834.3529
2004 | 8 | 5 | 11 | 0.023001 | 0.027294 | 0 | 0.012905 | 4.8501e-05 | 0.005028 | 0 | 0.068276 | 20414.7632 | 25430.7737 | 0 | 10218.4666 | 4.6539 | 1242.4899 | 0 | 57311.1473
2004 | 8 | 5 | 12 | 0.023428 | 0.02712 | 0 | 0.012386 | 4.8501e-05 | 0.005144 | 0 | 0.068126 | 20793.6529 | 25269.0203 | 0 | 9807.0707 | 4.6539 | 1271.1551 | 0 | 57145.5529
2004 | 8 | 5 | 13 | 0.021254 | 0.027957 | 0 | 0.012627 | 4.8501e-05 | 0.005916 | 0 | 0.067802 | 18864.2125 | 26048.6299 | 0 | 9997.9596 | 4.6539 | 1461.9272 | 0 | 56377.3831
2004 | 8 | 5 | 14 | 0.020139 | 0.028567 | 0 | 0.012287 | 4.8501e-05 | 0.006064 | 0 | 0.067106 | 17875.0344 | 26616.763 | 0 | 9729.1853 | 4.6539 | 1498.5001 | 0 | 55724.1367
2004 | 8 | 5 | 15 | 0.022535 | 0.026285 | 0 | 0.012915 | 4.8501e-05 | 0.006176 | 0 | 0.067959 | 20001.3791 | 24490.9496 | 0 | 10226.0024 | 4.6539 | 1526.1769 | 0 | 56249.1619
2004 | 8 | 5 | 16 | 0.02446 | 0.0237 | 0 | 0.013618 | 4.8501e-05 | 0.00618 | 0 | 0.068006 | 21709.3804 | 22082.235 | 0 | 10783.301 | 4.6539 | 1527.1654 | 0 | 56106.7356
2004 | 8 | 5 | 17 | 0.023127 | 0.022988 | 0 | 0.014161 | 4.8501e-05 | 0.006136 | 0 | 0.066461 | 20526.8961 | 21419.1279 | 0 | 11212.6815 | 4.6539 | 1516.2923 | 0 | 54679.6518
2004 | 8 | 5 | 18 | 0.021677 | 0.022721 | 0 | 0.013007 | 4.8501e-05 | 0.00616 | 0 | 0.063614 | 19239.8792 | 21170.26 | 0 | 10299.0024 | 4.6539 | 1522.2231 | 0 | 52236.0185
2004 | 8 | 5 | 19 | 0.020196 | 0.022754 | 0 | 0.012768 | 4.8501e-05 | 0.005756 | 0 | 0.061522 | 17925.4071 | 21200.647 | 0 | 10109.5877 | 4.6539 | 1422.389 | 0 | 50662.6846
2004 | 8 | 5 | 20 | 0.021444 | 0.022614 | 0.00028156 | 0.011462 | 4.8501e-05 | 0.005268 | 4.9832e-05 | 0.061167 | 19033.0072 | 21069.9769 | 157.1497 | 9075.6419 | 4.6539 | 1301.7973 | 8.3292 | 50650.5561
2004 | 8 | 5 | 21 | 0.022302 | 0.023478 | 0.00084467 | 0.010056 | 4.8501e-05 | 0.00544 | 0.0001495 | 0.062318 | 19794.065 | 21875.6453 | 471.4498 | 7962.4698 | 4.6539 | 1344.3009 | 24.9876 | 51477.5724
2004 | 8 | 5 | 22 | 0.020504 | 0.023098 | 0.00084467 | 0.0069089 | 4.8501e-05 | 0.0061 | 0.0001495 | 0.057654 | 18198.9966 | 21521.1197 | 471.4498 | 5470.5859 | 4.6539 | 1507.3962 | 24.9876 | 47199.1898
2004 | 8 | 5 | 23 | 0.019879 | 0.021328 | 0.00084467 | 0.0050385 | 4.8501e-05 | 0.006012 | 0.0001495 | 0.0533 | 17643.8139 | 19871.9407 | 471.4498 | 3989.5744 | 4.6539 | 1485.6502 | 24.9876 | 43492.0704
2004 | 8 | 5 | 24 | 0.018636 | 0.01949 | 0.00084467 | 0.0027959 | 4.8501e-05 | 0.005952 | 0.0001495 | 0.047916 | 16540.2435 | 18159.9801 | 471.4498 | 2213.8481 | 4.6539 | 1470.8233 | 24.9876 | 38885.9863
2004 | 8 | 6 | 1 | 0.015185 | 0.02035 | 0.00084467 | 0.0030353 | 4.8501e-05 | 0.005836 | 0.0001495 | 0.045449 | 13477.6048 | 18960.708 | 471.4498 | 2403.4367 | 4.6539 | 1442.1581 | 24.9876 | 36784.9989
2004 | 8 | 6 | 2 | 0.012847 | 0.020455 | 0.00084467 | 0.0035146 | 4.8501e-05 | 0.005876 | 0.0001495 | 0.043735 | 11402.3433 | 19059.0397 | 471.4498 | 2782.9332 | 4.6539 | 1452.0427 | 24.9876 | 35197.4502
2004 | 8 | 6 | 3 | 0.011471 | 0.019741 | 0.00084467 | 0.004762 | 4.8501e-05 | 0.005984 | 0.0001495 | 0.043 | 10180.8193 | 18393.6115 | 471.4498 | 3770.6606 | 4.6539 | 1478.731 | 24.9876 | 34324.9137
2004 | 8 | 6 | 4 | 0.01035 | 0.019888 | 0.00084467 | 0.0055635 | 4.8501e-05 | 0.005968 | 0.0001495 | 0.042812 | 9186.1565 | 18530.6801 | 471.4498 | 4405.2668 | 4.6539 | 1474.7772 | 24.9876 | 34097.9719
2004 | 8 | 6 | 5 | 0.010591 | 0.020013 | 0.00084467 | 0.0058905 | 4.8501e-05 | 0.005832 | 0.0001495 | 0.043369 | 9400.5505 | 18646.763 | 471.4498 | 4664.1939 | 4.6539 | 1441.1696 | 24.9876 | 34653.7683
2004 | 8 | 6 | 6 | 0.013021 | 0.018582 | 5.6312e-05 | 0.0085134 | 4.8501e-05 | 0.005704 | 9.9666e-06 | 0.045935 | 11556.7134 | 17314.0256 | 31.4302 | 6741.037 | 4.6539 | 1409.539 | 1.6659 | 37059.065
2004 | 8 | 6 | 7 | 0.01558 | 0.022377 | 0 | 0.0097067 | 4.8501e-05 | 0.005692 | 0 | 0.053404 | 13828.1623 | 20849.6281 | 0 | 7685.891 | 4.6539 | 1406.5737 | 0 | 43774.909
2004 | 8 | 6 | 8 | 0.019362 | 0.025227 | 0 | 0.010146 | 4.8501e-05 | 0.005768 | 0 | 0.060552 | 17185.1629 | 23505.0924 | 0 | 8033.9293 | 4.6539 | 1425.3543 | 0 | 50154.1927
2004 | 8 | 6 | 9 | 0.021666 | 0.026744 | 0 | 0.01007 | 4.8501e-05 | 0.005888 | 0 | 0.064417 | 19230.0681 | 24918.5866 | 0 | 7973.9549 | 4.6539 | 1455.008 | 0 | 53582.2715
2004 | 8 | 6 | 10 | 0.022594 | 0.027918 | 0 | 0.010054 | 4.8501e-05 | 0.006028 | 0 | 0.066643 | 20053.8591 | 26012.729 | 0 | 7960.5464 | 4.6539 | 1489.604 | 0 | 55521.3924
2004 | 8 | 6 | 11 | 0.022563 | 0.027518 | 0 | 0.011647 | 4.8501e-05 | 0.00604 | 0 | 0.067815 | 20025.6539 | 25639.3855 | 0 | 9221.9335 | 4.6539 | 1492.5694 | 0 | 56384.1961
2004 | 8 | 6 | 12 | 0.022 | 0.02753 | 0 | 0.011507 | 4.8501e-05 | 0.005852 | 0 | 0.066937 | 19526.2655 | 25651.1025 | 0 | 9111.027 | 4.6539 | 1446.1119 | 0 | 55739.1609
2004 | 8 | 6 | 13 | 0.021107 | 0.028155 | 0 | 0.011535 | 4.8501e-05 | 0.005864 | 0 | 0.066709 | 18733.4358 | 26233.5435 | 0 | 9133.3463 | 4.6539 | 1449.0773 | 0 | 55554.0568
2004 | 8 | 6 | 14 | 0.019961 | 0.028594 | 0 | 0.011234 | 4.8501e-05 | 0.005616 | 0 | 0.065454 | 17716.9717 | 26642.2517 | 0 | 8895.1814 | 4.6539 | 1387.793 | 0 | 54646.8518
2004 | 8 | 6 | 15 | 0.019963 | 0.026643 | 0 | 0.012717 | 4.8501e-05 | 0.005716 | 0 | 0.065088 | 17718.8379 | 24824.4522 | 0 | 10069.3539 | 4.6539 | 1412.5044 | 0 | 54029.8024
2004 | 8 | 6 | 16 | 0.021021 | 0.024218 | 0 | 0.01363 | 4.8501e-05 | 0.005824 | 0 | 0.064742 | 18657.7926 | 22565.3291 | 0 | 10792.4291 | 4.6539 | 1439.1927 | 0 | 53459.3975
2004 | 8 | 6 | 17 | 0.021821 | 0.022483 | 0 | 0.013197 | 4.8501e-05 | 0.005752 | 0 | 0.063302 | 19367.8975 | 20948.6223 | 0 | 10449.3221 | 4.6539 | 1421.4005 | 0 | 52191.8963
2004 | 8 | 6 | 18 | 0.021009 | 0.021523 | 0 | 0.011967 | 4.8501e-05 | 0.005796 | 0 | 0.060343 | 18647.0466 | 20053.5473 | 0 | 9475.6464 | 4.6539 | 1432.2735 | 0 | 49613.1678
2004 | 8 | 6 | 19 | 0.020509 | 0.020874 | 0 | 0.010936 | 4.8501e-05 | 0.005796 | 0 | 0.058164 | 18203.1701 | 19449.3276 | 0 | 8659.3489 | 4.6539 | 1432.2735 | 0 | 47748.774
2004 | 8 | 6 | 20 | 0.020374 | 0.020945 | 0.00029564 | 0.010853 | 4.8501e-05 | 0.00562 | 5.2324e-05 | 0.058188 | 18083.2609 | 19515.1955 | 165.0074 | 8593.6134 | 4.6539 | 1388.7814 | 8.7457 | 47759.2582
2004 | 8 | 6 | 21 | 0.020215 | 0.022007 | 0.00084467 | 0.010283 | 4.8501e-05 | 0.005716 | 0.0001495 | 0.059264 | 17941.8202 | 20505.014 | 471.4498 | 8142.4847 | 4.6539 | 1412.5044 | 24.9876 | 48502.9146
2004 | 8 | 6 | 22 | 0.019737 | 0.022469 | 0.00084467 | 0.0065329 | 4.8501e-05 | 0.00562 | 0.0001495 | 0.055402 | 17517.996 | 20935.1911 | 471.4498 | 5172.8878 | 4.6539 | 1388.7814 | 24.9876 | 45515.9477
2004 | 8 | 6 | 23 | 0.019211 | 0.02082 | 0.00084467 | 0.0044104 | 4.8501e-05 | 0.005708 | 0.0001495 | 0.051192 | 17051.0069 | 19398.6366 | 471.4498 | 3492.2603 | 4.6539 | 1410.5275 | 24.9876 | 41853.5226
2004 | 8 | 6 | 24 | 0.018473 | 0.018836 | 0.00084467 | 0.0024987 | 4.8501e-05 | 0.005792 | 0.0001495 | 0.046642 | 16395.7339 | 17549.9593 | 471.4498 | 1978.4709 | 4.6539 | 1431.2851 | 24.9876 | 37856.5406
2004 | 8 | 7 | 1 | 0.016107 | 0.020031 | 0.00084467 | 0.0013655 | 4.8501e-05 | 0.005868 | 0.0001495 | 0.044414 | 14296.2978 | 18663.352 | 471.4498 | 1081.2494 | 4.6539 | 1450.0657 | 24.9876 | 35992.0563
2004 | 8 | 7 | 2 | 0.013117 | 0.020583 | 0.00084467 | 0.0022673 | 4.8501e-05 | 0.00608 | 0.0001495 | 0.04309 | 11642.3652 | 19178.1481 | 471.4498 | 1795.2835 | 4.6539 | 1502.4539 | 24.9876 | 34619.3421
2004 | 8 | 7 | 3 | 0.0099636 | 0.021607 | 0.00084467 | 0.0036807 | 4.8501e-05 | 0.006144 | 0.0001495 | 0.042438 | 8843.2955 | 20132.2481 | 471.4498 | 2914.4717 | 4.6539 | 1518.2692 | 24.9876 | 33909.3759
2004 | 8 | 7 | 4 | 0.0088726 | 0.021841 | 0.00084467 | 0.0040495 | 4.8501e-05 | 0.005988 | 0.0001495 | 0.041794 | 7875.0077 | 20350.4582 | 471.4498 | 3206.4273 | 4.6539 | 1479.7194 | 24.9876 | 33412.7039
2004 | 8 | 7 | 5 | 0.0087549 | 0.022121 | 0.00084467 | 0.0044805 | 4.8501e-05 | 0.00612 | 0.0001495 | 0.042519 | 7770.4996 | 20610.8734 | 471.4498 | 3547.7425 | 4.6539 | 1512.3385 | 24.9876 | 33942.5454
2004 | 8 | 7 | 6 | 0.010637 | 0.019126 | 7.0389e-05 | 0.0067136 | 4.8501e-05 | 0.006036 | 1.2458e-05 | 0.042645 | 9441.1932 | 17820.8769 | 39.2873 | 5315.954 | 4.6539 | 1491.5809 | 2.0823 | 34115.6284
2004 | 8 | 7 | 7 | 0.013822 | 0.017197 | 0 | 0.0088225 | 4.8501e-05 | 0.00596 | 0 | 0.045849 | 12267.4912 | 16023.0928 | 0 | 6985.7794 | 4.6539 | 1472.8002 | 0 | 36753.8176
2004 | 8 | 7 | 8 | 0.016258 | 0.019779 | 0 | 0.010345 | 4.8501e-05 | 0.005904 | 0 | 0.052335 | 14430.2384 | 18428.6581 | 0 | 8191.5978 | 4.6539 | 1458.9619 | 0 | 42514.1101
2004 | 8 | 7 | 9 | 0.018498 | 0.020639 | 0 | 0.011931 | 4.8501e-05 | 0.00606 | 0 | 0.057176 | 16418.3496 | 19229.9595 | 0 | 9447.0747 | 4.6539 | 1497.5117 | 0 | 46597.5493
2004 | 8 | 7 | 10 | 0.019206 | 0.022673 | 0 | 0.011781 | 4.8501e-05 | 0.006016 | 0 | 0.059724 | 17046.3362 | 21125.4204 | 0 | 9328.0439 | 4.6539 | 1486.6386 | 0 | 48991.0931
2004 | 8 | 7 | 11 | 0.019661 | 0.023531 | 0 | 0.011807 | 4.8501e-05 | 0.006076 | 0 | 0.061123 | 17450.1422 | 21925.0569 | 0 | 9348.8928 | 4.6539 | 1501.4655 | 0 | 50230.2113
2004 | 8 | 7 | 12 | 0.022607 | 0.021448 | 0 | 0.01096 | 4.8501e-05 | 0.006008 | 0 | 0.061071 | 20064.9634 | 19983.8201 | 0 | 8678.4165 | 4.6539 | 1484.6617 | 0 | 50216.5156
2004 | 8 | 7 | 13 | 0.02195 | 0.020861 | 0 | 0.011015 | 4.8501e-05 | 0.005956 | 0 | 0.05983 | 19481.7118 | 19436.8096 | 0 | 8722.0999 | 4.6539 | 1471.8118 | 0 | 49117.087
2004 | 8 | 7 | 14 | 0.021666 | 0.020562 | 0 | 0.010922 | 4.8501e-05 | 0.005376 | 0 | 0.058574 | 19229.9586 | 19158.0916 | 0 | 8647.9817 | 4.6539 | 1328.4856 | 0 | 48369.1715
2004 | 8 | 7 | 15 | 0.021241 | 0.019788 | 0 | 0.011335 | 4.8501e-05 | 0.005184 | 0 | 0.057597 | 18852.9887 | 18436.9848 | 0 | 8975.2822 | 4.6539 | 1281.0397 | 0 | 47550.9493
2004 | 8 | 7 | 16 | 0.021638 | 0.019561 | 0 | 0.011253 | 4.8501e-05 | 0.004996 | 0 | 0.057496 | 19205.1512 | 18225.5134 | 0 | 8910.3571 | 4.6539 | 1234.5822 | 0 | 47580.2578
2004 | 8 | 7 | 17 | 0.021942 | 0.019457 | 0 | 0.01167 | 4.8501e-05 | 0.005332 | 0 | 0.058449 | 19475.0561 | 18128.685 | 0 | 9240.2225 | 4.6539 | 1317.6126 | 0 | 48166.2301
2004 | 8 | 7 | 18 | 0.020722 | 0.018381 | 0 | 0.01154 | 4.8501e-05 | 0.0061 | 0 | 0.056792 | 18392.5185 | 17126.6443 | 0 | 9137.2862 | 4.6539 | 1507.3962 | 0 | 46168.4992
2004 | 8 | 7 | 19 | 0.02024 | 0.018067 | 0 | 0.010545 | 4.8501e-05 | 0.006268 | 0 | 0.055169 | 17964.2268 | 16834.2286 | 0 | 8349.4287 | 4.6539 | 1548.9114 | 0 | 44701.4493
2004 | 8 | 7 | 20 | 0.022847 | 0.01645 | 0.00032379 | 0.0090548 | 4.8501e-05 | 0.006412 | 5.7307e-05 | 0.055194 | 20278.4824 | 15327.5121 | 180.7222 | 7169.7237 | 4.6539 | 1584.4958 | 9.5786 | 44555.1687
2004 | 8 | 7 | 21 | 0.020721 | 0.020303 | 0.00084467 | 0.0086652 | 4.8501e-05 | 0.006616 | 0.0001495 | 0.057348 | 18390.9741 | 18917.5651 | 471.4498 | 6861.2705 | 4.6539 | 1634.9071 | 24.9876 | 46305.8081
2004 | 8 | 7 | 22 | 0.019786 | 0.022032 | 0.00084467 | 0.0053635 | 4.8501e-05 | 0.00678 | 0.0001495 | 0.055004 | 17561.4356 | 20527.8393 | 471.4498 | 4246.925 | 4.6539 | 1675.4338 | 24.9876 | 44512.725
2004 | 8 | 7 | 23 | 0.018176 | 0.021115 | 0.00084467 | 0.0038022 | 4.8501e-05 | 0.006716 | 0.0001495 | 0.050851 | 16132.0472 | 19673.655 | 471.4498 | 3010.6687 | 4.6539 | 1659.6185 | 24.9876 | 40977.0808
2004 | 8 | 7 | 24 | 0.018827 | 0.01892 | 0.00084467 | 0.0018509 | 4.8501e-05 | 0.00674 | 0.0001495 | 0.047381 | 16709.9509 | 17628.9834 | 471.4498 | 1465.593 | 4.6539 | 1665.5493 | 24.9876 | 37971.1679
2004 | 8 | 8 | 1 | 0.01775 | 0.016276 | 0.00084467 | 0.0035928 | 4.8501e-05 | 0.00678 | 0.0001495 | 0.045442 | 15753.9264 | 15165.4124 | 471.4498 | 2844.8624 | 4.6539 | 1675.4338 | 24.9876 | 35940.7264
2004 | 8 | 8 | 2 | 0.014286 | 0.016823 | 0.00084467 | 0.0047826 | 4.8501e-05 | 0.006772 | 0.0001495 | 0.043707 | 12680.0923 | 15674.7221 | 471.4498 | 3786.9592 | 4.6539 | 1673.4569 | 24.9876 | 34316.3218
2004 | 8 | 8 | 3 | 0.011885 | 0.01779 | 0.00084467 | 0.005258 | 4.8501e-05 | 0.00684 | 0.0001495 | 0.042815 | 10548.4397 | 16575.599 | 471.4498 | 4163.3783 | 4.6539 | 1690.2607 | 24.9876 | 33478.769
2004 | 8 | 8 | 4 | 0.010752 | 0.018482 | 0.00084467 | 0.0053892 | 4.8501e-05 | 0.006956 | 0.0001495 | 0.042622 | 9542.9453 | 17220.851 | 471.4498 | 4267.2153 | 4.6539 | 1718.9259 | 24.9876 | 33251.0289
2004 | 8 | 8 | 5 | 0.010152 | 0.019378 | 0.00084467 | 0.0052663 | 4.8501e-05 | 0.006792 | 0.0001495 | 0.04263 | 9010.2995 | 18054.8964 | 471.4498 | 4169.9445 | 4.6539 | 1678.3992 | 24.9876 | 33414.6309
2004 | 8 | 8 | 6 | 0.010986 | 0.01685 | 8.4467e-05 | 0.0071063 | 4.8501e-05 | 0.006752 | 1.495e-05 | 0.041842 | 9750.772 | 15699.6953 | 47.145 | 5626.9114 | 4.6539 | 1668.5146 | 2.4988 | 32800.1911
2004 | 8 | 8 | 7 | 0.013691 | 0.014569 | 0 | 0.009094 | 4.8501e-05 | 0.006684 | 0 | 0.044087 | 12151.853 | 13574.7916 | 0 | 7200.779 | 4.6539 | 1651.7109 | 0 | 34583.7883
2004 | 8 | 8 | 8 | 0.016367 | 0.015652 | 0 | 0.010125 | 4.8501e-05 | 0.00606 | 0 | 0.048253 | 14526.7458 | 14583.9073 | 0 | 8017.1566 | 4.6539 | 1497.5117 | 0 | 38629.9753
2004 | 8 | 8 | 9 | 0.018544 | 0.017098 | 0 | 0.011418 | 4.8501e-05 | 0.006168 | 0 | 0.053276 | 16459.028 | 15930.8427 | 0 | 9040.8391 | 4.6539 | 1524.2 | 0 | 42959.5637
2004 | 8 | 8 | 10 | 0.020164 | 0.018835 | 0 | 0.011957 | 4.8501e-05 | 0.006344 | 0 | 0.057348 | 17896.8447 | 17549.1691 | 0 | 9467.561 | 4.6539 | 1567.6921 | 0 | 46485.9207
2004 | 8 | 8 | 11 | 0.02369 | 0.019085 | 0 | 0.010669 | 4.8501e-05 | 0.006376 | 0 | 0.059868 | 21026.0393 | 17781.8976 | 0 | 8448.1374 | 4.6539 | 1575.5997 | 0 | 48836.328
2004 | 8 | 8 | 12 | 0.023015 | 0.020384 | 0 | 0.010835 | 4.8501e-05 | 0.006072 | 0 | 0.060355 | 20427.3125 | 18993.0393 | 0 | 8579.0358 | 4.6539 | 1500.477 | 0 | 49504.5185
2004 | 8 | 8 | 13 | 0.021968 | 0.021024 | 0 | 0.010846 | 4.8501e-05 | 0.006032 | 0 | 0.059919 | 19498.2216 | 19588.8934 | 0 | 8588.3722 | 4.6539 | 1490.5925 | 0 | 49170.7334
2004 | 8 | 8 | 14 | 0.024944 | 0.018334 | 0 | 0.010047 | 4.8501e-05 | 0.006684 | 0 | 0.060057 | 22139.6578 | 17082.118 | 0 | 7955.2115 | 4.6539 | 1651.7109 | 0 | 48833.3521
2004 | 8 | 8 | 15 | 0.02353 | 0.018354 | 0 | 0.011331 | 4.8501e-05 | 0.006988 | 0 | 0.060251 | 20884.4666 | 17100.9681 | 0 | 8972.063 | 4.6539 | 1726.8336 | 0 | 48688.9852
2004 | 8 | 8 | 16 | 0.022644 | 0.019578 | 0 | 0.012683 | 4.8501e-05 | 0.006944 | 0 | 0.061897 | 20097.7327 | 18241.6446 | 0 | 10042.6256 | 4.6539 | 1715.9606 | 0 | 50102.6174
2004 | 8 | 8 | 17 | 0.022599 | 0.020172 | 0 | 0.012756 | 4.8501e-05 | 0.006988 | 0 | 0.062563 | 20057.7173 | 18794.9511 | 0 | 10100.2311 | 4.6539 | 1726.8336 | 0 | 50684.3869
2004 | 8 | 8 | 18 | 0.022944 | 0.019492 | 0 | 0.011576 | 4.8501e-05 | 0.006444 | 0 | 0.060504 | 20364.2076 | 18161.4207 | 0 | 9165.6866 | 4.6539 | 1592.4035 | 0 | 49288.3723
2004 | 8 | 8 | 19 | 0.022697 | 0.019009 | 0 | 0.011749 | 4.8501e-05 | 0.006204 | 0 | 0.059708 | 20144.6834 | 17711.4149 | 0 | 9303.4202 | 4.6539 | 1533.0961 | 0 | 48697.2685
2004 | 8 | 8 | 20 | 0.025634 | 0.016995 | 0.00033787 | 0.010883 | 4.8501e-05 | 0.005928 | 5.9799e-05 | 0.059885 | 22751.4567 | 15834.552 | 188.5799 | 8617.3635 | 4.6539 | 1464.8926 | 9.995 | 48871.4937
2004 | 8 | 8 | 21 | 0.026572 | 0.019227 | 0.00084467 | 0.009749 | 4.8501e-05 | 0.00588 | 0.0001495 | 0.062471 | 23584.6487 | 17914.3863 | 471.4498 | 7719.3773 | 4.6539 | 1453.0311 | 24.9876 | 51172.5348
2004 | 8 | 8 | 22 | 0.025925 | 0.019288 | 0.00084467 | 0.0069222 | 4.8501e-05 | 0.006004 | 0.0001495 | 0.059181 | 23009.7103 | 17971.0884 | 471.4498 | 5481.0785 | 4.6539 | 1483.6733 | 24.9876 | 48446.6418
2004 | 8 | 8 | 23 | 0.024933 | 0.017684 | 0.00084467 | 0.0041108 | 4.8501e-05 | 0.00604 | 0.0001495 | 0.05381 | 22129.4768 | 16476.6167 | 471.4498 | 3254.9806 | 4.6539 | 1492.5694 | 24.9876 | 43854.7348
2004 | 8 | 8 | 24 | 0.021487 | 0.017788 | 0.00084467 | 0.0027712 | 4.8501e-05 | 0.006308 | 0.0001495 | 0.049397 | 19070.9051 | 16573.9097 | 471.4498 | 2194.2754 | 4.6539 | 1558.796 | 24.9876 | 39898.9775
2004 | 8 | 9 | 1 | 0.018587 | 0.01608 | 0.00084467 | 0.0043112 | 4.8501e-05 | 0.006948 | 0.0001495 | 0.046969 | 16497.1343 | 14982.3915 | 471.4498 | 3413.673 | 4.6539 | 1716.949 | 24.9876 | 37111.2392
2004 | 8 | 9 | 2 | 0.015357 | 0.017403 | 0.00084467 | 0.0050207 | 4.8501e-05 | 0.006796 | 0.0001495 | 0.045619 | 13629.9685 | 16215.5522 | 471.4498 | 3975.4398 | 4.6539 | 1679.3877 | 24.9876 | 36001.4395
2004 | 8 | 9 | 3 | 0.011998 | 0.01821 | 0.00084467 | 0.0064556 | 4.8501e-05 | 0.007116 | 0.0001495 | 0.044822 | 10648.7364 | 16967.0632 | 471.4498 | 5111.6558 | 4.6539 | 1758.4642 | 24.9876 | 34987.0109
2004 | 8 | 9 | 4 | 0.011494 | 0.018363 | 0.00084467 | 0.0068066 | 4.8501e-05 | 0.00716 | 0.0001495 | 0.044867 | 10201.9911 | 17109.9488 | 471.4498 | 5389.5567 | 4.6539 | 1769.3372 | 24.9876 | 34971.9251
2004 | 8 | 9 | 5 | 0.011482 | 0.018319 | 0.00084467 | 0.0073752 | 4.8501e-05 | 0.00702 | 0.0001495 | 0.045239 | 10190.9856 | 17068.8943 | 471.4498 | 5839.7617 | 4.6539 | 1734.7412 | 24.9876 | 35335.4741
2004 | 8 | 9 | 6 | 0.013798 | 0.017342 | 0.00011262 | 0.010146 | 4.8501e-05 | 0.006504 | 1.9933e-05 | 0.047972 | 12246.9304 | 16158.2424 | 62.8598 | 8034.0013 | 4.6539 | 1607.2303 | 3.3317 | 38117.2498
2004 | 8 | 9 | 7 | 0.017244 | 0.020803 | 0 | 0.01173 | 4.8501e-05 | 0.006264 | 0 | 0.05609 | 15304.9406 | 19383.3663 | 0 | 9288.0177 | 4.6539 | 1547.9229 | 0 | 45528.9014
2004 | 8 | 9 | 8 | 0.02 | 0.024527 | 0 | 0.013243 | 4.8501e-05 | 0.006364 | 0 | 0.064182 | 17751.1062 | 22852.7143 | 0 | 10485.9144 | 4.6539 | 1572.6344 | 0 | 52667.0232
2004 | 8 | 9 | 9 | 0.024254 | 0.025733 | 0 | 0.013414 | 4.8501e-05 | 0.006756 | 0 | 0.070206 | 21527.3831 | 23976.886 | 0 | 10621.422 | 4.6539 | 1669.5031 | 0 | 57799.848
2004 | 8 | 9 | 10 | 0.023439 | 0.027081 | 0 | 0.015448 | 4.8501e-05 | 0.007252 | 0 | 0.073268 | 20803.2512 | 25232.9863 | 0 | 12231.5682 | 4.6539 | 1792.0717 | 0 | 60064.5314
2004 | 8 | 9 | 11 | 0.020941 | 0.025908 | 0 | 0.013204 | 4.8501e-05 | 0.00746 | 0 | 0.067562 | 18586.3457 | 24139.466 | 0 | 10455.514 | 4.6539 | 1843.4714 | 0 | 55029.4511
2004 | 8 | 9 | 12 | 0.025655 | 0.02658 | 0 | 0.013081 | 4.8501e-05 | 0.007388 | 0 | 0.072752 | 22770.476 | 24765.4977 | 0 | 10357.3791 | 4.6539 | 1825.6792 | 0 | 59723.6859
2004 | 8 | 9 | 13 | 0.024069 | 0.030187 | 0 | 0.016269 | 4.8501e-05 | 0.007368 | 0 | 0.077942 | 21363.1303 | 28126.8428 | 0 | 12881.8262 | 4.6539 | 1820.7369 | 0 | 64197.1902
2004 | 8 | 9 | 14 | 0.024162 | 0.029868 | 0 | 0.015812 | 4.8501e-05 | 0.007256 | 0 | 0.077147 | 21445.4182 | 27828.9839 | 0 | 12520.4655 | 4.6539 | 1793.0602 | 0 | 63592.5817
2004 | 8 | 9 | 15 | 0.025919 | 0.027845 | 0 | 0.016454 | 4.8501e-05 | 0.007328 | 0 | 0.077593 | 23004.5675 | 25943.9558 | 0 | 13028.1737 | 4.6539 | 1810.8524 | 0 | 63792.2033
2004 | 8 | 9 | 16 | 0.026981 | 0.025527 | 0 | 0.017384 | 4.8501e-05 | 0.007224 | 0 | 0.077164 | 23947.3979 | 23784.2722 | 0 | 13764.7745 | 4.6539 | 1785.1525 | 0 | 63286.2511
2004 | 8 | 9 | 17 | 0.026501 | 0.02427 | 0 | 0.016975 | 4.8501e-05 | 0.007048 | 0 | 0.074842 | 23521.2304 | 22613.6675 | 0 | 13440.8493 | 4.6539 | 1741.6604 | 0 | 61322.0615
2004 | 8 | 9 | 18 | 0.023239 | 0.023415 | 0 | 0.017011 | 4.8501e-05 | 0.007168 | 0 | 0.070881 | 20625.8379 | 21817.0177 | 0 | 13469.2302 | 4.6539 | 1771.3141 | 0 | 57688.0539
2004 | 8 | 9 | 19 | 0.024491 | 0.022713 | 0 | 0.014995 | 4.8501e-05 | 0.006836 | 0 | 0.069084 | 21737.4521 | 21162.768 | 0 | 11873.3808 | 4.6539 | 1689.2722 | 0 | 56467.5271
2004 | 8 | 9 | 20 | 0.025007 | 0.022488 | 0.00036602 | 0.014083 | 4.8501e-05 | 0.006816 | 6.4782e-05 | 0.068874 | 22195.4697 | 20953.4669 | 204.2947 | 11151.4188 | 4.6539 | 1684.3299 | 10.828 | 56204.4619
2004 | 8 | 9 | 21 | 0.025028 | 0.022223 | 0.00084467 | 0.011771 | 4.8501e-05 | 0.006884 | 0.0001495 | 0.066948 | 22214.009 | 20706.069 | 471.4498 | 9320.1771 | 4.6539 | 1701.1337 | 24.9876 | 54442.4801
2004 | 8 | 9 | 22 | 0.022962 | 0.022728 | 0.00084467 | 0.0080495 | 4.8501e-05 | 0.007096 | 0.0001495 | 0.061878 | 20380.0195 | 21176.557 | 471.4498 | 6373.7031 | 4.6539 | 1753.5219 | 24.9876 | 50184.8929
2004 | 8 | 9 | 23 | 0.023125 | 0.02107 | 0.00084467 | 0.0053715 | 4.8501e-05 | 0.006988 | 0.0001495 | 0.057597 | 20524.4766 | 19631.5919 | 471.4498 | 4253.2714 | 4.6539 | 1726.8336 | 24.9876 | 46637.2648
2004 | 8 | 9 | 24 | 0.020223 | 0.020035 | 0.00084467 | 0.0041825 | 4.8501e-05 | 0.006888 | 0.0001495 | 0.052372 | 17949.3115 | 18667.7152 | 471.4498 | 3311.7897 | 4.6539 | 1702.1222 | 24.9876 | 42132.03
2004 | 8 | 10 | 1 | 0.017631 | 0.018783 | 0.00084467 | 0.0055992 | 4.8501e-05 | 0.0071 | 0.0001495 | 0.050156 | 15648.7306 | 17501.2266 | 471.4498 | 4433.5338 | 4.6539 | 1754.5104 | 24.9876 | 39839.0926
2004 | 8 | 10 | 2 | 0.013815 | 0.019111 | 0.00084467 | 0.0066305 | 4.8501e-05 | 0.007076 | 0.0001495 | 0.047675 | 12261.497 | 17806.7867 | 471.4498 | 5250.1354 | 4.6539 | 1748.5796 | 24.9876 | 37568.09
2004 | 8 | 10 | 3 | 0.011872 | 0.019848 | 0.00084467 | 0.0071971 | 4.8501e-05 | 0.006928 | 0.0001495 | 0.046888 | 10537.0497 | 18493.6408 | 471.4498 | 5698.7555 | 4.6539 | 1712.0067 | 24.9876 | 36942.5441
2004 | 8 | 10 | 4 | 0.011756 | 0.019226 | 0.00084467 | 0.007713 | 4.8501e-05 | 0.007036 | 0.0001495 | 0.046774 | 10433.8267 | 17913.9517 | 471.4498 | 6107.3 | 4.6539 | 1738.6951 | 24.9876 | 36694.8648
2004 | 8 | 10 | 5 | 0.011703 | 0.019652 | 0.00084467 | 0.0082541 | 4.8501e-05 | 0.006856 | 0.0001495 | 0.047508 | 10386.8427 | 18310.7369 | 471.4498 | 6535.738 | 4.6539 | 1694.2145 | 24.9876 | 37428.6234
2004 | 8 | 10 | 6 | 0.014895 | 0.018451 | 0.0001267 | 0.010795 | 4.8501e-05 | 0.007048 | 2.2425e-05 | 0.051386 | 13220.2145 | 17191.3733 | 70.7175 | 8547.464 | 4.6539 | 1741.6604 | 3.7481 | 40779.8317
2004 | 8 | 10 | 7 | 0.017054 | 0.022363 | 0 | 0.012133 | 4.8501e-05 | 0.007136 | 0 | 0.058734 | 15136.892 | 20836.3632 | 0 | 9606.7597 | 4.6539 | 1763.4065 | 0 | 47348.0754
2004 | 8 | 10 | 8 | 0.01883 | 0.026789 | 0 | 0.013217 | 4.8501e-05 | 0.007276 | 0 | 0.066161 | 16713.0903 | 24960.8222 | 0 | 10465.4157 | 4.6539 | 1798.0024 | 0 | 53941.9846
2004 | 8 | 10 | 9 | 0.021197 | 0.027953 | 0 | 0.014517 | 4.8501e-05 | 0.007256 | 0 | 0.070971 | 18814.1005 | 26044.549 | 0 | 11494.4277 | 4.6539 | 1793.0602 | 0 | 58150.7913
2004 | 8 | 10 | 10 | 0.021686 | 0.02936 | 0 | 0.015325 | 4.8501e-05 | 0.00726 | 0 | 0.073679 | 19247.4554 | 27356.064 | 0 | 12134.3605 | 4.6539 | 1794.0486 | 0 | 60536.5825
2004 | 8 | 10 | 11 | 0.024736 | 0.028892 | 0 | 0.014925 | 4.8501e-05 | 0.007176 | 0 | 0.075778 | 21955.1882 | 26919.7738 | 0 | 11817.8325 | 4.6539 | 1773.291 | 0 | 62470.7394
2004 | 8 | 10 | 12 | 0.025416 | 0.027924 | 0 | 0.014709 | 4.8501e-05 | 0.007168 | 0 | 0.075266 | 22558.2989 | 26017.7135 | 0 | 11647.1689 | 4.6539 | 1771.3141 | 0 | 61999.1494
2004 | 8 | 10 | 13 | 0.023866 | 0.028423 | 0 | 0.015592 | 4.8501e-05 | 0.007044 | 0 | 0.074973 | 21182.4384 | 26482.864 | 0 | 12345.9904 | 4.6539 | 1740.672 | 0 | 61756.6187
2004 | 8 | 10 | 14 | 0.023071 | 0.027956 | 0 | 0.015387 | 4.8501e-05 | 0.00696 | 0 | 0.073422 | 20476.5862 | 26047.922 | 0 | 12183.8821 | 4.6539 | 1719.9144 | 0 | 60432.9586
2004 | 8 | 10 | 15 | 0.024624 | 0.027075 | 0 | 0.015296 | 4.8501e-05 | 0.006976 | 0 | 0.074019 | 21855.7158 | 25226.8995 | 0 | 12111.3072 | 4.6539 | 1723.8682 | 0 | 60922.4446
2004 | 8 | 10 | 16 | 0.026453 | 0.024629 | 0 | 0.015975 | 4.8501e-05 | 0.006908 | 0 | 0.074013 | 23478.6441 | 22947.8791 | 0 | 12649.2031 | 4.6539 | 1707.0644 | 0 | 60787.4447
2004 | 8 | 10 | 17 | 0.024891 | 0.024303 | 0 | 0.016511 | 4.8501e-05 | 0.00678 | 0 | 0.072533 | 22092.4993 | 22643.7534 | 0 | 13073.5217 | 4.6539 | 1675.4338 | 0 | 59489.8621
2004 | 8 | 10 | 18 | 0.023717 | 0.022589 | 0 | 0.015521 | 4.8501e-05 | 0.006824 | 0 | 0.0687 | 21050.3972 | 21046.8825 | 0 | 12289.9452 | 4.6539 | 1686.3069 | 0 | 56078.1857
2004 | 8 | 10 | 19 | 0.021896 | 0.022619 | 0 | 0.01493 | 4.8501e-05 | 0.00666 | 0 | 0.066154 | 19434.4089 | 21074.8195 | 0 | 11822.1661 | 4.6539 | 1645.7801 | 0 | 53981.8286
2004 | 8 | 10 | 20 | 0.023193 | 0.021248 | 0.0003801 | 0.013528 | 4.8501e-05 | 0.006656 | 6.7274e-05 | 0.065122 | 20585.6814 | 19797.8823 | 212.1524 | 10711.6309 | 4.6539 | 1644.7917 | 11.2444 | 52968.0371
2004 | 8 | 10 | 21 | 0.024042 | 0.020673 | 0.00084467 | 0.012323 | 4.8501e-05 | 0.006528 | 0.0001495 | 0.064608 | 21338.6527 | 19262.0626 | 471.4498 | 9757.2826 | 4.6539 | 1613.1611 | 24.9876 | 52472.2504
2004 | 8 | 10 | 22 | 0.021846 | 0.021736 | 0.00084467 | 0.0089309 | 4.8501e-05 | 0.006728 | 0.0001495 | 0.060283 | 19389.3097 | 20252.3328 | 471.4498 | 7071.5945 | 4.6539 | 1662.5839 | 24.9876 | 48876.9121
2004 | 8 | 10 | 23 | 0.02087 | 0.02109 | 0.00084467 | 0.0065015 | 4.8501e-05 | 0.00686 | 0.0001495 | 0.056365 | 18523.6362 | 19650.6772 | 471.4498 | 5148.0013 | 4.6539 | 1695.203 | 24.9876 | 45518.6089
2004 | 8 | 10 | 24 | 0.019855 | 0.018945 | 0.00084467 | 0.0043 | 4.8501e-05 | 0.00682 | 0.0001495 | 0.050963 | 17622.5025 | 17652.107 | 471.4498 | 3404.837 | 4.6539 | 1685.3184 | 24.9876 | 40865.8562
2004 | 8 | 11 | 1 | 0.017135 | 0.018541 | 0.00084467 | 0.0051271 | 4.8501e-05 | 0.00694 | 0.0001495 | 0.048785 | 15208.0691 | 17275.5107 | 471.4498 | 4059.6807 | 4.6539 | 1714.9721 | 24.9876 | 38759.3239
2004 | 8 | 11 | 2 | 0.013287 | 0.019242 | 0.00084467 | 0.0061285 | 4.8501e-05 | 0.00708 | 0.0001495 | 0.04678 | 11793.0094 | 17928.1707 | 471.4498 | 4852.6749 | 4.6539 | 1749.5681 | 24.9876 | 36824.5143
2004 | 8 | 11 | 3 | 0.011279 | 0.019783 | 0.00084467 | 0.0066332 | 4.8501e-05 | 0.00706 | 0.0001495 | 0.045798 | 10010.8132 | 18433.0607 | 471.4498 | 5252.3014 | 4.6539 | 1744.6258 | 24.9876 | 35941.8924
2004 | 8 | 11 | 4 | 0.0111 | 0.019141 | 0.00084467 | 0.0070892 | 4.8501e-05 | 0.007172 | 0.0001495 | 0.045545 | 9851.6379 | 17834.6993 | 471.4498 | 5613.3765 | 4.6539 | 1772.3026 | 24.9876 | 35573.1076
2004 | 8 | 11 | 5 | 0.011052 | 0.019598 | 0.00084467 | 0.0076354 | 4.8501e-05 | 0.007276 | 0.0001495 | 0.046604 | 9809.3381 | 18260.1729 | 471.4498 | 6045.7884 | 4.6539 | 1798.0024 | 24.9876 | 36414.3931
2004 | 8 | 11 | 6 | 0.014044 | 0.018391 | 0.00014078 | 0.0099852 | 4.8501e-05 | 0.007208 | 2.4916e-05 | 0.049842 | 12464.6686 | 17135.9999 | 78.5752 | 7906.4659 | 4.6539 | 1781.1987 | 4.1646 | 39375.7267
2004 | 8 | 11 | 7 | 0.016379 | 0.022219 | 0 | 0.01149 | 4.8501e-05 | 0.006932 | 0 | 0.057068 | 14537.1921 | 20702.0953 | 0 | 9097.9799 | 4.6539 | 1712.9952 | 0 | 46054.9164
2004 | 8 | 11 | 8 | 0.017805 | 0.026266 | 0 | 0.012242 | 4.8501e-05 | 0.007052 | 0 | 0.063413 | 15802.9496 | 24473.2496 | 0 | 9693.2608 | 4.6539 | 1742.6489 | 0 | 51716.7628
2004 | 8 | 11 | 9 | 0.019409 | 0.026932 | 0 | 0.012816 | 4.8501e-05 | 0.00728 | 0 | 0.066485 | 17226.5904 | 25093.9594 | 0 | 10147.5991 | 4.6539 | 1798.9909 | 0 | 54271.7937
2004 | 8 | 11 | 10 | 0.019679 | 0.028143 | 0 | 0.013416 | 4.8501e-05 | 0.007168 | 0 | 0.068454 | 17466.0055 | 26222.1017 | 0 | 10622.9951 | 4.6539 | 1771.3141 | 0 | 56087.0703
2004 | 8 | 11 | 11 | 0.022976 | 0.027896 | 0 | 0.013251 | 4.8501e-05 | 0.007416 | 0 | 0.071587 | 20392.8111 | 25991.7274 | 0 | 10492.3264 | 4.6539 | 1832.5984 | 0 | 58714.1172
2004 | 8 | 11 | 12 | 0.023631 | 0.02684 | 0 | 0.013012 | 4.8501e-05 | 0.007572 | 0 | 0.071103 | 20973.9507 | 25007.5777 | 0 | 10303.0228 | 4.6539 | 1871.1482 | 0 | 58160.3533
2004 | 8 | 11 | 13 | 0.021984 | 0.02733 | 0 | 0.013802 | 4.8501e-05 | 0.007312 | 0 | 0.070476 | 19511.7771 | 25464.7531 | 0 | 10928.617 | 4.6539 | 1806.8986 | 0 | 57716.6997
2004 | 8 | 11 | 14 | 0.021316 | 0.027041 | 0 | 0.013719 | 4.8501e-05 | 0.00762 | 0 | 0.069744 | 18919.2056 | 25195.5157 | 0 | 10862.615 | 4.6539 | 1883.0097 | 0 | 56864.9999
2004 | 8 | 11 | 15 | 0.022726 | 0.026013 | 0 | 0.01349 | 4.8501e-05 | 0.007648 | 0 | 0.069925 | 20170.497 | 24237.4667 | 0 | 10681.5834 | 4.6539 | 1889.9289 | 0 | 56984.13
2004 | 8 | 11 | 16 | 0.024655 | 0.023536 | 0 | 0.014265 | 4.8501e-05 | 0.0076 | 0 | 0.070104 | 21882.5655 | 21929.6479 | 0 | 11295.1049 | 4.6539 | 1878.0674 | 0 | 56990.0396
2004 | 8 | 11 | 17 | 0.02327 | 0.023296 | 0 | 0.014969 | 4.8501e-05 | 0.007348 | 0 | 0.068932 | 20653.4334 | 21706.1858 | 0 | 11852.6317 | 4.6539 | 1815.7947 | 0 | 56032.6995
2004 | 8 | 11 | 18 | 0.022403 | 0.02171 | 0 | 0.014272 | 4.8501e-05 | 0.007312 | 0 | 0.065746 | 19884.4705 | 20228.3286 | 0 | 11300.784 | 4.6539 | 1806.8986 | 0 | 53225.1355
2004 | 8 | 11 | 19 | 0.020679 | 0.021458 | 0 | 0.013773 | 4.8501e-05 | 0.007312 | 0 | 0.06327 | 18353.8944 | 19993.2982 | 0 | 10905.4677 | 4.6539 | 1806.8986 | 0 | 51064.2128
2004 | 8 | 11 | 20 | 0.022297 | 0.020726 | 0.00040826 | 0.012675 | 4.8501e-05 | 0.007264 | 7.2257e-05 | 0.063492 | 19790.0494 | 19311.7399 | 227.8672 | 10036.6242 | 4.6539 | 1795.0371 | 12.0773 | 51178.049
2004 | 8 | 11 | 21 | 0.023326 | 0.020346 | 0.00084467 | 0.011642 | 4.8501e-05 | 0.007408 | 0.0001495 | 0.063764 | 20703.0948 | 18957.0407 | 471.4498 | 9218.0812 | 4.6539 | 1830.6215 | 24.9876 | 51209.9296
2004 | 8 | 11 | 22 | 0.020922 | 0.021384 | 0.00084467 | 0.0080529 | 4.8501e-05 | 0.007432 | 0.0001495 | 0.058833 | 18569.9049 | 19923.9495 | 471.4498 | 6376.4191 | 4.6539 | 1836.5523 | 24.9876 | 47207.9171
2004 | 8 | 11 | 23 | 0.01991 | 0.020796 | 0.00084467 | 0.0055886 | 4.8501e-05 | 0.007608 | 0.0001495 | 0.054946 | 17671.5926 | 19376.7197 | 471.4498 | 4425.1355 | 4.6539 | 1880.0443 | 24.9876 | 43854.5835
2004 | 8 | 11 | 24 | 0.019228 | 0.01878 | 0.00084467 | 0.0037035 | 4.8501e-05 | 0.007532 | 0.0001495 | 0.050286 | 17065.6993 | 17498.5318 | 471.4498 | 2932.4504 | 4.6539 | 1861.2637 | 24.9876 | 39859.0364
2004 | 8 | 12 | 1 | 0.016373 | 0.017608 | 0.00084467 | 0.0044029 | 4.8501e-05 | 0.007552 | 0.0001495 | 0.046979 | 14532.2016 | 16406.4456 | 471.4498 | 3486.281 | 4.6539 | 1866.206 | 24.9876 | 36792.2255
2004 | 8 | 12 | 2 | 0.012635 | 0.018584 | 0.00084467 | 0.0055084 | 4.8501e-05 | 0.007528 | 0.0001495 | 0.045298 | 11214.2521 | 17315.9174 | 471.4498 | 4361.6627 | 4.6539 | 1860.2752 | 24.9876 | 35253.1988
2004 | 8 | 12 | 3 | 0.010706 | 0.019242 | 0.00084467 | 0.0060881 | 4.8501e-05 | 0.00754 | 0.0001495 | 0.044619 | 9501.9929 | 17928.7437 | 471.4498 | 4820.623 | 4.6539 | 1863.2406 | 24.9876 | 34615.6914
2004 | 8 | 12 | 4 | 0.010659 | 0.018687 | 0.00084467 | 0.0066701 | 4.8501e-05 | 0.007268 | 0.0001495 | 0.044327 | 9460.4865 | 17411.9319 | 471.4498 | 5281.5273 | 4.6539 | 1796.0255 | 24.9876 | 34451.0626
2004 | 8 | 12 | 5 | 0.010695 | 0.019244 | 0.00084467 | 0.0072963 | 4.8501e-05 | 0.00734 | 0.0001495 | 0.045618 | 9492.87 | 17930.4816 | 471.4498 | 5777.2999 | 4.6539 | 1813.8178 | 24.9876 | 35515.5606
2004 | 8 | 12 | 6 | 0.013797 | 0.018096 | 0.00015486 | 0.0097502 | 4.8501e-05 | 0.007404 | 2.7408e-05 | 0.049277 | 12245.3206 | 16860.4499 | 86.4323 | 7720.3731 | 4.6539 | 1829.6331 | 4.5811 | 38751.4438
2004 | 8 | 12 | 7 | 0.015962 | 0.021797 | 0 | 0.011093 | 4.8501e-05 | 0.007352 | 0 | 0.056253 | 14167.0908 | 20309.6181 | 0 | 8783.9894 | 4.6539 | 1816.7831 | 0 | 45082.1353
2004 | 8 | 12 | 8 | 0.017681 | 0.025953 | 0 | 0.012124 | 4.8501e-05 | 0.007556 | 0 | 0.063363 | 15693.3658 | 24181.4162 | 0 | 9600.291 | 4.6539 | 1867.1944 | 0 | 51346.9212
2004 | 8 | 12 | 9 | 0.01969 | 0.02704 | 0 | 0.013083 | 4.8501e-05 | 0.007488 | 0 | 0.067349 | 17475.8269 | 25194.5649 | 0 | 10359.049 | 4.6539 | 1850.3906 | 0 | 54884.4853
2004 | 8 | 12 | 10 | 0.019606 | 0.027985 | 0 | 0.013347 | 4.8501e-05 | 0.007412 | 0 | 0.068399 | 17401.718 | 26074.9879 | 0 | 10568.4542 | 4.6539 | 1831.61 | 0 | 55881.424
2004 | 8 | 12 | 11 | 0.022662 | 0.027602 | 0 | 0.012953 | 4.8501e-05 | 0.007428 | 0 | 0.070694 | 20114.3759 | 25718.3176 | 0 | 10256.1045 | 4.6539 | 1835.5638 | 0 | 57929.0157
2004 | 8 | 12 | 12 | 0.023336 | 0.026535 | 0 | 0.012731 | 4.8501e-05 | 0.007436 | 0 | 0.070086 | 20711.8282 | 24723.4027 | 0 | 10080.6405 | 4.6539 | 1837.5407 | 0 | 57358.066
2004 | 8 | 12 | 13 | 0.021996 | 0.027354 | 0 | 0.013814 | 4.8501e-05 | 0.00748 | 0 | 0.070693 | 19523.0405 | 25487.083 | 0 | 10938.1728 | 4.6539 | 1848.4137 | 0 | 57801.364
2004 | 8 | 12 | 14 | 0.021539 | 0.027229 | 0 | 0.013931 | 4.8501e-05 | 0.007424 | 0 | 0.070172 | 19117.1872 | 25370.8 | 0 | 11030.5807 | 4.6539 | 1834.5753 | 0 | 57357.7972
2004 | 8 | 12 | 15 | 0.022805 | 0.026097 | 0 | 0.013565 | 4.8501e-05 | 0.007424 | 0 | 0.06994 | 20240.5192 | 24316.1003 | 0 | 10740.9896 | 4.6539 | 1834.5753 | 0 | 57136.8383
2004 | 8 | 12 | 16 | 0.024449 | 0.023298 | 0 | 0.014069 | 4.8501e-05 | 0.0074 | 0 | 0.069264 | 21699.5821 | 21707.8036 | 0 | 11139.8635 | 4.6539 | 1828.6446 | 0 | 56380.5477
2004 | 8 | 12 | 17 | 0.022948 | 0.023046 | 0 | 0.014662 | 4.8501e-05 | 0.007416 | 0 | 0.068121 | 20367.4055 | 21473.3019 | 0 | 11609.9683 | 4.6539 | 1832.5984 | 0 | 55287.928
2004 | 8 | 12 | 18 | 0.022034 | 0.0215 | 0 | 0.013921 | 4.8501e-05 | 0.007364 | 0 | 0.064867 | 19556.4559 | 20032.5273 | 0 | 11022.4994 | 4.6539 | 1819.7485 | 0 | 52435.885
2004 | 8 | 12 | 19 | 0.020556 | 0.02184 | 0 | 0.013656 | 4.8501e-05 | 0.00712 | 0 | 0.063221 | 18244.9652 | 20349.5697 | 0 | 10813.0532 | 4.6539 | 1759.4526 | 0 | 51171.6946
2004 | 8 | 12 | 20 | 0.022099 | 0.020843 | 0.00042234 | 0.012487 | 4.8501e-05 | 0.007064 | 7.4749e-05 | 0.063039 | 19614.3613 | 19420.515 | 235.7249 | 9887.5721 | 4.6539 | 1745.6143 | 12.4938 | 50920.9352
2004 | 8 | 12 | 21 | 0.022824 | 0.01985 | 0.00084467 | 0.011165 | 4.8501e-05 | 0.00712 | 0.0001495 | 0.062003 | 20258.1546 | 18495.4938 | 471.4498 | 8840.5982 | 4.6539 | 1759.4526 | 24.9876 | 49854.7906
2004 | 8 | 12 | 22 | 0.020819 | 0.021065 | 0.00084467 | 0.0079546 | 4.8501e-05 | 0.007264 | 0.0001495 | 0.058145 | 18478.1815 | 19627.304 | 471.4498 | 6298.6018 | 4.6539 | 1795.0371 | 24.9876 | 46700.2156
2004 | 8 | 12 | 23 | 0.019974 | 0.020377 | 0.00084467 | 0.0056489 | 4.8501e-05 | 0.007296 | 0.0001495 | 0.054338 | 17727.8343 | 18986.4467 | 471.4498 | 4472.8505 | 4.6539 | 1802.9447 | 24.9876 | 43491.1676
2004 | 8 | 12 | 24 | 0.019188 | 0.018355 | 0.00084467 | 0.0036658 | 4.8501e-05 | 0.007292 | 0.0001495 | 0.049543 | 17030.5173 | 17101.7343 | 471.4498 | 2902.6024 | 4.6539 | 1801.9563 | 24.9876 | 39337.9015
2004 | 8 | 13 | 1 | 0.015791 | 0.018944 | 0.00084467 | 0.0040391 | 4.8501e-05 | 0.007252 | 0.0001495 | 0.047069 | 14015.6097 | 17651.1008 | 471.4498 | 3198.1866 | 4.6539 | 1792.0717 | 24.9876 | 37158.0601
2004 | 8 | 13 | 2 | 0.013575 | 0.019162 | 0.00084467 | 0.0045917 | 4.8501e-05 | 0.007168 | 0.0001495 | 0.045539 | 12048.3966 | 17853.6645 | 471.4498 | 3635.7905 | 4.6539 | 1771.3141 | 24.9876 | 35810.2571
2004 | 8 | 13 | 3 | 0.01218 | 0.018513 | 0.00084467 | 0.005763 | 4.8501e-05 | 0.007352 | 0.0001495 | 0.044851 | 10810.1638 | 17249.7509 | 471.4498 | 4563.2049 | 4.6539 | 1816.7831 | 24.9876 | 34940.9941
2004 | 8 | 13 | 4 | 0.010971 | 0.018636 | 0.00084467 | 0.0063982 | 4.8501e-05 | 0.00718 | 0.0001495 | 0.044228 | 9737.6963 | 17363.9254 | 471.4498 | 5066.1811 | 4.6539 | 1774.2795 | 24.9876 | 34443.1736
2004 | 8 | 13 | 5 | 0.011595 | 0.019145 | 0.00084467 | 0.0071345 | 4.8501e-05 | 0.006416 | 0.0001495 | 0.045333 | 10291.0243 | 17838.4998 | 471.4498 | 5649.2141 | 4.6539 | 1585.4843 | 24.9876 | 35865.3138
2004 | 8 | 13 | 6 | 0.014179 | 0.018251 | 0.00016893 | 0.0098291 | 4.8501e-05 | 0.006224 | 2.99e-05 | 0.04873 | 12584.8132 | 17004.9709 | 94.29 | 7782.8474 | 4.6539 | 1538.0384 | 4.9975 | 39014.6112
2004 | 8 | 13 | 7 | 0.016722 | 0.021602 | 0 | 0.010968 | 4.8501e-05 | 0.006268 | 0 | 0.055609 | 14842.016 | 20127.6391 | 0 | 8684.8906 | 4.6539 | 1548.9114 | 0 | 45208.111
2004 | 8 | 13 | 8 | 0.020526 | 0.024214 | 0 | 0.011606 | 4.8501e-05 | 0.00522 | 0 | 0.061614 | 18217.8902 | 22561.3562 | 0 | 9189.5608 | 4.6539 | 1289.9358 | 0 | 51263.3969
2004 | 8 | 13 | 9 | 0.023095 | 0.025873 | 0 | 0.011898 | 4.8501e-05 | 0.005216 | 0 | 0.066132 | 20498.4885 | 24107.4023 | 0 | 9421.2944 | 4.6539 | 1288.9473 | 0 | 55320.7864
2004 | 8 | 13 | 10 | 0.024076 | 0.027123 | 0 | 0.011968 | 4.8501e-05 | 0.00524 | 0 | 0.068456 | 21369.3178 | 25271.6961 | 0 | 9476.674 | 4.6539 | 1294.8781 | 0 | 57417.2199
2004 | 8 | 13 | 11 | 0.024143 | 0.027221 | 0 | 0.0137 | 4.8501e-05 | 0.005276 | 0 | 0.070388 | 21428.3914 | 25362.7877 | 0 | 10847.936 | 4.6539 | 1303.7742 | 0 | 58947.5431
2004 | 8 | 13 | 12 | 0.023646 | 0.027393 | 0 | 0.013703 | 4.8501e-05 | 0.005192 | 0 | 0.069982 | 20987.7097 | 25523.1619 | 0 | 10849.9455 | 4.6539 | 1283.0166 | 0 | 58648.4877
2004 | 8 | 13 | 13 | 0.022641 | 0.028 | 0 | 0.013752 | 4.8501e-05 | 0.005368 | 0 | 0.06981 | 20095.5281 | 26088.6468 | 0 | 10889.1618 | 4.6539 | 1326.5087 | 0 | 58404.4993
2004 | 8 | 13 | 14 | 0.021442 | 0.027964 | 0 | 0.013527 | 4.8501e-05 | 0.005488 | 0 | 0.06847 | 19031.1702 | 26055.0584 | 0 | 10711.0241 | 4.6539 | 1356.1624 | 0 | 57158.069
2004 | 8 | 13 | 15 | 0.020888 | 0.025761 | 0 | 0.014401 | 4.8501e-05 | 0.005936 | 0 | 0.067035 | 18539.6689 | 24002.7501 | 0 | 11403.1942 | 4.6539 | 1466.8695 | 0 | 55417.1367
2004 | 8 | 13 | 16 | 0.021328 | 0.02354 | 0 | 0.014961 | 4.8501e-05 | 0.006104 | 0 | 0.065982 | 18930.0203 | 21933.6101 | 0 | 11846.584 | 4.6539 | 1508.3847 | 0 | 54223.253
2004 | 8 | 13 | 17 | 0.021423 | 0.021765 | 0 | 0.014142 | 4.8501e-05 | 0.00632 | 0 | 0.063697 | 19013.8389 | 20279.0127 | 0 | 11197.7447 | 4.6539 | 1561.7613 | 0 | 52057.0116
2004 | 8 | 13 | 18 | 0.020482 | 0.020954 | 0 | 0.01294 | 4.8501e-05 | 0.006456 | 0 | 0.06088 | 18178.6804 | 19523.5686 | 0 | 10246.2427 | 4.6539 | 1595.3689 | 0 | 49548.5145
2004 | 8 | 13 | 19 | 0.020645 | 0.02063 | 0 | 0.012262 | 4.8501e-05 | 0.006392 | 0 | 0.059977 | 18324.0594 | 19221.5377 | 0 | 9709.1419 | 4.6539 | 1579.5536 | 0 | 48838.9466
2004 | 8 | 13 | 20 | 0.020448 | 0.020503 | 0.00045049 | 0.012079 | 4.8501e-05 | 0.006572 | 7.9732e-05 | 0.060181 | 18149.2206 | 19103.5135 | 251.4397 | 9564.1357 | 4.6539 | 1624.0341 | 13.3267 | 48710.3241
2004 | 8 | 13 | 21 | 0.020034 | 0.020834 | 0.00084467 | 0.011201 | 4.8501e-05 | 0.006792 | 0.0001495 | 0.059904 | 17781.4814 | 19411.5643 | 471.4498 | 8869.4928 | 4.6539 | 1678.3992 | 24.9876 | 48242.029
2004 | 8 | 13 | 22 | 0.019571 | 0.02102 | 0.00084467 | 0.0076038 | 4.8501e-05 | 0.006956 | 0.0001495 | 0.056194 | 17370.5455 | 19585.6043 | 471.4498 | 6020.8064 | 4.6539 | 1718.9259 | 24.9876 | 45196.9735
2004 | 8 | 13 | 23 | 0.019579 | 0.019525 | 0.00084467 | 0.0057324 | 4.8501e-05 | 0.006956 | 0.0001495 | 0.052836 | 17377.7756 | 18192.6815 | 471.4498 | 4539.0157 | 4.6539 | 1718.9259 | 24.9876 | 42329.4901
2004 | 8 | 13 | 24 | 0.01897 | 0.017772 | 0.00084467 | 0.0036692 | 4.8501e-05 | 0.006868 | 0.0001495 | 0.048322 | 16837.4667 | 16558.94 | 471.4498 | 2905.3399 | 4.6539 | 1697.1799 | 24.9876 | 38500.0178
2004 | 8 | 14 | 1 | 0.015877 | 0.020085 | 0.00084467 | 0.0016462 | 4.8501e-05 | 0.006876 | 0.0001495 | 0.045526 | 14091.4672 | 18713.9696 | 471.4498 | 1303.5104 | 4.6539 | 1699.1568 | 24.9876 | 36309.1954
2004 | 8 | 14 | 2 | 0.012932 | 0.02049 | 0.00084467 | 0.0024666 | 4.8501e-05 | 0.006636 | 0.0001495 | 0.043567 | 11477.8327 | 19090.9799 | 471.4498 | 1953.1032 | 4.6539 | 1639.8494 | 24.9876 | 34662.8566
2004 | 8 | 14 | 3 | 0.0097481 | 0.021414 | 0.00084467 | 0.0038252 | 4.8501e-05 | 0.006028 | 0.0001495 | 0.042058 | 8652.0685 | 19952.1873 | 471.4498 | 3028.8208 | 4.6539 | 1489.604 | 24.9876 | 33623.7719
2004 | 8 | 14 | 4 | 0.0089233 | 0.021295 | 0.00084467 | 0.0043572 | 4.8501e-05 | 0.005824 | 0.0001495 | 0.041442 | 7920.0202 | 19841.581 | 471.4498 | 3450.1289 | 4.6539 | 1439.1927 | 24.9876 | 33152.0142
2004 | 8 | 14 | 5 | 0.0090663 | 0.021327 | 0.00084467 | 0.0050943 | 4.8501e-05 | 0.006032 | 0.0001495 | 0.042563 | 8046.948 | 19871.7224 | 471.4498 | 4033.7497 | 4.6539 | 1490.5925 | 24.9876 | 33944.1038
2004 | 8 | 14 | 6 | 0.01109 | 0.018629 | 0.00019709 | 0.0073389 | 4.8501e-05 | 0.005828 | 3.4883e-05 | 0.043166 | 9842.6708 | 17357.4151 | 110.0048 | 5811.0888 | 4.6539 | 1440.1812 | 5.8304 | 34571.8449
2004 | 8 | 14 | 7 | 0.014315 | 0.016815 | 0 | 0.0095322 | 4.8501e-05 | 0.005756 | 0 | 0.046467 | 12705.4451 | 15667.4168 | 0 | 7547.7761 | 4.6539 | 1422.389 | 0 | 37347.6809
2004 | 8 | 14 | 8 | 0.016466 | 0.018985 | 0 | 0.01097 | 4.8501e-05 | 0.005852 | 0 | 0.052322 | 14614.6259 | 17688.9396 | 0 | 8686.3818 | 4.6539 | 1446.1119 | 0 | 42440.7131
2004 | 8 | 14 | 9 | 0.018662 | 0.019993 | 0 | 0.012558 | 4.8501e-05 | 0.005888 | 0 | 0.057149 | 16563.6116 | 18628.0428 | 0 | 9943.3418 | 4.6539 | 1455.008 | 0 | 46594.6581
2004 | 8 | 14 | 10 | 0.019318 | 0.021984 | 0 | 0.01243 | 4.8501e-05 | 0.005884 | 0 | 0.059665 | 17145.5114 | 20483.7934 | 0 | 9842.407 | 4.6539 | 1454.0196 | 0 | 48930.3852
2004 | 8 | 14 | 11 | 0.019711 | 0.022788 | 0 | 0.012449 | 4.8501e-05 | 0.006064 | 0 | 0.06106 | 17494.4451 | 21232.45 | 0 | 9857.2768 | 4.6539 | 1498.5001 | 0 | 50087.3259
2004 | 8 | 14 | 12 | 0.022592 | 0.020961 | 0 | 0.011763 | 4.8501e-05 | 0.006116 | 0 | 0.06148 | 20051.6408 | 19529.996 | 0 | 9314.2394 | 4.6539 | 1511.3501 | 0 | 50411.8803
2004 | 8 | 14 | 13 | 0.022115 | 0.020512 | 0 | 0.011873 | 4.8501e-05 | 0.006472 | 0 | 0.061021 | 19628.644 | 19111.9016 | 0 | 9401.5766 | 4.6539 | 1599.3227 | 0 | 49746.0988
2004 | 8 | 14 | 14 | 0.021654 | 0.020065 | 0 | 0.011662 | 4.8501e-05 | 0.006796 | 0 | 0.060226 | 19219.039 | 18695.8118 | 0 | 9234.2887 | 4.6539 | 1679.3877 | 0 | 48833.1811
2004 | 8 | 14 | 15 | 0.021218 | 0.019756 | 0 | 0.012252 | 4.8501e-05 | 0.006772 | 0 | 0.060047 | 18832.6931 | 18407.7416 | 0 | 9701.1132 | 4.6539 | 1673.4569 | 0 | 48619.6587
2004 | 8 | 14 | 16 | 0.021737 | 0.019559 | 0 | 0.012223 | 4.8501e-05 | 0.00654 | 0 | 0.060107 | 19292.5198 | 18224.1761 | 0 | 9678.3484 | 4.6539 | 1616.1264 | 0 | 48815.8247
2004 | 8 | 14 | 17 | 0.021613 | 0.019395 | 0 | 0.012504 | 4.8501e-05 | 0.006588 | 0 | 0.060149 | 19182.8666 | 18071.5908 | 0 | 9901.0235 | 4.6539 | 1627.9879 | 0 | 48788.1229
2004 | 8 | 14 | 18 | 0.020521 | 0.018657 | 0 | 0.012416 | 4.8501e-05 | 0.006664 | 0 | 0.058307 | 18213.7298 | 17383.8868 | 0 | 9831.2137 | 4.6539 | 1646.7686 | 0 | 47080.2527
2004 | 8 | 14 | 19 | 0.019795 | 0.018101 | 0 | 0.011548 | 4.8501e-05 | 0.006472 | 0 | 0.055964 | 17569.2252 | 16865.359 | 0 | 9143.5931 | 4.6539 | 1599.3227 | 0 | 45182.1539
2004 | 8 | 14 | 20 | 0.022856 | 0.016522 | 0.00046457 | 0.010088 | 4.8501e-05 | 0.006328 | 8.2224e-05 | 0.056389 | 20286.1689 | 15394.5405 | 259.2974 | 7987.4754 | 4.6539 | 1563.7382 | 13.7432 | 45509.6175
2004 | 8 | 14 | 21 | 0.020521 | 0.020125 | 0.00084467 | 0.009711 | 4.8501e-05 | 0.006348 | 0.0001495 | 0.057748 | 18213.6068 | 18751.5473 | 471.4498 | 7689.295 | 4.6539 | 1568.6805 | 24.9876 | 46724.2209
2004 | 8 | 14 | 22 | 0.019666 | 0.021455 | 0.00084467 | 0.0065626 | 4.8501e-05 | 0.006468 | 0.0001495 | 0.055194 | 17454.7075 | 19990.4946 | 471.4498 | 5196.3928 | 4.6539 | 1598.3342 | 24.9876 | 44741.0204
2004 | 8 | 14 | 23 | 0.018248 | 0.02035 | 0.00084467 | 0.0047226 | 4.8501e-05 | 0.006616 | 0.0001495 | 0.050979 | 16196.5341 | 18960.686 | 471.4498 | 3739.3992 | 4.6539 | 1634.9071 | 24.9876 | 41032.6177
2004 | 8 | 14 | 24 | 0.019305 | 0.018471 | 0.00084467 | 0.0029605 | 4.8501e-05 | 0.006128 | 0.0001495 | 0.047906 | 17133.9693 | 17209.8055 | 471.4498 | 2344.1964 | 4.6539 | 1514.3154 | 24.9876 | 38703.378
2004 | 8 | 15 | 1 | 0.018824 | 0.015144 | 0.00084467 | 0.0049375 | 4.8501e-05 | 0.005832 | 0.0001495 | 0.04578 | 16707.0697 | 14110.5048 | 471.4498 | 3909.597 | 4.6539 | 1441.1696 | 24.9876 | 36669.4324
2004 | 8 | 15 | 2 | 0.015392 | 0.015661 | 0.00084467 | 0.0060825 | 4.8501e-05 | 0.005828 | 0.0001495 | 0.044006 | 13661.3245 | 14592.113 | 471.4498 | 4816.2496 | 4.6539 | 1440.1812 | 24.9876 | 35010.9595
2004 | 8 | 15 | 3 | 0.012979 | 0.016466 | 0.00084467 | 0.0065052 | 4.8501e-05 | 0.005996 | 0.0001495 | 0.042989 | 11519.5237 | 15342.4104 | 471.4498 | 5150.9428 | 4.6539 | 1481.6964 | 24.9876 | 33995.6645
2004 | 8 | 15 | 4 | 0.011889 | 0.017043 | 0.00084467 | 0.006677 | 4.8501e-05 | 0.005764 | 0.0001495 | 0.042416 | 10552.5001 | 15879.3511 | 471.4498 | 5286.937 | 4.6539 | 1424.3659 | 24.9876 | 33644.2454
2004 | 8 | 15 | 5 | 0.011404 | 0.017804 | 0.00084467 | 0.006557 | 4.8501e-05 | 0.005648 | 0.0001495 | 0.042456 | 10122.1873 | 16589.0756 | 471.4498 | 5191.9187 | 4.6539 | 1395.7006 | 24.9876 | 33799.9735
2004 | 8 | 15 | 6 | 0.012147 | 0.015819 | 0.00021117 | 0.0083117 | 4.8501e-05 | 0.005712 | 3.7374e-05 | 0.042287 | 10780.9492 | 14739.5824 | 117.8624 | 6581.3147 | 4.6539 | 1411.5159 | 6.2469 | 33642.1254
2004 | 8 | 15 | 7 | 0.014616 | 0.01411 | 0 | 0.010121 | 4.8501e-05 | 0.005752 | 0 | 0.044647 | 12972.6178 | 13146.8093 | 0 | 8013.8205 | 4.6539 | 1421.4005 | 0 | 35559.302
2004 | 8 | 15 | 8 | 0.017023 | 0.015184 | 0 | 0.010929 | 4.8501e-05 | 0.005876 | 0 | 0.04906 | 15108.9305 | 14147.3303 | 0 | 8653.9564 | 4.6539 | 1452.0427 | 0 | 39366.9137
2004 | 8 | 15 | 9 | 0.019169 | 0.016568 | 0 | 0.012299 | 4.8501e-05 | 0.005936 | 0 | 0.05402 | 17013.3393 | 15436.8338 | 0 | 9738.3234 | 4.6539 | 1466.8695 | 0 | 43660.02
2004 | 8 | 15 | 10 | 0.020643 | 0.017851 | 0 | 0.012781 | 4.8501e-05 | 0.005812 | 0 | 0.057135 | 18321.6738 | 16632.8266 | 0 | 10120.1669 | 4.6539 | 1436.2274 | 0 | 46515.5486
2004 | 8 | 15 | 11 | 0.023947 | 0.017909 | 0 | 0.011396 | 4.8501e-05 | 0.006036 | 0 | 0.059336 | 21254.1202 | 16686.9057 | 0 | 9023.5071 | 4.6539 | 1491.5809 | 0 | 48460.7678
2004 | 8 | 15 | 12 | 0.023293 | 0.019075 | 0 | 0.011592 | 4.8501e-05 | 0.005748 | 0 | 0.059757 | 20674.2177 | 17773.208 | 0 | 9178.4192 | 4.6539 | 1420.412 | 0 | 49050.9108
2004 | 8 | 15 | 13 | 0.022602 | 0.020066 | 0 | 0.012012 | 4.8501e-05 | 0.005784 | 0 | 0.060512 | 20060.8665 | 18696.0521 | 0 | 9511.0366 | 4.6539 | 1429.3082 | 0 | 49701.9173
2004 | 8 | 15 | 14 | 0.025094 | 0.017426 | 0 | 0.010946 | 4.8501e-05 | 0.006368 | 0 | 0.059882 | 22272.4579 | 16236.4306 | 0 | 8667.217 | 4.6539 | 1573.6228 | 0 | 48754.3822
2004 | 8 | 15 | 15 | 0.02377 | 0.017643 | 0 | 0.012332 | 4.8501e-05 | 0.006468 | 0 | 0.060261 | 21097.2004 | 16438.4385 | 0 | 9764.3395 | 4.6539 | 1598.3342 | 0 | 48902.9665
2004 | 8 | 15 | 16 | 0.022844 | 0.018875 | 0 | 0.013785 | 4.8501e-05 | 0.006492 | 0 | 0.062044 | 20275.9276 | 17586.4936 | 0 | 10914.8782 | 4.6539 | 1604.265 | 0 | 50386.2183
2004 | 8 | 15 | 17 | 0.022657 | 0.01928 | 0 | 0.013734 | 4.8501e-05 | 0.006468 | 0 | 0.062189 | 20109.7007 | 17964.403 | 0 | 10875.1549 | 4.6539 | 1598.3342 | 0 | 50552.2467
2004 | 8 | 15 | 18 | 0.022607 | 0.018381 | 0 | 0.012326 | 4.8501e-05 | 0.00642 | 0 | 0.059782 | 20064.8737 | 17126.4936 | 0 | 9759.7576 | 4.6539 | 1586.4727 | 0 | 48542.2516
2004 | 8 | 15 | 19 | 0.02211 | 0.017686 | 0 | 0.012118 | 4.8501e-05 | 0.006384 | 0 | 0.058347 | 19623.7547 | 16478.9902 | 0 | 9595.5758 | 4.6539 | 1577.5766 | 0 | 47280.5513
2004 | 8 | 15 | 20 | 0.025365 | 0.016067 | 0.00049273 | 0.011448 | 4.8501e-05 | 0.00636 | 8.7207e-05 | 0.059869 | 22513.2966 | 14970.3652 | 275.0122 | 9064.9013 | 4.6539 | 1571.6459 | 14.5761 | 48414.4512
2004 | 8 | 15 | 21 | 0.026201 | 0.017611 | 0.00084467 | 0.0099377 | 4.8501e-05 | 0.006464 | 0.0001495 | 0.061256 | 23254.8981 | 16408.9774 | 471.4498 | 7868.8259 | 4.6539 | 1597.3458 | 24.9876 | 49631.1385
2004 | 8 | 15 | 22 | 0.025472 | 0.017393 | 0.00084467 | 0.0071881 | 4.8501e-05 | 0.006292 | 0.0001495 | 0.057388 | 22607.9113 | 16206.0717 | 471.4498 | 5691.6464 | 4.6539 | 1554.8421 | 24.9876 | 46561.5628
2004 | 8 | 15 | 23 | 0.02481 | 0.015805 | 0.00084467 | 0.004488 | 4.8501e-05 | 0.006284 | 0.0001495 | 0.05243 | 22020.2572 | 14726.5412 | 471.4498 | 3553.6961 | 4.6539 | 1552.8652 | 24.9876 | 42354.451
2004 | 8 | 15 | 24 | 0.021672 | 0.01537 | 0.00084467 | 0.0033558 | 4.8501e-05 | 0.006528 | 0.0001495 | 0.047969 | 19235.5532 | 14320.6854 | 471.4498 | 2657.2129 | 4.6539 | 1613.1611 | 24.9876 | 38327.7039
2004 | 8 | 16 | 1 | 0.018244 | 0.015743 | 0.00084467 | 0.0039846 | 4.8501e-05 | 0.006328 | 0.0001495 | 0.045341 | 16192.3095 | 14667.9925 | 471.4498 | 3155.0625 | 4.6539 | 1563.7382 | 24.9876 | 36080.194
2004 | 8 | 16 | 2 | 0.014955 | 0.016986 | 0.00084467 | 0.004639 | 4.8501e-05 | 0.006716 | 0.0001495 | 0.044339 | 13273.765 | 15826.1396 | 471.4498 | 3673.2401 | 4.6539 | 1659.6185 | 24.9876 | 34933.8546
2004 | 8 | 16 | 3 | 0.011714 | 0.017874 | 0.00084467 | 0.0061862 | 4.8501e-05 | 0.006836 | 0.0001495 | 0.043654 | 10397.2408 | 16654.3233 | 471.4498 | 4898.2893 | 4.6539 | 1689.2722 | 24.9876 | 34140.217
2004 | 8 | 16 | 4 | 0.011213 | 0.018101 | 0.00084467 | 0.0065387 | 4.8501e-05 | 0.006696 | 0.0001495 | 0.043591 | 9951.98 | 16865.5963 | 471.4498 | 5177.4496 | 4.6539 | 1654.6763 | 24.9876 | 34150.7934
2004 | 8 | 16 | 5 | 0.011247 | 0.018564 | 0.00084467 | 0.0071516 | 4.8501e-05 | 0.006644 | 0.0001495 | 0.044649 | 9982.3582 | 17296.922 | 471.4498 | 5662.7641 | 4.6539 | 1641.8263 | 24.9876 | 35084.962
2004 | 8 | 16 | 6 | 0.013501 | 0.017451 | 0.00022525 | 0.0098638 | 4.8501e-05 | 0.006616 | 3.9866e-05 | 0.047746 | 11983.2665 | 16259.8825 | 125.7201 | 7810.3114 | 4.6539 | 1634.9071 | 6.6634 | 37825.4049
2004 | 8 | 16 | 7 | 0.016775 | 0.020841 | 0 | 0.011285 | 4.8501e-05 | 0.006476 | 0 | 0.055425 | 14889.1971 | 19418.1892 | 0 | 8935.3048 | 4.6539 | 1600.3111 | 0 | 44847.6561
2004 | 8 | 16 | 8 | 0.019364 | 0.024506 | 0 | 0.012638 | 4.8501e-05 | 0.006544 | 0 | 0.063102 | 17186.9001 | 22833.7483 | 0 | 10007.2472 | 4.6539 | 1617.1149 | 0 | 51649.6645
2004 | 8 | 16 | 9 | 0.023381 | 0.025383 | 0 | 0.012583 | 4.8501e-05 | 0.006624 | 0 | 0.068019 | 20751.6995 | 23650.1854 | 0 | 9963.3393 | 4.6539 | 1636.884 | 0 | 56006.7622
2004 | 8 | 16 | 10 | 0.022788 | 0.026873 | 0 | 0.014828 | 4.8501e-05 | 0.00672 | 0 | 0.071257 | 20225.3819 | 25038.6245 | 0 | 11741.3093 | 4.6539 | 1660.607 | 0 | 58670.5766
2004 | 8 | 16 | 11 | 0.023303 | 0.028124 | 0 | 0.015451 | 4.8501e-05 | 0.006696 | 0 | 0.073623 | 20682.9646 | 26204.6545 | 0 | 12234.2659 | 4.6539 | 1654.6763 | 0 | 60781.2152
2004 | 8 | 16 | 12 | 0.026209 | 0.027451 | 0 | 0.013607 | 4.8501e-05 | 0.006688 | 0 | 0.074004 | 23262.2073 | 25577.4261 | 0 | 10774.5593 | 4.6539 | 1652.6993 | 0 | 61271.5459
2004 | 8 | 16 | 13 | 0.02259 | 0.029518 | 0 | 0.014862 | 4.8501e-05 | 0.006912 | 0 | 0.07393 | 20049.8382 | 27502.8762 | 0 | 11767.6415 | 4.6539 | 1708.0529 | 0 | 61033.0627
2004 | 8 | 16 | 14 | 0.022814 | 0.029345 | 0 | 0.01453 | 4.8501e-05 | 0.006892 | 0 | 0.073629 | 20248.5308 | 27341.9021 | 0 | 11505.0375 | 4.6539 | 1703.1106 | 0 | 60803.235
2004 | 8 | 16 | 15 | 0.024456 | 0.027198 | 0 | 0.015063 | 4.8501e-05 | 0.006952 | 0 | 0.073717 | 21706.3642 | 25341.2298 | 0 | 11926.7902 | 4.6539 | 1717.9375 | 0 | 60696.9755
2004 | 8 | 16 | 16 | 0.025701 | 0.02492 | 0 | 0.016166 | 4.8501e-05 | 0.006648 | 0 | 0.073483 | 22810.903 | 23218.6296 | 0 | 12800.5829 | 4.6539 | 1642.8148 | 0 | 60477.5842
2004 | 8 | 16 | 17 | 0.025572 | 0.023915 | 0 | 0.016091 | 4.8501e-05 | 0.00678 | 0 | 0.072406 | 22696.46 | 22282.7594 | 0 | 12741.1218 | 4.6539 | 1675.4338 | 0 | 59400.429
2004 | 8 | 16 | 18 | 0.022465 | 0.023164 | 0 | 0.016275 | 4.8501e-05 | 0.006976 | 0 | 0.068929 | 19939.432 | 21582.4491 | 0 | 12886.8899 | 4.6539 | 1723.8682 | 0 | 56137.2932
2004 | 8 | 16 | 19 | 0.023368 | 0.022266 | 0 | 0.013927 | 4.8501e-05 | 0.006976 | 0 | 0.066586 | 20740.9299 | 20746.3222 | 0 | 11027.9407 | 4.6539 | 1723.8682 | 0 | 54243.7149
2004 | 8 | 16 | 20 | 0.024113 | 0.022256 | 0.00052088 | 0.013233 | 4.8501e-05 | 0.006184 | 9.219e-05 | 0.066448 | 21402.1576 | 20736.9842 | 290.7276 | 10478.3803 | 4.6539 | 1528.1538 | 15.409 | 54456.4665
2004 | 8 | 16 | 21 | 0.024836 | 0.022549 | 0.00084467 | 0.011588 | 4.8501e-05 | 0.006204 | 0.0001495 | 0.066219 | 22043.2348 | 21010.2788 | 471.4498 | 9175.2939 | 4.6539 | 1533.0961 | 24.9876 | 54262.9949
2004 | 8 | 16 | 22 | 0.022763 | 0.023183 | 0.00084467 | 0.0078603 | 4.8501e-05 | 0.006308 | 0.0001495 | 0.061157 | 20203.451 | 21600.8824 | 471.4498 | 6223.9041 | 4.6539 | 1558.796 | 24.9876 | 50088.1248
2004 | 8 | 16 | 23 | 0.022715 | 0.021379 | 0.00084467 | 0.0049817 | 4.8501e-05 | 0.0064 | 0.0001495 | 0.056518 | 20160.6061 | 19919.8038 | 471.4498 | 3944.567 | 4.6539 | 1581.5305 | 24.9876 | 46107.5986
2004 | 8 | 16 | 24 | 0.019743 | 0.019866 | 0.00084467 | 0.003726 | 4.8501e-05 | 0.006368 | 0.0001495 | 0.050746 | 17523.2234 | 18510.4053 | 471.4498 | 2950.3006 | 4.6539 | 1573.6228 | 24.9876 | 41058.6434
2004 | 8 | 17 | 1 | 0.016937 | 0.018702 | 0.00084467 | 0.0049393 | 4.8501e-05 | 0.006372 | 0.0001495 | 0.047993 | 15032.796 | 17425.5241 | 471.4498 | 3910.9807 | 4.6539 | 1574.6113 | 24.9876 | 38445.0034
2004 | 8 | 17 | 2 | 0.012951 | 0.019407 | 0.00084467 | 0.0058093 | 4.8501e-05 | 0.006728 | 0.0001495 | 0.045938 | 11495.0372 | 18082.5065 | 471.4498 | 4599.8781 | 4.6539 | 1662.5839 | 24.9876 | 36341.097
2004 | 8 | 17 | 3 | 0.010826 | 0.01994 | 0.00084467 | 0.0062023 | 4.8501e-05 | 0.007084 | 0.0001495 | 0.045095 | 9608.6371 | 18579.0688 | 471.4498 | 4911.099 | 4.6539 | 1750.5565 | 24.9876 | 35350.4527
2004 | 8 | 17 | 4 | 0.010755 | 0.019276 | 0.00084467 | 0.0067614 | 4.8501e-05 | 0.006956 | 0.0001495 | 0.044791 | 9545.6594 | 17960.6313 | 471.4498 | 5353.7872 | 4.6539 | 1718.9259 | 24.9876 | 35080.0951
2004 | 8 | 17 | 5 | 0.010762 | 0.019795 | 0.00084467 | 0.0073599 | 4.8501e-05 | 0.007024 | 0.0001495 | 0.045984 | 9552.299 | 18444.1934 | 471.4498 | 5827.7188 | 4.6539 | 1735.7297 | 24.9876 | 36061.0323
2004 | 8 | 17 | 6 | 0.013823 | 0.018454 | 0.00023932 | 0.0097752 | 4.8501e-05 | 0.0071 | 4.2358e-05 | 0.049483 | 12268.65 | 17194.7415 | 133.5772 | 7740.1655 | 4.6539 | 1754.5104 | 7.0798 | 39103.3783
2004 | 8 | 17 | 7 | 0.016083 | 0.022312 | 0 | 0.011209 | 4.8501e-05 | 0.007048 | 0 | 0.056701 | 14274.864 | 20789.336 | 0 | 8875.4232 | 4.6539 | 1741.6604 | 0 | 45685.9374
2004 | 8 | 17 | 8 | 0.017708 | 0.026457 | 0 | 0.01215 | 4.8501e-05 | 0.00698 | 0 | 0.063344 | 15717.1098 | 24651.3724 | 0 | 9620.4352 | 4.6539 | 1724.8567 | 0 | 51718.428
2004 | 8 | 17 | 9 | 0.019881 | 0.027491 | 0 | 0.013264 | 4.8501e-05 | 0.0069 | 0 | 0.067584 | 17645.317 | 25614.3746 | 0 | 10502.8428 | 4.6539 | 1705.0875 | 0 | 55472.2758
2004 | 8 | 17 | 10 | 0.02036 | 0.028893 | 0 | 0.014064 | 4.8501e-05 | 0.00674 | 0 | 0.070104 | 18070.3368 | 26920.5055 | 0 | 11135.7041 | 4.6539 | 1665.5493 | 0 | 57796.7496
2004 | 8 | 17 | 11 | 0.023634 | 0.02872 | 0 | 0.013877 | 4.8501e-05 | 0.00686 | 0 | 0.073139 | 20976.7371 | 26759.7457 | 0 | 10987.7237 | 4.6539 | 1695.203 | 0 | 60424.0633
2004 | 8 | 17 | 12 | 0.024473 | 0.028392 | 0 | 0.013813 | 4.8501e-05 | 0.006888 | 0 | 0.073615 | 21721.4556 | 26454.2373 | 0 | 10937.1989 | 4.6539 | 1702.1222 | 0 | 60819.6678
2004 | 8 | 17 | 13 | 0.023155 | 0.029149 | 0 | 0.014916 | 4.8501e-05 | 0.006872 | 0 | 0.07414 | 20551.5273 | 27158.9959 | 0 | 11810.7314 | 4.6539 | 1698.1683 | 0 | 61224.0769
2004 | 8 | 17 | 14 | 0.022724 | 0.028874 | 0 | 0.015058 | 4.8501e-05 | 0.006952 | 0 | 0.073656 | 20168.9044 | 26902.7081 | 0 | 11922.8477 | 4.6539 | 1717.9375 | 0 | 60717.0517
2004 | 8 | 17 | 15 | 0.024001 | 0.027706 | 0 | 0.014703 | 4.8501e-05 | 0.00702 | 0 | 0.073479 | 21302.5846 | 25814.8911 | 0 | 11642.0359 | 4.6539 | 1734.7412 | 0 | 60498.9068
2004 | 8 | 17 | 16 | 0.025615 | 0.024878 | 0 | 0.015178 | 4.8501e-05 | 0.007004 | 0 | 0.072724 | 22735.1468 | 23180.0734 | 0 | 12018.4269 | 4.6539 | 1730.7874 | 0 | 59669.0884
2004 | 8 | 17 | 17 | 0.02443 | 0.024419 | 0 | 0.016072 | 4.8501e-05 | 0.007072 | 0 | 0.07204 | 21682.7294 | 22751.8234 | 0 | 12725.8767 | 4.6539 | 1747.5912 | 0 | 58912.6746
2004 | 8 | 17 | 18 | 0.023502 | 0.022437 | 0 | 0.015317 | 4.8501e-05 | 0.00704 | 0 | 0.068345 | 20859.7317 | 20905.6071 | 0 | 12128.1864 | 4.6539 | 1739.6835 | 0 | 55637.8626
2004 | 8 | 17 | 19 | 0.022106 | 0.022983 | 0 | 0.01513 | 4.8501e-05 | 0.00674 | 0 | 0.067008 | 19620.7236 | 21414.0328 | 0 | 11980.2337 | 4.6539 | 1665.5493 | 0 | 54685.1933
2004 | 8 | 17 | 20 | 0.023425 | 0.021971 | 0.00053496 | 0.013748 | 4.8501e-05 | 0.00676 | 9.4682e-05 | 0.066582 | 20791.2726 | 20471.2189 | 298.5847 | 10886.0525 | 4.6539 | 1670.4916 | 15.8255 | 54138.0995
2004 | 8 | 17 | 21 | 0.023496 | 0.020963 | 0.00084467 | 0.011803 | 4.8501e-05 | 0.007 | 0.0001495 | 0.064305 | 20853.8227 | 19532.3627 | 471.4498 | 9345.9573 | 4.6539 | 1729.7989 | 24.9876 | 51963.033
2004 | 8 | 17 | 22 | 0.021102 | 0.022145 | 0.00084467 | 0.0082235 | 4.8501e-05 | 0.006988 | 0.0001495 | 0.059501 | 18729.0843 | 20633.6155 | 471.4498 | 6511.4654 | 4.6539 | 1726.8336 | 24.9876 | 48102.0901
2004 | 8 | 17 | 23 | 0.02014 | 0.021451 | 0.00084467 | 0.005807 | 4.8501e-05 | 0.007084 | 0.0001495 | 0.055524 | 17875.4362 | 19986.5806 | 471.4498 | 4598.0745 | 4.6539 | 1750.5565 | 24.9876 | 44711.7392
2004 | 8 | 17 | 24 | 0.019301 | 0.019105 | 0.00084467 | 0.0037728 | 4.8501e-05 | 0.007168 | 0.0001495 | 0.050389 | 17130.465 | 17801.243 | 471.4498 | 2987.397 | 4.6539 | 1771.3141 | 24.9876 | 40191.5105
2004 | 8 | 18 | 1 | 0.016248 | 0.019175 | 0.00084467 | 0.0042836 | 4.8501e-05 | 0.00714 | 0.0001495 | 0.047889 | 14420.8162 | 17866.1814 | 471.4498 | 3391.7827 | 4.6539 | 1764.3949 | 24.9876 | 37944.2666
2004 | 8 | 18 | 2 | 0.012638 | 0.020104 | 0.00084467 | 0.0055116 | 4.8501e-05 | 0.007108 | 0.0001495 | 0.046405 | 11217.2529 | 18731.7149 | 471.4498 | 4364.2085 | 4.6539 | 1756.4873 | 24.9876 | 36570.7549
2004 | 8 | 18 | 3 | 0.011239 | 0.019814 | 0.00084467 | 0.0065952 | 4.8501e-05 | 0.007224 | 0.0001495 | 0.045915 | 9975.342 | 18461.4888 | 471.4498 | 5222.208 | 4.6539 | 1785.1525 | 24.9876 | 35945.2826
2004 | 8 | 18 | 4 | 0.011015 | 0.019634 | 0.00084467 | 0.0070087 | 4.8501e-05 | 0.00714 | 0.0001495 | 0.04584 | 9776.4217 | 18293.8391 | 471.4498 | 5549.5637 | 4.6539 | 1764.3949 | 24.9876 | 35885.3107
2004 | 8 | 18 | 5 | 0.011127 | 0.020218 | 0.00084467 | 0.0077067 | 4.8501e-05 | 0.00706 | 0.0001495 | 0.047155 | 9875.9478 | 18838.407 | 471.4498 | 6102.2995 | 4.6539 | 1744.6258 | 24.9876 | 37062.3714
2004 | 8 | 18 | 6 | 0.014343 | 0.019164 | 0.00026748 | 0.01027 | 4.8501e-05 | 0.006992 | 4.7341e-05 | 0.051133 | 12730.5605 | 17855.8007 | 149.2926 | 8132.0461 | 4.6539 | 1727.822 | 7.9128 | 40608.0886
2004 | 8 | 18 | 7 | 0.016923 | 0.022809 | 0 | 0.012007 | 4.8501e-05 | 0.006976 | 0 | 0.058764 | 15020.1247 | 21252.215 | 0 | 9507.6954 | 4.6539 | 1723.8682 | 0 | 47508.5573
2004 | 8 | 18 | 8 | 0.019067 | 0.025464 | 0 | 0.013442 | 4.8501e-05 | 0.006964 | 0 | 0.064986 | 16923.2048 | 23725.8103 | 0 | 10643.6749 | 4.6539 | 1720.9028 | 0 | 53018.2468
2004 | 8 | 18 | 9 | 0.020454 | 0.02805 | 0 | 0.013809 | 4.8501e-05 | 0.007 | 0 | 0.069362 | 18154.0452 | 26135.6853 | 0 | 10934.4431 | 4.6539 | 1729.7989 | 0 | 56958.6265
2004 | 8 | 18 | 10 | 0.020954 | 0.028788 | 0 | 0.014628 | 4.8501e-05 | 0.00706 | 0 | 0.071478 | 18597.6343 | 26822.5615 | 0 | 11583.0583 | 4.6539 | 1744.6258 | 0 | 58752.5338
2004 | 8 | 18 | 11 | 0.024246 | 0.028158 | 0 | 0.014459 | 4.8501e-05 | 0.007116 | 0 | 0.074028 | 21520.0419 | 26236.2084 | 0 | 11448.6584 | 4.6539 | 1758.4642 | 0 | 60968.0268
2004 | 8 | 18 | 12 | 0.024934 | 0.028094 | 0 | 0.014251 | 4.8501e-05 | 0.007212 | 0 | 0.074539 | 22130.0619 | 26176.5543 | 0 | 11283.8567 | 4.6539 | 1782.1871 | 0 | 61377.3139
2004 | 8 | 18 | 13 | 0.023549 | 0.029122 | 0 | 0.015291 | 4.8501e-05 | 0.007228 | 0 | 0.075239 | 20901.5537 | 27134.3527 | 0 | 12107.6905 | 4.6539 | 1786.141 | 0 | 61934.3918
2004 | 8 | 18 | 14 | 0.022756 | 0.030346 | 0 | 0.015088 | 4.8501e-05 | 0.007196 | 0 | 0.075434 | 20197.1543 | 28274.8645 | 0 | 11946.8147 | 4.6539 | 1778.2333 | 0 | 62201.7208
2004 | 8 | 18 | 15 | 0.024895 | 0.028264 | 0 | 0.015553 | 4.8501e-05 | 0.007224 | 0 | 0.075984 | 22095.8866 | 26334.6513 | 0 | 12315.0659 | 4.6539 | 1785.1525 | 0 | 62535.4102
2004 | 8 | 18 | 16 | 0.026745 | 0.025859 | 0 | 0.016253 | 4.8501e-05 | 0.007148 | 0 | 0.076054 | 23738.0242 | 24094.228 | 0 | 12869.2587 | 4.6539 | 1766.3718 | 0 | 62472.5366
2004 | 8 | 18 | 17 | 0.025116 | 0.025176 | 0 | 0.016725 | 4.8501e-05 | 0.007156 | 0 | 0.074221 | 22292.1109 | 23457.1821 | 0 | 13242.8703 | 4.6539 | 1768.3488 | 0 | 60765.166
2004 | 8 | 18 | 18 | 0.02343 | 0.024392 | 0 | 0.015248 | 4.8501e-05 | 0.00704 | 0 | 0.070158 | 20795.3632 | 22727.1851 | 0 | 12073.5768 | 4.6539 | 1739.6835 | 0 | 57340.4625
2004 | 8 | 18 | 19 | 0.021682 | 0.024197 | 0 | 0.014727 | 4.8501e-05 | 0.006772 | 0 | 0.067426 | 19244.0915 | 22545.1693 | 0 | 11660.7026 | 4.6539 | 1673.4569 | 0 | 55128.0742
2004 | 8 | 18 | 20 | 0.023582 | 0.024508 | 0.00056312 | 0.013898 | 4.8501e-05 | 0.006752 | 9.9665e-05 | 0.069451 | 20930.684 | 22834.9988 | 314.3 | 11004.3278 | 4.6539 | 1668.5146 | 16.6584 | 56774.1376
2004 | 8 | 18 | 21 | 0.023895 | 0.025076 | 0.00084467 | 0.012183 | 4.8501e-05 | 0.006732 | 0.0001495 | 0.068929 | 21208.3964 | 23364.0537 | 471.4498 | 9646.7744 | 4.6539 | 1663.5724 | 24.9876 | 56383.8881
2004 | 8 | 18 | 22 | 0.021911 | 0.02472 | 0.00084467 | 0.0089931 | 4.8501e-05 | 0.006936 | 0.0001495 | 0.063602 | 19447.3759 | 23032.3916 | 471.4498 | 7120.8573 | 4.6539 | 1713.9836 | 24.9876 | 51815.6997
2004 | 8 | 18 | 23 | 0.021241 | 0.022588 | 0.00084467 | 0.0068544 | 4.8501e-05 | 0.007 | 0.0001495 | 0.058726 | 18852.9684 | 21046.0186 | 471.4498 | 5427.4037 | 4.6539 | 1729.7989 | 24.9876 | 47557.281
2004 | 8 | 18 | 24 | 0.020038 | 0.020737 | 0.00084467 | 0.0044739 | 4.8501e-05 | 0.006864 | 0.0001495 | 0.053156 | 17784.7782 | 19321.8796 | 471.4498 | 3542.5102 | 4.6539 | 1696.1914 | 24.9876 | 42846.4507
2004 | 8 | 19 | 1 | 0.018014 | 0.01843 | 0.00084467 | 0.0059633 | 4.8501e-05 | 0.006952 | 0.0001495 | 0.050402 | 15988.5344 | 17171.7761 | 471.4498 | 4721.8202 | 4.6539 | 1717.9375 | 24.9876 | 40101.1595
2004 | 8 | 19 | 2 | 0.01413 | 0.019211 | 0.00084467 | 0.0069307 | 4.8501e-05 | 0.006872 | 0.0001495 | 0.048186 | 12541.6885 | 17899.257 | 471.4498 | 5487.8472 | 4.6539 | 1698.1683 | 24.9876 | 38128.0524
2004 | 8 | 19 | 3 | 0.011828 | 0.019587 | 0.00084467 | 0.0071549 | 4.8501e-05 | 0.0068 | 0.0001495 | 0.046412 | 10497.6682 | 18249.6932 | 471.4498 | 5665.3446 | 4.6539 | 1680.3761 | 24.9876 | 36594.1734
2004 | 8 | 19 | 4 | 0.011581 | 0.018861 | 0.00084467 | 0.0075467 | 4.8501e-05 | 0.006688 | 0.0001495 | 0.04572 | 10278.6249 | 17574.0324 | 471.4498 | 5975.6282 | 4.6539 | 1652.6993 | 24.9876 | 35982.0762
2004 | 8 | 19 | 5 | 0.011537 | 0.019349 | 0.00084467 | 0.0080966 | 4.8501e-05 | 0.006572 | 0.0001495 | 0.046598 | 10239.8182 | 18028.7416 | 471.4498 | 6411.0037 | 4.6539 | 1624.0341 | 24.9876 | 36804.6889
2004 | 8 | 19 | 6 | 0.014266 | 0.018055 | 0.00028156 | 0.010196 | 4.8501e-05 | 0.006964 | 4.9832e-05 | 0.049861 | 12661.7683 | 16822.4274 | 157.1497 | 8073.6834 | 4.6539 | 1720.9028 | 8.3292 | 39448.9147
2004 | 8 | 19 | 7 | 0.01649 | 0.021782 | 0 | 0.011595 | 4.8501e-05 | 0.007088 | 0 | 0.057004 | 14635.5683 | 20295.2521 | 0 | 9181.4413 | 4.6539 | 1751.545 | 0 | 45868.4606
2004 | 8 | 19 | 8 | 0.017788 | 0.025571 | 0 | 0.012226 | 4.8501e-05 | 0.007272 | 0 | 0.062905 | 15787.936 | 23825.62 | 0 | 9680.5234 | 4.6539 | 1797.014 | 0 | 51095.7473
2004 | 8 | 19 | 9 | 0.01916 | 0.025879 | 0 | 0.012579 | 4.8501e-05 | 0.007112 | 0 | 0.064779 | 17006.1279 | 24112.2876 | 0 | 9960.5608 | 4.6539 | 1757.4757 | 0 | 52841.106
2004 | 8 | 19 | 10 | 0.019505 | 0.027133 | 0 | 0.013251 | 4.8501e-05 | 0.007172 | 0 | 0.067109 | 17311.8634 | 25280.5745 | 0 | 10492.2223 | 4.6539 | 1772.3026 | 0 | 54861.6167
2004 | 8 | 19 | 11 | 0.022457 | 0.026624 | 0 | 0.012757 | 4.8501e-05 | 0.00726 | 0 | 0.069146 | 19931.7749 | 24806.7403 | 0 | 10101.1876 | 4.6539 | 1794.0486 | 0 | 56638.4053
2004 | 8 | 19 | 12 | 0.023065 | 0.026015 | 0 | 0.012474 | 4.8501e-05 | 0.00732 | 0 | 0.068922 | 20471.8988 | 24238.9309 | 0 | 9877.0866 | 4.6539 | 1808.8755 | 0 | 56401.4457
2004 | 8 | 19 | 13 | 0.021615 | 0.026758 | 0 | 0.013451 | 4.8501e-05 | 0.007328 | 0 | 0.0692 | 19184.3128 | 24931.7951 | 0 | 10650.7994 | 4.6539 | 1810.8524 | 0 | 56582.4137
2004 | 8 | 19 | 14 | 0.021205 | 0.026813 | 0 | 0.013613 | 4.8501e-05 | 0.007368 | 0 | 0.069048 | 18821.0192 | 24982.7533 | 0 | 10779.3145 | 4.6539 | 1820.7369 | 0 | 56408.4779
2004 | 8 | 19 | 15 | 0.022678 | 0.025896 | 0 | 0.013445 | 4.8501e-05 | 0.0074 | 0 | 0.069467 | 20128.2451 | 24128.3522 | 0 | 10645.7373 | 4.6539 | 1828.6446 | 0 | 56735.6331
2004 | 8 | 19 | 16 | 0.024454 | 0.023371 | 0 | 0.014074 | 4.8501e-05 | 0.007288 | 0 | 0.069235 | 21704.1136 | 21776.2077 | 0 | 11143.708 | 4.6539 | 1800.9678 | 0 | 56429.651
2004 | 8 | 19 | 17 | 0.022923 | 0.022381 | 0 | 0.014639 | 4.8501e-05 | 0.0072 | 0 | 0.067192 | 20345.4484 | 20853.7007 | 0 | 11591.3401 | 4.6539 | 1779.2218 | 0 | 54574.3649
2004 | 8 | 19 | 18 | 0.022046 | 0.020777 | 0 | 0.013932 | 4.8501e-05 | 0.007292 | 0 | 0.064095 | 19567.1699 | 19358.5276 | 0 | 11031.5891 | 4.6539 | 1801.9563 | 0 | 51763.8968
2004 | 8 | 19 | 19 | 0.020409 | 0.021151 | 0 | 0.013516 | 4.8501e-05 | 0.007308 | 0 | 0.062433 | 18114.3637 | 19707.504 | 0 | 10702.2521 | 4.6539 | 1805.9101 | 0 | 50334.6839
2004 | 8 | 19 | 20 | 0.022019 | 0.02041 | 0.00059127 | 0.012411 | 4.8501e-05 | 0.007292 | 0.00010465 | 0.062877 | 19543.2269 | 19017.0568 | 330.0148 | 9827.2223 | 4.6539 | 1801.9563 | 17.4913 | 50541.6224
2004 | 8 | 19 | 21 | 0.023102 | 0.019958 | 0.00084467 | 0.011429 | 4.8501e-05 | 0.007376 | 0.0001495 | 0.062908 | 20504.8116 | 18595.7116 | 471.4498 | 9049.8596 | 4.6539 | 1822.7139 | 24.9876 | 50474.1879
2004 | 8 | 19 | 22 | 0.02077 | 0.020756 | 0.00084467 | 0.0079079 | 4.8501e-05 | 0.007376 | 0.0001495 | 0.057852 | 18434.5636 | 19338.9131 | 471.4498 | 6261.5968 | 4.6539 | 1822.7139 | 24.9876 | 46358.8786
2004 | 8 | 19 | 23 | 0.019941 | 0.020028 | 0.00084467 | 0.005618 | 4.8501e-05 | 0.007548 | 0.0001495 | 0.054178 | 17699.0575 | 18661.0417 | 471.4498 | 4448.4365 | 4.6539 | 1865.2175 | 24.9876 | 43174.8445
2004 | 8 | 19 | 24 | 0.019113 | 0.017789 | 0.00084467 | 0.0035941 | 4.8501e-05 | 0.007344 | 0.0001495 | 0.048883 | 16963.6025 | 16575.0126 | 471.4498 | 2845.8324 | 4.6539 | 1814.8062 | 24.9876 | 38700.3451
2004 | 8 | 20 | 1 | 0.016002 | 0.017777 | 0.00084467 | 0.0042399 | 4.8501e-05 | 0.007296 | 0.0001495 | 0.046358 | 14203.0747 | 16563.2145 | 471.4498 | 3357.2301 | 4.6539 | 1802.9447 | 24.9876 | 36427.5553
2004 | 8 | 20 | 2 | 0.013773 | 0.017973 | 0.00084467 | 0.0047801 | 4.8501e-05 | 0.007424 | 0.0001495 | 0.044993 | 12224.203 | 16746.4325 | 471.4498 | 3784.943 | 4.6539 | 1834.5753 | 24.9876 | 35091.2452
2004 | 8 | 20 | 3 | 0.01229 | 0.017485 | 0.00084467 | 0.0058683 | 4.8501e-05 | 0.007384 | 0.0001495 | 0.044071 | 10908.4621 | 16291.8493 | 471.4498 | 4646.6002 | 4.6539 | 1824.6908 | 24.9876 | 34172.6937
2004 | 8 | 20 | 4 | 0.011161 | 0.017704 | 0.00084467 | 0.0065783 | 4.8501e-05 | 0.007316 | 0.0001495 | 0.043802 | 9905.7984 | 16495.7248 | 471.4498 | 5208.7973 | 4.6539 | 1807.887 | 24.9876 | 33919.2988
2004 | 8 | 20 | 5 | 0.011517 | 0.018011 | 0.00084467 | 0.0070603 | 4.8501e-05 | 0.00708 | 0.0001495 | 0.044711 | 10221.7593 | 16781.6077 | 471.4498 | 5590.4503 | 4.6539 | 1749.5681 | 24.9876 | 34844.4767
2004 | 8 | 20 | 6 | 0.013832 | 0.017163 | 0.00029564 | 0.0094987 | 4.8501e-05 | 0.007012 | 5.2324e-05 | 0.047902 | 12276.4149 | 15991.9094 | 165.0074 | 7521.2051 | 4.6539 | 1732.7643 | 8.7457 | 37700.7008
2004 | 8 | 20 | 7 | 0.016715 | 0.020813 | 0 | 0.010961 | 4.8501e-05 | 0.00706 | 0 | 0.055598 | 14835.5871 | 19392.3883 | 0 | 8679.4364 | 4.6539 | 1744.6258 | 0 | 44656.6914
2004 | 8 | 20 | 8 | 0.020506 | 0.023441 | 0 | 0.011587 | 4.8501e-05 | 0.007028 | 0 | 0.062612 | 18200.79 | 21841.4337 | 0 | 9175.0531 | 4.6539 | 1736.7181 | 0 | 50958.6488
2004 | 8 | 20 | 9 | 0.022696 | 0.024643 | 0 | 0.011518 | 4.8501e-05 | 0.007104 | 0 | 0.066009 | 20143.7551 | 22960.4979 | 0 | 9120.342 | 4.6539 | 1755.4988 | 0 | 53984.7477
2004 | 8 | 20 | 10 | 0.023726 | 0.025679 | 0 | 0.011635 | 4.8501e-05 | 0.007172 | 0 | 0.068261 | 21058.4899 | 23926.2448 | 0 | 9212.9705 | 4.6539 | 1772.3026 | 0 | 55974.6616
2004 | 8 | 20 | 11 | 0.023653 | 0.025721 | 0 | 0.013234 | 4.8501e-05 | 0.007176 | 0 | 0.069832 | 20993.2501 | 23965.5228 | 0 | 10478.7662 | 4.6539 | 1773.291 | 0 | 57215.484
2004 | 8 | 20 | 12 | 0.023408 | 0.026277 | 0 | 0.013476 | 4.8501e-05 | 0.00724 | 0 | 0.070451 | 20776.4979 | 24483.7817 | 0 | 10670.7554 | 4.6539 | 1789.1063 | 0 | 57724.7952
2004 | 8 | 20 | 13 | 0.022527 | 0.026873 | 0 | 0.013644 | 4.8501e-05 | 0.00724 | 0 | 0.070332 | 19994.1436 | 25038.7995 | 0 | 10803.1481 | 4.6539 | 1789.1063 | 0 | 57629.8515
2004 | 8 | 20 | 14 | 0.021271 | 0.027125 | 0 | 0.013365 | 4.8501e-05 | 0.0072 | 0 | 0.069009 | 18879.6104 | 25273.2464 | 0 | 10582.4421 | 4.6539 | 1779.2218 | 0 | 56519.1746
2004 | 8 | 20 | 15 | 0.020928 | 0.025238 | 0 | 0.014439 | 4.8501e-05 | 0.00732 | 0 | 0.067974 | 18575.1533 | 23514.9429 | 0 | 11433.2989 | 4.6539 | 1808.8755 | 0 | 55336.9245
2004 | 8 | 20 | 16 | 0.021328 | 0.022755 | 0 | 0.014961 | 4.8501e-05 | 0.0074 | 0 | 0.066492 | 18930.0004 | 21201.4124 | 0 | 11846.5672 | 4.6539 | 1828.6446 | 0 | 53811.2786
2004 | 8 | 20 | 17 | 0.021695 | 0.02115 | 0 | 0.014401 | 4.8501e-05 | 0.007172 | 0 | 0.064466 | 19255.4132 | 19706.6857 | 0 | 11402.6941 | 4.6539 | 1772.3026 | 0 | 52141.7495
2004 | 8 | 20 | 18 | 0.02079 | 0.020465 | 0 | 0.013233 | 4.8501e-05 | 0.007068 | 0 | 0.061605 | 18452.3763 | 19068.114 | 0 | 10478.4437 | 4.6539 | 1746.6027 | 0 | 49750.1907
2004 | 8 | 20 | 19 | 0.020765 | 0.019997 | 0 | 0.012375 | 4.8501e-05 | 0.006644 | 0 | 0.059829 | 18429.9086 | 18631.8363 | 0 | 9798.9434 | 4.6539 | 1641.8263 | 0 | 48507.1685
2004 | 8 | 20 | 20 | 0.020578 | 0.0198 | 0.00060535 | 0.012202 | 4.8501e-05 | 0.00662 | 0.00010714 | 0.059961 | 18264.1417 | 18448.8074 | 337.8725 | 9661.6337 | 4.6539 | 1635.8956 | 17.9078 | 48370.9126
2004 | 8 | 20 | 21 | 0.020229 | 0.020088 | 0.00084467 | 0.011387 | 4.8501e-05 | 0.006644 | 0.0001495 | 0.059391 | 17954.4963 | 18716.9539 | 471.4498 | 9016.277 | 4.6539 | 1641.8263 | 24.9876 | 47830.6447
2004 | 8 | 20 | 22 | 0.020064 | 0.020178 | 0.00084467 | 0.008073 | 4.8501e-05 | 0.00656 | 0.0001495 | 0.055918 | 17808.4691 | 18800.4899 | 471.4498 | 6392.3366 | 4.6539 | 1621.0687 | 24.9876 | 45123.4557
2004 | 8 | 20 | 23 | 0.020054 | 0.018702 | 0.00084467 | 0.0061842 | 4.8501e-05 | 0.006712 | 0.0001495 | 0.052696 | 17799.4768 | 17425.8503 | 471.4498 | 4896.783 | 4.6539 | 1658.6301 | 24.9876 | 42281.8316
2004 | 8 | 20 | 24 | 0.01903 | 0.01672 | 0.00084467 | 0.0037256 | 4.8501e-05 | 0.006836 | 0.0001495 | 0.047354 | 16890.0743 | 15578.9875 | 471.4498 | 2949.9717 | 4.6539 | 1689.2722 | 24.9876 | 37609.3971
2004 | 8 | 21 | 1 | 0.0158 | 0.019616 | 0.00084467 | 0.0015934 | 4.8501e-05 | 0.006928 | 0.0001495 | 0.04498 | 14023.7682 | 18277.2203 | 471.4498 | 1261.6392 | 4.6539 | 1712.0067 | 24.9876 | 35775.7258
2004 | 8 | 21 | 2 | 0.012699 | 0.020004 | 0.00084467 | 0.0022604 | 4.8501e-05 | 0.006988 | 0.0001495 | 0.042994 | 11271.2666 | 18638.5944 | 471.4498 | 1789.816 | 4.6539 | 1726.8336 | 24.9876 | 33927.6019
2004 | 8 | 21 | 3 | 0.0098654 | 0.020477 | 0.00084467 | 0.0039493 | 4.8501e-05 | 0.007052 | 0.0001495 | 0.042386 | 8756.1771 | 19078.9057 | 471.4498 | 3127.0946 | 4.6539 | 1742.6489 | 24.9876 | 33205.9176
2004 | 8 | 21 | 4 | 0.0095964 | 0.020173 | 0.00084467 | 0.0050098 | 4.8501e-05 | 0.006872 | 0.0001495 | 0.042694 | 8517.3752 | 18795.8705 | 471.4498 | 3966.839 | 4.6539 | 1698.1683 | 24.9876 | 33479.3444
2004 | 8 | 21 | 5 | 0.0095365 | 0.020056 | 0.00084467 | 0.0055475 | 4.8501e-05 | 0.006864 | 0.0001495 | 0.043046 | 8464.2679 | 18686.7125 | 471.4498 | 4392.5804 | 4.6539 | 1696.1914 | 24.9876 | 33740.8436
2004 | 8 | 21 | 6 | 0.011257 | 0.0175 | 0.00030971 | 0.0075047 | 4.8501e-05 | 0.006676 | 5.4816e-05 | 0.043351 | 9991.6284 | 16305.3624 | 172.8651 | 5942.3499 | 4.6539 | 1649.734 | 9.1621 | 34075.7557
2004 | 8 | 21 | 7 | 0.014413 | 0.016085 | 0 | 0.0096343 | 4.8501e-05 | 0.00638 | 0 | 0.046561 | 12792.3408 | 14987.3228 | 0 | 7628.5906 | 4.6539 | 1576.5882 | 0 | 36989.4964
2004 | 8 | 21 | 8 | 0.016316 | 0.018013 | 0 | 0.010838 | 4.8501e-05 | 0.00652 | 0 | 0.051736 | 14481.3192 | 16783.5562 | 0 | 8581.969 | 4.6539 | 1611.1842 | 0 | 41462.6824
2004 | 8 | 21 | 9 | 0.018215 | 0.018827 | 0 | 0.01215 | 4.8501e-05 | 0.006844 | 0 | 0.056084 | 16166.6526 | 17541.5458 | 0 | 9620.3739 | 4.6539 | 1691.2491 | 0 | 45024.4754
2004 | 8 | 21 | 10 | 0.018824 | 0.020645 | 0 | 0.011983 | 4.8501e-05 | 0.006844 | 0 | 0.058345 | 16707.6495 | 19235.522 | 0 | 9488.6861 | 4.6539 | 1691.2491 | 0 | 47127.7606
2004 | 8 | 21 | 11 | 0.019207 | 0.021567 | 0 | 0.011999 | 4.8501e-05 | 0.006496 | 0 | 0.059318 | 17047.6041 | 20094.7304 | 0 | 9501.3885 | 4.6539 | 1605.2534 | 0 | 48253.6304
2004 | 8 | 21 | 12 | 0.021895 | 0.019763 | 0 | 0.011131 | 4.8501e-05 | 0.006552 | 0 | 0.05939 | 19433.5809 | 18413.842 | 0 | 8813.5795 | 4.6539 | 1619.0918 | 0 | 48284.7481
2004 | 8 | 21 | 13 | 0.021558 | 0.019457 | 0 | 0.011377 | 4.8501e-05 | 0.00646 | 0 | 0.058901 | 19133.8131 | 18129.1985 | 0 | 9008.8305 | 4.6539 | 1596.3573 | 0 | 47872.8534
2004 | 8 | 21 | 14 | 0.021203 | 0.019225 | 0 | 0.01128 | 4.8501e-05 | 0.006312 | 0 | 0.058068 | 18819.0115 | 17912.4683 | 0 | 8931.333 | 4.6539 | 1559.7844 | 0 | 47227.2512
2004 | 8 | 21 | 15 | 0.020654 | 0.018206 | 0 | 0.011762 | 4.8501e-05 | 0.006748 | 0 | 0.057419 | 18331.7152 | 16963.5087 | 0 | 9313.2692 | 4.6539 | 1667.5262 | 0 | 46280.6732
2004 | 8 | 21 | 16 | 0.021169 | 0.018033 | 0 | 0.011738 | 4.8501e-05 | 0.007124 | 0 | 0.058113 | 18788.4468 | 16802.5213 | 0 | 9294.5198 | 4.6539 | 1760.4411 | 0 | 46650.5829
2004 | 8 | 21 | 17 | 0.021104 | 0.018088 | 0 | 0.012077 | 4.8501e-05 | 0.0069 | 0 | 0.058218 | 18731.5153 | 16853.7497 | 0 | 9562.5158 | 4.6539 | 1705.0875 | 0 | 46857.5222
2004 | 8 | 21 | 18 | 0.019924 | 0.017261 | 0 | 0.011913 | 4.8501e-05 | 0.007084 | 0 | 0.05623 | 17683.4863 | 16082.4059 | 0 | 9432.8974 | 4.6539 | 1750.5565 | 0 | 44954.0001
2004 | 8 | 21 | 19 | 0.019362 | 0.016756 | 0 | 0.011193 | 4.8501e-05 | 0.006792 | 0 | 0.054151 | 17185.2432 | 15612.341 | 0 | 8862.4406 | 4.6539 | 1678.3992 | 0 | 43343.0779
2004 | 8 | 21 | 20 | 0.022785 | 0.015474 | 0.0006335 | 0.01007 | 4.8501e-05 | 0.006952 | 0.00011212 | 0.056074 | 20222.8074 | 14417.8148 | 353.5873 | 7973.198 | 4.6539 | 1717.9375 | 18.7407 | 44708.7396
2004 | 8 | 21 | 21 | 0.020343 | 0.018672 | 0.00084467 | 0.0095748 | 4.8501e-05 | 0.006976 | 0.0001495 | 0.056609 | 18055.7696 | 17397.8925 | 471.4498 | 7581.4718 | 4.6539 | 1723.8682 | 24.9876 | 45260.0935
2004 | 8 | 21 | 22 | 0.019458 | 0.019808 | 0.00084467 | 0.0064071 | 4.8501e-05 | 0.006828 | 0.0001495 | 0.053543 | 17270.0101 | 18455.6117 | 471.4498 | 5073.2108 | 4.6539 | 1687.2953 | 24.9876 | 42987.2193
2004 | 8 | 21 | 23 | 0.018295 | 0.019155 | 0.00084467 | 0.0047969 | 4.8501e-05 | 0.006996 | 0.0001495 | 0.050285 | 16237.8764 | 17847.2108 | 471.4498 | 3798.259 | 4.6539 | 1728.8105 | 24.9876 | 40113.2479
2004 | 8 | 21 | 24 | 0.019074 | 0.01707 | 0.00084467 | 0.0027664 | 4.8501e-05 | 0.006824 | 0.0001495 | 0.046778 | 16929.662 | 15905.0698 | 471.4498 | 2190.5091 | 4.6539 | 1686.3069 | 24.9876 | 37212.639
2004 | 8 | 22 | 1 | 0.017538 | 0.015716 | 0.00084467 | 0.0037148 | 4.8501e-05 | 0.006788 | 0.0001495 | 0.0448 | 15565.9329 | 14643.4594 | 471.4498 | 2941.4673 | 4.6539 | 1677.4108 | 24.9876 | 35329.3616
2004 | 8 | 22 | 2 | 0.014279 | 0.016339 | 0.00084467 | 0.0050243 | 4.8501e-05 | 0.006988 | 0.0001495 | 0.043673 | 12673.6287 | 15223.667 | 471.4498 | 3978.2976 | 4.6539 | 1726.8336 | 24.9876 | 34103.5182
2004 | 8 | 22 | 3 | 0.012003 | 0.017089 | 0.00084467 | 0.0055775 | 4.8501e-05 | 0.006984 | 0.0001495 | 0.042697 | 10653.6434 | 15922.8349 | 471.4498 | 4416.338 | 4.6539 | 1725.8451 | 24.9876 | 33219.7527
2004 | 8 | 22 | 4 | 0.010847 | 0.01768 | 0.00084467 | 0.0056855 | 4.8501e-05 | 0.00688 | 0.0001495 | 0.042134 | 9627.1459 | 16472.7982 | 471.4498 | 4501.8751 | 4.6539 | 1700.1453 | 24.9876 | 32803.0558
2004 | 8 | 22 | 5 | 0.010394 | 0.018503 | 0.00084467 | 0.0055959 | 4.8501e-05 | 0.0069 | 0.0001495 | 0.042435 | 9225.1646 | 17239.7164 | 471.4498 | 4430.8931 | 4.6539 | 1705.0875 | 24.9876 | 33101.953
2004 | 8 | 22 | 6 | 0.011228 | 0.016181 | 0.00033787 | 0.0074376 | 4.8501e-05 | 0.00696 | 5.9799e-05 | 0.042252 | 9965.1141 | 15076.3413 | 188.5799 | 5889.1678 | 4.6539 | 1719.9144 | 9.995 | 32853.7665
2004 | 8 | 22 | 7 | 0.013827 | 0.014192 | 0 | 0.0093702 | 4.8501e-05 | 0.006732 | 0 | 0.04417 | 12272.0916 | 13223.6236 | 0 | 7419.5007 | 4.6539 | 1663.5724 | 0 | 34583.4421
2004 | 8 | 22 | 8 | 0.016371 | 0.015259 | 0 | 0.01031 | 4.8501e-05 | 0.00676 | 0 | 0.048749 | 14530.6482 | 14217.5311 | 0 | 8163.3471 | 4.6539 | 1670.4916 | 0 | 38586.6719
2004 | 8 | 22 | 9 | 0.018272 | 0.016445 | 0 | 0.011446 | 4.8501e-05 | 0.006684 | 0 | 0.052896 | 16217.8081 | 15322.4079 | 0 | 9063.4022 | 4.6539 | 1651.7109 | 0 | 42259.983
2004 | 8 | 22 | 10 | 0.019645 | 0.01784 | 0 | 0.011833 | 4.8501e-05 | 0.00654 | 0 | 0.055907 | 17436.5895 | 16622.3405 | 0 | 9369.2697 | 4.6539 | 1616.1264 | 0 | 45048.9801
2004 | 8 | 22 | 11 | 0.022998 | 0.018339 | 0 | 0.010494 | 4.8501e-05 | 0.006456 | 0 | 0.058335 | 20411.9987 | 17086.8609 | 0 | 8309.0591 | 4.6539 | 1595.3689 | 0 | 47407.9414
2004 | 8 | 22 | 12 | 0.022284 | 0.01956 | 0 | 0.010632 | 4.8501e-05 | 0.006456 | 0 | 0.05898 | 19778.345 | 18224.4599 | 0 | 8418.3692 | 4.6539 | 1595.3689 | 0 | 48021.1969
2004 | 8 | 22 | 13 | 0.021272 | 0.020202 | 0 | 0.010747 | 4.8501e-05 | 0.006528 | 0 | 0.058798 | 18880.2628 | 18823.4691 | 0 | 8509.4234 | 4.6539 | 1613.1611 | 0 | 47830.9703
2004 | 8 | 22 | 14 | 0.024244 | 0.017733 | 0 | 0.010138 | 4.8501e-05 | 0.006416 | 0 | 0.05858 | 21518.3796 | 16522.6368 | 0 | 8027.464 | 4.6539 | 1585.4843 | 0 | 47658.6186
2004 | 8 | 22 | 15 | 0.023069 | 0.017975 | 0 | 0.011665 | 4.8501e-05 | 0.006552 | 0 | 0.059309 | 20474.935 | 16747.8463 | 0 | 9236.4154 | 4.6539 | 1619.0918 | 0 | 48082.9425
2004 | 8 | 22 | 16 | 0.02212 | 0.019236 | 0 | 0.013095 | 4.8501e-05 | 0.006496 | 0 | 0.060996 | 19632.6404 | 17923.0076 | 0 | 10369.1193 | 4.6539 | 1605.2534 | 0 | 49534.6746
2004 | 8 | 22 | 17 | 0.021934 | 0.019214 | 0 | 0.013047 | 4.8501e-05 | 0.006352 | 0 | 0.060595 | 19467.7378 | 17902.3282 | 0 | 10330.5195 | 4.6539 | 1569.669 | 0 | 49274.9084
2004 | 8 | 22 | 18 | 0.021669 | 0.018188 | 0 | 0.011434 | 4.8501e-05 | 0.006428 | 0 | 0.057767 | 19232.6641 | 16946.0931 | 0 | 9053.7188 | 4.6539 | 1588.4497 | 0 | 46825.5796
2004 | 8 | 22 | 19 | 0.021598 | 0.017743 | 0 | 0.011632 | 4.8501e-05 | 0.00644 | 0 | 0.057463 | 19169.9312 | 16532.3677 | 0 | 9210.5562 | 4.6539 | 1591.415 | 0 | 46508.9241
2004 | 8 | 22 | 20 | 0.025136 | 0.016189 | 0.00066166 | 0.011231 | 4.8501e-05 | 0.006516 | 0.00011711 | 0.0599 | 22310.2122 | 15084.2618 | 369.3021 | 8892.6065 | 4.6539 | 1610.1957 | 19.5736 | 48290.8059
2004 | 8 | 22 | 21 | 0.02512 | 0.01755 | 0.00084467 | 0.0089101 | 4.8501e-05 | 0.00664 | 0.0001495 | 0.059263 | 22295.8136 | 16351.8982 | 471.4498 | 7055.1477 | 4.6539 | 1640.8379 | 24.9876 | 47844.7887
2004 | 8 | 22 | 22 | 0.024116 | 0.017338 | 0.00084467 | 0.0058988 | 4.8501e-05 | 0.006468 | 0.0001495 | 0.054864 | 21404.6304 | 16154.7789 | 471.4498 | 4670.7941 | 4.6539 | 1598.3342 | 24.9876 | 44329.629
2004 | 8 | 22 | 23 | 0.02347 | 0.015854 | 0.00084467 | 0.0032136 | 4.8501e-05 | 0.006508 | 0.0001495 | 0.050088 | 20830.8018 | 14771.7549 | 471.4498 | 2544.5733 | 4.6539 | 1608.2188 | 24.9876 | 40256.4401
2004 | 8 | 22 | 24 | 0.020558 | 0.01611 | 0.00084467 | 0.0022957 | 4.8501e-05 | 0.006712 | 0.0001495 | 0.046718 | 18246.1211 | 15010.7788 | 471.4498 | 1817.788 | 4.6539 | 1658.6301 | 24.9876 | 37234.4092
2004 | 8 | 23 | 1 | 0.017585 | 0.016287 | 0.00084467 | 0.0033585 | 4.8501e-05 | 0.006816 | 0.0001495 | 0.04509 | 15607.9844 | 15175.7374 | 471.4498 | 2659.3266 | 4.6539 | 1684.3299 | 24.9876 | 35628.4696
2004 | 8 | 23 | 2 | 0.014448 | 0.017556 | 0.00084467 | 0.0041561 | 4.8501e-05 | 0.006764 | 0.0001495 | 0.043966 | 12823.099 | 16357.7097 | 471.4498 | 3290.8992 | 4.6539 | 1671.48 | 24.9876 | 34644.2793
2004 | 8 | 23 | 3 | 0.011393 | 0.018542 | 0.00084467 | 0.0058809 | 4.8501e-05 | 0.006716 | 0.0001495 | 0.043575 | 10112.3389 | 17276.295 | 471.4498 | 4656.5812 | 4.6539 | 1659.6185 | 24.9876 | 34205.925
2004 | 8 | 23 | 4 | 0.010946 | 0.018785 | 0.00084467 | 0.0062855 | 4.8501e-05 | 0.006712 | 0.0001495 | 0.043771 | 9715.6463 | 17502.3627 | 471.4498 | 4976.9463 | 4.6539 | 1658.6301 | 24.9876 | 34354.6766
2004 | 8 | 23 | 5 | 0.010965 | 0.019195 | 0.00084467 | 0.0068838 | 4.8501e-05 | 0.0067 | 0.0001495 | 0.044787 | 9732.4169 | 17885.2357 | 471.4498 | 5450.7162 | 4.6539 | 1655.6647 | 24.9876 | 35225.1248
2004 | 8 | 23 | 6 | 0.013496 | 0.017995 | 0.00035195 | 0.0098588 | 4.8501e-05 | 0.006644 | 6.2291e-05 | 0.048456 | 11978.5856 | 16766.4255 | 196.4376 | 7806.3401 | 4.6539 | 1641.8263 | 10.4115 | 38404.6805
2004 | 8 | 23 | 7 | 0.01666 | 0.021211 | 0 | 0.011174 | 4.8501e-05 | 0.006556 | 0 | 0.055649 | 14786.372 | 19762.844 | 0 | 8848.0689 | 4.6539 | 1620.0803 | 0 | 45022.019
2004 | 8 | 23 | 8 | 0.01889 | 0.024798 | 0 | 0.012187 | 4.8501e-05 | 0.006716 | 0 | 0.062639 | 16765.8559 | 23105.2936 | 0 | 9650.0372 | 4.6539 | 1659.6185 | 0 | 51185.4591
2004 | 8 | 23 | 9 | 0.022561 | 0.025478 | 0 | 0.011804 | 4.8501e-05 | 0.00682 | 0 | 0.066712 | 20024.6615 | 23739.3027 | 0 | 9346.5271 | 4.6539 | 1685.3184 | 0 | 54800.4635
2004 | 8 | 23 | 10 | 0.021668 | 0.026648 | 0 | 0.013764 | 4.8501e-05 | 0.006668 | 0 | 0.068796 | 19231.5599 | 24828.8808 | 0 | 10898.16 | 4.6539 | 1647.7571 | 0 | 56611.0116
2004 | 8 | 23 | 11 | 0.021869 | 0.027548 | 0 | 0.014087 | 4.8501e-05 | 0.006728 | 0 | 0.070281 | 19410.1239 | 25667.9932 | 0 | 11154.3997 | 4.6539 | 1662.5839 | 0 | 57899.7545
2004 | 8 | 23 | 12 | 0.024625 | 0.026866 | 0 | 0.012101 | 4.8501e-05 | 0.006584 | 0 | 0.070225 | 21856.3872 | 25032.1631 | 0 | 9581.8747 | 4.6539 | 1626.9995 | 0 | 58102.0785
2004 | 8 | 23 | 13 | 0.021166 | 0.029126 | 0 | 0.013507 | 4.8501e-05 | 0.006084 | 0 | 0.069931 | 18785.7986 | 27137.9793 | 0 | 10695.2422 | 4.6539 | 1503.4424 | 0 | 58127.1164
2004 | 8 | 23 | 14 | 0.021057 | 0.028734 | 0 | 0.012859 | 4.8501e-05 | 0.006132 | 0 | 0.068831 | 18689.4166 | 26773.1274 | 0 | 10182.2996 | 4.6539 | 1515.3039 | 0 | 57164.8014
2004 | 8 | 23 | 15 | 0.022934 | 0.026795 | 0 | 0.013615 | 4.8501e-05 | 0.006064 | 0 | 0.069457 | 20355.747 | 24965.7148 | 0 | 10780.9393 | 4.6539 | 1498.5001 | 0 | 57605.5551
2004 | 8 | 23 | 16 | 0.023905 | 0.024336 | 0 | 0.014458 | 4.8501e-05 | 0.0068 | 0 | 0.069548 | 21217.1326 | 22674.9993 | 0 | 11448.443 | 4.6539 | 1680.3761 | 0 | 57025.605
2004 | 8 | 23 | 17 | 0.023978 | 0.023475 | 0 | 0.014576 | 4.8501e-05 | 0.006808 | 0 | 0.068886 | 21282.0775 | 21873.0271 | 0 | 11541.1729 | 4.6539 | 1682.353 | 0 | 56383.2845
2004 | 8 | 23 | 18 | 0.020899 | 0.022699 | 0 | 0.014785 | 4.8501e-05 | 0.006732 | 0 | 0.065163 | 18549.1246 | 21149.1941 | 0 | 11707.3661 | 4.6539 | 1663.5724 | 0 | 53073.911
2004 | 8 | 23 | 19 | 0.021835 | 0.021454 | 0 | 0.012469 | 4.8501e-05 | 0.006616 | 0 | 0.062422 | 19379.523 | 19989.5285 | 0 | 9872.9359 | 4.6539 | 1634.9071 | 0 | 50881.5483
2004 | 8 | 23 | 20 | 0.022393 | 0.02123 | 0.00068982 | 0.011598 | 4.8501e-05 | 0.006604 | 0.00012209 | 0.062685 | 19875.6198 | 19780.707 | 385.0175 | 9183.2799 | 4.6539 | 1631.9417 | 20.4066 | 50881.6265
2004 | 8 | 23 | 21 | 0.022874 | 0.021537 | 0.00084467 | 0.0097223 | 4.8501e-05 | 0.006632 | 0.0001495 | 0.061808 | 20302.2632 | 20067.1016 | 471.4498 | 7698.2698 | 4.6539 | 1638.8609 | 24.9876 | 50207.5869
2004 | 8 | 23 | 22 | 0.020755 | 0.022399 | 0.00084467 | 0.0059506 | 4.8501e-05 | 0.006488 | 0.0001495 | 0.056635 | 18421.0996 | 20869.7039 | 471.4498 | 4711.7738 | 4.6539 | 1603.2765 | 24.9876 | 46106.9452
2004 | 8 | 23 | 23 | 0.020926 | 0.020822 | 0.00084467 | 0.0032812 | 4.8501e-05 | 0.006464 | 0.0001495 | 0.052536 | 18573.495 | 19400.7127 | 471.4498 | 2598.0768 | 4.6539 | 1597.3458 | 24.9876 | 42670.7216
2004 | 8 | 23 | 24 | 0.018163 | 0.019855 | 0.00084467 | 0.0022238 | 4.8501e-05 | 0.006396 | 0.0001495 | 0.04768 | 16121.1654 | 18499.2963 | 471.4498 | 1760.8077 | 4.6539 | 1580.542 | 24.9876 | 38462.9027
2004 | 8 | 24 | 1 | 0.015814 | 0.018218 | 0.00084467 | 0.0038711 | 4.8501e-05 | 0.00646 | 0.0001495 | 0.045406 | 14035.9 | 16974.4739 | 471.4498 | 3065.2235 | 4.6539 | 1596.3573 | 24.9876 | 36173.046
2004 | 8 | 24 | 2 | 0.012225 | 0.019136 | 0.00084467 | 0.005119 | 4.8501e-05 | 0.006372 | 0.0001495 | 0.043895 | 10850.7725 | 17829.6617 | 471.4498 | 4053.2899 | 4.6539 | 1574.6113 | 24.9876 | 34809.4267
2004 | 8 | 24 | 3 | 0.010439 | 0.019967 | 0.00084467 | 0.0058347 | 4.8501e-05 | 0.00634 | 0.0001495 | 0.043624 | 9265.5472 | 18604.3095 | 471.4498 | 4620.0247 | 4.6539 | 1566.7036 | 24.9876 | 34557.6764
2004 | 8 | 24 | 4 | 0.0099445 | 0.019012 | 0.00084467 | 0.0059908 | 4.8501e-05 | 0.006308 | 0.0001495 | 0.042298 | 8826.4032 | 17714.3423 | 471.4498 | 4743.577 | 4.6539 | 1558.796 | 24.9876 | 33344.2098
2004 | 8 | 24 | 5 | 0.010029 | 0.019532 | 0.00084467 | 0.0066621 | 4.8501e-05 | 0.006252 | 0.0001495 | 0.043518 | 8900.9766 | 18199.071 | 471.4498 | 5275.143 | 4.6539 | 1544.9576 | 24.9876 | 34421.2395
2004 | 8 | 24 | 6 | 0.013093 | 0.018161 | 0.00036602 | 0.0090808 | 4.8501e-05 | 0.006172 | 6.4782e-05 | 0.046985 | 11620.5055 | 16920.9405 | 204.2947 | 7190.2858 | 4.6539 | 1525.1884 | 10.828 | 37476.6968
2004 | 8 | 24 | 7 | 0.015512 | 0.022106 | 0 | 0.010666 | 4.8501e-05 | 0.006136 | 0 | 0.054469 | 13768.302 | 20597.2511 | 0 | 8445.6608 | 4.6539 | 1516.2923 | 0 | 44332.1601
2004 | 8 | 24 | 8 | 0.016857 | 0.026155 | 0 | 0.01134 | 4.8501e-05 | 0.006256 | 0 | 0.060656 | 14961.5165 | 24369.3417 | 0 | 8979.3969 | 4.6539 | 1545.946 | 0 | 49860.855
2004 | 8 | 24 | 9 | 0.018701 | 0.026875 | 0 | 0.012142 | 4.8501e-05 | 0.00636 | 0 | 0.064127 | 16598.1711 | 25040.793 | 0 | 9614.454 | 4.6539 | 1571.6459 | 0 | 52829.7179
2004 | 8 | 24 | 10 | 0.018757 | 0.028021 | 0 | 0.01254 | 4.8501e-05 | 0.006364 | 0 | 0.06573 | 16648.118 | 26107.9045 | 0 | 9929.1069 | 4.6539 | 1572.6344 | 0 | 54262.4177
2004 | 8 | 24 | 11 | 0.021417 | 0.027218 | 0 | 0.011768 | 4.8501e-05 | 0.006216 | 0 | 0.066667 | 19008.7361 | 25360.1223 | 0 | 9318.0901 | 4.6539 | 1536.0615 | 0 | 55227.6638
2004 | 8 | 24 | 12 | 0.02208 | 0.026597 | 0 | 0.011537 | 4.8501e-05 | 0.006112 | 0 | 0.066374 | 19597.2861 | 24781.1671 | 0 | 9135.0734 | 4.6539 | 1510.3616 | 0 | 55028.5421
2004 | 8 | 24 | 13 | 0.020487 | 0.027151 | 0 | 0.012379 | 4.8501e-05 | 0.006172 | 0 | 0.066237 | 18183.385 | 25297.5685 | 0 | 9801.6216 | 4.6539 | 1525.1884 | 0 | 54812.4175
2004 | 8 | 24 | 14 | 0.020594 | 0.027303 | 0 | 0.013032 | 4.8501e-05 | 0.006032 | 0 | 0.067009 | 18278.233 | 25438.989 | 0 | 10318.8198 | 4.6539 | 1490.5925 | 0 | 55531.2883
2004 | 8 | 24 | 15 | 0.022344 | 0.026662 | 0 | 0.013127 | 4.8501e-05 | 0.006288 | 0 | 0.06847 | 19831.6822 | 24842.1929 | 0 | 10394.1361 | 4.6539 | 1553.8537 | 0 | 56626.5188
2004 | 8 | 24 | 16 | 0.024468 | 0.024267 | 0 | 0.014087 | 4.8501e-05 | 0.006284 | 0 | 0.069154 | 21716.655 | 22610.7437 | 0 | 11154.348 | 4.6539 | 1552.8652 | 0 | 57039.2657
2004 | 8 | 24 | 17 | 0.023098 | 0.023804 | 0 | 0.014805 | 4.8501e-05 | 0.006296 | 0 | 0.068051 | 20500.5731 | 22179.3438 | 0 | 11722.9464 | 4.6539 | 1555.8306 | 0 | 55963.3479
2004 | 8 | 24 | 18 | 0.022096 | 0.022147 | 0 | 0.01398 | 4.8501e-05 | 0.006432 | 0 | 0.064703 | 19611.9278 | 20634.899 | 0 | 11069.5613 | 4.6539 | 1589.4381 | 0 | 52910.4802
2004 | 8 | 24 | 19 | 0.020455 | 0.022426 | 0 | 0.01356 | 4.8501e-05 | 0.006248 | 0 | 0.062737 | 18154.927 | 20894.9683 | 0 | 10736.6656 | 4.6539 | 1543.9691 | 0 | 51335.1839
2004 | 8 | 24 | 20 | 0.022317 | 0.021828 | 0.00070389 | 0.012694 | 4.8501e-05 | 0.006292 | 0.00012458 | 0.064007 | 19807.3044 | 20337.9081 | 392.8746 | 10051.2631 | 4.6539 | 1554.8421 | 20.823 | 52169.6693
2004 | 8 | 24 | 21 | 0.022938 | 0.021111 | 0.00084467 | 0.011273 | 4.8501e-05 | 0.006628 | 0.0001495 | 0.062993 | 20359.0973 | 19670.1494 | 471.4498 | 8926.237 | 4.6539 | 1637.8725 | 24.9876 | 51094.4476
2004 | 8 | 24 | 22 | 0.020452 | 0.021822 | 0.00084467 | 0.0076056 | 4.8501e-05 | 0.006668 | 0.0001495 | 0.05759 | 18152.4057 | 20332.6311 | 471.4498 | 6022.2167 | 4.6539 | 1647.7571 | 24.9876 | 46656.1018
2004 | 8 | 24 | 23 | 0.019448 | 0.021053 | 0.00084467 | 0.0051493 | 4.8501e-05 | 0.00656 | 0.0001495 | 0.053253 | 17261.555 | 19615.6316 | 471.4498 | 4077.2634 | 4.6539 | 1621.0687 | 24.9876 | 43076.6101
2004 | 8 | 24 | 24 | 0.018689 | 0.018773 | 0.00084467 | 0.0031913 | 4.8501e-05 | 0.00654 | 0.0001495 | 0.048236 | 16587.6947 | 17492.0443 | 471.4498 | 2526.9158 | 4.6539 | 1616.1264 | 24.9876 | 38723.8725
2004 | 8 | 25 | 1 | 0.016137 | 0.018214 | 0.00084467 | 0.0041781 | 4.8501e-05 | 0.006548 | 0.0001495 | 0.046119 | 14322.418 | 16970.5142 | 471.4498 | 3308.3027 | 4.6539 | 1618.1034 | 24.9876 | 36720.4295
2004 | 8 | 25 | 2 | 0.012513 | 0.01919 | 0.00084467 | 0.0053924 | 4.8501e-05 | 0.006756 | 0.0001495 | 0.044894 | 11105.9521 | 17879.8392 | 471.4498 | 4269.7819 | 4.6539 | 1669.5031 | 24.9876 | 35426.1676
2004 | 8 | 25 | 3 | 0.010607 | 0.019899 | 0.00084467 | 0.0059944 | 4.8501e-05 | 0.006712 | 0.0001495 | 0.044256 | 9414.6141 | 18541.0471 | 471.4498 | 4746.4916 | 4.6539 | 1658.6301 | 24.9876 | 34861.8741
2004 | 8 | 25 | 4 | 0.010573 | 0.019287 | 0.00084467 | 0.0065881 | 4.8501e-05 | 0.006476 | 0.0001495 | 0.043966 | 9383.9316 | 17970.4292 | 471.4498 | 5216.5788 | 4.6539 | 1600.3111 | 24.9876 | 34672.3421
2004 | 8 | 25 | 5 | 0.010589 | 0.019764 | 0.00084467 | 0.007195 | 4.8501e-05 | 0.006556 | 0.0001495 | 0.045147 | 9398.3606 | 18415.4269 | 471.4498 | 5697.119 | 4.6539 | 1620.0803 | 24.9876 | 35632.078
2004 | 8 | 25 | 6 | 0.013715 | 0.018477 | 0.0003801 | 0.0096729 | 4.8501e-05 | 0.0066 | 6.7274e-05 | 0.048961 | 12173.1246 | 17216.0943 | 212.1524 | 7659.1226 | 4.6539 | 1630.9533 | 11.2444 | 38907.3455
2004 | 8 | 25 | 7 | 0.016042 | 0.022395 | 0 | 0.01117 | 4.8501e-05 | 0.006448 | 0 | 0.056104 | 14238.4127 | 20866.7739 | 0 | 8844.4982 | 4.6539 | 1593.3919 | 0 | 45547.7306
2004 | 8 | 25 | 8 | 0.017376 | 0.026168 | 0 | 0.011834 | 4.8501e-05 | 0.006512 | 0 | 0.061938 | 15422.0217 | 24382.1005 | 0 | 9370.0852 | 4.6539 | 1609.2072 | 0 | 50788.0685
2004 | 8 | 25 | 9 | 0.019406 | 0.02725 | 0 | 0.012813 | 4.8501e-05 | 0.006788 | 0 | 0.066305 | 17224.1359 | 25389.763 | 0 | 10145.5167 | 4.6539 | 1677.4108 | 0 | 54441.4802
2004 | 8 | 25 | 10 | 0.019961 | 0.028741 | 0 | 0.013685 | 4.8501e-05 | 0.006816 | 0 | 0.069252 | 17716.7033 | 26779.5775 | 0 | 10835.6847 | 4.6539 | 1684.3299 | 0 | 57020.9493
2004 | 8 | 25 | 11 | 0.023177 | 0.028296 | 0 | 0.013442 | 4.8501e-05 | 0.007088 | 0 | 0.072052 | 20571.0749 | 26364.6759 | 0 | 10643.5637 | 4.6539 | 1751.545 | 0 | 59335.5134
2004 | 8 | 25 | 12 | 0.024133 | 0.027879 | 0 | 0.013489 | 4.8501e-05 | 0.006888 | 0 | 0.072438 | 21419.5762 | 25976.18 | 0 | 10681.0873 | 4.6539 | 1702.1222 | 0 | 59783.6196
2004 | 8 | 25 | 13 | 0.02295 | 0.028829 | 0 | 0.014721 | 4.8501e-05 | 0.006936 | 0 | 0.073485 | 20369.8483 | 26860.9036 | 0 | 11656.5966 | 4.6539 | 1713.9836 | 0 | 60605.9861
2004 | 8 | 25 | 14 | 0.022867 | 0.029106 | 0 | 0.015194 | 4.8501e-05 | 0.006904 | 0 | 0.07412 | 20296.1587 | 27119.2409 | 0 | 12030.809 | 4.6539 | 1706.076 | 0 | 61156.9385
2004 | 8 | 25 | 15 | 0.024032 | 0.027855 | 0 | 0.014732 | 4.8501e-05 | 0.006896 | 0 | 0.073565 | 21330.1145 | 25954.0538 | 0 | 11665.3921 | 4.6539 | 1704.0991 | 0 | 60658.3134
2004 | 8 | 25 | 16 | 0.026248 | 0.025376 | 0 | 0.01578 | 4.8501e-05 | 0.006984 | 0 | 0.074437 | 23296.6921 | 23644.0586 | 0 | 12494.8367 | 4.6539 | 1725.8451 | 0 | 61166.0865
2004 | 8 | 25 | 17 | 0.024921 | 0.024954 | 0 | 0.01654 | 4.8501e-05 | 0.00692 | 0 | 0.073384 | 22119.3844 | 23250.731 | 0 | 13096.3307 | 4.6539 | 1710.0298 | 0 | 60181.1299
2004 | 8 | 25 | 18 | 0.024467 | 0.023717 | 0 | 0.016234 | 4.8501e-05 | 0.006848 | 0 | 0.071315 | 21715.6825 | 22098.4646 | 0 | 12854.367 | 4.6539 | 1692.2376 | 0 | 58365.4056
2004 | 8 | 25 | 19 | 0.023456 | 0.024095 | 0 | 0.016414 | 4.8501e-05 | 0.00682 | 0 | 0.070834 | 20819.0475 | 22450.4441 | 0 | 12996.8805 | 4.6539 | 1685.3184 | 0 | 57956.3445
2004 | 8 | 25 | 20 | 0.024767 | 0.023057 | 0.00073205 | 0.015024 | 4.8501e-05 | 0.006948 | 0.00012956 | 0.070706 | 21982.382 | 21482.8169 | 408.59 | 11896.5786 | 4.6539 | 1716.949 | 21.656 | 57513.6265
2004 | 8 | 25 | 21 | 0.024926 | 0.022134 | 0.00084467 | 0.013163 | 4.8501e-05 | 0.00706 | 0.0001495 | 0.068325 | 22123.2353 | 20622.7888 | 471.4498 | 10422.9151 | 4.6539 | 1744.6258 | 24.9876 | 55414.6563
2004 | 8 | 25 | 22 | 0.022264 | 0.023081 | 0.00084467 | 0.0093283 | 4.8501e-05 | 0.007196 | 0.0001495 | 0.062911 | 19760.2744 | 21505.3993 | 471.4498 | 7386.3175 | 4.6539 | 1778.2333 | 24.9876 | 50931.3159
2004 | 8 | 25 | 23 | 0.021229 | 0.022357 | 0.00084467 | 0.0068425 | 4.8501e-05 | 0.007208 | 0.0001495 | 0.058679 | 18841.8497 | 20831.1731 | 471.4498 | 5417.9707 | 4.6539 | 1781.1987 | 24.9876 | 47373.2834
2004 | 8 | 25 | 24 | 0.020395 | 0.019975 | 0.00084467 | 0.0048139 | 4.8501e-05 | 0.007188 | 0.0001495 | 0.053415 | 18102.14 | 18611.945 | 471.4498 | 3811.757 | 4.6539 | 1776.2564 | 24.9876 | 42803.1897
2004 | 8 | 26 | 1 | 0.017652 | 0.019076 | 0.00084467 | 0.0056192 | 4.8501e-05 | 0.007028 | 0.0001495 | 0.050418 | 15667.4379 | 17773.8391 | 471.4498 | 4449.4049 | 4.6539 | 1736.7181 | 24.9876 | 40128.4914
2004 | 8 | 26 | 2 | 0.013962 | 0.020002 | 0.00084467 | 0.006771 | 4.8501e-05 | 0.007052 | 0.0001495 | 0.04883 | 12392.5891 | 18636.9914 | 471.4498 | 5361.3527 | 4.6539 | 1742.6489 | 24.9876 | 38634.6733
2004 | 8 | 26 | 3 | 0.011981 | 0.020651 | 0.00084467 | 0.0073008 | 4.8501e-05 | 0.007056 | 0.0001495 | 0.048031 | 10633.8298 | 19241.0646 | 471.4498 | 5780.8628 | 4.6539 | 1743.6373 | 24.9876 | 37900.4859
2004 | 8 | 26 | 4 | 0.011966 | 0.020064 | 0.00084467 | 0.0079134 | 4.8501e-05 | 0.007152 | 0.0001495 | 0.048138 | 10620.8451 | 18694.4337 | 471.4498 | 6265.9647 | 4.6539 | 1767.3603 | 24.9876 | 37849.6951
2004 | 8 | 26 | 5 | 0.012167 | 0.020738 | 0.00084467 | 0.0086953 | 4.8501e-05 | 0.00722 | 0.0001495 | 0.049863 | 10798.6165 | 19322.805 | 471.4498 | 6885.083 | 4.6539 | 1784.1641 | 24.9876 | 39291.7599
2004 | 8 | 26 | 6 | 0.015754 | 0.019849 | 0.00040826 | 0.011612 | 4.8501e-05 | 0.007156 | 7.2257e-05 | 0.054901 | 13982.9173 | 18494.6041 | 227.8672 | 9194.5338 | 4.6539 | 1768.3488 | 12.0773 | 43685.0024
2004 | 8 | 26 | 7 | 0.01829 | 0.023967 | 0 | 0.013308 | 4.8501e-05 | 0.007012 | 0 | 0.062625 | 16233.7693 | 22330.6301 | 0 | 10537.3401 | 4.6539 | 1732.7643 | 0 | 50839.1578
2004 | 8 | 26 | 8 | 0.019907 | 0.02774 | 0 | 0.014241 | 4.8501e-05 | 0.006944 | 0 | 0.06888 | 17668.7394 | 25846.5684 | 0 | 11276.1794 | 4.6539 | 1715.9606 | 0 | 56512.1017
2004 | 8 | 26 | 9 | 0.022142 | 0.028801 | 0 | 0.015415 | 4.8501e-05 | 0.006864 | 0 | 0.07327 | 19652.3477 | 26835.1697 | 0 | 12205.5889 | 4.6539 | 1696.1914 | 0 | 60393.9516
2004 | 8 | 26 | 10 | 0.02286 | 0.030507 | 0 | 0.016441 | 4.8501e-05 | 0.006244 | 0 | 0.076101 | 20289.5648 | 28424.8644 | 0 | 13018.4763 | 4.6539 | 1542.9807 | 0 | 63280.5401
2004 | 8 | 26 | 11 | 0.026209 | 0.030282 | 0 | 0.016326 | 4.8501e-05 | 0.006244 | 0 | 0.079109 | 23262.4221 | 28215.0384 | 0 | 12926.8775 | 4.6539 | 1542.9807 | 0 | 65951.9725
2004 | 8 | 26 | 12 | 0.026958 | 0.029725 | 0 | 0.016175 | 4.8501e-05 | 0.006088 | 0 | 0.078995 | 23926.5607 | 27696.41 | 0 | 12807.9894 | 4.6539 | 1504.4309 | 0 | 65940.0448
2004 | 8 | 26 | 13 | 0.025339 | 0.030585 | 0 | 0.016992 | 4.8501e-05 | 0.006152 | 0 | 0.079117 | 22489.5249 | 28497.4504 | 0 | 13454.9104 | 4.6539 | 1520.2462 | 0 | 65966.7857
2004 | 8 | 26 | 14 | 0.024971 | 0.030396 | 0 | 0.017195 | 4.8501e-05 | 0.005956 | 0 | 0.078567 | 22163.4443 | 28321.5593 | 0 | 13614.9967 | 4.6539 | 1471.8118 | 0 | 65576.466
2004 | 8 | 26 | 15 | 0.026115 | 0.029108 | 0 | 0.016713 | 4.8501e-05 | 0.006724 | 0 | 0.07871 | 23179.0276 | 27121.5299 | 0 | 13233.9926 | 4.6539 | 1661.5954 | 0 | 65200.7995
2004 | 8 | 26 | 16 | 0.027956 | 0.026195 | 0 | 0.017405 | 4.8501e-05 | 0.006804 | 0 | 0.078408 | 24812.8885 | 24406.9467 | 0 | 13781.1635 | 4.6539 | 1681.3646 | 0 | 64687.0172
2004 | 8 | 26 | 17 | 0.026379 | 0.025497 | 0 | 0.017925 | 4.8501e-05 | 0.007168 | 0 | 0.077018 | 23412.8333 | 23756.7137 | 0 | 14193.6807 | 4.6539 | 1771.3141 | 0 | 63139.1957
2004 | 8 | 26 | 18 | 0.025624 | 0.023981 | 0 | 0.017335 | 4.8501e-05 | 0.007052 | 0 | 0.07404 | 22742.9348 | 22343.8616 | 0 | 13725.8783 | 4.6539 | 1742.6489 | 0 | 60559.9774
2004 | 8 | 26 | 19 | 0.024285 | 0.024641 | 0 | 0.017202 | 4.8501e-05 | 0.00686 | 0 | 0.073036 | 21554.0649 | 22959.4882 | 0 | 13620.4624 | 4.6539 | 1695.203 | 0 | 59833.8723
2004 | 8 | 26 | 20 | 0.02589 | 0.023852 | 0.00076021 | 0.016092 | 4.8501e-05 | 0.006868 | 0.00013455 | 0.073645 | 22978.9316 | 22223.9081 | 424.3048 | 12742.0419 | 4.6539 | 1697.1799 | 22.4889 | 60093.509
2004 | 8 | 26 | 21 | 0.026252 | 0.022965 | 0.00084467 | 0.014424 | 4.8501e-05 | 0.0063 | 0.0001495 | 0.070984 | 23300.1903 | 21397.8679 | 471.4498 | 11421.4327 | 4.6539 | 1556.8191 | 24.9876 | 58177.4014
2004 | 8 | 26 | 22 | 0.023763 | 0.023879 | 0.00084467 | 0.010754 | 4.8501e-05 | 0.00632 | 0.0001495 | 0.065759 | 21091.2452 | 22249.3357 | 471.4498 | 8515.5006 | 4.6539 | 1561.7613 | 24.9876 | 53918.9342
2004 | 8 | 26 | 23 | 0.022589 | 0.022974 | 0.00084467 | 0.0081361 | 4.8501e-05 | 0.006352 | 0.0001495 | 0.061094 | 20049.2211 | 21405.755 | 471.4498 | 6442.2933 | 4.6539 | 1569.669 | 24.9876 | 49968.0297
2004 | 8 | 26 | 24 | 0.021493 | 0.020456 | 0.00084467 | 0.005858 | 4.8501e-05 | 0.006292 | 0.0001495 | 0.055142 | 19076.5665 | 19059.8531 | 471.4498 | 4638.4513 | 4.6539 | 1554.8421 | 24.9876 | 44830.8043
2004 | 8 | 27 | 1 | 0.01859 | 0.020296 | 0.00084467 | 0.0056402 | 4.8501e-05 | 0.006852 | 0.0001495 | 0.052421 | 16499.7401 | 18910.4892 | 471.4498 | 4466.0308 | 4.6539 | 1693.2261 | 24.9876 | 42070.5775
2004 | 8 | 27 | 2 | 0.015999 | 0.020394 | 0.00084467 | 0.0061951 | 4.8501e-05 | 0.00702 | 0.0001495 | 0.050651 | 14200.2976 | 19002.0492 | 471.4498 | 4905.4066 | 4.6539 | 1734.7412 | 24.9876 | 40343.5859
2004 | 8 | 27 | 3 | 0.014442 | 0.019698 | 0.00084467 | 0.0073278 | 4.8501e-05 | 0.007032 | 0.0001495 | 0.049543 | 12818.2269 | 18353.8296 | 471.4498 | 5802.2984 | 4.6539 | 1737.7066 | 24.9876 | 39213.1528
2004 | 8 | 27 | 4 | 0.01347 | 0.019691 | 0.00084467 | 0.0080117 | 4.8501e-05 | 0.007028 | 0.0001495 | 0.049243 | 11955.634 | 18346.8479 | 471.4498 | 6343.7661 | 4.6539 | 1736.7181 | 24.9876 | 38884.0575
2004 | 8 | 27 | 5 | 0.013952 | 0.020118 | 0.00084467 | 0.0086008 | 4.8501e-05 | 0.007008 | 0.0001495 | 0.050721 | 12382.8762 | 18744.4526 | 471.4498 | 6810.2266 | 4.6539 | 1731.7759 | 24.9876 | 40170.4226
2004 | 8 | 27 | 6 | 0.01692 | 0.01938 | 0.00042234 | 0.011489 | 4.8501e-05 | 0.007032 | 7.4749e-05 | 0.055367 | 15017.3185 | 18057.4235 | 235.7249 | 9097.4247 | 4.6539 | 1737.7066 | 12.4938 | 44162.7459
2004 | 8 | 27 | 7 | 0.020109 | 0.022857 | 0 | 0.012796 | 4.8501e-05 | 0.006992 | 0 | 0.062803 | 17848.3412 | 21296.5448 | 0 | 10132.4137 | 4.6539 | 1727.822 | 0 | 51009.7757
2004 | 8 | 27 | 8 | 0.024001 | 0.02596 | 0 | 0.013666 | 4.8501e-05 | 0.006956 | 0 | 0.070631 | 21302.3937 | 24187.6778 | 0 | 10820.5676 | 4.6539 | 1718.9259 | 0 | 58034.219
2004 | 8 | 27 | 9 | 0.026535 | 0.028032 | 0 | 0.014074 | 4.8501e-05 | 0.00686 | 0 | 0.075549 | 23551.2614 | 26118.4419 | 0 | 11143.8225 | 4.6539 | 1695.203 | 0 | 62513.3826
2004 | 8 | 27 | 10 | 0.027706 | 0.029229 | 0 | 0.014235 | 4.8501e-05 | 0.006744 | 0 | 0.077962 | 24590.8393 | 27234.2903 | 0 | 11271.1048 | 4.6539 | 1666.5377 | 0 | 64767.426
2004 | 8 | 27 | 11 | 0.027692 | 0.029168 | 0 | 0.016009 | 4.8501e-05 | 0.006956 | 0 | 0.079873 | 24578.2328 | 27176.8488 | 0 | 12676.1826 | 4.6539 | 1718.9259 | 0 | 66154.844
2004 | 8 | 27 | 12 | 0.027047 | 0.029297 | 0 | 0.01602 | 4.8501e-05 | 0.007072 | 0 | 0.079485 | 24006.1189 | 27297.5804 | 0 | 12684.5328 | 4.6539 | 1747.5912 | 0 | 65740.4772
2004 | 8 | 27 | 13 | 0.025714 | 0.029686 | 0 | 0.015771 | 4.8501e-05 | 0.007092 | 0 | 0.078311 | 22822.4449 | 27660.0666 | 0 | 12487.3706 | 4.6539 | 1752.5334 | 0 | 64727.0695
2004 | 8 | 27 | 14 | 0.024389 | 0.029661 | 0 | 0.015506 | 4.8501e-05 | 0.00712 | 0 | 0.076724 | 21646.4789 | 27636.7605 | 0 | 12277.8301 | 4.6539 | 1759.4526 | 0 | 63325.1761
2004 | 8 | 27 | 15 | 0.024609 | 0.028354 | 0 | 0.017169 | 4.8501e-05 | 0.006768 | 0 | 0.076948 | 21842.4599 | 26418.4043 | 0 | 13594.3674 | 4.6539 | 1672.4685 | 0 | 63532.3539
2004 | 8 | 27 | 16 | 0.02539 | 0.026277 | 0 | 0.017874 | 4.8501e-05 | 0.006624 | 0 | 0.076214 | 22535.3185 | 24483.8314 | 0 | 14153.1234 | 4.6539 | 1636.884 | 0 | 62813.8112
2004 | 8 | 27 | 17 | 0.026657 | 0.02464 | 0 | 0.017456 | 4.8501e-05 | 0.006648 | 0 | 0.07545 | 23659.8108 | 22958.3476 | 0 | 13821.8473 | 4.6539 | 1642.8148 | 0 | 62087.4744
2004 | 8 | 27 | 18 | 0.025349 | 0.023794 | 0 | 0.016181 | 4.8501e-05 | 0.006652 | 0 | 0.072025 | 22499.1576 | 22170.2118 | 0 | 12812.209 | 4.6539 | 1643.8032 | 0 | 59130.0355
2004 | 8 | 27 | 19 | 0.02513 | 0.022842 | 0 | 0.014667 | 4.8501e-05 | 0.006548 | 0 | 0.069236 | 22304.8933 | 21282.8193 | 0 | 11613.7835 | 4.6539 | 1618.1034 | 0 | 56824.2534
2004 | 8 | 27 | 20 | 0.025111 | 0.02281 | 0.00078836 | 0.014587 | 4.8501e-05 | 0.006552 | 0.00013953 | 0.070037 | 22287.5143 | 21253.3696 | 440.0196 | 11550.2355 | 4.6539 | 1619.0918 | 23.3218 | 57178.2065
2004 | 8 | 27 | 21 | 0.024032 | 0.02302 | 0.00084467 | 0.013554 | 4.8501e-05 | 0.006696 | 0.0001495 | 0.068344 | 21329.5362 | 21448.5555 | 471.4498 | 10732.029 | 4.6539 | 1654.6763 | 24.9876 | 55665.8882
2004 | 8 | 27 | 22 | 0.022986 | 0.022531 | 0.00084467 | 0.0094459 | 4.8501e-05 | 0.00672 | 0.0001495 | 0.062725 | 20401.2505 | 20993.1747 | 471.4498 | 7479.3699 | 4.6539 | 1660.607 | 24.9876 | 51035.4934
2004 | 8 | 27 | 23 | 0.022772 | 0.020659 | 0.00084467 | 0.0074 | 4.8501e-05 | 0.006576 | 0.0001495 | 0.05845 | 20211.8835 | 19248.983 | 471.4498 | 5859.4195 | 4.6539 | 1625.0226 | 24.9876 | 47446.3999
2004 | 8 | 27 | 24 | 0.021528 | 0.018561 | 0.00084467 | 0.0050142 | 4.8501e-05 | 0.006632 | 0.0001495 | 0.052777 | 19107.2371 | 17293.9112 | 471.4498 | 3970.3266 | 4.6539 | 1638.8609 | 24.9876 | 42511.4271
2004 | 8 | 28 | 1 | 0.018265 | 0.020953 | 0.00084467 | 0.0031734 | 4.8501e-05 | 0.006732 | 0.0001495 | 0.050166 | 16211.0778 | 19522.5365 | 471.4498 | 2512.7706 | 4.6539 | 1663.5724 | 24.9876 | 40411.0487
2004 | 8 | 28 | 2 | 0.015067 | 0.021499 | 0.00084467 | 0.0040062 | 4.8501e-05 | 0.00674 | 0.0001495 | 0.048354 | 13372.534 | 20031.1586 | 471.4498 | 3172.1653 | 4.6539 | 1665.5493 | 24.9876 | 38742.4985
2004 | 8 | 28 | 3 | 0.011726 | 0.022401 | 0.00084467 | 0.0052967 | 4.8501e-05 | 0.006652 | 0.0001495 | 0.047119 | 10407.9779 | 20872.229 | 471.4498 | 4194.0064 | 4.6539 | 1643.8032 | 24.9876 | 37619.1078
2004 | 8 | 28 | 4 | 0.011116 | 0.021778 | 0.00084467 | 0.0059056 | 4.8501e-05 | 0.006544 | 0.0001495 | 0.046386 | 9866.0764 | 20291.4774 | 471.4498 | 4676.1178 | 4.6539 | 1617.1149 | 24.9876 | 36951.8778
2004 | 8 | 28 | 5 | 0.010958 | 0.021566 | 0.00084467 | 0.006341 | 4.8501e-05 | 0.006544 | 0.0001495 | 0.046452 | 9725.6846 | 20094.1135 | 471.4498 | 5020.8941 | 4.6539 | 1617.1149 | 24.9876 | 36958.8985
2004 | 8 | 28 | 6 | 0.012753 | 0.018719 | 0.00043641 | 0.0082454 | 4.8501e-05 | 0.006628 | 7.7241e-05 | 0.046908 | 11318.7224 | 17441.5919 | 243.5826 | 6528.8651 | 4.6539 | 1637.8725 | 12.9103 | 37188.1987
2004 | 8 | 28 | 7 | 0.016375 | 0.017222 | 0 | 0.010497 | 4.8501e-05 | 0.005836 | 0 | 0.049977 | 14533.4266 | 16046.0749 | 0 | 8311.5406 | 4.6539 | 1442.1581 | 0 | 40337.8541
2004 | 8 | 28 | 8 | 0.018572 | 0.019523 | 0 | 0.012088 | 4.8501e-05 | 0.005624 | 0 | 0.055856 | 16483.9631 | 18190.6498 | 0 | 9571.1762 | 4.6539 | 1389.7699 | 0 | 45640.213
2004 | 8 | 28 | 9 | 0.020974 | 0.020686 | 0 | 0.013985 | 4.8501e-05 | 0.00568 | 0 | 0.061373 | 18615.4206 | 19273.962 | 0 | 11073.3463 | 4.6539 | 1403.6083 | 0 | 50370.9911
2004 | 8 | 28 | 10 | 0.021677 | 0.022507 | 0 | 0.013843 | 4.8501e-05 | 0.006472 | 0 | 0.064548 | 19239.8865 | 20970.9616 | 0 | 10961.1642 | 4.6539 | 1599.3227 | 0 | 52775.9888
2004 | 8 | 28 | 11 | 0.021942 | 0.023231 | 0 | 0.013833 | 4.8501e-05 | 0.0066 | 0 | 0.065655 | 19475.2286 | 21645.5222 | 0 | 10953.2468 | 4.6539 | 1630.9533 | 0 | 53709.6047
2004 | 8 | 28 | 12 | 0.024601 | 0.021324 | 0 | 0.013043 | 4.8501e-05 | 0.006464 | 0 | 0.06548 | 21834.8933 | 19868.0201 | 0 | 10327.9644 | 4.6539 | 1597.3458 | 0 | 53632.8774
2004 | 8 | 28 | 13 | 0.024059 | 0.020875 | 0 | 0.013106 | 4.8501e-05 | 0.006612 | 0 | 0.0647 | 21354.12 | 19449.7577 | 0 | 10377.5151 | 4.6539 | 1633.9187 | 0 | 52819.9653
2004 | 8 | 28 | 14 | 0.023463 | 0.020589 | 0 | 0.012836 | 4.8501e-05 | 0.006816 | 0 | 0.063753 | 20825.0986 | 19183.4983 | 0 | 10163.8404 | 4.6539 | 1684.3299 | 0 | 51861.4212
2004 | 8 | 28 | 15 | 0.022773 | 0.02016 | 0 | 0.013222 | 4.8501e-05 | 0.006912 | 0 | 0.063116 | 20212.8235 | 18783.8967 | 0 | 10469.3474 | 4.6539 | 1708.0529 | 0 | 51178.7744
2004 | 8 | 28 | 16 | 0.023425 | 0.019938 | 0 | 0.0132 | 4.8501e-05 | 0.006836 | 0 | 0.063448 | 20791.3845 | 18577.0479 | 0 | 10452.2369 | 4.6539 | 1689.2722 | 0 | 51514.5954
2004 | 8 | 28 | 17 | 0.023692 | 0.019619 | 0 | 0.013339 | 4.8501e-05 | 0.006892 | 0 | 0.06359 | 21027.9172 | 18279.6086 | 0 | 10562.1643 | 4.6539 | 1703.1106 | 0 | 51577.4546
2004 | 8 | 28 | 18 | 0.022252 | 0.018347 | 0 | 0.013127 | 4.8501e-05 | 0.006736 | 0 | 0.06051 | 19749.8239 | 17094.2681 | 0 | 10394.3288 | 4.6539 | 1664.5608 | 0 | 48907.6355
2004 | 8 | 28 | 19 | 0.021925 | 0.017675 | 0 | 0.012291 | 4.8501e-05 | 0.006548 | 0 | 0.058487 | 19459.7822 | 16468.4883 | 0 | 9731.8225 | 4.6539 | 1618.1034 | 0 | 47282.8504
2004 | 8 | 28 | 20 | 0.025056 | 0.016447 | 0.00081652 | 0.010843 | 4.8501e-05 | 0.006504 | 0.00014451 | 0.05986 | 22238.8899 | 15324.3972 | 455.735 | 8585.7747 | 4.6539 | 1607.2303 | 24.1547 | 48240.8358
2004 | 8 | 28 | 21 | 0.021721 | 0.019409 | 0.00084467 | 0.0098419 | 4.8501e-05 | 0.006524 | 0.0001495 | 0.058539 | 19279.0334 | 18084.3025 | 471.4498 | 7793.0051 | 4.6539 | 1612.1726 | 24.9876 | 47269.6049
2004 | 8 | 28 | 22 | 0.020649 | 0.020672 | 0.00084467 | 0.0065285 | 4.8501e-05 | 0.00646 | 0.0001495 | 0.055353 | 18327.6301 | 19261.0092 | 471.4498 | 5169.3718 | 4.6539 | 1596.3573 | 24.9876 | 44855.4597
2004 | 8 | 28 | 23 | 0.019261 | 0.019845 | 0.00084467 | 0.0047299 | 4.8501e-05 | 0.00644 | 0.0001495 | 0.051319 | 17095.2854 | 18490.6169 | 471.4498 | 3745.1775 | 4.6539 | 1591.415 | 24.9876 | 41423.5862
2004 | 8 | 28 | 24 | 0.01991 | 0.017793 | 0.00084467 | 0.0027788 | 4.8501e-05 | 0.006352 | 0.0001495 | 0.047877 | 17671.635 | 16578.3536 | 471.4498 | 2200.3131 | 4.6539 | 1569.669 | 24.9876 | 38521.0619
2004 | 8 | 29 | 1 | 0.018402 | 0.015851 | 0.00084467 | 0.0038454 | 4.8501e-05 | 0.00652 | 0.0001495 | 0.045661 | 16333.0938 | 14769.1227 | 471.4498 | 3044.8553 | 4.6539 | 1611.1842 | 24.9876 | 36259.3473
2004 | 8 | 29 | 2 | 0.015232 | 0.016603 | 0.00084467 | 0.0054725 | 4.8501e-05 | 0.006672 | 0.0001495 | 0.045022 | 13519.2434 | 15470.1102 | 471.4498 | 4333.1735 | 4.6539 | 1648.7455 | 24.9876 | 35472.3639
2004 | 8 | 29 | 3 | 0.012858 | 0.017544 | 0.00084467 | 0.0060078 | 4.8501e-05 | 0.006772 | 0.0001495 | 0.044224 | 11412.2635 | 16346.0791 | 471.4498 | 4757.0717 | 4.6539 | 1673.4569 | 24.9876 | 34689.9625
2004 | 8 | 29 | 4 | 0.011746 | 0.018057 | 0.00084467 | 0.0060438 | 4.8501e-05 | 0.006692 | 0.0001495 | 0.043582 | 10425.7535 | 16824.5634 | 471.4498 | 4785.538 | 4.6539 | 1653.6878 | 24.9876 | 34190.634
2004 | 8 | 29 | 5 | 0.011155 | 0.018804 | 0.00084467 | 0.0058148 | 4.8501e-05 | 0.006772 | 0.0001495 | 0.043589 | 9901.0855 | 17520.849 | 471.4498 | 4604.2088 | 4.6539 | 1673.4569 | 24.9876 | 34200.6915
2004 | 8 | 29 | 6 | 0.012415 | 0.016763 | 0.00045049 | 0.0079504 | 4.8501e-05 | 0.006816 | 7.9732e-05 | 0.044524 | 11019.4795 | 15618.7872 | 251.4397 | 6295.244 | 4.6539 | 1684.3299 | 13.3267 | 34887.261
2004 | 8 | 29 | 7 | 0.015169 | 0.014575 | 0 | 0.0097381 | 4.8501e-05 | 0.006812 | 0 | 0.046342 | 13463.1118 | 13580.0941 | 0 | 7710.7852 | 4.6539 | 1683.3415 | 0 | 36441.9865
2004 | 8 | 29 | 8 | 0.017433 | 0.015449 | 0 | 0.010507 | 4.8501e-05 | 0.006896 | 0 | 0.050333 | 15472.5653 | 14394.4335 | 0 | 8319.6819 | 4.6539 | 1704.0991 | 0 | 39895.4337
2004 | 8 | 29 | 9 | 0.019395 | 0.016761 | 0 | 0.0118 | 4.8501e-05 | 0.006868 | 0 | 0.054872 | 17214.2456 | 15616.863 | 0 | 9343.2154 | 4.6539 | 1697.1799 | 0 | 43876.1578
2004 | 8 | 29 | 10 | 0.021144 | 0.018274 | 0 | 0.012485 | 4.8501e-05 | 0.00672 | 0 | 0.058672 | 18766.7364 | 17027.0631 | 0 | 9885.7359 | 4.6539 | 1660.607 | 0 | 47344.7962
2004 | 8 | 29 | 11 | 0.024518 | 0.018625 | 0 | 0.011244 | 4.8501e-05 | 0.006588 | 0 | 0.061023 | 21760.8251 | 17354.0109 | 0 | 8903.0706 | 4.6539 | 1627.9879 | 0 | 49650.5484
2004 | 8 | 29 | 12 | 0.024087 | 0.020113 | 0 | 0.011748 | 4.8501e-05 | 0.00654 | 0 | 0.062536 | 21378.4182 | 18740.02 | 0 | 9302.3721 | 4.6539 | 1616.1264 | 0 | 51041.5907
2004 | 8 | 29 | 13 | 0.023017 | 0.020707 | 0 | 0.011818 | 4.8501e-05 | 0.006616 | 0 | 0.062207 | 20429.4159 | 19294.0518 | 0 | 9357.3466 | 4.6539 | 1634.9071 | 0 | 50720.3753
2004 | 8 | 29 | 14 | 0.025731 | 0.018116 | 0 | 0.011015 | 4.8501e-05 | 0.006528 | 0 | 0.061437 | 22837.5247 | 16879.029 | 0 | 8721.5121 | 4.6539 | 1613.1611 | 0 | 50055.8809
2004 | 8 | 29 | 15 | 0.024208 | 0.01818 | 0 | 0.012245 | 4.8501e-05 | 0.006584 | 0 | 0.061265 | 21485.8574 | 16939.3461 | 0 | 9695.7762 | 4.6539 | 1626.9995 | 0 | 49752.633
2004 | 8 | 29 | 16 | 0.023472 | 0.019481 | 0 | 0.013762 | 4.8501e-05 | 0.006444 | 0 | 0.063208 | 20832.7924 | 18151.7315 | 0 | 10896.9075 | 4.6539 | 1592.4035 | 0 | 51478.4889
2004 | 8 | 29 | 17 | 0.023291 | 0.01962 | 0 | 0.013252 | 4.8501e-05 | 0.006464 | 0 | 0.062675 | 20671.9163 | 18280.8623 | 0 | 10493.1256 | 4.6539 | 1597.3458 | 0 | 51047.9039
2004 | 8 | 29 | 18 | 0.023071 | 0.01875 | 0 | 0.011862 | 4.8501e-05 | 0.006624 | 0 | 0.060356 | 20476.8533 | 17470.5488 | 0 | 9392.4123 | 4.6539 | 1636.884 | 0 | 48981.3523
2004 | 8 | 29 | 19 | 0.023013 | 0.01812 | 0 | 0.011765 | 4.8501e-05 | 0.006696 | 0 | 0.059642 | 20425.3161 | 16883.2935 | 0 | 9315.4382 | 4.6539 | 1654.6763 | 0 | 48283.378
2004 | 8 | 29 | 20 | 0.026352 | 0.016418 | 0.00083059 | 0.011131 | 4.8501e-05 | 0.006604 | 0.00014701 | 0.061532 | 23389.4158 | 15297.6977 | 463.5921 | 8814.0297 | 4.6539 | 1631.9417 | 24.5712 | 49625.9021
2004 | 8 | 29 | 21 | 0.025962 | 0.017579 | 0.00084467 | 0.0087656 | 4.8501e-05 | 0.006492 | 0.0001495 | 0.059841 | 23042.8579 | 16379.3599 | 471.4498 | 6940.6977 | 4.6539 | 1604.265 | 24.9876 | 48468.2718
2004 | 8 | 29 | 22 | 0.025103 | 0.017466 | 0.00084467 | 0.0059214 | 4.8501e-05 | 0.006668 | 0.0001495 | 0.056201 | 22280.7609 | 16273.5649 | 471.4498 | 4688.6418 | 4.6539 | 1647.7571 | 24.9876 | 45391.8159
2004 | 8 | 29 | 23 | 0.024399 | 0.015887 | 0.00084467 | 0.0032045 | 4.8501e-05 | 0.00696 | 0.0001495 | 0.051492 | 21655.4016 | 14802.1799 | 471.4498 | 2537.3706 | 4.6539 | 1719.9144 | 24.9876 | 41215.9578
2004 | 8 | 29 | 24 | 0.021339 | 0.016215 | 0.00084467 | 0.0023305 | 4.8501e-05 | 0.00704 | 0.0001495 | 0.047968 | 18939.9741 | 15108.3733 | 471.4498 | 1845.2926 | 4.6539 | 1739.6835 | 24.9876 | 38134.4148
2004 | 8 | 30 | 1 | 0.01772 | 0.016375 | 0.00084467 | 0.0034081 | 4.8501e-05 | 0.007012 | 0.0001495 | 0.045558 | 15727.5971 | 15257.6427 | 471.4498 | 2698.5493 | 4.6539 | 1732.7643 | 24.9876 | 35917.6448
2004 | 8 | 30 | 2 | 0.014488 | 0.017764 | 0.00084467 | 0.0041345 | 4.8501e-05 | 0.006968 | 0.0001495 | 0.044398 | 12859.3169 | 16551.7155 | 471.4498 | 3273.7799 | 4.6539 | 1721.8913 | 24.9876 | 34907.7949
2004 | 8 | 30 | 3 | 0.011434 | 0.018766 | 0.00084467 | 0.0058691 | 4.8501e-05 | 0.006944 | 0.0001495 | 0.044055 | 10148.2598 | 17484.7947 | 471.4498 | 4647.2602 | 4.6539 | 1715.9606 | 24.9876 | 34497.3665
2004 | 8 | 30 | 4 | 0.010947 | 0.019008 | 0.00084467 | 0.0062359 | 4.8501e-05 | 0.006608 | 0.0001495 | 0.043842 | 9716.0933 | 17710.7621 | 471.4498 | 4937.6466 | 4.6539 | 1632.9302 | 24.9876 | 34498.5236
2004 | 8 | 30 | 5 | 0.011058 | 0.019637 | 0.00084467 | 0.0069482 | 4.8501e-05 | 0.006868 | 0.0001495 | 0.045554 | 9815.0364 | 18296.3705 | 471.4498 | 5501.6883 | 4.6539 | 1697.1799 | 24.9876 | 35811.3664
2004 | 8 | 30 | 6 | 0.013706 | 0.018487 | 0.00047865 | 0.010033 | 4.8501e-05 | 0.006832 | 8.4715e-05 | 0.04967 | 12164.6154 | 17224.9308 | 267.1551 | 7944.6188 | 4.6539 | 1688.2838 | 14.1597 | 39308.4174
2004 | 8 | 30 | 7 | 0.016977 | 0.021722 | 0 | 0.011441 | 4.8501e-05 | 0.00688 | 0 | 0.057068 | 15068.2198 | 20239.1728 | 0 | 9058.8139 | 4.6539 | 1700.1453 | 0 | 46071.0056
2004 | 8 | 30 | 8 | 0.019273 | 0.025282 | 0 | 0.012508 | 4.8501e-05 | 0.006944 | 0 | 0.064055 | 17106.1876 | 23555.917 | 0 | 9904.0383 | 4.6539 | 1715.9606 | 0 | 52286.7573
2004 | 8 | 30 | 9 | 0.022856 | 0.025869 | 0 | 0.012015 | 4.8501e-05 | 0.006768 | 0 | 0.067557 | 20286.4272 | 24103.3972 | 0 | 9513.3728 | 4.6539 | 1672.4685 | 0 | 55580.3196
2004 | 8 | 30 | 10 | 0.022067 | 0.027081 | 0 | 0.014053 | 4.8501e-05 | 0.006804 | 0 | 0.070054 | 19585.8482 | 25232.6635 | 0 | 11127.7065 | 4.6539 | 1681.3646 | 0 | 57632.2366
2004 | 8 | 30 | 11 | 0.022478 | 0.028079 | 0 | 0.014549 | 4.8501e-05 | 0.006744 | 0 | 0.071899 | 19950.8827 | 26162.6123 | 0 | 11520.3446 | 4.6539 | 1666.5377 | 0 | 59305.0311
2004 | 8 | 30 | 12 | 0.025239 | 0.027437 | 0 | 0.012565 | 4.8501e-05 | 0.006668 | 0 | 0.071957 | 22400.8766 | 25563.8121 | 0 | 9949.0293 | 4.6539 | 1647.7571 | 0 | 59566.129
2004 | 8 | 30 | 13 | 0.021951 | 0.02993 | 0 | 0.014118 | 4.8501e-05 | 0.006636 | 0 | 0.072683 | 19482.9768 | 27887.3028 | 0 | 11178.4666 | 4.6539 | 1639.8494 | 0 | 60193.2496
2004 | 8 | 30 | 14 | 0.022107 | 0.029979 | 0 | 0.013674 | 4.8501e-05 | 0.006456 | 0 | 0.072264 | 19621.3266 | 27932.5618 | 0 | 10827.2276 | 4.6539 | 1595.3689 | 0 | 59981.1387
2004 | 8 | 30 | 15 | 0.023672 | 0.027622 | 0 | 0.014129 | 4.8501e-05 | 0.00636 | 0 | 0.071832 | 21010.5688 | 25736.4598 | 0 | 11187.7603 | 4.6539 | 1571.6459 | 0 | 59511.0888
2004 | 8 | 30 | 16 | 0.024937 | 0.02507 | 0 | 0.015218 | 4.8501e-05 | 0.006344 | 0 | 0.071617 | 22132.7385 | 23358.7652 | 0 | 12049.9459 | 4.6539 | 1567.6921 | 0 | 59113.7956
2004 | 8 | 30 | 17 | 0.024633 | 0.023867 | 0 | 0.014974 | 4.8501e-05 | 0.006584 | 0 | 0.070106 | 21863.3581 | 22237.5664 | 0 | 11856.6677 | 4.6539 | 1626.9995 | 0 | 57589.2456
2004 | 8 | 30 | 18 | 0.021646 | 0.02319 | 0 | 0.015236 | 4.8501e-05 | 0.006664 | 0 | 0.066785 | 19212.6086 | 21606.9293 | 0 | 12064.1105 | 4.6539 | 1646.7686 | 0 | 54535.071
2004 | 8 | 30 | 19 | 0.022919 | 0.02212 | 1.4078e-05 | 0.013275 | 4.8501e-05 | 0.006648 | 2.4917e-06 | 0.065027 | 20342.2898 | 20610.3685 | 7.8577 | 10511.2814 | 4.6539 | 1642.8148 | 0.41647 | 53119.6826
2004 | 8 | 30 | 20 | 0.023961 | 0.022536 | 0.00084467 | 0.012889 | 4.8501e-05 | 0.006516 | 0.0001495 | 0.066944 | 21266.5683 | 20998.0419 | 471.4498 | 10205.4361 | 4.6539 | 1610.1957 | 24.9876 | 54581.3334
2004 | 8 | 30 | 21 | 0.023753 | 0.0224 | 0.00084467 | 0.010427 | 4.8501e-05 | 0.006728 | 0.0001495 | 0.064351 | 21082.5472 | 20871.2178 | 471.4498 | 8255.9181 | 4.6539 | 1662.5839 | 24.9876 | 52373.3583
2004 | 8 | 30 | 22 | 0.021788 | 0.023307 | 0.00084467 | 0.006764 | 4.8501e-05 | 0.00622 | 0.0001495 | 0.059122 | 19338.2558 | 21716.1808 | 471.4498 | 5355.8263 | 4.6539 | 1537.0499 | 24.9876 | 48448.4041
2004 | 8 | 30 | 23 | 0.022026 | 0.021824 | 0.00084467 | 0.004207 | 4.8501e-05 | 0.005116 | 0.0001495 | 0.054216 | 19549.7146 | 20334.2351 | 471.4498 | 3331.1512 | 4.6539 | 1264.2359 | 24.9876 | 44980.4281
2004 | 8 | 30 | 24 | 0.01909 | 0.02076 | 0.00084467 | 0.0030054 | 4.8501e-05 | 0.005048 | 0.0001495 | 0.048946 | 16943.3222 | 19343.1015 | 471.4498 | 2379.7373 | 4.6539 | 1247.4322 | 24.9876 | 40414.6845
2004 | 8 | 31 | 1 | 0.01892 | 0.016847 | 0.00084467 | 0.0041868 | 4.8501e-05 | 0.005088 | 0.0001495 | 0.046085 | 16792.932 | 15696.9073 | 471.4498 | 3315.1676 | 4.6539 | 1257.3167 | 24.9876 | 37563.4149
2004 | 8 | 31 | 2 | 0.014707 | 0.018124 | 0.00084467 | 0.0057322 | 4.8501e-05 | 0.00512 | 0.0001495 | 0.044726 | 13053.7174 | 16886.6485 | 471.4498 | 4538.8289 | 4.6539 | 1265.2244 | 24.9876 | 36245.5105
2004 | 8 | 31 | 3 | 0.012367 | 0.018648 | 0.00084467 | 0.0062081 | 4.8501e-05 | 0.00508 | 0.0001495 | 0.043346 | 10976.3296 | 17375.3702 | 471.4498 | 4915.6897 | 4.6539 | 1255.3398 | 24.9876 | 35023.8206
2004 | 8 | 31 | 4 | 0.01252 | 0.017896 | 0.00084467 | 0.0065415 | 4.8501e-05 | 0.005176 | 0.0001495 | 0.043176 | 11111.9649 | 16674.8206 | 471.4498 | 5179.644 | 4.6539 | 1279.0628 | 24.9876 | 34746.5835
2004 | 8 | 31 | 5 | 0.01259 | 0.018575 | 0.00084467 | 0.0071694 | 4.8501e-05 | 0.005236 | 0.0001495 | 0.044612 | 11174.1568 | 17306.87 | 471.4498 | 5676.8144 | 4.6539 | 1293.8896 | 24.9876 | 35952.8222
2004 | 8 | 31 | 6 | 0.016042 | 0.01779 | 0.00049273 | 0.0095313 | 4.8501e-05 | 0.005124 | 8.7207e-05 | 0.049116 | 14237.9013 | 16576.0419 | 275.0122 | 7547.0062 | 4.6539 | 1266.2128 | 14.5761 | 39921.4044
2004 | 8 | 31 | 7 | 0.019392 | 0.021621 | 0 | 0.01089 | 4.8501e-05 | 0.004916 | 0 | 0.056868 | 17211.7052 | 20145.4142 | 0 | 8622.7101 | 4.6539 | 1214.8131 | 0 | 47199.2965
2004 | 8 | 31 | 8 | 0.020941 | 0.025583 | 0 | 0.012126 | 4.8501e-05 | 0.005096 | 0 | 0.063795 | 18586.4375 | 23836.4488 | 0 | 9601.9335 | 4.6539 | 1259.2936 | 0 | 53288.7673
2004 | 8 | 31 | 9 | 0.022543 | 0.025939 | 0 | 0.013071 | 4.8501e-05 | 0.005332 | 0 | 0.066933 | 20008.2985 | 24168.5054 | 0 | 10349.4437 | 4.6539 | 1317.6126 | 0 | 55848.5141
2004 | 8 | 31 | 10 | 0.02294 | 0.027061 | 0 | 0.013568 | 4.8501e-05 | 0.005464 | 0 | 0.069082 | 20360.7548 | 25214.0567 | 0 | 10743.4428 | 4.6539 | 1350.2316 | 0 | 57673.1397
2004 | 8 | 31 | 11 | 0.025705 | 0.026604 | 0 | 0.013194 | 4.8501e-05 | 0.005496 | 0 | 0.071048 | 22814.8509 | 24788.2887 | 0 | 10447.1674 | 4.6539 | 1358.1393 | 0 | 59413.1003
2004 | 8 | 31 | 12 | 0.026383 | 0.026332 | 0 | 0.013347 | 4.8501e-05 | 0.005456 | 0 | 0.071566 | 23416.3026 | 24534.5515 | 0 | 10568.2987 | 4.6539 | 1348.2547 | 0 | 59872.0615
2004 | 8 | 31 | 13 | 0.025177 | 0.027505 | 0 | 0.014591 | 4.8501e-05 | 0.005236 | 0 | 0.072558 | 22345.9599 | 25627.7954 | 0 | 11553.4896 | 4.6539 | 1293.8896 | 0 | 60825.7884
2004 | 8 | 31 | 14 | 0.024774 | 0.02752 | 0 | 0.014959 | 4.8501e-05 | 0.005328 | 0 | 0.072629 | 21988.7252 | 25641.2159 | 0 | 11844.5972 | 4.6539 | 1316.6241 | 0 | 60795.8163
2004 | 8 | 31 | 15 | 0.025976 | 0.02619 | 0 | 0.014661 | 4.8501e-05 | 0.005328 | 0 | 0.072204 | 23055.3045 | 24402.3604 | 0 | 11609.148 | 4.6539 | 1316.6241 | 0 | 60388.0909
2004 | 8 | 31 | 16 | 0.028046 | 0.024021 | 0 | 0.015127 | 4.8501e-05 | 0.005396 | 0 | 0.072638 | 24892.607 | 22381.7106 | 0 | 11977.4173 | 4.6539 | 1333.4279 | 0 | 60589.8166
2004 | 8 | 31 | 17 | 0.02784 | 0.023086 | 0 | 0.015176 | 4.8501e-05 | 0.00532 | 0 | 0.071471 | 24710.1259 | 21510.5009 | 0 | 12016.3603 | 4.6539 | 1314.6472 | 0 | 59556.2882
2004 | 8 | 31 | 18 | 0.026754 | 0.021916 | 0 | 0.014954 | 4.8501e-05 | 0.005244 | 0 | 0.068916 | 23745.4599 | 20420.1644 | 0 | 11840.8898 | 4.6539 | 1295.8665 | 0 | 57307.0346
2004 | 8 | 31 | 19 | 0.026335 | 0.022117 | 4.2234e-05 | 0.014524 | 4.8501e-05 | 0.005208 | 7.4749e-06 | 0.068282 | 23374.1684 | 20606.9873 | 23.5725 | 11500.6414 | 4.6539 | 1286.9704 | 1.2494 | 56798.2434
2004 | 8 | 31 | 20 | 0.028082 | 0.021344 | 0.00084467 | 0.013386 | 4.8501e-05 | 0.00518 | 0.0001495 | 0.069035 | 24924.8693 | 19886.8824 | 471.4498 | 10599.28 | 4.6539 | 1280.0512 | 24.9876 | 57192.1743
2004 | 8 | 31 | 21 | 0.027158 | 0.020219 | 0.00084467 | 0.01168 | 4.8501e-05 | 0.005328 | 0.0001495 | 0.065427 | 24104.1111 | 18838.9939 | 471.4498 | 9248.2423 | 4.6539 | 1316.6241 | 24.9876 | 54009.0626
2004 | 8 | 31 | 22 | 0.024698 | 0.020533 | 0.00084467 | 0.0081475 | 4.8501e-05 | 0.005372 | 0.0001495 | 0.059793 | 21921.1473 | 19131.5866 | 471.4498 | 6451.2881 | 4.6539 | 1327.4971 | 24.9876 | 49332.6105
2004 | 8 | 31 | 23 | 0.023748 | 0.019847 | 0.00084467 | 0.005832 | 4.8501e-05 | 0.005376 | 0.0001495 | 0.055845 | 21077.8048 | 18492.0118 | 471.4498 | 4617.8756 | 4.6539 | 1328.4856 | 24.9876 | 46017.2691
2004 | 8 | 31 | 24 | 0.0222 | 0.017652 | 0.00084467 | 0.0038261 | 4.8501e-05 | 0.005332 | 0.0001495 | 0.050053 | 19704.1887 | 16447.0698 | 471.4498 | 3029.5851 | 4.6539 | 1317.6126 | 24.9876 | 40999.5474
2004 | 9 | 1 | 1 | 0.01758 | 0.017298 | 0.00085646 | 0.005714 | 4.5398e-05 | 0.005228 | 0.00016861 | 0.04689 | 15603.2741 | 16117.1292 | 478.0266 | 4524.4189 | 4.3561 | 1291.9127 | 28.1824 | 38047.2999
2004 | 9 | 1 | 2 | 0.014206 | 0.018455 | 0.00085646 | 0.0060974 | 4.5398e-05 | 0.005248 | 0.00016861 | 0.045078 | 12609.0863 | 17195.7304 | 478.0266 | 4827.9893 | 4.3561 | 1296.855 | 28.1824 | 36440.2262
2004 | 9 | 1 | 3 | 0.011713 | 0.019323 | 0.00085646 | 0.0070767 | 4.5398e-05 | 0.004976 | 0.00016861 | 0.044159 | 10395.8912 | 18003.7738 | 478.0266 | 5603.4382 | 4.3561 | 1229.6399 | 28.1824 | 35743.3083
2004 | 9 | 1 | 4 | 0.012108 | 0.018592 | 0.00085646 | 0.0071124 | 4.5398e-05 | 0.005048 | 0.00016861 | 0.04393 | 10746.2496 | 17322.7698 | 478.0266 | 5631.6876 | 4.3561 | 1247.4322 | 28.1824 | 35458.7042
2004 | 9 | 1 | 5 | 0.012136 | 0.019632 | 0.00085646 | 0.0074773 | 4.5398e-05 | 0.005012 | 0.00016861 | 0.045328 | 10771.5785 | 18291.7161 | 478.0266 | 5920.618 | 4.3561 | 1238.536 | 28.1824 | 36733.0137
2004 | 9 | 1 | 6 | 0.013653 | 0.022 | 0.00051387 | 0.0079374 | 4.5398e-05 | 0.005 | 0.00010117 | 0.04925 | 12117.8046 | 20498.0004 | 286.8159 | 6284.983 | 4.3561 | 1235.5707 | 16.9095 | 40444.4402
2004 | 9 | 1 | 7 | 0.017454 | 0.024702 | 0 | 0.008952 | 4.5398e-05 | 0.00486 | 0 | 0.056014 | 15491.8167 | 23016.011 | 0 | 7088.3365 | 4.3561 | 1200.9747 | 0 | 46801.495
2004 | 9 | 1 | 8 | 0.019948 | 0.025658 | 0 | 0.011353 | 4.5398e-05 | 0.004988 | 0 | 0.061992 | 17705.133 | 23906.2693 | 0 | 8989.3924 | 4.3561 | 1232.6053 | 0 | 51837.7562
2004 | 9 | 1 | 9 | 0.022861 | 0.025311 | 0 | 0.011202 | 4.5398e-05 | 0.005084 | 0 | 0.064503 | 20290.4985 | 23583.15 | 0 | 8869.8928 | 4.3561 | 1256.3283 | 0 | 54004.2257
2004 | 9 | 1 | 10 | 0.02222 | 0.027122 | 0 | 0.012546 | 4.5398e-05 | 0.005012 | 0 | 0.066946 | 19722.0734 | 25270.6708 | 0 | 9934.1909 | 4.3561 | 1238.536 | 0 | 56169.8272
2004 | 9 | 1 | 11 | 0.023 | 0.027631 | 0 | 0.01326 | 4.5398e-05 | 0.005092 | 0 | 0.069029 | 20413.6316 | 25745.3975 | 0 | 10499.6381 | 4.3561 | 1258.3052 | 0 | 57921.3285
2004 | 9 | 1 | 12 | 0.022244 | 0.028501 | 0 | 0.013416 | 4.5398e-05 | 0.005116 | 0 | 0.069323 | 19743.3115 | 26555.9632 | 0 | 10623.2114 | 4.3561 | 1264.2359 | 0 | 58191.078
2004 | 9 | 1 | 13 | 0.021484 | 0.028689 | 0 | 0.013572 | 4.5398e-05 | 0.00496 | 0 | 0.068751 | 19068.683 | 26730.8389 | 0 | 10746.8925 | 4.3561 | 1225.6861 | 0 | 57776.4567
2004 | 9 | 1 | 14 | 0.020516 | 0.029101 | 0 | 0.013734 | 4.5398e-05 | 0.005052 | 0 | 0.068448 | 18209.1443 | 27114.8189 | 0 | 10874.6792 | 4.3561 | 1248.4206 | 0 | 57451.4192
2004 | 9 | 1 | 15 | 0.021158 | 0.027294 | 0 | 0.014889 | 4.5398e-05 | 0.005108 | 0 | 0.068495 | 18779.3336 | 25431.351 | 0 | 11789.4572 | 4.3561 | 1262.259 | 0 | 57266.7569
2004 | 9 | 1 | 16 | 0.02375 | 0.025283 | 0 | 0.014235 | 4.5398e-05 | 0.005072 | 0 | 0.068385 | 21079.5225 | 23557.31 | 0 | 11271.2876 | 4.3561 | 1253.3629 | 0 | 57165.8391
2004 | 9 | 1 | 17 | 0.025061 | 0.02318 | 0 | 0.013993 | 4.5398e-05 | 0.005064 | 0 | 0.067344 | 22243.0425 | 21597.9811 | 0 | 11080.109 | 4.3561 | 1251.386 | 0 | 56176.8747
2004 | 9 | 1 | 18 | 0.025052 | 0.021851 | 0 | 0.012632 | 4.5398e-05 | 0.005036 | 0 | 0.064616 | 22235.512 | 20359.066 | 0 | 10002.2522 | 4.3561 | 1244.4668 | 0 | 53845.653
2004 | 9 | 1 | 19 | 0.025128 | 0.022471 | 7.1371e-05 | 0.010763 | 4.5398e-05 | 0.00486 | 1.4051e-05 | 0.063353 | 22302.4352 | 20937.1285 | 39.8353 | 8522.3657 | 4.3561 | 1200.9747 | 2.3485 | 53009.444
2004 | 9 | 1 | 20 | 0.025462 | 0.024604 | 0.00085646 | 0.0097049 | 4.5398e-05 | 0.004172 | 0.00016861 | 0.065014 | 22599.5464 | 22924.7819 | 478.0266 | 7684.5267 | 4.3561 | 1030.9602 | 28.1824 | 54750.3804
2004 | 9 | 1 | 21 | 0.023919 | 0.024555 | 0.00085646 | 0.0090453 | 4.5398e-05 | 0.004468 | 0.00016861 | 0.063058 | 21229.9657 | 22878.5992 | 478.0266 | 7162.1966 | 4.3561 | 1104.106 | 28.1824 | 52885.4326
2004 | 9 | 1 | 22 | 0.024768 | 0.021447 | 0.00085646 | 0.006168 | 4.5398e-05 | 0.004688 | 0.00016861 | 0.058142 | 21983.3339 | 19982.9097 | 478.0266 | 4883.943 | 4.3561 | 1158.4711 | 28.1824 | 48519.2228
2004 | 9 | 1 | 23 | 0.021622 | 0.020644 | 0.00085646 | 0.0053211 | 4.5398e-05 | 0.00476 | 0.00016861 | 0.053418 | 19191.0393 | 19235.1366 | 478.0266 | 4213.342 | 4.3561 | 1176.2633 | 28.1824 | 44326.3462
2004 | 9 | 1 | 24 | 0.018155 | 0.019297 | 0.00085646 | 0.0045102 | 4.5398e-05 | 0.00494 | 0.00016861 | 0.047973 | 16114.1222 | 17980.098 | 478.0266 | 3571.2339 | 4.3561 | 1220.7438 | 28.1824 | 39396.763
2004 | 9 | 2 | 1 | 0.018571 | 0.016681 | 0.00085646 | 0.0074139 | 4.5398e-05 | 0.0015 | 0.00016861 | 0.045236 | 16482.5035 | 15542.2711 | 478.0266 | 5870.4765 | 4.3561 | 370.6712 | 28.1824 | 38776.4875
2004 | 9 | 2 | 2 | 0.013655 | 0.018261 | 0.00085646 | 0.0060795 | 4.5398e-05 | 0.00478 | 0.00016861 | 0.043846 | 12119.2481 | 17014.6679 | 478.0266 | 4813.8086 | 4.3561 | 1181.2056 | 28.1824 | 35639.4954
2004 | 9 | 2 | 3 | 0.01128 | 0.019065 | 0.00085646 | 0.0070889 | 4.5398e-05 | 0.004744 | 0.00016861 | 0.043249 | 10012.1178 | 17763.7437 | 478.0266 | 5613.0892 | 4.3561 | 1172.3095 | 28.1824 | 35071.8254
2004 | 9 | 2 | 4 | 0.011692 | 0.018519 | 0.00085646 | 0.0072671 | 4.5398e-05 | 0.00464 | 0.00016861 | 0.043189 | 10377.3761 | 17255.068 | 478.0266 | 5754.2163 | 4.3561 | 1146.6096 | 28.1824 | 35043.835
2004 | 9 | 2 | 5 | 0.011758 | 0.019545 | 0.00085646 | 0.0076759 | 4.5398e-05 | 0.004728 | 0.00016861 | 0.044777 | 10435.7098 | 18210.6214 | 478.0266 | 6077.9255 | 4.3561 | 1168.3556 | 28.1824 | 36403.1775
2004 | 9 | 2 | 6 | 0.013304 | 0.022021 | 0.00052815 | 0.0082871 | 4.5398e-05 | 0.004712 | 0.00010398 | 0.049002 | 11808.2443 | 20517.7212 | 294.7833 | 6561.8427 | 4.3561 | 1164.4018 | 17.3792 | 40368.7286
2004 | 9 | 2 | 7 | 0.016986 | 0.024821 | 0 | 0.00951 | 4.5398e-05 | 0.00454 | 0 | 0.055903 | 15076.4939 | 23126.6734 | 0 | 7530.1615 | 4.3561 | 1121.8982 | 0 | 46859.5831
2004 | 9 | 2 | 8 | 0.019793 | 0.025966 | 0 | 0.012101 | 4.5398e-05 | 0.004784 | 0 | 0.06269 | 17567.7292 | 24193.5591 | 0 | 9581.7777 | 4.3561 | 1182.194 | 0 | 52529.6162
2004 | 9 | 2 | 9 | 0.023228 | 0.025986 | 0 | 0.012337 | 4.5398e-05 | 0.004748 | 0 | 0.066345 | 20616.7007 | 24212.3981 | 0 | 9768.7615 | 4.3561 | 1173.2979 | 0 | 55775.5142
2004 | 9 | 2 | 10 | 0.022018 | 0.027431 | 0 | 0.013207 | 4.5398e-05 | 0.004908 | 0 | 0.06761 | 19542.758 | 25558.975 | 0 | 10457.2711 | 4.3561 | 1212.8362 | 0 | 56776.1964
2004 | 9 | 2 | 11 | 0.022411 | 0.027554 | 0 | 0.013469 | 4.5398e-05 | 0.005112 | 0 | 0.068591 | 19891.0583 | 25673.3263 | 0 | 10664.7759 | 4.3561 | 1263.2475 | 0 | 57496.7641
2004 | 9 | 2 | 12 | 0.021629 | 0.028315 | 0 | 0.013493 | 4.5398e-05 | 0.005924 | 0 | 0.069407 | 19197.348 | 26382.7628 | 0 | 10683.9063 | 4.3561 | 1463.9041 | 0 | 57732.2774
2004 | 9 | 2 | 13 | 0.021178 | 0.028985 | 0 | 0.013932 | 4.5398e-05 | 0.005948 | 0 | 0.070088 | 18797.1796 | 27006.2228 | 0 | 11031.5692 | 4.3561 | 1469.8349 | 0 | 58309.1627
2004 | 9 | 2 | 14 | 0.019771 | 0.029212 | 0 | 0.01362 | 4.5398e-05 | 0.006628 | 0 | 0.069277 | 17547.9866 | 27217.9703 | 0 | 10784.7477 | 4.3561 | 1637.8725 | 0 | 57192.9332
2004 | 9 | 2 | 15 | 0.020467 | 0.027499 | 0 | 0.014789 | 4.5398e-05 | 0.006576 | 0 | 0.069377 | 18165.7359 | 25622.1151 | 0 | 11710.1538 | 4.3561 | 1625.0226 | 0 | 57127.3836
2004 | 9 | 2 | 16 | 0.022852 | 0.025455 | 0 | 0.014067 | 4.5398e-05 | 0.006528 | 0 | 0.068947 | 20282.4208 | 23717.3609 | 0 | 11138.5067 | 4.3561 | 1613.1611 | 0 | 56755.8056
2004 | 9 | 2 | 17 | 0.023804 | 0.023207 | 0 | 0.013999 | 4.5398e-05 | 0.006456 | 0 | 0.067511 | 21127.2861 | 21623.0709 | 0 | 11084.4236 | 4.3561 | 1595.3689 | 0 | 55434.5056
2004 | 9 | 2 | 18 | 0.024104 | 0.021852 | 0 | 0.012732 | 4.5398e-05 | 0.006576 | 0 | 0.06531 | 21394.1503 | 20360.2031 | 0 | 10081.6768 | 4.3561 | 1625.0226 | 0 | 53465.4089
2004 | 9 | 2 | 19 | 0.024078 | 0.022648 | 9.992e-05 | 0.011106 | 4.5398e-05 | 0.006552 | 1.9671e-05 | 0.064549 | 21371.0049 | 21101.8454 | 55.77 | 8793.8785 | 4.3561 | 1619.0918 | 3.288 | 52949.2347
2004 | 9 | 2 | 20 | 0.024103 | 0.024631 | 0.00085646 | 0.0098018 | 4.5398e-05 | 0.006496 | 0.00016861 | 0.066102 | 21393.0966 | 22949.7199 | 478.0266 | 7761.1981 | 4.3561 | 1605.2534 | 28.1824 | 54219.8332
2004 | 9 | 2 | 21 | 0.02294 | 0.024351 | 0.00085646 | 0.0091597 | 4.5398e-05 | 0.0066 | 0.00016861 | 0.064122 | 20360.8654 | 22689.1273 | 478.0266 | 7252.7663 | 4.3561 | 1630.9533 | 28.1824 | 52444.2775
2004 | 9 | 2 | 22 | 0.023866 | 0.021184 | 0.00085646 | 0.0063232 | 4.5398e-05 | 0.00646 | 0.00016861 | 0.058903 | 21182.2068 | 19738.1897 | 478.0266 | 5006.8183 | 4.3561 | 1596.3573 | 28.1824 | 48034.1372
2004 | 9 | 2 | 23 | 0.020875 | 0.020622 | 0.00085646 | 0.0055979 | 4.5398e-05 | 0.006448 | 0.00016861 | 0.054613 | 18528.298 | 19213.9715 | 478.0266 | 4432.5335 | 4.3561 | 1593.3919 | 28.1824 | 44278.76
2004 | 9 | 2 | 24 | 0.017625 | 0.019666 | 0.00085646 | 0.0047893 | 4.5398e-05 | 0.006492 | 0.00016861 | 0.049643 | 15643.5493 | 18323.7001 | 478.0266 | 3792.2354 | 4.3561 | 1604.265 | 28.1824 | 39874.3148
2004 | 9 | 3 | 1 | 0.013337 | 0.019176 | 0.00085646 | 0.0065787 | 4.5398e-05 | 0.006484 | 0.00016861 | 0.046646 | 11837.2317 | 17867.513 | 478.0266 | 5209.1345 | 4.3561 | 1602.2881 | 28.1824 | 37026.7324
2004 | 9 | 3 | 2 | 0.011158 | 0.019874 | 0.00085646 | 0.0062832 | 4.5398e-05 | 0.00656 | 0.00016861 | 0.044946 | 9903.4448 | 18517.8692 | 478.0266 | 4975.1265 | 4.3561 | 1621.0687 | 28.1824 | 35528.0743
2004 | 9 | 3 | 3 | 0.010389 | 0.019162 | 0.00085646 | 0.007196 | 4.5398e-05 | 0.006592 | 0.00016861 | 0.044409 | 9220.5174 | 17853.672 | 478.0266 | 5697.8719 | 4.3561 | 1628.9764 | 28.1824 | 34911.6028
2004 | 9 | 3 | 4 | 0.010611 | 0.018724 | 0.00085646 | 0.0075773 | 4.5398e-05 | 0.006588 | 0.00016861 | 0.044571 | 9417.8728 | 17445.9933 | 478.0266 | 5999.8413 | 4.3561 | 1627.9879 | 28.1824 | 35002.2604
2004 | 9 | 3 | 5 | 0.010895 | 0.019334 | 0.00085646 | 0.008077 | 4.5398e-05 | 0.006476 | 0.00016861 | 0.045853 | 9670.2202 | 18014.4961 | 478.0266 | 6395.4646 | 4.3561 | 1600.3111 | 28.1824 | 36191.0572
2004 | 9 | 3 | 6 | 0.012584 | 0.021236 | 0.0005567 | 0.0087177 | 4.5398e-05 | 0.006392 | 0.0001096 | 0.049641 | 11169.0575 | 19786.2334 | 310.7173 | 6902.7895 | 4.3561 | 1579.5536 | 18.3186 | 39771.0259
2004 | 9 | 3 | 7 | 0.015622 | 0.024782 | 0 | 0.0098322 | 4.5398e-05 | 0.006304 | 0 | 0.056585 | 13865.2344 | 23090.2022 | 0 | 7785.2904 | 4.3561 | 1557.8075 | 0 | 46302.8906
2004 | 9 | 3 | 8 | 0.020279 | 0.026258 | 0 | 0.01211 | 4.5398e-05 | 0.006244 | 0 | 0.064937 | 17999.1787 | 24465.2496 | 0 | 9589.1418 | 4.3561 | 1542.9807 | 0 | 53600.9069
2004 | 9 | 3 | 9 | 0.02307 | 0.027233 | 0 | 0.012707 | 4.5398e-05 | 0.006468 | 0 | 0.069523 | 20476.5124 | 25373.8683 | 0 | 10061.437 | 4.3561 | 1598.3342 | 0 | 57514.508
2004 | 9 | 3 | 10 | 0.023654 | 0.027864 | 0 | 0.013726 | 4.5398e-05 | 0.006496 | 0 | 0.071786 | 20994.4982 | 25962.4411 | 0 | 10868.3005 | 4.3561 | 1605.2534 | 0 | 59434.8494
2004 | 9 | 3 | 11 | 0.022915 | 0.029076 | 0 | 0.015479 | 4.5398e-05 | 0.006684 | 0 | 0.0742 | 20338.8167 | 27091.1037 | 0 | 12256.8863 | 4.3561 | 1651.7109 | 0 | 61342.8737
2004 | 9 | 3 | 12 | 0.021829 | 0.030149 | 0 | 0.016092 | 4.5398e-05 | 0.006628 | 0 | 0.074745 | 19374.971 | 28091.4618 | 0 | 12742.2454 | 4.3561 | 1637.8725 | 0 | 61850.9068
2004 | 9 | 3 | 13 | 0.022001 | 0.030576 | 0 | 0.016342 | 4.5398e-05 | 0.00652 | 0 | 0.075485 | 19527.3688 | 28489.3339 | 0 | 12940.0229 | 4.3561 | 1611.1842 | 0 | 62572.2659
2004 | 9 | 3 | 14 | 0.02275 | 0.029719 | 0 | 0.016427 | 4.5398e-05 | 0.006572 | 0 | 0.075514 | 20192.2707 | 27690.4502 | 0 | 13007.1965 | 4.3561 | 1624.0341 | 0 | 62518.3077
2004 | 9 | 3 | 15 | 0.022411 | 0.028581 | 0 | 0.017332 | 4.5398e-05 | 0.006568 | 0 | 0.074937 | 19891.2159 | 26630.4501 | 0 | 13723.4419 | 4.3561 | 1623.0456 | 0 | 61872.5097
2004 | 9 | 3 | 16 | 0.02511 | 0.026451 | 0 | 0.01641 | 4.5398e-05 | 0.006476 | 0 | 0.074492 | 22286.3545 | 24645.2782 | 0 | 12993.6383 | 4.3561 | 1600.3111 | 0 | 61529.9382
2004 | 9 | 3 | 17 | 0.026121 | 0.023801 | 0 | 0.015938 | 4.5398e-05 | 0.006456 | 0 | 0.072361 | 23183.8666 | 22176.0718 | 0 | 12620.0295 | 4.3561 | 1595.3689 | 0 | 59579.6928
2004 | 9 | 3 | 18 | 0.023707 | 0.025101 | 0 | 0.014361 | 4.5398e-05 | 0.006532 | 0 | 0.069747 | 21041.2743 | 23388.0112 | 0 | 11371.4193 | 4.3561 | 1614.1495 | 0 | 57419.2103
2004 | 9 | 3 | 19 | 0.024154 | 0.024258 | 0.00012847 | 0.013086 | 4.5398e-05 | 0.006568 | 2.5292e-05 | 0.068266 | 21438.5269 | 22602.2169 | 71.704 | 10361.8721 | 4.3561 | 1623.0456 | 4.2274 | 56105.949
2004 | 9 | 3 | 20 | 0.025798 | 0.024487 | 0.00085646 | 0.011727 | 4.5398e-05 | 0.006756 | 0.00016861 | 0.069839 | 22897.4884 | 22815.4381 | 478.0266 | 9285.688 | 4.3561 | 1669.5031 | 28.1824 | 57178.6828
2004 | 9 | 3 | 21 | 0.024446 | 0.02367 | 0.00085646 | 0.010937 | 4.5398e-05 | 0.006848 | 0.00016861 | 0.066971 | 21697.5941 | 22054.105 | 478.0266 | 8660.0439 | 4.3561 | 1692.2376 | 28.1824 | 54614.5456
2004 | 9 | 3 | 22 | 0.023463 | 0.020458 | 0.00085646 | 0.007744 | 4.5398e-05 | 0.006348 | 0.00016861 | 0.059083 | 20824.5864 | 19061.426 | 478.0266 | 6131.8145 | 4.3561 | 1568.6805 | 28.1824 | 48097.0726
2004 | 9 | 3 | 23 | 0.019522 | 0.018526 | 0.00085646 | 0.0052007 | 4.5398e-05 | 0.00612 | 0.00016861 | 0.050439 | 17326.7203 | 17261.3165 | 478.0266 | 4117.983 | 4.3561 | 1512.3385 | 28.1824 | 40728.9235
2004 | 9 | 3 | 24 | 0.016025 | 0.018983 | 0.00085646 | 0.0053723 | 4.5398e-05 | 0.006024 | 0.00016861 | 0.047475 | 14222.8207 | 17687.5346 | 478.0266 | 4253.8756 | 4.3561 | 1488.6156 | 28.1824 | 38163.4115
2004 | 9 | 4 | 1 | 0.013737 | 0.018966 | 0.00085646 | 0.0060685 | 4.5398e-05 | 0.0062 | 0.00016861 | 0.046043 | 12192.8357 | 17671.6186 | 478.0266 | 4805.1258 | 4.3561 | 1532.1076 | 28.1824 | 36712.2529
2004 | 9 | 4 | 2 | 0.013138 | 0.017441 | 0.00085646 | 0.0071906 | 4.5398e-05 | 0.006548 | 0.00016861 | 0.045388 | 11660.8234 | 16250.1963 | 478.0266 | 5693.6518 | 4.3561 | 1618.1034 | 28.1824 | 35733.3399
2004 | 9 | 4 | 3 | 0.011756 | 0.018081 | 0.00085646 | 0.0072171 | 4.5398e-05 | 0.006596 | 0.00016861 | 0.04472 | 10433.8618 | 16846.3795 | 478.0266 | 5714.5983 | 4.3561 | 1629.9648 | 28.1824 | 35135.3696
2004 | 9 | 4 | 4 | 0.011471 | 0.017829 | 0.00085646 | 0.007193 | 4.5398e-05 | 0.0065 | 0.00016861 | 0.044063 | 10181.0041 | 16611.6557 | 478.0266 | 5695.5524 | 4.3561 | 1606.2419 | 28.1824 | 34605.0192
2004 | 9 | 4 | 5 | 0.011312 | 0.017714 | 0.00085646 | 0.0077257 | 4.5398e-05 | 0.006552 | 0.00016861 | 0.044374 | 10040.1034 | 16504.6427 | 478.0266 | 6117.3479 | 4.3561 | 1619.0918 | 28.1824 | 34791.751
2004 | 9 | 4 | 6 | 0.012448 | 0.018286 | 0.00057097 | 0.0081089 | 4.5398e-05 | 0.006616 | 0.00011241 | 0.046187 | 11048.1567 | 17037.8111 | 318.6846 | 6420.7869 | 4.3561 | 1634.9071 | 18.7883 | 36483.4907
2004 | 9 | 4 | 7 | 0.014815 | 0.018228 | 0 | 0.0085157 | 4.5398e-05 | 0.006512 | 0 | 0.048116 | 13149.5604 | 16983.605 | 0 | 6742.8288 | 4.3561 | 1609.2072 | 0 | 38489.5576
2004 | 9 | 4 | 8 | 0.017497 | 0.019015 | 0 | 0.0103 | 4.5398e-05 | 0.006704 | 0 | 0.053562 | 15529.5396 | 17717.3236 | 0 | 8155.9727 | 4.3561 | 1656.6532 | 0 | 43063.8452
2004 | 9 | 4 | 9 | 0.018756 | 0.019918 | 0 | 0.012578 | 4.5398e-05 | 0.006848 | 0 | 0.058145 | 16647.1004 | 18558.0356 | 0 | 9959.1761 | 4.3561 | 1692.2376 | 0 | 46860.9058
2004 | 9 | 4 | 10 | 0.020346 | 0.020399 | 0 | 0.012919 | 4.5398e-05 | 0.006604 | 0 | 0.060314 | 18058.5629 | 19006.9609 | 0 | 10229.5034 | 4.3561 | 1631.9417 | 0 | 48931.325
2004 | 9 | 4 | 11 | 0.021783 | 0.020264 | 0 | 0.013224 | 4.5398e-05 | 0.00658 | 0 | 0.061896 | 19334.1566 | 18880.381 | 0 | 10470.7248 | 4.3561 | 1626.011 | 0 | 50315.6296
2004 | 9 | 4 | 12 | 0.022135 | 0.020183 | 0 | 0.012803 | 4.5398e-05 | 0.006552 | 0 | 0.061719 | 19646.3376 | 18805.2644 | 0 | 10137.6999 | 4.3561 | 1619.0918 | 0 | 50212.7498
2004 | 9 | 4 | 13 | 0.023438 | 0.019059 | 0 | 0.012198 | 4.5398e-05 | 0.00672 | 0 | 0.06146 | 20802.7544 | 17758.2802 | 0 | 9658.4283 | 4.3561 | 1660.607 | 0 | 49884.4259
2004 | 9 | 4 | 14 | 0.022611 | 0.019598 | 0 | 0.011579 | 4.5398e-05 | 0.006752 | 0 | 0.060585 | 20069.0108 | 18259.9435 | 0 | 9168.4087 | 4.3561 | 1668.5146 | 0 | 49170.2338
2004 | 9 | 4 | 15 | 0.023327 | 0.018121 | 0 | 0.011634 | 4.5398e-05 | 0.006768 | 0 | 0.059895 | 20704.1307 | 16883.8427 | 0 | 9211.8094 | 4.3561 | 1672.4685 | 0 | 48476.6074
2004 | 9 | 4 | 16 | 0.023063 | 0.018594 | 0 | 0.01255 | 4.5398e-05 | 0.006784 | 0 | 0.061036 | 20470.0706 | 17324.4715 | 0 | 9937.2329 | 4.3561 | 1676.4223 | 0 | 49412.5534
2004 | 9 | 4 | 17 | 0.024019 | 0.018861 | 0 | 0.012688 | 4.5398e-05 | 0.006844 | 0 | 0.062458 | 21318.7468 | 17573.4088 | 0 | 10046.8844 | 4.3561 | 1691.2491 | 0 | 50634.6452
2004 | 9 | 4 | 18 | 0.022714 | 0.019178 | 0 | 0.011537 | 4.5398e-05 | 0.00688 | 0 | 0.060355 | 20160.5295 | 17869.2948 | 0 | 9134.8679 | 4.3561 | 1700.1453 | 0 | 48869.1935
2004 | 9 | 4 | 19 | 0.024186 | 0.018368 | 0.00015702 | 0.0089658 | 4.5398e-05 | 0.006576 | 3.0912e-05 | 0.058329 | 21466.2595 | 17114.7011 | 87.638 | 7099.2196 | 4.3561 | 1625.0226 | 5.1668 | 47402.3636
2004 | 9 | 4 | 20 | 0.025527 | 0.018786 | 0.00085646 | 0.0087498 | 4.5398e-05 | 0.006788 | 0.00016861 | 0.060921 | 22656.684 | 17503.562 | 478.0266 | 6928.2152 | 4.3561 | 1677.4108 | 28.1824 | 49276.4371
2004 | 9 | 4 | 21 | 0.024726 | 0.018552 | 0.00085646 | 0.0084607 | 4.5398e-05 | 0.006888 | 0.00016861 | 0.059698 | 21946.2233 | 17286.0936 | 478.0266 | 6699.3131 | 4.3561 | 1702.1222 | 28.1824 | 48144.3172
2004 | 9 | 4 | 22 | 0.025217 | 0.016655 | 0.00085646 | 0.006555 | 4.5398e-05 | 0.006956 | 0.00016861 | 0.056453 | 22381.8846 | 15517.9053 | 478.0266 | 5190.3796 | 4.3561 | 1718.9259 | 28.1824 | 45319.6606
2004 | 9 | 4 | 23 | 0.022578 | 0.016593 | 0.00085646 | 0.0055662 | 4.5398e-05 | 0.006852 | 0.00016861 | 0.05266 | 20039.516 | 15460.7342 | 478.0266 | 4407.4187 | 4.3561 | 1693.2261 | 28.1824 | 42111.46
2004 | 9 | 4 | 24 | 0.019329 | 0.016103 | 0.00085646 | 0.0057236 | 4.5398e-05 | 0.006912 | 0.00016861 | 0.049138 | 17155.9726 | 15003.6774 | 478.0266 | 4532.0557 | 4.3561 | 1708.0529 | 28.1824 | 38910.3238
2004 | 9 | 5 | 1 | 0.015922 | 0.016649 | 0.00085646 | 0.0062972 | 4.5398e-05 | 0.006948 | 0.00016861 | 0.046887 | 14131.7162 | 15513.0504 | 478.0266 | 4986.2438 | 4.3561 | 1716.949 | 28.1824 | 36858.5245
2004 | 9 | 5 | 2 | 0.014194 | 0.016541 | 0.00085646 | 0.0064787 | 4.5398e-05 | 0.006956 | 0.00016861 | 0.04524 | 12598.2469 | 15411.5007 | 478.0266 | 5129.9293 | 4.3561 | 1718.9259 | 28.1824 | 35369.1679
2004 | 9 | 5 | 3 | 0.012724 | 0.01662 | 0.00085646 | 0.0068598 | 4.5398e-05 | 0.006808 | 0.00016861 | 0.044082 | 11293.3498 | 15485.478 | 478.0266 | 5431.7192 | 4.3561 | 1682.353 | 28.1824 | 34403.4652
2004 | 9 | 5 | 4 | 0.011796 | 0.017181 | 0.00085646 | 0.0065022 | 4.5398e-05 | 0.00676 | 0.00016861 | 0.04331 | 10469.6912 | 16008.6477 | 478.0266 | 5148.5542 | 4.3561 | 1670.4916 | 28.1824 | 33807.9499
2004 | 9 | 5 | 5 | 0.011362 | 0.017804 | 0.00085646 | 0.0065436 | 4.5398e-05 | 0.006708 | 0.00016861 | 0.043488 | 10084.2468 | 16588.5148 | 478.0266 | 5181.3365 | 4.3561 | 1657.6416 | 28.1824 | 34022.3049
2004 | 9 | 5 | 6 | 0.012506 | 0.0175 | 0.00058524 | 0.0063326 | 4.5398e-05 | 0.006668 | 0.00011522 | 0.043752 | 11099.5244 | 16305.1516 | 326.6513 | 5014.2683 | 4.3561 | 1647.7571 | 19.258 | 34416.9668
2004 | 9 | 5 | 7 | 0.014935 | 0.016632 | 0 | 0.0068583 | 4.5398e-05 | 0.006428 | 0 | 0.044898 | 13255.3392 | 15496.7325 | 0 | 5430.4773 | 4.3561 | 1588.4497 | 0 | 35775.3548
2004 | 9 | 5 | 8 | 0.017579 | 0.016551 | 0 | 0.0089566 | 4.5398e-05 | 0.005912 | 0 | 0.049044 | 15602.499 | 15421.6176 | 0 | 7091.9491 | 4.3561 | 1460.9388 | 0 | 39581.3605
2004 | 9 | 5 | 9 | 0.019582 | 0.017375 | 0 | 0.010468 | 4.5398e-05 | 0.006 | 0 | 0.05347 | 17380.1803 | 16188.8854 | 0 | 8288.6246 | 4.3561 | 1482.6848 | 0 | 43344.7313
2004 | 9 | 5 | 10 | 0.02164 | 0.018105 | 0 | 0.011918 | 4.5398e-05 | 0.006152 | 0 | 0.05786 | 19207.2276 | 16868.8091 | 0 | 9436.5435 | 4.3561 | 1520.2462 | 0 | 47037.1824
2004 | 9 | 5 | 11 | 0.022558 | 0.019263 | 0 | 0.012495 | 4.5398e-05 | 0.006204 | 0 | 0.060565 | 20021.8549 | 17947.9156 | 0 | 9893.408 | 4.3561 | 1533.0961 | 0 | 49400.6307
2004 | 9 | 5 | 12 | 0.02325 | 0.019038 | 0 | 0.012953 | 4.5398e-05 | 0.006832 | 0 | 0.062118 | 20635.5144 | 17738.8232 | 0 | 10256.4 | 4.3561 | 1688.2838 | 0 | 50323.3775
2004 | 9 | 5 | 13 | 0.026433 | 0.017832 | 0 | 0.011564 | 4.5398e-05 | 0.006776 | 0 | 0.062651 | 23461.0344 | 16615.0699 | 0 | 9156.6027 | 4.3561 | 1674.4454 | 0 | 50911.5085
2004 | 9 | 5 | 14 | 0.024228 | 0.018594 | 0 | 0.012493 | 4.5398e-05 | 0.006516 | 0 | 0.061878 | 21504.2819 | 17325.2471 | 0 | 9892.4312 | 4.3561 | 1610.1957 | 0 | 50336.5121
2004 | 9 | 5 | 15 | 0.025375 | 0.01851 | 0 | 0.0121 | 4.5398e-05 | 0.006752 | 0 | 0.062782 | 22522.0382 | 17246.1354 | 0 | 9581.1976 | 4.3561 | 1668.5146 | 0 | 51022.242
2004 | 9 | 5 | 16 | 0.025708 | 0.019248 | 0 | 0.012995 | 4.5398e-05 | 0.00666 | 0 | 0.064656 | 22817.4952 | 17933.7603 | 0 | 10289.7185 | 4.3561 | 1645.7801 | 0 | 52691.1102
2004 | 9 | 5 | 17 | 0.026362 | 0.019341 | 0 | 0.012329 | 4.5398e-05 | 0.00676 | 0 | 0.064838 | 23397.4903 | 18021.1563 | 0 | 9762.597 | 4.3561 | 1670.4916 | 0 | 52856.0912
2004 | 9 | 5 | 18 | 0.024844 | 0.018959 | 0 | 0.011693 | 4.5398e-05 | 0.006648 | 0 | 0.06219 | 22050.7237 | 17664.8869 | 0 | 9258.9197 | 4.3561 | 1642.8148 | 0 | 50621.7012
2004 | 9 | 5 | 19 | 0.026588 | 0.018202 | 0.00018557 | 0.0098733 | 4.5398e-05 | 0.00672 | 3.6533e-05 | 0.061651 | 23598.5584 | 16959.9094 | 103.5726 | 7817.8654 | 4.3561 | 1660.607 | 6.1062 | 50150.9751
2004 | 9 | 5 | 20 | 0.028202 | 0.019469 | 0.00085646 | 0.0088112 | 4.5398e-05 | 0.006552 | 0.00016861 | 0.064104 | 25030.9885 | 18139.8204 | 478.0266 | 6976.8188 | 4.3561 | 1619.0918 | 28.1824 | 52277.2847
2004 | 9 | 5 | 21 | 0.026552 | 0.020194 | 0.00085646 | 0.0081848 | 4.5398e-05 | 0.006456 | 0.00016861 | 0.062458 | 23567.0065 | 18815.9094 | 478.0266 | 6480.8153 | 4.3561 | 1595.3689 | 28.1824 | 50969.6651
2004 | 9 | 5 | 22 | 0.026159 | 0.018662 | 0.00085646 | 0.0067791 | 4.5398e-05 | 0.006604 | 0.00016861 | 0.059275 | 23217.8817 | 17388.1963 | 478.0266 | 5367.777 | 4.3561 | 1631.9417 | 28.1824 | 48116.362
2004 | 9 | 5 | 23 | 0.025936 | 0.016224 | 0.00085646 | 0.0053958 | 4.5398e-05 | 0.006772 | 0.00016861 | 0.055398 | 23019.3965 | 15116.6319 | 478.0266 | 4272.4482 | 4.3561 | 1673.4569 | 28.1824 | 44592.4987
2004 | 9 | 5 | 24 | 0.020593 | 0.016633 | 0.00085646 | 0.0063288 | 4.5398e-05 | 0.006764 | 0.00016861 | 0.051389 | 18277.8941 | 15497.3363 | 478.0266 | 5011.2699 | 4.3561 | 1671.48 | 28.1824 | 40968.5453
2004 | 9 | 6 | 1 | 0.016363 | 0.016948 | 0.00085646 | 0.0070061 | 4.5398e-05 | 0.006984 | 0.00016861 | 0.048371 | 14522.846 | 15791.2171 | 478.0266 | 5547.5121 | 4.3561 | 1725.8451 | 28.1824 | 38097.9855
2004 | 9 | 6 | 2 | 0.014826 | 0.016958 | 0.00085646 | 0.00727 | 4.5398e-05 | 0.00696 | 0.00016861 | 0.047084 | 13159.0112 | 15800.0475 | 478.0266 | 5756.4909 | 4.3561 | 1719.9144 | 28.1824 | 36946.0291
2004 | 9 | 6 | 3 | 0.013513 | 0.017113 | 0.00085646 | 0.0077681 | 4.5398e-05 | 0.00688 | 0.00016861 | 0.046345 | 11993.5184 | 15945.0169 | 478.0266 | 6150.8693 | 4.3561 | 1700.1453 | 28.1824 | 36300.1149
2004 | 9 | 6 | 4 | 0.012857 | 0.017868 | 0.00085646 | 0.0077164 | 4.5398e-05 | 0.006788 | 0.00016861 | 0.0463 | 11411.2447 | 16648.3021 | 478.0266 | 6109.9733 | 4.3561 | 1677.4108 | 28.1824 | 36357.496
2004 | 9 | 6 | 5 | 0.01256 | 0.018417 | 0.00085646 | 0.0078916 | 4.5398e-05 | 0.006864 | 0.00016861 | 0.046803 | 11148.1187 | 17159.9271 | 478.0266 | 6248.7154 | 4.3561 | 1696.1914 | 28.1824 | 36763.5177
2004 | 9 | 6 | 6 | 0.013886 | 0.018383 | 0.00059952 | 0.0079 | 4.5398e-05 | 0.006872 | 0.00011803 | 0.047804 | 12324.964 | 17128.0512 | 334.6186 | 6255.3632 | 4.3561 | 1698.1683 | 19.7277 | 37765.2492
2004 | 9 | 6 | 7 | 0.016131 | 0.017501 | 0 | 0.008374 | 4.5398e-05 | 0.006808 | 0 | 0.048859 | 14317.1055 | 16306.0301 | 0 | 6630.6301 | 4.3561 | 1682.353 | 0 | 38940.4748
2004 | 9 | 6 | 8 | 0.018341 | 0.017362 | 0 | 0.010021 | 4.5398e-05 | 0.00702 | 0 | 0.05279 | 16279.1274 | 16177.1053 | 0 | 7934.5696 | 4.3561 | 1734.7412 | 0 | 42129.8995
2004 | 9 | 6 | 9 | 0.020633 | 0.018455 | 0 | 0.011764 | 4.5398e-05 | 0.0072 | 0 | 0.058098 | 18312.9497 | 17195.5512 | 0 | 9315.0323 | 4.3561 | 1779.2218 | 0 | 46607.111
2004 | 9 | 6 | 10 | 0.022838 | 0.019088 | 0 | 0.013378 | 4.5398e-05 | 0.007204 | 0 | 0.062553 | 20270.2912 | 17784.852 | 0 | 10592.6029 | 4.3561 | 1780.2102 | 0 | 50432.3124
2004 | 9 | 6 | 11 | 0.024277 | 0.020428 | 0 | 0.014415 | 4.5398e-05 | 0.007092 | 0 | 0.066257 | 21547.4974 | 19033.3466 | 0 | 11414.1755 | 4.3561 | 1752.5334 | 0 | 53751.9091
2004 | 9 | 6 | 12 | 0.025183 | 0.020289 | 0 | 0.015036 | 4.5398e-05 | 0.007284 | 0 | 0.067838 | 22351.8646 | 18904.5321 | 0 | 11905.8484 | 4.3561 | 1799.9794 | 0 | 54966.5806
2004 | 9 | 6 | 13 | 0.02806 | 0.018879 | 0 | 0.013353 | 4.5398e-05 | 0.0073 | 0 | 0.067636 | 24904.8429 | 17589.9725 | 0 | 10572.8389 | 4.3561 | 1803.9332 | 0 | 54875.9436
2004 | 9 | 6 | 14 | 0.025752 | 0.01952 | 0 | 0.014163 | 4.5398e-05 | 0.007272 | 0 | 0.066752 | 22856.9198 | 18187.2014 | 0 | 11214.256 | 4.3561 | 1797.014 | 0 | 54059.7472
2004 | 9 | 6 | 15 | 0.026774 | 0.019365 | 0 | 0.013637 | 4.5398e-05 | 0.007324 | 0 | 0.067146 | 23763.8322 | 18043.2409 | 0 | 10798.09 | 4.3561 | 1809.8639 | 0 | 54419.3831
2004 | 9 | 6 | 16 | 0.027253 | 0.02035 | 0 | 0.014719 | 4.5398e-05 | 0.007416 | 0 | 0.069783 | 24188.5322 | 18961.3889 | 0 | 11654.6275 | 4.3561 | 1832.5984 | 0 | 56641.5031
2004 | 9 | 6 | 17 | 0.028043 | 0.020927 | 0 | 0.014379 | 4.5398e-05 | 0.007192 | 0 | 0.070586 | 24889.9247 | 19498.4053 | 0 | 11385.5022 | 4.3561 | 1777.2449 | 0 | 57555.4333
2004 | 9 | 6 | 18 | 0.027031 | 0.020957 | 0 | 0.014145 | 4.5398e-05 | 0.006448 | 0 | 0.068626 | 23991.351 | 19526.096 | 0 | 11200.4542 | 4.3561 | 1593.3919 | 0 | 56315.6492
2004 | 9 | 6 | 19 | 0.028495 | 0.020435 | 0.00021411 | 0.01219 | 4.5398e-05 | 0.006224 | 4.2153e-05 | 0.067647 | 25291.28 | 19040.4271 | 119.5066 | 9652.6149 | 4.3561 | 1538.0384 | 7.0456 | 55653.2687
2004 | 9 | 6 | 20 | 0.029965 | 0.021464 | 0.00085646 | 0.01101 | 4.5398e-05 | 0.006252 | 0.00016861 | 0.069762 | 26596.214 | 19998.685 | 478.0266 | 8718.21 | 4.3561 | 1544.9576 | 28.1824 | 57368.6317
2004 | 9 | 6 | 21 | 0.027445 | 0.021443 | 0.00085646 | 0.0094285 | 4.5398e-05 | 0.006576 | 0.00016861 | 0.065964 | 24359.3404 | 19979.8211 | 478.0266 | 7465.6451 | 4.3561 | 1625.0226 | 28.1824 | 53940.3943
2004 | 9 | 6 | 22 | 0.026141 | 0.01922 | 0.00085646 | 0.0071487 | 4.5398e-05 | 0.006624 | 0.00016861 | 0.060205 | 23202.1175 | 17908.4757 | 478.0266 | 5660.4183 | 4.3561 | 1636.884 | 28.1824 | 48918.4606
2004 | 9 | 6 | 23 | 0.025877 | 0.01667 | 0.00085646 | 0.0057169 | 4.5398e-05 | 0.006624 | 0.00016861 | 0.055959 | 22967.5503 | 15532.4224 | 478.0266 | 4526.7389 | 4.3561 | 1636.884 | 28.1824 | 45174.1607
2004 | 9 | 6 | 24 | 0.02021 | 0.016334 | 0.00085646 | 0.0062649 | 4.5398e-05 | 0.006648 | 0.00016861 | 0.050527 | 17937.801 | 15218.9389 | 478.0266 | 4960.6661 | 4.3561 | 1642.8148 | 28.1824 | 40270.7859
2004 | 9 | 7 | 1 | 0.016198 | 0.017623 | 0.00085646 | 0.0068783 | 4.5398e-05 | 0.006636 | 0.00016861 | 0.048406 | 14376.7617 | 16420.1497 | 478.0266 | 5446.3679 | 4.3561 | 1639.8494 | 28.1824 | 38393.6938
2004 | 9 | 7 | 2 | 0.013562 | 0.018718 | 0.00085646 | 0.0071251 | 4.5398e-05 | 0.006736 | 0.00016861 | 0.047212 | 12037.5466 | 17440.7496 | 478.0266 | 5641.7991 | 4.3561 | 1664.5608 | 28.1824 | 37295.2212
2004 | 9 | 7 | 3 | 0.011196 | 0.019464 | 0.00085646 | 0.0079549 | 4.5398e-05 | 0.007024 | 0.00016861 | 0.046709 | 9936.7613 | 18135.1642 | 478.0266 | 6298.8177 | 4.3561 | 1735.7297 | 28.1824 | 36617.0379
2004 | 9 | 7 | 4 | 0.011134 | 0.018802 | 0.00085646 | 0.0079698 | 4.5398e-05 | 0.007432 | 0.00016861 | 0.046409 | 9882.3639 | 17518.8292 | 478.0266 | 6310.6177 | 4.3561 | 1836.5523 | 28.1824 | 36058.9282
2004 | 9 | 7 | 5 | 0.011223 | 0.019831 | 0.00085646 | 0.0084201 | 4.5398e-05 | 0.007256 | 0.00016861 | 0.047801 | 9961.2434 | 18477.6769 | 478.0266 | 6667.1724 | 4.3561 | 1793.0602 | 28.1824 | 37409.718
2004 | 9 | 7 | 6 | 0.012898 | 0.022683 | 0.00062807 | 0.0094284 | 4.5398e-05 | 0.007172 | 0.00012365 | 0.052978 | 11447.3817 | 21135.054 | 350.5526 | 7465.5442 | 4.3561 | 1772.3026 | 20.6671 | 42195.8583
2004 | 9 | 7 | 7 | 0.016943 | 0.026117 | 0 | 0.011717 | 4.5398e-05 | 0.007016 | 0 | 0.061839 | 15038.384 | 24334.7743 | 0 | 9277.3621 | 4.3561 | 1733.7528 | 0 | 50388.6292
2004 | 9 | 7 | 8 | 0.019595 | 0.027073 | 0 | 0.013922 | 4.5398e-05 | 0.007308 | 0 | 0.067943 | 17391.6919 | 25225.4354 | 0 | 11023.4743 | 4.3561 | 1805.9101 | 0 | 55450.8679
2004 | 9 | 7 | 9 | 0.02312 | 0.027041 | 0 | 0.014001 | 4.5398e-05 | 0.007432 | 0 | 0.07164 | 20520.2354 | 25195.4224 | 0 | 11086.6003 | 4.3561 | 1836.5523 | 0 | 58643.1664
2004 | 9 | 7 | 10 | 0.022182 | 0.028785 | 0 | 0.015274 | 4.5398e-05 | 0.006404 | 0 | 0.07269 | 19688.0535 | 26819.9685 | 0 | 12094.2796 | 4.3561 | 1582.5189 | 0 | 60189.1766
2004 | 9 | 7 | 11 | 0.023181 | 0.029352 | 0 | 0.015918 | 4.5398e-05 | 0.006408 | 0 | 0.074905 | 20574.8745 | 27348.6904 | 0 | 12604.0043 | 4.3561 | 1583.5074 | 0 | 62115.4327
2004 | 9 | 7 | 12 | 0.022483 | 0.030057 | 0 | 0.015781 | 4.5398e-05 | 0.006608 | 0 | 0.074974 | 19955.1753 | 28005.1445 | 0 | 12495.5392 | 4.3561 | 1632.9302 | 0 | 62093.1452
2004 | 9 | 7 | 13 | 0.021842 | 0.030336 | 0 | 0.016018 | 4.5398e-05 | 0.006844 | 0 | 0.075085 | 19386.486 | 28264.9685 | 0 | 12683.2391 | 4.3561 | 1691.2491 | 0 | 62030.2989
2004 | 9 | 7 | 14 | 0.021004 | 0.030738 | 0 | 0.016116 | 4.5398e-05 | 0.006836 | 0 | 0.074741 | 18642.7275 | 28640.182 | 0 | 12761.2544 | 4.3561 | 1689.2722 | 0 | 61737.7921
2004 | 9 | 7 | 15 | 0.0215 | 0.028965 | 0 | 0.017011 | 4.5398e-05 | 0.007488 | 0 | 0.075009 | 19082.1784 | 26987.6254 | 0 | 13469.7317 | 4.3561 | 1850.3906 | 0 | 61394.2822
2004 | 9 | 7 | 16 | 0.023958 | 0.027306 | 0 | 0.016647 | 4.5398e-05 | 0.007448 | 0 | 0.075405 | 21264.2112 | 25442.5131 | 0 | 13181.1928 | 4.3561 | 1840.5061 | 0 | 61732.7793
2004 | 9 | 7 | 17 | 0.023932 | 0.025589 | 0 | 0.016804 | 4.5398e-05 | 0.007392 | 0 | 0.073763 | 21241.209 | 23842.8051 | 0 | 13306.0452 | 4.3561 | 1826.6677 | 0 | 60221.0831
2004 | 9 | 7 | 18 | 0.023908 | 0.023721 | 0 | 0.014786 | 4.5398e-05 | 0.007456 | 0 | 0.069916 | 21219.5389 | 22101.7762 | 0 | 11707.8849 | 4.3561 | 1842.483 | 0 | 56876.0392
2004 | 9 | 7 | 19 | 0.023276 | 0.024543 | 0.00024266 | 0.013347 | 4.5398e-05 | 0.00736 | 4.7773e-05 | 0.068861 | 20658.8285 | 22867.86 | 135.4407 | 10568.0264 | 4.3561 | 1818.76 | 7.985 | 56061.2567
2004 | 9 | 7 | 20 | 0.023269 | 0.026307 | 0.00085646 | 0.012119 | 4.5398e-05 | 0.007348 | 0.00016861 | 0.070114 | 20652.9984 | 24511.6745 | 478.0266 | 9595.8564 | 4.3561 | 1815.7947 | 28.1824 | 57086.889
2004 | 9 | 7 | 21 | 0.022085 | 0.025371 | 0.00085646 | 0.010688 | 4.5398e-05 | 0.007288 | 0.00016861 | 0.066502 | 19601.5568 | 23639.5496 | 478.0266 | 8462.7133 | 4.3561 | 1800.9678 | 28.1824 | 54015.3526
2004 | 9 | 7 | 22 | 0.022652 | 0.0218 | 0.00085646 | 0.0074407 | 4.5398e-05 | 0.007228 | 0.00016861 | 0.060191 | 20104.7762 | 20311.7772 | 478.0266 | 5891.6869 | 4.3561 | 1786.141 | 28.1824 | 48604.9464
2004 | 9 | 7 | 23 | 0.019278 | 0.021073 | 0.00085646 | 0.0062936 | 4.5398e-05 | 0.007136 | 0.00016861 | 0.054851 | 17110.1195 | 19634.9304 | 478.0266 | 4983.3922 | 4.3561 | 1763.4065 | 28.1824 | 44002.4137
2004 | 9 | 7 | 24 | 0.01627 | 0.019674 | 0.00085646 | 0.0052591 | 4.5398e-05 | 0.00722 | 0.00016861 | 0.049493 | 14440.2277 | 18331.1522 | 478.0266 | 4164.2502 | 4.3561 | 1784.1641 | 28.1824 | 39230.3594
2004 | 9 | 8 | 1 | 0.015515 | 0.017187 | 0.00085646 | 0.005886 | 4.5398e-05 | 0.007368 | 0.00016861 | 0.047027 | 13770.8769 | 16013.906 | 478.0266 | 4660.6017 | 4.3561 | 1820.7369 | 28.1824 | 36776.6867
2004 | 9 | 8 | 2 | 0.014151 | 0.019206 | 0.00085646 | 0.0074528 | 4.5398e-05 | 0.003812 | 0.00016861 | 0.045692 | 12559.4903 | 17894.9856 | 478.0266 | 5901.2329 | 4.3561 | 941.9991 | 28.1824 | 37808.2731
2004 | 9 | 8 | 3 | 0.011779 | 0.01973 | 0.00085646 | 0.0083158 | 4.5398e-05 | 0.0038 | 0.00016861 | 0.044695 | 10454.5291 | 18383.3008 | 478.0266 | 6584.584 | 4.3561 | 939.0337 | 28.1824 | 36872.0127
2004 | 9 | 8 | 4 | 0.011939 | 0.019251 | 0.00085646 | 0.0084831 | 4.5398e-05 | 0.003828 | 0.00016861 | 0.044572 | 10596.9037 | 17936.8807 | 478.0266 | 6717.0517 | 4.3561 | 945.9529 | 28.1824 | 36707.3542
2004 | 9 | 8 | 5 | 0.012011 | 0.020262 | 0.00085646 | 0.0089135 | 4.5398e-05 | 0.003812 | 0.00016861 | 0.046069 | 10660.815 | 18878.8138 | 478.0266 | 7057.8297 | 4.3561 | 941.9991 | 28.1824 | 38050.0228
2004 | 9 | 8 | 6 | 0.0136 | 0.023046 | 0.00064234 | 0.0097843 | 4.5398e-05 | 0.0038 | 0.00012646 | 0.051045 | 12070.4397 | 21473.3954 | 358.5199 | 7747.3765 | 4.3561 | 939.0337 | 21.1368 | 42614.2582
2004 | 9 | 8 | 7 | 0.017548 | 0.02628 | 0 | 0.011834 | 4.5398e-05 | 0.003828 | 0 | 0.059536 | 15574.8101 | 24486.4967 | 0 | 9370.5455 | 4.3561 | 945.9529 | 0 | 50382.1614
2004 | 9 | 8 | 8 | 0.019585 | 0.026906 | 0 | 0.013506 | 4.5398e-05 | 0.003776 | 0 | 0.063819 | 17382.9413 | 25069.5517 | 0 | 10694.3902 | 4.3561 | 933.103 | 0 | 54084.3422
2004 | 9 | 8 | 9 | 0.022763 | 0.02657 | 0 | 0.013307 | 4.5398e-05 | 0.003652 | 0 | 0.066337 | 20203.9156 | 24756.0611 | 0 | 10536.3685 | 4.3561 | 902.4608 | 0 | 56403.1622
2004 | 9 | 8 | 10 | 0.021484 | 0.027992 | 0 | 0.014226 | 4.5398e-05 | 0.00316 | 0 | 0.066907 | 19067.9711 | 26081.7458 | 0 | 11264.2137 | 4.3561 | 780.8807 | 0 | 57199.1673
2004 | 9 | 8 | 11 | 0.022819 | 0.028823 | 0 | 0.015227 | 4.5398e-05 | 0.002768 | 0 | 0.069682 | 20253.5786 | 26855.1609 | 0 | 12057.1938 | 4.3561 | 684.0119 | 0 | 59854.3013
2004 | 9 | 8 | 12 | 0.022572 | 0.029877 | 0 | 0.015565 | 4.5398e-05 | 0.00276 | 0 | 0.07082 | 20033.7774 | 27837.9067 | 0 | 12324.9669 | 4.3561 | 682.035 | 0 | 60883.042
2004 | 9 | 8 | 13 | 0.022036 | 0.030274 | 0 | 0.015906 | 4.5398e-05 | 0.002764 | 0 | 0.071025 | 19557.9932 | 28207.2623 | 0 | 12594.7049 | 4.3561 | 683.0235 | 0 | 61047.34
2004 | 9 | 8 | 14 | 0.020996 | 0.030568 | 0 | 0.01584 | 4.5398e-05 | 0.002768 | 0 | 0.070217 | 18635.2372 | 28481.3561 | 0 | 12542.1757 | 4.3561 | 684.0119 | 0 | 60347.137
2004 | 9 | 8 | 15 | 0.021769 | 0.029077 | 0 | 0.017015 | 4.5398e-05 | 0.002756 | 0 | 0.070663 | 19321.5421 | 27092.551 | 0 | 13472.5802 | 4.3561 | 681.0466 | 0 | 60572.076
2004 | 9 | 8 | 16 | 0.024288 | 0.027577 | 0 | 0.016649 | 4.5398e-05 | 0.002728 | 0 | 0.071287 | 21556.8422 | 25694.52 | 0 | 13182.9348 | 4.3561 | 674.1274 | 0 | 61112.7805
2004 | 9 | 8 | 17 | 0.024633 | 0.025924 | 0 | 0.016925 | 4.5398e-05 | 0.002736 | 0 | 0.070264 | 21863.5875 | 24154.2548 | 0 | 13401.8436 | 4.3561 | 676.1043 | 0 | 60100.1463
2004 | 9 | 8 | 18 | 0.024721 | 0.024218 | 0 | 0.015103 | 4.5398e-05 | 0.002696 | 0 | 0.066784 | 21941.5312 | 22564.9616 | 0 | 11958.963 | 4.3561 | 666.2197 | 0 | 57136.0316
2004 | 9 | 8 | 19 | 0.024248 | 0.025031 | 0.00025694 | 0.01366 | 4.5398e-05 | 0.002672 | 5.0584e-05 | 0.065965 | 21521.9214 | 23322.4908 | 143.408 | 10816.519 | 4.3561 | 660.289 | 8.4547 | 56477.4389
2004 | 9 | 8 | 20 | 0.024478 | 0.026537 | 0.00085646 | 0.012634 | 4.5398e-05 | 0.003156 | 0.00016861 | 0.067875 | 21725.4332 | 24725.2365 | 478.0266 | 10004.1647 | 4.3561 | 779.8922 | 28.1824 | 57745.2918
2004 | 9 | 8 | 21 | 0.023227 | 0.025708 | 0.00085646 | 0.011296 | 4.5398e-05 | 0.003416 | 0.00016861 | 0.064718 | 20615.5271 | 23953.4659 | 478.0266 | 8944.718 | 4.3561 | 844.1419 | 28.1824 | 54868.418
2004 | 9 | 8 | 22 | 0.023794 | 0.022346 | 0.00085646 | 0.0080636 | 4.5398e-05 | 0.00346 | 0.00016861 | 0.058734 | 21118.4572 | 20821.0299 | 478.0266 | 6384.8491 | 4.3561 | 855.0149 | 28.1824 | 49689.9162
2004 | 9 | 8 | 23 | 0.020472 | 0.021664 | 0.00085646 | 0.0069776 | 4.5398e-05 | 0.0035 | 0.00016861 | 0.053684 | 18170.0328 | 20185.6134 | 478.0266 | 5524.9484 | 4.3561 | 864.8995 | 28.1824 | 45256.0592
2004 | 9 | 8 | 24 | 0.017356 | 0.020326 | 0.00085646 | 0.0059333 | 4.5398e-05 | 0.00346 | 0.00016861 | 0.048146 | 15404.68 | 18938.4902 | 478.0266 | 4698.0574 | 4.3561 | 855.0149 | 28.1824 | 40406.8076
2004 | 9 | 9 | 1 | 0.015644 | 0.018524 | 0.00085646 | 0.0072951 | 4.5398e-05 | 0.003444 | 0.00016861 | 0.045978 | 13885.4392 | 17259.8971 | 478.0266 | 5776.3675 | 4.3561 | 851.0611 | 28.1824 | 38283.3299
2004 | 9 | 9 | 2 | 0.011849 | 0.018133 | 0.00085646 | 0.0061259 | 4.5398e-05 | 0.006844 | 0.00016861 | 0.044022 | 10516.7405 | 16894.9875 | 478.0266 | 4850.5629 | 4.3561 | 1691.2491 | 28.1824 | 34464.1052
2004 | 9 | 9 | 3 | 0.0097462 | 0.019136 | 0.00085646 | 0.0071032 | 4.5398e-05 | 0.006832 | 0.00016861 | 0.043887 | 8650.3774 | 17829.3986 | 478.0266 | 5624.4004 | 4.3561 | 1688.2838 | 28.1824 | 34303.0253
2004 | 9 | 9 | 4 | 0.0098619 | 0.018819 | 0.00085646 | 0.0074421 | 4.5398e-05 | 0.006788 | 0.00016861 | 0.043981 | 8753.0883 | 17534.249 | 478.0266 | 5892.736 | 4.3561 | 1677.4108 | 28.1824 | 34368.0493
2004 | 9 | 9 | 5 | 0.0098926 | 0.019868 | 0.00085646 | 0.007848 | 4.5398e-05 | 0.006804 | 0.00016861 | 0.045483 | 8780.2701 | 18511.5199 | 478.0266 | 6214.1429 | 4.3561 | 1681.3646 | 28.1824 | 35697.8626
2004 | 9 | 9 | 6 | 0.011642 | 0.022925 | 0.00065662 | 0.0090787 | 4.5398e-05 | 0.006788 | 0.00012927 | 0.051265 | 10332.6201 | 21360.5321 | 366.4872 | 7188.615 | 4.3561 | 1677.4108 | 21.6066 | 40951.6279
2004 | 9 | 9 | 7 | 0.015541 | 0.026599 | 0 | 0.011625 | 4.5398e-05 | 0.00674 | 0 | 0.06055 | 13793.4708 | 24783.3326 | 0 | 9204.4799 | 4.3561 | 1665.5493 | 0 | 49451.1887
2004 | 9 | 9 | 8 | 0.017887 | 0.027373 | 0 | 0.013409 | 4.5398e-05 | 0.006792 | 0 | 0.065506 | 15875.5198 | 25504.2127 | 0 | 10617.5165 | 4.3561 | 1678.3992 | 0 | 53680.0042
2004 | 9 | 9 | 9 | 0.020993 | 0.026869 | 0 | 0.01296 | 4.5398e-05 | 0.006992 | 0 | 0.067859 | 18632.4888 | 25034.8271 | 0 | 10261.6942 | 4.3561 | 1727.822 | 0 | 55661.1882
2004 | 9 | 9 | 10 | 0.019432 | 0.028223 | 0 | 0.013722 | 4.5398e-05 | 0.007024 | 0 | 0.068445 | 17246.7126 | 26296.3059 | 0 | 10864.9943 | 4.3561 | 1735.7297 | 0 | 56148.0986
2004 | 9 | 9 | 11 | 0.019954 | 0.028325 | 0 | 0.013808 | 4.5398e-05 | 0.007028 | 0 | 0.06916 | 17710.5411 | 26391.286 | 0 | 10933.4674 | 4.3561 | 1736.7181 | 0 | 56776.3687
2004 | 9 | 9 | 12 | 0.019178 | 0.028765 | 0 | 0.013466 | 4.5398e-05 | 0.007076 | 0 | 0.06853 | 17021.9835 | 26801.1892 | 0 | 10662.2784 | 4.3561 | 1748.5796 | 0 | 56238.3868
2004 | 9 | 9 | 13 | 0.018344 | 0.028956 | 0 | 0.013507 | 4.5398e-05 | 0.007096 | 0 | 0.067948 | 16281.1253 | 26979.2974 | 0 | 10694.8618 | 4.3561 | 1753.5219 | 0 | 55713.1625
2004 | 9 | 9 | 14 | 0.017674 | 0.029385 | 0 | 0.013694 | 4.5398e-05 | 0.006916 | 0 | 0.067715 | 15686.9635 | 27379.6483 | 0 | 10843.0876 | 4.3561 | 1709.0414 | 0 | 55623.0968
2004 | 9 | 9 | 15 | 0.018599 | 0.027906 | 0 | 0.014949 | 4.5398e-05 | 0.006784 | 0 | 0.068284 | 16507.7485 | 26001.5166 | 0 | 11837.1898 | 4.3561 | 1676.4223 | 0 | 56027.2333
2004 | 9 | 9 | 16 | 0.021413 | 0.026635 | 0 | 0.01508 | 4.5398e-05 | 0.006832 | 0 | 0.070005 | 19005.1635 | 24816.8631 | 0 | 11940.3972 | 4.3561 | 1688.2838 | 0 | 57455.0637
2004 | 9 | 9 | 17 | 0.02139 | 0.025315 | 0 | 0.015874 | 4.5398e-05 | 0.006912 | 0 | 0.069536 | 18984.7211 | 23586.9189 | 0 | 12569.0127 | 4.3561 | 1708.0529 | 0 | 56853.0616
2004 | 9 | 9 | 18 | 0.022125 | 0.023809 | 0 | 0.01433 | 4.5398e-05 | 0.00688 | 0 | 0.067189 | 19637.0355 | 22183.4853 | 0 | 11346.7175 | 4.3561 | 1700.1453 | 0 | 54871.7397
2004 | 9 | 9 | 19 | 0.021627 | 0.025026 | 0.00028549 | 0.013436 | 4.5398e-05 | 0.006636 | 5.6204e-05 | 0.067112 | 19195.603 | 23317.7132 | 159.342 | 10638.7143 | 4.3561 | 1639.8494 | 9.3941 | 54964.9721
2004 | 9 | 9 | 20 | 0.02124 | 0.026542 | 0.00085646 | 0.011906 | 4.5398e-05 | 0.006748 | 0.00016861 | 0.067506 | 18851.4852 | 24730.4894 | 478.0266 | 9427.0535 | 4.3561 | 1667.5262 | 28.1824 | 55187.1193
2004 | 9 | 9 | 21 | 0.020436 | 0.02543 | 0.00085646 | 0.010413 | 4.5398e-05 | 0.006968 | 0.00016861 | 0.064317 | 18138.3642 | 23694.2478 | 478.0266 | 8245.0148 | 4.3561 | 1721.8913 | 28.1824 | 52310.0832
2004 | 9 | 9 | 22 | 0.021145 | 0.022004 | 0.00085646 | 0.0072609 | 4.5398e-05 | 0.006912 | 0.00016861 | 0.058392 | 18767.4778 | 20502.1209 | 478.0266 | 5749.3253 | 4.3561 | 1708.0529 | 28.1824 | 47237.5421
2004 | 9 | 9 | 23 | 0.018078 | 0.021412 | 0.00085646 | 0.0063726 | 4.5398e-05 | 0.006856 | 0.00016861 | 0.053789 | 16045.4556 | 19950.5901 | 478.0266 | 5045.9144 | 4.3561 | 1694.2145 | 28.1824 | 43246.7397
2004 | 9 | 9 | 24 | 0.015315 | 0.020014 | 0.00085646 | 0.0053196 | 4.5398e-05 | 0.006988 | 0.00016861 | 0.048707 | 13592.8895 | 18647.7328 | 478.0266 | 4212.1616 | 4.3561 | 1726.8336 | 28.1824 | 38690.1826
2004 | 9 | 10 | 1 | 0.012828 | 0.019121 | 0.00085646 | 0.0063891 | 4.5398e-05 | 0.007004 | 0.00016861 | 0.046413 | 11386.0864 | 17815.6979 | 478.0266 | 5058.954 | 4.3561 | 1730.7874 | 28.1824 | 36502.0909
2004 | 9 | 10 | 2 | 0.010848 | 0.01973 | 0.00085646 | 0.0061823 | 4.5398e-05 | 0.00708 | 0.00016861 | 0.04491 | 9627.8647 | 18383.3915 | 478.0266 | 4895.2489 | 4.3561 | 1749.5681 | 28.1824 | 35166.6383
2004 | 9 | 10 | 3 | 0.010109 | 0.018928 | 0.00085646 | 0.0070926 | 4.5398e-05 | 0.007092 | 0.00016861 | 0.044292 | 8972.4123 | 17636.2096 | 478.0266 | 5616.039 | 4.3561 | 1752.5334 | 28.1824 | 34487.7595
2004 | 9 | 10 | 4 | 0.010217 | 0.018492 | 0.00085646 | 0.0074143 | 4.5398e-05 | 0.007004 | 0.00016861 | 0.044197 | 9068.3947 | 17229.3276 | 478.0266 | 5870.7583 | 4.3561 | 1730.7874 | 28.1824 | 34409.8331
2004 | 9 | 10 | 5 | 0.010464 | 0.019089 | 0.00085646 | 0.007882 | 4.5398e-05 | 0.007048 | 0.00016861 | 0.045554 | 9287.6461 | 17786.3862 | 478.0266 | 6241.0666 | 4.3561 | 1741.6604 | 28.1824 | 35567.3244
2004 | 9 | 10 | 6 | 0.01265 | 0.021401 | 0.00067089 | 0.0090401 | 4.5398e-05 | 0.007068 | 0.00013208 | 0.051007 | 11227.4099 | 19939.8949 | 374.454 | 7158.0749 | 4.3561 | 1746.6027 | 22.0762 | 40472.8688
2004 | 9 | 10 | 7 | 0.0163 | 0.025409 | 0 | 0.010858 | 4.5398e-05 | 0.006908 | 0 | 0.059521 | 14467.3414 | 23675.1004 | 0 | 8597.1805 | 4.3561 | 1707.0644 | 0 | 48451.0428
2004 | 9 | 10 | 8 | 0.019913 | 0.026354 | 0 | 0.012106 | 4.5398e-05 | 0.007064 | 0 | 0.065483 | 17674.288 | 24555.5996 | 0 | 9585.804 | 4.3561 | 1745.6143 | 0 | 53565.662
2004 | 9 | 10 | 9 | 0.022063 | 0.027002 | 0 | 0.012055 | 4.5398e-05 | 0.007084 | 0 | 0.068249 | 19582.6977 | 25158.9608 | 0 | 9544.9745 | 4.3561 | 1750.5565 | 0 | 56041.5457
2004 | 9 | 10 | 10 | 0.022249 | 0.027304 | 0 | 0.012721 | 4.5398e-05 | 0.007072 | 0 | 0.069392 | 19747.3346 | 25440.4046 | 0 | 10072.9686 | 4.3561 | 1747.5912 | 0 | 57012.655
2004 | 9 | 10 | 11 | 0.021039 | 0.028235 | 0 | 0.013996 | 4.5398e-05 | 0.00704 | 0 | 0.070356 | 18673.5015 | 26307.8537 | 0 | 11082.3314 | 4.3561 | 1739.6835 | 0 | 57807.7262
2004 | 9 | 10 | 12 | 0.019621 | 0.028591 | 0 | 0.014254 | 4.5398e-05 | 0.006804 | 0 | 0.069315 | 17415.0151 | 26639.3732 | 0 | 11286.4095 | 4.3561 | 1681.3646 | 0 | 57026.5185
2004 | 9 | 10 | 13 | 0.019495 | 0.028862 | 0 | 0.014218 | 4.5398e-05 | 0.006684 | 0 | 0.069305 | 17303.379 | 26892.1122 | 0 | 11258.1611 | 4.3561 | 1651.7109 | 0 | 57109.7193
2004 | 9 | 10 | 14 | 0.019943 | 0.027709 | 0 | 0.013996 | 4.5398e-05 | 0.006732 | 0 | 0.068426 | 17700.9558 | 25817.9567 | 0 | 11082.1301 | 4.3561 | 1663.5724 | 0 | 56268.971
2004 | 9 | 10 | 15 | 0.01986 | 0.026904 | 0 | 0.015128 | 4.5398e-05 | 0.006812 | 0 | 0.068749 | 17626.7919 | 25067.5024 | 0 | 11978.7193 | 4.3561 | 1683.3415 | 0 | 56360.7113
2004 | 9 | 10 | 16 | 0.022411 | 0.024588 | 0 | 0.014117 | 4.5398e-05 | 0.00696 | 0 | 0.068121 | 19891.6001 | 22909.2446 | 0 | 11177.6771 | 4.3561 | 1719.9144 | 0 | 55702.7923
2004 | 9 | 10 | 17 | 0.023489 | 0.022105 | 0 | 0.013903 | 4.5398e-05 | 0.006864 | 0 | 0.066406 | 20847.5393 | 20596.2594 | 0 | 11008.875 | 4.3561 | 1696.1914 | 0 | 54153.2212
2004 | 9 | 10 | 18 | 0.021291 | 0.023199 | 0 | 0.012455 | 4.5398e-05 | 0.006616 | 0 | 0.063607 | 18896.7978 | 21615.5718 | 0 | 9862.3683 | 4.3561 | 1634.9071 | 0 | 52014.0012
2004 | 9 | 10 | 19 | 0.021773 | 0.022565 | 0.00031403 | 0.011343 | 4.5398e-05 | 0.00646 | 6.1824e-05 | 0.062562 | 19324.7091 | 21025.0778 | 175.2766 | 8981.3327 | 4.3561 | 1596.3573 | 10.3336 | 51117.4432
2004 | 9 | 10 | 20 | 0.023563 | 0.02304 | 0.00085646 | 0.01014 | 4.5398e-05 | 0.006408 | 0.00016861 | 0.064222 | 20913.4775 | 21467.4795 | 478.0266 | 8029.1276 | 4.3561 | 1583.5074 | 28.1824 | 52504.157
2004 | 9 | 10 | 21 | 0.022276 | 0.022296 | 0.00085646 | 0.0092805 | 4.5398e-05 | 0.006728 | 0.00016861 | 0.06165 | 19771.1665 | 20773.6746 | 478.0266 | 7348.4037 | 4.3561 | 1662.5839 | 28.1824 | 50066.3939
2004 | 9 | 10 | 22 | 0.021918 | 0.019978 | 0.00085646 | 0.0066675 | 4.5398e-05 | 0.006544 | 0.00016861 | 0.056177 | 19453.2207 | 18613.9143 | 478.0266 | 5279.4129 | 4.3561 | 1617.1149 | 28.1824 | 45474.2279
2004 | 9 | 10 | 23 | 0.019863 | 0.019568 | 0.00085646 | 0.0059007 | 4.5398e-05 | 0.00666 | 0.00016861 | 0.053063 | 17630.0537 | 18232.7426 | 478.0266 | 4672.2851 | 4.3561 | 1645.7801 | 28.1824 | 42691.4267
2004 | 9 | 10 | 24 | 0.015627 | 0.019326 | 0.00085646 | 0.0052944 | 4.5398e-05 | 0.00654 | 0.00016861 | 0.047857 | 13869.6496 | 18006.4335 | 478.0266 | 4192.2251 | 4.3561 | 1616.1264 | 28.1824 | 38194.9997
2004 | 9 | 11 | 1 | 0.012553 | 0.018844 | 0.00085646 | 0.0060591 | 4.5398e-05 | 0.006508 | 0.00016861 | 0.045035 | 11141.6789 | 17557.9082 | 478.0266 | 4797.7031 | 4.3561 | 1608.2188 | 28.1824 | 35616.0741
2004 | 9 | 11 | 2 | 0.01193 | 0.017052 | 0.00085646 | 0.0067832 | 4.5398e-05 | 0.006368 | 0.00016861 | 0.043204 | 10588.6454 | 15888.3516 | 478.0266 | 5371.0608 | 4.3561 | 1573.6228 | 28.1824 | 33932.2458
2004 | 9 | 11 | 3 | 0.010577 | 0.017529 | 0.00085646 | 0.0067161 | 4.5398e-05 | 0.006312 | 0.00016861 | 0.042204 | 9387.5242 | 16332.6718 | 478.0266 | 5317.8801 | 4.3561 | 1559.7844 | 28.1824 | 33108.4256
2004 | 9 | 11 | 4 | 0.010583 | 0.017679 | 0.00085646 | 0.0071526 | 4.5398e-05 | 0.00534 | 0.00016861 | 0.041825 | 9393.1727 | 16472.1298 | 478.0266 | 5663.5326 | 4.3561 | 1319.5895 | 28.1824 | 33358.9897
2004 | 9 | 11 | 5 | 0.010732 | 0.017814 | 0.00085646 | 0.0079895 | 4.5398e-05 | 0.005188 | 0.00016861 | 0.042794 | 9525.5152 | 16597.8883 | 478.0266 | 6326.199 | 4.3561 | 1282.0281 | 28.1824 | 34242.1958
2004 | 9 | 11 | 6 | 0.011533 | 0.018037 | 0.00069944 | 0.0082352 | 4.5398e-05 | 0.005836 | 0.0001377 | 0.044524 | 10236.5069 | 16805.7154 | 390.3886 | 6520.74 | 4.3561 | 1442.1581 | 23.0157 | 35422.8807
2004 | 9 | 11 | 7 | 0.01385 | 0.018477 | 0 | 0.0090625 | 4.5398e-05 | 0.005868 | 0 | 0.047303 | 12292.9146 | 17215.9652 | 0 | 7175.8456 | 4.3561 | 1450.0657 | 0 | 38139.1472
2004 | 9 | 11 | 8 | 0.016465 | 0.019106 | 0 | 0.010629 | 4.5398e-05 | 0.006612 | 0 | 0.052857 | 14613.6486 | 17801.7394 | 0 | 8416.0965 | 4.3561 | 1633.9187 | 0 | 42469.7593
2004 | 9 | 11 | 9 | 0.017825 | 0.019952 | 0 | 0.012845 | 4.5398e-05 | 0.006744 | 0 | 0.057411 | 15820.8248 | 18590.0169 | 0 | 10170.8001 | 4.3561 | 1666.5377 | 0 | 46252.5356
2004 | 9 | 11 | 10 | 0.019346 | 0.020454 | 0 | 0.013215 | 4.5398e-05 | 0.006768 | 0 | 0.059829 | 17170.7096 | 19058.0889 | 0 | 10463.8385 | 4.3561 | 1672.4685 | 0 | 48369.4616
2004 | 9 | 11 | 11 | 0.020853 | 0.020297 | 0 | 0.01346 | 4.5398e-05 | 0.006988 | 0 | 0.061643 | 18508.1645 | 18911.178 | 0 | 10658.0867 | 4.3561 | 1726.8336 | 0 | 49808.6188
2004 | 9 | 11 | 12 | 0.021427 | 0.020292 | 0 | 0.013094 | 4.5398e-05 | 0.007136 | 0 | 0.061995 | 19017.8484 | 18907.076 | 0 | 10368.3155 | 4.3561 | 1763.4065 | 0 | 50061.0025
2004 | 9 | 11 | 13 | 0.02295 | 0.01928 | 0 | 0.012683 | 4.5398e-05 | 0.007032 | 0 | 0.06199 | 20369.5677 | 17963.5446 | 0 | 10042.5596 | 4.3561 | 1737.7066 | 0 | 50117.7346
2004 | 9 | 11 | 14 | 0.022465 | 0.019951 | 0 | 0.012304 | 4.5398e-05 | 0.007188 | 0 | 0.061953 | 19938.8481 | 18589.6511 | 0 | 9742.1377 | 4.3561 | 1776.2564 | 0 | 50051.2494
2004 | 9 | 11 | 15 | 0.023399 | 0.018669 | 0 | 0.012511 | 4.5398e-05 | 0.007072 | 0 | 0.061696 | 20767.7972 | 17395.0369 | 0 | 9906.15 | 4.3561 | 1747.5912 | 0 | 49820.9313
2004 | 9 | 11 | 16 | 0.022861 | 0.019058 | 0 | 0.013354 | 4.5398e-05 | 0.007016 | 0 | 0.062335 | 20290.3146 | 17757.394 | 0 | 10574.1024 | 4.3561 | 1733.7528 | 0 | 50359.9199
2004 | 9 | 11 | 17 | 0.02279 | 0.019164 | 0 | 0.013269 | 4.5398e-05 | 0.007064 | 0 | 0.062332 | 20227.2585 | 17855.6367 | 0 | 10506.4374 | 4.3561 | 1745.6143 | 0 | 50339.303
2004 | 9 | 11 | 18 | 0.021998 | 0.019563 | 0 | 0.012314 | 4.5398e-05 | 0.007012 | 0 | 0.060932 | 19524.2559 | 18227.9277 | 0 | 9750.3272 | 4.3561 | 1732.7643 | 0 | 49239.6312
2004 | 9 | 11 | 19 | 0.023628 | 0.019169 | 0.00034258 | 0.010388 | 4.5398e-05 | 0.00696 | 6.7445e-05 | 0.060601 | 20971.5909 | 17860.2751 | 191.2106 | 8225.594 | 4.3561 | 1719.9144 | 11.273 | 48984.2141
2004 | 9 | 11 | 20 | 0.024451 | 0.019292 | 0.00085646 | 0.0097504 | 4.5398e-05 | 0.00706 | 0.00016861 | 0.061624 | 21701.765 | 17975.0898 | 478.0266 | 7720.4894 | 4.3561 | 1744.6258 | 28.1824 | 49652.5351
2004 | 9 | 11 | 21 | 0.023791 | 0.018738 | 0.00085646 | 0.0090947 | 4.5398e-05 | 0.007072 | 0.00016861 | 0.059766 | 21115.9297 | 17459.2056 | 478.0266 | 7201.3401 | 4.3561 | 1747.5912 | 28.1824 | 48034.6316
2004 | 9 | 11 | 22 | 0.024353 | 0.016899 | 0.00085646 | 0.0072107 | 4.5398e-05 | 0.007024 | 0.00016861 | 0.056557 | 21615.2268 | 15745.4226 | 478.0266 | 5709.5186 | 4.3561 | 1735.7297 | 28.1824 | 45316.4627
2004 | 9 | 11 | 23 | 0.021597 | 0.016654 | 0.00085646 | 0.006073 | 4.5398e-05 | 0.00704 | 0.00016861 | 0.052435 | 19168.8329 | 15517.405 | 478.0266 | 4808.6677 | 4.3561 | 1739.6835 | 28.1824 | 41745.1542
2004 | 9 | 11 | 24 | 0.018374 | 0.015922 | 0.00085646 | 0.0059585 | 4.5398e-05 | 0.007052 | 0.00016861 | 0.048376 | 16307.7246 | 14834.9385 | 478.0266 | 4718.0416 | 4.3561 | 1742.6489 | 28.1824 | 38113.9187
2004 | 9 | 12 | 1 | 0.014542 | 0.016414 | 0.00085646 | 0.007246 | 4.5398e-05 | 0.006756 | 0.00016861 | 0.046028 | 12907.1704 | 15293.2843 | 478.0266 | 5737.4555 | 4.3561 | 1669.5031 | 28.1824 | 36117.9784
2004 | 9 | 12 | 2 | 0.013364 | 0.016223 | 0.00085646 | 0.0071855 | 4.5398e-05 | 0.006748 | 0.00016861 | 0.04459 | 11860.9529 | 15115.388 | 478.0266 | 5689.5666 | 4.3561 | 1667.5262 | 28.1824 | 34843.9988
2004 | 9 | 12 | 3 | 0.011979 | 0.016001 | 0.00085646 | 0.0074019 | 4.5398e-05 | 0.00682 | 0.00016861 | 0.043272 | 10632.0033 | 14908.9408 | 478.0266 | 5860.9156 | 4.3561 | 1685.3184 | 28.1824 | 33597.7432
2004 | 9 | 12 | 4 | 0.010835 | 0.016607 | 0.00085646 | 0.0072146 | 4.5398e-05 | 0.006872 | 0.00016861 | 0.042599 | 9616.7074 | 15473.5439 | 478.0266 | 5712.6623 | 4.3561 | 1698.1683 | 28.1824 | 33011.6471
2004 | 9 | 12 | 5 | 0.010433 | 0.017218 | 0.00085646 | 0.007312 | 4.5398e-05 | 0.00678 | 0.00016861 | 0.042813 | 9259.5238 | 16043.1078 | 478.0266 | 5789.7356 | 4.3561 | 1675.4338 | 28.1824 | 33278.3661
2004 | 9 | 12 | 6 | 0.011355 | 0.017139 | 0.00071371 | 0.0072552 | 4.5398e-05 | 0.0068 | 0.00014051 | 0.043449 | 10078.4266 | 15968.9229 | 398.3553 | 5744.8124 | 4.3561 | 1680.3761 | 23.4854 | 33898.7347
2004 | 9 | 12 | 7 | 0.013393 | 0.016863 | 0 | 0.008361 | 4.5398e-05 | 0.006248 | 0 | 0.04491 | 11887.1163 | 15712.0537 | 0 | 6620.3344 | 4.3561 | 1543.9691 | 0 | 35767.8296
2004 | 9 | 12 | 8 | 0.016202 | 0.01715 | 0 | 0.0103 | 4.5398e-05 | 0.006272 | 0 | 0.049969 | 14380.1495 | 15979.4016 | 0 | 8155.8853 | 4.3561 | 1549.8999 | 0 | 40069.6924
2004 | 9 | 12 | 9 | 0.019 | 0.018538 | 0 | 0.012246 | 4.5398e-05 | 0.00612 | 0 | 0.055949 | 16863.3277 | 17272.2102 | 0 | 9696.6112 | 4.3561 | 1512.3385 | 0 | 45348.8437
2004 | 9 | 12 | 10 | 0.020771 | 0.019101 | 0 | 0.013615 | 4.5398e-05 | 0.006228 | 0 | 0.059761 | 18435.6703 | 17797.4581 | 0 | 10780.926 | 4.3561 | 1539.0268 | 0 | 48557.4373
2004 | 9 | 12 | 11 | 0.021652 | 0.019885 | 0 | 0.013903 | 4.5398e-05 | 0.006344 | 0 | 0.06183 | 19217.3682 | 18527.9994 | 0 | 11008.7485 | 4.3561 | 1567.6921 | 0 | 50326.1643
2004 | 9 | 12 | 12 | 0.022518 | 0.019537 | 0 | 0.01421 | 4.5398e-05 | 0.006112 | 0 | 0.062422 | 19985.9814 | 18203.1779 | 0 | 11252.0255 | 4.3561 | 1510.3616 | 0 | 50955.9025
2004 | 9 | 12 | 13 | 0.025451 | 0.018155 | 0 | 0.012555 | 4.5398e-05 | 0.006352 | 0 | 0.062559 | 22589.5563 | 16915.8131 | 0 | 9941.5334 | 4.3561 | 1569.669 | 0 | 51020.9279
2004 | 9 | 12 | 14 | 0.023472 | 0.018926 | 0 | 0.013528 | 4.5398e-05 | 0.006468 | 0 | 0.06244 | 20832.9997 | 17634.0427 | 0 | 10711.8878 | 4.3561 | 1598.3342 | 0 | 50781.6205
2004 | 9 | 12 | 15 | 0.024548 | 0.01873 | 0 | 0.012958 | 4.5398e-05 | 0.006276 | 0 | 0.062557 | 21787.822 | 17451.5422 | 0 | 10260.0676 | 4.3561 | 1550.8883 | 0 | 51054.6762
2004 | 9 | 12 | 16 | 0.024623 | 0.019533 | 0 | 0.013988 | 4.5398e-05 | 0.006096 | 0 | 0.064286 | 21854.7407 | 18199.7606 | 0 | 11075.9754 | 4.3561 | 1506.4078 | 0 | 52641.2405
2004 | 9 | 12 | 17 | 0.024109 | 0.019819 | 0 | 0.013735 | 4.5398e-05 | 0.006284 | 0 | 0.063992 | 21398.1748 | 18466.1097 | 0 | 10875.4804 | 4.3561 | 1552.8652 | 0 | 52296.9862
2004 | 9 | 12 | 18 | 0.022699 | 0.018992 | 0 | 0.012615 | 4.5398e-05 | 0.007004 | 0 | 0.061355 | 20146.9597 | 17695.3284 | 0 | 9988.9142 | 4.3561 | 1730.7874 | 0 | 49566.3458
2004 | 9 | 12 | 19 | 0.02391 | 0.018797 | 0.00037113 | 0.011293 | 4.5398e-05 | 0.007064 | 7.3065e-05 | 0.061554 | 21222.0498 | 17514.0665 | 207.1447 | 8942.0996 | 4.3561 | 1745.6143 | 12.2124 | 49647.5433
2004 | 9 | 12 | 20 | 0.025517 | 0.019872 | 0.00085646 | 0.010364 | 4.5398e-05 | 0.006952 | 0.00016861 | 0.063776 | 22647.9371 | 18515.9367 | 478.0266 | 8206.3794 | 4.3561 | 1717.9375 | 28.1824 | 51598.7558
2004 | 9 | 12 | 21 | 0.024322 | 0.020035 | 0.00085646 | 0.0091551 | 4.5398e-05 | 0.006984 | 0.00016861 | 0.061567 | 21587.5208 | 18667.2301 | 478.0266 | 7249.164 | 4.3561 | 1725.8451 | 28.1824 | 49740.3252
2004 | 9 | 12 | 22 | 0.023303 | 0.018005 | 0.00085646 | 0.0070628 | 4.5398e-05 | 0.006992 | 0.00016861 | 0.056433 | 20682.6512 | 16776.1095 | 478.0266 | 5592.3978 | 4.3561 | 1727.822 | 28.1824 | 45289.5457
2004 | 9 | 12 | 23 | 0.022612 | 0.015192 | 0.00085646 | 0.0051605 | 4.5398e-05 | 0.007092 | 0.00016861 | 0.051127 | 20069.7711 | 14155.0118 | 478.0266 | 4086.1551 | 4.3561 | 1752.5334 | 28.1824 | 40574.0365
2004 | 9 | 12 | 24 | 0.017516 | 0.015339 | 0.00085646 | 0.0057268 | 4.5398e-05 | 0.007088 | 0.00016861 | 0.04674 | 15546.7975 | 14291.7112 | 478.0266 | 4534.5847 | 4.3561 | 1751.545 | 28.1824 | 36635.2035
2004 | 9 | 13 | 1 | 0.013895 | 0.016244 | 0.00085646 | 0.0063492 | 4.5398e-05 | 0.006864 | 0.00016861 | 0.044423 | 12332.4883 | 15135.5966 | 478.0266 | 5027.4234 | 4.3561 | 1696.1914 | 28.1824 | 34702.2647
2004 | 9 | 13 | 2 | 0.011508 | 0.016778 | 0.00085646 | 0.0070841 | 4.5398e-05 | 0.00708 | 0.00016861 | 0.04352 | 10213.8582 | 15632.701 | 478.0266 | 5609.2674 | 4.3561 | 1749.5681 | 28.1824 | 33715.9598
2004 | 9 | 13 | 3 | 0.010721 | 0.016733 | 0.00085646 | 0.0071498 | 4.5398e-05 | 0.007172 | 0.00016861 | 0.042846 | 9515.3734 | 15590.7694 | 478.0266 | 5661.3458 | 4.3561 | 1772.3026 | 28.1824 | 33050.3563
2004 | 9 | 13 | 4 | 0.010529 | 0.017069 | 0.00085646 | 0.00732 | 4.5398e-05 | 0.007084 | 0.00016861 | 0.043072 | 9344.8377 | 15904.2156 | 478.0266 | 5796.0849 | 4.3561 | 1750.5565 | 28.1824 | 33306.2598
2004 | 9 | 13 | 5 | 0.010967 | 0.017795 | 0.00085646 | 0.0075979 | 4.5398e-05 | 0.00726 | 0.00016861 | 0.04469 | 9733.9125 | 16580.1155 | 478.0266 | 6016.1296 | 4.3561 | 1794.0486 | 28.1824 | 34634.7713
2004 | 9 | 13 | 6 | 0.011922 | 0.02074 | 0.00072799 | 0.0087758 | 4.5398e-05 | 0.007304 | 0.00014332 | 0.049658 | 10581.3028 | 19324.5191 | 406.3226 | 6948.7751 | 4.3561 | 1804.9216 | 23.9551 | 39094.1524
2004 | 9 | 13 | 7 | 0.016034 | 0.025065 | 0 | 0.011285 | 4.5398e-05 | 0.007156 | 0 | 0.059586 | 14231.5446 | 23354.3553 | 0 | 8935.4345 | 4.3561 | 1768.3488 | 0 | 48294.0393
2004 | 9 | 13 | 8 | 0.018917 | 0.025491 | 0 | 0.013596 | 4.5398e-05 | 0.007068 | 0 | 0.065117 | 16789.6515 | 23750.9912 | 0 | 10765.676 | 4.3561 | 1746.6027 | 0 | 53057.2776
2004 | 9 | 13 | 9 | 0.020448 | 0.026231 | 0 | 0.014141 | 4.5398e-05 | 0.007068 | 0 | 0.067933 | 18149.2237 | 24440.1542 | 0 | 11196.9712 | 4.3561 | 1746.6027 | 0 | 55537.3079
2004 | 9 | 13 | 10 | 0.021366 | 0.027404 | 0 | 0.014099 | 4.5398e-05 | 0.006584 | 0 | 0.069499 | 18963.7722 | 25533.5624 | 0 | 11164.0423 | 4.3561 | 1626.9995 | 0 | 57292.7325
2004 | 9 | 13 | 11 | 0.022547 | 0.02738 | 0 | 0.014431 | 4.5398e-05 | 0.006324 | 0 | 0.070727 | 20011.6259 | 25511.0716 | 0 | 11426.5996 | 4.3561 | 1562.7498 | 0 | 58516.4029
2004 | 9 | 13 | 12 | 0.02322 | 0.027192 | 0 | 0.014105 | 4.5398e-05 | 0.006244 | 0 | 0.070807 | 20609.0127 | 25336.4029 | 0 | 11168.4345 | 4.3561 | 1542.9807 | 0 | 58661.1869
2004 | 9 | 13 | 13 | 0.021105 | 0.028402 | 0 | 0.015255 | 4.5398e-05 | 0.006264 | 0 | 0.071071 | 18731.629 | 26463.1524 | 0 | 12079.0957 | 4.3561 | 1547.9229 | 0 | 58826.1561
2004 | 9 | 13 | 14 | 0.02207 | 0.027401 | 0 | 0.014804 | 4.5398e-05 | 0.00634 | 0 | 0.070661 | 19588.8605 | 25531.0173 | 0 | 11721.6431 | 4.3561 | 1566.7036 | 0 | 58412.5806
2004 | 9 | 13 | 15 | 0.021717 | 0.026962 | 0 | 0.015379 | 4.5398e-05 | 0.006792 | 0 | 0.070896 | 19275.5483 | 25122.0762 | 0 | 12177.3452 | 4.3561 | 1678.3992 | 0 | 58257.725
2004 | 9 | 13 | 16 | 0.025128 | 0.024943 | 0 | 0.015246 | 4.5398e-05 | 0.006976 | 0 | 0.07234 | 22302.932 | 23240.8886 | 0 | 12072.3228 | 4.3561 | 1723.8682 | 0 | 59344.3677
2004 | 9 | 13 | 17 | 0.025536 | 0.023957 | 0 | 0.015381 | 4.5398e-05 | 0.006996 | 0 | 0.071915 | 22664.6185 | 22322.151 | 0 | 12178.6067 | 4.3561 | 1728.8105 | 0 | 58898.5428
2004 | 9 | 13 | 18 | 0.024736 | 0.023452 | 0 | 0.013886 | 4.5398e-05 | 0.007036 | 0 | 0.069156 | 21954.8357 | 21851.6884 | 0 | 10995.3177 | 4.3561 | 1738.6951 | 0 | 56544.893
2004 | 9 | 13 | 19 | 0.023219 | 0.025991 | 0.00039968 | 0.011853 | 4.5398e-05 | 0.006992 | 7.8686e-05 | 0.068579 | 20608.4539 | 24216.9502 | 223.0793 | 9385.3491 | 4.3561 | 1727.822 | 13.1518 | 56179.1625
2004 | 9 | 13 | 20 | 0.024996 | 0.024687 | 0.00085646 | 0.012376 | 4.5398e-05 | 0.007012 | 0.00016861 | 0.070143 | 22185.911 | 23002.0543 | 478.0266 | 9799.8812 | 4.3561 | 1732.7643 | 28.1824 | 57231.176
2004 | 9 | 13 | 21 | 0.023051 | 0.024009 | 0.00085646 | 0.010974 | 4.5398e-05 | 0.006876 | 0.00016861 | 0.065981 | 20459.3879 | 22370.2247 | 478.0266 | 8689.6512 | 4.3561 | 1699.1568 | 28.1824 | 53728.9857
2004 | 9 | 13 | 22 | 0.021307 | 0.021981 | 0.00085646 | 0.00852 | 4.5398e-05 | 0.006916 | 0.00016861 | 0.059795 | 18911.727 | 20480.5842 | 478.0266 | 6746.2639 | 4.3561 | 1709.0414 | 28.1824 | 48358.1815
2004 | 9 | 13 | 23 | 0.019825 | 0.019262 | 0.00085646 | 0.0066429 | 4.5398e-05 | 0.006984 | 0.00016861 | 0.053784 | 17595.5254 | 17947.4445 | 478.0266 | 5259.9875 | 4.3561 | 1725.8451 | 28.1824 | 43039.3676
2004 | 9 | 13 | 24 | 0.019815 | 0.016529 | 0.00085646 | 0.0042313 | 4.5398e-05 | 0.006728 | 0.00016861 | 0.048374 | 17587.2418 | 15401.0485 | 478.0266 | 3350.3949 | 4.3561 | 1662.5839 | 28.1824 | 38511.8343
2004 | 9 | 14 | 1 | 0.016087 | 0.016473 | 0.00085646 | 0.0051637 | 4.5398e-05 | 0.006712 | 0.00016861 | 0.045506 | 14278.2974 | 15348.4651 | 478.0266 | 4088.6807 | 4.3561 | 1658.6301 | 28.1824 | 35884.6384
2004 | 9 | 14 | 2 | 0.013026 | 0.017751 | 0.00085646 | 0.0055514 | 4.5398e-05 | 0.006808 | 0.00016861 | 0.044207 | 11561.5287 | 16538.9694 | 478.0266 | 4395.7215 | 4.3561 | 1682.353 | 28.1824 | 34689.1378
2004 | 9 | 14 | 3 | 0.010647 | 0.018603 | 0.00085646 | 0.0065453 | 4.5398e-05 | 0.006832 | 0.00016861 | 0.043698 | 9450.1525 | 17332.8129 | 478.0266 | 5182.6927 | 4.3561 | 1688.2838 | 28.1824 | 34164.507
2004 | 9 | 14 | 4 | 0.011018 | 0.018058 | 0.00085646 | 0.0067017 | 4.5398e-05 | 0.006908 | 0.00016861 | 0.043756 | 9779.1918 | 16825.0305 | 478.0266 | 5306.5306 | 4.3561 | 1707.0644 | 28.1824 | 34128.3825
2004 | 9 | 14 | 5 | 0.01106 | 0.019076 | 0.00085646 | 0.0070888 | 4.5398e-05 | 0.006732 | 0.00016861 | 0.045027 | 9816.0501 | 17773.8172 | 478.0266 | 5613.0154 | 4.3561 | 1663.5724 | 28.1824 | 35377.0202
2004 | 9 | 14 | 6 | 0.013068 | 0.021884 | 0.00074226 | 0.0081536 | 4.5398e-05 | 0.006728 | 0.00014613 | 0.050767 | 11598.5347 | 20390.1685 | 414.2899 | 6456.1184 | 4.3561 | 1662.5839 | 24.4248 | 40550.4762
2004 | 9 | 14 | 7 | 0.017794 | 0.025575 | 0 | 0.010407 | 4.5398e-05 | 0.006596 | 0 | 0.060418 | 15793.2008 | 23829.7441 | 0 | 8240.6918 | 4.3561 | 1629.9648 | 0 | 49497.9577
2004 | 9 | 14 | 8 | 0.020096 | 0.026292 | 0 | 0.012506 | 4.5398e-05 | 0.006736 | 0 | 0.065676 | 17836.4467 | 24497.6602 | 0 | 9902.7343 | 4.3561 | 1664.5608 | 0 | 53905.758
2004 | 9 | 14 | 9 | 0.023064 | 0.025938 | 0 | 0.012286 | 4.5398e-05 | 0.006872 | 0 | 0.068205 | 20470.3984 | 24167.5701 | 0 | 9727.8707 | 4.3561 | 1698.1683 | 0 | 56068.3637
2004 | 9 | 14 | 10 | 0.022391 | 0.027723 | 0 | 0.013672 | 4.5398e-05 | 0.006864 | 0 | 0.070695 | 19873.2533 | 25830.5687 | 0 | 10825.9125 | 4.3561 | 1696.1914 | 0 | 58230.282
2004 | 9 | 14 | 11 | 0.023342 | 0.02832 | 0 | 0.014452 | 4.5398e-05 | 0.007016 | 0 | 0.073176 | 20717.7298 | 26386.9577 | 0 | 11443.5044 | 4.3561 | 1733.7528 | 0 | 60286.3008
2004 | 9 | 14 | 12 | 0.022669 | 0.02909 | 0 | 0.014565 | 4.5398e-05 | 0.006144 | 0 | 0.072514 | 20120.4941 | 27104.4406 | 0 | 11532.8907 | 4.3561 | 1518.2692 | 0 | 60280.4507
2004 | 9 | 14 | 13 | 0.022334 | 0.02958 | 0 | 0.015112 | 4.5398e-05 | 0.006356 | 0 | 0.073427 | 19822.4513 | 27560.9719 | 0 | 11965.7755 | 4.3561 | 1570.6574 | 0 | 60924.2122
2004 | 9 | 14 | 14 | 0.021987 | 0.030434 | 0 | 0.015797 | 4.5398e-05 | 0.006232 | 0 | 0.074495 | 19514.4911 | 28356.8215 | 0 | 12507.9573 | 4.3561 | 1540.0153 | 0 | 61923.6413
2004 | 9 | 14 | 15 | 0.02278 | 0.028731 | 0 | 0.017053 | 4.5398e-05 | 0.006936 | 0 | 0.075545 | 20218.8362 | 26769.9314 | 0 | 13502.5895 | 4.3561 | 1713.9836 | 0 | 62209.6969
2004 | 9 | 14 | 16 | 0.025684 | 0.027113 | 0 | 0.016839 | 4.5398e-05 | 0.006812 | 0 | 0.076493 | 22796.0435 | 25261.9388 | 0 | 13333.4016 | 4.3561 | 1683.3415 | 0 | 63079.0815
2004 | 9 | 14 | 17 | 0.026681 | 0.025277 | 0 | 0.016882 | 4.5398e-05 | 0.006292 | 0 | 0.075177 | 23681.1092 | 23551.6382 | 0 | 13367.1659 | 4.3561 | 1554.8421 | 0 | 62159.1115
2004 | 9 | 14 | 18 | 0.026887 | 0.023987 | 0 | 0.015499 | 4.5398e-05 | 0.00634 | 0 | 0.072759 | 23863.7899 | 22349.933 | 0 | 12272.5293 | 4.3561 | 1566.7036 | 0 | 60057.312
2004 | 9 | 14 | 19 | 0.027094 | 0.02522 | 0.00042823 | 0.014138 | 4.5398e-05 | 0.006176 | 8.4306e-05 | 0.073186 | 24047.2764 | 23498.9012 | 239.0133 | 11194.8409 | 4.3561 | 1526.1769 | 14.0912 | 60524.656
2004 | 9 | 14 | 20 | 0.026744 | 0.026881 | 0.00085646 | 0.012486 | 4.5398e-05 | 0.006296 | 0.00016861 | 0.073477 | 23736.9361 | 25045.9246 | 478.0266 | 9886.3328 | 4.3561 | 1555.8306 | 28.1824 | 60735.5893
2004 | 9 | 14 | 21 | 0.024876 | 0.026 | 0.00085646 | 0.01113 | 4.5398e-05 | 0.00634 | 0.00016861 | 0.069416 | 22078.6469 | 24225.2657 | 478.0266 | 8813.1296 | 4.3561 | 1566.7036 | 28.1824 | 57194.311
2004 | 9 | 14 | 22 | 0.025437 | 0.022588 | 0.00085646 | 0.0079448 | 4.5398e-05 | 0.006404 | 0.00016861 | 0.063444 | 22576.7875 | 21046.3938 | 478.0266 | 6290.851 | 4.3561 | 1582.5189 | 28.1824 | 52007.1164
2004 | 9 | 14 | 23 | 0.022168 | 0.021866 | 0.00085646 | 0.0069525 | 4.5398e-05 | 0.006436 | 0.00016861 | 0.058493 | 19675.7655 | 20373.5927 | 478.0266 | 5505.1064 | 4.3561 | 1590.4266 | 28.1824 | 47655.4563
2004 | 9 | 14 | 24 | 0.018489 | 0.020015 | 0.00085646 | 0.0057109 | 4.5398e-05 | 0.00674 | 0.00016861 | 0.052026 | 16410.3227 | 18649.038 | 478.0266 | 4521.9534 | 4.3561 | 1665.5493 | 28.1824 | 41757.4286
2004 | 9 | 15 | 1 | 0.016134 | 0.018058 | 0.00085646 | 0.0071175 | 4.5398e-05 | 0.00702 | 0.00016861 | 0.0494 | 14320.3408 | 16825.3242 | 478.0266 | 5635.7584 | 4.3561 | 1734.7412 | 28.1824 | 39026.7297
2004 | 9 | 15 | 2 | 0.013391 | 0.018917 | 0.00085646 | 0.0071606 | 4.5398e-05 | 0.007 | 0.00016861 | 0.047539 | 11884.9215 | 17626.0897 | 478.0266 | 5669.8557 | 4.3561 | 1729.7989 | 28.1824 | 37421.231
2004 | 9 | 15 | 3 | 0.011078 | 0.019607 | 0.00085646 | 0.0080093 | 4.5398e-05 | 0.007016 | 0.00016861 | 0.046781 | 9832.4955 | 18268.8667 | 478.0266 | 6341.8885 | 4.3561 | 1733.7528 | 28.1824 | 36687.5686
2004 | 9 | 15 | 4 | 0.011131 | 0.019086 | 0.00085646 | 0.0081819 | 4.5398e-05 | 0.007016 | 0.00016861 | 0.046485 | 9879.274 | 17783.3458 | 478.0266 | 6478.5498 | 4.3561 | 1733.7528 | 28.1824 | 36385.4875
2004 | 9 | 15 | 5 | 0.011183 | 0.020056 | 0.00085646 | 0.0086008 | 4.5398e-05 | 0.007076 | 0.00016861 | 0.047987 | 9925.5558 | 18687.4204 | 478.0266 | 6810.281 | 4.3561 | 1748.5796 | 28.1824 | 37682.402
2004 | 9 | 15 | 6 | 0.012917 | 0.022983 | 0.00077081 | 0.0097139 | 4.5398e-05 | 0.006932 | 0.00015175 | 0.053514 | 11464.6483 | 21414.2717 | 430.2239 | 7691.6187 | 4.3561 | 1712.9952 | 25.3642 | 42743.4781
2004 | 9 | 15 | 7 | 0.017122 | 0.026709 | 0 | 0.012279 | 4.5398e-05 | 0.00676 | 0 | 0.062915 | 15196.7692 | 24885.8051 | 0 | 9722.5395 | 4.3561 | 1670.4916 | 0 | 51479.9614
2004 | 9 | 15 | 8 | 0.019455 | 0.027532 | 0 | 0.014141 | 4.5398e-05 | 0.006628 | 0 | 0.067801 | 17267.3462 | 25652.597 | 0 | 11196.761 | 4.3561 | 1637.8725 | 0 | 55758.9329
2004 | 9 | 15 | 9 | 0.02298 | 0.027464 | 0 | 0.014178 | 4.5398e-05 | 0.006592 | 0 | 0.071259 | 20395.9779 | 25589.3966 | 0 | 11226.5243 | 4.3561 | 1628.9764 | 0 | 58845.2313
2004 | 9 | 15 | 10 | 0.022169 | 0.029299 | 0 | 0.015596 | 4.5398e-05 | 0.00668 | 0 | 0.07379 | 19676.4726 | 27299.1263 | 0 | 12349.4967 | 4.3561 | 1650.7224 | 0 | 60980.1741
2004 | 9 | 15 | 11 | 0.023368 | 0.029948 | 0 | 0.016395 | 4.5398e-05 | 0.00682 | 0 | 0.076576 | 20740.1661 | 27904.2365 | 0 | 12981.9065 | 4.3561 | 1685.3184 | 0 | 63315.9836
2004 | 9 | 15 | 12 | 0.02304 | 0.030776 | 0 | 0.016567 | 4.5398e-05 | 0.006776 | 0 | 0.077205 | 20449.6554 | 28675.2082 | 0 | 13118.2293 | 4.3561 | 1674.4454 | 0 | 63921.8943
2004 | 9 | 15 | 13 | 0.022781 | 0.031439 | 0 | 0.017162 | 4.5398e-05 | 0.006836 | 0 | 0.078264 | 20219.7844 | 29293.0744 | 0 | 13589.0375 | 4.3561 | 1689.2722 | 0 | 64795.5246
2004 | 9 | 15 | 14 | 0.022087 | 0.031899 | 0 | 0.017374 | 4.5398e-05 | 0.007068 | 0 | 0.078473 | 19603.4308 | 29721.3538 | 0 | 13756.8026 | 4.3561 | 1746.6027 | 0 | 64832.546
2004 | 9 | 15 | 15 | 0.022691 | 0.030148 | 0 | 0.018358 | 4.5398e-05 | 0.007148 | 0 | 0.07839 | 20140.0635 | 28089.8785 | 0 | 14535.7602 | 4.3561 | 1766.3718 | 0 | 64536.4301
2004 | 9 | 15 | 16 | 0.025251 | 0.028835 | 0 | 0.018139 | 4.5398e-05 | 0.007084 | 0 | 0.079354 | 22411.6271 | 26866.5657 | 0 | 14362.7301 | 4.3561 | 1750.5565 | 0 | 65395.8356
2004 | 9 | 15 | 17 | 0.025133 | 0.027183 | 0 | 0.018411 | 4.5398e-05 | 0.007152 | 0 | 0.077924 | 22306.8395 | 25327.3866 | 0 | 14578.1007 | 4.3561 | 1767.3603 | 0 | 63984.0432
2004 | 9 | 15 | 18 | 0.025446 | 0.025525 | 0 | 0.016635 | 4.5398e-05 | 0.007024 | 0 | 0.074675 | 22585.1182 | 23782.5208 | 0 | 13171.7529 | 4.3561 | 1735.7297 | 0 | 61279.4777
2004 | 9 | 15 | 19 | 0.024982 | 0.026578 | 0.00045678 | 0.015487 | 4.5398e-05 | 0.006936 | 8.9926e-05 | 0.074574 | 22172.6969 | 24763.9249 | 254.9473 | 12262.5018 | 4.3561 | 1713.9836 | 15.0306 | 61187.4413
2004 | 9 | 15 | 20 | 0.02473 | 0.028165 | 0.00085646 | 0.014045 | 4.5398e-05 | 0.006968 | 0.00016861 | 0.074979 | 21949.3534 | 26242.994 | 478.0266 | 11121.3203 | 4.3561 | 1721.8913 | 28.1824 | 61546.1242
2004 | 9 | 15 | 21 | 0.02383 | 0.027292 | 0.00085646 | 0.01275 | 4.5398e-05 | 0.007004 | 0.00016861 | 0.071946 | 21150.7957 | 25428.7501 | 478.0266 | 10095.2971 | 4.3561 | 1730.7874 | 28.1824 | 58916.1955
2004 | 9 | 15 | 22 | 0.024199 | 0.023623 | 0.00085646 | 0.0093025 | 4.5398e-05 | 0.006964 | 0.00016861 | 0.065159 | 21478.202 | 22010.3993 | 478.0266 | 7365.9013 | 4.3561 | 1720.9028 | 28.1824 | 53085.9706
2004 | 9 | 15 | 23 | 0.020744 | 0.022805 | 0.00085646 | 0.0080685 | 4.5398e-05 | 0.007008 | 0.00016861 | 0.059696 | 18411.6533 | 21248.2813 | 478.0266 | 6388.7982 | 4.3561 | 1731.7759 | 28.1824 | 48291.0739
2004 | 9 | 15 | 24 | 0.017625 | 0.020723 | 0.00085646 | 0.0068497 | 4.5398e-05 | 0.007116 | 0.00016861 | 0.053384 | 15643.6417 | 19308.2923 | 478.0266 | 5423.7194 | 4.3561 | 1758.4642 | 28.1824 | 42644.6827
2004 | 9 | 16 | 1 | 0.01629 | 0.018232 | 0.00085646 | 0.0076221 | 4.5398e-05 | 0.007216 | 0.00016861 | 0.050431 | 14458.0308 | 16987.8817 | 478.0266 | 6035.2877 | 4.3561 | 1783.1756 | 28.1824 | 39774.9408
2004 | 9 | 16 | 2 | 0.013416 | 0.019058 | 0.00085646 | 0.0074216 | 4.5398e-05 | 0.007364 | 0.00016861 | 0.04833 | 11907.5621 | 17757.4387 | 478.0266 | 5876.5345 | 4.3561 | 1819.7485 | 28.1824 | 37871.8489
2004 | 9 | 16 | 3 | 0.011286 | 0.020167 | 0.00085646 | 0.0084037 | 4.5398e-05 | 0.0072 | 0.00016861 | 0.048126 | 10016.6644 | 18790.1728 | 478.0266 | 6654.14 | 4.3561 | 1779.2218 | 28.1824 | 37750.764
2004 | 9 | 16 | 4 | 0.011388 | 0.019708 | 0.00085646 | 0.0086829 | 4.5398e-05 | 0.007016 | 0.00016861 | 0.047865 | 10107.6654 | 18362.6312 | 478.0266 | 6875.2308 | 4.3561 | 1733.7528 | 28.1824 | 37589.8452
2004 | 9 | 16 | 5 | 0.011524 | 0.020559 | 0.00085646 | 0.0091852 | 4.5398e-05 | 0.007036 | 0.00016861 | 0.049375 | 10228.3093 | 19155.7915 | 478.0266 | 7273.0128 | 4.3561 | 1738.6951 | 28.1824 | 38906.3738
2004 | 9 | 16 | 6 | 0.013336 | 0.023754 | 0.00078509 | 0.01043 | 4.5398e-05 | 0.006812 | 0.00015456 | 0.055317 | 11836.5559 | 22132.9662 | 438.1912 | 8258.4488 | 4.3561 | 1683.3415 | 25.8339 | 44379.6936
2004 | 9 | 16 | 7 | 0.017649 | 0.027795 | 0 | 0.013248 | 4.5398e-05 | 0.006604 | 0 | 0.065341 | 15664.7565 | 25897.8069 | 0 | 10489.8912 | 4.3561 | 1631.9417 | 0 | 53688.7524
2004 | 9 | 16 | 8 | 0.020165 | 0.028631 | 0 | 0.015233 | 4.5398e-05 | 0.006868 | 0 | 0.070943 | 17897.8787 | 26677.0808 | 0 | 12061.8924 | 4.3561 | 1697.1799 | 0 | 58338.3879
2004 | 9 | 16 | 9 | 0.023405 | 0.02829 | 0 | 0.01495 | 4.5398e-05 | 0.006952 | 0 | 0.073642 | 20773.048 | 26359.0762 | 0 | 11837.6112 | 4.3561 | 1717.9375 | 0 | 60692.029
2004 | 9 | 16 | 10 | 0.02224 | 0.029882 | 0 | 0.016063 | 4.5398e-05 | 0.006944 | 0 | 0.075175 | 19739.3913 | 27842.5612 | 0 | 12719.265 | 4.3561 | 1715.9606 | 0 | 62021.5342
2004 | 9 | 16 | 11 | 0.022899 | 0.030075 | 0 | 0.016311 | 4.5398e-05 | 0.007092 | 0 | 0.076421 | 20323.9687 | 28021.9245 | 0 | 12915.0584 | 4.3561 | 1752.5334 | 0 | 63017.8412
2004 | 9 | 16 | 12 | 0.022074 | 0.030526 | 0 | 0.015962 | 4.5398e-05 | 0.00694 | 0 | 0.075547 | 19592.0351 | 28442.5754 | 0 | 12638.772 | 4.3561 | 1714.9721 | 0 | 62392.7107
2004 | 9 | 16 | 13 | 0.021725 | 0.031092 | 0 | 0.016467 | 4.5398e-05 | 0.006932 | 0 | 0.076262 | 19282.7453 | 28970.1759 | 0 | 13038.8134 | 4.3561 | 1712.9952 | 0 | 63009.0859
2004 | 9 | 16 | 14 | 0.021167 | 0.031621 | 0 | 0.01678 | 4.5398e-05 | 0.007012 | 0 | 0.076625 | 18786.8123 | 29462.5959 | 0 | 13286.9485 | 4.3561 | 1732.7643 | 0 | 63273.4772
2004 | 9 | 16 | 15 | 0.021685 | 0.029834 | 0 | 0.017665 | 4.5398e-05 | 0.007044 | 0 | 0.076273 | 19246.5307 | 27797.5109 | 0 | 13987.0706 | 4.3561 | 1740.672 | 0 | 62776.1402
2004 | 9 | 16 | 16 | 0.023755 | 0.027923 | 0 | 0.017043 | 4.5398e-05 | 0.00724 | 0 | 0.076006 | 21083.808 | 26017.3048 | 0 | 13494.8636 | 4.3561 | 1789.1063 | 0 | 62389.4388
2004 | 9 | 16 | 17 | 0.023324 | 0.026203 | 0 | 0.01726 | 4.5398e-05 | 0.007192 | 0 | 0.074025 | 20701.4697 | 24414.9135 | 0 | 13666.4853 | 4.3561 | 1777.2449 | 0 | 60564.4695
2004 | 9 | 16 | 18 | 0.023575 | 0.024383 | 0 | 0.015332 | 4.5398e-05 | 0.006936 | 0 | 0.070272 | 20924.6589 | 22718.956 | 0 | 12140.0683 | 4.3561 | 1713.9836 | 0 | 57502.0229
2004 | 9 | 16 | 19 | 0.023111 | 0.025526 | 0.00048533 | 0.014343 | 4.5398e-05 | 0.0069 | 9.5547e-05 | 0.070507 | 20512.4851 | 23784.1135 | 270.8819 | 11356.9007 | 4.3561 | 1705.0875 | 15.9701 | 57649.7949
2004 | 9 | 16 | 20 | 0.022395 | 0.026777 | 0.00085646 | 0.012484 | 4.5398e-05 | 0.006768 | 0.00016861 | 0.069494 | 19876.613 | 24949.2385 | 478.0266 | 9884.8501 | 4.3561 | 1672.4685 | 28.1824 | 56893.7353
2004 | 9 | 16 | 21 | 0.021053 | 0.025394 | 0.00085646 | 0.010609 | 4.5398e-05 | 0.006776 | 0.00016861 | 0.064903 | 18686.0465 | 23660.764 | 478.0266 | 8400.4782 | 4.3561 | 1674.4454 | 28.1824 | 52932.2992
2004 | 9 | 16 | 22 | 0.021847 | 0.022035 | 0.00085646 | 0.0075491 | 4.5398e-05 | 0.006676 | 0.00016861 | 0.059177 | 19390.2087 | 20530.5694 | 478.0266 | 5977.5325 | 4.3561 | 1649.734 | 28.1824 | 48058.6097
2004 | 9 | 16 | 23 | 0.018519 | 0.021285 | 0.00085646 | 0.006424 | 4.5398e-05 | 0.006788 | 0.00016861 | 0.054087 | 16437.173 | 19832.2974 | 478.0266 | 5086.6534 | 4.3561 | 1677.4108 | 28.1824 | 43544.0997
2004 | 9 | 16 | 24 | 0.015682 | 0.019949 | 0.00085646 | 0.0053762 | 4.5398e-05 | 0.0069 | 0.00016861 | 0.048977 | 13918.63 | 18586.9076 | 478.0266 | 4256.9532 | 4.3561 | 1705.0875 | 28.1824 | 38978.1435
2004 | 9 | 17 | 1 | 0.012558 | 0.019284 | 0.00085646 | 0.0066149 | 4.5398e-05 | 0.006972 | 0.00016861 | 0.0465 | 11145.8809 | 17968.0072 | 478.0266 | 5237.7978 | 4.3561 | 1722.8798 | 28.1824 | 36585.1308
2004 | 9 | 17 | 2 | 0.010591 | 0.019906 | 0.00085646 | 0.0062584 | 4.5398e-05 | 0.006904 | 0.00016861 | 0.04473 | 9399.8715 | 18547.6562 | 478.0266 | 4955.4601 | 4.3561 | 1706.076 | 28.1824 | 35119.629
2004 | 9 | 17 | 3 | 0.0099167 | 0.019096 | 0.00085646 | 0.0071772 | 4.5398e-05 | 0.00704 | 0.00016861 | 0.0443 | 8801.6844 | 17792.6735 | 478.0266 | 5683.0183 | 4.3561 | 1739.6835 | 28.1824 | 34527.6249
2004 | 9 | 17 | 4 | 0.0099874 | 0.018674 | 0.00085646 | 0.0075436 | 4.5398e-05 | 0.00698 | 0.00016861 | 0.044256 | 8864.4196 | 17399.5549 | 478.0266 | 5973.1047 | 4.3561 | 1724.8567 | 28.1824 | 34472.5011
2004 | 9 | 17 | 5 | 0.010173 | 0.018947 | 0.00085646 | 0.0079584 | 4.5398e-05 | 0.006888 | 0.00016861 | 0.045037 | 9028.9497 | 17654.0298 | 478.0266 | 6301.5569 | 4.3561 | 1702.1222 | 28.1824 | 35197.2238
2004 | 9 | 17 | 6 | 0.012293 | 0.02121 | 0.00079936 | 0.0091321 | 4.5398e-05 | 0.00684 | 0.00015737 | 0.050476 | 10910.4284 | 19761.9384 | 446.1579 | 7230.9094 | 4.3561 | 1690.2607 | 26.3036 | 40070.3545
2004 | 9 | 17 | 7 | 0.016051 | 0.025815 | 0 | 0.011255 | 4.5398e-05 | 0.006764 | 0 | 0.05993 | 14246.0306 | 24052.5778 | 0 | 8911.7096 | 4.3561 | 1671.48 | 0 | 48886.1541
2004 | 9 | 17 | 8 | 0.019405 | 0.026259 | 0 | 0.012191 | 4.5398e-05 | 0.007008 | 0 | 0.064908 | 17223.1355 | 24466.4022 | 0 | 9652.9278 | 4.3561 | 1731.7759 | 0 | 53078.5975
2004 | 9 | 17 | 9 | 0.021576 | 0.02675 | 0 | 0.012091 | 4.5398e-05 | 0.007128 | 0 | 0.067591 | 19150.1105 | 24924.0807 | 0 | 9573.9329 | 4.3561 | 1761.4296 | 0 | 55413.9098
2004 | 9 | 17 | 10 | 0.021464 | 0.026932 | 0 | 0.012517 | 4.5398e-05 | 0.007172 | 0 | 0.06813 | 19050.4987 | 25093.616 | 0 | 9911.1206 | 4.3561 | 1772.3026 | 0 | 55831.894
2004 | 9 | 17 | 11 | 0.020276 | 0.027811 | 0 | 0.013758 | 4.5398e-05 | 0.006932 | 0 | 0.068822 | 17995.8692 | 25912.5003 | 0 | 10893.6832 | 4.3561 | 1712.9952 | 0 | 56519.404
2004 | 9 | 17 | 12 | 0.018781 | 0.028492 | 0 | 0.013875 | 4.5398e-05 | 0.006876 | 0 | 0.06807 | 16669.3981 | 26547.2422 | 0 | 10986.7596 | 4.3561 | 1699.1568 | 0 | 55906.9128
2004 | 9 | 17 | 13 | 0.018411 | 0.028522 | 0 | 0.013602 | 4.5398e-05 | 0.006936 | 0 | 0.067516 | 16340.7394 | 26575.1055 | 0 | 10770.2327 | 4.3561 | 1713.9836 | 0 | 55404.4174
2004 | 9 | 17 | 14 | 0.018764 | 0.027424 | 0 | 0.013254 | 4.5398e-05 | 0.007 | 0 | 0.066487 | 16654.2493 | 25552.0052 | 0 | 10494.4213 | 4.3561 | 1729.7989 | 0 | 54434.8308
2004 | 9 | 17 | 15 | 0.018674 | 0.026316 | 0 | 0.014356 | 4.5398e-05 | 0.007024 | 0 | 0.066416 | 16574.2478 | 24519.8672 | 0 | 11367.3881 | 4.3561 | 1735.7297 | 0 | 54201.5889
2004 | 9 | 17 | 16 | 0.021272 | 0.024178 | 0 | 0.013469 | 4.5398e-05 | 0.007268 | 0 | 0.066232 | 18879.8457 | 22527.5732 | 0 | 10665.0293 | 4.3561 | 1796.0255 | 0 | 53872.8298
2004 | 9 | 17 | 17 | 0.022116 | 0.021757 | 0 | 0.013361 | 4.5398e-05 | 0.007372 | 0 | 0.064651 | 19629.6218 | 20271.6368 | 0 | 10579.1051 | 4.3561 | 1821.7254 | 0 | 52306.4452
2004 | 9 | 17 | 18 | 0.020142 | 0.022873 | 0 | 0.011999 | 4.5398e-05 | 0.0074 | 0 | 0.062459 | 17876.9854 | 21311.9563 | 0 | 9500.8185 | 4.3561 | 1828.6446 | 0 | 50522.761
2004 | 9 | 17 | 19 | 0.021034 | 0.022705 | 0.00051387 | 0.011488 | 4.5398e-05 | 0.007268 | 0.00010117 | 0.063156 | 18668.5638 | 21155.6237 | 286.8159 | 9096.6202 | 4.3561 | 1796.0255 | 16.9095 | 51024.9147
2004 | 9 | 17 | 20 | 0.022685 | 0.023038 | 0.00085646 | 0.010185 | 4.5398e-05 | 0.007376 | 0.00016861 | 0.064354 | 20134.4665 | 21465.4591 | 478.0266 | 8064.333 | 4.3561 | 1822.7139 | 28.1824 | 51997.5375
2004 | 9 | 17 | 21 | 0.021083 | 0.02186 | 0.00085646 | 0.00881 | 4.5398e-05 | 0.007412 | 0.00016861 | 0.060236 | 18712.474 | 20367.9616 | 478.0266 | 6975.887 | 4.3561 | 1831.61 | 28.1824 | 48398.4977
2004 | 9 | 17 | 22 | 0.021166 | 0.019834 | 0.00085646 | 0.006595 | 4.5398e-05 | 0.007232 | 0.00016861 | 0.055898 | 18786.4336 | 18479.964 | 478.0266 | 5222.0433 | 4.3561 | 1787.1294 | 28.1824 | 44786.1355
2004 | 9 | 17 | 23 | 0.019061 | 0.019359 | 0.00085646 | 0.0057636 | 4.5398e-05 | 0.00696 | 0.00016861 | 0.052214 | 16918.0793 | 18037.6796 | 478.0266 | 4563.73 | 4.3561 | 1719.9144 | 28.1824 | 41749.9683
2004 | 9 | 17 | 24 | 0.015127 | 0.019197 | 0.00085646 | 0.0053156 | 4.5398e-05 | 0.007088 | 0.00016861 | 0.047798 | 13426.2486 | 17886.4738 | 478.0266 | 4208.9803 | 4.3561 | 1751.545 | 28.1824 | 37783.8128
2004 | 9 | 18 | 1 | 0.013972 | 0.018618 | 0.00085646 | 0.0044552 | 4.5398e-05 | 0.007072 | 0.00016861 | 0.045187 | 12400.7341 | 17346.7627 | 478.0266 | 3527.6599 | 4.3561 | 1747.5912 | 28.1824 | 35533.3129
2004 | 9 | 18 | 2 | 0.012796 | 0.016747 | 0.00085646 | 0.0056518 | 4.5398e-05 | 0.006952 | 0.00016861 | 0.043217 | 11357.4681 | 15603.6781 | 478.0266 | 4475.177 | 4.3561 | 1717.9375 | 28.1824 | 33664.8258
2004 | 9 | 18 | 3 | 0.01137 | 0.017664 | 0.00085646 | 0.0058368 | 4.5398e-05 | 0.00688 | 0.00016861 | 0.042822 | 10091.6809 | 16458.4212 | 478.0266 | 4621.686 | 4.3561 | 1700.1453 | 28.1824 | 33382.4985
2004 | 9 | 18 | 4 | 0.011606 | 0.017559 | 0.00085646 | 0.0060005 | 4.5398e-05 | 0.006728 | 0.00016861 | 0.042963 | 10300.7318 | 16360.1895 | 478.0266 | 4751.2829 | 4.3561 | 1662.5839 | 28.1824 | 33585.3532
2004 | 9 | 18 | 5 | 0.011668 | 0.017481 | 0.00085646 | 0.0067218 | 4.5398e-05 | 0.006576 | 0.00016861 | 0.043517 | 10356.3563 | 16287.3474 | 478.0266 | 5322.4608 | 4.3561 | 1625.0226 | 28.1824 | 34101.7522
2004 | 9 | 18 | 6 | 0.012965 | 0.017713 | 0.00081363 | 0.0069613 | 4.5398e-05 | 0.006604 | 0.00016018 | 0.045262 | 11507.0864 | 16503.9892 | 454.1252 | 5512.0284 | 4.3561 | 1631.9417 | 26.7733 | 35640.3004
2004 | 9 | 18 | 7 | 0.016308 | 0.017867 | 0 | 0.0075178 | 4.5398e-05 | 0.00648 | 0 | 0.048218 | 14473.9394 | 16647.915 | 0 | 5952.6974 | 4.3561 | 1601.2996 | 0 | 38680.2075
2004 | 9 | 18 | 8 | 0.019034 | 0.018708 | 0 | 0.0096015 | 4.5398e-05 | 0.006512 | 0 | 0.053901 | 16894.1951 | 17431.2564 | 0 | 7602.6075 | 4.3561 | 1609.2072 | 0 | 43541.6223
2004 | 9 | 18 | 9 | 0.020184 | 0.019545 | 0 | 0.012034 | 4.5398e-05 | 0.006588 | 0 | 0.058395 | 17914.2271 | 18210.7805 | 0 | 9528.3969 | 4.3561 | 1627.9879 | 0 | 47285.7486
2004 | 9 | 18 | 10 | 0.021599 | 0.019783 | 0 | 0.012053 | 4.5398e-05 | 0.00652 | 0 | 0.060001 | 19170.275 | 18432.9123 | 0 | 9544.1283 | 4.3561 | 1611.1842 | 0 | 48762.8558
2004 | 9 | 18 | 11 | 0.022701 | 0.019559 | 0 | 0.012248 | 4.5398e-05 | 0.006496 | 0 | 0.061049 | 20148.5972 | 18224.1419 | 0 | 9698.0093 | 4.3561 | 1605.2534 | 0 | 49680.3579
2004 | 9 | 18 | 12 | 0.022626 | 0.019456 | 0 | 0.01168 | 4.5398e-05 | 0.007132 | 0 | 0.060939 | 20081.7432 | 18127.7363 | 0 | 9248.7602 | 4.3561 | 1762.418 | 0 | 49225.0139
2004 | 9 | 18 | 13 | 0.02393 | 0.018199 | 0 | 0.011101 | 4.5398e-05 | 0.00738 | 0 | 0.060655 | 21239.5547 | 16956.4147 | 0 | 8789.5654 | 4.3561 | 1823.7023 | 0 | 48813.5932
2004 | 9 | 18 | 14 | 0.022886 | 0.018798 | 0 | 0.010414 | 4.5398e-05 | 0.007368 | 0 | 0.05951 | 20312.391 | 17514.6092 | 0 | 8245.6846 | 4.3561 | 1820.7369 | 0 | 47897.7778
2004 | 9 | 18 | 15 | 0.02359 | 0.017281 | 0 | 0.010548 | 4.5398e-05 | 0.00744 | 0 | 0.058904 | 20937.9053 | 16101.1199 | 0 | 8352.1198 | 4.3561 | 1838.5292 | 0 | 47234.0303
2004 | 9 | 18 | 16 | 0.023385 | 0.017509 | 0 | 0.01121 | 4.5398e-05 | 0.00734 | 0 | 0.059489 | 20755.322 | 16313.4249 | 0 | 8876.5387 | 4.3561 | 1813.8178 | 0 | 47763.4595
2004 | 9 | 18 | 17 | 0.024817 | 0.017222 | 0 | 0.010564 | 4.5398e-05 | 0.007068 | 0 | 0.059715 | 22026.286 | 16046.0661 | 0 | 8364.5573 | 4.3561 | 1746.6027 | 0 | 48187.8682
2004 | 9 | 18 | 18 | 0.023247 | 0.017863 | 0 | 0.0096383 | 4.5398e-05 | 0.007024 | 0 | 0.057818 | 20633.5623 | 16643.7839 | 0 | 7631.7327 | 4.3561 | 1735.7297 | 0 | 46649.1647
2004 | 9 | 18 | 19 | 0.025743 | 0.017277 | 0.00054242 | 0.0072219 | 4.5398e-05 | 0.00718 | 0.00010679 | 0.058117 | 22848.7022 | 16097.9789 | 302.75 | 5718.4505 | 4.3561 | 1774.2795 | 17.8489 | 46764.366
2004 | 9 | 18 | 20 | 0.026913 | 0.017598 | 0.00085646 | 0.00673 | 4.5398e-05 | 0.007388 | 0.00016861 | 0.0597 | 23887.2323 | 16397.0464 | 478.0266 | 5328.9332 | 4.3561 | 1825.6792 | 28.1824 | 47949.4562
2004 | 9 | 18 | 21 | 0.025303 | 0.017403 | 0.00085646 | 0.0064987 | 4.5398e-05 | 0.007588 | 0.00016861 | 0.057863 | 22458.1491 | 16214.8666 | 478.0266 | 5145.7669 | 4.3561 | 1875.1021 | 28.1824 | 46204.4498
2004 | 9 | 18 | 22 | 0.025805 | 0.015609 | 0.00085646 | 0.0046801 | 4.5398e-05 | 0.007416 | 0.00016861 | 0.054581 | 22903.7977 | 14543.5685 | 478.0266 | 3705.7376 | 4.3561 | 1832.5984 | 28.1824 | 43496.2673
2004 | 9 | 18 | 23 | 0.023216 | 0.015668 | 0.00085646 | 0.0038014 | 4.5398e-05 | 0.00698 | 0.00016861 | 0.050737 | 20606.0865 | 14598.6472 | 478.0266 | 3010.0455 | 4.3561 | 1724.8567 | 28.1824 | 40450.2011
2004 | 9 | 18 | 24 | 0.019784 | 0.015391 | 0.00085646 | 0.0042732 | 4.5398e-05 | 0.006672 | 0.00016861 | 0.047191 | 17559.6087 | 14340.7652 | 478.0266 | 3383.5897 | 4.3561 | 1648.7455 | 28.1824 | 37443.2742
2004 | 9 | 19 | 1 | 0.016068 | 0.016361 | 0.00085646 | 0.0049235 | 4.5398e-05 | 0.00668 | 0.00016861 | 0.045103 | 14261.7529 | 15244.0144 | 478.0266 | 3898.5292 | 4.3561 | 1650.7224 | 28.1824 | 35565.584
2004 | 9 | 19 | 2 | 0.014141 | 0.016413 | 0.00085646 | 0.0054271 | 4.5398e-05 | 0.006828 | 0.00016861 | 0.04388 | 12551.3389 | 15292.9843 | 478.0266 | 4297.2763 | 4.3561 | 1687.2953 | 28.1824 | 34339.4599
2004 | 9 | 19 | 3 | 0.012701 | 0.016629 | 0.00085646 | 0.0060018 | 4.5398e-05 | 0.00686 | 0.00016861 | 0.043263 | 11273.3688 | 15494.3292 | 478.0266 | 4752.3214 | 4.3561 | 1695.203 | 28.1824 | 33725.7875
2004 | 9 | 19 | 4 | 0.012145 | 0.017369 | 0.00085646 | 0.0057441 | 4.5398e-05 | 0.007008 | 0.00016861 | 0.043336 | 10779.0102 | 16182.9964 | 478.0266 | 4548.2588 | 4.3561 | 1731.7759 | 28.1824 | 33752.6064
2004 | 9 | 19 | 5 | 0.01177 | 0.018062 | 0.00085646 | 0.005825 | 4.5398e-05 | 0.00704 | 0.00016861 | 0.043768 | 10446.8487 | 16829.4055 | 478.0266 | 4612.3523 | 4.3561 | 1739.6835 | 28.1824 | 34138.8552
2004 | 9 | 19 | 6 | 0.013254 | 0.017822 | 0.00084218 | 0.0056922 | 4.5398e-05 | 0.006928 | 0.0001658 | 0.04475 | 11764.0682 | 16605.8681 | 470.0593 | 4507.1564 | 4.3561 | 1712.0067 | 27.7127 | 35091.2276
2004 | 9 | 19 | 7 | 0.016344 | 0.016843 | 0 | 0.0062057 | 4.5398e-05 | 0.006924 | 0 | 0.046362 | 14506.081 | 15693.322 | 0 | 4913.8043 | 4.3561 | 1711.0183 | 0 | 36828.5816
2004 | 9 | 19 | 8 | 0.018671 | 0.01678 | 0 | 0.0082145 | 4.5398e-05 | 0.006912 | 0 | 0.050622 | 16571.4769 | 15634.2732 | 0 | 6504.3704 | 4.3561 | 1708.0529 | 0 | 40422.5295
2004 | 9 | 19 | 9 | 0.020373 | 0.017427 | 0 | 0.0096545 | 4.5398e-05 | 0.007032 | 0 | 0.054532 | 18082.3562 | 16237.3408 | 0 | 7644.6083 | 4.3561 | 1737.7066 | 0 | 43706.368
2004 | 9 | 19 | 10 | 0.022164 | 0.017606 | 0 | 0.010723 | 4.5398e-05 | 0.006984 | 0 | 0.057522 | 19672.2417 | 16404.018 | 0 | 8490.5672 | 4.3561 | 1725.8451 | 0 | 46297.0282
2004 | 9 | 19 | 11 | 0.022731 | 0.018572 | 0 | 0.011138 | 4.5398e-05 | 0.007056 | 0 | 0.059543 | 20175.436 | 17304.4743 | 0 | 8819.333 | 4.3561 | 1743.6373 | 0 | 48047.2368
2004 | 9 | 19 | 12 | 0.023383 | 0.018363 | 0 | 0.011771 | 4.5398e-05 | 0.007032 | 0 | 0.060595 | 20753.9751 | 17109.304 | 0 | 9320.7351 | 4.3561 | 1737.7066 | 0 | 48926.0769
2004 | 9 | 19 | 13 | 0.026122 | 0.016773 | 0 | 0.0099807 | 4.5398e-05 | 0.007012 | 0 | 0.059933 | 23184.4877 | 15628.1023 | 0 | 7902.8603 | 4.3561 | 1732.7643 | 0 | 48452.5708
2004 | 9 | 19 | 14 | 0.023791 | 0.017579 | 0 | 0.010905 | 4.5398e-05 | 0.00704 | 0 | 0.059361 | 21116.4462 | 16379.3431 | 0 | 8634.9436 | 4.3561 | 1739.6835 | 0 | 47874.7725
2004 | 9 | 19 | 15 | 0.02473 | 0.017448 | 0 | 0.010389 | 4.5398e-05 | 0.007012 | 0 | 0.059625 | 21949.299 | 16257.3317 | 0 | 8226.1636 | 4.3561 | 1732.7643 | 0 | 48169.9148
2004 | 9 | 19 | 16 | 0.02534 | 0.018189 | 0 | 0.011292 | 4.5398e-05 | 0.007004 | 0 | 0.061871 | 22490.8354 | 16947.7523 | 0 | 8941.048 | 4.3561 | 1730.7874 | 0 | 50114.7792
2004 | 9 | 19 | 17 | 0.026743 | 0.018135 | 0 | 0.010317 | 4.5398e-05 | 0.007008 | 0 | 0.062248 | 23735.8217 | 16896.7852 | 0 | 8169.3357 | 4.3561 | 1731.7759 | 0 | 50538.0746
2004 | 9 | 19 | 18 | 0.024991 | 0.018074 | 0 | 0.0098516 | 4.5398e-05 | 0.006956 | 0 | 0.059917 | 22180.7744 | 16839.9604 | 0 | 7800.66 | 4.3561 | 1718.9259 | 0 | 48544.6769
2004 | 9 | 19 | 19 | 0.027818 | 0.018371 | 0.00057097 | 0.0083856 | 4.5398e-05 | 0.00688 | 0.00011241 | 0.062184 | 24690.4861 | 17117.0304 | 318.6846 | 6639.8498 | 4.3561 | 1700.1453 | 18.7883 | 50489.3406
2004 | 9 | 19 | 20 | 0.029314 | 0.019559 | 0.00085646 | 0.0071178 | 4.5398e-05 | 0.00688 | 0.00016861 | 0.063941 | 26018.1815 | 18223.5983 | 478.0266 | 5635.9886 | 4.3561 | 1700.1453 | 28.1824 | 52088.4787
2004 | 9 | 19 | 21 | 0.026819 | 0.020254 | 0.00085646 | 0.0063697 | 4.5398e-05 | 0.006704 | 0.00016861 | 0.061217 | 23803.2597 | 18871.3933 | 478.0266 | 5043.6408 | 4.3561 | 1656.6532 | 28.1824 | 49885.5121
2004 | 9 | 19 | 22 | 0.025935 | 0.018377 | 0.00085646 | 0.004563 | 4.5398e-05 | 0.0063 | 0.00016861 | 0.056245 | 23019.2244 | 17122.2286 | 478.0266 | 3613.0795 | 4.3561 | 1556.8191 | 28.1824 | 45821.9166
2004 | 9 | 19 | 23 | 0.025227 | 0.015385 | 0.00085646 | 0.002772 | 4.5398e-05 | 0.00618 | 0.00016861 | 0.050635 | 22390.2079 | 14335.2418 | 478.0266 | 2194.9265 | 4.3561 | 1527.1654 | 28.1824 | 40958.1066
2004 | 9 | 19 | 24 | 0.019368 | 0.015194 | 0.00085646 | 0.0036186 | 4.5398e-05 | 0.006912 | 0.00016861 | 0.046163 | 17190.5247 | 14156.5315 | 478.0266 | 2865.2971 | 4.3561 | 1708.0529 | 28.1824 | 36430.9713
2004 | 9 | 20 | 1 | 0.015437 | 0.01567 | 0.00085646 | 0.0056708 | 4.5398e-05 | 0.006444 | 0.00016861 | 0.044292 | 13701.0857 | 14600.6689 | 478.0266 | 4490.2448 | 4.3561 | 1592.4035 | 28.1824 | 34894.9681
2004 | 9 | 20 | 2 | 0.012601 | 0.016461 | 0.00085646 | 0.0067028 | 4.5398e-05 | 0.006452 | 0.00016861 | 0.043287 | 11183.8609 | 15337.187 | 478.0266 | 5307.3525 | 4.3561 | 1594.3804 | 28.1824 | 33933.3459
2004 | 9 | 20 | 3 | 0.011721 | 0.016686 | 0.00085646 | 0.0069134 | 4.5398e-05 | 0.006768 | 0.00016861 | 0.043158 | 10402.7224 | 15546.7687 | 478.0266 | 5474.1421 | 4.3561 | 1672.4685 | 28.1824 | 33606.6668
2004 | 9 | 20 | 4 | 0.0116 | 0.016808 | 0.00085646 | 0.0067958 | 4.5398e-05 | 0.00702 | 0.00016861 | 0.043294 | 10295.652 | 15660.3015 | 478.0266 | 5381.0567 | 4.3561 | 1734.7412 | 28.1824 | 33582.3167
2004 | 9 | 20 | 5 | 0.012151 | 0.01756 | 0.00085646 | 0.0071563 | 4.5398e-05 | 0.007096 | 0.00016861 | 0.045034 | 10785.0013 | 16361.2706 | 478.0266 | 5666.4371 | 4.3561 | 1753.5219 | 28.1824 | 35076.7961
2004 | 9 | 20 | 6 | 0.013615 | 0.020643 | 0.00085646 | 0.0084715 | 4.5398e-05 | 0.007228 | 0.00016861 | 0.051028 | 12084.5528 | 19233.7646 | 478.0266 | 6707.8915 | 4.3561 | 1786.141 | 28.1824 | 40322.9151
2004 | 9 | 20 | 7 | 0.0183 | 0.024486 | 0 | 0.01062 | 4.5398e-05 | 0.00688 | 0 | 0.060331 | 16241.9592 | 22814.7986 | 0 | 8409.3428 | 4.3561 | 1700.1453 | 0 | 49170.6019
2004 | 9 | 20 | 8 | 0.020395 | 0.024219 | 0 | 0.012486 | 4.5398e-05 | 0.006948 | 0 | 0.064093 | 18102.0918 | 22565.6861 | 0 | 9886.273 | 4.3561 | 1716.949 | 0 | 52275.356
2004 | 9 | 20 | 9 | 0.021747 | 0.025475 | 0 | 0.013162 | 4.5398e-05 | 0.006812 | 0 | 0.067241 | 19301.9395 | 23735.8184 | 0 | 10421.4905 | 4.3561 | 1683.3415 | 0 | 55146.946
2004 | 9 | 20 | 10 | 0.022808 | 0.026664 | 0 | 0.013074 | 4.5398e-05 | 0.006736 | 0 | 0.069327 | 20243.0952 | 24844.1 | 0 | 10351.8033 | 4.3561 | 1664.5608 | 0 | 57107.9155
2004 | 9 | 20 | 11 | 0.023708 | 0.026586 | 0 | 0.013381 | 4.5398e-05 | 0.006848 | 0 | 0.070569 | 21042.7591 | 24770.9966 | 0 | 10595.5397 | 4.3561 | 1692.2376 | 0 | 58105.889
2004 | 9 | 20 | 12 | 0.023648 | 0.026094 | 0 | 0.012661 | 4.5398e-05 | 0.006776 | 0 | 0.069225 | 20989.0687 | 24313.1686 | 0 | 10025.0646 | 4.3561 | 1674.4454 | 0 | 57006.1033
2004 | 9 | 20 | 13 | 0.021718 | 0.027357 | 0 | 0.014014 | 4.5398e-05 | 0.006896 | 0 | 0.07003 | 19276.024 | 25489.604 | 0 | 11096.5609 | 4.3561 | 1704.0991 | 0 | 57570.6441
2004 | 9 | 20 | 14 | 0.022593 | 0.026014 | 0 | 0.013638 | 4.5398e-05 | 0.006852 | 0 | 0.069142 | 20052.5966 | 24238.2417 | 0 | 10798.5915 | 4.3561 | 1693.2261 | 0 | 56787.012
2004 | 9 | 20 | 15 | 0.022389 | 0.025745 | 0 | 0.014459 | 4.5398e-05 | 0.006776 | 0 | 0.069414 | 19871.4042 | 23987.9011 | 0 | 11448.7976 | 4.3561 | 1674.4454 | 0 | 56986.9044
2004 | 9 | 20 | 16 | 0.026351 | 0.023875 | 0 | 0.014489 | 4.5398e-05 | 0.00636 | 0 | 0.071121 | 23388.5949 | 22245.1541 | 0 | 11472.6149 | 4.3561 | 1571.6459 | 0 | 58682.366
2004 | 9 | 20 | 17 | 0.027567 | 0.022415 | 0 | 0.013948 | 4.5398e-05 | 0.00642 | 0 | 0.070395 | 24467.1719 | 20885.1289 | 0 | 11044.4365 | 4.3561 | 1586.4727 | 0 | 57987.5662
2004 | 9 | 20 | 18 | 0.02641 | 0.022168 | 0 | 0.012671 | 4.5398e-05 | 0.006628 | 0 | 0.067922 | 23440.509 | 20654.5386 | 0 | 10033.1064 | 4.3561 | 1637.8725 | 0 | 55770.3826
2004 | 9 | 20 | 19 | 0.026003 | 0.025221 | 0.00059952 | 0.010738 | 4.5398e-05 | 0.006472 | 0.00011803 | 0.069197 | 23079.2217 | 23499.372 | 334.6186 | 8502.7132 | 4.3561 | 1599.3227 | 19.7277 | 57039.332
2004 | 9 | 20 | 20 | 0.027634 | 0.023445 | 0.00085646 | 0.010991 | 4.5398e-05 | 0.006408 | 0.00016861 | 0.069549 | 24527.3359 | 21844.6163 | 478.0266 | 8702.8735 | 4.3561 | 1583.5074 | 28.1824 | 57168.8983
2004 | 9 | 20 | 21 | 0.025039 | 0.022942 | 0.00085646 | 0.0099335 | 4.5398e-05 | 0.006384 | 0.00016861 | 0.065369 | 22223.3828 | 21376.4126 | 478.0266 | 7865.5088 | 4.3561 | 1577.5766 | 28.1824 | 53553.4459
2004 | 9 | 20 | 22 | 0.023202 | 0.020954 | 0.00085646 | 0.0074798 | 4.5398e-05 | 0.006588 | 0.00016861 | 0.059294 | 20592.8534 | 19524.0021 | 478.0266 | 5922.5853 | 4.3561 | 1627.9879 | 28.1824 | 48177.9939
2004 | 9 | 20 | 23 | 0.022185 | 0.018617 | 0.00085646 | 0.0061174 | 4.5398e-05 | 0.006612 | 0.00016861 | 0.054602 | 19690.7482 | 17346.4289 | 478.0266 | 4843.8215 | 4.3561 | 1633.9187 | 28.1824 | 44025.4823
2004 | 9 | 20 | 24 | 0.0216 | 0.015963 | 0.00085646 | 0.0037297 | 4.5398e-05 | 0.006584 | 0.00016861 | 0.048947 | 19171.7449 | 14873.2739 | 478.0266 | 2953.2469 | 4.3561 | 1626.9995 | 28.1824 | 39135.8303
2004 | 9 | 21 | 1 | 0.017144 | 0.016668 | 0.00085646 | 0.0046095 | 4.5398e-05 | 0.00718 | 0.00016861 | 0.046672 | 15216.6218 | 15530.0194 | 478.0266 | 3649.8426 | 4.3561 | 1774.2795 | 28.1824 | 36681.3284
2004 | 9 | 21 | 2 | 0.013553 | 0.01815 | 0.00085646 | 0.0050208 | 4.5398e-05 | 0.007244 | 0.00016861 | 0.045039 | 12029.515 | 16911.3449 | 478.0266 | 3975.5619 | 4.3561 | 1790.0948 | 28.1824 | 35217.0817
2004 | 9 | 21 | 3 | 0.010887 | 0.019311 | 0.00085646 | 0.0059123 | 4.5398e-05 | 0.007252 | 0.00016861 | 0.044433 | 9663.2318 | 17992.8545 | 478.0266 | 4681.4208 | 4.3561 | 1792.0717 | 28.1824 | 34640.1439
2004 | 9 | 21 | 4 | 0.011615 | 0.01825 | 0.00085646 | 0.0061478 | 4.5398e-05 | 0.007236 | 0.00016861 | 0.044319 | 10308.7818 | 17004.1716 | 478.0266 | 4867.9294 | 4.3561 | 1788.1179 | 28.1824 | 34479.5658
2004 | 9 | 21 | 5 | 0.012145 | 0.018447 | 0.00085646 | 0.0069801 | 4.5398e-05 | 0.007144 | 0.00016861 | 0.045787 | 10779.6769 | 17187.6314 | 478.0266 | 5526.9516 | 4.3561 | 1765.3834 | 28.1824 | 35770.2084
2004 | 9 | 21 | 6 | 0.014956 | 0.02063 | 0.00085646 | 0.0085538 | 4.5398e-05 | 0.006984 | 0.00016861 | 0.052194 | 13274.4114 | 19221.6137 | 478.0266 | 6773.0414 | 4.3561 | 1725.8451 | 28.1824 | 41505.4767
2004 | 9 | 21 | 7 | 0.019642 | 0.024937 | 1.4275e-05 | 0.010114 | 4.5398e-05 | 0.00682 | 2.8103e-06 | 0.061576 | 17433.6379 | 23234.6609 | 7.9673 | 8008.7 | 4.3561 | 1685.3184 | 0.46972 | 50375.1104
2004 | 9 | 21 | 8 | 0.020981 | 0.026691 | 0 | 0.011518 | 4.5398e-05 | 0.006836 | 0 | 0.066071 | 18621.6468 | 24868.8521 | 0 | 9120.1633 | 4.3561 | 1689.2722 | 0 | 54304.2906
2004 | 9 | 21 | 9 | 0.024172 | 0.026282 | 0 | 0.011729 | 4.5398e-05 | 0.006648 | 0 | 0.068877 | 21454.4474 | 24488.355 | 0 | 9286.9627 | 4.3561 | 1642.8148 | 0 | 56876.936
2004 | 9 | 21 | 10 | 0.023496 | 0.027513 | 0 | 0.01298 | 4.5398e-05 | 0.006588 | 0 | 0.070622 | 20854.0682 | 25634.6844 | 0 | 10277.7632 | 4.3561 | 1627.9879 | 0 | 58398.8598
2004 | 9 | 21 | 11 | 0.023759 | 0.028239 | 0 | 0.013284 | 4.5398e-05 | 0.006404 | 0 | 0.071732 | 21088.0406 | 26311.2635 | 0 | 10518.455 | 4.3561 | 1582.5189 | 0 | 59504.634
2004 | 9 | 21 | 12 | 0.023281 | 0.027921 | 0 | 0.013799 | 4.5398e-05 | 0.006512 | 0 | 0.071559 | 20663.512 | 26015.4726 | 0 | 10926.5508 | 4.3561 | 1609.2072 | 0 | 59219.0987
2004 | 9 | 21 | 13 | 0.022565 | 0.028667 | 0 | 0.014006 | 4.5398e-05 | 0.006868 | 0 | 0.072151 | 20027.5939 | 26710.1483 | 0 | 11090.0567 | 4.3561 | 1697.1799 | 0 | 59529.3348
2004 | 9 | 21 | 14 | 0.021845 | 0.028721 | 0 | 0.014455 | 4.5398e-05 | 0.00702 | 0 | 0.072086 | 19388.5334 | 26760.4609 | 0 | 11445.3763 | 4.3561 | 1734.7412 | 0 | 59333.468
2004 | 9 | 21 | 15 | 0.021926 | 0.028294 | 0 | 0.015113 | 4.5398e-05 | 0.006992 | 0 | 0.072371 | 19461.111 | 26363.0481 | 0 | 11966.6654 | 4.3561 | 1727.822 | 0 | 59523.0027
2004 | 9 | 21 | 16 | 0.025295 | 0.02614 | 0 | 0.015077 | 4.5398e-05 | 0.006936 | 0 | 0.073493 | 22450.6174 | 24355.3889 | 0 | 11938.5449 | 4.3561 | 1713.9836 | 0 | 60462.8909
2004 | 9 | 21 | 17 | 0.026656 | 0.024319 | 0 | 0.014418 | 4.5398e-05 | 0.00702 | 0 | 0.072459 | 23659.0399 | 22659.3691 | 0 | 11416.3483 | 4.3561 | 1734.7412 | 0 | 59473.8546
2004 | 9 | 21 | 18 | 0.025525 | 0.02373 | 0 | 0.012174 | 4.5398e-05 | 0.007008 | 0 | 0.068482 | 22655.2704 | 22109.9788 | 0 | 9639.2702 | 4.3561 | 1731.7759 | 0 | 56140.6514
2004 | 9 | 21 | 19 | 0.02574 | 0.025431 | 0.00062807 | 0.010129 | 4.5398e-05 | 0.006808 | 0.00012365 | 0.068905 | 22845.9929 | 23695.0369 | 350.5526 | 8020.4144 | 4.3561 | 1682.353 | 20.6671 | 56619.3731
2004 | 9 | 21 | 20 | 0.027303 | 0.024474 | 0.00085646 | 0.010191 | 4.5398e-05 | 0.007048 | 0.00016861 | 0.070085 | 24232.851 | 22803.1758 | 478.0266 | 8069.0372 | 4.3561 | 1741.6604 | 28.1824 | 57357.2896
2004 | 9 | 21 | 21 | 0.024944 | 0.024355 | 0.00085646 | 0.0090698 | 4.5398e-05 | 0.007072 | 0.00016861 | 0.066511 | 22139.5764 | 22692.536 | 478.0266 | 7181.5807 | 4.3561 | 1747.5912 | 28.1824 | 54271.8494
2004 | 9 | 21 | 22 | 0.025182 | 0.021518 | 0.00085646 | 0.0056429 | 4.5398e-05 | 0.007024 | 0.00016861 | 0.060437 | 22350.7692 | 20049.1253 | 478.0266 | 4468.1686 | 4.3561 | 1735.7297 | 28.1824 | 49114.3579
2004 | 9 | 21 | 23 | 0.02229 | 0.020247 | 0.00085646 | 0.0050601 | 4.5398e-05 | 0.007184 | 0.00016861 | 0.055852 | 19783.8901 | 18864.9825 | 478.0266 | 4006.6559 | 4.3561 | 1775.2679 | 28.1824 | 44941.3616
2004 | 9 | 21 | 24 | 0.01861 | 0.01824 | 0.00085646 | 0.0042307 | 4.5398e-05 | 0.006976 | 0.00016861 | 0.049127 | 16517.134 | 16995.2169 | 478.0266 | 3349.9646 | 4.3561 | 1723.8682 | 28.1824 | 39096.7489
2004 | 9 | 22 | 1 | 0.017389 | 0.016621 | 0.00085646 | 0.0046154 | 4.5398e-05 | 0.007252 | 0.00016861 | 0.046947 | 15433.5567 | 15486.284 | 478.0266 | 3654.5266 | 4.3561 | 1792.0717 | 28.1824 | 36877.0042
2004 | 9 | 22 | 2 | 0.013767 | 0.018136 | 0.00085646 | 0.0050735 | 4.5398e-05 | 0.007296 | 0.00016861 | 0.045343 | 12218.8424 | 16898.3034 | 478.0266 | 4017.2409 | 4.3561 | 1802.9447 | 28.1824 | 35447.8965
2004 | 9 | 22 | 3 | 0.011052 | 0.019299 | 0.00085646 | 0.0059429 | 4.5398e-05 | 0.007172 | 0.00016861 | 0.044536 | 9808.9094 | 17981.8937 | 478.0266 | 4705.689 | 4.3561 | 1772.3026 | 28.1824 | 34779.3598
2004 | 9 | 22 | 4 | 0.011734 | 0.018306 | 0.00085646 | 0.0060986 | 4.5398e-05 | 0.007156 | 0.00016861 | 0.044365 | 10414.7256 | 17056.1188 | 478.0266 | 4828.9573 | 4.3561 | 1768.3488 | 28.1824 | 34578.7155
2004 | 9 | 22 | 5 | 0.012438 | 0.018567 | 0.00085646 | 0.0070929 | 4.5398e-05 | 0.00722 | 0.00016861 | 0.046388 | 11039.9098 | 17299.2476 | 478.0266 | 5616.2617 | 4.3561 | 1784.1641 | 28.1824 | 36250.1483
2004 | 9 | 22 | 6 | 0.015172 | 0.020643 | 0.00085646 | 0.0085567 | 4.5398e-05 | 0.007148 | 0.00016861 | 0.05259 | 13465.7367 | 19233.9848 | 478.0266 | 6775.3452 | 4.3561 | 1766.3718 | 28.1824 | 41752.0036
2004 | 9 | 22 | 7 | 0.019972 | 0.025018 | 2.8548e-05 | 0.01013 | 4.5398e-05 | 0.006908 | 5.6203e-06 | 0.062107 | 17726.0831 | 23310.2135 | 15.934 | 8021.1651 | 4.3561 | 1707.0644 | 0.9394 | 50785.7557
2004 | 9 | 22 | 8 | 0.021145 | 0.026516 | 0 | 0.011409 | 4.5398e-05 | 0.00696 | 0 | 0.066075 | 18767.4604 | 24705.805 | 0 | 9033.686 | 4.3561 | 1719.9144 | 0 | 54231.2219
2004 | 9 | 22 | 9 | 0.024005 | 0.026019 | 0 | 0.011337 | 4.5398e-05 | 0.00716 | 0 | 0.068566 | 21305.6155 | 24242.6685 | 0 | 8976.7921 | 4.3561 | 1769.3372 | 0 | 56298.7695
2004 | 9 | 22 | 10 | 0.023327 | 0.027272 | 0 | 0.012568 | 4.5398e-05 | 0.007076 | 0 | 0.070289 | 20704.5352 | 25410.6669 | 0 | 9951.8466 | 4.3561 | 1748.5796 | 0 | 57819.9845
2004 | 9 | 22 | 11 | 0.023416 | 0.027871 | 0 | 0.012732 | 4.5398e-05 | 0.0068 | 0 | 0.070865 | 20783.3761 | 25968.3484 | 0 | 10081.6255 | 4.3561 | 1680.3761 | 0 | 58518.0822
2004 | 9 | 22 | 12 | 0.023652 | 0.028066 | 0 | 0.013956 | 4.5398e-05 | 0.006668 | 0 | 0.072387 | 20992.7654 | 26150.6216 | 0 | 11050.236 | 4.3561 | 1647.7571 | 0 | 59845.7362
2004 | 9 | 22 | 13 | 0.023009 | 0.02891 | 0 | 0.014234 | 4.5398e-05 | 0.006864 | 0 | 0.073063 | 20421.6561 | 26937.1213 | 0 | 11270.8066 | 4.3561 | 1696.1914 | 0 | 60330.1315
2004 | 9 | 22 | 14 | 0.02221 | 0.028979 | 0 | 0.014626 | 4.5398e-05 | 0.0068 | 0 | 0.072661 | 19713.0969 | 27001.2745 | 0 | 11580.8798 | 4.3561 | 1680.3761 | 0 | 59979.9835
2004 | 9 | 22 | 15 | 0.022364 | 0.02857 | 0 | 0.015363 | 4.5398e-05 | 0.006884 | 0 | 0.073226 | 19849.3215 | 26619.5387 | 0 | 12164.6727 | 4.3561 | 1701.1337 | 0 | 60339.0227
2004 | 9 | 22 | 16 | 0.025874 | 0.026422 | 0 | 0.015424 | 4.5398e-05 | 0.006844 | 0 | 0.07461 | 22964.8864 | 24618.9354 | 0 | 12212.988 | 4.3561 | 1691.2491 | 0 | 61492.415
2004 | 9 | 22 | 17 | 0.027532 | 0.024461 | 0 | 0.014893 | 4.5398e-05 | 0.006848 | 0 | 0.073779 | 24436.045 | 22791.079 | 0 | 11792.4997 | 4.3561 | 1692.2376 | 0 | 60716.2174
2004 | 9 | 22 | 18 | 0.027067 | 0.024414 | 0 | 0.013338 | 4.5398e-05 | 0.006924 | 0 | 0.071789 | 24023.8074 | 22747.5034 | 0 | 10561.4336 | 4.3561 | 1711.0183 | 0 | 59048.1188
2004 | 9 | 22 | 19 | 0.027727 | 0.026399 | 0.00065662 | 0.011615 | 4.5398e-05 | 0.006728 | 0.00012927 | 0.0733 | 24609.7417 | 24596.6995 | 366.4872 | 9197.0479 | 4.3561 | 1662.5839 | 21.6066 | 60458.5229
2004 | 9 | 22 | 20 | 0.028771 | 0.025334 | 0.00085646 | 0.011172 | 4.5398e-05 | 0.00684 | 0.00016861 | 0.073187 | 25536.322 | 23604.6157 | 478.0266 | 8845.8002 | 4.3561 | 1690.2607 | 28.1824 | 60187.5637
2004 | 9 | 22 | 21 | 0.025786 | 0.024809 | 0.00085646 | 0.0095585 | 4.5398e-05 | 0.007004 | 0.00016861 | 0.068228 | 22886.6011 | 23115.7904 | 478.0266 | 7568.5367 | 4.3561 | 1730.7874 | 28.1824 | 55812.2808
2004 | 9 | 22 | 22 | 0.025977 | 0.021976 | 0.00085646 | 0.006097 | 4.5398e-05 | 0.006992 | 0.00016861 | 0.062113 | 23056.5617 | 20476.3464 | 478.0266 | 4827.7273 | 4.3561 | 1727.822 | 28.1824 | 50599.0226
2004 | 9 | 22 | 23 | 0.022885 | 0.020576 | 0.00085646 | 0.005332 | 4.5398e-05 | 0.006932 | 0.00016861 | 0.056795 | 20311.7174 | 19171.3808 | 478.0266 | 4221.9803 | 4.3561 | 1712.9952 | 28.1824 | 45928.6388
2004 | 9 | 22 | 24 | 0.019238 | 0.019107 | 0.00085646 | 0.0045945 | 4.5398e-05 | 0.007 | 0.00016861 | 0.05101 | 17074.7606 | 17802.9358 | 478.0266 | 3637.9575 | 4.3561 | 1729.7989 | 28.1824 | 40756.018
2004 | 9 | 23 | 1 | 0.017184 | 0.017623 | 0.00085646 | 0.0055804 | 4.5398e-05 | 0.007 | 0.00016861 | 0.048458 | 15252.0448 | 16419.9872 | 478.0266 | 4418.6139 | 4.3561 | 1729.7989 | 28.1824 | 38331.01
2004 | 9 | 23 | 2 | 0.013875 | 0.018274 | 0.00085646 | 0.0059435 | 4.5398e-05 | 0.007004 | 0.00016861 | 0.046167 | 12315.1968 | 17026.4624 | 478.0266 | 4706.1438 | 4.3561 | 1730.7874 | 28.1824 | 36289.1555
2004 | 9 | 23 | 3 | 0.011356 | 0.019125 | 0.00085646 | 0.0068726 | 4.5398e-05 | 0.00704 | 0.00016861 | 0.045464 | 10079.5695 | 17819.3258 | 478.0266 | 5441.8437 | 4.3561 | 1739.6835 | 28.1824 | 35590.9876
2004 | 9 | 23 | 4 | 0.011658 | 0.018411 | 0.00085646 | 0.0068605 | 4.5398e-05 | 0.00694 | 0.00016861 | 0.04494 | 10347.559 | 17153.987 | 478.0266 | 5432.2431 | 4.3561 | 1714.9721 | 28.1824 | 35159.3263
2004 | 9 | 23 | 5 | 0.011817 | 0.019468 | 0.00085646 | 0.007351 | 4.5398e-05 | 0.006784 | 0.00016861 | 0.04649 | 10488.0308 | 18139.4069 | 478.0266 | 5820.6146 | 4.3561 | 1676.4223 | 28.1824 | 36635.0397
2004 | 9 | 23 | 6 | 0.014117 | 0.022189 | 0.00085646 | 0.0085921 | 4.5398e-05 | 0.006912 | 0.00016861 | 0.05288 | 12529.9169 | 20674.1459 | 478.0266 | 6803.3744 | 4.3561 | 1708.0529 | 28.1824 | 42226.0552
2004 | 9 | 23 | 7 | 0.018977 | 0.025945 | 5.7097e-05 | 0.01071 | 4.5398e-05 | 0.006936 | 1.1241e-05 | 0.062681 | 16842.8468 | 24174.3229 | 31.8686 | 8480.2504 | 4.3561 | 1713.9836 | 1.8788 | 51249.5074
2004 | 9 | 23 | 8 | 0.021318 | 0.026685 | 0 | 0.012933 | 4.5398e-05 | 0.006912 | 0 | 0.067893 | 18921.2662 | 24863.1953 | 0 | 10240.7303 | 4.3561 | 1708.0529 | 0 | 55737.6007
2004 | 9 | 23 | 9 | 0.024626 | 0.02667 | 0 | 0.013122 | 4.5398e-05 | 0.007068 | 0 | 0.071532 | 21856.9505 | 24850.0381 | 0 | 10390.2128 | 4.3561 | 1746.6027 | 0 | 58848.1603
2004 | 9 | 23 | 10 | 0.023973 | 0.028513 | 0 | 0.014475 | 4.5398e-05 | 0.007136 | 0 | 0.074143 | 21277.8826 | 26566.6123 | 0 | 11461.7202 | 4.3561 | 1763.4065 | 0 | 61073.9777
2004 | 9 | 23 | 11 | 0.024882 | 0.029065 | 0 | 0.015285 | 4.5398e-05 | 0.007092 | 0 | 0.076369 | 22084.5908 | 27080.8522 | 0 | 12102.9212 | 4.3561 | 1752.5334 | 0 | 63025.2538
2004 | 9 | 23 | 12 | 0.024184 | 0.029985 | 0 | 0.015461 | 4.5398e-05 | 0.006996 | 0 | 0.076671 | 21464.6167 | 27938.5085 | 0 | 12242.2322 | 4.3561 | 1728.8105 | 0 | 63378.5241
2004 | 9 | 23 | 13 | 0.023946 | 0.030579 | 0 | 0.016108 | 4.5398e-05 | 0.007012 | 0 | 0.07769 | 21253.176 | 28491.9692 | 0 | 12754.6739 | 4.3561 | 1732.7643 | 0 | 64236.9395
2004 | 9 | 23 | 14 | 0.023559 | 0.031441 | 0 | 0.016803 | 4.5398e-05 | 0.007004 | 0 | 0.078852 | 20910.4447 | 29294.547 | 0 | 13304.6095 | 4.3561 | 1730.7874 | 0 | 65244.7447
2004 | 9 | 23 | 15 | 0.024341 | 0.030083 | 0 | 0.018078 | 4.5398e-05 | 0.007 | 0 | 0.079548 | 21604.4048 | 28029.4521 | 0 | 14314.5878 | 4.3561 | 1729.7989 | 0 | 65682.5998
2004 | 9 | 23 | 16 | 0.027253 | 0.028384 | 0 | 0.017767 | 4.5398e-05 | 0.006952 | 0 | 0.080401 | 24188.5831 | 26446.4901 | 0 | 14068.4116 | 4.3561 | 1717.9375 | 0 | 66425.7784
2004 | 9 | 23 | 17 | 0.028403 | 0.026301 | 0 | 0.017536 | 4.5398e-05 | 0.006808 | 0 | 0.079093 | 25209.1973 | 24505.7263 | 0 | 13885.0334 | 4.3561 | 1682.353 | 0 | 65286.6662
2004 | 9 | 23 | 18 | 0.028212 | 0.024825 | 0 | 0.015939 | 4.5398e-05 | 0.006996 | 0 | 0.076018 | 25040.0658 | 23130.0666 | 0 | 12621.1191 | 4.3561 | 1728.8105 | 0 | 62524.4181
2004 | 9 | 23 | 19 | 0.028664 | 0.025851 | 0.00068517 | 0.014534 | 4.5398e-05 | 0.006832 | 0.00013489 | 0.076747 | 25441.0754 | 24086.8499 | 382.4213 | 11508.2553 | 4.3561 | 1688.2838 | 22.546 | 63133.7877
2004 | 9 | 23 | 20 | 0.027992 | 0.027182 | 0.00085646 | 0.012537 | 4.5398e-05 | 0.006708 | 0.00016861 | 0.075489 | 24844.324 | 25326.4422 | 478.0266 | 9927.2427 | 4.3561 | 1657.6416 | 28.1824 | 62266.2157
2004 | 9 | 23 | 21 | 0.02535 | 0.026017 | 0.00085646 | 0.010729 | 4.5398e-05 | 0.006836 | 0.00016861 | 0.070002 | 22499.3579 | 24240.9807 | 478.0266 | 8495.2879 | 4.3561 | 1689.2722 | 28.1824 | 57435.4638
2004 | 9 | 23 | 22 | 0.025664 | 0.022392 | 0.00085646 | 0.0073355 | 4.5398e-05 | 0.00682 | 0.00016861 | 0.063282 | 22778.3079 | 20863.8844 | 478.0266 | 5808.3621 | 4.3561 | 1685.3184 | 28.1824 | 51646.4379
2004 | 9 | 23 | 23 | 0.022116 | 0.021623 | 0.00085646 | 0.0060999 | 4.5398e-05 | 0.006788 | 0.00016861 | 0.057698 | 19629.3916 | 20147.4087 | 478.0266 | 4830.0233 | 4.3561 | 1677.4108 | 28.1824 | 46794.7994
2004 | 9 | 23 | 24 | 0.018491 | 0.020279 | 0.00085646 | 0.0050751 | 4.5398e-05 | 0.006772 | 0.00016861 | 0.051688 | 16412.0705 | 18895.1893 | 478.0266 | 4018.5459 | 4.3561 | 1673.4569 | 28.1824 | 41509.8277
2004 | 9 | 24 | 1 | 0.015221 | 0.019311 | 0.00085646 | 0.0061582 | 4.5398e-05 | 0.006836 | 0.00016861 | 0.048597 | 13509.5801 | 17992.8005 | 478.0266 | 4876.1915 | 4.3561 | 1689.2722 | 28.1824 | 38578.4094
2004 | 9 | 24 | 2 | 0.012491 | 0.020223 | 0.00085646 | 0.0060851 | 4.5398e-05 | 0.006832 | 0.00016861 | 0.046701 | 11086.2129 | 18842.9219 | 478.0266 | 4818.2724 | 4.3561 | 1688.2838 | 28.1824 | 36946.2561
2004 | 9 | 24 | 3 | 0.011544 | 0.019399 | 0.00085646 | 0.0070704 | 4.5398e-05 | 0.006912 | 0.00016861 | 0.045996 | 10246.1121 | 18074.5642 | 478.0266 | 5598.4876 | 4.3561 | 1708.0529 | 28.1824 | 36137.782
2004 | 9 | 24 | 4 | 0.011727 | 0.018685 | 0.00085646 | 0.0070484 | 4.5398e-05 | 0.006872 | 0.00016861 | 0.045403 | 10408.8188 | 17409.3818 | 478.0266 | 5581.0592 | 4.3561 | 1698.1683 | 28.1824 | 35607.9933
2004 | 9 | 24 | 5 | 0.011997 | 0.019308 | 0.00085646 | 0.0075085 | 4.5398e-05 | 0.00686 | 0.00016861 | 0.046743 | 10647.6712 | 17989.9504 | 478.0266 | 5945.3213 | 4.3561 | 1695.203 | 28.1824 | 36788.7111
2004 | 9 | 24 | 6 | 0.014536 | 0.021599 | 0.00085646 | 0.0085987 | 4.5398e-05 | 0.006872 | 0.00016861 | 0.052675 | 12901.2734 | 20124.3865 | 478.0266 | 6808.6152 | 4.3561 | 1698.1683 | 28.1824 | 42043.0085
2004 | 9 | 24 | 7 | 0.019281 | 0.025687 | 7.1371e-05 | 0.010401 | 4.5398e-05 | 0.006792 | 1.4051e-05 | 0.062291 | 17112.6711 | 23933.5365 | 39.8353 | 8235.3314 | 4.3561 | 1678.3992 | 2.3485 | 51006.4783
2004 | 9 | 24 | 8 | 0.022855 | 0.026501 | 0 | 0.011961 | 4.5398e-05 | 0.006412 | 0 | 0.067774 | 20285.2159 | 24692.1821 | 0 | 9470.6648 | 4.3561 | 1584.4958 | 0 | 56036.9147
2004 | 9 | 24 | 9 | 0.025089 | 0.027701 | 0 | 0.012341 | 4.5398e-05 | 0.006344 | 0 | 0.07152 | 22268.4759 | 25809.7963 | 0 | 9771.8484 | 4.3561 | 1567.6921 | 0 | 59422.1689
2004 | 9 | 24 | 10 | 0.025544 | 0.027665 | 0 | 0.013051 | 4.5398e-05 | 0.006172 | 0 | 0.072478 | 22672.2667 | 25776.9214 | 0 | 10334.1121 | 4.3561 | 1525.1884 | 0 | 60312.8447
2004 | 9 | 24 | 11 | 0.024356 | 0.029012 | 0 | 0.014628 | 4.5398e-05 | 0.006548 | 0 | 0.07459 | 21617.6664 | 27031.9597 | 0 | 11582.4582 | 4.3561 | 1618.1034 | 0 | 61854.5438
2004 | 9 | 24 | 12 | 0.023299 | 0.03024 | 0 | 0.015577 | 4.5398e-05 | 0.006212 | 0 | 0.075373 | 20679.0978 | 28175.6523 | 0 | 12334.152 | 4.3561 | 1535.073 | 0 | 62728.3313
2004 | 9 | 24 | 13 | 0.02326 | 0.030305 | 0 | 0.015656 | 4.5398e-05 | 0.006496 | 0 | 0.075762 | 20644.3392 | 28236.1906 | 0 | 12396.5458 | 4.3561 | 1605.2534 | 0 | 62886.6851
2004 | 9 | 24 | 14 | 0.023909 | 0.029767 | 0 | 0.015812 | 4.5398e-05 | 0.006976 | 0 | 0.076509 | 21220.6319 | 27734.8047 | 0 | 12520.4318 | 4.3561 | 1723.8682 | 0 | 63204.0927
2004 | 9 | 24 | 15 | 0.023547 | 0.028721 | 0 | 0.016804 | 4.5398e-05 | 0.007264 | 0 | 0.076382 | 20899.8712 | 26760.5921 | 0 | 13305.5004 | 4.3561 | 1795.0371 | 0 | 62765.3569
2004 | 9 | 24 | 16 | 0.02657 | 0.026396 | 0 | 0.015818 | 4.5398e-05 | 0.00712 | 0 | 0.075949 | 23582.4518 | 24594.3688 | 0 | 12524.7981 | 4.3561 | 1759.4526 | 0 | 62465.4274
2004 | 9 | 24 | 17 | 0.028599 | 0.023241 | 0 | 0.014826 | 4.5398e-05 | 0.007048 | 0 | 0.073759 | 25383.7016 | 21654.4285 | 0 | 11739.3156 | 4.3561 | 1741.6604 | 0 | 60523.4622
2004 | 9 | 24 | 18 | 0.025697 | 0.024538 | 0 | 0.013359 | 4.5398e-05 | 0.007032 | 0 | 0.070671 | 22807.4599 | 22863.1349 | 0 | 10577.6206 | 4.3561 | 1737.7066 | 0 | 57990.2781
2004 | 9 | 24 | 19 | 0.027684 | 0.024095 | 0.00071371 | 0.012562 | 4.5398e-05 | 0.00696 | 0.00014051 | 0.072202 | 24571.7147 | 22450.7981 | 398.3553 | 9946.9773 | 4.3561 | 1719.9144 | 23.4854 | 59115.6013
2004 | 9 | 24 | 20 | 0.028662 | 0.023961 | 0.00085646 | 0.010436 | 4.5398e-05 | 0.00694 | 0.00016861 | 0.07107 | 25439.5132 | 22325.8296 | 478.0266 | 8263.0843 | 4.3561 | 1714.9721 | 28.1824 | 58253.9643
2004 | 9 | 24 | 21 | 0.026097 | 0.023251 | 0.00085646 | 0.0094868 | 4.5398e-05 | 0.007188 | 0.00016861 | 0.067093 | 23162.5647 | 21663.6764 | 478.0266 | 7511.795 | 4.3561 | 1776.2564 | 28.1824 | 54624.8577
2004 | 9 | 24 | 22 | 0.025606 | 0.020857 | 0.00085646 | 0.0068525 | 4.5398e-05 | 0.007192 | 0.00016861 | 0.061579 | 22727.2626 | 19433.7963 | 478.0266 | 5425.9232 | 4.3561 | 1777.2449 | 28.1824 | 49874.7921
2004 | 9 | 24 | 23 | 0.023222 | 0.020343 | 0.00085646 | 0.005858 | 4.5398e-05 | 0.00712 | 0.00016861 | 0.057613 | 20610.772 | 18954.417 | 478.0266 | 4638.4255 | 4.3561 | 1759.4526 | 28.1824 | 46473.6322
2004 | 9 | 24 | 24 | 0.018117 | 0.019414 | 0.00085646 | 0.0050943 | 4.5398e-05 | 0.007012 | 0.00016861 | 0.050708 | 16080.4142 | 18088.549 | 478.0266 | 4033.7564 | 4.3561 | 1732.7643 | 28.1824 | 40446.049
2004 | 9 | 25 | 1 | 0.014698 | 0.01935 | 0.00085646 | 0.0059287 | 4.5398e-05 | 0.00696 | 0.00016861 | 0.048008 | 13045.818 | 18029.6609 | 478.0266 | 4694.4119 | 4.3561 | 1719.9144 | 28.1824 | 38000.3703
2004 | 9 | 25 | 2 | 0.013548 | 0.017606 | 0.00085646 | 0.0068839 | 4.5398e-05 | 0.006936 | 0.00016861 | 0.046045 | 12024.9782 | 16404.1802 | 478.0266 | 5450.8114 | 4.3561 | 1713.9836 | 28.1824 | 36104.5185
2004 | 9 | 25 | 3 | 0.012207 | 0.018397 | 0.00085646 | 0.0070637 | 4.5398e-05 | 0.007032 | 0.00016861 | 0.04577 | 10834.5101 | 17141.2992 | 478.0266 | 5593.169 | 4.3561 | 1737.7066 | 28.1824 | 35817.25
2004 | 9 | 25 | 4 | 0.011973 | 0.018007 | 0.00085646 | 0.006913 | 4.5398e-05 | 0.006848 | 0.00016861 | 0.044811 | 10626.4649 | 16778.2526 | 478.0266 | 5473.8175 | 4.3561 | 1692.2376 | 28.1824 | 35081.3378
2004 | 9 | 25 | 5 | 0.011771 | 0.017817 | 0.00085646 | 0.0073935 | 4.5398e-05 | 0.006896 | 0.00016861 | 0.044948 | 10447.8705 | 16600.6774 | 478.0266 | 5854.2683 | 4.3561 | 1704.0991 | 28.1824 | 35117.4805
2004 | 9 | 25 | 6 | 0.012885 | 0.018189 | 0.00085646 | 0.0075867 | 4.5398e-05 | 0.006968 | 0.00016861 | 0.046699 | 11436.5874 | 16947.3432 | 478.0266 | 6007.2971 | 4.3561 | 1721.8913 | 28.1824 | 36623.6841
2004 | 9 | 25 | 7 | 0.015939 | 0.018296 | 8.5646e-05 | 0.0082002 | 4.5398e-05 | 0.006872 | 1.6861e-05 | 0.049454 | 14146.4899 | 17046.941 | 47.8027 | 6493.0113 | 4.3561 | 1698.1683 | 2.8182 | 39439.5875
2004 | 9 | 25 | 8 | 0.018691 | 0.019083 | 0 | 0.010199 | 4.5398e-05 | 0.00684 | 0 | 0.054859 | 16589.8265 | 17780.9086 | 0 | 8075.6489 | 4.3561 | 1690.2607 | 0 | 44141.0008
2004 | 9 | 25 | 9 | 0.020158 | 0.020163 | 0 | 0.01282 | 4.5398e-05 | 0.007016 | 0 | 0.060202 | 17891.0507 | 18786.4933 | 0 | 10151.2358 | 4.3561 | 1733.7528 | 0 | 48566.8887
2004 | 9 | 25 | 10 | 0.021849 | 0.020648 | 0 | 0.013169 | 4.5398e-05 | 0.007064 | 0 | 0.062775 | 19392.6245 | 19238.537 | 0 | 10427.134 | 4.3561 | 1745.6143 | 0 | 50808.2659
2004 | 9 | 25 | 11 | 0.023234 | 0.020571 | 0 | 0.013542 | 4.5398e-05 | 0.00698 | 0 | 0.064373 | 20621.5292 | 19167.3075 | 0 | 10722.5932 | 4.3561 | 1724.8567 | 0 | 52240.6427
2004 | 9 | 25 | 12 | 0.023653 | 0.020656 | 0 | 0.013333 | 4.5398e-05 | 0.007004 | 0 | 0.064691 | 20993.6936 | 19245.7475 | 0 | 10556.8938 | 4.3561 | 1730.7874 | 0 | 52531.4784
2004 | 9 | 25 | 13 | 0.024869 | 0.019421 | 0 | 0.012658 | 4.5398e-05 | 0.006984 | 0 | 0.063978 | 22072.6346 | 18095.6915 | 0 | 10022.991 | 4.3561 | 1725.8451 | 0 | 51921.5183
2004 | 9 | 25 | 14 | 0.023876 | 0.019923 | 0 | 0.011961 | 4.5398e-05 | 0.007072 | 0 | 0.062876 | 21191.0386 | 18562.6504 | 0 | 9470.7311 | 4.3561 | 1747.5912 | 0 | 50976.3674
2004 | 9 | 25 | 15 | 0.024693 | 0.018503 | 0 | 0.012164 | 4.5398e-05 | 0.00704 | 0 | 0.062446 | 21916.9764 | 17240.1153 | 0 | 9631.5425 | 4.3561 | 1739.6835 | 0 | 50532.6739
2004 | 9 | 25 | 16 | 0.024392 | 0.018746 | 0 | 0.012867 | 4.5398e-05 | 0.006964 | 0 | 0.063015 | 21649.1705 | 17466.8526 | 0 | 10188.6077 | 4.3561 | 1720.9028 | 0 | 51029.8897
2004 | 9 | 25 | 17 | 0.025443 | 0.018623 | 0 | 0.012389 | 4.5398e-05 | 0.007 | 0 | 0.0635 | 22582.1686 | 17351.9327 | 0 | 9809.8464 | 4.3561 | 1729.7989 | 0 | 51478.1028
2004 | 9 | 25 | 18 | 0.023804 | 0.019191 | 0 | 0.011193 | 4.5398e-05 | 0.007044 | 0 | 0.061277 | 21127.1843 | 17880.7807 | 0 | 8862.9716 | 4.3561 | 1740.672 | 0 | 49615.9647
2004 | 9 | 25 | 19 | 0.026062 | 0.01875 | 0.00074226 | 0.0089011 | 4.5398e-05 | 0.006972 | 0.00014613 | 0.061619 | 23131.5264 | 17470.0657 | 414.2899 | 7048.0098 | 4.3561 | 1722.8798 | 24.4248 | 49815.5524
2004 | 9 | 25 | 20 | 0.02668 | 0.018664 | 0.00085646 | 0.0079353 | 4.5398e-05 | 0.006924 | 0.00016861 | 0.061274 | 23680.1378 | 17390.1777 | 478.0266 | 6283.2779 | 4.3561 | 1711.0183 | 28.1824 | 49575.1768
2004 | 9 | 25 | 21 | 0.02525 | 0.018314 | 0.00085646 | 0.0075218 | 4.5398e-05 | 0.00638 | 0.00016861 | 0.058536 | 22411.0082 | 17063.8689 | 478.0266 | 5955.8706 | 4.3561 | 1576.5882 | 28.1824 | 47517.901
2004 | 9 | 25 | 22 | 0.025753 | 0.0165 | 0.00085646 | 0.0056715 | 4.5398e-05 | 0.006152 | 0.00016861 | 0.055147 | 22857.5859 | 15373.514 | 478.0266 | 4490.7477 | 4.3561 | 1520.2462 | 28.1824 | 44752.659
2004 | 9 | 25 | 23 | 0.023004 | 0.015826 | 0.00085646 | 0.0046146 | 4.5398e-05 | 0.006 | 0.00016861 | 0.050515 | 20417.9101 | 14745.394 | 478.0266 | 3653.9368 | 4.3561 | 1482.6848 | 28.1824 | 40810.4908
2004 | 9 | 25 | 24 | 0.019657 | 0.015575 | 0.00085646 | 0.0049581 | 4.5398e-05 | 0.006136 | 0.00016861 | 0.047397 | 17447.0581 | 14512.1143 | 478.0266 | 3925.9368 | 4.3561 | 1516.2923 | 28.1824 | 37911.9667
2004 | 9 | 26 | 1 | 0.015382 | 0.016192 | 0.00085646 | 0.006556 | 4.5398e-05 | 0.006252 | 0.00016861 | 0.045453 | 13652.6114 | 15087.2345 | 478.0266 | 5191.1075 | 4.3561 | 1544.9576 | 28.1824 | 35986.4761
2004 | 9 | 26 | 2 | 0.01401 | 0.016299 | 0.00085646 | 0.0068137 | 4.5398e-05 | 0.006364 | 0.00016861 | 0.044556 | 12434.4066 | 15186.2174 | 478.0266 | 5395.1882 | 4.3561 | 1572.6344 | 28.1824 | 35099.0117
2004 | 9 | 26 | 3 | 0.012653 | 0.016398 | 0.00085646 | 0.0072181 | 4.5398e-05 | 0.006304 | 0.00016861 | 0.043644 | 11229.9494 | 15279.1838 | 478.0266 | 5715.3875 | 4.3561 | 1557.8075 | 28.1824 | 34292.8933
2004 | 9 | 26 | 4 | 0.011669 | 0.016792 | 0.00085646 | 0.006936 | 4.5398e-05 | 0.006284 | 0.00016861 | 0.042751 | 10357.1086 | 15645.418 | 478.0266 | 5491.9951 | 4.3561 | 1552.8652 | 28.1824 | 33557.9521
2004 | 9 | 26 | 5 | 0.011287 | 0.017505 | 0.00085646 | 0.0070353 | 4.5398e-05 | 0.006356 | 0.00016861 | 0.043253 | 10017.6834 | 16309.708 | 478.0266 | 5570.6195 | 4.3561 | 1570.6574 | 28.1824 | 33979.2334
2004 | 9 | 26 | 6 | 0.012693 | 0.017543 | 0.00085646 | 0.0071969 | 4.5398e-05 | 0.006224 | 0.00016861 | 0.044728 | 11265.9048 | 16345.9136 | 478.0266 | 5698.6366 | 4.3561 | 1538.0384 | 28.1824 | 35359.0586
2004 | 9 | 26 | 7 | 0.014942 | 0.016848 | 9.992e-05 | 0.0078769 | 4.5398e-05 | 0.006028 | 1.9671e-05 | 0.04586 | 13262.2994 | 15697.7304 | 55.77 | 6237.0824 | 4.3561 | 1489.604 | 3.288 | 36750.1302
2004 | 9 | 26 | 8 | 0.017552 | 0.016932 | 0 | 0.0098346 | 4.5398e-05 | 0.006156 | 0 | 0.05052 | 15578.3089 | 15776.7216 | 0 | 7787.1923 | 4.3561 | 1521.2346 | 0 | 40667.8135
2004 | 9 | 26 | 9 | 0.019553 | 0.017563 | 0 | 0.011236 | 4.5398e-05 | 0.006344 | 0 | 0.054741 | 17354.5133 | 16363.9888 | 0 | 8896.6387 | 4.3561 | 1567.6921 | 0 | 44187.189
2004 | 9 | 26 | 10 | 0.021096 | 0.017827 | 0 | 0.012263 | 4.5398e-05 | 0.006848 | 0 | 0.058079 | 18724.2646 | 16609.8369 | 0 | 9710.0231 | 4.3561 | 1692.2376 | 0 | 46740.7184
2004 | 9 | 26 | 11 | 0.021964 | 0.018818 | 0 | 0.012706 | 4.5398e-05 | 0.006916 | 0 | 0.060449 | 19494.3017 | 17533.334 | 0 | 10060.5285 | 4.3561 | 1709.0414 | 0 | 48801.5617
2004 | 9 | 26 | 12 | 0.022733 | 0.018567 | 0 | 0.013129 | 4.5398e-05 | 0.007036 | 0 | 0.06151 | 20176.6592 | 17299.7656 | 0 | 10395.9982 | 4.3561 | 1738.6951 | 0 | 49615.4742
2004 | 9 | 26 | 13 | 0.02562 | 0.017333 | 0 | 0.01145 | 4.5398e-05 | 0.00708 | 0 | 0.061528 | 22739.2778 | 16149.5361 | 0 | 9066.2067 | 4.3561 | 1749.5681 | 0 | 49708.9447
2004 | 9 | 26 | 14 | 0.023718 | 0.018405 | 0 | 0.012608 | 4.5398e-05 | 0.007052 | 0 | 0.061829 | 21051.2808 | 17149.0684 | 0 | 9983.1053 | 4.3561 | 1742.6489 | 0 | 49930.4595
2004 | 9 | 26 | 15 | 0.02458 | 0.0181 | 0 | 0.011908 | 4.5398e-05 | 0.006812 | 0 | 0.061446 | 21816.7102 | 16864.9275 | 0 | 9428.8915 | 4.3561 | 1683.3415 | 0 | 49798.2268
2004 | 9 | 26 | 16 | 0.02493 | 0.018953 | 0 | 0.012948 | 4.5398e-05 | 0.00674 | 0 | 0.063616 | 22126.537 | 17659.468 | 0 | 10252.1099 | 4.3561 | 1665.5493 | 0 | 51708.0203
2004 | 9 | 26 | 17 | 0.02534 | 0.019249 | 0 | 0.01257 | 4.5398e-05 | 0.006784 | 0 | 0.063989 | 22491.0333 | 17935.2017 | 0 | 9953.3625 | 4.3561 | 1676.4223 | 0 | 52060.376
2004 | 9 | 26 | 18 | 0.024176 | 0.019059 | 0 | 0.012069 | 4.5398e-05 | 0.006468 | 0 | 0.061817 | 21458.0714 | 17757.7242 | 0 | 9556.4852 | 4.3561 | 1598.3342 | 0 | 50374.9712
2004 | 9 | 26 | 19 | 0.026344 | 0.019189 | 0.00077081 | 0.010993 | 4.5398e-05 | 0.00646 | 0.00015175 | 0.063953 | 23382.1081 | 17878.8303 | 430.2239 | 8704.1026 | 4.3561 | 1596.3573 | 25.3642 | 52021.3425
2004 | 9 | 26 | 20 | 0.027626 | 0.020069 | 0.00085646 | 0.009664 | 4.5398e-05 | 0.006128 | 0.00016861 | 0.064558 | 24520.006 | 18699.5711 | 478.0266 | 7652.115 | 4.3561 | 1514.3154 | 28.1824 | 52896.5726
2004 | 9 | 26 | 21 | 0.025625 | 0.020198 | 0.00085646 | 0.0083587 | 4.5398e-05 | 0.006288 | 0.00016861 | 0.06154 | 22743.7853 | 18819.2452 | 478.0266 | 6618.553 | 4.3561 | 1553.8537 | 28.1824 | 50246.0023
2004 | 9 | 26 | 22 | 0.0248 | 0.018358 | 0.00085646 | 0.0065125 | 4.5398e-05 | 0.0063 | 0.00016861 | 0.057041 | 22011.7597 | 17104.6855 | 478.0266 | 5156.7221 | 4.3561 | 1556.8191 | 28.1824 | 46340.5515
2004 | 9 | 26 | 23 | 0.023953 | 0.015336 | 0.00085646 | 0.0045121 | 4.5398e-05 | 0.006376 | 0.00016861 | 0.051248 | 21259.4094 | 14289.5328 | 478.0266 | 3572.7724 | 4.3561 | 1575.5997 | 28.1824 | 41207.8795
2004 | 9 | 26 | 24 | 0.018779 | 0.015203 | 0.00085646 | 0.0054004 | 4.5398e-05 | 0.006644 | 0.00016861 | 0.047097 | 16667.8378 | 14165.3623 | 478.0266 | 4276.0892 | 4.3561 | 1641.8263 | 28.1824 | 37261.6808
2004 | 9 | 27 | 1 | 0.015595 | 0.01582 | 0.00085646 | 0.0059103 | 4.5398e-05 | 0.0067 | 0.00016861 | 0.045096 | 13841.7427 | 14740.2377 | 478.0266 | 4679.8607 | 4.3561 | 1655.6647 | 28.1824 | 35428.0709
2004 | 9 | 27 | 2 | 0.012759 | 0.016554 | 0.00085646 | 0.0069123 | 4.5398e-05 | 0.006836 | 0.00016861 | 0.044132 | 11324.804 | 15424.0167 | 478.0266 | 5473.2924 | 4.3561 | 1689.2722 | 28.1824 | 34421.9505
2004 | 9 | 27 | 3 | 0.01187 | 0.016781 | 0.00085646 | 0.0071045 | 4.5398e-05 | 0.006896 | 0.00016861 | 0.043722 | 10535.4949 | 15635.6061 | 478.0266 | 5625.4639 | 4.3561 | 1704.0991 | 28.1824 | 34011.229
2004 | 9 | 27 | 4 | 0.011872 | 0.017057 | 0.00085646 | 0.0071175 | 4.5398e-05 | 0.00662 | 0.00016861 | 0.043736 | 10536.8535 | 15892.5599 | 478.0266 | 5635.7347 | 4.3561 | 1635.8956 | 28.1824 | 34211.6088
2004 | 9 | 27 | 5 | 0.012423 | 0.017512 | 0.00085646 | 0.0074792 | 4.5398e-05 | 0.006116 | 0.00016861 | 0.044601 | 11026.4815 | 16317.015 | 478.0266 | 5922.1603 | 4.3561 | 1511.3501 | 28.1824 | 35287.572
2004 | 9 | 27 | 6 | 0.013977 | 0.020937 | 0.00085646 | 0.0088939 | 4.5398e-05 | 0.006224 | 0.00016861 | 0.051103 | 12405.675 | 19507.9903 | 478.0266 | 7042.3077 | 4.3561 | 1538.0384 | 28.1824 | 41004.5765
2004 | 9 | 27 | 7 | 0.01834 | 0.024551 | 0.00012847 | 0.010776 | 4.5398e-05 | 0.006132 | 2.5292e-05 | 0.059998 | 16277.5241 | 22875.5766 | 71.704 | 8532.3972 | 4.3561 | 1515.3039 | 4.2274 | 49281.0892
2004 | 9 | 27 | 8 | 0.021001 | 0.024926 | 0 | 0.013165 | 4.5398e-05 | 0.00624 | 0 | 0.065377 | 18640.1225 | 23224.444 | 0 | 10423.8681 | 4.3561 | 1541.9922 | 0 | 53834.7829
2004 | 9 | 27 | 9 | 0.022765 | 0.02606 | 0 | 0.014217 | 4.5398e-05 | 0.006316 | 0 | 0.069403 | 20205.0455 | 24280.9407 | 0 | 11257.4681 | 4.3561 | 1560.7729 | 0 | 57308.5833
2004 | 9 | 27 | 10 | 0.023804 | 0.026937 | 0 | 0.014117 | 4.5398e-05 | 0.006236 | 0 | 0.07114 | 21127.7386 | 25098.5903 | 0 | 11178.1951 | 4.3561 | 1541.0037 | 0 | 58949.8838
2004 | 9 | 27 | 11 | 0.025171 | 0.027029 | 0 | 0.014856 | 4.5398e-05 | 0.006188 | 0 | 0.07329 | 22341.0596 | 25184.3693 | 0 | 11763.3578 | 4.3561 | 1529.1423 | 0 | 60822.2851
2004 | 9 | 27 | 12 | 0.025416 | 0.027272 | 0 | 0.014412 | 4.5398e-05 | 0.006236 | 0 | 0.073382 | 22558.4061 | 25410.5985 | 0 | 11411.8831 | 4.3561 | 1541.0037 | 0 | 60926.2475
2004 | 9 | 27 | 13 | 0.023118 | 0.028602 | 0 | 0.015416 | 4.5398e-05 | 0.006832 | 0 | 0.074013 | 20518.6392 | 26649.8266 | 0 | 12206.4843 | 4.3561 | 1688.2838 | 0 | 61067.5901
2004 | 9 | 27 | 14 | 0.023894 | 0.027541 | 0 | 0.014939 | 4.5398e-05 | 0.006896 | 0 | 0.073315 | 21207.1866 | 25660.78 | 0 | 11828.8258 | 4.3561 | 1704.0991 | 0 | 60405.2476
2004 | 9 | 27 | 15 | 0.023648 | 0.027247 | 0 | 0.015716 | 4.5398e-05 | 0.006872 | 0 | 0.073529 | 20989.0974 | 25387.3053 | 0 | 12444.399 | 4.3561 | 1698.1683 | 0 | 60523.3261
2004 | 9 | 27 | 16 | 0.027182 | 0.024955 | 0 | 0.015355 | 4.5398e-05 | 0.007024 | 0 | 0.074561 | 24125.4082 | 23251.5386 | 0 | 12158.4102 | 4.3561 | 1735.7297 | 0 | 61275.4428
2004 | 9 | 27 | 17 | 0.028187 | 0.023293 | 0 | 0.014676 | 4.5398e-05 | 0.006936 | 0 | 0.073136 | 25017.4166 | 21702.6665 | 0 | 11620.3146 | 4.3561 | 1713.9836 | 0 | 60058.7374
2004 | 9 | 27 | 18 | 0.02687 | 0.022942 | 0 | 0.013224 | 4.5398e-05 | 0.006684 | 0 | 0.069765 | 23848.6547 | 21376.4112 | 0 | 10470.573 | 4.3561 | 1651.7109 | 0 | 57351.7059
2004 | 9 | 27 | 19 | 0.026738 | 0.026213 | 0.00079936 | 0.011591 | 4.5398e-05 | 0.00642 | 0.00015737 | 0.071965 | 23731.9272 | 24424.1447 | 446.1579 | 9178.2219 | 4.3561 | 1586.4727 | 26.3036 | 59397.5842
2004 | 9 | 27 | 20 | 0.027871 | 0.024113 | 0.00085646 | 0.011377 | 4.5398e-05 | 0.006436 | 0.00016861 | 0.070867 | 24736.8914 | 22466.807 | 478.0266 | 9008.4603 | 4.3561 | 1590.4266 | 28.1824 | 58313.1504
2004 | 9 | 27 | 21 | 0.025088 | 0.023436 | 0.00085646 | 0.010103 | 4.5398e-05 | 0.006496 | 0.00016861 | 0.066193 | 22267.3417 | 21836.2274 | 478.0266 | 7999.4131 | 4.3561 | 1605.2534 | 28.1824 | 54218.8008
2004 | 9 | 27 | 22 | 0.023416 | 0.021586 | 0.00085646 | 0.0078017 | 4.5398e-05 | 0.00594 | 0.00016861 | 0.059814 | 20783.5935 | 20112.2242 | 478.0266 | 6177.5255 | 4.3561 | 1467.858 | 28.1824 | 49051.7662
2004 | 9 | 27 | 23 | 0.022503 | 0.019321 | 0.00085646 | 0.0065338 | 4.5398e-05 | 0.00578 | 0.00016861 | 0.055208 | 19972.8783 | 18001.9864 | 478.0266 | 5173.5422 | 4.3561 | 1428.3197 | 28.1824 | 45087.2918
2004 | 9 | 27 | 24 | 0.022067 | 0.016376 | 0.00085646 | 0.0042628 | 4.5398e-05 | 0.00566 | 0.00016861 | 0.049436 | 19585.4989 | 15258.4227 | 478.0266 | 3375.3117 | 4.3561 | 1398.666 | 28.1824 | 40128.4645
2004 | 9 | 28 | 1 | 0.017635 | 0.017195 | 0.00085646 | 0.0053539 | 4.5398e-05 | 0.005536 | 0.00016861 | 0.04679 | 15652.0609 | 16021.3043 | 478.0266 | 4239.3022 | 4.3561 | 1368.0239 | 28.1824 | 37791.2564
2004 | 9 | 28 | 2 | 0.014065 | 0.018654 | 0.00085646 | 0.005691 | 4.5398e-05 | 0.005688 | 0.00016861 | 0.045168 | 12483.9377 | 17380.3975 | 478.0266 | 4506.1835 | 4.3561 | 1405.5852 | 28.1824 | 36286.6691
2004 | 9 | 28 | 3 | 0.011257 | 0.019666 | 0.00085646 | 0.0064167 | 4.5398e-05 | 0.005648 | 0.00016861 | 0.044058 | 9990.9084 | 18323.6652 | 478.0266 | 5080.8268 | 4.3561 | 1395.7006 | 28.1824 | 35301.6661
2004 | 9 | 28 | 4 | 0.01199 | 0.018756 | 0.00085646 | 0.0067042 | 4.5398e-05 | 0.005748 | 0.00016861 | 0.044268 | 10641.5533 | 17475.3468 | 478.0266 | 5308.4811 | 4.3561 | 1420.412 | 28.1824 | 35356.3584
2004 | 9 | 28 | 5 | 0.012386 | 0.018639 | 0.00085646 | 0.0074128 | 4.5398e-05 | 0.005696 | 0.00016861 | 0.045204 | 10993.5243 | 17366.4679 | 478.0266 | 5869.586 | 4.3561 | 1407.5621 | 28.1824 | 36147.7055
2004 | 9 | 28 | 6 | 0.014902 | 0.020727 | 0.00085646 | 0.0087524 | 4.5398e-05 | 0.00572 | 0.00016861 | 0.051172 | 13226.4665 | 19312.3658 | 478.0266 | 6930.3002 | 4.3561 | 1413.4929 | 28.1824 | 41393.1906
2004 | 9 | 28 | 7 | 0.019683 | 0.025465 | 0.00014274 | 0.010521 | 4.5398e-05 | 0.005604 | 2.8102e-05 | 0.061489 | 17470.0937 | 23726.4814 | 79.6713 | 8330.6664 | 4.3561 | 1384.8276 | 4.6971 | 51000.7936
2004 | 9 | 28 | 8 | 0.021301 | 0.027206 | 0 | 0.01215 | 4.5398e-05 | 0.00554 | 0 | 0.066243 | 18906.2689 | 25349.0767 | 0 | 9620.8223 | 4.3561 | 1369.0123 | 0 | 55249.5363
2004 | 9 | 28 | 9 | 0.024141 | 0.026529 | 0 | 0.011988 | 4.5398e-05 | 0.005532 | 0 | 0.068235 | 21426.663 | 24717.7475 | 0 | 9492.4736 | 4.3561 | 1367.0354 | 0 | 57008.2757
2004 | 9 | 28 | 10 | 0.022874 | 0.027259 | 0 | 0.012704 | 4.5398e-05 | 0.005368 | 0 | 0.06825 | 20302.2887 | 25397.9442 | 0 | 10059.4802 | 4.3561 | 1326.5087 | 0 | 57090.5779
2004 | 9 | 28 | 11 | 0.023164 | 0.027964 | 0 | 0.013001 | 4.5398e-05 | 0.00548 | 0 | 0.069654 | 20559.1955 | 26054.9516 | 0 | 10294.5642 | 4.3561 | 1354.1855 | 0 | 58267.2529
2004 | 9 | 28 | 12 | 0.022469 | 0.027449 | 0 | 0.013273 | 4.5398e-05 | 0.005612 | 0 | 0.068848 | 19942.8029 | 25575.353 | 0 | 10509.4883 | 4.3561 | 1386.8045 | 0 | 57418.8048
2004 | 9 | 28 | 13 | 0.021662 | 0.028117 | 0 | 0.01339 | 4.5398e-05 | 0.005576 | 0 | 0.068791 | 19226.6849 | 26198.1465 | 0 | 10602.3684 | 4.3561 | 1377.9084 | 0 | 57409.4643
2004 | 9 | 28 | 14 | 0.020896 | 0.028212 | 0 | 0.013774 | 4.5398e-05 | 0.005496 | 0 | 0.068424 | 18546.8334 | 26286.3425 | 0 | 10906.5271 | 4.3561 | 1358.1393 | 0 | 57102.1984
2004 | 9 | 28 | 15 | 0.02073 | 0.027621 | 0 | 0.014184 | 4.5398e-05 | 0.00574 | 0 | 0.06832 | 18398.941 | 25735.8113 | 0 | 11230.7375 | 4.3561 | 1418.4351 | 0 | 56788.2811
2004 | 9 | 28 | 16 | 0.023875 | 0.025185 | 0 | 0.013984 | 4.5398e-05 | 0.005572 | 0 | 0.068662 | 21190.4007 | 23466.3547 | 0 | 11072.6264 | 4.3561 | 1376.92 | 0 | 57110.6579
2004 | 9 | 28 | 17 | 0.025327 | 0.023327 | 0 | 0.013599 | 4.5398e-05 | 0.005652 | 0 | 0.067951 | 22479.371 | 21735.0972 | 0 | 10767.7031 | 4.3561 | 1396.6891 | 0 | 56383.2165
2004 | 9 | 28 | 18 | 0.024921 | 0.023172 | 0 | 0.011968 | 4.5398e-05 | 0.005368 | 0 | 0.065474 | 22118.7876 | 21590.3369 | 0 | 9476.358 | 4.3561 | 1326.5087 | 0 | 54516.3473
2004 | 9 | 28 | 19 | 0.02588 | 0.025534 | 0.00082791 | 0.010752 | 4.5398e-05 | 0.005504 | 0.00016299 | 0.068706 | 22969.755 | 23791.4674 | 462.0926 | 8513.7049 | 4.3561 | 1360.1162 | 27.243 | 57128.7352
2004 | 9 | 28 | 20 | 0.027026 | 0.02432 | 0.00085646 | 0.010437 | 4.5398e-05 | 0.005524 | 0.00016861 | 0.068378 | 23987.5565 | 22659.9318 | 478.0266 | 8264.3559 | 4.3561 | 1365.0585 | 28.1824 | 56787.4678
2004 | 9 | 28 | 21 | 0.024472 | 0.023798 | 0.00085646 | 0.0090056 | 4.5398e-05 | 0.006076 | 0.00016861 | 0.064422 | 21720.7613 | 22173.6936 | 478.0266 | 7130.7606 | 4.3561 | 1501.4655 | 28.1824 | 53037.2461
2004 | 9 | 28 | 22 | 0.02427 | 0.020744 | 0.00085646 | 0.0051499 | 4.5398e-05 | 0.00676 | 0.00016861 | 0.057994 | 21540.8207 | 19327.7458 | 478.0266 | 4077.744 | 4.3561 | 1670.4916 | 28.1824 | 47127.3672
2004 | 9 | 28 | 23 | 0.021312 | 0.019465 | 0.00085646 | 0.0044949 | 4.5398e-05 | 0.007088 | 0.00016861 | 0.05343 | 18915.3135 | 18136.6913 | 478.0266 | 3559.1514 | 4.3561 | 1751.545 | 28.1824 | 42873.2663
2004 | 9 | 28 | 24 | 0.018086 | 0.018279 | 0.00085646 | 0.0040222 | 4.5398e-05 | 0.006844 | 0.00016861 | 0.048302 | 16052.6425 | 17031.3153 | 478.0266 | 3184.818 | 4.3561 | 1691.2491 | 28.1824 | 38470.5901
2004 | 9 | 29 | 1 | 0.017594 | 0.016616 | 0.00085646 | 0.0040125 | 4.5398e-05 | 0.006424 | 0.00016861 | 0.045717 | 15615.5963 | 15482.2321 | 478.0266 | 3177.1895 | 4.3561 | 1587.4612 | 28.1824 | 36373.0442
2004 | 9 | 29 | 2 | 0.01407 | 0.018229 | 0.00085646 | 0.0048332 | 4.5398e-05 | 0.006044 | 0.00016861 | 0.044247 | 12488.3797 | 16985.0833 | 478.0266 | 3826.9911 | 4.3561 | 1493.5578 | 28.1824 | 35304.577
2004 | 9 | 29 | 3 | 0.01131 | 0.01952 | 0.00085646 | 0.0057467 | 4.5398e-05 | 0.00608 | 0.00016861 | 0.043727 | 10038.3121 | 18187.7352 | 478.0266 | 4550.3167 | 4.3561 | 1502.4539 | 28.1824 | 34789.383
2004 | 9 | 29 | 4 | 0.012199 | 0.018568 | 0.00085646 | 0.0059657 | 4.5398e-05 | 0.006172 | 0.00016861 | 0.043975 | 10827.687 | 17300.2187 | 478.0266 | 4723.735 | 4.3561 | 1525.1884 | 28.1824 | 34887.3943
2004 | 9 | 29 | 5 | 0.012855 | 0.018502 | 0.00085646 | 0.0069044 | 4.5398e-05 | 0.0065 | 0.00016861 | 0.045831 | 11409.2611 | 17239.1293 | 478.0266 | 5466.9857 | 4.3561 | 1606.2419 | 28.1824 | 36232.1831
2004 | 9 | 29 | 6 | 0.015579 | 0.020692 | 0.00085646 | 0.008231 | 4.5398e-05 | 0.006556 | 0.00016861 | 0.052128 | 13827.0089 | 19279.2869 | 478.0266 | 6517.4455 | 4.3561 | 1620.0803 | 28.1824 | 41754.3866
2004 | 9 | 29 | 7 | 0.020832 | 0.025308 | 0.00015702 | 0.0098974 | 4.5398e-05 | 0.006664 | 3.0912e-05 | 0.062934 | 18489.4236 | 23580.5141 | 87.638 | 7836.9053 | 4.3561 | 1646.7686 | 5.1668 | 51650.7724
2004 | 9 | 29 | 8 | 0.022026 | 0.026875 | 0 | 0.011307 | 4.5398e-05 | 0.006728 | 0 | 0.066981 | 19549.1504 | 25040.2473 | 0 | 8952.9825 | 4.3561 | 1662.5839 | 0 | 55209.3203
2004 | 9 | 29 | 9 | 0.024372 | 0.025967 | 0 | 0.010861 | 4.5398e-05 | 0.007196 | 0 | 0.068441 | 21631.5223 | 24194.2886 | 0 | 8600.1212 | 4.3561 | 1778.2333 | 0 | 56208.5215
2004 | 9 | 29 | 10 | 0.023058 | 0.02655 | 0 | 0.011422 | 4.5398e-05 | 0.006952 | 0 | 0.068027 | 20465.2935 | 24737.4594 | 0 | 9044.2478 | 4.3561 | 1717.9375 | 0 | 55969.2942
2004 | 9 | 29 | 11 | 0.023136 | 0.027242 | 0 | 0.011666 | 4.5398e-05 | 0.007128 | 0 | 0.069217 | 20534.7909 | 25382.4587 | 0 | 9237.2578 | 4.3561 | 1761.4296 | 0 | 56920.2931
2004 | 9 | 29 | 12 | 0.022433 | 0.026887 | 0 | 0.012112 | 4.5398e-05 | 0.007168 | 0 | 0.068645 | 19910.8419 | 25051.332 | 0 | 9590.5427 | 4.3561 | 1771.3141 | 0 | 56328.3869
2004 | 9 | 29 | 13 | 0.021687 | 0.027643 | 0 | 0.012304 | 4.5398e-05 | 0.006428 | 0 | 0.068107 | 19248.3338 | 25756.1588 | 0 | 9742.1191 | 4.3561 | 1588.4497 | 0 | 56339.4175
2004 | 9 | 29 | 14 | 0.020755 | 0.027614 | 0 | 0.012629 | 4.5398e-05 | 0.006736 | 0 | 0.06778 | 18421.7775 | 25729.2121 | 0 | 10000.0883 | 4.3561 | 1664.5608 | 0 | 55819.9948
2004 | 9 | 29 | 15 | 0.020587 | 0.026992 | 0 | 0.013101 | 4.5398e-05 | 0.007136 | 0 | 0.067862 | 18272.6841 | 25149.3268 | 0 | 10373.7814 | 4.3561 | 1763.4065 | 0 | 55563.5549
2004 | 9 | 29 | 16 | 0.024003 | 0.024556 | 0 | 0.012938 | 4.5398e-05 | 0.006936 | 0 | 0.068478 | 21303.8823 | 22879.5593 | 0 | 10244.6487 | 4.3561 | 1713.9836 | 0 | 56146.4301
2004 | 9 | 29 | 17 | 0.026244 | 0.022569 | 0 | 0.012424 | 4.5398e-05 | 0.007052 | 0 | 0.068334 | 23293.4764 | 21028.3466 | 0 | 9837.1602 | 4.3561 | 1742.6489 | 0 | 55905.9882
2004 | 9 | 29 | 18 | 0.025781 | 0.022763 | 0 | 0.011077 | 4.5398e-05 | 0.006856 | 0 | 0.066522 | 22882.0536 | 21209.0863 | 0 | 8770.6406 | 4.3561 | 1694.2145 | 0 | 54560.3511
2004 | 9 | 29 | 19 | 0.027047 | 0.02497 | 0.00085646 | 0.0095727 | 4.5398e-05 | 0.006744 | 0.00016861 | 0.069404 | 24005.5123 | 23265.9302 | 478.0266 | 7579.8075 | 4.3561 | 1666.5377 | 28.1824 | 57028.3529
2004 | 9 | 29 | 20 | 0.028033 | 0.023543 | 0.00085646 | 0.0090251 | 4.5398e-05 | 0.006772 | 0.00016861 | 0.068443 | 24880.9518 | 21935.8484 | 478.0266 | 7146.1818 | 4.3561 | 1673.4569 | 28.1824 | 56147.0041
2004 | 9 | 29 | 21 | 0.025239 | 0.023449 | 0.00085646 | 0.0079518 | 4.5398e-05 | 0.006904 | 0.00016861 | 0.064614 | 22401.6118 | 21848.0207 | 478.0266 | 6296.3334 | 4.3561 | 1706.076 | 28.1824 | 52762.607
2004 | 9 | 29 | 22 | 0.025607 | 0.02076 | 0.00085646 | 0.0046897 | 4.5398e-05 | 0.006988 | 0.00016861 | 0.059115 | 22727.3867 | 19342.8471 | 478.0266 | 3713.3991 | 4.3561 | 1726.8336 | 28.1824 | 48021.0316
2004 | 9 | 29 | 23 | 0.022522 | 0.019406 | 0.00085646 | 0.0039597 | 4.5398e-05 | 0.0071 | 0.00016861 | 0.054059 | 19989.8422 | 18081.6212 | 478.0266 | 3135.3376 | 4.3561 | 1754.5104 | 28.1824 | 43471.8764
2004 | 9 | 29 | 24 | 0.018827 | 0.018085 | 0.00085646 | 0.0033887 | 4.5398e-05 | 0.007216 | 0.00016861 | 0.048587 | 16710.3002 | 16850.6457 | 478.0266 | 2683.2244 | 4.3561 | 1783.1756 | 28.1824 | 38537.911
2004 | 9 | 30 | 1 | 0.017076 | 0.016554 | 0.00085646 | 0.0040974 | 4.5398e-05 | 0.00718 | 0.00016861 | 0.045977 | 15155.7454 | 15423.84 | 478.0266 | 3244.3893 | 4.3561 | 1774.2795 | 28.1824 | 36108.8193
2004 | 9 | 30 | 2 | 0.013475 | 0.017972 | 0.00085646 | 0.0046501 | 4.5398e-05 | 0.007312 | 0.00016861 | 0.044479 | 11959.5968 | 16745.0101 | 478.0266 | 3682.0601 | 4.3561 | 1806.8986 | 28.1824 | 34704.1307
2004 | 9 | 30 | 3 | 0.010824 | 0.019248 | 0.00085646 | 0.0056048 | 4.5398e-05 | 0.007364 | 0.00016861 | 0.044111 | 9606.9169 | 17933.7526 | 478.0266 | 4437.9922 | 4.3561 | 1819.7485 | 28.1824 | 34308.9754
2004 | 9 | 30 | 4 | 0.011624 | 0.018289 | 0.00085646 | 0.0058354 | 4.5398e-05 | 0.007268 | 0.00016861 | 0.044087 | 10317.4593 | 17040.6081 | 478.0266 | 4620.5534 | 4.3561 | 1796.0255 | 28.1824 | 34285.2114
2004 | 9 | 30 | 5 | 0.012186 | 0.018404 | 0.00085646 | 0.0066915 | 4.5398e-05 | 0.00728 | 0.00016861 | 0.045632 | 10815.4501 | 17147.8312 | 478.0266 | 5298.414 | 4.3561 | 1798.9909 | 28.1824 | 35571.2512
2004 | 9 | 30 | 6 | 0.015027 | 0.020266 | 0.00085646 | 0.0082218 | 4.5398e-05 | 0.007284 | 0.00016861 | 0.051869 | 13337.1176 | 18882.454 | 478.0266 | 6510.1464 | 4.3561 | 1799.9794 | 28.1824 | 41040.2625
2004 | 9 | 30 | 7 | 0.020064 | 0.025046 | 0.00018557 | 0.0099263 | 4.5398e-05 | 0.007228 | 3.6533e-05 | 0.062531 | 17807.9725 | 23336.1885 | 103.5726 | 7859.8229 | 4.3561 | 1786.141 | 6.1062 | 50904.1598
2004 | 9 | 30 | 8 | 0.021273 | 0.026654 | 0 | 0.01127 | 4.5398e-05 | 0.00724 | 0 | 0.066482 | 18880.7885 | 24834.9333 | 0 | 8923.3835 | 4.3561 | 1789.1063 | 0 | 54432.5677
2004 | 9 | 30 | 9 | 0.023766 | 0.025758 | 0 | 0.010882 | 4.5398e-05 | 0.00706 | 0 | 0.067512 | 21093.877 | 24000.1735 | 0 | 8616.6662 | 4.3561 | 1744.6258 | 0 | 55459.6986
2004 | 9 | 30 | 10 | 0.022774 | 0.026767 | 0 | 0.011797 | 4.5398e-05 | 0.006916 | 0 | 0.068299 | 20213.3699 | 24940.2478 | 0 | 9340.8032 | 4.3561 | 1709.0414 | 0 | 56207.8183
2004 | 9 | 30 | 11 | 0.022949 | 0.027412 | 0 | 0.012067 | 4.5398e-05 | 0.00702 | 0 | 0.069494 | 20368.6887 | 25541.1607 | 0 | 9554.9569 | 4.3561 | 1734.7412 | 0 | 57203.9036
2004 | 9 | 30 | 12 | 0.022298 | 0.027018 | 0 | 0.012481 | 4.5398e-05 | 0.006948 | 0 | 0.06879 | 19790.4351 | 25173.6521 | 0 | 9882.8931 | 4.3561 | 1716.949 | 0 | 56568.2854
2004 | 9 | 30 | 13 | 0.021561 | 0.027734 | 0 | 0.012675 | 4.5398e-05 | 0.0068 | 0 | 0.068816 | 19136.8858 | 25841.0956 | 0 | 10036.1109 | 4.3561 | 1680.3761 | 0 | 56698.8246
2004 | 9 | 30 | 14 | 0.020802 | 0.027836 | 0 | 0.01312 | 4.5398e-05 | 0.006784 | 0 | 0.068587 | 18462.9903 | 25935.6795 | 0 | 10388.6892 | 4.3561 | 1676.4223 | 0 | 56468.1374
2004 | 9 | 30 | 15 | 0.020706 | 0.02726 | 0 | 0.013632 | 4.5398e-05 | 0.006784 | 0 | 0.068427 | 18377.6771 | 25399.1606 | 0 | 10793.9466 | 4.3561 | 1676.4223 | 0 | 56251.5627
2004 | 9 | 30 | 16 | 0.024208 | 0.025015 | 0 | 0.013648 | 4.5398e-05 | 0.006796 | 0 | 0.069712 | 21485.7555 | 23307.9651 | 0 | 10806.4135 | 4.3561 | 1679.3877 | 0 | 57283.8778
2004 | 9 | 30 | 17 | 0.026108 | 0.023123 | 0 | 0.013197 | 4.5398e-05 | 0.006832 | 0 | 0.069305 | 23172.2346 | 21544.6086 | 0 | 10449.6554 | 4.3561 | 1688.2838 | 0 | 56859.1385
2004 | 9 | 30 | 18 | 0.025533 | 0.023096 | 1.4275e-05 | 0.011596 | 4.5398e-05 | 0.006916 | 2.8103e-06 | 0.067203 | 22662.2568 | 21519.2632 | 7.9673 | 9181.5913 | 4.3561 | 1709.0414 | 0.46972 | 55084.9457
2004 | 9 | 30 | 19 | 0.026615 | 0.025275 | 0.00085646 | 0.010173 | 4.5398e-05 | 0.006976 | 0.00016861 | 0.07011 | 23622.5536 | 23549.7544 | 478.0266 | 8055.4328 | 4.3561 | 1723.8682 | 28.1824 | 57462.1741
2004 | 9 | 30 | 20 | 0.027608 | 0.023897 | 0.00085646 | 0.0096673 | 4.5398e-05 | 0.007116 | 0.00016861 | 0.069358 | 24503.4862 | 22265.628 | 478.0266 | 7654.7335 | 4.3561 | 1758.4642 | 28.1824 | 56692.8769
2004 | 9 | 30 | 21 | 0.024977 | 0.023736 | 0.00085646 | 0.0084896 | 4.5398e-05 | 0.007092 | 0.00016861 | 0.065365 | 22168.5184 | 22115.9302 | 478.0266 | 6722.1606 | 4.3561 | 1752.5334 | 28.1824 | 53269.7077
2004 | 9 | 30 | 22 | 0.025325 | 0.021037 | 0.00085646 | 0.0051857 | 4.5398e-05 | 0.007068 | 0.00016861 | 0.059686 | 22477.5518 | 19600.6487 | 478.0266 | 4106.1248 | 4.3561 | 1746.6027 | 28.1824 | 48441.4932
2004 | 9 | 30 | 23 | 0.022418 | 0.019787 | 0.00085646 | 0.0046039 | 4.5398e-05 | 0.007064 | 0.00016861 | 0.054943 | 19897.3339 | 18436.013 | 478.0266 | 3645.4171 | 4.3561 | 1745.6143 | 28.1824 | 44234.9434
2004 | 9 | 30 | 24 | 0.01888 | 0.018463 | 0.00085646 | 0.0040288 | 4.5398e-05 | 0.007124 | 0.00016861 | 0.049567 | 16757.487 | 17202.7199 | 478.0266 | 3190.0995 | 4.3561 | 1760.4411 | 28.1824 | 39421.3126
2004 | 10 | 1 | 1 | 0.012833 | 0.019648 | 0.00082672 | 0.006783 | 4.4825e-05 | 0.0071 | 0.00016438 | 0.0474 | 11389.745 | 18306.8669 | 461.4318 | 5370.9198 | 4.3012 | 1754.5104 | 27.4743 | 37315.2494
2004 | 10 | 1 | 2 | 0.010988 | 0.020284 | 0.00082672 | 0.0064056 | 4.4825e-05 | 0.00708 | 0.00016438 | 0.045793 | 9752.2593 | 18899.0572 | 461.4318 | 5072.0502 | 4.3012 | 1749.5681 | 27.4743 | 35966.1422
2004 | 10 | 1 | 3 | 0.010997 | 0.018873 | 0.00082672 | 0.0069434 | 4.4825e-05 | 0.00704 | 0.00016438 | 0.04489 | 9760.4391 | 17585.232 | 461.4318 | 5497.8905 | 4.3012 | 1739.6835 | 27.4743 | 35076.4525
2004 | 10 | 1 | 4 | 0.010624 | 0.018716 | 0.00082672 | 0.0075752 | 4.4825e-05 | 0.007088 | 0.00016438 | 0.045039 | 9429.049 | 17438.4774 | 461.4318 | 5998.1946 | 4.3012 | 1751.545 | 27.4743 | 35110.4734
2004 | 10 | 1 | 5 | 0.011165 | 0.019266 | 0.00082672 | 0.0079623 | 4.4825e-05 | 0.007184 | 0.00016438 | 0.046614 | 9909.8583 | 17951.0746 | 461.4318 | 6304.6935 | 4.3012 | 1775.2679 | 27.4743 | 36434.1018
2004 | 10 | 1 | 6 | 0.01403 | 0.021517 | 0.00082672 | 0.0091051 | 4.4825e-05 | 0.007232 | 0.00016438 | 0.052921 | 12452.749 | 20048.6527 | 461.4318 | 7209.5239 | 4.3012 | 1787.1294 | 27.4743 | 41991.2624
2004 | 10 | 1 | 7 | 0.018439 | 0.025731 | 0.00017912 | 0.01111 | 4.4825e-05 | 0.006984 | 3.5615e-05 | 0.062524 | 16366.1985 | 23975.0797 | 99.9771 | 8797.0326 | 4.3012 | 1725.8451 | 5.9528 | 50974.3869
2004 | 10 | 1 | 8 | 0.021841 | 0.02627 | 0 | 0.0122 | 4.4825e-05 | 0.007136 | 0 | 0.067492 | 19385.1175 | 24477.0665 | 0 | 9660.057 | 4.3012 | 1763.4065 | 0 | 55289.9487
2004 | 10 | 1 | 9 | 0.023589 | 0.026668 | 0 | 0.012071 | 4.4825e-05 | 0.00742 | 0 | 0.069793 | 20936.7506 | 24847.5826 | 0 | 9558.2646 | 4.3012 | 1833.5869 | 0 | 57180.4858
2004 | 10 | 1 | 10 | 0.024799 | 0.0263 | 0 | 0.011827 | 4.4825e-05 | 0.007456 | 0 | 0.070427 | 22011.0489 | 24504.6276 | 0 | 9364.7229 | 4.3012 | 1842.483 | 0 | 57727.1836
2004 | 10 | 1 | 11 | 0.023975 | 0.027048 | 0 | 0.013037 | 4.4825e-05 | 0.00764 | 0 | 0.071745 | 21279.5892 | 25201.9498 | 0 | 10322.6811 | 4.3012 | 1887.952 | 0 | 58696.4733
2004 | 10 | 1 | 12 | 0.023236 | 0.027454 | 0 | 0.012795 | 4.4825e-05 | 0.00768 | 0 | 0.07121 | 20623.5129 | 25579.6731 | 0 | 10131.4868 | 4.3012 | 1897.8366 | 0 | 58236.8106
2004 | 10 | 1 | 13 | 0.022892 | 0.027794 | 0 | 0.012899 | 4.4825e-05 | 0.00754 | 0 | 0.07117 | 20317.76 | 25896.9096 | 0 | 10213.7899 | 4.3012 | 1863.2406 | 0 | 58296.0012
2004 | 10 | 1 | 14 | 0.022561 | 0.027091 | 0 | 0.013339 | 4.4825e-05 | 0.007612 | 0 | 0.070648 | 20024.0129 | 25242.087 | 0 | 10562.0706 | 4.3012 | 1881.0328 | 0 | 57713.5044
2004 | 10 | 1 | 15 | 0.022765 | 0.025911 | 0 | 0.014296 | 4.4825e-05 | 0.007436 | 0 | 0.070453 | 20205.0244 | 24142.3436 | 0 | 11319.9696 | 4.3012 | 1837.5407 | 0 | 57509.1794
2004 | 10 | 1 | 16 | 0.023914 | 0.024268 | 0 | 0.014117 | 4.4825e-05 | 0.0073 | 0 | 0.069643 | 21224.8066 | 22611.6509 | 0 | 11177.6758 | 4.3012 | 1803.9332 | 0 | 56822.3678
2004 | 10 | 1 | 17 | 0.02684 | 0.020643 | 0 | 0.012384 | 4.4825e-05 | 0.00736 | 0 | 0.067273 | 23822.5592 | 19234.133 | 0 | 9806.2329 | 4.3012 | 1818.76 | 0 | 54685.9863
2004 | 10 | 1 | 18 | 0.025894 | 0.021571 | 2.7557e-05 | 0.010603 | 4.4825e-05 | 0.007512 | 5.4791e-06 | 0.065658 | 22982.5554 | 20098.6771 | 15.3809 | 8395.6004 | 4.3012 | 1856.3214 | 0.9158 | 53353.7521
2004 | 10 | 1 | 19 | 0.025639 | 0.022292 | 0.00082672 | 0.011296 | 4.4825e-05 | 0.007496 | 0.00016438 | 0.067758 | 22755.974 | 20770.1135 | 461.4318 | 8943.9582 | 4.3012 | 1852.3676 | 27.4743 | 54815.6205
2004 | 10 | 1 | 20 | 0.024076 | 0.02306 | 0.00082672 | 0.010382 | 4.4825e-05 | 0.007608 | 0.00016438 | 0.066162 | 21369.3235 | 21486.007 | 461.4318 | 8220.6156 | 4.3012 | 1880.0443 | 27.4743 | 53449.1979
2004 | 10 | 1 | 21 | 0.024727 | 0.021305 | 0.00082672 | 0.007978 | 4.4825e-05 | 0.00766 | 0.00016438 | 0.062705 | 21946.3979 | 19850.5329 | 461.4318 | 6317.1085 | 4.3012 | 1892.8943 | 27.4743 | 50500.1409
2004 | 10 | 1 | 22 | 0.023469 | 0.019758 | 0.00082672 | 0.0062946 | 4.4825e-05 | 0.007572 | 0.00016438 | 0.058129 | 20829.8667 | 18409.5419 | 461.4318 | 4984.2005 | 4.3012 | 1871.1482 | 27.4743 | 46587.9647
2004 | 10 | 1 | 23 | 0.019952 | 0.019921 | 0.00082672 | 0.0063281 | 4.4825e-05 | 0.0074 | 0.00016438 | 0.054637 | 17709.046 | 18561.1501 | 461.4318 | 5010.678 | 4.3012 | 1828.6446 | 27.4743 | 43602.726
2004 | 10 | 1 | 24 | 0.01548 | 0.019788 | 0.00082672 | 0.0059037 | 4.4825e-05 | 0.007028 | 0.00016438 | 0.049235 | 13739.7256 | 18436.8872 | 461.4318 | 4674.6597 | 4.3012 | 1736.7181 | 27.4743 | 39081.1981
2004 | 10 | 2 | 1 | 0.013019 | 0.019252 | 0.00082672 | 0.0064709 | 4.4825e-05 | 0.006724 | 0.00016438 | 0.046502 | 11555.3859 | 17937.5482 | 461.4318 | 5123.7406 | 4.3012 | 1661.5954 | 27.4743 | 36771.4775
2004 | 10 | 2 | 2 | 0.012531 | 0.017303 | 0.00082672 | 0.007272 | 4.4825e-05 | 0.006664 | 0.00016438 | 0.044805 | 11122.0667 | 16121.5203 | 461.4318 | 5758.0621 | 4.3012 | 1646.7686 | 27.4743 | 35141.625
2004 | 10 | 2 | 3 | 0.011373 | 0.017953 | 0.00082672 | 0.0072434 | 4.4825e-05 | 0.00662 | 0.00016438 | 0.044225 | 10094.3808 | 16727.1255 | 461.4318 | 5735.4495 | 4.3012 | 1635.8956 | 27.4743 | 34686.0587
2004 | 10 | 2 | 4 | 0.01049 | 0.017817 | 0.00082672 | 0.0073473 | 4.4825e-05 | 0.006888 | 0.00016438 | 0.043579 | 9310.6362 | 16601.2604 | 461.4318 | 5817.7213 | 4.3012 | 1702.1222 | 27.4743 | 33924.9475
2004 | 10 | 2 | 5 | 0.010733 | 0.017437 | 0.00082672 | 0.0078436 | 4.4825e-05 | 0.007052 | 0.00016438 | 0.044102 | 9526.3824 | 16246.8459 | 461.4318 | 6210.6438 | 4.3012 | 1742.6489 | 27.4743 | 34219.7284
2004 | 10 | 2 | 6 | 0.012039 | 0.018012 | 0.00082672 | 0.0084433 | 4.4825e-05 | 0.007016 | 0.00016438 | 0.046546 | 10685.2088 | 16782.3079 | 461.4318 | 6685.5639 | 4.3012 | 1733.7528 | 27.4743 | 36380.0407
2004 | 10 | 2 | 7 | 0.014959 | 0.01885 | 0.0001929 | 0.0095646 | 4.4825e-05 | 0.007028 | 3.8354e-05 | 0.050678 | 13277.3345 | 17563.2732 | 107.6672 | 7573.3727 | 4.3012 | 1736.7181 | 6.4107 | 40269.0777
2004 | 10 | 2 | 8 | 0.018124 | 0.019936 | 0 | 0.011865 | 4.4825e-05 | 0.00674 | 0 | 0.05671 | 16085.9457 | 18575.0475 | 0 | 9395.0359 | 4.3012 | 1665.5493 | 0 | 45725.8796
2004 | 10 | 2 | 9 | 0.021835 | 0.020084 | 0 | 0.013305 | 4.4825e-05 | 0.006612 | 0 | 0.061881 | 19380.2613 | 18713.4888 | 0 | 10534.8797 | 4.3012 | 1633.9187 | 0 | 50266.8497
2004 | 10 | 2 | 10 | 0.023925 | 0.02054 | 0 | 0.013669 | 4.4825e-05 | 0.006456 | 0 | 0.064635 | 21234.5877 | 19137.7626 | 0 | 10823.6948 | 4.3012 | 1595.3689 | 0 | 52795.7151
2004 | 10 | 2 | 11 | 0.025831 | 0.019998 | 0 | 0.013411 | 4.4825e-05 | 0.00682 | 0 | 0.066105 | 22926.5021 | 18633.3278 | 0 | 10618.8529 | 4.3012 | 1685.3184 | 0 | 53868.3023
2004 | 10 | 2 | 12 | 0.027686 | 0.019366 | 0 | 0.012077 | 4.4825e-05 | 0.006504 | 0 | 0.065677 | 24572.6212 | 18044.0722 | 0 | 9562.8785 | 4.3012 | 1607.2303 | 0 | 53791.1034
2004 | 10 | 2 | 13 | 0.026696 | 0.018725 | 0 | 0.01211 | 4.4825e-05 | 0.006792 | 0 | 0.064368 | 23694.3883 | 17447.0196 | 0 | 9588.5242 | 4.3012 | 1678.3992 | 0 | 52412.6324
2004 | 10 | 2 | 14 | 0.027249 | 0.018395 | 0 | 0.010426 | 4.4825e-05 | 0.006776 | 0 | 0.062891 | 24185.0976 | 17139.5931 | 0 | 8255.7016 | 4.3012 | 1674.4454 | 0 | 51259.1389
2004 | 10 | 2 | 15 | 0.026931 | 0.017466 | 0 | 0.011203 | 4.4825e-05 | 0.006852 | 0 | 0.062498 | 23903.2708 | 16274.1477 | 0 | 8870.8579 | 4.3012 | 1693.2261 | 0 | 50745.8037
2004 | 10 | 2 | 16 | 0.02815 | 0.017401 | 0 | 0.011433 | 4.4825e-05 | 0.006792 | 0 | 0.063821 | 24984.7631 | 16213.1852 | 0 | 9053.1168 | 4.3012 | 1678.3992 | 0 | 51933.7656
2004 | 10 | 2 | 17 | 0.027227 | 0.01812 | 0 | 0.01219 | 4.4825e-05 | 0.006836 | 0 | 0.064418 | 24165.9984 | 16883.3192 | 0 | 9651.8556 | 4.3012 | 1689.2722 | 0 | 52394.7465
2004 | 10 | 2 | 18 | 0.025759 | 0.018895 | 5.5115e-05 | 0.011599 | 4.4825e-05 | 0.007 | 1.0958e-05 | 0.063364 | 22862.522 | 17605.6163 | 30.7623 | 9184.0829 | 4.3012 | 1729.7989 | 1.8316 | 51418.9154
2004 | 10 | 2 | 19 | 0.025383 | 0.019982 | 0.00082672 | 0.011535 | 4.4825e-05 | 0.006832 | 0.00016438 | 0.064768 | 22528.9248 | 18618.3676 | 461.4318 | 9133.6422 | 4.3012 | 1688.2838 | 27.4743 | 52462.4257
2004 | 10 | 2 | 20 | 0.026701 | 0.019292 | 0.00082672 | 0.0098375 | 4.4825e-05 | 0.006364 | 0.00016438 | 0.06323 | 23698.5101 | 17975.3484 | 461.4318 | 7789.4641 | 4.3012 | 1572.6344 | 27.4743 | 51529.1644
2004 | 10 | 2 | 21 | 0.025824 | 0.018472 | 0.00082672 | 0.0087599 | 4.4825e-05 | 0.00676 | 0.00016438 | 0.060852 | 22920.5073 | 17211.1268 | 461.4318 | 6936.2169 | 4.3012 | 1670.4916 | 27.4743 | 49231.5499
2004 | 10 | 2 | 22 | 0.023916 | 0.017268 | 0.00082672 | 0.0076603 | 4.4825e-05 | 0.007184 | 0.00016438 | 0.057065 | 21227.3935 | 16089.6076 | 461.4318 | 6065.5435 | 4.3012 | 1775.2679 | 27.4743 | 45651.02
2004 | 10 | 2 | 23 | 0.02 | 0.017555 | 0.00082672 | 0.0071765 | 4.4825e-05 | 0.007504 | 0.00016438 | 0.053272 | 17751.4539 | 16357.0585 | 461.4318 | 5682.4613 | 4.3012 | 1854.3445 | 27.4743 | 42138.5255
2004 | 10 | 2 | 24 | 0.01765 | 0.016671 | 0.00082672 | 0.006981 | 4.4825e-05 | 0.00754 | 0.00016438 | 0.049879 | 15665.6344 | 15533.5318 | 461.4318 | 5527.678 | 4.3012 | 1863.2406 | 27.4743 | 39083.2921
2004 | 10 | 3 | 1 | 0.015106 | 0.016513 | 0.00082672 | 0.0072866 | 4.4825e-05 | 0.007624 | 0.00016438 | 0.047566 | 13407.7892 | 15386.0453 | 461.4318 | 5769.6268 | 4.3012 | 1883.9982 | 27.4743 | 36940.6668
2004 | 10 | 3 | 2 | 0.014064 | 0.016258 | 0.00082672 | 0.0071821 | 4.4825e-05 | 0.007476 | 0.00016438 | 0.046016 | 12482.4566 | 15148.2007 | 461.4318 | 5686.9047 | 4.3012 | 1847.4253 | 27.4743 | 35658.1946
2004 | 10 | 3 | 3 | 0.01265 | 0.016297 | 0.00082672 | 0.00769 | 4.4825e-05 | 0.00754 | 0.00016438 | 0.045213 | 11227.8533 | 15184.7537 | 461.4318 | 6089.0948 | 4.3012 | 1863.2406 | 27.4743 | 34858.1498
2004 | 10 | 3 | 4 | 0.011727 | 0.016793 | 0.00082672 | 0.0075809 | 4.4825e-05 | 0.007628 | 0.00016438 | 0.044765 | 10408.7236 | 15646.998 | 461.4318 | 6002.6755 | 4.3012 | 1884.9866 | 27.4743 | 34436.591
2004 | 10 | 3 | 5 | 0.011692 | 0.017661 | 0.00082672 | 0.0075996 | 4.4825e-05 | 0.00736 | 0.00016438 | 0.045349 | 10377.6019 | 16455.6337 | 461.4318 | 6017.5089 | 4.3012 | 1818.76 | 27.4743 | 35162.7119
2004 | 10 | 3 | 6 | 0.012355 | 0.018046 | 0.00082672 | 0.0082282 | 4.4825e-05 | 0.007156 | 0.00016438 | 0.046821 | 10965.5183 | 16814.6088 | 461.4318 | 6515.2027 | 4.3012 | 1768.3488 | 27.4743 | 36556.886
2004 | 10 | 3 | 7 | 0.014649 | 0.017506 | 0.00020668 | 0.0090496 | 4.4825e-05 | 0.00704 | 4.1094e-05 | 0.048538 | 13002.1417 | 16311.4383 | 115.358 | 7165.647 | 4.3012 | 1739.6835 | 6.8686 | 38345.4382
2004 | 10 | 3 | 8 | 0.017772 | 0.017413 | 0 | 0.010763 | 4.4825e-05 | 0.007264 | 0 | 0.053258 | 15774.175 | 16224.6528 | 0 | 8522.3737 | 4.3012 | 1795.0371 | 0 | 42320.5398
2004 | 10 | 3 | 9 | 0.021615 | 0.017859 | 0 | 0.011768 | 4.4825e-05 | 0.007372 | 0 | 0.058658 | 19184.8858 | 16639.7632 | 0 | 9317.7978 | 4.3012 | 1821.7254 | 0 | 46968.4734
2004 | 10 | 3 | 10 | 0.023095 | 0.018356 | 0 | 0.013133 | 4.4825e-05 | 0.007196 | 0 | 0.061825 | 20498.4705 | 17103.2824 | 0 | 10398.5261 | 4.3012 | 1778.2333 | 0 | 49782.8135
2004 | 10 | 3 | 11 | 0.024392 | 0.018817 | 0 | 0.013174 | 4.4825e-05 | 0.0072 | 0 | 0.063628 | 21649.1649 | 17532.5479 | 0 | 10431.6625 | 4.3012 | 1779.2218 | 0 | 51396.8983
2004 | 10 | 3 | 12 | 0.0249 | 0.018339 | 0 | 0.01335 | 4.4825e-05 | 0.007136 | 0 | 0.06377 | 22099.9556 | 17087.2002 | 0 | 10570.9048 | 4.3012 | 1763.4065 | 0 | 51525.7683
2004 | 10 | 3 | 13 | 0.026119 | 0.01747 | 0 | 0.012318 | 4.4825e-05 | 0.007348 | 0 | 0.0633 | 23182.2418 | 16277.9196 | 0 | 9753.4896 | 4.3012 | 1815.7947 | 0 | 51033.7468
2004 | 10 | 3 | 14 | 0.026018 | 0.017321 | 0 | 0.012033 | 4.4825e-05 | 0.007424 | 0 | 0.062841 | 23092.7729 | 16138.8698 | 0 | 9527.6691 | 4.3012 | 1834.5753 | 0 | 50598.1884
2004 | 10 | 3 | 15 | 0.026949 | 0.017661 | 0 | 0.012141 | 4.4825e-05 | 0.007552 | 0 | 0.064348 | 23918.9715 | 16455.4648 | 0 | 9613.5772 | 4.3012 | 1866.206 | 0 | 51858.5207
2004 | 10 | 3 | 16 | 0.030044 | 0.0173 | 0 | 0.011585 | 4.4825e-05 | 0.007496 | 0 | 0.066471 | 26666.3207 | 16119.143 | 0 | 9173.4161 | 4.3012 | 1852.3676 | 0 | 53815.5485
2004 | 10 | 3 | 17 | 0.031529 | 0.017425 | 0 | 0.010966 | 4.4825e-05 | 0.007748 | 0 | 0.067713 | 27983.8357 | 16235.2626 | 0 | 8683.3138 | 4.3012 | 1914.6403 | 0 | 54821.3536
2004 | 10 | 3 | 18 | 0.028992 | 0.018061 | 8.2672e-05 | 0.011564 | 4.4825e-05 | 0.007512 | 1.6438e-05 | 0.066272 | 25732.2204 | 16828.0112 | 46.1432 | 9156.1887 | 4.3012 | 1856.3214 | 2.7474 | 53625.9335
2004 | 10 | 3 | 19 | 0.030842 | 0.018241 | 0.00082672 | 0.010504 | 4.4825e-05 | 0.007276 | 0.00016438 | 0.0679 | 27374.5209 | 16996.0518 | 461.4318 | 8317.3855 | 4.3012 | 1798.0024 | 27.4743 | 54979.1679
2004 | 10 | 3 | 20 | 0.028274 | 0.019882 | 0.00082672 | 0.010192 | 4.4825e-05 | 0.007316 | 0.00016438 | 0.0667 | 25094.5932 | 18524.6542 | 461.4318 | 8070.5004 | 4.3012 | 1807.887 | 27.4743 | 53990.8422
2004 | 10 | 3 | 21 | 0.026416 | 0.019989 | 0.00082672 | 0.0088252 | 4.4825e-05 | 0.00738 | 0.00016438 | 0.063645 | 23445.5424 | 18624.1427 | 461.4318 | 6987.946 | 4.3012 | 1823.7023 | 27.4743 | 51374.5408
2004 | 10 | 3 | 22 | 0.026377 | 0.017596 | 0.00082672 | 0.0061563 | 4.4825e-05 | 0.007288 | 0.00016438 | 0.058453 | 23411.1486 | 16394.8215 | 461.4318 | 4874.6554 | 4.3012 | 1800.9678 | 27.4743 | 46974.8006
2004 | 10 | 3 | 23 | 0.022092 | 0.016152 | 0.00082672 | 0.0060861 | 4.4825e-05 | 0.00736 | 0.00016438 | 0.052726 | 19608.2196 | 15049.7585 | 461.4318 | 4819.0311 | 4.3012 | 1818.76 | 27.4743 | 41788.9766
2004 | 10 | 3 | 24 | 0.018135 | 0.015973 | 0.00082672 | 0.0061831 | 4.4825e-05 | 0.00748 | 0.00016438 | 0.048806 | 16095.5147 | 14882.268 | 461.4318 | 4895.8618 | 4.3012 | 1848.4137 | 27.4743 | 38215.2656
2004 | 10 | 4 | 1 | 0.014275 | 0.016774 | 0.00082672 | 0.0072266 | 4.4825e-05 | 0.007548 | 0.00016438 | 0.046859 | 12669.5938 | 15629.1487 | 461.4318 | 5722.0946 | 4.3012 | 1865.2175 | 27.4743 | 36379.2619
2004 | 10 | 4 | 2 | 0.012394 | 0.017055 | 0.00082672 | 0.0076368 | 4.4825e-05 | 0.00756 | 0.00016438 | 0.045682 | 11000.3305 | 15891.1145 | 461.4318 | 6046.9047 | 4.3012 | 1868.1829 | 27.4743 | 35299.7399
2004 | 10 | 4 | 3 | 0.012019 | 0.017011 | 0.00082672 | 0.007545 | 4.4825e-05 | 0.007648 | 0.00016438 | 0.045259 | 10667.221 | 15849.8891 | 461.4318 | 5974.2785 | 4.3012 | 1889.9289 | 27.4743 | 34874.5249
2004 | 10 | 4 | 4 | 0.011656 | 0.017438 | 0.00082672 | 0.0078932 | 4.4825e-05 | 0.007624 | 0.00016438 | 0.045647 | 10345.5012 | 16247.4365 | 461.4318 | 6249.9482 | 4.3012 | 1883.9982 | 27.4743 | 35220.0915
2004 | 10 | 4 | 5 | 0.012029 | 0.018026 | 0.00082672 | 0.0083459 | 4.4825e-05 | 0.007476 | 0.00016438 | 0.046913 | 10676.7074 | 16795.1863 | 461.4318 | 6608.3824 | 4.3012 | 1847.4253 | 27.4743 | 36420.9088
2004 | 10 | 4 | 6 | 0.014283 | 0.021074 | 0.00082672 | 0.0093138 | 4.4825e-05 | 0.007188 | 0.00016438 | 0.052895 | 12677 | 19635.7862 | 461.4318 | 7374.8301 | 4.3012 | 1776.2564 | 27.4743 | 41957.0801
2004 | 10 | 4 | 7 | 0.018987 | 0.025526 | 0.00023424 | 0.012239 | 4.4825e-05 | 0.007244 | 4.6573e-05 | 0.064321 | 16852.3361 | 23783.4738 | 130.7388 | 9690.7627 | 4.3012 | 1790.0948 | 7.7844 | 52259.4918
2004 | 10 | 4 | 8 | 0.022401 | 0.025462 | 0 | 0.014005 | 4.4825e-05 | 0.007368 | 0 | 0.069281 | 19882.4702 | 23724.2887 | 0 | 11089.4717 | 4.3012 | 1820.7369 | 0 | 56521.2687
2004 | 10 | 4 | 9 | 0.024482 | 0.025707 | 0 | 0.013898 | 4.4825e-05 | 0.007448 | 0 | 0.07158 | 21729.3884 | 23952.4622 | 0 | 11004.3043 | 4.3012 | 1840.5061 | 0 | 58530.9622
2004 | 10 | 4 | 10 | 0.024049 | 0.026846 | 0 | 0.013708 | 4.4825e-05 | 0.007296 | 0 | 0.071943 | 21344.7396 | 25013.4211 | 0 | 10854.1616 | 4.3012 | 1802.9447 | 0 | 59019.5682
2004 | 10 | 4 | 11 | 0.024313 | 0.026975 | 0 | 0.014298 | 4.4825e-05 | 0.007392 | 0 | 0.073023 | 21579.5798 | 25134.0311 | 0 | 11321.1153 | 4.3012 | 1826.6677 | 0 | 59865.6951
2004 | 10 | 4 | 12 | 0.025176 | 0.026141 | 0 | 0.013158 | 4.4825e-05 | 0.007444 | 0 | 0.071964 | 22345.2314 | 24356.5761 | 0 | 10418.8818 | 4.3012 | 1839.5176 | 0 | 58964.5082
2004 | 10 | 4 | 13 | 0.023532 | 0.026866 | 0 | 0.013632 | 4.4825e-05 | 0.007528 | 0 | 0.071602 | 20885.8511 | 25032.0615 | 0 | 10793.9278 | 4.3012 | 1860.2752 | 0 | 58576.4169
2004 | 10 | 4 | 14 | 0.023287 | 0.02611 | 0 | 0.01348 | 4.4825e-05 | 0.007376 | 0 | 0.070297 | 20668.5004 | 24327.4056 | 0 | 10673.895 | 4.3012 | 1822.7139 | 0 | 57496.816
2004 | 10 | 4 | 15 | 0.023734 | 0.02518 | 0 | 0.013485 | 4.4825e-05 | 0.007384 | 0 | 0.069828 | 21065.6272 | 23461.6015 | 0 | 10677.2915 | 4.3012 | 1824.6908 | 0 | 57033.5122
2004 | 10 | 4 | 16 | 0.027193 | 0.023097 | 0 | 0.013298 | 4.4825e-05 | 0.00742 | 0 | 0.071053 | 24135.4586 | 21520.523 | 0 | 10529.3618 | 4.3012 | 1833.5869 | 0 | 58023.2316
2004 | 10 | 4 | 17 | 0.030683 | 0.021386 | 0 | 0.012423 | 4.4825e-05 | 0.007552 | 0 | 0.072089 | 27233.4207 | 19926.1795 | 0 | 9836.7913 | 4.3012 | 1866.206 | 0 | 58866.8988
2004 | 10 | 4 | 18 | 0.029242 | 0.021437 | 0.00011023 | 0.011552 | 4.4825e-05 | 0.007544 | 2.1917e-05 | 0.069951 | 25954.0092 | 19973.6728 | 61.5241 | 9146.6626 | 4.3012 | 1864.229 | 3.6632 | 57008.0622
2004 | 10 | 4 | 19 | 0.027413 | 0.025687 | 0.00082672 | 0.011473 | 4.4825e-05 | 0.007612 | 0.00016438 | 0.07322 | 24330.5799 | 23933.4141 | 461.4318 | 9084.4165 | 4.3012 | 1881.0328 | 27.4743 | 59722.6506
2004 | 10 | 4 | 20 | 0.027846 | 0.024071 | 0.00082672 | 0.011855 | 4.4825e-05 | 0.0078 | 0.00016438 | 0.072608 | 24715.0209 | 22428.353 | 461.4318 | 9386.7839 | 4.3012 | 1927.4903 | 27.4743 | 58950.8554
2004 | 10 | 4 | 21 | 0.026681 | 0.023098 | 0.00082672 | 0.010267 | 4.4825e-05 | 0.007848 | 0.00016438 | 0.06893 | 23681.1319 | 21521.0773 | 461.4318 | 8129.8838 | 4.3012 | 1939.3517 | 27.4743 | 55764.6522
2004 | 10 | 4 | 22 | 0.024589 | 0.021497 | 0.00082672 | 0.0083815 | 4.4825e-05 | 0.007756 | 0.00016438 | 0.06326 | 21824.5334 | 20030.0075 | 461.4318 | 6636.5721 | 4.3012 | 1916.6172 | 27.4743 | 50900.9377
2004 | 10 | 4 | 23 | 0.022419 | 0.019671 | 0.00082672 | 0.0076113 | 4.4825e-05 | 0.007744 | 0.00016438 | 0.058482 | 19898.668 | 18328.3735 | 461.4318 | 6026.7558 | 4.3012 | 1913.6519 | 27.4743 | 46660.6565
2004 | 10 | 4 | 24 | 0.019584 | 0.018117 | 0.00082672 | 0.0065904 | 4.4825e-05 | 0.00764 | 0.00016438 | 0.052967 | 17381.7487 | 16880.1988 | 461.4318 | 5218.4162 | 4.3012 | 1887.952 | 27.4743 | 41861.5231
2004 | 10 | 5 | 1 | 0.015064 | 0.018805 | 0.00082672 | 0.008113 | 4.4825e-05 | 0.007328 | 0.00016438 | 0.050345 | 13369.8143 | 17520.9859 | 461.4318 | 6424.0369 | 4.3012 | 1810.8524 | 27.4743 | 39618.8969
2004 | 10 | 5 | 2 | 0.012581 | 0.019673 | 0.00082672 | 0.0081718 | 4.4825e-05 | 0.007252 | 0.00016438 | 0.048715 | 11166.7614 | 18330.6285 | 461.4318 | 6470.5588 | 4.3012 | 1792.0717 | 27.4743 | 38253.2278
2004 | 10 | 5 | 3 | 0.011688 | 0.019945 | 0.00082672 | 0.0084432 | 4.4825e-05 | 0.007332 | 0.00016438 | 0.048444 | 10373.9312 | 18583.7903 | 461.4318 | 6685.4271 | 4.3012 | 1811.8408 | 27.4743 | 37948.1969
2004 | 10 | 5 | 4 | 0.011341 | 0.019704 | 0.00082672 | 0.0090571 | 4.4825e-05 | 0.007292 | 0.00016438 | 0.04843 | 10066.0302 | 18358.8747 | 461.4318 | 7171.5348 | 4.3012 | 1801.9563 | 27.4743 | 37891.6033
2004 | 10 | 5 | 5 | 0.012207 | 0.020546 | 0.00082672 | 0.0092681 | 4.4825e-05 | 0.00744 | 0.00016438 | 0.050497 | 10834.3856 | 19143.6857 | 461.4318 | 7338.6583 | 4.3012 | 1838.5292 | 27.4743 | 39648.4661
2004 | 10 | 5 | 6 | 0.014846 | 0.023632 | 0.00082672 | 0.01064 | 4.4825e-05 | 0.007288 | 0.00016438 | 0.057442 | 13177.0625 | 22018.8962 | 461.4318 | 8424.7915 | 4.3012 | 1800.9678 | 27.4743 | 45914.9254
2004 | 10 | 5 | 7 | 0.019541 | 0.027727 | 0.00024802 | 0.013691 | 4.4825e-05 | 0.007356 | 4.9313e-05 | 0.068658 | 17344.0644 | 25834.807 | 138.4296 | 10840.7647 | 4.3012 | 1817.7716 | 8.2423 | 55988.3807
2004 | 10 | 5 | 8 | 0.02219 | 0.027939 | 0 | 0.015119 | 4.4825e-05 | 0.007284 | 0 | 0.072576 | 19694.728 | 26031.729 | 0 | 11971.4027 | 4.3012 | 1799.9794 | 0 | 59502.1403
2004 | 10 | 5 | 9 | 0.0248 | 0.027323 | 0 | 0.014499 | 4.4825e-05 | 0.007556 | 0 | 0.074222 | 22011.4222 | 25457.8276 | 0 | 11480.1673 | 4.3012 | 1867.1944 | 0 | 60820.9126
2004 | 10 | 5 | 10 | 0.025014 | 0.027864 | 0 | 0.014188 | 4.4825e-05 | 0.00728 | 0 | 0.074391 | 22201.886 | 25961.7894 | 0 | 11233.9247 | 4.3012 | 1798.9909 | 0 | 61200.8922
2004 | 10 | 5 | 11 | 0.023805 | 0.028312 | 0 | 0.014723 | 4.4825e-05 | 0.0071 | 0 | 0.073985 | 21128.6415 | 26379.2041 | 0 | 11657.8636 | 4.3012 | 1754.5104 | 0 | 60924.5207
2004 | 10 | 5 | 12 | 0.02333 | 0.028212 | 0 | 0.013675 | 4.4825e-05 | 0.007092 | 0 | 0.072353 | 20706.5232 | 26285.9578 | 0 | 10828.2101 | 4.3012 | 1752.5334 | 0 | 59577.5258
2004 | 10 | 5 | 13 | 0.021837 | 0.028654 | 0 | 0.014071 | 4.4825e-05 | 0.007336 | 0 | 0.071942 | 19381.3909 | 26698.4186 | 0 | 11141.2768 | 4.3012 | 1812.8293 | 0 | 59038.2168
2004 | 10 | 5 | 14 | 0.021513 | 0.028706 | 0 | 0.013655 | 4.4825e-05 | 0.007392 | 0 | 0.071311 | 19093.978 | 26747.0673 | 0 | 10812.521 | 4.3012 | 1826.6677 | 0 | 58484.5352
2004 | 10 | 5 | 15 | 0.023249 | 0.02657 | 0 | 0.014233 | 4.4825e-05 | 0.006964 | 0 | 0.07106 | 20634.6183 | 24756.0184 | 0 | 11269.7104 | 4.3012 | 1720.9028 | 0 | 58385.5511
2004 | 10 | 5 | 16 | 0.021062 | 0.021893 | 0 | 0.010577 | 4.4825e-05 | 0.005148 | 0 | 0.058725 | 18694.2521 | 20398.4404 | 0 | 8375.1715 | 4.3012 | 1272.1436 | 0 | 48744.3087
2004 | 10 | 5 | 17 | 0.027567 | 0.023018 | 0 | 0.013915 | 4.4825e-05 | 0.006076 | 0 | 0.07062 | 24467.4161 | 21446.5528 | 0 | 11017.7996 | 4.3012 | 1501.4655 | 0 | 58437.5352
2004 | 10 | 5 | 18 | 0.028832 | 0.022432 | 0.00013779 | 0.0135 | 4.4825e-05 | 0.0072 | 2.7396e-05 | 0.072173 | 25590.5399 | 20900.4397 | 76.9055 | 10689.1257 | 4.3012 | 1779.2218 | 4.5791 | 59045.1127
2004 | 10 | 5 | 19 | 0.027787 | 0.024866 | 0.00082672 | 0.014076 | 4.4825e-05 | 0.00726 | 0.00016438 | 0.075024 | 24662.5639 | 23168.548 | 461.4318 | 11145.4423 | 4.3012 | 1794.0486 | 27.4743 | 61263.8101
2004 | 10 | 5 | 20 | 0.027039 | 0.026122 | 0.00082672 | 0.01209 | 4.4825e-05 | 0.007324 | 0.00016438 | 0.073611 | 23998.8938 | 24339.1705 | 461.4318 | 9572.6673 | 4.3012 | 1809.8639 | 27.4743 | 60213.8029
2004 | 10 | 5 | 21 | 0.02584 | 0.025068 | 0.00082672 | 0.010451 | 4.4825e-05 | 0.007684 | 0.00016438 | 0.070079 | 22934.6361 | 23357.0309 | 461.4318 | 8274.9492 | 4.3012 | 1898.825 | 27.4743 | 56958.6486
2004 | 10 | 5 | 22 | 0.024034 | 0.022372 | 0.00082672 | 0.0081521 | 4.4825e-05 | 0.007712 | 0.00016438 | 0.063306 | 21332.0834 | 20844.7964 | 461.4318 | 6454.9195 | 4.3012 | 1905.7442 | 27.4743 | 51030.7509
2004 | 10 | 5 | 23 | 0.020541 | 0.021995 | 0.00082672 | 0.0074524 | 4.4825e-05 | 0.007576 | 0.00016438 | 0.0586 | 18231.4302 | 20493.2852 | 461.4318 | 5900.9237 | 4.3012 | 1872.1367 | 27.4743 | 46990.9832
2004 | 10 | 5 | 24 | 0.016472 | 0.021069 | 0.00082672 | 0.0069042 | 4.4825e-05 | 0.007504 | 0.00016438 | 0.052985 | 14620.0098 | 19630.9803 | 461.4318 | 5466.8831 | 4.3012 | 1854.3445 | 27.4743 | 42065.425
2004 | 10 | 6 | 1 | 0.014772 | 0.019298 | 0.00082672 | 0.0080662 | 4.4825e-05 | 0.00756 | 0.00016438 | 0.050732 | 13110.9843 | 17981.0985 | 461.4318 | 6386.9137 | 4.3012 | 1868.1829 | 27.4743 | 39840.3867
2004 | 10 | 6 | 2 | 0.01222 | 0.020011 | 0.00082672 | 0.0080047 | 4.4825e-05 | 0.007644 | 0.00016438 | 0.048916 | 10846.1443 | 18645.314 | 461.4318 | 6338.2134 | 4.3012 | 1888.9405 | 27.4743 | 38211.8195
2004 | 10 | 6 | 3 | 0.01118 | 0.020126 | 0.00082672 | 0.0081555 | 4.4825e-05 | 0.007724 | 0.00016438 | 0.048221 | 9923.3824 | 18751.8766 | 461.4318 | 6457.6111 | 4.3012 | 1908.7096 | 27.4743 | 37534.7871
2004 | 10 | 6 | 4 | 0.010964 | 0.019662 | 0.00082672 | 0.008742 | 4.4825e-05 | 0.00768 | 0.00016438 | 0.048084 | 9730.7979 | 18320.288 | 461.4318 | 6922.0267 | 4.3012 | 1897.8366 | 27.4743 | 37364.1566
2004 | 10 | 6 | 5 | 0.011513 | 0.020529 | 0.00082672 | 0.0088233 | 4.4825e-05 | 0.007664 | 0.00016438 | 0.049565 | 10218.213 | 19128.1125 | 461.4318 | 6986.3982 | 4.3012 | 1893.8827 | 27.4743 | 38719.8138
2004 | 10 | 6 | 6 | 0.013896 | 0.023474 | 0.00082672 | 0.0099814 | 4.4825e-05 | 0.007664 | 0.00016438 | 0.056051 | 12333.1777 | 21871.8779 | 461.4318 | 7903.4005 | 4.3012 | 1893.8827 | 27.4743 | 44495.5462
2004 | 10 | 6 | 7 | 0.018127 | 0.027201 | 0.0002618 | 0.012653 | 4.4825e-05 | 0.007476 | 5.2052e-05 | 0.065816 | 16088.7758 | 25344.7475 | 146.1203 | 10018.9063 | 4.3012 | 1847.4253 | 8.7002 | 53458.9765
2004 | 10 | 6 | 8 | 0.020184 | 0.027215 | 0 | 0.013559 | 4.4825e-05 | 0.007468 | 0 | 0.06847 | 17914.2767 | 25356.9455 | 0 | 10736.0417 | 4.3012 | 1845.4484 | 0 | 55857.0135
2004 | 10 | 6 | 9 | 0.022493 | 0.026595 | 0 | 0.012751 | 4.4825e-05 | 0.007544 | 0 | 0.069427 | 19963.5981 | 24779.5754 | 0 | 10096.4452 | 4.3012 | 1864.229 | 0 | 56708.1489
2004 | 10 | 6 | 10 | 0.022679 | 0.026929 | 0 | 0.012404 | 4.4825e-05 | 0.007432 | 0 | 0.069489 | 20129.2776 | 25090.7148 | 0 | 9821.718 | 4.3012 | 1836.5523 | 0 | 56882.5638
2004 | 10 | 6 | 11 | 0.022019 | 0.027688 | 0 | 0.01337 | 4.4825e-05 | 0.007292 | 0 | 0.070415 | 19543.6841 | 25798.1549 | 0 | 10586.7444 | 4.3012 | 1801.9563 | 0 | 57734.841
2004 | 10 | 6 | 12 | 0.022227 | 0.02809 | 0 | 0.01298 | 4.4825e-05 | 0.007468 | 0 | 0.07081 | 19728.0415 | 26172.5615 | 0 | 10277.9278 | 4.3012 | 1845.4484 | 0 | 58028.2804
2004 | 10 | 6 | 13 | 0.020929 | 0.028776 | 0 | 0.013443 | 4.4825e-05 | 0.007556 | 0 | 0.070748 | 18575.6545 | 26811.6454 | 0 | 10644.4028 | 4.3012 | 1867.1944 | 0 | 57903.1983
2004 | 10 | 6 | 14 | 0.020624 | 0.029147 | 0 | 0.013061 | 4.4825e-05 | 0.007648 | 0 | 0.070525 | 18304.7105 | 27157.3832 | 0 | 10342.1163 | 4.3012 | 1889.9289 | 0 | 57698.44
2004 | 10 | 6 | 15 | 0.022455 | 0.027256 | 0 | 0.01374 | 4.4825e-05 | 0.0077 | 0 | 0.071195 | 19929.9404 | 25395.6145 | 0 | 10879.4309 | 4.3012 | 1902.7788 | 0 | 58112.0658
2004 | 10 | 6 | 16 | 0.024467 | 0.02597 | 0 | 0.013881 | 4.4825e-05 | 0.007556 | 0 | 0.071919 | 21715.7404 | 24197.1169 | 0 | 10991.5007 | 4.3012 | 1867.1944 | 0 | 58775.8536
2004 | 10 | 6 | 17 | 0.02637 | 0.023533 | 0 | 0.013142 | 4.4825e-05 | 0.007692 | 0 | 0.070781 | 23405.0675 | 21926.5965 | 0 | 10405.7371 | 4.3012 | 1900.8019 | 0 | 57642.5042
2004 | 10 | 6 | 18 | 0.02684 | 0.022337 | 0.00016534 | 0.011978 | 4.4825e-05 | 0.00754 | 3.2875e-05 | 0.068938 | 23822.3219 | 20812.1242 | 92.2864 | 9484.6101 | 4.3012 | 1863.2406 | 5.4949 | 56084.3792
2004 | 10 | 6 | 19 | 0.026221 | 0.024885 | 0.00082672 | 0.012933 | 4.4825e-05 | 0.007356 | 0.00016438 | 0.072431 | 23273.1621 | 23186.3132 | 461.4318 | 10240.6152 | 4.3012 | 1817.7716 | 27.4743 | 59011.0695
2004 | 10 | 6 | 20 | 0.025487 | 0.026106 | 0.00082672 | 0.011133 | 4.4825e-05 | 0.007632 | 0.00016438 | 0.071394 | 22620.9386 | 24324.0508 | 461.4318 | 8815.4451 | 4.3012 | 1885.9751 | 27.4743 | 58139.6169
2004 | 10 | 6 | 21 | 0.024266 | 0.024518 | 0.00082672 | 0.00943 | 4.4825e-05 | 0.0077 | 0.00016438 | 0.06695 | 21537.5522 | 22844.8818 | 461.4318 | 7466.8285 | 4.3012 | 1902.7788 | 27.4743 | 54245.2487
2004 | 10 | 6 | 22 | 0.022884 | 0.022033 | 0.00082672 | 0.007483 | 4.4825e-05 | 0.00764 | 0.00016438 | 0.061076 | 20310.6886 | 20529.3552 | 461.4318 | 5925.1357 | 4.3012 | 1887.952 | 27.4743 | 49146.3389
2004 | 10 | 6 | 23 | 0.019304 | 0.021566 | 0.00082672 | 0.0066913 | 4.4825e-05 | 0.007672 | 0.00016438 | 0.05627 | 17133.6808 | 20094.3164 | 461.4318 | 5298.3084 | 4.3012 | 1895.8596 | 27.4743 | 44915.3726
2004 | 10 | 6 | 24 | 0.015298 | 0.02058 | 0.00082672 | 0.0061343 | 4.4825e-05 | 0.007612 | 0.00016438 | 0.05066 | 13578.1725 | 19175.1541 | 461.4318 | 4857.2715 | 4.3012 | 1881.0328 | 27.4743 | 39984.8383
2004 | 10 | 7 | 1 | 0.013702 | 0.018522 | 0.00082672 | 0.0070231 | 4.4825e-05 | 0.007572 | 0.00016438 | 0.047855 | 12161.1439 | 17257.6747 | 461.4318 | 5560.9998 | 4.3012 | 1871.1482 | 27.4743 | 37344.174
2004 | 10 | 7 | 2 | 0.01132 | 0.019346 | 0.00082672 | 0.0071354 | 4.4825e-05 | 0.007444 | 0.00016438 | 0.046281 | 10047.0268 | 18025.197 | 461.4318 | 5649.8908 | 4.3012 | 1839.5176 | 27.4743 | 36054.8396
2004 | 10 | 7 | 3 | 0.010187 | 0.019462 | 0.00082672 | 0.0071981 | 4.4825e-05 | 0.007532 | 0.00016438 | 0.045416 | 9041.7645 | 18134.0155 | 461.4318 | 5699.5992 | 4.3012 | 1861.2637 | 27.4743 | 35229.8502
2004 | 10 | 7 | 4 | 0.0099315 | 0.019209 | 0.00082672 | 0.0078106 | 4.4825e-05 | 0.007516 | 0.00016438 | 0.045503 | 8814.8395 | 17897.8612 | 461.4318 | 6184.5485 | 4.3012 | 1857.3098 | 27.4743 | 35247.7664
2004 | 10 | 7 | 5 | 0.010688 | 0.020071 | 0.00082672 | 0.0080137 | 4.4825e-05 | 0.007324 | 0.00016438 | 0.047132 | 9485.8834 | 18701.2109 | 461.4318 | 6345.4044 | 4.3012 | 1809.8639 | 27.4743 | 36835.5699
2004 | 10 | 7 | 6 | 0.01306 | 0.022992 | 0.00082672 | 0.0091558 | 4.4825e-05 | 0.007308 | 0.00016438 | 0.053551 | 11591.3658 | 21422.5722 | 461.4318 | 7249.6981 | 4.3012 | 1805.9101 | 27.4743 | 42562.7536
2004 | 10 | 7 | 7 | 0.01739 | 0.026811 | 0.00028935 | 0.011903 | 4.4825e-05 | 0.007292 | 5.7531e-05 | 0.063788 | 15434.9709 | 24980.9354 | 161.5011 | 9425.0747 | 4.3012 | 1801.9563 | 9.616 | 51818.3556
2004 | 10 | 7 | 8 | 0.019954 | 0.027173 | 0 | 0.013262 | 4.4825e-05 | 0.007456 | 0 | 0.06789 | 17710.525 | 25318.436 | 0 | 10501.2365 | 4.3012 | 1842.483 | 0 | 55376.9817
2004 | 10 | 7 | 9 | 0.022637 | 0.026803 | 0 | 0.012761 | 4.4825e-05 | 0.007712 | 0 | 0.069957 | 20091.4091 | 24973.0881 | 0 | 10104.7033 | 4.3012 | 1905.7442 | 0 | 57079.2459
2004 | 10 | 7 | 10 | 0.022937 | 0.027435 | 0 | 0.012521 | 4.4825e-05 | 0.007668 | 0 | 0.070606 | 20357.8829 | 25562.5629 | 0 | 9914.1755 | 4.3012 | 1894.8712 | 0 | 57733.7936
2004 | 10 | 7 | 11 | 0.022435 | 0.028438 | 0 | 0.013652 | 4.4825e-05 | 0.007528 | 0 | 0.072097 | 19912.0775 | 26496.6009 | 0 | 10810.1555 | 4.3012 | 1860.2752 | 0 | 59083.4103
2004 | 10 | 7 | 12 | 0.022215 | 0.028542 | 0 | 0.012862 | 4.4825e-05 | 0.007544 | 0 | 0.071209 | 19717.6208 | 26593.7754 | 0 | 10184.7213 | 4.3012 | 1864.229 | 0 | 58364.6478
2004 | 10 | 7 | 13 | 0.021047 | 0.029205 | 0 | 0.013481 | 4.4825e-05 | 0.007304 | 0 | 0.071081 | 18680.1633 | 27211.6715 | 0 | 10674.3234 | 4.3012 | 1804.9216 | 0 | 58375.381
2004 | 10 | 7 | 14 | 0.020894 | 0.029294 | 0 | 0.013231 | 4.4825e-05 | 0.007164 | 0 | 0.070628 | 18544.8414 | 27294.7943 | 0 | 10476.5154 | 4.3012 | 1770.3257 | 0 | 58090.778
2004 | 10 | 7 | 15 | 0.022597 | 0.02732 | 0 | 0.013789 | 4.4825e-05 | 0.007324 | 0 | 0.071074 | 20056.4011 | 25454.8339 | 0 | 10918.0179 | 4.3012 | 1809.8639 | 0 | 58243.418
2004 | 10 | 7 | 16 | 0.024136 | 0.0257 | 0 | 0.0135 | 4.4825e-05 | 0.00744 | 0 | 0.070821 | 21422.3278 | 23946.012 | 0 | 10689.7052 | 4.3012 | 1838.5292 | 0 | 57900.8754
2004 | 10 | 7 | 17 | 0.026428 | 0.023502 | 0 | 0.013085 | 4.4825e-05 | 0.007472 | 0 | 0.070532 | 23456.8769 | 21897.7151 | 0 | 10360.5836 | 4.3012 | 1846.4368 | 0 | 57565.9136
2004 | 10 | 7 | 18 | 0.027094 | 0.02242 | 0.00017912 | 0.012109 | 4.4825e-05 | 0.007432 | 3.5615e-05 | 0.069314 | 24047.8013 | 20889.4643 | 99.9771 | 9587.9007 | 4.3012 | 1836.5523 | 5.9528 | 56471.9497
2004 | 10 | 7 | 19 | 0.026291 | 0.024828 | 0.00082672 | 0.0129 | 4.4825e-05 | 0.007228 | 0.00016438 | 0.072283 | 23335.2609 | 23133.5587 | 461.4318 | 10214.2581 | 4.3012 | 1786.141 | 27.4743 | 58962.426
2004 | 10 | 7 | 20 | 0.025278 | 0.025747 | 0.00082672 | 0.010787 | 4.4825e-05 | 0.00744 | 0.00016438 | 0.070288 | 22436.1806 | 23989.9493 | 461.4318 | 8540.9187 | 4.3012 | 1838.5292 | 27.4743 | 57298.7852
2004 | 10 | 7 | 21 | 0.024003 | 0.024571 | 0.00082672 | 0.00905 | 4.4825e-05 | 0.007512 | 0.00016438 | 0.066173 | 21304.3304 | 22894.2904 | 461.4318 | 7165.9567 | 4.3012 | 1856.3214 | 27.4743 | 53714.1062
2004 | 10 | 7 | 22 | 0.022751 | 0.022119 | 0.00082672 | 0.0072314 | 4.4825e-05 | 0.007632 | 0.00016438 | 0.06077 | 20193.0688 | 20609.3969 | 461.4318 | 5725.9622 | 4.3012 | 1885.9751 | 27.4743 | 48907.6104
2004 | 10 | 7 | 23 | 0.019167 | 0.021641 | 0.00082672 | 0.0064406 | 4.4825e-05 | 0.007452 | 0.00016438 | 0.055737 | 17011.8232 | 20164.0305 | 461.4318 | 5099.7772 | 4.3012 | 1841.4945 | 27.4743 | 44610.3327
2004 | 10 | 7 | 24 | 0.015145 | 0.020682 | 0.00082672 | 0.0058925 | 4.4825e-05 | 0.007452 | 0.00016438 | 0.050207 | 13441.977 | 19270.4098 | 461.4318 | 4665.7684 | 4.3012 | 1841.4945 | 27.4743 | 39712.8571
2004 | 10 | 8 | 1 | 0.012806 | 0.019687 | 0.00082672 | 0.0065949 | 4.4825e-05 | 0.007448 | 0.00016438 | 0.047572 | 11366.0774 | 18343.5471 | 461.4318 | 5221.9761 | 4.3012 | 1840.5061 | 27.4743 | 37265.3141
2004 | 10 | 8 | 2 | 0.010879 | 0.020268 | 0.00082672 | 0.0061554 | 4.4825e-05 | 0.007536 | 0.00016438 | 0.045874 | 9655.6103 | 18884.3643 | 461.4318 | 4873.9568 | 4.3012 | 1862.2521 | 27.4743 | 35769.3909
2004 | 10 | 8 | 3 | 0.0108 | 0.018841 | 0.00082672 | 0.0066213 | 4.4825e-05 | 0.007592 | 0.00016438 | 0.044891 | 9585.7757 | 17555.3845 | 461.4318 | 5242.8083 | 4.3012 | 1876.0905 | 27.4743 | 34753.2663
2004 | 10 | 8 | 4 | 0.010441 | 0.018726 | 0.00082672 | 0.0072724 | 4.4825e-05 | 0.00728 | 0.00016438 | 0.044755 | 9267.0212 | 17447.6549 | 461.4318 | 5758.394 | 4.3012 | 1798.9909 | 27.4743 | 34765.2684
2004 | 10 | 8 | 5 | 0.010939 | 0.01923 | 0.00082672 | 0.0076013 | 4.4825e-05 | 0.007076 | 0.00016438 | 0.045882 | 9709.1706 | 17917.2162 | 461.4318 | 6018.821 | 4.3012 | 1748.5796 | 27.4743 | 35886.9947
2004 | 10 | 8 | 6 | 0.013767 | 0.021428 | 0.00082672 | 0.0086793 | 4.4825e-05 | 0.00682 | 0.00016438 | 0.051731 | 12219.2796 | 19965.8117 | 461.4318 | 6872.4212 | 4.3012 | 1685.3184 | 27.4743 | 41236.0382
2004 | 10 | 8 | 7 | 0.018341 | 0.025604 | 0.00030313 | 0.010791 | 4.4825e-05 | 0.00678 | 6.0271e-05 | 0.061924 | 16279.0974 | 23855.8816 | 169.1919 | 8544.7753 | 4.3012 | 1675.4338 | 10.0739 | 50538.7551
2004 | 10 | 8 | 8 | 0.022029 | 0.026202 | 0 | 0.012114 | 4.4825e-05 | 0.00686 | 0 | 0.06725 | 19551.8859 | 24413.7811 | 0 | 9592.4328 | 4.3012 | 1695.203 | 0 | 55257.6039
2004 | 10 | 8 | 9 | 0.023668 | 0.026556 | 0 | 0.011877 | 4.4825e-05 | 0.0074 | 0 | 0.069545 | 21007.0017 | 24743.0508 | 0 | 9404.2121 | 4.3012 | 1828.6446 | 0 | 56987.2103
2004 | 10 | 8 | 10 | 0.02504 | 0.026256 | 0 | 0.011807 | 4.4825e-05 | 0.00734 | 0 | 0.070488 | 22224.4891 | 24463.7498 | 0 | 9348.8929 | 4.3012 | 1813.8178 | 0 | 57855.2508
2004 | 10 | 8 | 11 | 0.024229 | 0.027162 | 0 | 0.013057 | 4.4825e-05 | 0.00652 | 0 | 0.071013 | 21504.4082 | 25307.7669 | 0 | 10339.0085 | 4.3012 | 1611.1842 | 0 | 58766.6689
2004 | 10 | 8 | 12 | 0.023533 | 0.027612 | 0 | 0.01286 | 4.4825e-05 | 0.006428 | 0 | 0.070478 | 20887.2958 | 25727.3181 | 0 | 10182.8405 | 4.3012 | 1588.4497 | 0 | 58390.2052
2004 | 10 | 8 | 13 | 0.022889 | 0.027774 | 0 | 0.012723 | 4.4825e-05 | 0.006628 | 0 | 0.070059 | 20315.7452 | 25877.8092 | 0 | 10074.579 | 4.3012 | 1637.8725 | 0 | 57910.307
2004 | 10 | 8 | 14 | 0.02256 | 0.027118 | 0 | 0.013156 | 4.4825e-05 | 0.006436 | 0 | 0.069315 | 20023.5287 | 25266.9099 | 0 | 10417.4939 | 4.3012 | 1590.4266 | 0 | 57302.6603
2004 | 10 | 8 | 15 | 0.022722 | 0.025868 | 0 | 0.01408 | 4.4825e-05 | 0.006512 | 0 | 0.069227 | 20167.6212 | 24102.037 | 0 | 11148.7424 | 4.3012 | 1609.2072 | 0 | 57031.9091
2004 | 10 | 8 | 16 | 0.024117 | 0.024348 | 0 | 0.014105 | 4.4825e-05 | 0.006936 | 0 | 0.069551 | 21405.2697 | 22686.013 | 0 | 11168.4933 | 4.3012 | 1713.9836 | 0 | 56978.0608
2004 | 10 | 8 | 17 | 0.02754 | 0.020978 | 0 | 0.012775 | 4.4825e-05 | 0.007352 | 0 | 0.068691 | 24443.8515 | 19546.3902 | 0 | 10115.5428 | 4.3012 | 1816.7831 | 0 | 55926.8688
2004 | 10 | 8 | 18 | 0.027109 | 0.022353 | 0.00020668 | 0.011479 | 4.4825e-05 | 0.007448 | 4.1094e-05 | 0.068682 | 24061.2375 | 20827.3196 | 115.358 | 9089.6058 | 4.3012 | 1840.5061 | 6.8686 | 55945.1967
2004 | 10 | 8 | 19 | 0.026154 | 0.022571 | 0.00082672 | 0.011485 | 4.4825e-05 | 0.007396 | 0.00016438 | 0.068641 | 23213.0908 | 21029.9318 | 461.4318 | 9094.1319 | 4.3012 | 1827.6561 | 27.4743 | 55658.018
2004 | 10 | 8 | 20 | 0.024745 | 0.023381 | 0.00082672 | 0.010693 | 4.4825e-05 | 0.00668 | 0.00016438 | 0.066534 | 21962.3251 | 21784.6735 | 461.4318 | 8467.0577 | 4.3012 | 1650.7224 | 27.4743 | 54357.9861
2004 | 10 | 8 | 21 | 0.025295 | 0.021552 | 0.00082672 | 0.0081608 | 4.4825e-05 | 0.006516 | 0.00016438 | 0.06256 | 22451.2432 | 20081.147 | 461.4318 | 6461.879 | 4.3012 | 1610.1957 | 27.4743 | 51097.6722
2004 | 10 | 8 | 22 | 0.024091 | 0.020073 | 0.00082672 | 0.0065518 | 4.4825e-05 | 0.006484 | 0.00016438 | 0.058235 | 21381.9075 | 18702.725 | 461.4318 | 5187.8427 | 4.3012 | 1602.2881 | 27.4743 | 47367.9706
2004 | 10 | 8 | 23 | 0.019975 | 0.019987 | 0.00082672 | 0.0061006 | 4.4825e-05 | 0.006356 | 0.00016438 | 0.053455 | 17729.0705 | 18623.0191 | 461.4318 | 4830.5714 | 4.3012 | 1570.6574 | 27.4743 | 43246.5259
2004 | 10 | 8 | 24 | 0.015795 | 0.020106 | 0.00082672 | 0.0059725 | 4.4825e-05 | 0.006264 | 0.00016438 | 0.049173 | 14018.6754 | 18733.4417 | 461.4318 | 4729.1081 | 4.3012 | 1547.9229 | 27.4743 | 39522.3555
2004 | 10 | 9 | 1 | 0.013708 | 0.019614 | 0.00082672 | 0.0055724 | 4.4825e-05 | 0.006908 | 0.00016438 | 0.046839 | 12166.7336 | 18275.4171 | 461.4318 | 4412.3433 | 4.3012 | 1707.0644 | 27.4743 | 37054.7659
2004 | 10 | 9 | 2 | 0.013233 | 0.017509 | 0.00082672 | 0.0065265 | 4.4825e-05 | 0.006892 | 0.00016438 | 0.045197 | 11745.1451 | 16314.2516 | 461.4318 | 5167.8155 | 4.3012 | 1703.1106 | 27.4743 | 35423.5302
2004 | 10 | 9 | 3 | 0.011907 | 0.018219 | 0.00082672 | 0.006384 | 4.4825e-05 | 0.006964 | 0.00016438 | 0.04451 | 10567.9125 | 16975.3967 | 461.4318 | 5054.9652 | 4.3012 | 1720.9028 | 27.4743 | 34812.3845
2004 | 10 | 9 | 4 | 0.011124 | 0.018242 | 0.00082672 | 0.0067718 | 4.4825e-05 | 0.006896 | 0.00016438 | 0.04407 | 9873.0362 | 16997.2442 | 461.4318 | 5361.9863 | 4.3012 | 1704.0991 | 27.4743 | 34429.5731
2004 | 10 | 9 | 5 | 0.011504 | 0.018022 | 0.00082672 | 0.0073206 | 4.4825e-05 | 0.006948 | 0.00016438 | 0.04483 | 10210.2734 | 16791.7285 | 461.4318 | 5796.5844 | 4.3012 | 1716.949 | 27.4743 | 35008.7428
2004 | 10 | 9 | 6 | 0.012605 | 0.018325 | 0.00082672 | 0.0076593 | 4.4825e-05 | 0.00688 | 0.00016438 | 0.046506 | 11187.9757 | 17074.4572 | 461.4318 | 6064.7201 | 4.3012 | 1700.1453 | 27.4743 | 36520.5055
2004 | 10 | 9 | 7 | 0.01556 | 0.018755 | 0.00031691 | 0.0086485 | 4.4825e-05 | 0.006796 | 6.301e-05 | 0.050184 | 13810.0899 | 17474.7258 | 176.882 | 6848.0391 | 4.3012 | 1679.3877 | 10.5318 | 40003.9575
2004 | 10 | 9 | 8 | 0.018238 | 0.019225 | 0 | 0.010359 | 4.4825e-05 | 0.007036 | 0 | 0.054903 | 16187.1004 | 17913.1682 | 0 | 8202.7911 | 4.3012 | 1738.6951 | 0 | 44046.0559
2004 | 10 | 9 | 9 | 0.022089 | 0.019029 | 0 | 0.011616 | 4.4825e-05 | 0.006964 | 0 | 0.059743 | 19605.0187 | 17730.5381 | 0 | 9198.1227 | 4.3012 | 1720.9028 | 0 | 48258.8835
2004 | 10 | 9 | 10 | 0.02438 | 0.019398 | 0 | 0.011877 | 4.4825e-05 | 0.00706 | 0 | 0.062761 | 21639.0589 | 18074.1621 | 0 | 9404.6766 | 4.3012 | 1744.6258 | 0 | 50866.8246
2004 | 10 | 9 | 11 | 0.026553 | 0.018796 | 0 | 0.011598 | 4.4825e-05 | 0.007024 | 0 | 0.064016 | 23567.1578 | 17513.3251 | 0 | 9183.769 | 4.3012 | 1735.7297 | 0 | 52004.2827
2004 | 10 | 9 | 12 | 0.028563 | 0.018121 | 0 | 0.010275 | 4.4825e-05 | 0.007072 | 0 | 0.064076 | 25351.0207 | 16884.2635 | 0 | 8136.1087 | 4.3012 | 1747.5912 | 0 | 52123.2852
2004 | 10 | 9 | 13 | 0.027683 | 0.017887 | 0 | 0.010853 | 4.4825e-05 | 0.007128 | 0 | 0.063596 | 24570.3126 | 16666.2582 | 0 | 8593.6235 | 4.3012 | 1761.4296 | 0 | 51595.9251
2004 | 10 | 9 | 14 | 0.028203 | 0.017987 | 0 | 0.0095007 | 4.4825e-05 | 0.00708 | 0 | 0.062816 | 25032.261 | 16759.5868 | 0 | 7522.7689 | 4.3012 | 1749.5681 | 0 | 51068.486
2004 | 10 | 9 | 15 | 0.028289 | 0.017208 | 0 | 0.010567 | 4.4825e-05 | 0.007232 | 0 | 0.06334 | 25107.8909 | 16033.3598 | 0 | 8366.9821 | 4.3012 | 1787.1294 | 0 | 51299.6634
2004 | 10 | 9 | 16 | 0.030033 | 0.01707 | 0 | 0.010773 | 4.4825e-05 | 0.007224 | 0 | 0.065144 | 26656.0836 | 15904.6246 | 0 | 8530.0174 | 4.3012 | 1785.1525 | 0 | 52880.1794
2004 | 10 | 9 | 17 | 0.028648 | 0.017881 | 0 | 0.011491 | 4.4825e-05 | 0.007272 | 0 | 0.065337 | 25427.3128 | 16660.5683 | 0 | 9098.7427 | 4.3012 | 1797.014 | 0 | 52987.939
2004 | 10 | 9 | 18 | 0.027219 | 0.018666 | 0.00023424 | 0.010625 | 4.4825e-05 | 0.007324 | 4.6573e-05 | 0.064159 | 24158.4018 | 17391.6911 | 130.7388 | 8412.8527 | 4.3012 | 1809.8639 | 7.7844 | 51915.6339
2004 | 10 | 9 | 19 | 0.026002 | 0.019507 | 0.00082672 | 0.010039 | 4.4825e-05 | 0.007164 | 0.00016438 | 0.063748 | 23078.4747 | 18175.4045 | 461.4318 | 7949.1436 | 4.3012 | 1770.3257 | 27.4743 | 51466.5558
2004 | 10 | 9 | 20 | 0.027773 | 0.018475 | 0.00082672 | 0.0077448 | 4.4825e-05 | 0.007172 | 0.00016438 | 0.062201 | 24650.6982 | 17213.6416 | 461.4318 | 6132.4126 | 4.3012 | 1772.3026 | 27.4743 | 50262.2623
2004 | 10 | 9 | 21 | 0.026928 | 0.017919 | 0.00082672 | 0.0069696 | 4.4825e-05 | 0.007432 | 0.00016438 | 0.060285 | 23900.6616 | 16695.7262 | 461.4318 | 5518.6543 | 4.3012 | 1836.5523 | 27.4743 | 48444.8016
2004 | 10 | 9 | 22 | 0.024845 | 0.017266 | 0.00082672 | 0.0066839 | 4.4825e-05 | 0.007484 | 0.00016438 | 0.057315 | 22051.4168 | 16087.4446 | 461.4318 | 5292.3834 | 4.3012 | 1849.4022 | 27.4743 | 45773.8543
2004 | 10 | 9 | 23 | 0.020864 | 0.017717 | 0.00082672 | 0.0062416 | 4.4825e-05 | 0.00744 | 0.00016438 | 0.053298 | 18517.7508 | 16507.2707 | 461.4318 | 4942.1896 | 4.3012 | 1838.5292 | 27.4743 | 42298.9478
2004 | 10 | 9 | 24 | 0.018539 | 0.016981 | 0.00082672 | 0.0061022 | 4.4825e-05 | 0.007404 | 0.00016438 | 0.050061 | 16454.3751 | 15821.4746 | 461.4318 | 4831.811 | 4.3012 | 1829.6331 | 27.4743 | 39430.5011
2004 | 10 | 10 | 1 | 0.015196 | 0.016895 | 0.00082672 | 0.0070793 | 4.4825e-05 | 0.0074 | 0.00016438 | 0.047606 | 13487.5913 | 15741.4596 | 461.4318 | 5605.4872 | 4.3012 | 1828.6446 | 27.4743 | 37156.39
2004 | 10 | 10 | 2 | 0.014227 | 0.016591 | 0.00082672 | 0.0070249 | 4.4825e-05 | 0.007556 | 0.00016438 | 0.046435 | 12627.7696 | 15458.1669 | 461.4318 | 5562.4077 | 4.3012 | 1867.1944 | 27.4743 | 36008.7459
2004 | 10 | 10 | 3 | 0.012838 | 0.016819 | 0.00082672 | 0.0075922 | 4.4825e-05 | 0.007388 | 0.00016438 | 0.045674 | 11394.9614 | 15670.9461 | 461.4318 | 6011.6335 | 4.3012 | 1825.6792 | 27.4743 | 35396.4277
2004 | 10 | 10 | 4 | 0.01196 | 0.017576 | 0.00082672 | 0.0075389 | 4.4825e-05 | 0.007388 | 0.00016438 | 0.045499 | 10615.1231 | 16376.5095 | 461.4318 | 5969.45 | 4.3012 | 1825.6792 | 27.4743 | 35279.9692
2004 | 10 | 10 | 5 | 0.011796 | 0.018103 | 0.00082672 | 0.007455 | 4.4825e-05 | 0.007268 | 0.00016438 | 0.045658 | 10470.0956 | 16867.1713 | 461.4318 | 5902.9651 | 4.3012 | 1796.0255 | 27.4743 | 35529.4649
2004 | 10 | 10 | 6 | 0.012222 | 0.01836 | 0.00082672 | 0.007848 | 4.4825e-05 | 0.007236 | 0.00016438 | 0.046702 | 10847.908 | 17106.7374 | 461.4318 | 6214.159 | 4.3012 | 1788.1179 | 27.4743 | 36450.1297
2004 | 10 | 10 | 7 | 0.01465 | 0.017876 | 0.00034447 | 0.0087738 | 4.4825e-05 | 0.007236 | 6.849e-05 | 0.048994 | 13003.012 | 16656.0517 | 192.2635 | 6947.2066 | 4.3012 | 1788.1179 | 11.4476 | 38602.4004
2004 | 10 | 10 | 8 | 0.017835 | 0.017709 | 0 | 0.010499 | 4.4825e-05 | 0.007328 | 0 | 0.053416 | 15829.7794 | 16500.3005 | 0 | 8313.1166 | 4.3012 | 1810.8524 | 0 | 42458.3501
2004 | 10 | 10 | 9 | 0.02194 | 0.01816 | 0 | 0.011617 | 4.4825e-05 | 0.007308 | 0 | 0.059069 | 19473.3672 | 16920.0769 | 0 | 9198.2898 | 4.3012 | 1805.9101 | 0 | 47401.9452
2004 | 10 | 10 | 10 | 0.023652 | 0.018742 | 0 | 0.013272 | 4.4825e-05 | 0.006672 | 0 | 0.062384 | 20992.7302 | 17463.1584 | 0 | 10509.2015 | 4.3012 | 1648.7455 | 0 | 50618.1369
2004 | 10 | 10 | 11 | 0.025173 | 0.01938 | 0 | 0.013457 | 4.4825e-05 | 0.006796 | 0 | 0.06485 | 22342.3192 | 18057.3686 | 0 | 10655.2185 | 4.3012 | 1679.3877 | 0 | 52738.5952
2004 | 10 | 10 | 12 | 0.02568 | 0.018869 | 0 | 0.013647 | 4.4825e-05 | 0.006808 | 0 | 0.065049 | 22792.6835 | 17580.8483 | 0 | 10805.896 | 4.3012 | 1682.353 | 0 | 52866.0821
2004 | 10 | 10 | 13 | 0.026872 | 0.018058 | 0 | 0.012657 | 4.4825e-05 | 0.00692 | 0 | 0.064551 | 23850.8514 | 16824.9527 | 0 | 10021.847 | 4.3012 | 1710.0298 | 0 | 52411.9821
2004 | 10 | 10 | 14 | 0.026789 | 0.017796 | 0 | 0.012254 | 4.4825e-05 | 0.006964 | 0 | 0.063848 | 23777.2487 | 16580.8899 | 0 | 9702.8433 | 4.3012 | 1720.9028 | 0 | 51786.1859
2004 | 10 | 10 | 15 | 0.02716 | 0.01778 | 0 | 0.011899 | 4.4825e-05 | 0.006976 | 0 | 0.063859 | 24105.8769 | 16566.0294 | 0 | 9421.7418 | 4.3012 | 1723.8682 | 0 | 51821.8175
2004 | 10 | 10 | 16 | 0.029623 | 0.016927 | 0 | 0.010713 | 4.4825e-05 | 0.006928 | 0 | 0.064236 | 26292.6365 | 15771.4807 | 0 | 8482.6633 | 4.3012 | 1712.0067 | 0 | 52263.0885
2004 | 10 | 10 | 17 | 0.030322 | 0.016507 | 0 | 0.0092916 | 4.4825e-05 | 0.00688 | 0 | 0.063045 | 26912.3623 | 15380.4682 | 0 | 7357.262 | 4.3012 | 1700.1453 | 0 | 51354.5389
2004 | 10 | 10 | 18 | 0.027497 | 0.017046 | 0.0002618 | 0.0097078 | 4.4825e-05 | 0.006284 | 5.2052e-05 | 0.060893 | 24404.9116 | 15882.4624 | 146.1203 | 7686.7746 | 4.3012 | 1552.8652 | 8.7002 | 49686.1355
2004 | 10 | 10 | 19 | 0.02952 | 0.017311 | 0.00082672 | 0.008649 | 4.4825e-05 | 0.006248 | 0.00016438 | 0.062764 | 26201.1619 | 16128.9393 | 461.4318 | 6848.4382 | 4.3012 | 1543.9691 | 27.4743 | 51215.7158
2004 | 10 | 10 | 20 | 0.02705 | 0.0192 | 0.00082672 | 0.0085553 | 4.4825e-05 | 0.006396 | 0.00016438 | 0.062237 | 24008.1794 | 17889.4105 | 461.4318 | 6774.256 | 4.3012 | 1580.542 | 27.4743 | 50745.5953
2004 | 10 | 10 | 21 | 0.025682 | 0.019664 | 0.00082672 | 0.0077034 | 4.4825e-05 | 0.00648 | 0.00016438 | 0.060565 | 22794.552 | 18321.5026 | 461.4318 | 6099.7093 | 4.3012 | 1601.2996 | 27.4743 | 49310.2709
2004 | 10 | 10 | 22 | 0.026437 | 0.017778 | 0.00082672 | 0.0056592 | 4.4825e-05 | 0.006832 | 0.00016438 | 0.057742 | 23464.1671 | 16564.7849 | 461.4318 | 4481.0548 | 4.3012 | 1688.2838 | 27.4743 | 46691.4979
2004 | 10 | 10 | 23 | 0.022987 | 0.01695 | 0.00082672 | 0.0065158 | 4.4825e-05 | 0.006812 | 0.00016438 | 0.0543 | 20402.1575 | 15792.975 | 461.4318 | 5159.3111 | 4.3012 | 1683.3415 | 27.4743 | 43530.9924
2004 | 10 | 10 | 24 | 0.019065 | 0.016587 | 0.00082672 | 0.0066688 | 4.4825e-05 | 0.007088 | 0.00016438 | 0.050445 | 16921.1349 | 15454.9982 | 461.4318 | 5280.4864 | 4.3012 | 1751.545 | 27.4743 | 39901.372
2004 | 10 | 11 | 1 | 0.014251 | 0.017512 | 0.00082672 | 0.008226 | 4.4825e-05 | 0.007412 | 0.00016438 | 0.048437 | 12648.8167 | 16316.7671 | 461.4318 | 6513.4752 | 4.3012 | 1831.61 | 27.4743 | 37803.8763
2004 | 10 | 11 | 2 | 0.012639 | 0.017746 | 0.00082672 | 0.0086146 | 4.4825e-05 | 0.007268 | 0.00016438 | 0.047304 | 11217.9453 | 16535.1519 | 461.4318 | 6821.1493 | 4.3012 | 1796.0255 | 27.4743 | 36863.4795
2004 | 10 | 11 | 3 | 0.012059 | 0.017707 | 0.00082672 | 0.0085187 | 4.4825e-05 | 0.007116 | 0.00016438 | 0.046437 | 10703.3508 | 16498.426 | 461.4318 | 6745.2172 | 4.3012 | 1758.4642 | 27.4743 | 36198.6655
2004 | 10 | 11 | 4 | 0.011587 | 0.018086 | 0.00082672 | 0.0087154 | 4.4825e-05 | 0.00728 | 0.00016438 | 0.046704 | 10284.2118 | 16851.2326 | 461.4318 | 6900.9661 | 4.3012 | 1798.9909 | 27.4743 | 36328.6088
2004 | 10 | 11 | 5 | 0.011746 | 0.018216 | 0.00082672 | 0.0086461 | 4.4825e-05 | 0.007244 | 0.00016438 | 0.046888 | 10425.3979 | 16972.4529 | 461.4318 | 6846.114 | 4.3012 | 1790.0948 | 27.4743 | 36527.267
2004 | 10 | 11 | 6 | 0.011975 | 0.019837 | 0.00082672 | 0.0082115 | 4.4825e-05 | 0.007244 | 0.00016438 | 0.048304 | 10628.3385 | 18483.4384 | 461.4318 | 6501.9782 | 4.3012 | 1790.0948 | 27.4743 | 37897.0573
2004 | 10 | 11 | 7 | 0.013042 | 0.022048 | 0.00035825 | 0.0080265 | 4.4825e-05 | 0.007208 | 7.1229e-05 | 0.050798 | 11575.3397 | 20542.6696 | 199.9536 | 6355.503 | 4.3012 | 1781.1987 | 11.9055 | 40470.8713
2004 | 10 | 11 | 8 | 0.015961 | 0.02183 | 0 | 0.0095501 | 4.4825e-05 | 0.007128 | 0 | 0.054514 | 14166.2295 | 20340.2365 | 0 | 7561.924 | 4.3012 | 1761.4296 | 0 | 43834.1207
2004 | 10 | 11 | 9 | 0.019097 | 0.022875 | 0 | 0.010485 | 4.4825e-05 | 0.0073 | 0 | 0.059802 | 16949.8559 | 21313.4678 | 0 | 8302.3218 | 4.3012 | 1803.9332 | 0 | 48373.8799
2004 | 10 | 11 | 10 | 0.01994 | 0.024744 | 0 | 0.011391 | 4.4825e-05 | 0.007432 | 0 | 0.063552 | 17698.2308 | 23054.7512 | 0 | 9019.5947 | 4.3012 | 1836.5523 | 0 | 51613.4302
2004 | 10 | 11 | 11 | 0.020781 | 0.025012 | 0 | 0.012164 | 4.4825e-05 | 0.007512 | 0 | 0.065513 | 18444.0996 | 23304.8297 | 0 | 9631.261 | 4.3012 | 1856.3214 | 0 | 53240.8129
2004 | 10 | 11 | 12 | 0.021831 | 0.024504 | 0 | 0.011465 | 4.4825e-05 | 0.007436 | 0 | 0.065281 | 19376.5882 | 22831.0563 | 0 | 9078.3199 | 4.3012 | 1837.5407 | 0 | 53127.8063
2004 | 10 | 11 | 13 | 0.019943 | 0.02489 | 0 | 0.011604 | 4.4825e-05 | 0.007364 | 0 | 0.063847 | 17701.0665 | 23191.3656 | 0 | 9188.2803 | 4.3012 | 1819.7485 | 0 | 51904.7621
2004 | 10 | 11 | 14 | 0.01947 | 0.024212 | 0 | 0.011272 | 4.4825e-05 | 0.007312 | 0 | 0.062311 | 17280.5271 | 22559.3082 | 0 | 8925.6056 | 4.3012 | 1806.8986 | 0 | 50576.6407
2004 | 10 | 11 | 15 | 0.020111 | 0.023297 | 0 | 0.011308 | 4.4825e-05 | 0.007396 | 0 | 0.062157 | 17849.5251 | 21706.7884 | 0 | 8953.9442 | 4.3012 | 1827.6561 | 0 | 50342.215
2004 | 10 | 11 | 16 | 0.02361 | 0.021593 | 0 | 0.011356 | 4.4825e-05 | 0.007228 | 0 | 0.063831 | 20954.9877 | 20119.0359 | 0 | 8991.7992 | 4.3012 | 1786.141 | 0 | 51856.2649
2004 | 10 | 11 | 17 | 0.026379 | 0.020081 | 0 | 0.010235 | 4.4825e-05 | 0.007344 | 0 | 0.064084 | 23412.8322 | 18710.6077 | 0 | 8104.2785 | 4.3012 | 1814.8062 | 0 | 52046.8258
2004 | 10 | 11 | 18 | 0.025726 | 0.020663 | 0.00028935 | 0.010161 | 4.4825e-05 | 0.007396 | 5.7531e-05 | 0.064338 | 22833.4982 | 19252.3765 | 161.5011 | 8045.7962 | 4.3012 | 1827.6561 | 9.616 | 52134.7454
2004 | 10 | 11 | 19 | 0.024598 | 0.024733 | 0.00082672 | 0.010473 | 4.4825e-05 | 0.007304 | 0.00016438 | 0.068144 | 21831.8711 | 23045.1405 | 461.4318 | 8292.9026 | 4.3012 | 1804.9216 | 27.4743 | 55468.0432
2004 | 10 | 11 | 20 | 0.024725 | 0.023314 | 0.00082672 | 0.010864 | 4.4825e-05 | 0.007236 | 0.00016438 | 0.067175 | 21944.6773 | 21722.9818 | 461.4318 | 8602.5931 | 4.3012 | 1788.1179 | 27.4743 | 54551.5775
2004 | 10 | 11 | 21 | 0.024016 | 0.022631 | 0.00082672 | 0.0098084 | 4.4825e-05 | 0.007232 | 0.00016438 | 0.064723 | 21315.8555 | 21085.8455 | 461.4318 | 7766.4135 | 4.3012 | 1787.1294 | 27.4743 | 52448.4513
2004 | 10 | 11 | 22 | 0.022609 | 0.021203 | 0.00082672 | 0.0080741 | 4.4825e-05 | 0.00726 | 0.00016438 | 0.060182 | 20067.255 | 19755.4032 | 461.4318 | 6393.1888 | 4.3012 | 1794.0486 | 27.4743 | 48503.1029
2004 | 10 | 11 | 23 | 0.020822 | 0.01931 | 0.00082672 | 0.0078262 | 4.4825e-05 | 0.0072 | 0.00016438 | 0.056194 | 18480.488 | 17992.0481 | 461.4318 | 6196.883 | 4.3012 | 1779.2218 | 27.4743 | 44941.8482
2004 | 10 | 11 | 24 | 0.018005 | 0.017855 | 0.00082672 | 0.0067734 | 4.4825e-05 | 0.00742 | 0.00016438 | 0.051089 | 15980.2639 | 16636.1373 | 461.4318 | 5363.2732 | 4.3012 | 1833.5869 | 27.4743 | 40306.4686
2004 | 10 | 12 | 1 | 0.015356 | 0.018115 | 0.00082672 | 0.0070678 | 4.4825e-05 | 0.00758 | 0.00016438 | 0.049155 | 13629.7133 | 16878.7581 | 461.4318 | 5596.4025 | 4.3012 | 1873.1251 | 27.4743 | 38471.2064
2004 | 10 | 12 | 2 | 0.012935 | 0.019409 | 0.00082672 | 0.0075288 | 4.4825e-05 | 0.007476 | 0.00016438 | 0.048385 | 11480.3219 | 18084.5702 | 461.4318 | 5961.435 | 4.3012 | 1847.4253 | 27.4743 | 37866.9597
2004 | 10 | 12 | 3 | 0.012447 | 0.019938 | 0.00082672 | 0.0080959 | 4.4825e-05 | 0.006748 | 0.00016438 | 0.048265 | 11047.0708 | 18577.3202 | 461.4318 | 6410.4627 | 4.3012 | 1667.5262 | 27.4743 | 38195.5872
2004 | 10 | 12 | 4 | 0.012061 | 0.019529 | 0.00082672 | 0.0088233 | 4.4825e-05 | 0.00676 | 0.00016438 | 0.048209 | 10704.7531 | 18196.0745 | 461.4318 | 6986.4133 | 4.3012 | 1670.4916 | 27.4743 | 38050.9397
2004 | 10 | 12 | 5 | 0.012891 | 0.020088 | 0.00082672 | 0.0087856 | 4.4825e-05 | 0.006996 | 0.00016438 | 0.049796 | 11441.4229 | 18716.9224 | 461.4318 | 6956.5491 | 4.3012 | 1728.8105 | 27.4743 | 39336.9122
2004 | 10 | 12 | 6 | 0.015342 | 0.023183 | 0.00082672 | 0.0098786 | 4.4825e-05 | 0.00716 | 0.00016438 | 0.0566 | 13616.8728 | 21600.8189 | 461.4318 | 7822.0135 | 4.3012 | 1769.3372 | 27.4743 | 45302.2497
2004 | 10 | 12 | 7 | 0.020022 | 0.027326 | 0.00037203 | 0.012681 | 4.4825e-05 | 0.007228 | 7.3969e-05 | 0.067748 | 17770.3475 | 25461.2681 | 207.6443 | 10040.7997 | 4.3012 | 1786.141 | 12.3634 | 55282.8652
2004 | 10 | 12 | 8 | 0.022917 | 0.027596 | 0 | 0.01426 | 4.4825e-05 | 0.00726 | 0 | 0.072078 | 20340.1287 | 25712.498 | 0 | 11291.3792 | 4.3012 | 1794.0486 | 0 | 59142.3557
2004 | 10 | 12 | 9 | 0.026052 | 0.026988 | 0 | 0.013602 | 4.4825e-05 | 0.007216 | 0 | 0.073903 | 23122.7291 | 25145.7559 | 0 | 10770.1737 | 4.3012 | 1783.1756 | 0 | 60826.1355
2004 | 10 | 12 | 10 | 0.02611 | 0.027384 | 0 | 0.013215 | 4.4825e-05 | 0.007112 | 0 | 0.073866 | 23174.1749 | 25514.8902 | 0 | 10463.6427 | 4.3012 | 1757.4757 | 0 | 60914.4847
2004 | 10 | 12 | 11 | 0.024773 | 0.027946 | 0 | 0.014029 | 4.4825e-05 | 0.007008 | 0 | 0.073801 | 21987.6418 | 26038.3798 | 0 | 11108.4029 | 4.3012 | 1731.7759 | 0 | 60870.5015
2004 | 10 | 12 | 12 | 0.02438 | 0.027778 | 0 | 0.012807 | 4.4825e-05 | 0.007232 | 0 | 0.072241 | 21638.5094 | 25881.9944 | 0 | 10140.5367 | 4.3012 | 1787.1294 | 0 | 59452.4711
2004 | 10 | 12 | 13 | 0.022237 | 0.028175 | 0 | 0.013271 | 4.4825e-05 | 0.007376 | 0 | 0.071104 | 19736.9432 | 26251.7663 | 0 | 10508.1798 | 4.3012 | 1822.7139 | 0 | 58323.9044
2004 | 10 | 12 | 14 | 0.021894 | 0.028134 | 0 | 0.012737 | 4.4825e-05 | 0.007328 | 0 | 0.070138 | 19432.4804 | 26213.4118 | 0 | 10085.725 | 4.3012 | 1810.8524 | 0 | 57546.7708
2004 | 10 | 12 | 15 | 0.02354 | 0.025773 | 0 | 0.013142 | 4.4825e-05 | 0.007432 | 0 | 0.069933 | 20893.612 | 24014.1641 | 0 | 10406.1387 | 4.3012 | 1836.5523 | 0 | 57154.7683
2004 | 10 | 12 | 16 | 0.025718 | 0.024511 | 0 | 0.013375 | 4.4825e-05 | 0.006888 | 0 | 0.070538 | 22826.6911 | 22838.1657 | 0 | 10590.8726 | 4.3012 | 1702.1222 | 0 | 57962.1528
2004 | 10 | 12 | 17 | 0.028371 | 0.022126 | 0 | 0.01278 | 4.4825e-05 | 0.006588 | 0 | 0.06991 | 25180.9374 | 20616.1147 | 0 | 10119.4483 | 4.3012 | 1627.9879 | 0 | 57548.7896
2004 | 10 | 12 | 18 | 0.029173 | 0.021415 | 0.00031691 | 0.012131 | 4.4825e-05 | 0.006488 | 6.301e-05 | 0.069632 | 25892.5552 | 19953.597 | 176.882 | 9605.5197 | 4.3012 | 1603.2765 | 10.5318 | 57246.6634
2004 | 10 | 12 | 19 | 0.028334 | 0.024097 | 0.00082672 | 0.012935 | 4.4825e-05 | 0.006508 | 0.00016438 | 0.07291 | 25148.539 | 22452.0128 | 461.4318 | 10242.1155 | 4.3012 | 1608.2188 | 27.4743 | 59944.0933
2004 | 10 | 12 | 20 | 0.028119 | 0.02512 | 0.00082672 | 0.010371 | 4.4825e-05 | 0.006524 | 0.00016438 | 0.071171 | 24957.7586 | 23405.3275 | 461.4318 | 8212.2703 | 4.3012 | 1612.1726 | 27.4743 | 58680.7364
2004 | 10 | 12 | 21 | 0.026478 | 0.024013 | 0.00082672 | 0.0086047 | 4.4825e-05 | 0.0069 | 0.00016438 | 0.067031 | 23500.8813 | 22373.8147 | 461.4318 | 6813.3377 | 4.3012 | 1705.0875 | 27.4743 | 54886.3286
2004 | 10 | 12 | 22 | 0.024853 | 0.021636 | 0.00082672 | 0.0066537 | 4.4825e-05 | 0.007304 | 0.00016438 | 0.061483 | 22058.5724 | 20159.2558 | 461.4318 | 5268.5161 | 4.3012 | 1804.9216 | 27.4743 | 49784.4734
2004 | 10 | 12 | 23 | 0.021394 | 0.021366 | 0.00082672 | 0.006072 | 4.4825e-05 | 0.007324 | 0.00016438 | 0.057192 | 18988.5353 | 19908.0385 | 461.4318 | 4807.9129 | 4.3012 | 1809.8639 | 27.4743 | 46007.5579
2004 | 10 | 12 | 24 | 0.017409 | 0.020738 | 0.00082672 | 0.0059974 | 4.4825e-05 | 0.007284 | 0.00016438 | 0.052464 | 15451.6811 | 19322.5491 | 461.4318 | 4748.8045 | 4.3012 | 1799.9794 | 27.4743 | 41816.2214
2004 | 10 | 13 | 1 | 0.016587 | 0.018384 | 0.00082672 | 0.0065635 | 4.4825e-05 | 0.007408 | 0.00016438 | 0.049978 | 14721.8592 | 17129.1475 | 461.4318 | 5197.0802 | 4.3012 | 1830.6215 | 27.4743 | 39371.9158
2004 | 10 | 13 | 2 | 0.01374 | 0.01959 | 0.00082672 | 0.0068232 | 4.4825e-05 | 0.00718 | 0.00016438 | 0.048368 | 12194.6999 | 18252.5294 | 461.4318 | 5402.748 | 4.3012 | 1774.2795 | 27.4743 | 38117.4642
2004 | 10 | 13 | 3 | 0.012346 | 0.020459 | 0.00082672 | 0.0072381 | 4.4825e-05 | 0.007196 | 0.00016438 | 0.048275 | 10957.9149 | 19062.3617 | 461.4318 | 5731.2035 | 4.3012 | 1778.2333 | 27.4743 | 38022.9207
2004 | 10 | 13 | 4 | 0.012917 | 0.01969 | 0.00082672 | 0.0076758 | 4.4825e-05 | 0.007284 | 0.00016438 | 0.048603 | 11464.7494 | 18345.8279 | 461.4318 | 6077.7922 | 4.3012 | 1799.9794 | 27.4743 | 38181.5562
2004 | 10 | 13 | 5 | 0.013641 | 0.019573 | 0.00082672 | 0.0082179 | 4.4825e-05 | 0.007396 | 0.00016438 | 0.049864 | 12107.6459 | 18236.9851 | 461.4318 | 6507.021 | 4.3012 | 1827.6561 | 27.4743 | 39172.5156
2004 | 10 | 13 | 6 | 0.016727 | 0.021531 | 0.00082672 | 0.0096053 | 4.4825e-05 | 0.007312 | 0.00016438 | 0.056211 | 14846.3317 | 20061.2949 | 461.4318 | 7605.6529 | 4.3012 | 1806.8986 | 27.4743 | 44813.3854
2004 | 10 | 13 | 7 | 0.021223 | 0.025873 | 0.00039958 | 0.011353 | 4.4825e-05 | 0.00732 | 7.9448e-05 | 0.066293 | 18836.7582 | 24106.8744 | 223.0252 | 8989.5247 | 4.3012 | 1808.8755 | 13.2792 | 53982.6383
2004 | 10 | 13 | 8 | 0.022438 | 0.026944 | 0 | 0.012207 | 4.4825e-05 | 0.007124 | 0 | 0.068757 | 19915.1689 | 25104.8481 | 0 | 9665.3971 | 4.3012 | 1760.4411 | 0 | 56450.1565
2004 | 10 | 13 | 9 | 0.023864 | 0.026545 | 0 | 0.012268 | 4.4825e-05 | 0.007112 | 0 | 0.069834 | 21181.1233 | 24733.3188 | 0 | 9713.7764 | 4.3012 | 1757.4757 | 0 | 57389.9954
2004 | 10 | 13 | 10 | 0.024619 | 0.026524 | 0 | 0.011956 | 4.4825e-05 | 0.006944 | 0 | 0.070089 | 21851.3323 | 24713.9225 | 0 | 9467.1197 | 4.3012 | 1715.9606 | 0 | 57752.6363
2004 | 10 | 13 | 11 | 0.023916 | 0.027399 | 0 | 0.012478 | 4.4825e-05 | 0.006804 | 0 | 0.070642 | 21226.9604 | 25528.678 | 0 | 9880.2478 | 4.3012 | 1681.3646 | 0 | 58321.552
2004 | 10 | 13 | 12 | 0.023432 | 0.026703 | 0 | 0.012558 | 4.4825e-05 | 0.006868 | 0 | 0.069606 | 20797.6297 | 24879.9654 | 0 | 9943.886 | 4.3012 | 1697.1799 | 0 | 57322.9622
2004 | 10 | 13 | 13 | 0.02304 | 0.027353 | 0 | 0.012474 | 4.4825e-05 | 0.00712 | 0 | 0.070032 | 20449.5586 | 25485.9742 | 0 | 9877.4671 | 4.3012 | 1759.4526 | 0 | 57576.7537
2004 | 10 | 13 | 14 | 0.022525 | 0.027027 | 0 | 0.012421 | 4.4825e-05 | 0.00712 | 0 | 0.069138 | 19992.3877 | 25182.3503 | 0 | 9834.8016 | 4.3012 | 1759.4526 | 0 | 56773.2935
2004 | 10 | 13 | 15 | 0.023592 | 0.02634 | 0 | 0.012802 | 4.4825e-05 | 0.007012 | 0 | 0.06979 | 20939.0303 | 24541.6851 | 0 | 10136.8095 | 4.3012 | 1732.7643 | 0 | 57354.5903
2004 | 10 | 13 | 16 | 0.026257 | 0.024334 | 0 | 0.012974 | 4.4825e-05 | 0.007184 | 0 | 0.070794 | 23304.7969 | 22673.2518 | 0 | 10272.6709 | 4.3012 | 1775.2679 | 0 | 58030.2887
2004 | 10 | 13 | 17 | 0.029409 | 0.021896 | 0 | 0.011677 | 4.4825e-05 | 0.007196 | 0 | 0.070222 | 26102.0143 | 20401.7282 | 0 | 9245.7999 | 4.3012 | 1778.2333 | 0 | 57532.0769
2004 | 10 | 13 | 18 | 0.029463 | 0.022377 | 0.00034447 | 0.010769 | 4.4825e-05 | 0.007128 | 6.849e-05 | 0.070195 | 26150.1803 | 20849.666 | 192.2635 | 8527.055 | 4.3012 | 1761.4296 | 11.4476 | 57496.3432
2004 | 10 | 13 | 19 | 0.029263 | 0.025277 | 0.00082672 | 0.010251 | 4.4825e-05 | 0.006968 | 0.00016438 | 0.072795 | 25972.6759 | 23551.5301 | 461.4318 | 8117.1447 | 4.3012 | 1721.8913 | 27.4743 | 59856.4494
2004 | 10 | 13 | 20 | 0.028058 | 0.02411 | 0.00082672 | 0.010068 | 4.4825e-05 | 0.006796 | 0.00016438 | 0.070067 | 24902.8846 | 22464.1018 | 461.4318 | 7972.0435 | 4.3012 | 1679.3877 | 27.4743 | 57511.6249
2004 | 10 | 13 | 21 | 0.025859 | 0.023832 | 0.00082672 | 0.0086766 | 4.4825e-05 | 0.0069 | 0.00016438 | 0.066303 | 22951.1023 | 22205.2562 | 461.4318 | 6870.293 | 4.3012 | 1705.0875 | 27.4743 | 54224.9464
2004 | 10 | 13 | 22 | 0.024107 | 0.021796 | 0.00082672 | 0.0061622 | 4.4825e-05 | 0.006832 | 0.00016438 | 0.059933 | 21396.4734 | 20308.5238 | 461.4318 | 4879.3422 | 4.3012 | 1688.2838 | 27.4743 | 48765.8305
2004 | 10 | 13 | 23 | 0.021072 | 0.02073 | 0.00082672 | 0.0058098 | 4.4825e-05 | 0.006788 | 0.00016438 | 0.055436 | 18702.9722 | 19314.6815 | 461.4318 | 4600.2739 | 4.3012 | 1677.4108 | 27.4743 | 44788.5456
2004 | 10 | 13 | 24 | 0.01717 | 0.01956 | 0.00082672 | 0.0055416 | 4.4825e-05 | 0.006944 | 0.00016438 | 0.050252 | 15239.5281 | 18224.791 | 461.4318 | 4387.943 | 4.3012 | 1715.9606 | 27.4743 | 40061.4301
2004 | 10 | 14 | 1 | 0.016231 | 0.017981 | 0.00082672 | 0.0058013 | 4.4825e-05 | 0.006908 | 0.00016438 | 0.047957 | 14405.8426 | 16754.0277 | 461.4318 | 4593.576 | 4.3012 | 1707.0644 | 27.4743 | 37953.7182
2004 | 10 | 14 | 2 | 0.013291 | 0.019329 | 0.00082672 | 0.0060793 | 4.4825e-05 | 0.00684 | 0.00016438 | 0.046576 | 11796.7955 | 18009.8298 | 461.4318 | 4813.6673 | 4.3012 | 1690.2607 | 27.4743 | 36803.7606
2004 | 10 | 14 | 3 | 0.011444 | 0.019663 | 0.00082672 | 0.0061088 | 4.4825e-05 | 0.006932 | 0.00016438 | 0.045184 | 10157.4469 | 18320.5304 | 461.4318 | 4837.0104 | 4.3012 | 1712.9952 | 27.4743 | 35521.1903
2004 | 10 | 14 | 4 | 0.011956 | 0.018885 | 0.00082672 | 0.0064588 | 4.4825e-05 | 0.006932 | 0.00016438 | 0.045268 | 10612.0929 | 17595.6005 | 461.4318 | 5114.1771 | 4.3012 | 1712.9952 | 27.4743 | 35528.0731
2004 | 10 | 14 | 5 | 0.012924 | 0.018921 | 0.00082672 | 0.0072073 | 4.4825e-05 | 0.00706 | 0.00016438 | 0.047149 | 11471.0419 | 17629.9194 | 461.4318 | 5706.8603 | 4.3012 | 1744.6258 | 27.4743 | 37045.6547
2004 | 10 | 14 | 6 | 0.016179 | 0.02097 | 0.00082672 | 0.0087016 | 4.4825e-05 | 0.007272 | 0.00016438 | 0.054159 | 14359.6934 | 19538.929 | 461.4318 | 6890.0442 | 4.3012 | 1797.014 | 27.4743 | 43078.888
2004 | 10 | 14 | 7 | 0.020932 | 0.025553 | 0.00041336 | 0.010565 | 4.4825e-05 | 0.007272 | 8.2188e-05 | 0.064863 | 18578.7384 | 23809.1617 | 230.7159 | 8365.2708 | 4.3012 | 1797.014 | 13.7372 | 52798.9392
2004 | 10 | 14 | 8 | 0.022791 | 0.027109 | 0 | 0.012031 | 4.4825e-05 | 0.007308 | 0 | 0.069284 | 20228.7275 | 25258.8961 | 0 | 9526.374 | 4.3012 | 1805.9101 | 0 | 56824.209
2004 | 10 | 14 | 9 | 0.024548 | 0.026888 | 0 | 0.012401 | 4.4825e-05 | 0.007324 | 0 | 0.071206 | 21787.6686 | 25052.8449 | 0 | 9819.259 | 4.3012 | 1809.8639 | 0 | 58473.9376
2004 | 10 | 14 | 10 | 0.025367 | 0.026836 | 0 | 0.012129 | 4.4825e-05 | 0.007252 | 0 | 0.07163 | 22515.0467 | 25004.7056 | 0 | 9604.2374 | 4.3012 | 1792.0717 | 0 | 58920.3626
2004 | 10 | 14 | 11 | 0.024631 | 0.02776 | 0 | 0.012669 | 4.4825e-05 | 0.007148 | 0 | 0.072253 | 21861.7881 | 25864.7282 | 0 | 10031.4786 | 4.3012 | 1766.3718 | 0 | 59528.6679
2004 | 10 | 14 | 12 | 0.024071 | 0.027048 | 0 | 0.012704 | 4.4825e-05 | 0.007168 | 0 | 0.071036 | 21364.7209 | 25202.1094 | 0 | 10059.0305 | 4.3012 | 1771.3141 | 0 | 58401.4762
2004 | 10 | 14 | 13 | 0.023483 | 0.027494 | 0 | 0.012477 | 4.4825e-05 | 0.007332 | 0 | 0.070831 | 20842.3486 | 25617.2044 | 0 | 9879.7398 | 4.3012 | 1811.8408 | 0 | 58155.4348
2004 | 10 | 14 | 14 | 0.023122 | 0.027412 | 0 | 0.012576 | 4.4825e-05 | 0.007532 | 0 | 0.070687 | 20521.8011 | 25540.994 | 0 | 9958.2221 | 4.3012 | 1861.2637 | 0 | 57886.582
2004 | 10 | 14 | 15 | 0.023944 | 0.026324 | 0 | 0.012745 | 4.4825e-05 | 0.0075 | 0 | 0.070557 | 21251.6024 | 24526.7858 | 0 | 10091.8847 | 4.3012 | 1853.356 | 0 | 57727.9302
2004 | 10 | 14 | 16 | 0.027097 | 0.02458 | 0 | 0.013313 | 4.4825e-05 | 0.00732 | 0 | 0.072354 | 24050.4063 | 22902.0341 | 0 | 10541.0662 | 4.3012 | 1808.8755 | 0 | 59306.6833
2004 | 10 | 14 | 17 | 0.031074 | 0.02269 | 0 | 0.01257 | 4.4825e-05 | 0.00718 | 0 | 0.073558 | 27580.1419 | 21141.1477 | 0 | 9952.804 | 4.3012 | 1774.2795 | 0 | 60452.6743
2004 | 10 | 14 | 18 | 0.030836 | 0.02307 | 0.00035825 | 0.011472 | 4.4825e-05 | 0.007296 | 7.1229e-05 | 0.073148 | 27368.9023 | 21495.2686 | 199.9536 | 9083.8198 | 4.3012 | 1802.9447 | 11.9055 | 59967.0957
2004 | 10 | 14 | 19 | 0.030246 | 0.025913 | 0.00082672 | 0.010493 | 4.4825e-05 | 0.007328 | 0.00016438 | 0.075015 | 26845.0441 | 24144.0428 | 461.4318 | 8308.2395 | 4.3012 | 1810.8524 | 27.4743 | 61601.3861
2004 | 10 | 14 | 20 | 0.02909 | 0.024751 | 0.00082672 | 0.010288 | 4.4825e-05 | 0.007364 | 0.00016438 | 0.072529 | 25819.4576 | 23061.2894 | 461.4318 | 8146.2004 | 4.3012 | 1819.7485 | 27.4743 | 59339.9032
2004 | 10 | 14 | 21 | 0.026237 | 0.024127 | 0.00082672 | 0.0084323 | 4.4825e-05 | 0.00728 | 0.00016438 | 0.067113 | 23287.344 | 22480.1997 | 461.4318 | 6676.8064 | 4.3012 | 1798.9909 | 27.4743 | 54736.5484
2004 | 10 | 14 | 22 | 0.024709 | 0.022285 | 0.00082672 | 0.0061389 | 4.4825e-05 | 0.007412 | 0.00016438 | 0.061581 | 21931.068 | 20764.0894 | 461.4318 | 4860.8434 | 4.3012 | 1831.61 | 27.4743 | 49880.8181
2004 | 10 | 14 | 23 | 0.021638 | 0.020724 | 0.00082672 | 0.0057663 | 4.4825e-05 | 0.007232 | 0.00016438 | 0.056396 | 19205.2904 | 19309.1763 | 461.4318 | 4565.8638 | 4.3012 | 1787.1294 | 27.4743 | 45360.6673
2004 | 10 | 14 | 24 | 0.017685 | 0.019618 | 0.00082672 | 0.0055384 | 4.4825e-05 | 0.00734 | 0.00016438 | 0.051217 | 15696.9354 | 18278.4933 | 461.4318 | 4385.3579 | 4.3012 | 1813.8178 | 27.4743 | 40667.8117
2004 | 10 | 15 | 1 | 0.01367 | 0.019966 | 0.00082672 | 0.0066967 | 4.4825e-05 | 0.007564 | 0.00016438 | 0.048932 | 12132.7143 | 18603.2732 | 461.4318 | 5302.5226 | 4.3012 | 1869.1713 | 27.4743 | 38400.8888
2004 | 10 | 15 | 2 | 0.011784 | 0.020753 | 0.00082672 | 0.0063447 | 4.4825e-05 | 0.007524 | 0.00016438 | 0.047442 | 10459.0754 | 19336.4322 | 461.4318 | 5023.8678 | 4.3012 | 1859.2868 | 27.4743 | 37171.8695
2004 | 10 | 15 | 3 | 0.011833 | 0.019556 | 0.00082672 | 0.0069563 | 4.4825e-05 | 0.007384 | 0.00016438 | 0.046766 | 10502.6258 | 18221.5175 | 461.4318 | 5508.0762 | 4.3012 | 1824.6908 | 27.4743 | 36550.1176
2004 | 10 | 15 | 4 | 0.011503 | 0.019326 | 0.00082672 | 0.0076603 | 4.4825e-05 | 0.00736 | 0.00016438 | 0.046885 | 10209.6552 | 18006.5098 | 461.4318 | 6065.5279 | 4.3012 | 1818.76 | 27.4743 | 36593.6603
2004 | 10 | 15 | 5 | 0.012182 | 0.01983 | 0.00082672 | 0.008074 | 4.4825e-05 | 0.007452 | 0.00016438 | 0.048574 | 10811.8892 | 18476.8316 | 461.4318 | 6393.0916 | 4.3012 | 1841.4945 | 27.4743 | 38016.5143
2004 | 10 | 15 | 6 | 0.015054 | 0.022028 | 0.00082672 | 0.0090628 | 4.4825e-05 | 0.007436 | 0.00016438 | 0.054617 | 13361.7604 | 20524.0723 | 461.4318 | 7176.0832 | 4.3012 | 1837.5407 | 27.4743 | 43392.6639
2004 | 10 | 15 | 7 | 0.019788 | 0.026293 | 0.00042714 | 0.011147 | 4.4825e-05 | 0.00726 | 8.4927e-05 | 0.065045 | 17563.0924 | 24498.4245 | 238.4066 | 8826.0102 | 4.3012 | 1794.0486 | 14.1951 | 52938.4786
2004 | 10 | 15 | 8 | 0.023315 | 0.026641 | 0 | 0.012222 | 4.4825e-05 | 0.007404 | 0 | 0.069627 | 20693.7251 | 24822.2049 | 0 | 9677.5244 | 4.3012 | 1829.6331 | 0 | 57027.3887
2004 | 10 | 15 | 9 | 0.025182 | 0.027105 | 0 | 0.012144 | 4.4825e-05 | 0.00736 | 0 | 0.071835 | 22350.2839 | 25255.2692 | 0 | 9615.4725 | 4.3012 | 1818.76 | 0 | 59044.0867
2004 | 10 | 15 | 10 | 0.026405 | 0.026832 | 0 | 0.012059 | 4.4825e-05 | 0.007356 | 0 | 0.072696 | 23435.6628 | 25000.5034 | 0 | 9548.5529 | 4.3012 | 1817.7716 | 0 | 59806.7919
2004 | 10 | 15 | 11 | 0.025082 | 0.027314 | 0 | 0.012968 | 4.4825e-05 | 0.007376 | 0 | 0.072785 | 22261.842 | 25449.4273 | 0 | 10268.3637 | 4.3012 | 1822.7139 | 0 | 59806.648
2004 | 10 | 15 | 12 | 0.02442 | 0.027959 | 0 | 0.01282 | 4.4825e-05 | 0.0075 | 0 | 0.072744 | 21674.1574 | 26050.6522 | 0 | 10150.9923 | 4.3012 | 1853.356 | 0 | 59733.459
2004 | 10 | 15 | 13 | 0.023591 | 0.028046 | 0 | 0.012639 | 4.4825e-05 | 0.007356 | 0 | 0.071676 | 20938.4903 | 26131.4445 | 0 | 10007.4507 | 4.3012 | 1817.7716 | 0 | 58899.4582
2004 | 10 | 15 | 14 | 0.02325 | 0.027327 | 0 | 0.013027 | 4.4825e-05 | 0.007308 | 0 | 0.070957 | 20636.2233 | 25461.5014 | 0 | 10315.0108 | 4.3012 | 1805.9101 | 0 | 58222.9468
2004 | 10 | 15 | 15 | 0.023728 | 0.026339 | 0 | 0.014251 | 4.4825e-05 | 0.007164 | 0 | 0.071527 | 21060.0889 | 24541.4896 | 0 | 11284.2215 | 4.3012 | 1770.3257 | 0 | 58660.4268
2004 | 10 | 15 | 16 | 0.025803 | 0.02525 | 0 | 0.014821 | 4.4825e-05 | 0.00708 | 0 | 0.072999 | 22902.1947 | 23526.7638 | 0 | 11735.407 | 4.3012 | 1749.5681 | 0 | 59918.2348
2004 | 10 | 15 | 17 | 0.029272 | 0.021763 | 0 | 0.013342 | 4.4825e-05 | 0.006952 | 0 | 0.071373 | 25980.7325 | 20277.2831 | 0 | 10564.0591 | 4.3012 | 1717.9375 | 0 | 58544.3134
2004 | 10 | 15 | 18 | 0.028505 | 0.023077 | 0.00038581 | 0.011828 | 4.4825e-05 | 0.006888 | 7.6709e-05 | 0.070805 | 25299.6701 | 21501.6845 | 215.3351 | 9365.722 | 4.3012 | 1702.1222 | 12.8214 | 58101.6564
2004 | 10 | 15 | 19 | 0.02805 | 0.023425 | 0.00082672 | 0.01206 | 4.4825e-05 | 0.006928 | 0.00016438 | 0.071499 | 24896.5106 | 21826.249 | 461.4318 | 9549.2679 | 4.3012 | 1712.0067 | 27.4743 | 58477.2415
2004 | 10 | 15 | 20 | 0.025953 | 0.023774 | 0.00082672 | 0.010578 | 4.4825e-05 | 0.006732 | 0.00016438 | 0.068073 | 23034.7474 | 22151.5554 | 461.4318 | 8375.9649 | 4.3012 | 1663.5724 | 27.4743 | 55719.0474
2004 | 10 | 15 | 21 | 0.026427 | 0.021786 | 0.00082672 | 0.0078166 | 4.4825e-05 | 0.006964 | 0.00016438 | 0.06403 | 23455.7553 | 20298.8344 | 461.4318 | 6189.2834 | 4.3012 | 1720.9028 | 27.4743 | 52157.9833
2004 | 10 | 15 | 22 | 0.025113 | 0.020315 | 0.00082672 | 0.006218 | 4.4825e-05 | 0.006876 | 0.00016438 | 0.059558 | 22289.5496 | 18928.6448 | 461.4318 | 4923.4979 | 4.3012 | 1699.1568 | 27.4743 | 48334.0565
2004 | 10 | 15 | 23 | 0.021204 | 0.0205 | 0.00082672 | 0.0061858 | 4.4825e-05 | 0.006668 | 0.00016438 | 0.055594 | 18819.8667 | 19100.8698 | 461.4318 | 4897.9858 | 4.3012 | 1647.7571 | 27.4743 | 44959.6867
2004 | 10 | 15 | 24 | 0.016567 | 0.02029 | 0.00082672 | 0.0057819 | 4.4825e-05 | 0.006492 | 0.00016438 | 0.050167 | 14704.4388 | 18905.3037 | 461.4318 | 4578.189 | 4.3012 | 1604.265 | 27.4743 | 40285.4038
2004 | 10 | 16 | 1 | 0.014435 | 0.02 | 0.00082672 | 0.0057864 | 4.4825e-05 | 0.006652 | 0.00016438 | 0.047909 | 12811.7886 | 18634.8863 | 461.4318 | 4581.745 | 4.3012 | 1643.8032 | 27.4743 | 38165.4304
2004 | 10 | 16 | 2 | 0.014056 | 0.018181 | 0.00082672 | 0.0068682 | 4.4825e-05 | 0.006772 | 0.00016438 | 0.046913 | 12475.5058 | 16939.5593 | 461.4318 | 5438.3794 | 4.3012 | 1673.4569 | 27.4743 | 37020.1088
2004 | 10 | 16 | 3 | 0.012796 | 0.01883 | 0.00082672 | 0.0067968 | 4.4825e-05 | 0.007068 | 0.00016438 | 0.046526 | 11357.2422 | 17544.3699 | 461.4318 | 5381.7798 | 4.3012 | 1746.6027 | 27.4743 | 36523.202
2004 | 10 | 16 | 4 | 0.012001 | 0.018898 | 0.00082672 | 0.0072302 | 4.4825e-05 | 0.0069 | 0.00016438 | 0.046065 | 10651.9402 | 17607.6974 | 461.4318 | 5724.9497 | 4.3012 | 1705.0875 | 27.4743 | 36182.8822
2004 | 10 | 16 | 5 | 0.012305 | 0.018582 | 0.00082672 | 0.0076892 | 4.4825e-05 | 0.007012 | 0.00016438 | 0.046624 | 10921.0815 | 17313.8678 | 461.4318 | 6088.3972 | 4.3012 | 1732.7643 | 27.4743 | 36549.3182
2004 | 10 | 16 | 6 | 0.013691 | 0.019165 | 0.00082672 | 0.0082623 | 4.4825e-05 | 0.00694 | 0.00016438 | 0.049094 | 12151.4313 | 17856.5363 | 461.4318 | 6542.2278 | 4.3012 | 1714.9721 | 27.4743 | 38758.3748
2004 | 10 | 16 | 7 | 0.016676 | 0.019604 | 0.0004547 | 0.0092322 | 4.4825e-05 | 0.006956 | 9.0406e-05 | 0.053058 | 14800.9101 | 18266.1502 | 253.7875 | 7310.1778 | 4.3012 | 1718.9259 | 15.1109 | 42369.3636
2004 | 10 | 16 | 8 | 0.019755 | 0.020276 | 0 | 0.011261 | 4.4825e-05 | 0.006956 | 0 | 0.058293 | 17533.5552 | 18892.2776 | 0 | 8916.5472 | 4.3012 | 1718.9259 | 0 | 47065.6071
2004 | 10 | 16 | 9 | 0.023551 | 0.019983 | 0 | 0.012379 | 4.4825e-05 | 0.006584 | 0 | 0.062542 | 20902.9355 | 18619.1895 | 0 | 9801.8452 | 4.3012 | 1626.9995 | 0 | 50955.271
2004 | 10 | 16 | 10 | 0.026008 | 0.020381 | 0 | 0.012705 | 4.4825e-05 | 0.006356 | 0 | 0.065495 | 23083.4937 | 18989.4159 | 0 | 10060.3785 | 4.3012 | 1570.6574 | 0 | 53708.2468
2004 | 10 | 16 | 11 | 0.028165 | 0.019732 | 0 | 0.012337 | 4.4825e-05 | 0.006428 | 0 | 0.066708 | 24998.5115 | 18385.388 | 0 | 9768.9764 | 4.3012 | 1588.4497 | 0 | 54745.6268
2004 | 10 | 16 | 12 | 0.030038 | 0.018916 | 0 | 0.010853 | 4.4825e-05 | 0.006312 | 0 | 0.066163 | 26660.5313 | 17624.7207 | 0 | 8593.3859 | 4.3012 | 1559.7844 | 0 | 54442.7235
2004 | 10 | 16 | 13 | 0.028681 | 0.018398 | 0 | 0.01113 | 4.4825e-05 | 0.006848 | 0 | 0.065102 | 25456.3312 | 17142.5858 | 0 | 8812.6678 | 4.3012 | 1692.2376 | 0 | 53108.1235
2004 | 10 | 16 | 14 | 0.028934 | 0.018453 | 0 | 0.0096406 | 4.4825e-05 | 0.00684 | 0 | 0.063912 | 25680.8425 | 17193.3644 | 0 | 7633.5435 | 4.3012 | 1690.2607 | 0 | 52202.3123
2004 | 10 | 16 | 15 | 0.028855 | 0.017493 | 0 | 0.010537 | 4.4825e-05 | 0.006832 | 0 | 0.063761 | 25610.5552 | 16298.8348 | 0 | 8343.1916 | 4.3012 | 1688.2838 | 0 | 51945.1666
2004 | 10 | 16 | 16 | 0.030309 | 0.017014 | 0 | 0.010336 | 4.4825e-05 | 0.006712 | 0 | 0.064416 | 26901.4541 | 15852.3102 | 0 | 8184.2241 | 4.3012 | 1658.6301 | 0 | 52600.9197
2004 | 10 | 16 | 17 | 0.029049 | 0.017955 | 0 | 0.011277 | 4.4825e-05 | 0.00678 | 0 | 0.065105 | 25782.9704 | 16729.025 | 0 | 8929.0022 | 4.3012 | 1675.4338 | 0 | 53120.7326
2004 | 10 | 16 | 18 | 0.028461 | 0.019209 | 0.00041336 | 0.011079 | 4.4825e-05 | 0.007004 | 8.2188e-05 | 0.066293 | 25260.4952 | 17897.6956 | 230.7159 | 8772.5893 | 4.3012 | 1730.7874 | 13.7372 | 53910.3218
2004 | 10 | 16 | 19 | 0.027768 | 0.020468 | 0.00082672 | 0.011036 | 4.4825e-05 | 0.006672 | 0.00016438 | 0.06698 | 24646.28 | 19070.7212 | 461.4318 | 8738.4016 | 4.3012 | 1648.7455 | 27.4743 | 54597.3557
2004 | 10 | 16 | 20 | 0.029517 | 0.019243 | 0.00082672 | 0.0084283 | 4.4825e-05 | 0.006756 | 0.00016438 | 0.06498 | 26198.1856 | 17929.1746 | 461.4318 | 6673.6564 | 4.3012 | 1669.5031 | 27.4743 | 52963.7271
2004 | 10 | 16 | 21 | 0.028552 | 0.018629 | 0.00082672 | 0.0076246 | 4.4825e-05 | 0.006704 | 0.00016438 | 0.062546 | 25341.7403 | 17357.7991 | 461.4318 | 6037.3098 | 4.3012 | 1656.6532 | 27.4743 | 50886.7098
2004 | 10 | 16 | 22 | 0.026252 | 0.018084 | 0.00082672 | 0.0074261 | 4.4825e-05 | 0.006744 | 0.00016438 | 0.059542 | 23300.133 | 16849.813 | 461.4318 | 5880.0735 | 4.3012 | 1666.5377 | 27.4743 | 48189.7647
2004 | 10 | 16 | 23 | 0.022307 | 0.018586 | 0.00082672 | 0.0070462 | 4.4825e-05 | 0.006728 | 0.00016438 | 0.055704 | 19799.1535 | 17317.6751 | 461.4318 | 5579.2729 | 4.3012 | 1662.5839 | 27.4743 | 44851.8927
2004 | 10 | 16 | 24 | 0.01977 | 0.017698 | 0.00082672 | 0.0067244 | 4.4825e-05 | 0.006708 | 0.00016438 | 0.051936 | 17546.9158 | 16490.263 | 461.4318 | 5324.4905 | 4.3012 | 1657.6416 | 27.4743 | 41512.5183
2004 | 10 | 17 | 1 | 0.016343 | 0.017827 | 0.00082672 | 0.0075884 | 4.4825e-05 | 0.006708 | 0.00016438 | 0.049503 | 14505.4481 | 16610.4062 | 461.4318 | 6008.611 | 4.3012 | 1657.6416 | 27.4743 | 39275.3143
2004 | 10 | 17 | 2 | 0.015375 | 0.017617 | 0.00082672 | 0.0075047 | 4.4825e-05 | 0.00678 | 0.00016438 | 0.048313 | 13646.4727 | 16414.57 | 461.4318 | 5942.3238 | 4.3012 | 1675.4338 | 27.4743 | 38172.0078
2004 | 10 | 17 | 3 | 0.013859 | 0.017728 | 0.00082672 | 0.0080255 | 4.4825e-05 | 0.00676 | 0.00016438 | 0.047409 | 12301.1444 | 16517.8594 | 461.4318 | 6354.7154 | 4.3012 | 1670.4916 | 27.4743 | 37337.4182
2004 | 10 | 17 | 4 | 0.013035 | 0.018658 | 0.00082672 | 0.0080504 | 4.4825e-05 | 0.006764 | 0.00016438 | 0.047543 | 11569.6822 | 17384.1761 | 461.4318 | 6374.4542 | 4.3012 | 1671.48 | 27.4743 | 37492.9998
2004 | 10 | 17 | 5 | 0.012857 | 0.019215 | 0.00082672 | 0.0079766 | 4.4825e-05 | 0.006744 | 0.00016438 | 0.047828 | 11411.136 | 17903.1506 | 461.4318 | 6316.0324 | 4.3012 | 1666.5377 | 27.4743 | 37790.064
2004 | 10 | 17 | 6 | 0.013538 | 0.019435 | 0.00082672 | 0.0085608 | 4.4825e-05 | 0.006784 | 0.00016438 | 0.049354 | 12016.1447 | 18108.0121 | 461.4318 | 6778.5451 | 4.3012 | 1676.4223 | 27.4743 | 39072.3315
2004 | 10 | 17 | 7 | 0.016237 | 0.019063 | 0.00046848 | 0.0097009 | 4.4825e-05 | 0.006788 | 9.3146e-05 | 0.052395 | 14411.0602 | 17761.3986 | 261.4782 | 7681.3556 | 4.3012 | 1677.4108 | 15.5688 | 41812.5733
2004 | 10 | 17 | 8 | 0.019606 | 0.019065 | 0 | 0.011512 | 4.4825e-05 | 0.006976 | 0 | 0.057204 | 17401.3923 | 17763.7669 | 0 | 9115.3567 | 4.3012 | 1723.8682 | 0 | 46008.6853
2004 | 10 | 17 | 9 | 0.024223 | 0.01968 | 0 | 0.012867 | 4.4825e-05 | 0.006492 | 0 | 0.063306 | 21499.1346 | 18336.8568 | 0 | 10187.9737 | 4.3012 | 1604.265 | 0 | 51632.5312
2004 | 10 | 17 | 10 | 0.025542 | 0.020068 | 0 | 0.014317 | 4.4825e-05 | 0.006356 | 0 | 0.066328 | 22670.3624 | 18698.1702 | 0 | 11336.1848 | 4.3012 | 1570.6574 | 0 | 54279.6761
2004 | 10 | 17 | 11 | 0.027267 | 0.020813 | 0 | 0.014576 | 4.4825e-05 | 0.006284 | 0 | 0.068985 | 24200.773 | 19392.3375 | 0 | 11541.6312 | 4.3012 | 1552.8652 | 0 | 56691.9082
2004 | 10 | 17 | 12 | 0.028375 | 0.020679 | 0 | 0.015336 | 4.4825e-05 | 0.006272 | 0 | 0.070706 | 25184.2749 | 19267.7141 | 0 | 12143.0347 | 4.3012 | 1549.8999 | 0 | 58149.2247
2004 | 10 | 17 | 13 | 0.029477 | 0.019961 | 0 | 0.014386 | 4.4825e-05 | 0.006768 | 0 | 0.070638 | 26163.1016 | 18598.4167 | 0 | 11391.3404 | 4.3012 | 1672.4685 | 0 | 57829.6283
2004 | 10 | 17 | 14 | 0.029457 | 0.019507 | 0 | 0.013796 | 4.4825e-05 | 0.00704 | 0 | 0.069845 | 26145.1858 | 18175.6939 | 0 | 10923.9928 | 4.3012 | 1739.6835 | 0 | 56988.8572
2004 | 10 | 17 | 15 | 0.029873 | 0.019631 | 0 | 0.013559 | 4.4825e-05 | 0.00694 | 0 | 0.070048 | 26513.8578 | 18291.1619 | 0 | 10736.4026 | 4.3012 | 1714.9721 | 0 | 57260.6955
2004 | 10 | 17 | 16 | 0.033417 | 0.01933 | 0 | 0.013239 | 4.4825e-05 | 0.006904 | 0 | 0.072935 | 29659.5743 | 18010.7759 | 0 | 10482.7088 | 4.3012 | 1706.076 | 0 | 59863.4362
2004 | 10 | 17 | 17 | 0.034845 | 0.019303 | 0 | 0.012307 | 4.4825e-05 | 0.007076 | 0 | 0.073577 | 30927.3757 | 17985.7961 | 0 | 9745.1373 | 4.3012 | 1748.5796 | 0 | 60411.1898
2004 | 10 | 17 | 18 | 0.032193 | 0.02014 | 0.00044092 | 0.013024 | 4.4825e-05 | 0.006864 | 8.7667e-05 | 0.072795 | 28573.6281 | 18765.5574 | 246.0968 | 10312.573 | 4.3012 | 1696.1914 | 14.653 | 59613.0009
2004 | 10 | 17 | 19 | 0.033922 | 0.020068 | 0.00082672 | 0.011415 | 4.4825e-05 | 0.006952 | 0.00016438 | 0.073393 | 30108.0334 | 18698.4337 | 461.4318 | 9038.2801 | 4.3012 | 1717.9375 | 27.4743 | 60055.8921
2004 | 10 | 17 | 20 | 0.030873 | 0.021791 | 0.00082672 | 0.011036 | 4.4825e-05 | 0.006888 | 0.00016438 | 0.071624 | 27402.1594 | 20303.1523 | 461.4318 | 8738.3854 | 4.3012 | 1702.1222 | 27.4743 | 58639.0266
2004 | 10 | 17 | 21 | 0.0289 | 0.022068 | 0.00082672 | 0.0097688 | 4.4825e-05 | 0.0069 | 0.00016438 | 0.068672 | 25650.1699 | 20561.6211 | 461.4318 | 7735.0828 | 4.3012 | 1705.0875 | 27.4743 | 56145.1686
2004 | 10 | 17 | 22 | 0.029127 | 0.019612 | 0.00082672 | 0.0070828 | 4.4825e-05 | 0.006876 | 0.00016438 | 0.063734 | 25852.134 | 18273.152 | 461.4318 | 5608.284 | 4.3012 | 1699.1568 | 27.4743 | 51925.9341
2004 | 10 | 17 | 23 | 0.024552 | 0.018253 | 0.00082672 | 0.0072405 | 4.4825e-05 | 0.006992 | 0.00016438 | 0.058074 | 21791.8577 | 17007.0555 | 461.4318 | 5733.1743 | 4.3012 | 1727.822 | 27.4743 | 46753.1169
2004 | 10 | 17 | 24 | 0.020421 | 0.017892 | 0.00082672 | 0.0072477 | 4.4825e-05 | 0.007108 | 0.00016438 | 0.053705 | 18124.7637 | 16670.7497 | 461.4318 | 5738.8769 | 4.3012 | 1756.4873 | 27.4743 | 42784.0849
2004 | 10 | 18 | 1 | 0.017069 | 0.018406 | 0.00082672 | 0.008125 | 4.4825e-05 | 0.007052 | 0.00016438 | 0.051688 | 15149.9754 | 17149.3894 | 461.4318 | 6433.4691 | 4.3012 | 1742.6489 | 27.4743 | 40968.6901
2004 | 10 | 18 | 2 | 0.015084 | 0.018706 | 0.00082672 | 0.0087293 | 4.4825e-05 | 0.007132 | 0.00016438 | 0.050688 | 13388.4388 | 17429.5451 | 461.4318 | 6912.0293 | 4.3012 | 1762.418 | 27.4743 | 39985.6387
2004 | 10 | 18 | 3 | 0.014963 | 0.018703 | 0.00082672 | 0.0087118 | 4.4825e-05 | 0.007188 | 0.00016438 | 0.050602 | 13280.6106 | 17426.4721 | 461.4318 | 6898.1626 | 4.3012 | 1776.2564 | 27.4743 | 39874.7091
2004 | 10 | 18 | 4 | 0.014485 | 0.019242 | 0.00082672 | 0.0090388 | 4.4825e-05 | 0.007176 | 0.00016438 | 0.050978 | 12856.0685 | 17929.0442 | 461.4318 | 7157.0466 | 4.3012 | 1773.291 | 27.4743 | 40208.6577
2004 | 10 | 18 | 5 | 0.014927 | 0.020194 | 0.00082672 | 0.0097215 | 4.4825e-05 | 0.00722 | 0.00016438 | 0.053098 | 13248.3535 | 18815.8388 | 461.4318 | 7697.6533 | 4.3012 | 1784.1641 | 27.4743 | 42039.217
2004 | 10 | 18 | 6 | 0.01771 | 0.023242 | 0.00082672 | 0.010846 | 4.4825e-05 | 0.007208 | 0.00016438 | 0.060042 | 15718.6592 | 21655.7919 | 461.4318 | 8588.2208 | 4.3012 | 1781.1987 | 27.4743 | 48237.0779
2004 | 10 | 18 | 7 | 0.022499 | 0.027521 | 0.00048226 | 0.013573 | 4.4825e-05 | 0.00714 | 9.5886e-05 | 0.071356 | 19969.4637 | 25642.1911 | 269.1684 | 10747.1642 | 4.3012 | 1764.3949 | 16.0267 | 58412.7102
2004 | 10 | 18 | 8 | 0.026323 | 0.027042 | 0 | 0.015385 | 4.4825e-05 | 0.007288 | 0 | 0.076083 | 23363.2234 | 25196.253 | 0 | 12181.9115 | 4.3012 | 1800.9678 | 0 | 62546.6569
2004 | 10 | 18 | 9 | 0.028003 | 0.026789 | 0 | 0.014772 | 4.4825e-05 | 0.006984 | 0 | 0.076593 | 24854.3674 | 24960.8043 | 0 | 11696.7301 | 4.3012 | 1725.8451 | 0 | 63242.0481
2004 | 10 | 18 | 10 | 0.027542 | 0.027979 | 0 | 0.014647 | 4.4825e-05 | 0.006996 | 0 | 0.077209 | 24444.8349 | 26069.249 | 0 | 11597.878 | 4.3012 | 1728.8105 | 0 | 63845.0736
2004 | 10 | 18 | 11 | 0.027271 | 0.028082 | 0 | 0.01529 | 4.4825e-05 | 0.007092 | 0 | 0.077779 | 24204.3201 | 26165.0762 | 0 | 12106.48 | 4.3012 | 1752.5334 | 0 | 64232.711
2004 | 10 | 18 | 12 | 0.028314 | 0.027503 | 0 | 0.013881 | 4.4825e-05 | 0.007112 | 0 | 0.076854 | 25130.0365 | 25625.5974 | 0 | 10991.1161 | 4.3012 | 1757.4757 | 0 | 63508.5269
2004 | 10 | 18 | 13 | 0.02603 | 0.0279 | 0 | 0.013961 | 4.4825e-05 | 0.007292 | 0 | 0.075228 | 23103.443 | 25995.6337 | 0 | 11054.3507 | 4.3012 | 1801.9563 | 0 | 61959.6848
2004 | 10 | 18 | 14 | 0.025451 | 0.026754 | 0 | 0.013465 | 4.4825e-05 | 0.007076 | 0 | 0.072791 | 22589.2121 | 24927.8899 | 0 | 10661.9486 | 4.3012 | 1748.5796 | 0 | 59931.9314
2004 | 10 | 18 | 15 | 0.025921 | 0.025957 | 0 | 0.013718 | 4.4825e-05 | 0.006864 | 0 | 0.072505 | 23006.756 | 24185.2649 | 0 | 10862.2632 | 4.3012 | 1696.1914 | 0 | 59754.7768
2004 | 10 | 18 | 16 | 0.029401 | 0.023455 | 0 | 0.013235 | 4.4825e-05 | 0.00686 | 0 | 0.072995 | 26095.3101 | 21853.7422 | 0 | 10479.4704 | 4.3012 | 1695.203 | 0 | 60128.0268
2004 | 10 | 18 | 17 | 0.033011 | 0.020705 | 0 | 0.011824 | 4.4825e-05 | 0.007004 | 0 | 0.072589 | 29299.1372 | 19291.7627 | 0 | 9362.327 | 4.3012 | 1730.7874 | 0 | 59688.3155
2004 | 10 | 18 | 18 | 0.032836 | 0.021803 | 0.00046848 | 0.011959 | 4.4825e-05 | 0.007084 | 9.3146e-05 | 0.074289 | 29144.077 | 20315.0672 | 261.4782 | 9469.3016 | 4.3012 | 1750.5565 | 15.5688 | 60960.3505
2004 | 10 | 18 | 19 | 0.030609 | 0.026689 | 0.00082672 | 0.011905 | 4.4825e-05 | 0.006924 | 0.00016438 | 0.077163 | 27167.3135 | 24867.3899 | 461.4318 | 9426.9073 | 4.3012 | 1711.0183 | 27.4743 | 63665.8363
2004 | 10 | 18 | 20 | 0.031006 | 0.024624 | 0.00082672 | 0.011801 | 4.4825e-05 | 0.006932 | 0.00016438 | 0.075398 | 27519.7396 | 22943.1172 | 461.4318 | 9343.8892 | 4.3012 | 1712.9952 | 27.4743 | 62012.9484
2004 | 10 | 18 | 21 | 0.029894 | 0.024016 | 0.00082672 | 0.010071 | 4.4825e-05 | 0.006828 | 0.00016438 | 0.071845 | 26532.607 | 22376.9814 | 461.4318 | 7974.156 | 4.3012 | 1687.2953 | 27.4743 | 59064.247
2004 | 10 | 18 | 22 | 0.027189 | 0.022794 | 0.00082672 | 0.0083742 | 4.4825e-05 | 0.00682 | 0.00016438 | 0.066214 | 24132.3074 | 21238.262 | 461.4318 | 6630.8575 | 4.3012 | 1685.3184 | 27.4743 | 54179.9526
2004 | 10 | 18 | 23 | 0.025482 | 0.020409 | 0.00082672 | 0.0077393 | 4.4825e-05 | 0.0069 | 0.00016438 | 0.061566 | 22616.9917 | 19015.5386 | 461.4318 | 6128.0787 | 4.3012 | 1705.0875 | 27.4743 | 49958.904
2004 | 10 | 18 | 24 | 0.022704 | 0.019104 | 0.00082672 | 0.0068484 | 4.4825e-05 | 0.006908 | 0.00016438 | 0.056601 | 20151.3972 | 17800.1516 | 461.4318 | 5422.6536 | 4.3012 | 1707.0644 | 27.4743 | 45574.4742
2004 | 10 | 19 | 1 | 0.018991 | 0.019581 | 0.00082672 | 0.0075528 | 4.4825e-05 | 0.006872 | 0.00016438 | 0.054032 | 16855.7075 | 18244.0348 | 461.4318 | 5980.3891 | 4.3012 | 1698.1683 | 27.4743 | 43271.5071
2004 | 10 | 19 | 2 | 0.016298 | 0.020799 | 0.00082672 | 0.0082231 | 4.4825e-05 | 0.00626 | 0.00016438 | 0.052615 | 14465.125 | 19379.1913 | 461.4318 | 6511.1993 | 4.3012 | 1546.9345 | 27.4743 | 42395.6575
2004 | 10 | 19 | 3 | 0.014774 | 0.021897 | 0.00082672 | 0.0085844 | 4.4825e-05 | 0.006608 | 0.00016438 | 0.052899 | 13112.4765 | 20402.4955 | 461.4318 | 6797.2719 | 4.3012 | 1632.9302 | 27.4743 | 42438.3816
2004 | 10 | 19 | 4 | 0.015276 | 0.020903 | 0.00082672 | 0.0088676 | 4.4825e-05 | 0.007032 | 0.00016438 | 0.053115 | 13558.4421 | 19476.4724 | 461.4318 | 7021.4722 | 4.3012 | 1737.7066 | 27.4743 | 42287.3007
2004 | 10 | 19 | 5 | 0.016542 | 0.020728 | 0.00082672 | 0.0098628 | 4.4825e-05 | 0.00718 | 0.00016438 | 0.055348 | 14681.9435 | 19312.8531 | 461.4318 | 7809.5429 | 4.3012 | 1774.2795 | 27.4743 | 44071.8263
2004 | 10 | 19 | 6 | 0.019874 | 0.022959 | 0.00082672 | 0.011351 | 4.4825e-05 | 0.00722 | 0.00016438 | 0.062439 | 17639.5785 | 21391.4268 | 461.4318 | 8987.5432 | 4.3012 | 1784.1641 | 27.4743 | 50295.9199
2004 | 10 | 19 | 7 | 0.024829 | 0.027224 | 0.00050981 | 0.013199 | 4.4825e-05 | 0.00718 | 0.00010136 | 0.073088 | 22037.4436 | 25365.4161 | 284.5498 | 10451.1823 | 4.3012 | 1774.2795 | 16.9425 | 59934.1149
2004 | 10 | 19 | 8 | 0.026386 | 0.029143 | 0 | 0.014446 | 4.4825e-05 | 0.007088 | 0 | 0.077107 | 23419.0915 | 27153.4303 | 0 | 11438.2247 | 4.3012 | 1751.545 | 0 | 63766.5927
2004 | 10 | 19 | 9 | 0.027212 | 0.028592 | 0 | 0.013994 | 4.4825e-05 | 0.007008 | 0 | 0.076851 | 24152.2445 | 26640.7023 | 0 | 11080.6771 | 4.3012 | 1731.7759 | 0 | 63609.7009
2004 | 10 | 19 | 10 | 0.027904 | 0.028348 | 0 | 0.013577 | 4.4825e-05 | 0.006936 | 0 | 0.07681 | 24766.593 | 26413.0954 | 0 | 10750.4993 | 4.3012 | 1713.9836 | 0 | 63648.4724
2004 | 10 | 19 | 11 | 0.026815 | 0.028693 | 0 | 0.013877 | 4.4825e-05 | 0.006984 | 0 | 0.076413 | 23799.8465 | 26734.2269 | 0 | 10988.0397 | 4.3012 | 1725.8451 | 0 | 63252.2595
2004 | 10 | 19 | 12 | 0.025832 | 0.027573 | 0 | 0.01357 | 4.4825e-05 | 0.007152 | 0 | 0.074172 | 22927.7057 | 25691.0525 | 0 | 10744.5626 | 4.3012 | 1767.3603 | 0 | 61134.9823
2004 | 10 | 19 | 13 | 0.025052 | 0.028032 | 0 | 0.013228 | 4.4825e-05 | 0.0072 | 0 | 0.073557 | 22235.3741 | 26118.4646 | 0 | 10474.5132 | 4.3012 | 1779.2218 | 0 | 60611.8748
2004 | 10 | 19 | 14 | 0.02475 | 0.027883 | 0 | 0.013405 | 4.4825e-05 | 0.007188 | 0 | 0.073271 | 21967.4166 | 25979.687 | 0 | 10614.0403 | 4.3012 | 1776.2564 | 0 | 60341.7014
2004 | 10 | 19 | 15 | 0.025476 | 0.027095 | 0 | 0.0135 | 4.4825e-05 | 0.007096 | 0 | 0.073212 | 22611.8961 | 25245.5108 | 0 | 10689.4825 | 4.3012 | 1753.5219 | 0 | 60304.7125
2004 | 10 | 19 | 16 | 0.028241 | 0.025019 | 0 | 0.013642 | 4.4825e-05 | 0.007188 | 0 | 0.074135 | 25065.7353 | 23311.4472 | 0 | 10801.6265 | 4.3012 | 1776.2564 | 0 | 60959.3666
2004 | 10 | 19 | 17 | 0.032016 | 0.022621 | 0 | 0.012396 | 4.4825e-05 | 0.007396 | 0 | 0.074473 | 28415.7847 | 21076.7021 | 0 | 9815.0434 | 4.3012 | 1827.6561 | 0 | 61139.4876
2004 | 10 | 19 | 18 | 0.032294 | 0.023567 | 0.00048226 | 0.011888 | 4.4825e-05 | 0.007228 | 9.5886e-05 | 0.0756 | 28662.7315 | 21958.1234 | 269.1684 | 9413.3211 | 4.3012 | 1786.141 | 16.0267 | 62109.8133
2004 | 10 | 19 | 19 | 0.032269 | 0.026501 | 0.00082672 | 0.011235 | 4.4825e-05 | 0.007052 | 0.00016438 | 0.078092 | 28640.5136 | 24691.6835 | 461.4318 | 8895.9874 | 4.3012 | 1742.6489 | 27.4743 | 64464.0408
2004 | 10 | 19 | 20 | 0.031177 | 0.025389 | 0.00082672 | 0.010976 | 4.4825e-05 | 0.007192 | 0.00016438 | 0.075769 | 27671.1443 | 23655.6657 | 461.4318 | 8691.0738 | 4.3012 | 1777.2449 | 27.4743 | 62288.336
2004 | 10 | 19 | 21 | 0.028734 | 0.025282 | 0.00082672 | 0.0097015 | 4.4825e-05 | 0.007364 | 0.00016438 | 0.072117 | 25502.8914 | 23556.2682 | 461.4318 | 7681.7657 | 4.3012 | 1819.7485 | 27.4743 | 59053.8811
2004 | 10 | 19 | 22 | 0.027241 | 0.023519 | 0.00082672 | 0.0074723 | 4.4825e-05 | 0.007404 | 0.00016438 | 0.066672 | 24177.9291 | 21913.5687 | 461.4318 | 5916.6605 | 4.3012 | 1829.6331 | 27.4743 | 54330.9987
2004 | 10 | 19 | 23 | 0.024385 | 0.022274 | 0.00082672 | 0.0073153 | 4.4825e-05 | 0.007352 | 0.00016438 | 0.062362 | 21643.1959 | 20753.5136 | 461.4318 | 5792.4049 | 4.3012 | 1816.7831 | 27.4743 | 50499.1049
2004 | 10 | 19 | 24 | 0.020273 | 0.021187 | 0.00082672 | 0.0070876 | 4.4825e-05 | 0.007172 | 0.00016438 | 0.056756 | 17993.4116 | 19741.1962 | 461.4318 | 5612.0973 | 4.3012 | 1772.3026 | 27.4743 | 45612.2151
2004 | 10 | 20 | 1 | 0.019354 | 0.019994 | 0.00082672 | 0.0070196 | 4.4825e-05 | 0.00728 | 0.00016438 | 0.054684 | 17178.1203 | 18629.1162 | 461.4318 | 5558.1946 | 4.3012 | 1798.9909 | 27.4743 | 43657.6294
2004 | 10 | 20 | 2 | 0.016171 | 0.021049 | 0.00082672 | 0.0074462 | 4.4825e-05 | 0.007476 | 0.00016438 | 0.053178 | 14352.9231 | 19612.4339 | 461.4318 | 5896.0243 | 4.3012 | 1847.4253 | 27.4743 | 42202.0139
2004 | 10 | 20 | 3 | 0.014585 | 0.021958 | 0.00082672 | 0.0077984 | 4.4825e-05 | 0.00744 | 0.00016438 | 0.052818 | 12945.2058 | 20459.6322 | 461.4318 | 6174.8864 | 4.3012 | 1838.5292 | 27.4743 | 41911.461
2004 | 10 | 20 | 4 | 0.015504 | 0.020898 | 0.00082672 | 0.0083895 | 4.4825e-05 | 0.007344 | 0.00016438 | 0.053171 | 13760.5019 | 19471.7378 | 461.4318 | 6642.9287 | 4.3012 | 1814.8062 | 27.4743 | 42183.182
2004 | 10 | 20 | 5 | 0.016598 | 0.020944 | 0.00082672 | 0.0092041 | 4.4825e-05 | 0.007324 | 0.00016438 | 0.055106 | 14731.7977 | 19514.2093 | 461.4318 | 7287.9463 | 4.3012 | 1809.8639 | 27.4743 | 43837.0246
2004 | 10 | 20 | 6 | 0.019978 | 0.023069 | 0.00082672 | 0.010646 | 4.4825e-05 | 0.007304 | 0.00016438 | 0.062033 | 17732.1666 | 21494.319 | 461.4318 | 8429.6646 | 4.3012 | 1804.9216 | 27.4743 | 49954.2792
2004 | 10 | 20 | 7 | 0.025247 | 0.027461 | 0.00052359 | 0.012549 | 4.4825e-05 | 0.0072 | 0.0001041 | 0.07313 | 22408.4608 | 25586.9184 | 292.24 | 9936.3894 | 4.3012 | 1779.2218 | 17.4004 | 60024.9319
2004 | 10 | 20 | 8 | 0.026623 | 0.029135 | 0 | 0.013694 | 4.4825e-05 | 0.007196 | 0 | 0.076693 | 23629.5379 | 27146.485 | 0 | 10843.0327 | 4.3012 | 1778.2333 | 0 | 63401.5902
2004 | 10 | 20 | 9 | 0.027338 | 0.028485 | 0 | 0.013164 | 4.4825e-05 | 0.00718 | 0 | 0.076212 | 24264.4148 | 26540.98 | 0 | 10423.1744 | 4.3012 | 1774.2795 | 0 | 63007.1499
2004 | 10 | 20 | 10 | 0.02822 | 0.028432 | 0 | 0.012882 | 4.4825e-05 | 0.007288 | 0 | 0.076867 | 25047.158 | 26491.4322 | 0 | 10200.4644 | 4.3012 | 1800.9678 | 0 | 63544.3236
2004 | 10 | 20 | 11 | 0.026838 | 0.028956 | 0 | 0.013011 | 4.4825e-05 | 0.007224 | 0 | 0.076073 | 23820.7598 | 26979.1543 | 0 | 10301.939 | 4.3012 | 1785.1525 | 0 | 62891.3069
2004 | 10 | 20 | 12 | 0.026209 | 0.02781 | 0 | 0.013068 | 4.4825e-05 | 0.007312 | 0 | 0.074444 | 23262.4303 | 25911.8823 | 0 | 10347.1637 | 4.3012 | 1806.8986 | 0 | 61332.6761
2004 | 10 | 20 | 13 | 0.025507 | 0.028354 | 0 | 0.012865 | 4.4825e-05 | 0.00736 | 0 | 0.074132 | 22639.4669 | 26419.0555 | 0 | 10186.6109 | 4.3012 | 1818.76 | 0 | 61068.1944
2004 | 10 | 20 | 14 | 0.025141 | 0.028156 | 0 | 0.01301 | 4.4825e-05 | 0.007452 | 0 | 0.073804 | 22314.3012 | 26233.7253 | 0 | 10301.848 | 4.3012 | 1841.4945 | 0 | 60695.6702
2004 | 10 | 20 | 15 | 0.02688 | 0.027908 | 0 | 0.014035 | 4.4825e-05 | 0.007616 | 0 | 0.076483 | 23857.5694 | 26002.6557 | 0 | 11113.1386 | 4.3012 | 1882.0213 | 0 | 62859.6861
2004 | 10 | 20 | 16 | 0.030173 | 0.026041 | 0 | 0.014566 | 4.4825e-05 | 0.007456 | 0 | 0.078281 | 26780.3207 | 24263.6645 | 0 | 11533.8041 | 4.3012 | 1842.483 | 0 | 64424.5734
2004 | 10 | 20 | 17 | 0.034268 | 0.023521 | 0 | 0.013237 | 4.4825e-05 | 0.007424 | 0 | 0.078494 | 30414.7207 | 21915.2941 | 0 | 10480.8971 | 4.3012 | 1834.5753 | 0 | 64649.7885
2004 | 10 | 20 | 18 | 0.033775 | 0.024169 | 0.00050981 | 0.012178 | 4.4825e-05 | 0.007512 | 0.00010136 | 0.07829 | 29977.7085 | 22519.059 | 284.5498 | 9642.9832 | 4.3012 | 1856.3214 | 16.9425 | 64301.8656
2004 | 10 | 20 | 19 | 0.032907 | 0.02651 | 0.00082672 | 0.010549 | 4.4825e-05 | 0.007464 | 0.00016438 | 0.078466 | 29206.744 | 24700.4676 | 461.4318 | 8353.2554 | 4.3012 | 1844.4599 | 27.4743 | 64598.1343
2004 | 10 | 20 | 20 | 0.031756 | 0.025264 | 0.00082672 | 0.010108 | 4.4825e-05 | 0.007532 | 0.00016438 | 0.075696 | 28185.3977 | 23539.6734 | 461.4318 | 8003.8946 | 4.3012 | 1861.2637 | 27.4743 | 62083.4368
2004 | 10 | 20 | 21 | 0.029056 | 0.025319 | 0.00082672 | 0.0088471 | 4.4825e-05 | 0.007484 | 0.00016438 | 0.071742 | 25788.7627 | 23591.027 | 461.4318 | 7005.255 | 4.3012 | 1849.4022 | 27.4743 | 58727.6543
2004 | 10 | 20 | 22 | 0.027431 | 0.023537 | 0.00082672 | 0.0065364 | 4.4825e-05 | 0.007408 | 0.00016438 | 0.065949 | 24346.5948 | 21930.8595 | 461.4318 | 5175.636 | 4.3012 | 1830.6215 | 27.4743 | 53776.9192
2004 | 10 | 20 | 23 | 0.024433 | 0.022204 | 0.00082672 | 0.006276 | 4.4825e-05 | 0.007364 | 0.00016438 | 0.061312 | 21685.5964 | 20687.9676 | 461.4318 | 4969.3986 | 4.3012 | 1819.7485 | 27.4743 | 49655.9185
2004 | 10 | 20 | 24 | 0.020066 | 0.020888 | 0.00082672 | 0.0059859 | 4.4825e-05 | 0.007496 | 0.00016438 | 0.055472 | 17809.6158 | 19462.2039 | 461.4318 | 4739.7567 | 4.3012 | 1852.3676 | 27.4743 | 44357.1513
2004 | 10 | 21 | 1 | 0.018492 | 0.019381 | 0.00082672 | 0.0066014 | 4.4825e-05 | 0.007712 | 0.00016438 | 0.053223 | 16413.1766 | 18058.0277 | 461.4318 | 5227.104 | 4.3012 | 1905.7442 | 27.4743 | 42097.2598
2004 | 10 | 21 | 2 | 0.015434 | 0.020643 | 0.00082672 | 0.007058 | 4.4825e-05 | 0.007692 | 0.00016438 | 0.051863 | 13698.8054 | 19234.3344 | 461.4318 | 5588.6036 | 4.3012 | 1900.8019 | 27.4743 | 40915.7527
2004 | 10 | 21 | 3 | 0.013821 | 0.02141 | 0.00082672 | 0.0073659 | 4.4825e-05 | 0.007516 | 0.00016438 | 0.051148 | 12266.806 | 19948.475 | 461.4318 | 5832.4061 | 4.3012 | 1857.3098 | 27.4743 | 40398.2043
2004 | 10 | 21 | 4 | 0.014499 | 0.020443 | 0.00082672 | 0.0077681 | 4.4825e-05 | 0.007528 | 0.00016438 | 0.051274 | 12868.6381 | 19047.4674 | 461.4318 | 6150.9368 | 4.3012 | 1860.2752 | 27.4743 | 40420.5249
2004 | 10 | 21 | 5 | 0.01543 | 0.020341 | 0.00082672 | 0.0084459 | 4.4825e-05 | 0.007736 | 0.00016438 | 0.052988 | 13694.6834 | 18952.6673 | 461.4318 | 6687.5726 | 4.3012 | 1911.675 | 27.4743 | 41739.8057
2004 | 10 | 21 | 6 | 0.018674 | 0.022217 | 0.00082672 | 0.0098027 | 4.4825e-05 | 0.007688 | 0.00016438 | 0.059418 | 16574.7513 | 20700.1232 | 461.4318 | 7761.9597 | 4.3012 | 1899.8135 | 27.4743 | 47429.8551
2004 | 10 | 21 | 7 | 0.023871 | 0.026598 | 0.00053737 | 0.011736 | 4.4825e-05 | 0.00778 | 0.00010684 | 0.070675 | 21187.0162 | 24782.9051 | 299.9307 | 9292.7776 | 4.3012 | 1922.548 | 17.8583 | 57507.337
2004 | 10 | 21 | 8 | 0.025421 | 0.028422 | 0 | 0.013012 | 4.4825e-05 | 0.007956 | 0 | 0.074856 | 22562.6561 | 26481.7429 | 0 | 10303.4465 | 4.3012 | 1966.0401 | 0 | 61318.1867
2004 | 10 | 21 | 9 | 0.026491 | 0.027657 | 0 | 0.012794 | 4.4825e-05 | 0.007908 | 0 | 0.074895 | 23512.6763 | 25769.2777 | 0 | 10130.2995 | 4.3012 | 1954.1786 | 0 | 61370.7332
2004 | 10 | 21 | 10 | 0.026962 | 0.027375 | 0 | 0.012156 | 4.4825e-05 | 0.00778 | 0 | 0.074318 | 23930.1902 | 25506.5502 | 0 | 9625.2716 | 4.3012 | 1922.548 | 0 | 60988.8612
2004 | 10 | 21 | 11 | 0.025885 | 0.02808 | 0 | 0.012521 | 4.4825e-05 | 0.007784 | 0 | 0.074314 | 22974.4737 | 26163.2613 | 0 | 9914.1933 | 4.3012 | 1923.5364 | 0 | 60979.766
2004 | 10 | 21 | 12 | 0.025134 | 0.027261 | 0 | 0.012449 | 4.4825e-05 | 0.007656 | 0 | 0.072544 | 22308.0139 | 25399.7769 | 0 | 9857.3031 | 4.3012 | 1891.9058 | 0 | 59461.3009
2004 | 10 | 21 | 13 | 0.024695 | 0.027967 | 0 | 0.012455 | 4.4825e-05 | 0.007688 | 0 | 0.072849 | 21918.1003 | 26058.0804 | 0 | 9861.98 | 4.3012 | 1899.8135 | 0 | 59742.2754
2004 | 10 | 21 | 14 | 0.024054 | 0.027607 | 0 | 0.012342 | 4.4825e-05 | 0.0076 | 0 | 0.071647 | 21349.6685 | 25722.4058 | 0 | 9772.2585 | 4.3012 | 1878.0674 | 0 | 58726.7015
2004 | 10 | 21 | 15 | 0.024679 | 0.026637 | 0 | 0.012354 | 4.4825e-05 | 0.007828 | 0 | 0.071543 | 21904.075 | 24818.5347 | 0 | 9782.2797 | 4.3012 | 1934.4095 | 0 | 58443.6001
2004 | 10 | 21 | 16 | 0.027325 | 0.0244 | 0 | 0.012338 | 4.4825e-05 | 0.007776 | 0 | 0.071885 | 24252.9424 | 22734.7419 | 0 | 9769.7177 | 4.3012 | 1921.5595 | 0 | 58683.2627
2004 | 10 | 21 | 17 | 0.031082 | 0.021801 | 0 | 0.01086 | 4.4825e-05 | 0.007528 | 0 | 0.071316 | 27587.6257 | 20312.6261 | 0 | 8598.8364 | 4.3012 | 1860.2752 | 0 | 58363.6647
2004 | 10 | 21 | 18 | 0.031203 | 0.022768 | 0.00053737 | 0.010295 | 4.4825e-05 | 0.007584 | 0.00010684 | 0.072539 | 27694.9317 | 21214.1973 | 299.9307 | 8151.3497 | 4.3012 | 1874.1136 | 17.8583 | 59256.6826
2004 | 10 | 21 | 19 | 0.031337 | 0.025847 | 0.00082672 | 0.0096601 | 4.4825e-05 | 0.007556 | 0.00016438 | 0.075436 | 27813.9481 | 24082.6695 | 461.4318 | 7649.0085 | 4.3012 | 1867.1944 | 27.4743 | 61906.0279
2004 | 10 | 21 | 20 | 0.030331 | 0.024709 | 0.00082672 | 0.0094032 | 4.4825e-05 | 0.007788 | 0.00016438 | 0.073268 | 26920.6489 | 23022.8875 | 461.4318 | 7445.6019 | 4.3012 | 1924.5249 | 27.4743 | 59806.8706
2004 | 10 | 21 | 21 | 0.027846 | 0.024824 | 0.00082672 | 0.0082335 | 4.4825e-05 | 0.007792 | 0.00016438 | 0.069731 | 24714.91 | 23129.7583 | 461.4318 | 6519.3932 | 4.3012 | 1925.5133 | 27.4743 | 56782.7822
2004 | 10 | 21 | 22 | 0.026314 | 0.023012 | 0.00082672 | 0.0059912 | 4.4825e-05 | 0.007908 | 0.00016438 | 0.064262 | 23355.4903 | 21441.6363 | 461.4318 | 4743.9278 | 4.3012 | 1954.1786 | 27.4743 | 51988.4404
2004 | 10 | 21 | 23 | 0.023474 | 0.02176 | 0.00082672 | 0.0058631 | 4.4825e-05 | 0.00792 | 0.00016438 | 0.060054 | 20834.8394 | 20275.1075 | 461.4318 | 4642.4693 | 4.3012 | 1957.144 | 27.4743 | 48202.7675
2004 | 10 | 21 | 24 | 0.019555 | 0.020693 | 0.00082672 | 0.0059075 | 4.4825e-05 | 0.007968 | 0.00016438 | 0.05516 | 17356.697 | 19280.8925 | 461.4318 | 4677.676 | 4.3012 | 1969.0054 | 27.4743 | 43777.4783
2004 | 10 | 22 | 1 | 0.015318 | 0.020918 | 0.00082672 | 0.0076505 | 4.4825e-05 | 0.007952 | 0.00016438 | 0.052874 | 13595.7788 | 19490.1068 | 461.4318 | 6057.7512 | 4.3012 | 1965.0516 | 27.4743 | 41601.8957
2004 | 10 | 22 | 2 | 0.013422 | 0.021835 | 0.00082672 | 0.0073285 | 4.4825e-05 | 0.007912 | 0.00016438 | 0.051534 | 11912.7351 | 20344.9979 | 461.4318 | 5802.8046 | 4.3012 | 1955.167 | 27.4743 | 40508.9121
2004 | 10 | 22 | 3 | 0.013661 | 0.020728 | 0.00082672 | 0.0081355 | 4.4825e-05 | 0.0077 | 0.00016438 | 0.05126 | 12125.0208 | 19313.1024 | 461.4318 | 6441.8251 | 4.3012 | 1902.7788 | 27.4743 | 40275.9345
2004 | 10 | 22 | 4 | 0.013866 | 0.020852 | 0.00082672 | 0.0093437 | 4.4825e-05 | 0.006284 | 0.00016438 | 0.051382 | 12307.2663 | 19428.3294 | 461.4318 | 7398.519 | 4.3012 | 1552.8652 | 27.4743 | 41180.1872
2004 | 10 | 22 | 5 | 0.014727 | 0.021483 | 0.00082672 | 0.0098601 | 4.4825e-05 | 0.006464 | 0.00016438 | 0.05357 | 13070.9046 | 20016.7573 | 461.4318 | 7807.3943 | 4.3012 | 1597.3458 | 27.4743 | 42985.6093
2004 | 10 | 22 | 6 | 0.017947 | 0.023828 | 0.00082672 | 0.01106 | 4.4825e-05 | 0.006508 | 0.00016438 | 0.060379 | 15929.1041 | 22201.5189 | 461.4318 | 8757.8007 | 4.3012 | 1608.2188 | 27.4743 | 48989.8499
2004 | 10 | 22 | 7 | 0.022838 | 0.028108 | 0.00056493 | 0.01315 | 4.4825e-05 | 0.006376 | 0.00011232 | 0.071194 | 20269.9692 | 26189.5639 | 315.3116 | 10412.6601 | 4.3012 | 1575.5997 | 18.7741 | 58786.1798
2004 | 10 | 22 | 8 | 0.026451 | 0.028358 | 0 | 0.014222 | 4.4825e-05 | 0.006352 | 0 | 0.075428 | 23477.1545 | 26422.1025 | 0 | 11261.4672 | 4.3012 | 1569.669 | 0 | 62734.6945
2004 | 10 | 22 | 9 | 0.027771 | 0.028439 | 0 | 0.013615 | 4.4825e-05 | 0.006096 | 0 | 0.075965 | 24648.2673 | 26498.1878 | 0 | 10780.1882 | 4.3012 | 1506.4078 | 0 | 63437.3523
2004 | 10 | 22 | 10 | 0.028373 | 0.027838 | 0 | 0.013064 | 4.4825e-05 | 0.006112 | 0 | 0.075432 | 25182.9411 | 25937.8473 | 0 | 10344.5158 | 4.3012 | 1510.3616 | 0 | 62979.9669
2004 | 10 | 22 | 11 | 0.026863 | 0.028285 | 0 | 0.013899 | 4.4825e-05 | 0.006036 | 0 | 0.075127 | 23842.5968 | 26354.1044 | 0 | 11005.0969 | 4.3012 | 1491.5809 | 0 | 62697.6802
2004 | 10 | 22 | 12 | 0.025314 | 0.028339 | 0 | 0.012965 | 4.4825e-05 | 0.005704 | 0 | 0.072367 | 22467.6009 | 26404.8114 | 0 | 10265.7226 | 4.3012 | 1409.539 | 0 | 60551.9751
2004 | 10 | 22 | 13 | 0.024636 | 0.028743 | 0 | 0.013016 | 4.4825e-05 | 0.00572 | 0 | 0.07216 | 21866.1896 | 26780.7815 | 0 | 10306.5687 | 4.3012 | 1413.4929 | 0 | 60371.3338
2004 | 10 | 22 | 14 | 0.024209 | 0.027923 | 0 | 0.0133 | 4.4825e-05 | 0.006764 | 0 | 0.072241 | 21487.4006 | 26017.165 | 0 | 10531.043 | 4.3012 | 1671.48 | 0 | 59711.3898
2004 | 10 | 22 | 15 | 0.023841 | 0.026212 | 0 | 0.013773 | 4.4825e-05 | 0.00782 | 0 | 0.071691 | 21160.2137 | 24422.9417 | 0 | 10905.5555 | 4.3012 | 1932.4325 | 0 | 58425.4445
2004 | 10 | 22 | 16 | 0.025614 | 0.024779 | 0 | 0.014015 | 4.4825e-05 | 0.007752 | 0 | 0.072205 | 22734.1614 | 23087.9268 | 0 | 11097.3238 | 4.3012 | 1915.6288 | 0 | 58839.3419
2004 | 10 | 22 | 17 | 0.029868 | 0.021618 | 0 | 0.013095 | 4.4825e-05 | 0.00792 | 0 | 0.072545 | 26509.8287 | 20142.0552 | 0 | 10368.6675 | 4.3012 | 1957.144 | 0 | 58981.9965
2004 | 10 | 22 | 18 | 0.029311 | 0.023238 | 0.00056493 | 0.011839 | 4.4825e-05 | 0.007672 | 0.00011232 | 0.072782 | 26015.3964 | 21651.6688 | 315.3116 | 9374.0732 | 4.3012 | 1895.8596 | 18.7741 | 59275.3849
2004 | 10 | 22 | 19 | 0.028467 | 0.023198 | 0.00082672 | 0.011541 | 4.4825e-05 | 0.007532 | 0.00016438 | 0.071774 | 25266.4392 | 21614.6581 | 461.4318 | 9138.0041 | 4.3012 | 1861.2637 | 27.4743 | 58373.5725
2004 | 10 | 22 | 20 | 0.026591 | 0.023761 | 0.00082672 | 0.010205 | 4.4825e-05 | 0.007524 | 0.00016438 | 0.069117 | 23601.244 | 22139.501 | 461.4318 | 8080.206 | 4.3012 | 1859.2868 | 27.4743 | 56173.4451
2004 | 10 | 22 | 21 | 0.027492 | 0.02204 | 0.00082672 | 0.0077021 | 4.4825e-05 | 0.007356 | 0.00016438 | 0.065626 | 24401.0817 | 20535.4231 | 461.4318 | 6098.6398 | 4.3012 | 1817.7716 | 27.4743 | 53346.1235
2004 | 10 | 22 | 22 | 0.026255 | 0.02068 | 0.00082672 | 0.0062582 | 4.4825e-05 | 0.0068 | 0.00016438 | 0.061029 | 23302.6449 | 19268.2629 | 461.4318 | 4955.3506 | 4.3012 | 1680.3761 | 27.4743 | 49699.8418
2004 | 10 | 22 | 23 | 0.022368 | 0.021045 | 0.00082672 | 0.0064297 | 4.4825e-05 | 0.0069 | 0.00016438 | 0.057779 | 19853.0297 | 19608.8548 | 461.4318 | 5091.1591 | 4.3012 | 1705.0875 | 27.4743 | 46751.3385
2004 | 10 | 22 | 24 | 0.017613 | 0.021066 | 0.00082672 | 0.006026 | 4.4825e-05 | 0.007292 | 0.00016438 | 0.053033 | 15632.262 | 19628.2418 | 461.4318 | 4771.4417 | 4.3012 | 1801.9563 | 27.4743 | 42327.1092
2004 | 10 | 23 | 1 | 0.015596 | 0.020665 | 0.00082672 | 0.0056238 | 4.4825e-05 | 0.007228 | 0.00016438 | 0.050149 | 13842.7711 | 19254.2009 | 461.4318 | 4452.9835 | 4.3012 | 1786.141 | 27.4743 | 39829.3038
2004 | 10 | 23 | 2 | 0.01526 | 0.018917 | 0.00082672 | 0.0068561 | 4.4825e-05 | 0.007332 | 0.00016438 | 0.049401 | 13543.9298 | 17625.9402 | 461.4318 | 5428.7532 | 4.3012 | 1811.8408 | 27.4743 | 38903.6714
2004 | 10 | 23 | 3 | 0.014078 | 0.019753 | 0.00082672 | 0.0068857 | 4.4825e-05 | 0.00736 | 0.00016438 | 0.049113 | 12495.2208 | 18405.1577 | 461.4318 | 5452.1885 | 4.3012 | 1818.76 | 27.4743 | 38664.5344
2004 | 10 | 23 | 4 | 0.013234 | 0.019843 | 0.00082672 | 0.0074284 | 4.4825e-05 | 0.007408 | 0.00016438 | 0.048949 | 11745.8269 | 18488.3219 | 461.4318 | 5881.9009 | 4.3012 | 1830.6215 | 27.4743 | 38439.8785
2004 | 10 | 23 | 5 | 0.013853 | 0.019547 | 0.00082672 | 0.0081164 | 4.4825e-05 | 0.007204 | 0.00016438 | 0.049756 | 12295.7108 | 18212.5039 | 461.4318 | 6426.6615 | 4.3012 | 1780.2102 | 27.4743 | 39208.2937
2004 | 10 | 23 | 6 | 0.015351 | 0.019755 | 0.00082672 | 0.0087286 | 4.4825e-05 | 0.007276 | 0.00016438 | 0.052146 | 13624.8185 | 18406.2357 | 461.4318 | 6911.4486 | 4.3012 | 1798.0024 | 27.4743 | 41233.7127
2004 | 10 | 23 | 7 | 0.01879 | 0.020458 | 0.00057871 | 0.0099789 | 4.4825e-05 | 0.007216 | 0.00011506 | 0.057181 | 16677.3511 | 19061.1935 | 323.0023 | 7901.4393 | 4.3012 | 1783.1756 | 19.232 | 45769.6951
2004 | 10 | 23 | 8 | 0.021949 | 0.02074 | 0 | 0.01196 | 4.4825e-05 | 0.007192 | 0 | 0.061885 | 19480.9221 | 19324.5486 | 0 | 9469.787 | 4.3012 | 1777.2449 | 0 | 50056.8038
2004 | 10 | 23 | 9 | 0.025626 | 0.020152 | 0 | 0.012725 | 4.4825e-05 | 0.007208 | 0 | 0.065757 | 22744.9926 | 18776.7633 | 0 | 10075.8917 | 4.3012 | 1781.1987 | 0 | 53383.1475
2004 | 10 | 23 | 10 | 0.027389 | 0.019956 | 0 | 0.012197 | 4.4825e-05 | 0.007288 | 0 | 0.066875 | 24309.8951 | 18593.681 | 0 | 9657.9318 | 4.3012 | 1800.9678 | 0 | 54366.7769
2004 | 10 | 23 | 11 | 0.029595 | 0.019301 | 0 | 0.011665 | 4.4825e-05 | 0.007528 | 0 | 0.068133 | 26267.028 | 17983.4922 | 0 | 9236.1483 | 4.3012 | 1860.2752 | 0 | 55351.245
2004 | 10 | 23 | 12 | 0.031221 | 0.01853 | 0 | 0.0098544 | 4.4825e-05 | 0.007296 | 0 | 0.066946 | 27710.4513 | 17265.3826 | 0 | 7802.8295 | 4.3012 | 1802.9447 | 0 | 54585.9094
2004 | 10 | 23 | 13 | 0.029838 | 0.018273 | 0 | 0.010463 | 4.4825e-05 | 0.007344 | 0 | 0.065962 | 26482.7039 | 17025.5252 | 0 | 8284.6429 | 4.3012 | 1814.8062 | 0 | 53611.9795
2004 | 10 | 23 | 14 | 0.029724 | 0.018365 | 0 | 0.0089294 | 4.4825e-05 | 0.007472 | 0 | 0.064535 | 26381.5006 | 17111.7014 | 0 | 7070.413 | 4.3012 | 1846.4368 | 0 | 52414.353
2004 | 10 | 23 | 15 | 0.029465 | 0.017009 | 0 | 0.009605 | 4.4825e-05 | 0.007356 | 0 | 0.06348 | 26152.3868 | 15847.7077 | 0 | 7605.383 | 4.3012 | 1817.7716 | 0 | 51427.5502
2004 | 10 | 23 | 16 | 0.031777 | 0.016797 | 0 | 0.0097805 | 4.4825e-05 | 0.007144 | 0 | 0.065544 | 28204.1373 | 15650.9287 | 0 | 7744.3496 | 4.3012 | 1765.3834 | 0 | 53369.1001
2004 | 10 | 23 | 17 | 0.030926 | 0.018361 | 0 | 0.011393 | 4.4825e-05 | 0.007284 | 0 | 0.068009 | 27449.0934 | 17107.486 | 0 | 9020.8211 | 4.3012 | 1799.9794 | 0 | 55381.6809
2004 | 10 | 23 | 18 | 0.030512 | 0.019778 | 0.00057871 | 0.011105 | 4.4825e-05 | 0.007332 | 0.00011506 | 0.069465 | 27081.4103 | 18427.6548 | 323.0023 | 8793.1067 | 4.3012 | 1811.8408 | 19.232 | 56460.5481
2004 | 10 | 23 | 19 | 0.029102 | 0.020738 | 0.00082672 | 0.010603 | 4.4825e-05 | 0.007004 | 0.00016438 | 0.068482 | 25829.8486 | 19322.1885 | 461.4318 | 8395.2408 | 4.3012 | 1730.7874 | 27.4743 | 55771.2726
2004 | 10 | 23 | 20 | 0.031153 | 0.019216 | 0.00082672 | 0.0074665 | 4.4825e-05 | 0.007032 | 0.00016438 | 0.065903 | 27650.3655 | 17904.2955 | 461.4318 | 5912.0567 | 4.3012 | 1737.7066 | 27.4743 | 53697.6317
2004 | 10 | 23 | 21 | 0.029864 | 0.018621 | 0.00082672 | 0.0065882 | 4.4825e-05 | 0.007044 | 0.00016438 | 0.063153 | 26505.8333 | 17350.432 | 461.4318 | 5216.6079 | 4.3012 | 1740.672 | 27.4743 | 51306.7525
2004 | 10 | 23 | 22 | 0.026967 | 0.018222 | 0.00082672 | 0.0066262 | 4.4825e-05 | 0.007064 | 0.00016438 | 0.059915 | 23934.9784 | 16977.93 | 461.4318 | 5246.7503 | 4.3012 | 1745.6143 | 27.4743 | 48398.4804
2004 | 10 | 23 | 23 | 0.022985 | 0.018754 | 0.00082672 | 0.0062926 | 4.4825e-05 | 0.00704 | 0.00016438 | 0.056108 | 20400.9187 | 17473.6322 | 461.4318 | 4982.5412 | 4.3012 | 1739.6835 | 27.4743 | 45089.9829
2004 | 10 | 23 | 24 | 0.020545 | 0.017907 | 0.00082672 | 0.0060849 | 4.4825e-05 | 0.006948 | 0.00016438 | 0.052521 | 18234.8748 | 16684.9464 | 461.4318 | 4818.1367 | 4.3012 | 1716.949 | 27.4743 | 41948.1143
2004 | 10 | 24 | 1 | 0.017901 | 0.018309 | 0.00082672 | 0.005979 | 4.4825e-05 | 0.007124 | 0.00016438 | 0.050348 | 15887.9051 | 17058.9041 | 461.4318 | 4734.2477 | 4.3012 | 1760.4411 | 27.4743 | 39934.7054
2004 | 10 | 24 | 2 | 0.015991 | 0.017983 | 0.00082672 | 0.0066542 | 4.4825e-05 | 0.007212 | 0.00016438 | 0.048876 | 14193.0809 | 16755.1942 | 461.4318 | 5268.937 | 4.3012 | 1782.1871 | 27.4743 | 38492.6066
2004 | 10 | 24 | 3 | 0.01469 | 0.018259 | 0.00082672 | 0.0072197 | 4.4825e-05 | 0.007068 | 0.00016438 | 0.048272 | 13037.9638 | 17012.3016 | 461.4318 | 5716.6413 | 4.3012 | 1746.6027 | 27.4743 | 38006.7167
2004 | 10 | 24 | 4 | 0.014693 | 0.018562 | 0.00082672 | 0.0067203 | 4.4825e-05 | 0.007116 | 0.00016438 | 0.048127 | 13040.7055 | 17295.0513 | 461.4318 | 5321.2001 | 4.3012 | 1758.4642 | 27.4743 | 37908.6284
2004 | 10 | 24 | 5 | 0.014169 | 0.019681 | 0.00082672 | 0.0063958 | 4.4825e-05 | 0.007108 | 0.00016438 | 0.048389 | 12575.5179 | 18337.2936 | 461.4318 | 5064.2574 | 4.3012 | 1756.4873 | 27.4743 | 38226.7635
2004 | 10 | 24 | 6 | 0.015715 | 0.01907 | 0.00082672 | 0.0067517 | 4.4825e-05 | 0.006988 | 0.00016438 | 0.049561 | 13948.2972 | 17768.5923 | 461.4318 | 5346.0667 | 4.3012 | 1726.8336 | 27.4743 | 39282.9972
2004 | 10 | 24 | 7 | 0.018147 | 0.020789 | 0.00060626 | 0.0067224 | 4.4825e-05 | 0.00718 | 0.00012054 | 0.05361 | 16106.2752 | 19370.2745 | 338.3832 | 5322.9227 | 4.3012 | 1774.2795 | 20.1478 | 42936.5842
2004 | 10 | 24 | 8 | 0.020835 | 0.02136 | 0 | 0.0081726 | 4.4825e-05 | 0.007344 | 0 | 0.057756 | 18492.1897 | 19902.2088 | 0 | 6471.2027 | 4.3012 | 1814.8062 | 0 | 46684.7086
2004 | 10 | 24 | 9 | 0.025358 | 0.019917 | 0 | 0.010034 | 4.4825e-05 | 0.007368 | 0 | 0.062722 | 22506.8389 | 18557.5632 | 0 | 7944.9137 | 4.3012 | 1820.7369 | 0 | 50834.3539
2004 | 10 | 24 | 10 | 0.027058 | 0.020243 | 0 | 0.011445 | 4.4825e-05 | 0.007144 | 0 | 0.065935 | 24016.0148 | 18860.9902 | 0 | 9062.6279 | 4.3012 | 1765.3834 | 0 | 53709.3174
2004 | 10 | 24 | 11 | 0.027932 | 0.021216 | 0 | 0.012405 | 4.4825e-05 | 0.00724 | 0 | 0.068838 | 24791.2652 | 19768.1678 | 0 | 9822.147 | 4.3012 | 1789.1063 | 0 | 56174.9876
2004 | 10 | 24 | 12 | 0.028182 | 0.021303 | 0 | 0.013008 | 4.4825e-05 | 0.007124 | 0 | 0.069662 | 25013.058 | 19849.1845 | 0 | 10299.6954 | 4.3012 | 1760.4411 | 0 | 56926.6801
2004 | 10 | 24 | 13 | 0.028785 | 0.021264 | 0 | 0.012284 | 4.4825e-05 | 0.007168 | 0 | 0.069546 | 25548.7814 | 19812.8668 | 0 | 9726.6776 | 4.3012 | 1771.3141 | 0 | 56863.9411
2004 | 10 | 24 | 14 | 0.027693 | 0.021744 | 0 | 0.012827 | 4.4825e-05 | 0.00722 | 0 | 0.069528 | 24578.9278 | 20259.8342 | 0 | 10156.2468 | 4.3012 | 1784.1641 | 0 | 56783.474
2004 | 10 | 24 | 15 | 0.029619 | 0.021709 | 0 | 0.012563 | 4.4825e-05 | 0.007556 | 0 | 0.071491 | 26288.3012 | 20227.4064 | 0 | 9947.3504 | 4.3012 | 1867.1944 | 0 | 58334.5536
2004 | 10 | 24 | 16 | 0.0331 | 0.02098 | 0 | 0.01306 | 4.4825e-05 | 0.007336 | 0 | 0.07452 | 29377.936 | 19547.4989 | 0 | 10341.1653 | 4.3012 | 1812.8293 | 0 | 61083.7307
2004 | 10 | 24 | 17 | 0.034069 | 0.019975 | 0 | 0.012921 | 4.4825e-05 | 0.007384 | 0 | 0.074394 | 30238.0451 | 18611.5744 | 0 | 10231.1455 | 4.3012 | 1824.6908 | 0 | 60909.7569
2004 | 10 | 24 | 18 | 0.032826 | 0.021855 | 0.00060626 | 0.011321 | 4.4825e-05 | 0.007392 | 0.00012054 | 0.074166 | 29135.0678 | 20363.0489 | 338.3832 | 8964.2718 | 4.3012 | 1826.6677 | 20.1478 | 60651.8884
2004 | 10 | 24 | 19 | 0.032515 | 0.02145 | 0.00082672 | 0.0097936 | 4.4825e-05 | 0.0074 | 0.00016438 | 0.072194 | 28858.7325 | 19985.8173 | 461.4318 | 7754.695 | 4.3012 | 1828.6446 | 27.4743 | 58921.0967
2004 | 10 | 24 | 20 | 0.03181 | 0.021405 | 0.00082672 | 0.0082613 | 4.4825e-05 | 0.007408 | 0.00016438 | 0.06992 | 28233.7972 | 19943.6711 | 461.4318 | 6541.4569 | 4.3012 | 1830.6215 | 27.4743 | 57042.754
2004 | 10 | 24 | 21 | 0.031122 | 0.019943 | 0.00082672 | 0.0072025 | 4.4825e-05 | 0.007532 | 0.00016438 | 0.066835 | 27622.5381 | 18581.7697 | 461.4318 | 5703.0719 | 4.3012 | 1861.2637 | 27.4743 | 54261.8508
2004 | 10 | 24 | 22 | 0.030496 | 0.018585 | 0.00082672 | 0.0039544 | 4.4825e-05 | 0.007408 | 0.00016438 | 0.06148 | 27067.2432 | 17316.54 | 461.4318 | 3131.1774 | 4.3012 | 1830.6215 | 27.4743 | 49838.7895
2004 | 10 | 24 | 23 | 0.025856 | 0.017413 | 0.00082672 | 0.0041591 | 4.4825e-05 | 0.007528 | 0.00016438 | 0.055991 | 22948.4944 | 16224.2196 | 461.4318 | 3293.2383 | 4.3012 | 1860.2752 | 27.4743 | 44819.4349
2004 | 10 | 24 | 24 | 0.021509 | 0.017051 | 0.00082672 | 0.0047 | 4.4825e-05 | 0.007636 | 0.00016438 | 0.051932 | 19090.7672 | 15887.3028 | 461.4318 | 3721.535 | 4.3012 | 1886.9635 | 27.4743 | 41079.7759
2004 | 10 | 25 | 1 | 0.016408 | 0.017836 | 0.00082672 | 0.0068846 | 4.4825e-05 | 0.007684 | 0.00016438 | 0.049849 | 14563.4991 | 16618.4584 | 461.4318 | 5451.3117 | 4.3012 | 1898.825 | 27.4743 | 39025.3015
2004 | 10 | 25 | 2 | 0.014133 | 0.018142 | 0.00082672 | 0.0073408 | 4.4825e-05 | 0.007844 | 0.00016438 | 0.048496 | 12543.9152 | 16903.7205 | 461.4318 | 5812.5588 | 4.3012 | 1938.3633 | 27.4743 | 37691.7651
2004 | 10 | 25 | 3 | 0.013735 | 0.017753 | 0.00082672 | 0.0070121 | 4.4825e-05 | 0.00774 | 0.00016438 | 0.047275 | 12190.4253 | 16540.8024 | 461.4318 | 5552.2612 | 4.3012 | 1912.6634 | 27.4743 | 36689.3596
2004 | 10 | 25 | 4 | 0.013178 | 0.018299 | 0.00082672 | 0.0073017 | 4.4825e-05 | 0.007708 | 0.00016438 | 0.047523 | 11696.7094 | 17049.7034 | 461.4318 | 5781.629 | 4.3012 | 1904.7558 | 27.4743 | 36926.0049
2004 | 10 | 25 | 5 | 0.013485 | 0.019266 | 0.00082672 | 0.0079286 | 4.4825e-05 | 0.00762 | 0.00016438 | 0.049335 | 11968.5437 | 17950.8068 | 461.4318 | 6278.0072 | 4.3012 | 1883.0097 | 27.4743 | 38573.5747
2004 | 10 | 25 | 6 | 0.016022 | 0.022154 | 0.00082672 | 0.0087042 | 4.4825e-05 | 0.007432 | 0.00016438 | 0.055348 | 14220.8033 | 20641.6644 | 461.4318 | 6892.1464 | 4.3012 | 1836.5523 | 27.4743 | 44084.3737
2004 | 10 | 25 | 7 | 0.02108 | 0.026547 | 0.00062004 | 0.011564 | 4.4825e-05 | 0.007508 | 0.00012328 | 0.067487 | 18709.7674 | 24734.6271 | 346.0739 | 9156.4732 | 4.3012 | 1855.3329 | 20.6057 | 54827.1815
2004 | 10 | 25 | 8 | 0.02531 | 0.026175 | 0 | 0.013614 | 4.4825e-05 | 0.006964 | 0 | 0.072108 | 22464.3259 | 24388.0058 | 0 | 10779.8844 | 4.3012 | 1720.9028 | 0 | 59357.4201
2004 | 10 | 25 | 9 | 0.027496 | 0.026295 | 0 | 0.013401 | 4.4825e-05 | 0.006976 | 0 | 0.074213 | 24404.3074 | 24500.3487 | 0 | 10611.0369 | 4.3012 | 1723.8682 | 0 | 61243.8624
2004 | 10 | 25 | 10 | 0.026853 | 0.027486 | 0 | 0.013148 | 4.4825e-05 | 0.007164 | 0 | 0.074697 | 23834.094 | 25609.9017 | 0 | 10411.1048 | 4.3012 | 1770.3257 | 0 | 61629.7272
2004 | 10 | 25 | 11 | 0.026424 | 0.027536 | 0 | 0.01386 | 4.4825e-05 | 0.007264 | 0 | 0.075129 | 23453.064 | 25656.2966 | 0 | 10974.8981 | 4.3012 | 1795.0371 | 0 | 61883.597
2004 | 10 | 25 | 12 | 0.027655 | 0.026529 | 0 | 0.01245 | 4.4825e-05 | 0.007084 | 0 | 0.073763 | 24545.3644 | 24718.4769 | 0 | 9858.0046 | 4.3012 | 1750.5565 | 0 | 60876.7036
2004 | 10 | 25 | 13 | 0.026029 | 0.027428 | 0 | 0.013196 | 4.4825e-05 | 0.006672 | 0 | 0.073369 | 23102.1939 | 25555.9608 | 0 | 10448.4421 | 4.3012 | 1648.7455 | 0 | 60759.6434
2004 | 10 | 25 | 14 | 0.026284 | 0.026907 | 0 | 0.013436 | 4.4825e-05 | 0.006568 | 0 | 0.07324 | 23328.2682 | 25070.8435 | 0 | 10638.869 | 4.3012 | 1623.0456 | 0 | 60665.3276
2004 | 10 | 25 | 15 | 0.027032 | 0.026373 | 0 | 0.014031 | 4.4825e-05 | 0.006536 | 0 | 0.074017 | 23992.7372 | 24572.8957 | 0 | 11109.5796 | 4.3012 | 1615.138 | 0 | 61294.6516
2004 | 10 | 25 | 16 | 0.031134 | 0.024089 | 0 | 0.013984 | 4.4825e-05 | 0.006656 | 0 | 0.075908 | 27633.7328 | 22444.8293 | 0 | 11072.4459 | 4.3012 | 1644.7917 | 0 | 62800.1009
2004 | 10 | 25 | 17 | 0.035308 | 0.022053 | 0 | 0.012826 | 4.4825e-05 | 0.00732 | 0 | 0.077553 | 31338.1285 | 20548.1617 | 0 | 10156.1202 | 4.3012 | 1808.8755 | 0 | 63855.5871
2004 | 10 | 25 | 18 | 0.034417 | 0.022663 | 0.00063382 | 0.012261 | 4.4825e-05 | 0.006928 | 0.00012602 | 0.077073 | 30547.2442 | 21115.6476 | 353.7646 | 9708.2635 | 4.3012 | 1712.0067 | 21.0637 | 63462.2915
2004 | 10 | 25 | 19 | 0.030467 | 0.026701 | 0.00082672 | 0.010805 | 4.4825e-05 | 0.006988 | 0.00016438 | 0.075997 | 27041.4374 | 24878.8533 | 461.4318 | 8555.4822 | 4.3012 | 1726.8336 | 27.4743 | 62695.8138
2004 | 10 | 25 | 20 | 0.030577 | 0.024109 | 0.00082672 | 0.010261 | 4.4825e-05 | 0.00692 | 0.00016438 | 0.072903 | 27138.9837 | 22463.6125 | 461.4318 | 8124.6135 | 4.3012 | 1710.0298 | 27.4743 | 59930.4469
2004 | 10 | 25 | 21 | 0.029033 | 0.023076 | 0.00082672 | 0.0080655 | 4.4825e-05 | 0.006912 | 0.00016438 | 0.068122 | 25768.2658 | 21500.4591 | 461.4318 | 6386.3526 | 4.3012 | 1708.0529 | 27.4743 | 55856.3377
2004 | 10 | 25 | 22 | 0.026156 | 0.021842 | 0.00082672 | 0.0065078 | 4.4825e-05 | 0.006944 | 0.00016438 | 0.062485 | 23214.9681 | 20350.9186 | 461.4318 | 5153.0032 | 4.3012 | 1715.9606 | 27.4743 | 50928.0578
2004 | 10 | 25 | 23 | 0.024287 | 0.019597 | 0.00082672 | 0.0056151 | 4.4825e-05 | 0.00682 | 0.00016438 | 0.057355 | 21556.2322 | 18259.1283 | 461.4318 | 4446.0961 | 4.3012 | 1685.3184 | 27.4743 | 46439.9824
2004 | 10 | 25 | 24 | 0.021478 | 0.01806 | 0.00082672 | 0.0047269 | 4.4825e-05 | 0.00664 | 0.00016438 | 0.051941 | 19063.0081 | 16827.0312 | 461.4318 | 3742.8538 | 4.3012 | 1640.8379 | 27.4743 | 41766.9384
2004 | 10 | 26 | 1 | 0.017275 | 0.018661 | 0.00082672 | 0.005909 | 4.4825e-05 | 0.006852 | 0.00016438 | 0.049733 | 15332.7747 | 17386.9007 | 461.4318 | 4678.8508 | 4.3012 | 1693.2261 | 27.4743 | 39584.9596
2004 | 10 | 26 | 2 | 0.01415 | 0.019782 | 0.00082672 | 0.0062121 | 4.4825e-05 | 0.006992 | 0.00016438 | 0.048172 | 12559.3965 | 18431.4804 | 461.4318 | 4918.8032 | 4.3012 | 1727.822 | 27.4743 | 38130.7095
2004 | 10 | 26 | 3 | 0.012635 | 0.020345 | 0.00082672 | 0.0065858 | 4.4825e-05 | 0.007008 | 0.00016438 | 0.047609 | 11213.9213 | 18956.2018 | 461.4318 | 5214.755 | 4.3012 | 1731.7759 | 27.4743 | 37609.8613
2004 | 10 | 26 | 4 | 0.013223 | 0.019488 | 0.00082672 | 0.0069393 | 4.4825e-05 | 0.0069 | 0.00016438 | 0.047587 | 11736.4131 | 18157.909 | 461.4318 | 5494.654 | 4.3012 | 1705.0875 | 27.4743 | 37587.271
2004 | 10 | 26 | 5 | 0.014266 | 0.019466 | 0.00082672 | 0.0077303 | 4.4825e-05 | 0.00684 | 0.00016438 | 0.049338 | 12661.7815 | 18137.526 | 461.4318 | 6120.932 | 4.3012 | 1690.2607 | 27.4743 | 39103.7076
2004 | 10 | 26 | 6 | 0.017608 | 0.021432 | 0.00082672 | 0.0092173 | 4.4825e-05 | 0.00684 | 0.00016438 | 0.056133 | 15628.5006 | 19968.7353 | 461.4318 | 7298.4332 | 4.3012 | 1690.2607 | 27.4743 | 45079.1371
2004 | 10 | 26 | 7 | 0.02278 | 0.025919 | 0.00063382 | 0.011236 | 4.4825e-05 | 0.006604 | 0.00012602 | 0.067345 | 20219.0473 | 24150.125 | 353.7646 | 8897.1929 | 4.3012 | 1631.9417 | 21.0637 | 55277.4363
2004 | 10 | 26 | 8 | 0.024382 | 0.027306 | 0 | 0.01253 | 4.4825e-05 | 0.006684 | 0 | 0.070947 | 21640.4036 | 25442.0937 | 0 | 9921.6093 | 4.3012 | 1651.7109 | 0 | 58660.1187
2004 | 10 | 26 | 9 | 0.02579 | 0.02683 | 0 | 0.012607 | 4.4825e-05 | 0.006668 | 0 | 0.07194 | 22890.4981 | 24999.1142 | 0 | 9982.1326 | 4.3012 | 1647.7571 | 0 | 59523.803
2004 | 10 | 26 | 10 | 0.026703 | 0.027161 | 0 | 0.012385 | 4.4825e-05 | 0.006616 | 0 | 0.07291 | 23700.918 | 25306.8592 | 0 | 9806.7128 | 4.3012 | 1634.9071 | 0 | 60453.6983
2004 | 10 | 26 | 11 | 0.025945 | 0.028128 | 0 | 0.012994 | 4.4825e-05 | 0.006836 | 0 | 0.073948 | 23027.615 | 26208.4785 | 0 | 10288.5854 | 4.3012 | 1689.2722 | 0 | 61218.2524
2004 | 10 | 26 | 12 | 0.025559 | 0.027561 | 0 | 0.013229 | 4.4825e-05 | 0.007108 | 0 | 0.073502 | 22684.8481 | 25679.7049 | 0 | 10475.3134 | 4.3012 | 1756.4873 | 0 | 60600.6548
2004 | 10 | 26 | 13 | 0.02473 | 0.027965 | 0 | 0.012852 | 4.4825e-05 | 0.007196 | 0 | 0.072788 | 21949.3396 | 26056.2499 | 0 | 10176.4305 | 4.3012 | 1778.2333 | 0 | 59964.5544
2004 | 10 | 26 | 14 | 0.02427 | 0.027782 | 0 | 0.012889 | 4.4825e-05 | 0.007204 | 0 | 0.07219 | 21541.1041 | 25886.1262 | 0 | 10205.4195 | 4.3012 | 1780.2102 | 0 | 59417.1613
2004 | 10 | 26 | 15 | 0.025155 | 0.026914 | 0 | 0.013129 | 4.4825e-05 | 0.007108 | 0 | 0.072351 | 22326.6289 | 25077.244 | 0 | 10395.7716 | 4.3012 | 1756.4873 | 0 | 59560.433
2004 | 10 | 26 | 16 | 0.028287 | 0.025077 | 0 | 0.013592 | 4.4825e-05 | 0.007024 | 0 | 0.074025 | 25106.3106 | 23365.1133 | 0 | 10762.6367 | 4.3012 | 1735.7297 | 0 | 60974.0914
2004 | 10 | 26 | 17 | 0.032435 | 0.022897 | 0 | 0.012642 | 4.4825e-05 | 0.007104 | 0 | 0.075123 | 28787.9241 | 21334.1921 | 0 | 10010.3739 | 4.3012 | 1755.4988 | 0 | 61892.2901
2004 | 10 | 26 | 18 | 0.03263 | 0.023825 | 0.0006476 | 0.012076 | 4.4825e-05 | 0.007004 | 0.00012876 | 0.076357 | 28961.2795 | 22199.2034 | 361.4548 | 9562.055 | 4.3012 | 1730.7874 | 21.5215 | 62840.6029
2004 | 10 | 26 | 19 | 0.03168 | 0.026147 | 0.00082672 | 0.010564 | 4.4825e-05 | 0.006912 | 0.00016438 | 0.076338 | 28117.8569 | 24361.8562 | 461.4318 | 8364.7934 | 4.3012 | 1708.0529 | 27.4743 | 63045.7667
2004 | 10 | 26 | 20 | 0.030301 | 0.024797 | 0.00082672 | 0.010032 | 4.4825e-05 | 0.006544 | 0.00016438 | 0.07271 | 26894.0389 | 23104.042 | 461.4318 | 7943.6711 | 4.3012 | 1617.1149 | 27.4743 | 60052.0743
2004 | 10 | 26 | 21 | 0.027995 | 0.024937 | 0.00082672 | 0.0089083 | 4.4825e-05 | 0.006548 | 0.00016438 | 0.069424 | 24847.3395 | 23234.8393 | 461.4318 | 7053.7363 | 4.3012 | 1618.1034 | 27.4743 | 57247.2259
2004 | 10 | 26 | 22 | 0.026541 | 0.023224 | 0.00082672 | 0.0067185 | 4.4825e-05 | 0.006612 | 0.00016438 | 0.064131 | 23556.9751 | 21638.4689 | 461.4318 | 5319.7862 | 4.3012 | 1633.9187 | 27.4743 | 52642.3562
2004 | 10 | 26 | 23 | 0.023483 | 0.021827 | 0.00082672 | 0.0063821 | 4.4825e-05 | 0.006692 | 0.00016438 | 0.059421 | 20843.0289 | 20337.4649 | 461.4318 | 5053.4139 | 4.3012 | 1653.6878 | 27.4743 | 48380.8028
2004 | 10 | 26 | 24 | 0.019492 | 0.020524 | 0.00082672 | 0.0062821 | 4.4825e-05 | 0.006452 | 0.00016438 | 0.053787 | 17300.6497 | 19123.4261 | 461.4318 | 4974.2598 | 4.3012 | 1594.3804 | 27.4743 | 43485.9234
2004 | 10 | 27 | 1 | 0.017691 | 0.018892 | 0.00082672 | 0.0073087 | 4.4825e-05 | 0.006548 | 0.00016438 | 0.051476 | 15702.0963 | 17602.6914 | 461.4318 | 5787.1806 | 4.3012 | 1618.1034 | 27.4743 | 41203.279
2004 | 10 | 27 | 2 | 0.014441 | 0.020036 | 0.00082672 | 0.0072629 | 4.4825e-05 | 0.007448 | 0.00016438 | 0.050224 | 12817.512 | 18668.0963 | 461.4318 | 5750.9102 | 4.3012 | 1840.5061 | 27.4743 | 39570.232
2004 | 10 | 27 | 3 | 0.012925 | 0.020733 | 0.00082672 | 0.0075809 | 4.4825e-05 | 0.007376 | 0.00016438 | 0.049651 | 11471.9567 | 19317.3669 | 461.4318 | 6002.6339 | 4.3012 | 1822.7139 | 27.4743 | 39107.8786
2004 | 10 | 27 | 4 | 0.013495 | 0.019949 | 0.00082672 | 0.0079976 | 4.4825e-05 | 0.007404 | 0.00016438 | 0.049882 | 11977.5526 | 18587.6255 | 461.4318 | 6332.5932 | 4.3012 | 1829.6331 | 27.4743 | 39220.6117
2004 | 10 | 27 | 5 | 0.014462 | 0.019986 | 0.00082672 | 0.008751 | 4.4825e-05 | 0.007284 | 0.00016438 | 0.051518 | 12835.7075 | 18621.4732 | 461.4318 | 6929.1462 | 4.3012 | 1799.9794 | 27.4743 | 40679.5137
2004 | 10 | 27 | 6 | 0.017713 | 0.022068 | 0.00082672 | 0.010262 | 4.4825e-05 | 0.007048 | 0.00016438 | 0.058127 | 15721.7918 | 20561.4141 | 461.4318 | 8125.8089 | 4.3012 | 1741.6604 | 27.4743 | 46643.8826
2004 | 10 | 27 | 7 | 0.022615 | 0.026732 | 0.00066138 | 0.012309 | 4.4825e-05 | 0.00682 | 0.0001315 | 0.069314 | 20072.2662 | 24907.599 | 369.1455 | 9746.6793 | 4.3012 | 1685.3184 | 21.9795 | 56807.2891
2004 | 10 | 27 | 8 | 0.024494 | 0.028378 | 0 | 0.01378 | 4.4825e-05 | 0.006984 | 0 | 0.073682 | 21740.1819 | 26441.2186 | 0 | 10911.4658 | 4.3012 | 1725.8451 | 0 | 60823.0126
2004 | 10 | 27 | 9 | 0.025501 | 0.027561 | 0 | 0.013469 | 4.4825e-05 | 0.007228 | 0 | 0.073804 | 22633.9134 | 25679.5122 | 0 | 10665.0636 | 4.3012 | 1786.141 | 0 | 60768.9313
2004 | 10 | 27 | 10 | 0.026088 | 0.027405 | 0 | 0.012995 | 4.4825e-05 | 0.007224 | 0 | 0.073758 | 23154.7869 | 25534.7548 | 0 | 10289.9586 | 4.3012 | 1785.1525 | 0 | 60768.9541
2004 | 10 | 27 | 11 | 0.02474 | 0.027885 | 0 | 0.012963 | 4.4825e-05 | 0.007048 | 0 | 0.072681 | 21958.6759 | 25981.6627 | 0 | 10264.0735 | 4.3012 | 1741.6604 | 0 | 59950.3737
2004 | 10 | 27 | 12 | 0.024529 | 0.027491 | 0 | 0.013302 | 4.4825e-05 | 0.007008 | 0 | 0.072375 | 21771.1136 | 25614.245 | 0 | 10532.8962 | 4.3012 | 1731.7759 | 0 | 59654.3319
2004 | 10 | 27 | 13 | 0.023801 | 0.027844 | 0 | 0.012935 | 4.4825e-05 | 0.006984 | 0 | 0.071609 | 21125.0914 | 25943.6479 | 0 | 10242.252 | 4.3012 | 1725.8451 | 0 | 59041.1376
2004 | 10 | 27 | 14 | 0.023019 | 0.027336 | 0 | 0.012648 | 4.4825e-05 | 0.007108 | 0 | 0.070156 | 20430.6692 | 25470.1062 | 0 | 10014.9235 | 4.3012 | 1756.4873 | 0 | 57676.4874
2004 | 10 | 27 | 15 | 0.023894 | 0.026508 | 0 | 0.012861 | 4.4825e-05 | 0.007188 | 0 | 0.070497 | 21207.6995 | 24698.7881 | 0 | 10183.9311 | 4.3012 | 1776.2564 | 0 | 57870.9763
2004 | 10 | 27 | 16 | 0.02662 | 0.024453 | 0 | 0.013062 | 4.4825e-05 | 0.007168 | 0 | 0.071347 | 23626.7984 | 22783.8269 | 0 | 10342.5735 | 4.3012 | 1771.3141 | 0 | 58528.8142
2004 | 10 | 27 | 17 | 0.030505 | 0.022381 | 0 | 0.012318 | 4.4825e-05 | 0.007196 | 0 | 0.072445 | 27075.1954 | 20852.8955 | 0 | 9753.7561 | 4.3012 | 1778.2333 | 0 | 59464.3815
2004 | 10 | 27 | 18 | 0.031333 | 0.023431 | 0.00067516 | 0.012151 | 4.4825e-05 | 0.007152 | 0.00013424 | 0.074921 | 27809.6987 | 21831.7816 | 376.8362 | 9621.0516 | 4.3012 | 1767.3603 | 22.4374 | 61433.4669
2004 | 10 | 27 | 19 | 0.030794 | 0.026102 | 0.00082672 | 0.011265 | 4.4825e-05 | 0.007112 | 0.00016438 | 0.076309 | 27331.7346 | 24320.0223 | 461.4318 | 8919.7086 | 4.3012 | 1757.4757 | 27.4743 | 62822.1486
2004 | 10 | 27 | 20 | 0.029703 | 0.025018 | 0.00082672 | 0.011146 | 4.4825e-05 | 0.007084 | 0.00016438 | 0.073987 | 26362.9088 | 23310.1466 | 461.4318 | 8825.9324 | 4.3012 | 1750.5565 | 27.4743 | 60742.7517
2004 | 10 | 27 | 21 | 0.027454 | 0.024699 | 0.00082672 | 0.0097822 | 4.4825e-05 | 0.007036 | 0.00016438 | 0.070008 | 24367.2959 | 23013.5368 | 461.4318 | 7745.7149 | 4.3012 | 1738.6951 | 27.4743 | 57358.4501
2004 | 10 | 27 | 22 | 0.026164 | 0.023025 | 0.00082672 | 0.0076954 | 4.4825e-05 | 0.007144 | 0.00016438 | 0.065064 | 23222.3641 | 21452.9586 | 461.4318 | 6093.3486 | 4.3012 | 1765.3834 | 27.4743 | 53027.2621
2004 | 10 | 27 | 23 | 0.022908 | 0.021772 | 0.00082672 | 0.0071502 | 4.4825e-05 | 0.007256 | 0.00016438 | 0.060122 | 20332.1753 | 20286.2981 | 461.4318 | 5661.6663 | 4.3012 | 1793.0602 | 27.4743 | 48566.4073
2004 | 10 | 27 | 24 | 0.01911 | 0.020672 | 0.00082672 | 0.007025 | 4.4825e-05 | 0.0072 | 0.00016438 | 0.055043 | 16961.1184 | 19261.4223 | 461.4318 | 5562.504 | 4.3012 | 1779.2218 | 27.4743 | 44057.474
2004 | 10 | 28 | 1 | 0.018022 | 0.019353 | 0.00082672 | 0.0071843 | 4.4825e-05 | 0.007228 | 0.00016438 | 0.052823 | 15995.7941 | 18031.6853 | 461.4318 | 5688.6404 | 4.3012 | 1786.141 | 27.4743 | 41995.4681
2004 | 10 | 28 | 2 | 0.015218 | 0.020606 | 0.00082672 | 0.007638 | 4.4825e-05 | 0.007408 | 0.00016438 | 0.051906 | 13506.6936 | 19199.3967 | 461.4318 | 6047.9102 | 4.3012 | 1830.6215 | 27.4743 | 41077.8294
2004 | 10 | 28 | 3 | 0.013678 | 0.021313 | 0.00082672 | 0.0079576 | 4.4825e-05 | 0.007436 | 0.00016438 | 0.051421 | 12140.1276 | 19858.3101 | 461.4318 | 6300.9614 | 4.3012 | 1837.5407 | 27.4743 | 40630.1471
2004 | 10 | 28 | 4 | 0.014316 | 0.020424 | 0.00082672 | 0.0084027 | 4.4825e-05 | 0.007376 | 0.00016438 | 0.051554 | 12706.2651 | 19029.6573 | 461.4318 | 6653.366 | 4.3012 | 1822.7139 | 27.4743 | 40705.2096
2004 | 10 | 28 | 5 | 0.015493 | 0.020549 | 0.00082672 | 0.0093331 | 4.4825e-05 | 0.0075 | 0.00016438 | 0.053911 | 13751.0141 | 19146.3756 | 461.4318 | 7390.0781 | 4.3012 | 1853.356 | 27.4743 | 42634.0311
2004 | 10 | 28 | 6 | 0.018948 | 0.022564 | 0.00082672 | 0.010984 | 4.4825e-05 | 0.007532 | 0.00016438 | 0.061064 | 16817.5891 | 21023.3858 | 461.4318 | 8697.3271 | 4.3012 | 1861.2637 | 27.4743 | 48892.773
2004 | 10 | 28 | 7 | 0.023665 | 0.026877 | 0.00067516 | 0.012752 | 4.4825e-05 | 0.007152 | 0.00013424 | 0.0713 | 21004.3008 | 25042.1312 | 376.8362 | 10097.3629 | 4.3012 | 1767.3603 | 22.4374 | 58314.73
2004 | 10 | 28 | 8 | 0.025213 | 0.028598 | 0 | 0.013954 | 4.4825e-05 | 0.007348 | 0 | 0.075158 | 22378.0825 | 26645.7158 | 0 | 11049.3491 | 4.3012 | 1815.7947 | 0 | 61893.2433
2004 | 10 | 28 | 9 | 0.026569 | 0.02805 | 0 | 0.013968 | 4.4825e-05 | 0.007324 | 0 | 0.075955 | 23581.2307 | 26134.9325 | 0 | 11060.3344 | 4.3012 | 1809.8639 | 0 | 62590.6628
2004 | 10 | 28 | 10 | 0.027283 | 0.027868 | 0 | 0.013592 | 4.4825e-05 | 0.0072 | 0 | 0.075988 | 24215.3655 | 25965.7422 | 0 | 10762.6063 | 4.3012 | 1779.2218 | 0 | 62727.2369
2004 | 10 | 28 | 11 | 0.026155 | 0.028477 | 0 | 0.013803 | 4.4825e-05 | 0.00712 | 0 | 0.0756 | 23213.8874 | 26533.6283 | 0 | 10929.2945 | 4.3012 | 1759.4526 | 0 | 62440.564
2004 | 10 | 28 | 12 | 0.025401 | 0.027605 | 0 | 0.013675 | 4.4825e-05 | 0.007088 | 0 | 0.073814 | 22545.181 | 25720.435 | 0 | 10828.4357 | 4.3012 | 1751.545 | 0 | 60849.8979
2004 | 10 | 28 | 13 | 0.024389 | 0.027842 | 0 | 0.013085 | 4.4825e-05 | 0.00744 | 0 | 0.0728 | 21646.3815 | 25941.6805 | 0 | 10360.6288 | 4.3012 | 1838.5292 | 0 | 59791.5212
2004 | 10 | 28 | 14 | 0.023628 | 0.027372 | 0 | 0.012831 | 4.4825e-05 | 0.007412 | 0 | 0.071287 | 20971.086 | 25503.4554 | 0 | 10159.3981 | 4.3012 | 1831.61 | 0 | 58469.8506
2004 | 10 | 28 | 15 | 0.024161 | 0.026327 | 0 | 0.012743 | 4.4825e-05 | 0.007304 | 0 | 0.07058 | 21444.5939 | 24530.0652 | 0 | 10090.0182 | 4.3012 | 1804.9216 | 0 | 57873.9001
2004 | 10 | 28 | 16 | 0.026794 | 0.024331 | 0 | 0.012817 | 4.4825e-05 | 0.00738 | 0 | 0.071367 | 23781.5763 | 22670.2184 | 0 | 10148.6309 | 4.3012 | 1823.7023 | 0 | 58428.4291
2004 | 10 | 28 | 17 | 0.030667 | 0.022211 | 0 | 0.011878 | 4.4825e-05 | 0.00736 | 0 | 0.072161 | 27218.5003 | 20695.2646 | 0 | 9405.4894 | 4.3012 | 1818.76 | 0 | 59142.3155
2004 | 10 | 28 | 18 | 0.031792 | 0.023565 | 0.00068894 | 0.012051 | 4.4825e-05 | 0.007268 | 0.00013698 | 0.075546 | 28217.3549 | 21956.477 | 384.5263 | 9541.8853 | 4.3012 | 1796.0255 | 22.8953 | 61923.4655
2004 | 10 | 28 | 19 | 0.031114 | 0.02616 | 0.00082672 | 0.010934 | 4.4825e-05 | 0.007336 | 0.00016438 | 0.076581 | 27615.9621 | 24374.733 | 461.4318 | 8657.8548 | 4.3012 | 1812.8293 | 27.4743 | 62954.5866
2004 | 10 | 28 | 20 | 0.02991 | 0.024987 | 0.00082672 | 0.01065 | 4.4825e-05 | 0.00738 | 0.00016438 | 0.073963 | 26547.0933 | 23281.217 | 461.4318 | 8433.1147 | 4.3012 | 1823.7023 | 27.4743 | 60578.3347
2004 | 10 | 28 | 21 | 0.027726 | 0.025042 | 0.00082672 | 0.0094648 | 4.4825e-05 | 0.007312 | 0.00016438 | 0.070581 | 24608.4654 | 23333.0984 | 461.4318 | 7494.3745 | 4.3012 | 1806.8986 | 27.4743 | 57736.0443
2004 | 10 | 28 | 22 | 0.026039 | 0.023041 | 0.00082672 | 0.0070386 | 4.4825e-05 | 0.00752 | 0.00016438 | 0.064675 | 23111.527 | 21468.1785 | 461.4318 | 5573.2619 | 4.3012 | 1858.2983 | 27.4743 | 52504.473
2004 | 10 | 28 | 23 | 0.023175 | 0.021903 | 0.00082672 | 0.0068592 | 4.4825e-05 | 0.007564 | 0.00016438 | 0.060536 | 20569.0765 | 20407.5551 | 461.4318 | 5431.2293 | 4.3012 | 1869.1713 | 27.4743 | 48770.2396
2004 | 10 | 28 | 24 | 0.019359 | 0.020842 | 0.00082672 | 0.0068005 | 4.4825e-05 | 0.007344 | 0.00016438 | 0.055381 | 17182.4116 | 19419.0445 | 461.4318 | 5384.7473 | 4.3012 | 1814.8062 | 27.4743 | 44294.2169
2004 | 10 | 29 | 1 | 0.015164 | 0.021038 | 0.00082672 | 0.008353 | 4.4825e-05 | 0.007476 | 0.00016438 | 0.053067 | 13458.7427 | 19601.916 | 461.4318 | 6614.0119 | 4.3012 | 1847.4253 | 27.4743 | 42015.3032
2004 | 10 | 29 | 2 | 0.013233 | 0.021753 | 0.00082672 | 0.0079378 | 4.4825e-05 | 0.007232 | 0.00016438 | 0.051192 | 11745.2945 | 20267.8812 | 461.4318 | 6285.2621 | 4.3012 | 1787.1294 | 27.4743 | 40578.7746
2004 | 10 | 29 | 3 | 0.013285 | 0.020363 | 0.00082672 | 0.0085378 | 4.4825e-05 | 0.006736 | 0.00016438 | 0.049958 | 11791.1317 | 18973.1845 | 461.4318 | 6760.3776 | 4.3012 | 1664.5608 | 27.4743 | 39682.462
2004 | 10 | 29 | 4 | 0.013066 | 0.020343 | 0.00082672 | 0.0093301 | 4.4825e-05 | 0.006688 | 0.00016438 | 0.050463 | 11596.9132 | 18954.5168 | 461.4318 | 7387.7498 | 4.3012 | 1652.6993 | 27.4743 | 40085.0865
2004 | 10 | 29 | 5 | 0.013745 | 0.020911 | 0.00082672 | 0.0097795 | 4.4825e-05 | 0.006748 | 0.00016438 | 0.052219 | 12199.4137 | 19483.3271 | 461.4318 | 7743.5854 | 4.3012 | 1667.5262 | 27.4743 | 41587.0598
2004 | 10 | 29 | 6 | 0.01685 | 0.023283 | 0.00082672 | 0.011037 | 4.4825e-05 | 0.006712 | 0.00016438 | 0.058917 | 14955.0845 | 21694.0337 | 461.4318 | 8738.9005 | 4.3012 | 1658.6301 | 27.4743 | 47539.8561
2004 | 10 | 29 | 7 | 0.021778 | 0.027726 | 0.00070272 | 0.013374 | 4.4825e-05 | 0.006444 | 0.00013972 | 0.07021 | 19329.3653 | 25833.9671 | 392.2171 | 10590.0327 | 4.3012 | 1592.4035 | 23.3532 | 57765.64
2004 | 10 | 29 | 8 | 0.025368 | 0.028199 | 0 | 0.014553 | 4.4825e-05 | 0.006344 | 0 | 0.074509 | 22515.5546 | 26274.0808 | 0 | 11523.3914 | 4.3012 | 1567.6921 | 0 | 61885.0201
2004 | 10 | 29 | 9 | 0.026957 | 0.028498 | 0 | 0.014245 | 4.4825e-05 | 0.006548 | 0 | 0.076293 | 23925.9818 | 26553.0486 | 0 | 11279.5347 | 4.3012 | 1618.1034 | 0 | 63380.9697
2004 | 10 | 29 | 10 | 0.027817 | 0.027917 | 0 | 0.013779 | 4.4825e-05 | 0.00654 | 0 | 0.076097 | 24689.1588 | 26011.1772 | 0 | 10910.1401 | 4.3012 | 1616.1264 | 0 | 63230.9037
2004 | 10 | 29 | 11 | 0.026471 | 0.028385 | 0 | 0.014612 | 4.4825e-05 | 0.006704 | 0 | 0.076216 | 23494.3822 | 26447.3011 | 0 | 11569.9067 | 4.3012 | 1656.6532 | 0 | 63172.5444
2004 | 10 | 29 | 12 | 0.025454 | 0.028691 | 0 | 0.014135 | 4.4825e-05 | 0.00708 | 0 | 0.075406 | 22592.2684 | 26732.8073 | 0 | 11192.5128 | 4.3012 | 1749.5681 | 0 | 62271.4577
2004 | 10 | 29 | 13 | 0.024559 | 0.028825 | 0 | 0.013838 | 4.4825e-05 | 0.007508 | 0 | 0.074775 | 21797.5491 | 26857.1913 | 0 | 10957.42 | 4.3012 | 1855.3329 | 0 | 61471.7945
2004 | 10 | 29 | 14 | 0.02412 | 0.028101 | 0 | 0.014154 | 4.4825e-05 | 0.007384 | 0 | 0.073804 | 21408.1544 | 26182.9733 | 0 | 11207.2161 | 4.3012 | 1824.6908 | 0 | 60627.3358
2004 | 10 | 29 | 15 | 0.024228 | 0.026815 | 0 | 0.015037 | 4.4825e-05 | 0.007268 | 0 | 0.073393 | 21503.9751 | 24984.6726 | 0 | 11906.5314 | 4.3012 | 1796.0255 | 0 | 60195.5059
2004 | 10 | 29 | 16 | 0.026123 | 0.025618 | 0 | 0.015476 | 4.4825e-05 | 0.007356 | 0 | 0.074618 | 23185.9833 | 23869.2064 | 0 | 12253.9133 | 4.3012 | 1817.7716 | 0 | 61131.1758
2004 | 10 | 29 | 17 | 0.030286 | 0.022665 | 0 | 0.014709 | 4.4825e-05 | 0.007424 | 0 | 0.075129 | 26880.5828 | 21118.2239 | 0 | 11646.9918 | 4.3012 | 1834.5753 | 0 | 61484.675
2004 | 10 | 29 | 18 | 0.029908 | 0.024142 | 0.00071649 | 0.013508 | 4.4825e-05 | 0.007192 | 0.00014246 | 0.075654 | 26545.223 | 22494.141 | 399.9078 | 10696.1486 | 4.3012 | 1777.2449 | 23.8111 | 61940.7775
2004 | 10 | 29 | 19 | 0.029061 | 0.024315 | 0.00082672 | 0.013489 | 4.4825e-05 | 0.00714 | 0.00016438 | 0.075041 | 25793.6511 | 22655.2524 | 461.4318 | 10680.6164 | 4.3012 | 1764.3949 | 27.4743 | 61387.1223
2004 | 10 | 29 | 20 | 0.027057 | 0.024824 | 0.00082672 | 0.012122 | 4.4825e-05 | 0.007156 | 0.00016438 | 0.072195 | 24014.8058 | 23129.243 | 461.4318 | 9598.739 | 4.3012 | 1768.3488 | 27.4743 | 59004.3439
2004 | 10 | 29 | 21 | 0.027541 | 0.022962 | 0.00082672 | 0.009442 | 4.4825e-05 | 0.007224 | 0.00016438 | 0.068205 | 24444.0313 | 21394.8875 | 461.4318 | 7476.2957 | 4.3012 | 1785.1525 | 27.4743 | 55593.5744
2004 | 10 | 29 | 22 | 0.026188 | 0.021434 | 0.00082672 | 0.0077586 | 4.4825e-05 | 0.007172 | 0.00016438 | 0.063588 | 23243.1081 | 19970.6742 | 461.4318 | 6143.373 | 4.3012 | 1772.3026 | 27.4743 | 51622.6652
2004 | 10 | 29 | 23 | 0.022208 | 0.021517 | 0.00082672 | 0.0075575 | 4.4825e-05 | 0.007072 | 0.00016438 | 0.059391 | 19711.3412 | 20048.4575 | 461.4318 | 5984.1426 | 4.3012 | 1747.5912 | 27.4743 | 47984.7398
2004 | 10 | 29 | 24 | 0.017569 | 0.021317 | 0.00082672 | 0.0070897 | 4.4825e-05 | 0.007096 | 0.00016438 | 0.054108 | 15593.8255 | 19862.346 | 461.4318 | 5613.6983 | 4.3012 | 1753.5219 | 27.4743 | 43316.5991
2004 | 10 | 30 | 1 | 0.015104 | 0.020686 | 0.00082672 | 0.00741 | 4.4825e-05 | 0.007068 | 0.00016438 | 0.051305 | 13406.047 | 19274.3377 | 461.4318 | 5867.3421 | 4.3012 | 1746.6027 | 27.4743 | 40787.5369
2004 | 10 | 30 | 2 | 0.014571 | 0.018595 | 0.00082672 | 0.008258 | 4.4825e-05 | 0.007044 | 0.00016438 | 0.049504 | 12932.7964 | 17325.3612 | 461.4318 | 6538.7892 | 4.3012 | 1740.672 | 27.4743 | 39030.8262
2004 | 10 | 30 | 3 | 0.013447 | 0.019351 | 0.00082672 | 0.0082839 | 4.4825e-05 | 0.00706 | 0.00016438 | 0.049178 | 11935.4509 | 18029.8454 | 461.4318 | 6559.3149 | 4.3012 | 1744.6258 | 27.4743 | 38762.4443
2004 | 10 | 30 | 4 | 0.012451 | 0.019233 | 0.00082672 | 0.0084056 | 4.4825e-05 | 0.007056 | 0.00016438 | 0.048181 | 11051.2374 | 17919.8544 | 461.4318 | 6655.703 | 4.3012 | 1743.6373 | 27.4743 | 37863.6395
2004 | 10 | 30 | 5 | 0.012747 | 0.019046 | 0.00082672 | 0.0089058 | 4.4825e-05 | 0.00698 | 0.00016438 | 0.048716 | 11314.1355 | 17746.3864 | 461.4318 | 7051.772 | 4.3012 | 1724.8567 | 27.4743 | 38330.3578
2004 | 10 | 30 | 6 | 0.013895 | 0.019296 | 0.00082672 | 0.0093153 | 4.4825e-05 | 0.00688 | 0.00016438 | 0.050422 | 12332.7317 | 17978.7307 | 461.4318 | 7375.9854 | 4.3012 | 1700.1453 | 27.4743 | 39880.8005
2004 | 10 | 30 | 7 | 0.017361 | 0.019996 | 0.00071649 | 0.010828 | 4.4825e-05 | 0.006568 | 0.00014246 | 0.055656 | 15408.754 | 18631.2805 | 399.9078 | 8573.6252 | 4.3012 | 1623.0456 | 23.8111 | 44664.7254
2004 | 10 | 30 | 8 | 0.020755 | 0.02139 | 0 | 0.013242 | 4.4825e-05 | 0.006276 | 0 | 0.061708 | 18421.1429 | 19929.9774 | 0 | 10485.3042 | 4.3012 | 1550.8883 | 0 | 50391.614
2004 | 10 | 30 | 9 | 0.02447 | 0.021237 | 0 | 0.014494 | 4.4825e-05 | 0.006248 | 0 | 0.066494 | 21718.822 | 19787.6463 | 0 | 11476.5161 | 4.3012 | 1543.9691 | 0 | 54531.2546
2004 | 10 | 30 | 10 | 0.026642 | 0.021561 | 0 | 0.014756 | 4.4825e-05 | 0.006088 | 0 | 0.069092 | 23646.7424 | 20089.7456 | 0 | 11683.8338 | 4.3012 | 1504.4309 | 0 | 56929.0539
2004 | 10 | 30 | 11 | 0.028709 | 0.021039 | 0 | 0.014481 | 4.4825e-05 | 0.006128 | 0 | 0.070402 | 25481.3897 | 19603.297 | 0 | 11466.0162 | 4.3012 | 1514.3154 | 0 | 58069.3196
2004 | 10 | 30 | 12 | 0.030453 | 0.0203 | 0 | 0.012967 | 4.4825e-05 | 0.006664 | 0 | 0.070429 | 27029.1547 | 18914.596 | 0 | 10267.2298 | 4.3012 | 1646.7686 | 0 | 57862.0503
2004 | 10 | 30 | 13 | 0.029402 | 0.019715 | 0 | 0.013221 | 4.4825e-05 | 0.006804 | 0 | 0.069187 | 26096.5124 | 18369.4255 | 0 | 10468.2035 | 4.3012 | 1681.3646 | 0 | 56619.8071
2004 | 10 | 30 | 14 | 0.029925 | 0.01966 | 0 | 0.011734 | 4.4825e-05 | 0.006916 | 0 | 0.06828 | 26560.6914 | 18317.9604 | 0 | 9290.8453 | 4.3012 | 1709.0414 | 0 | 55882.8396
2004 | 10 | 30 | 15 | 0.029239 | 0.018416 | 0 | 0.012132 | 4.4825e-05 | 0.006904 | 0 | 0.066737 | 25951.8211 | 17159.4002 | 0 | 9606.2515 | 4.3012 | 1706.076 | 0 | 54427.8499
2004 | 10 | 30 | 16 | 0.029994 | 0.017704 | 0 | 0.011634 | 4.4825e-05 | 0.00674 | 0 | 0.066116 | 26621.396 | 16495.168 | 0 | 9211.9007 | 4.3012 | 1665.5493 | 0 | 53998.3152
2004 | 10 | 30 | 17 | 0.029242 | 0.018779 | 0 | 0.012779 | 4.4825e-05 | 0.006828 | 0 | 0.067673 | 25954.1369 | 17496.7781 | 0 | 10118.736 | 4.3012 | 1687.2953 | 0 | 55261.2476
2004 | 10 | 30 | 18 | 0.028905 | 0.020299 | 0.00074405 | 0.013017 | 4.4825e-05 | 0.006968 | 0.00014794 | 0.070126 | 25655.0115 | 18913.5052 | 415.2887 | 10307.0811 | 4.3012 | 1721.8913 | 24.7269 | 57041.8059
2004 | 10 | 30 | 19 | 0.027206 | 0.020679 | 0.00082672 | 0.011906 | 4.4825e-05 | 0.006852 | 0.00016438 | 0.067679 | 24146.9457 | 19267.3767 | 461.4318 | 9427.3894 | 4.3012 | 1693.2261 | 27.4743 | 55028.1452
2004 | 10 | 30 | 20 | 0.028334 | 0.019487 | 0.00082672 | 0.0094135 | 4.4825e-05 | 0.006852 | 0.00016438 | 0.065123 | 25148.4307 | 18156.8343 | 461.4318 | 7453.7569 | 4.3012 | 1693.2261 | 27.4743 | 52945.4553
2004 | 10 | 30 | 21 | 0.027491 | 0.018838 | 0.00082672 | 0.008536 | 4.4825e-05 | 0.006884 | 0.00016438 | 0.062785 | 24400.0987 | 17552.4592 | 461.4318 | 6758.9587 | 4.3012 | 1701.1337 | 27.4743 | 50905.8577
2004 | 10 | 30 | 22 | 0.025506 | 0.017987 | 0.00082672 | 0.0079695 | 4.4825e-05 | 0.00692 | 0.00016438 | 0.059419 | 22638.0427 | 16759.6621 | 461.4318 | 6310.3743 | 4.3012 | 1710.0298 | 27.4743 | 47911.3163
2004 | 10 | 30 | 23 | 0.021708 | 0.018468 | 0.00082672 | 0.0076544 | 4.4825e-05 | 0.006956 | 0.00016438 | 0.055822 | 19266.8565 | 17207.4283 | 461.4318 | 6060.8542 | 4.3012 | 1718.9259 | 27.4743 | 44747.2723
2004 | 10 | 30 | 24 | 0.019051 | 0.017526 | 0.00082672 | 0.0072032 | 4.4825e-05 | 0.006972 | 0.00016438 | 0.051788 | 16909.3223 | 16329.6268 | 461.4318 | 5703.6336 | 4.3012 | 1722.8798 | 27.4743 | 41158.6699
2004 | 10 | 31 | 1 | 0.017607 | 0.018923 | 0.00082672 | 0.0086713 | 4.4825e-05 | 0.003228 | 0.00016438 | 0.049466 | 15627.4903 | 17631.5424 | 461.4318 | 6866.0595 | 4.3012 | 797.6844 | 27.4743 | 41415.9839
2004 | 10 | 31 | 2 | 0.015299 | 0.017542 | 0.00082672 | 0.007375 | 4.4825e-05 | 0.006808 | 0.00016438 | 0.04806 | 13579.2574 | 16344.423 | 461.4318 | 5839.6128 | 4.3012 | 1682.353 | 27.4743 | 37938.8536
2004 | 10 | 31 | 3 | 0.013677 | 0.017704 | 0.00082672 | 0.0078068 | 4.4825e-05 | 0.00684 | 0.00016438 | 0.047064 | 12139.0373 | 16495.6465 | 461.4318 | 6181.5362 | 4.3012 | 1690.2607 | 27.4743 | 36999.688
2004 | 10 | 31 | 4 | 0.012607 | 0.018464 | 0.00082672 | 0.0076133 | 4.4825e-05 | 0.006856 | 0.00016438 | 0.046577 | 11189.5856 | 17204.0375 | 461.4318 | 6028.2976 | 4.3012 | 1694.2145 | 27.4743 | 36609.3426
2004 | 10 | 31 | 5 | 0.012206 | 0.018859 | 0.00082672 | 0.0073409 | 4.4825e-05 | 0.007028 | 0.00016438 | 0.04647 | 10833.1616 | 17572.1502 | 461.4318 | 5812.6469 | 4.3012 | 1736.7181 | 27.4743 | 36447.8843
2004 | 10 | 31 | 6 | 0.012688 | 0.01897 | 0.00082672 | 0.0077406 | 4.4825e-05 | 0.006936 | 0.00016438 | 0.04737 | 11261.1042 | 17674.7841 | 461.4318 | 6129.1077 | 4.3012 | 1713.9836 | 27.4743 | 37272.187
2004 | 10 | 31 | 7 | 0.014978 | 0.018045 | 0.00073027 | 0.0085089 | 4.4825e-05 | 0.006864 | 0.0001452 | 0.049316 | 13293.5366 | 16813.1211 | 407.5979 | 6737.4932 | 4.3012 | 1696.1914 | 24.269 | 38976.5104
2004 | 10 | 31 | 8 | 0.018269 | 0.017752 | 0 | 0.010241 | 4.4825e-05 | 0.006964 | 0 | 0.053272 | 16215.2497 | 16540.7046 | 0 | 8109.2265 | 4.3012 | 1720.9028 | 0 | 42590.3847
2004 | 10 | 31 | 9 | 0.022552 | 0.018389 | 0 | 0.011269 | 4.4825e-05 | 0.00694 | 0 | 0.059195 | 20016.2164 | 17133.5417 | 0 | 8923.2275 | 4.3012 | 1714.9721 | 0 | 47792.2589
2004 | 10 | 31 | 10 | 0.024484 | 0.019182 | 0 | 0.013288 | 4.4825e-05 | 0.00684 | 0 | 0.063838 | 21730.7589 | 17872.4123 | 0 | 10521.8641 | 4.3012 | 1690.2607 | 0 | 51819.5973
2004 | 10 | 31 | 11 | 0.026289 | 0.01969 | 0 | 0.013609 | 4.4825e-05 | 0.00692 | 0 | 0.066554 | 23333.4264 | 18346.3953 | 0 | 10775.9786 | 4.3012 | 1710.0298 | 0 | 54170.1313
2004 | 10 | 31 | 12 | 0.027235 | 0.020023 | 0 | 0.014225 | 4.4825e-05 | 0.00688 | 0 | 0.068408 | 24172.9414 | 18656.1273 | 0 | 11263.8216 | 4.3012 | 1700.1453 | 0 | 55797.3368
2004 | 10 | 31 | 13 | 0.028399 | 0.019397 | 0 | 0.013344 | 4.4825e-05 | 0.00682 | 0 | 0.068004 | 25205.6791 | 18072.6486 | 0 | 10566.155 | 4.3012 | 1685.3184 | 0 | 55534.1024
2004 | 10 | 31 | 14 | 0.028397 | 0.01903 | 0 | 0.012743 | 4.4825e-05 | 0.00694 | 0 | 0.067155 | 25203.847 | 17730.9111 | 0 | 10090.4366 | 4.3012 | 1714.9721 | 0 | 54744.468
2004 | 10 | 31 | 15 | 0.028532 | 0.01891 | 0 | 0.012262 | 4.4825e-05 | 0.006992 | 0 | 0.066741 | 25323.7151 | 17619.3649 | 0 | 9709.2855 | 4.3012 | 1727.822 | 0 | 54384.4888
2004 | 10 | 31 | 16 | 0.031726 | 0.018501 | 0 | 0.011614 | 4.4825e-05 | 0.006912 | 0 | 0.068798 | 28158.7953 | 17238.1909 | 0 | 9195.9145 | 4.3012 | 1708.0529 | 0 | 56305.2547
2004 | 10 | 31 | 17 | 0.034889 | 0.019555 | 0 | 0.012229 | 4.4825e-05 | 0.006844 | 0 | 0.073561 | 30965.8518 | 18220.4705 | 0 | 9682.8793 | 4.3012 | 1691.2491 | 0 | 60564.7519
2004 | 10 | 31 | 18 | 0.032475 | 0.020556 | 0.00075783 | 0.013176 | 4.4825e-05 | 0.006992 | 0.00015068 | 0.074152 | 28823.208 | 19153.2432 | 422.9794 | 10432.8845 | 4.3012 | 1727.822 | 25.1848 | 60589.6231
2004 | 10 | 31 | 19 | 0.032935 | 0.019088 | 0.00082672 | 0.01039 | 4.4825e-05 | 0.006996 | 0.00016438 | 0.070445 | 29231.7874 | 17785.2798 | 461.4318 | 8227.2928 | 4.3012 | 1728.8105 | 27.4743 | 57466.3779
2004 | 10 | 31 | 20 | 0.029704 | 0.020851 | 0.00082672 | 0.009873 | 4.4825e-05 | 0.006972 | 0.00016438 | 0.068436 | 26363.8695 | 19428.0519 | 461.4318 | 7817.5946 | 4.3012 | 1722.8798 | 27.4743 | 55825.6031
2004 | 10 | 31 | 21 | 0.028307 | 0.02151 | 0.00082672 | 0.0091412 | 4.4825e-05 | 0.007 | 0.00016438 | 0.066993 | 25123.9818 | 20041.4301 | 461.4318 | 7238.1631 | 4.3012 | 1729.7989 | 27.4743 | 54626.5812
2004 | 10 | 31 | 22 | 0.029515 | 0.01974 | 0.00082672 | 0.0073216 | 4.4825e-05 | 0.006992 | 0.00016438 | 0.064604 | 26196.0036 | 18392.3775 | 461.4318 | 5797.3596 | 4.3012 | 1727.822 | 27.4743 | 52606.7701
2004 | 10 | 31 | 23 | 0.025177 | 0.018502 | 0.00082672 | 0.0077279 | 4.4825e-05 | 0.00686 | 0.00016438 | 0.059303 | 22345.8326 | 17239.2901 | 461.4318 | 6119.0487 | 4.3012 | 1695.203 | 27.4743 | 47892.5817
2004 | 10 | 31 | 24 | 0.020925 | 0.018101 | 0.00082672 | 0.0076319 | 4.4825e-05 | 0.007016 | 0.00016438 | 0.05471 | 18572.6044 | 16865.5047 | 461.4318 | 6043.0883 | 4.3012 | 1733.7528 | 27.4743 | 43708.1576
2004 | 11 | 1 | 1 | 0.017938 | 0.018073 | 0.00084017 | 0.0074317 | 4.3046e-05 | 0.007068 | 0.00015089 | 0.051545 | 15921.2959 | 16839.4541 | 468.9357 | 5884.5563 | 4.1304 | 1746.6027 | 25.2206 | 40890.1957
2004 | 11 | 1 | 2 | 0.015474 | 0.018383 | 0.00084017 | 0.0078945 | 4.3046e-05 | 0.007148 | 0.00015089 | 0.049934 | 13734.4198 | 17128.1714 | 468.9357 | 6251.0169 | 4.1304 | 1766.3718 | 25.2206 | 39378.2667
2004 | 11 | 1 | 3 | 0.0149 | 0.018178 | 0.00084017 | 0.0075462 | 4.3046e-05 | 0.007064 | 0.00015089 | 0.048723 | 13224.9838 | 16937.2428 | 468.9357 | 5975.1877 | 4.1304 | 1745.6143 | 25.2206 | 38381.3153
2004 | 11 | 1 | 4 | 0.014266 | 0.018637 | 0.00084017 | 0.0078369 | 4.3046e-05 | 0.006968 | 0.00015089 | 0.048742 | 12662.0216 | 17364.9068 | 468.9357 | 6205.3859 | 4.1304 | 1721.8913 | 25.2206 | 38452.4924
2004 | 11 | 1 | 5 | 0.014179 | 0.019216 | 0.00084017 | 0.0080006 | 4.3046e-05 | 0.007144 | 0.00015089 | 0.049574 | 12584.8945 | 17904.3421 | 468.9357 | 6334.9647 | 4.1304 | 1765.3834 | 25.2206 | 39087.8714
2004 | 11 | 1 | 6 | 0.015194 | 0.021128 | 0.00084017 | 0.0074541 | 4.3046e-05 | 0.007188 | 0.00015089 | 0.051998 | 13485.4271 | 19686.1977 | 468.9357 | 5902.2524 | 4.1304 | 1776.2564 | 25.2206 | 41348.4204
2004 | 11 | 1 | 7 | 0.018066 | 0.02407 | 0.00077015 | 0.0084035 | 4.3046e-05 | 0.006984 | 0.00013832 | 0.058475 | 16034.3916 | 22427.2983 | 429.8579 | 6654.0459 | 4.1304 | 1725.8451 | 23.1189 | 47298.6881
2004 | 11 | 1 | 8 | 0.024087 | 0.024704 | 0 | 0.012365 | 4.3046e-05 | 0.006972 | 0 | 0.068171 | 21378.881 | 23017.6165 | 0 | 9790.7552 | 4.1304 | 1722.8798 | 0 | 55914.2628
2004 | 11 | 1 | 9 | 0.027555 | 0.025508 | 0 | 0.013155 | 4.3046e-05 | 0.007188 | 0 | 0.073449 | 24456.5328 | 23766.6765 | 0 | 10416.4607 | 4.1304 | 1776.2564 | 0 | 60420.0569
2004 | 11 | 1 | 10 | 0.027416 | 0.027069 | 0 | 0.013345 | 4.3046e-05 | 0.007132 | 0 | 0.075006 | 24333.8453 | 25221.1523 | 0 | 10567.0766 | 4.1304 | 1762.418 | 0 | 61888.6227
2004 | 11 | 1 | 11 | 0.027225 | 0.026958 | 0 | 0.013957 | 4.3046e-05 | 0.007192 | 0 | 0.075375 | 24163.8721 | 25117.7823 | 0 | 11051.4721 | 4.1304 | 1777.2449 | 0 | 62114.5017
2004 | 11 | 1 | 12 | 0.02916 | 0.026657 | 0 | 0.013123 | 4.3046e-05 | 0.00714 | 0 | 0.076123 | 25881.1393 | 24837.4424 | 0 | 10391.0042 | 4.1304 | 1764.3949 | 0 | 62878.1112
2004 | 11 | 1 | 13 | 0.026834 | 0.026983 | 0 | 0.013457 | 4.3046e-05 | 0.007356 | 0 | 0.074673 | 23816.8336 | 25141.554 | 0 | 10655.3325 | 4.1304 | 1817.7716 | 0 | 61435.6221
2004 | 11 | 1 | 14 | 0.026593 | 0.02626 | 0 | 0.013249 | 4.3046e-05 | 0.007312 | 0 | 0.073458 | 23603.3631 | 24467.5342 | 0 | 10491.0943 | 4.1304 | 1806.8986 | 0 | 60373.0205
2004 | 11 | 1 | 15 | 0.026734 | 0.025115 | 0 | 0.013054 | 4.3046e-05 | 0.007436 | 0 | 0.072382 | 23727.8021 | 23400.773 | 0 | 10336.2985 | 4.1304 | 1837.5407 | 0 | 59306.5448
2004 | 11 | 1 | 16 | 0.031163 | 0.023003 | 0 | 0.012989 | 4.3046e-05 | 0.007128 | 0 | 0.074326 | 27659.3731 | 21433.0187 | 0 | 10284.8414 | 4.1304 | 1761.4296 | 0 | 61142.7932
2004 | 11 | 1 | 17 | 0.037058 | 0.021933 | 0 | 0.013279 | 4.3046e-05 | 0.0073 | 0 | 0.079613 | 32891.3011 | 20436.3784 | 0 | 10514.3316 | 4.1304 | 1803.9332 | 0 | 65650.0748
2004 | 11 | 1 | 18 | 0.03768 | 0.023594 | 0.00079816 | 0.014319 | 4.3046e-05 | 0.007044 | 0.00014335 | 0.083621 | 33443.5281 | 21983.2435 | 445.4889 | 11338.0239 | 4.1304 | 1740.672 | 23.9595 | 68979.0464
2004 | 11 | 1 | 19 | 0.033538 | 0.027259 | 0.00084017 | 0.012539 | 4.3046e-05 | 0.00726 | 0.00015089 | 0.08163 | 29766.7344 | 25398.0944 | 468.9357 | 9928.7628 | 4.1304 | 1794.0486 | 25.2206 | 67385.9269
2004 | 11 | 1 | 20 | 0.033731 | 0.025119 | 0.00084017 | 0.012347 | 4.3046e-05 | 0.007032 | 0.00015089 | 0.079263 | 29938.3169 | 23404.7843 | 468.9357 | 9776.5807 | 4.1304 | 1737.7066 | 25.2206 | 65355.6752
2004 | 11 | 1 | 21 | 0.033019 | 0.024511 | 0.00084017 | 0.010877 | 4.3046e-05 | 0.00716 | 0.00015089 | 0.076601 | 29306.4883 | 22837.6052 | 468.9357 | 8612.3879 | 4.1304 | 1769.3372 | 25.2206 | 63024.1052
2004 | 11 | 1 | 22 | 0.031101 | 0.023643 | 0.00084017 | 0.0095343 | 4.3046e-05 | 0.005928 | 0.00015089 | 0.07124 | 27603.7086 | 22029.2767 | 468.9357 | 7549.3665 | 4.1304 | 1464.8926 | 25.2206 | 59145.5311
2004 | 11 | 1 | 23 | 0.028888 | 0.021688 | 0.00084017 | 0.0086438 | 4.3046e-05 | 0.005088 | 0.00015089 | 0.065341 | 25639.7675 | 20207.2809 | 468.9357 | 6844.302 | 4.1304 | 1257.3167 | 25.2206 | 54446.9538
2004 | 11 | 1 | 24 | 0.025836 | 0.020313 | 0.00084017 | 0.0076134 | 4.3046e-05 | 0.005964 | 0.00015089 | 0.06076 | 22930.8839 | 18926.5346 | 468.9357 | 6028.417 | 4.1304 | 1473.7887 | 25.2206 | 49857.9109
2004 | 11 | 2 | 1 | 0.020293 | 0.020213 | 0.00084017 | 0.0077217 | 4.3046e-05 | 0.00646 | 0.00015089 | 0.055722 | 18011.1227 | 18833.7468 | 468.9357 | 6114.1601 | 4.1304 | 1596.3573 | 25.2206 | 45053.6737
2004 | 11 | 2 | 2 | 0.016926 | 0.021327 | 0.00084017 | 0.0079326 | 4.3046e-05 | 0.00682 | 0.00015089 | 0.054039 | 15022.8372 | 19870.8284 | 468.9357 | 6281.1899 | 4.1304 | 1685.3184 | 25.2206 | 43358.4606
2004 | 11 | 2 | 3 | 0.01487 | 0.021823 | 0.00084017 | 0.0080233 | 4.3046e-05 | 0.006792 | 0.00015089 | 0.052543 | 13197.7453 | 20333.8845 | 468.9357 | 6352.9771 | 4.1304 | 1678.3992 | 25.2206 | 42061.2928
2004 | 11 | 2 | 4 | 0.015265 | 0.020519 | 0.00084017 | 0.0083642 | 4.3046e-05 | 0.006876 | 0.00015089 | 0.052059 | 13548.8799 | 19118.4838 | 468.9357 | 6622.9386 | 4.1304 | 1699.1568 | 25.2206 | 41487.7458
2004 | 11 | 2 | 5 | 0.015641 | 0.019893 | 0.00084017 | 0.0085846 | 4.3046e-05 | 0.006808 | 0.00015089 | 0.05196 | 13882.0113 | 18535.3502 | 468.9357 | 6797.3845 | 4.1304 | 1682.353 | 25.2206 | 41395.3857
2004 | 11 | 2 | 6 | 0.017014 | 0.020808 | 0.00084017 | 0.0082165 | 4.3046e-05 | 0.0069 | 0.00015089 | 0.053973 | 15101.4369 | 19387.3424 | 468.9357 | 6505.949 | 4.1304 | 1705.0875 | 25.2206 | 43198.1025
2004 | 11 | 2 | 7 | 0.020244 | 0.024336 | 0.00078416 | 0.0085766 | 4.3046e-05 | 0.006712 | 0.00014083 | 0.060837 | 17968.2311 | 22674.8665 | 437.6732 | 6791.0909 | 4.1304 | 1658.6301 | 23.5392 | 49558.1614
2004 | 11 | 2 | 8 | 0.024506 | 0.027482 | 0 | 0.012338 | 4.3046e-05 | 0.006472 | 0 | 0.070841 | 21750.8143 | 25605.7934 | 0 | 9769.5442 | 4.1304 | 1599.3227 | 0 | 58729.605
2004 | 11 | 2 | 9 | 0.027704 | 0.02792 | 0 | 0.013789 | 4.3046e-05 | 0.006364 | 0 | 0.07582 | 24589.1219 | 26014.2751 | 0 | 10918.2244 | 4.1304 | 1572.6344 | 0 | 63098.3861
2004 | 11 | 2 | 10 | 0.029285 | 0.028279 | 0 | 0.014164 | 4.3046e-05 | 0.00632 | 0 | 0.078092 | 25992.6883 | 26349.021 | 0 | 11215.5145 | 4.1304 | 1561.7613 | 0 | 65123.1156
2004 | 11 | 2 | 11 | 0.028248 | 0.028942 | 0 | 0.014586 | 4.3046e-05 | 0.006512 | 0 | 0.07833 | 25071.6354 | 26966.6664 | 0 | 11549.0273 | 4.1304 | 1609.2072 | 0 | 65200.6668
2004 | 11 | 2 | 12 | 0.028311 | 0.0288 | 0 | 0.015227 | 4.3046e-05 | 0.006552 | 0 | 0.078933 | 25128.1565 | 26833.9022 | 0 | 12056.865 | 4.1304 | 1619.0918 | 0 | 65642.146
2004 | 11 | 2 | 13 | 0.027729 | 0.029093 | 0 | 0.015042 | 4.3046e-05 | 0.006516 | 0 | 0.078424 | 24610.8385 | 27107.627 | 0 | 11910.869 | 4.1304 | 1610.1957 | 0 | 65243.6607
2004 | 11 | 2 | 14 | 0.027458 | 0.028917 | 0 | 0.015264 | 4.3046e-05 | 0.006584 | 0 | 0.078266 | 24370.8266 | 26943.1335 | 0 | 12086.1911 | 4.1304 | 1626.9995 | 0 | 65031.2812
2004 | 11 | 2 | 15 | 0.028007 | 0.028119 | 0 | 0.015063 | 4.3046e-05 | 0.006664 | 0 | 0.077897 | 24858.155 | 26200.1224 | 0 | 11927.0948 | 4.1304 | 1646.7686 | 0 | 64636.2713
2004 | 11 | 2 | 16 | 0.030908 | 0.025981 | 0 | 0.015113 | 4.3046e-05 | 0.0066 | 0 | 0.078645 | 27432.3681 | 24207.3114 | 0 | 11966.9227 | 4.1304 | 1630.9533 | 0 | 65241.6859
2004 | 11 | 2 | 17 | 0.035797 | 0.024235 | 0 | 0.014908 | 4.3046e-05 | 0.006576 | 0 | 0.081559 | 31771.6742 | 22581.1645 | 0 | 11804.444 | 4.1304 | 1625.0226 | 0 | 67786.4357
2004 | 11 | 2 | 18 | 0.036978 | 0.025294 | 0.00081216 | 0.01479 | 4.3046e-05 | 0.006772 | 0.00014586 | 0.084835 | 32820.2252 | 23567.2721 | 453.3047 | 11710.9361 | 4.1304 | 1673.4569 | 24.3799 | 70253.7053
2004 | 11 | 2 | 19 | 0.034928 | 0.027198 | 0.00084017 | 0.012509 | 4.3046e-05 | 0.006732 | 0.00015089 | 0.082401 | 31000.6905 | 25341.2771 | 468.9357 | 9905.0485 | 4.1304 | 1663.5724 | 25.2206 | 68408.8751
2004 | 11 | 2 | 20 | 0.034035 | 0.026441 | 0.00084017 | 0.01269 | 4.3046e-05 | 0.006564 | 0.00015089 | 0.080764 | 30207.7984 | 24636.676 | 468.9357 | 10048.1666 | 4.1304 | 1622.0572 | 25.2206 | 67012.9849
2004 | 11 | 2 | 21 | 0.03236 | 0.026672 | 0.00084017 | 0.011674 | 4.3046e-05 | 0.006696 | 0.00015089 | 0.078437 | 28721.7366 | 24851.6859 | 468.9357 | 9243.8566 | 4.1304 | 1654.6763 | 25.2206 | 64970.2421
2004 | 11 | 2 | 22 | 0.031292 | 0.025143 | 0.00084017 | 0.0094363 | 4.3046e-05 | 0.006784 | 0.00015089 | 0.07369 | 27773.8795 | 23427.212 | 468.9357 | 7471.7874 | 4.1304 | 1676.4223 | 25.2206 | 60847.5879
2004 | 11 | 2 | 23 | 0.027737 | 0.023821 | 0.00084017 | 0.0089668 | 4.3046e-05 | 0.006836 | 0.00015089 | 0.068395 | 24618.2832 | 22195.2613 | 468.9357 | 7100.0119 | 4.1304 | 1689.2722 | 25.2206 | 56101.1153
2004 | 11 | 2 | 24 | 0.023696 | 0.022899 | 0.00084017 | 0.0090693 | 4.3046e-05 | 0.006732 | 0.00015089 | 0.06343 | 21031.875 | 21335.747 | 468.9357 | 7181.2323 | 4.1304 | 1663.5724 | 25.2206 | 51710.7134
2004 | 11 | 3 | 1 | 0.021332 | 0.020927 | 0.00084017 | 0.0087908 | 4.3046e-05 | 0.006652 | 0.00015089 | 0.058736 | 18933.8421 | 19498.1426 | 468.9357 | 6960.6855 | 4.1304 | 1643.8032 | 25.2206 | 47534.7601
2004 | 11 | 3 | 2 | 0.017748 | 0.021716 | 0.00084017 | 0.0087765 | 4.3046e-05 | 0.006688 | 0.00015089 | 0.055962 | 15752.3598 | 20233.6921 | 468.9357 | 6949.3742 | 4.1304 | 1652.6993 | 25.2206 | 45086.4122
2004 | 11 | 3 | 3 | 0.015811 | 0.022352 | 0.00084017 | 0.0089785 | 4.3046e-05 | 0.00652 | 0.00015089 | 0.054695 | 14033.0965 | 20825.8508 | 468.9357 | 7109.3362 | 4.1304 | 1611.1842 | 25.2206 | 44077.7543
2004 | 11 | 3 | 4 | 0.015925 | 0.021122 | 0.00084017 | 0.0090536 | 4.3046e-05 | 0.00656 | 0.00015089 | 0.053695 | 14134.7165 | 19680.704 | 468.9357 | 7168.7763 | 4.1304 | 1621.0687 | 25.2206 | 43103.5524
2004 | 11 | 3 | 5 | 0.016367 | 0.020642 | 0.00084017 | 0.0093395 | 4.3046e-05 | 0.006536 | 0.00015089 | 0.053918 | 14526.3534 | 19233.3611 | 468.9357 | 7395.1401 | 4.1304 | 1615.138 | 25.2206 | 43268.2793
2004 | 11 | 3 | 6 | 0.017883 | 0.021387 | 0.00084017 | 0.0091162 | 4.3046e-05 | 0.00642 | 0.00015089 | 0.055841 | 15872.7095 | 19927.1009 | 468.9357 | 7218.3681 | 4.1304 | 1586.4727 | 25.2206 | 45102.9381
2004 | 11 | 3 | 7 | 0.021115 | 0.024766 | 0.00081216 | 0.0094957 | 4.3046e-05 | 0.006496 | 0.00014586 | 0.062874 | 18741.026 | 23075.5265 | 453.3047 | 7518.8184 | 4.1304 | 1605.2534 | 24.3799 | 51422.4393
2004 | 11 | 3 | 8 | 0.025067 | 0.027755 | 0 | 0.012954 | 4.3046e-05 | 0.006572 | 0 | 0.072391 | 22248.6852 | 25860.4621 | 0 | 10256.9744 | 4.1304 | 1624.0341 | 0 | 59994.2862
2004 | 11 | 3 | 9 | 0.027847 | 0.028019 | 0 | 0.013999 | 4.3046e-05 | 0.00642 | 0 | 0.076328 | 24715.6185 | 26106.9511 | 0 | 11084.8594 | 4.1304 | 1586.4727 | 0 | 63498.0322
2004 | 11 | 3 | 10 | 0.028598 | 0.02793 | 0 | 0.013577 | 4.3046e-05 | 0.006444 | 0 | 0.076592 | 25382.4051 | 26024.017 | 0 | 10750.4673 | 4.1304 | 1592.4035 | 0 | 63753.4233
2004 | 11 | 3 | 11 | 0.02745 | 0.028383 | 0 | 0.013885 | 4.3046e-05 | 0.006516 | 0 | 0.076277 | 24363.959 | 26445.2781 | 0 | 10994.5495 | 4.1304 | 1610.1957 | 0 | 63418.1128
2004 | 11 | 3 | 12 | 0.027311 | 0.028069 | 0 | 0.014327 | 4.3046e-05 | 0.0065 | 0 | 0.07625 | 24240.0484 | 26152.883 | 0 | 11344.3749 | 4.1304 | 1606.2419 | 0 | 63347.6787
2004 | 11 | 3 | 13 | 0.026271 | 0.028233 | 0 | 0.013697 | 4.3046e-05 | 0.006392 | 0 | 0.074635 | 23316.9491 | 26305.9092 | 0 | 10845.1355 | 4.1304 | 1579.5536 | 0 | 62051.6778
2004 | 11 | 3 | 14 | 0.02557 | 0.027968 | 0 | 0.013501 | 4.3046e-05 | 0.006288 | 0 | 0.07337 | 22694.7695 | 26059.4374 | 0 | 10689.9939 | 4.1304 | 1553.8537 | 0 | 61002.1849
2004 | 11 | 3 | 15 | 0.025907 | 0.02685 | 0 | 0.013094 | 4.3046e-05 | 0.006248 | 0 | 0.072142 | 22994.1794 | 25017.1383 | 0 | 10368.2873 | 4.1304 | 1543.9691 | 0 | 59927.7046
2004 | 11 | 3 | 16 | 0.028633 | 0.024697 | 0 | 0.012984 | 4.3046e-05 | 0.006424 | 0 | 0.072781 | 25413.9467 | 23010.9254 | 0 | 10280.5801 | 4.1304 | 1587.4612 | 0 | 60297.0438
2004 | 11 | 3 | 17 | 0.033535 | 0.022842 | 0 | 0.012819 | 4.3046e-05 | 0.006428 | 0 | 0.075667 | 29764.2672 | 21282.4287 | 0 | 10150.4026 | 4.1304 | 1588.4497 | 0 | 62789.6786
2004 | 11 | 3 | 18 | 0.035834 | 0.024666 | 0.00084017 | 0.013768 | 4.3046e-05 | 0.006452 | 0.00015089 | 0.081754 | 31805.1593 | 22982.3957 | 468.9357 | 10901.7607 | 4.1304 | 1594.3804 | 25.2206 | 67781.9828
2004 | 11 | 3 | 19 | 0.034709 | 0.027078 | 0.00084017 | 0.012396 | 4.3046e-05 | 0.00642 | 0.00015089 | 0.081637 | 30806.2919 | 25229.9888 | 468.9357 | 9815.0044 | 4.1304 | 1586.4727 | 25.2206 | 67936.0445
2004 | 11 | 3 | 20 | 0.033933 | 0.02643 | 0.00084017 | 0.0127 | 4.3046e-05 | 0.0066 | 0.00015089 | 0.080698 | 30117.8888 | 24626.4072 | 468.9357 | 10055.9464 | 4.1304 | 1630.9533 | 25.2206 | 66929.4824
2004 | 11 | 3 | 21 | 0.032242 | 0.026693 | 0.00084017 | 0.011649 | 4.3046e-05 | 0.00664 | 0.00015089 | 0.078258 | 28616.8464 | 24870.877 | 468.9357 | 9223.7088 | 4.1304 | 1640.8379 | 25.2206 | 64850.5568
2004 | 11 | 3 | 22 | 0.031458 | 0.025298 | 0.00084017 | 0.0096816 | 4.3046e-05 | 0.006616 | 0.00015089 | 0.074088 | 27920.888 | 23571.6223 | 468.9357 | 7666.0418 | 4.1304 | 1634.9071 | 25.2206 | 61291.7459
2004 | 11 | 3 | 23 | 0.027769 | 0.023893 | 0.00084017 | 0.0090814 | 4.3046e-05 | 0.00662 | 0.00015089 | 0.068397 | 24646.7868 | 22261.6761 | 468.9357 | 7190.7946 | 4.1304 | 1635.8956 | 25.2206 | 56233.4398
2004 | 11 | 3 | 24 | 0.023871 | 0.023012 | 0.00084017 | 0.0093089 | 4.3046e-05 | 0.00652 | 0.00015089 | 0.063747 | 21187.2679 | 21441.4795 | 468.9357 | 7370.9133 | 4.1304 | 1611.1842 | 25.2206 | 52109.1316
2004 | 11 | 4 | 1 | 0.021567 | 0.020983 | 0.00084017 | 0.0086086 | 4.3046e-05 | 0.00656 | 0.00015089 | 0.058753 | 19142.4412 | 19550.8846 | 468.9357 | 6816.3855 | 4.1304 | 1621.0687 | 25.2206 | 47629.0668
2004 | 11 | 4 | 2 | 0.018214 | 0.022191 | 0.00084017 | 0.0089115 | 4.3046e-05 | 0.006656 | 0.00015089 | 0.057007 | 16166.2727 | 20676.4394 | 468.9357 | 7056.2364 | 4.1304 | 1644.7917 | 25.2206 | 46042.0269
2004 | 11 | 4 | 3 | 0.016353 | 0.0228 | 0.00084017 | 0.0092086 | 4.3046e-05 | 0.00672 | 0.00015089 | 0.056115 | 14514.0421 | 21243.2743 | 468.9357 | 7291.4977 | 4.1304 | 1660.607 | 25.2206 | 45207.7079
2004 | 11 | 4 | 4 | 0.016733 | 0.021609 | 0.00084017 | 0.0095081 | 4.3046e-05 | 0.006784 | 0.00015089 | 0.055669 | 14851.7722 | 20134.4565 | 468.9357 | 7528.6488 | 4.1304 | 1676.4223 | 25.2206 | 44689.5865
2004 | 11 | 4 | 5 | 0.017208 | 0.021048 | 0.00084017 | 0.0098141 | 4.3046e-05 | 0.00674 | 0.00015089 | 0.055844 | 15273.2143 | 19610.9463 | 468.9357 | 7770.916 | 4.1304 | 1665.5493 | 25.2206 | 44818.9126
2004 | 11 | 4 | 6 | 0.018741 | 0.021853 | 0.00084017 | 0.0095635 | 4.3046e-05 | 0.00666 | 0.00015089 | 0.057851 | 16633.4844 | 20361.0649 | 468.9357 | 7572.5464 | 4.1304 | 1645.7801 | 25.2206 | 46711.1626
2004 | 11 | 4 | 7 | 0.02178 | 0.025048 | 0.00082617 | 0.0096485 | 4.3046e-05 | 0.00688 | 0.00014838 | 0.064374 | 19330.6968 | 23338.3207 | 461.1199 | 7639.8011 | 4.1304 | 1700.1453 | 24.8002 | 52499.0145
2004 | 11 | 4 | 8 | 0.025881 | 0.028175 | 0 | 0.01328 | 4.3046e-05 | 0.006872 | 0 | 0.074251 | 22970.8211 | 26251.9575 | 0 | 10515.1305 | 4.1304 | 1698.1683 | 0 | 61440.208
2004 | 11 | 4 | 9 | 0.028783 | 0.02849 | 0 | 0.014454 | 4.3046e-05 | 0.006924 | 0 | 0.078695 | 25547.0625 | 26545.3921 | 0 | 11445.0388 | 4.1304 | 1711.0183 | 0 | 65252.6422
2004 | 11 | 4 | 10 | 0.029702 | 0.028391 | 0 | 0.014177 | 4.3046e-05 | 0.006844 | 0 | 0.079157 | 26362.5855 | 26453.2741 | 0 | 11225.2551 | 4.1304 | 1691.2491 | 0 | 65736.4942
2004 | 11 | 4 | 11 | 0.028822 | 0.029158 | 0 | 0.014786 | 4.3046e-05 | 0.00694 | 0 | 0.079749 | 25581.3975 | 27167.6021 | 0 | 11708.1131 | 4.1304 | 1714.9721 | 0 | 66176.2153
2004 | 11 | 4 | 12 | 0.029092 | 0.029021 | 0 | 0.015645 | 4.3046e-05 | 0.006928 | 0 | 0.080729 | 25821.206 | 27040.1915 | 0 | 12387.9622 | 4.1304 | 1712.0067 | 0 | 66965.4968
2004 | 11 | 4 | 13 | 0.028185 | 0.02926 | 0 | 0.015174 | 4.3046e-05 | 0.006772 | 0 | 0.079434 | 25015.532 | 27263.2118 | 0 | 12015.2191 | 4.1304 | 1673.4569 | 0 | 65971.5503
2004 | 11 | 4 | 14 | 0.028117 | 0.029548 | 0 | 0.015602 | 4.3046e-05 | 0.00686 | 0 | 0.080171 | 24955.6675 | 27531.4913 | 0 | 12354.1784 | 4.1304 | 1695.203 | 0 | 66540.6706
2004 | 11 | 4 | 15 | 0.028911 | 0.028445 | 0 | 0.015644 | 4.3046e-05 | 0.00696 | 0 | 0.080002 | 25660.2178 | 26503.0273 | 0 | 12386.8072 | 4.1304 | 1719.9144 | 0 | 66274.0971
2004 | 11 | 4 | 16 | 0.032097 | 0.026441 | 0 | 0.015935 | 4.3046e-05 | 0.006972 | 0 | 0.081487 | 28488.0424 | 24635.9576 | 0 | 12617.379 | 4.1304 | 1722.8798 | 0 | 67468.3892
2004 | 11 | 4 | 17 | 0.037231 | 0.02495 | 1.4003e-05 | 0.015817 | 4.3046e-05 | 0.006768 | 2.5149e-06 | 0.084826 | 33044.6953 | 23246.6903 | 7.8158 | 12524.4951 | 4.1304 | 1672.4685 | 0.42035 | 70500.7158
2004 | 11 | 4 | 18 | 0.038058 | 0.025994 | 0.00084017 | 0.015416 | 4.3046e-05 | 0.006604 | 0.00015089 | 0.087107 | 33779.3004 | 24220.1748 | 468.9357 | 12206.4181 | 4.1304 | 1631.9417 | 25.2206 | 72336.1218
2004 | 11 | 4 | 19 | 0.036184 | 0.027939 | 0.00084017 | 0.013219 | 4.3046e-05 | 0.006724 | 0.00015089 | 0.0851 | 32115.1692 | 26032.2134 | 468.9357 | 10466.8195 | 4.1304 | 1661.5954 | 25.2206 | 70774.0844
2004 | 11 | 4 | 20 | 0.035235 | 0.027107 | 0.00084017 | 0.013295 | 4.3046e-05 | 0.006612 | 0.00015089 | 0.083283 | 31273.132 | 25257.0173 | 468.9357 | 10526.8674 | 4.1304 | 1633.9187 | 25.2206 | 69189.2221
2004 | 11 | 4 | 21 | 0.033418 | 0.027203 | 0.00084017 | 0.012239 | 4.3046e-05 | 0.006128 | 0.00015089 | 0.080023 | 29660.7245 | 25346.2078 | 468.9357 | 9691.2074 | 4.1304 | 1514.3154 | 25.2206 | 66710.7418
2004 | 11 | 4 | 22 | 0.032524 | 0.025741 | 0.00084017 | 0.010184 | 4.3046e-05 | 0.00622 | 0.00015089 | 0.075703 | 28867.1551 | 23984.3095 | 468.9357 | 8063.7421 | 4.1304 | 1537.0499 | 25.2206 | 62950.5434
2004 | 11 | 4 | 23 | 0.028976 | 0.024438 | 0.00084017 | 0.0097313 | 4.3046e-05 | 0.006272 | 0.00015089 | 0.070451 | 25718.0464 | 22769.8076 | 468.9357 | 7705.3718 | 4.1304 | 1549.8999 | 25.2206 | 58241.4124
2004 | 11 | 4 | 24 | 0.024145 | 0.02306 | 0.00084017 | 0.0091381 | 4.3046e-05 | 0.006216 | 0.00015089 | 0.063593 | 21429.941 | 21486.0964 | 468.9357 | 7235.7098 | 4.1304 | 1536.0615 | 25.2206 | 52186.0954
2004 | 11 | 5 | 1 | 0.018913 | 0.022907 | 0.00084017 | 0.010061 | 4.3046e-05 | 0.00666 | 0.00015089 | 0.059575 | 16786.6619 | 21343.0965 | 468.9357 | 7966.2436 | 4.1304 | 1645.7801 | 25.2206 | 48240.0688
2004 | 11 | 5 | 2 | 0.016725 | 0.0238 | 0.00084017 | 0.0095937 | 4.3046e-05 | 0.00688 | 0.00015089 | 0.058033 | 14844.8986 | 22175.2692 | 468.9357 | 7596.421 | 4.1304 | 1700.1453 | 25.2206 | 46815.0208
2004 | 11 | 5 | 3 | 0.016392 | 0.022212 | 0.00084017 | 0.0099674 | 4.3046e-05 | 0.006992 | 0.00015089 | 0.056597 | 14548.6363 | 20695.4116 | 468.9357 | 7892.3719 | 4.1304 | 1727.822 | 25.2206 | 45362.5286
2004 | 11 | 5 | 4 | 0.015739 | 0.021577 | 0.00084017 | 0.010559 | 4.3046e-05 | 0.00704 | 0.00015089 | 0.055949 | 13969.0197 | 20104.5636 | 468.9357 | 8360.8201 | 4.1304 | 1739.6835 | 25.2206 | 44672.3736
2004 | 11 | 5 | 5 | 0.015955 | 0.02181 | 0.00084017 | 0.010586 | 4.3046e-05 | 0.006824 | 0.00015089 | 0.056209 | 14160.7599 | 20321.7055 | 468.9357 | 8382.0123 | 4.1304 | 1686.3069 | 25.2206 | 45049.0713
2004 | 11 | 5 | 6 | 0.017312 | 0.023114 | 0.00084017 | 0.01001 | 4.3046e-05 | 0.00682 | 0.00015089 | 0.058291 | 15365.8383 | 21536.7471 | 468.9357 | 7925.9453 | 4.1304 | 1685.3184 | 25.2206 | 47012.1359
2004 | 11 | 5 | 7 | 0.020376 | 0.026113 | 0.00084017 | 0.010397 | 4.3046e-05 | 0.006928 | 0.00015089 | 0.064848 | 18084.6061 | 24331.064 | 468.9357 | 8232.5806 | 4.1304 | 1712.0067 | 25.2206 | 52858.5442
2004 | 11 | 5 | 8 | 0.026583 | 0.027876 | 1.4003e-05 | 0.013828 | 4.3046e-05 | 0.006924 | 2.5149e-06 | 0.075271 | 23593.9231 | 25973.2958 | 7.8158 | 10949.4068 | 4.1304 | 1711.0183 | 0.42035 | 62240.0106
2004 | 11 | 5 | 9 | 0.029511 | 0.028903 | 0 | 0.014486 | 4.3046e-05 | 0.006888 | 0 | 0.079831 | 26192.7007 | 26930.5955 | 0 | 11470.1456 | 4.1304 | 1702.1222 | 0 | 66299.6944
2004 | 11 | 5 | 10 | 0.030705 | 0.028499 | 0 | 0.014091 | 4.3046e-05 | 0.006804 | 0 | 0.080142 | 27252.8449 | 26553.7792 | 0 | 11157.355 | 4.1304 | 1681.3646 | 0 | 66649.4741
2004 | 11 | 5 | 11 | 0.02909 | 0.029009 | 0 | 0.015088 | 4.3046e-05 | 0.006732 | 0 | 0.079962 | 25819.1934 | 27028.7727 | 0 | 11947.1342 | 4.1304 | 1663.5724 | 0 | 66462.8031
2004 | 11 | 5 | 12 | 0.028602 | 0.029691 | 0 | 0.015156 | 4.3046e-05 | 0.006624 | 0 | 0.080116 | 25385.8585 | 27664.04 | 0 | 12000.879 | 4.1304 | 1636.884 | 0 | 66691.792
2004 | 11 | 5 | 13 | 0.02771 | 0.029681 | 0 | 0.014889 | 4.3046e-05 | 0.006672 | 0 | 0.078995 | 24594.6364 | 27655.1771 | 0 | 11789.2874 | 4.1304 | 1648.7455 | 0 | 65691.9769
2004 | 11 | 5 | 14 | 0.02728 | 0.029068 | 0 | 0.015348 | 4.3046e-05 | 0.00674 | 0 | 0.078479 | 24212.7041 | 27083.8814 | 0 | 12152.6085 | 4.1304 | 1665.5493 | 0 | 65118.8738
2004 | 11 | 5 | 15 | 0.027494 | 0.027717 | 0 | 0.016544 | 4.3046e-05 | 0.00688 | 0 | 0.078677 | 24402.2509 | 25825.1367 | 0 | 13099.51 | 4.1304 | 1700.1453 | 0 | 65031.1733
2004 | 11 | 5 | 16 | 0.029583 | 0.026461 | 0 | 0.016967 | 4.3046e-05 | 0.006984 | 0 | 0.080038 | 26256.5794 | 24655.1299 | 0 | 13434.5102 | 4.1304 | 1725.8451 | 0 | 66076.1951
2004 | 11 | 5 | 17 | 0.034809 | 0.023644 | 2.8005e-05 | 0.016466 | 4.3046e-05 | 0.006968 | 5.0296e-06 | 0.081963 | 30895.1213 | 22029.7865 | 15.631 | 13038.4233 | 4.1304 | 1721.8913 | 0.84067 | 67705.8245
2004 | 11 | 5 | 18 | 0.035042 | 0.025666 | 0.00084017 | 0.015639 | 4.3046e-05 | 0.007024 | 0.00015089 | 0.084405 | 31102.0501 | 23913.8478 | 468.9357 | 12383.3243 | 4.1304 | 1735.7297 | 25.2206 | 69633.2386
2004 | 11 | 5 | 19 | 0.033239 | 0.02541 | 0.00084017 | 0.014839 | 4.3046e-05 | 0.006756 | 0.00015089 | 0.081279 | 29501.9102 | 23675.9163 | 468.9357 | 11749.7975 | 4.1304 | 1669.5031 | 25.2206 | 67095.4137
2004 | 11 | 5 | 20 | 0.031157 | 0.02596 | 0.00084017 | 0.013366 | 4.3046e-05 | 0.006808 | 0.00015089 | 0.078325 | 27653.8168 | 24188.0763 | 468.9357 | 10583.5458 | 4.1304 | 1682.353 | 25.2206 | 64606.0787
2004 | 11 | 5 | 21 | 0.032368 | 0.024358 | 0.00084017 | 0.01069 | 4.3046e-05 | 0.006692 | 0.00015089 | 0.075142 | 28728.4399 | 22695.509 | 468.9357 | 8464.3001 | 4.1304 | 1653.6878 | 25.2206 | 62040.2235
2004 | 11 | 5 | 22 | 0.031037 | 0.022931 | 0.00084017 | 0.0087708 | 4.3046e-05 | 0.00678 | 0.00015089 | 0.070553 | 27547.0865 | 21365.7001 | 468.9357 | 6944.8348 | 4.1304 | 1675.4338 | 25.2206 | 58031.3419
2004 | 11 | 5 | 23 | 0.026451 | 0.022862 | 0.00084017 | 0.0084941 | 4.3046e-05 | 0.006728 | 0.00015089 | 0.065569 | 23477.1226 | 21301.5422 | 468.9357 | 6725.7802 | 4.1304 | 1662.5839 | 25.2206 | 53665.3156
2004 | 11 | 5 | 24 | 0.022281 | 0.023452 | 0.00084017 | 0.0090813 | 4.3046e-05 | 0.006712 | 0.00015089 | 0.062561 | 19776.1267 | 21851.2827 | 468.9357 | 7190.711 | 4.1304 | 1658.6301 | 25.2206 | 50975.0371
2004 | 11 | 6 | 1 | 0.019027 | 0.022623 | 0.00084017 | 0.0080109 | 4.3046e-05 | 0.006772 | 0.00015089 | 0.057467 | 16887.8134 | 21078.9127 | 468.9357 | 6343.166 | 4.1304 | 1673.4569 | 25.2206 | 46481.6357
2004 | 11 | 6 | 2 | 0.019195 | 0.021102 | 0.00084017 | 0.0099083 | 4.3046e-05 | 0.003552 | 0.00015089 | 0.054791 | 17036.7751 | 19661.368 | 468.9357 | 7845.5386 | 4.1304 | 877.7494 | 25.2206 | 45919.7179
2004 | 11 | 6 | 3 | 0.017401 | 0.021519 | 0.00084017 | 0.0094941 | 4.3046e-05 | 0.003484 | 0.00015089 | 0.052932 | 15444.147 | 20050.5819 | 468.9357 | 7517.6138 | 4.1304 | 860.9456 | 25.2206 | 44371.5751
2004 | 11 | 6 | 4 | 0.01635 | 0.021233 | 0.00084017 | 0.0098702 | 4.3046e-05 | 0.003224 | 0.00015089 | 0.051711 | 14511.4899 | 19783.4164 | 468.9357 | 7815.3969 | 4.1304 | 796.696 | 25.2206 | 43405.2859
2004 | 11 | 6 | 5 | 0.01635 | 0.020865 | 0.00084017 | 0.010126 | 4.3046e-05 | 0.003324 | 0.00015089 | 0.0517 | 14511.9556 | 19441.267 | 468.9357 | 8017.6555 | 4.1304 | 821.4074 | 25.2206 | 43290.5723
2004 | 11 | 6 | 6 | 0.017058 | 0.020867 | 0.00084017 | 0.0099792 | 4.3046e-05 | 0.003476 | 0.00015089 | 0.052415 | 15140.4163 | 19442.5996 | 468.9357 | 7901.7145 | 4.1304 | 858.9687 | 25.2206 | 43841.9858
2004 | 11 | 6 | 7 | 0.019269 | 0.020618 | 0.00084017 | 0.010012 | 4.3046e-05 | 0.0033 | 0.00015089 | 0.054234 | 17102.2873 | 19211.1044 | 468.9357 | 7927.808 | 4.1304 | 815.4766 | 25.2206 | 45554.9632
2004 | 11 | 6 | 8 | 0.021996 | 0.02092 | 2.8005e-05 | 0.011749 | 4.3046e-05 | 0.003408 | 5.0296e-06 | 0.058149 | 19522.4054 | 19491.6653 | 15.631 | 9303.3893 | 4.1304 | 842.165 | 0.84067 | 49180.227
2004 | 11 | 6 | 9 | 0.026371 | 0.020637 | 0 | 0.013229 | 4.3046e-05 | 0.003452 | 0 | 0.063732 | 23406.0476 | 19228.7141 | 0 | 10474.6304 | 4.1304 | 853.038 | 0 | 53966.5605
2004 | 11 | 6 | 10 | 0.029391 | 0.021279 | 0 | 0.013872 | 4.3046e-05 | 0.003408 | 0 | 0.067993 | 26086.1472 | 19826.2699 | 0 | 10984.4544 | 4.1304 | 842.165 | 0 | 57743.1669
2004 | 11 | 6 | 11 | 0.031833 | 0.020614 | 0 | 0.013424 | 4.3046e-05 | 0.00334 | 0 | 0.069254 | 28253.7439 | 19206.9715 | 0 | 10629.596 | 4.1304 | 825.3612 | 0 | 58919.803
2004 | 11 | 6 | 12 | 0.034464 | 0.020127 | 0 | 0.012041 | 4.3046e-05 | 0.003464 | 0 | 0.070139 | 30588.9059 | 18753.3456 | 0 | 9534.3367 | 4.1304 | 856.0034 | 0 | 59736.722
2004 | 11 | 6 | 13 | 0.03306 | 0.01955 | 0 | 0.012429 | 4.3046e-05 | 0.003432 | 0 | 0.068513 | 29342.4099 | 18215.1727 | 0 | 9841.1046 | 4.1304 | 848.0957 | 0 | 58250.9133
2004 | 11 | 6 | 14 | 0.03331 | 0.01935 | 0 | 0.01042 | 4.3046e-05 | 0.003548 | 0 | 0.06667 | 29564.5174 | 18029.1444 | 0 | 8250.3319 | 4.1304 | 876.761 | 0 | 56724.885
2004 | 11 | 6 | 15 | 0.032965 | 0.018182 | 0 | 0.011282 | 4.3046e-05 | 0.003564 | 0 | 0.066036 | 29258.4848 | 16940.6747 | 0 | 8933.4677 | 4.1304 | 880.7148 | 0 | 56017.4724
2004 | 11 | 6 | 16 | 0.03481 | 0.017831 | 0 | 0.011328 | 4.3046e-05 | 0.003408 | 0 | 0.06742 | 30896.0874 | 16614.2582 | 0 | 8969.4154 | 4.1304 | 842.165 | 0 | 57326.0564
2004 | 11 | 6 | 17 | 0.034636 | 0.019493 | 5.6012e-05 | 0.013677 | 4.3046e-05 | 0.003276 | 1.0059e-05 | 0.071191 | 30741.3463 | 18162.4913 | 31.2626 | 10829.719 | 4.1304 | 809.5459 | 1.6814 | 60580.1769
2004 | 11 | 6 | 18 | 0.035414 | 0.021716 | 0.00084017 | 0.0149 | 4.3046e-05 | 0.003424 | 0.00015089 | 0.076488 | 31432.5685 | 20233.5886 | 468.9357 | 11797.7313 | 4.1304 | 846.1188 | 25.2206 | 64808.2939
2004 | 11 | 6 | 19 | 0.033544 | 0.022233 | 0.00084017 | 0.013705 | 4.3046e-05 | 0.00336 | 0.00015089 | 0.073876 | 29772.758 | 20715.2644 | 468.9357 | 10851.8152 | 4.1304 | 830.3035 | 25.2206 | 62668.4279
2004 | 11 | 6 | 20 | 0.035313 | 0.020995 | 0.00084017 | 0.01045 | 4.3046e-05 | 0.003316 | 0.00015089 | 0.071108 | 31342.4685 | 19562.1728 | 468.9357 | 8274.2585 | 4.1304 | 819.4305 | 25.2206 | 60496.6171
2004 | 11 | 6 | 21 | 0.034427 | 0.020474 | 0.00084017 | 0.0095953 | 4.3046e-05 | 0.003332 | 0.00015089 | 0.068863 | 30556.0593 | 19076.67 | 468.9357 | 7597.7363 | 4.1304 | 823.3843 | 25.2206 | 58552.1366
2004 | 11 | 6 | 22 | 0.032307 | 0.020103 | 0.00084017 | 0.009604 | 4.3046e-05 | 0.003292 | 0.00015089 | 0.06634 | 28674.2564 | 18730.8399 | 468.9357 | 7604.5664 | 4.1304 | 813.4997 | 25.2206 | 56321.4492
2004 | 11 | 6 | 23 | 0.028035 | 0.020696 | 0.00084017 | 0.0094041 | 4.3046e-05 | 0.003328 | 0.00015089 | 0.062497 | 24882.6326 | 19283.7252 | 468.9357 | 7446.3263 | 4.1304 | 822.3958 | 25.2206 | 52933.3667
2004 | 11 | 6 | 24 | 0.025119 | 0.019846 | 0.00084017 | 0.0090633 | 4.3046e-05 | 0.003084 | 0.00015089 | 0.058147 | 22294.4696 | 18491.7649 | 468.9357 | 7176.4528 | 4.1304 | 762.1 | 25.2206 | 49223.0741
2004 | 11 | 7 | 1 | 0.02158 | 0.020208 | 0.00084017 | 0.0087884 | 4.3046e-05 | 0.003208 | 0.00015089 | 0.054819 | 19154.0401 | 18828.4176 | 468.9357 | 6958.7922 | 4.1304 | 792.7421 | 25.2206 | 46232.2787
2004 | 11 | 7 | 2 | 0.017897 | 0.019456 | 0.00084017 | 0.0078096 | 4.3046e-05 | 0.006796 | 0.00015089 | 0.052993 | 15884.7535 | 18127.9463 | 468.9357 | 6183.7355 | 4.1304 | 1679.3877 | 25.2206 | 42374.1097
2004 | 11 | 7 | 3 | 0.016145 | 0.019377 | 0.00084017 | 0.0081468 | 4.3046e-05 | 0.00698 | 0.00015089 | 0.051682 | 14329.4679 | 18053.9491 | 468.9357 | 6450.7826 | 4.1304 | 1724.8567 | 25.2206 | 41057.3429
2004 | 11 | 7 | 4 | 0.015738 | 0.019947 | 0.00084017 | 0.0074518 | 4.3046e-05 | 0.007036 | 0.00015089 | 0.051208 | 13968.6988 | 18585.8488 | 468.9357 | 5900.4171 | 4.1304 | 1738.6951 | 25.2206 | 40691.9464
2004 | 11 | 7 | 5 | 0.015329 | 0.020385 | 0.00084017 | 0.0071606 | 4.3046e-05 | 0.007012 | 0.00015089 | 0.050921 | 13605.5585 | 18993.8343 | 468.9357 | 5669.8628 | 4.1304 | 1732.7643 | 25.2206 | 40500.3067
2004 | 11 | 7 | 6 | 0.016191 | 0.02021 | 0.00084017 | 0.0071016 | 4.3046e-05 | 0.006992 | 0.00015089 | 0.051529 | 14370.9262 | 18830.125 | 468.9357 | 5623.179 | 4.1304 | 1727.822 | 25.2206 | 41050.3389
2004 | 11 | 7 | 7 | 0.018885 | 0.018986 | 0.00084017 | 0.0073117 | 4.3046e-05 | 0.006804 | 0.00015089 | 0.053021 | 16761.9373 | 17690.1925 | 468.9357 | 5789.5385 | 4.1304 | 1681.3646 | 25.2206 | 42421.3196
2004 | 11 | 7 | 8 | 0.021598 | 0.018292 | 4.2008e-05 | 0.0088589 | 4.3046e-05 | 0.0069 | 7.5446e-06 | 0.055741 | 19169.2528 | 17043.8183 | 23.4468 | 7014.5772 | 4.1304 | 1705.0875 | 1.261 | 44961.5741
2004 | 11 | 7 | 9 | 0.025215 | 0.018514 | 0 | 0.010036 | 4.3046e-05 | 0.006604 | 0 | 0.060413 | 22379.7368 | 17250.7489 | 0 | 7946.7914 | 4.1304 | 1631.9417 | 0 | 49213.3493
2004 | 11 | 7 | 10 | 0.027471 | 0.018881 | 0 | 0.011773 | 4.3046e-05 | 0.006576 | 0 | 0.064744 | 24382.0442 | 17592.4498 | 0 | 9321.9437 | 4.1304 | 1625.0226 | 0 | 52925.5907
2004 | 11 | 7 | 11 | 0.028272 | 0.019993 | 0 | 0.012596 | 4.3046e-05 | 0.00642 | 0 | 0.067325 | 25093.2484 | 18628.7885 | 0 | 9973.99 | 4.1304 | 1586.4727 | 0 | 55286.6301
2004 | 11 | 7 | 12 | 0.030062 | 0.020461 | 0 | 0.014512 | 4.3046e-05 | 0.00596 | 0 | 0.071038 | 26681.8745 | 19064.5824 | 0 | 11491.0402 | 4.1304 | 1472.8002 | 0 | 58714.4278
2004 | 11 | 7 | 13 | 0.031107 | 0.019563 | 0 | 0.013385 | 4.3046e-05 | 0.006332 | 0 | 0.070431 | 27609.7932 | 18227.9886 | 0 | 10598.4643 | 4.1304 | 1564.7267 | 0 | 58005.1033
2004 | 11 | 7 | 14 | 0.029611 | 0.020112 | 0 | 0.013897 | 4.3046e-05 | 0.00672 | 0 | 0.070384 | 26281.8828 | 18739.6067 | 0 | 11003.8541 | 4.1304 | 1660.607 | 0 | 57690.0809
2004 | 11 | 7 | 15 | 0.030528 | 0.019489 | 0 | 0.012492 | 4.3046e-05 | 0.006656 | 0 | 0.069208 | 27095.8996 | 18158.4515 | 0 | 9891.4797 | 4.1304 | 1644.7917 | 0 | 56794.7529
2004 | 11 | 7 | 16 | 0.032901 | 0.018976 | 0 | 0.011549 | 4.3046e-05 | 0.007052 | 0 | 0.070522 | 29201.6685 | 17681.1126 | 0 | 9145.0484 | 4.1304 | 1742.6489 | 0 | 57774.6087
2004 | 11 | 7 | 17 | 0.035641 | 0.020708 | 7.0014e-05 | 0.013069 | 4.3046e-05 | 0.007096 | 1.2574e-05 | 0.076639 | 31633.528 | 19294.6557 | 39.0778 | 10348.0569 | 4.1304 | 1753.5219 | 2.1017 | 63075.0725
2004 | 11 | 7 | 18 | 0.037329 | 0.022101 | 0.00084017 | 0.01482 | 4.3046e-05 | 0.007204 | 0.00015089 | 0.082489 | 33131.8445 | 20592.8245 | 468.9357 | 11735.0608 | 4.1304 | 1780.2102 | 25.2206 | 67738.2268
2004 | 11 | 7 | 19 | 0.03683 | 0.022096 | 0.00084017 | 0.012948 | 4.3046e-05 | 0.007172 | 0.00015089 | 0.08008 | 32689.0601 | 20587.8295 | 468.9357 | 10252.0391 | 4.1304 | 1772.3026 | 25.2206 | 65799.518
2004 | 11 | 7 | 20 | 0.035377 | 0.02299 | 0.00084017 | 0.010731 | 4.3046e-05 | 0.007032 | 0.00015089 | 0.077164 | 31399.5257 | 21421.0089 | 468.9357 | 8496.6745 | 4.1304 | 1737.7066 | 25.2206 | 63553.2024
2004 | 11 | 7 | 21 | 0.034145 | 0.023167 | 0.00084017 | 0.0089145 | 4.3046e-05 | 0.007092 | 0.00015089 | 0.074352 | 30305.564 | 21585.4128 | 468.9357 | 7058.6249 | 4.1304 | 1752.5334 | 25.2206 | 61200.422
2004 | 11 | 7 | 22 | 0.035287 | 0.021596 | 0.00084017 | 0.0070661 | 4.3046e-05 | 0.007372 | 0.00015089 | 0.072355 | 31319.6275 | 20121.5905 | 468.9357 | 5595.0547 | 4.1304 | 1821.7254 | 25.2206 | 59356.2849
2004 | 11 | 7 | 23 | 0.031245 | 0.020187 | 0.00084017 | 0.0076756 | 4.3046e-05 | 0.007236 | 0.00015089 | 0.067378 | 27732.0311 | 18809.3871 | 468.9357 | 6077.658 | 4.1304 | 1788.1179 | 25.2206 | 54905.4808
2004 | 11 | 7 | 24 | 0.026082 | 0.019986 | 0.00084017 | 0.007942 | 4.3046e-05 | 0.007392 | 0.00015089 | 0.062436 | 23149.046 | 18622.1028 | 468.9357 | 6288.6207 | 4.1304 | 1826.6677 | 25.2206 | 50384.7239
2004 | 11 | 8 | 1 | 0.020696 | 0.019863 | 0.00084017 | 0.0094375 | 4.3046e-05 | 0.007468 | 0.00015089 | 0.058498 | 18368.8423 | 18507.2365 | 468.9357 | 7472.7799 | 4.1304 | 1845.4484 | 25.2206 | 46692.5938
2004 | 11 | 8 | 2 | 0.01819 | 0.020249 | 0.00084017 | 0.0099755 | 4.3046e-05 | 0.007416 | 0.00015089 | 0.056865 | 16144.4627 | 18867.3178 | 468.9357 | 7898.7505 | 4.1304 | 1832.5984 | 25.2206 | 45241.4162
2004 | 11 | 8 | 3 | 0.017671 | 0.019809 | 0.00084017 | 0.0096178 | 4.3046e-05 | 0.00752 | 0.00015089 | 0.055651 | 15683.7927 | 18456.8241 | 468.9357 | 7615.5259 | 4.1304 | 1858.2983 | 25.2206 | 44112.7277
2004 | 11 | 8 | 4 | 0.017044 | 0.020367 | 0.00084017 | 0.0099498 | 4.3046e-05 | 0.007516 | 0.00015089 | 0.055911 | 15127.948 | 18976.8322 | 468.9357 | 7878.4088 | 4.1304 | 1857.3098 | 25.2206 | 44338.7855
2004 | 11 | 8 | 5 | 0.016646 | 0.020756 | 0.00084017 | 0.0098808 | 4.3046e-05 | 0.007512 | 0.00015089 | 0.055829 | 14774.4692 | 19339.6808 | 468.9357 | 7823.7635 | 4.1304 | 1856.3214 | 25.2206 | 44292.5216
2004 | 11 | 8 | 6 | 0.017542 | 0.022605 | 0.00084017 | 0.0090902 | 4.3046e-05 | 0.007544 | 0.00015089 | 0.057815 | 15569.3106 | 21062.182 | 468.9357 | 7197.78 | 4.1304 | 1864.229 | 25.2206 | 46191.7884
2004 | 11 | 8 | 7 | 0.020496 | 0.025459 | 0.00084017 | 0.010009 | 4.3046e-05 | 0.007484 | 0.00015089 | 0.064482 | 18191.8557 | 23720.8384 | 468.9357 | 7925.2433 | 4.1304 | 1849.4022 | 25.2206 | 52185.6264
2004 | 11 | 8 | 8 | 0.026775 | 0.026148 | 7.0014e-05 | 0.014088 | 4.3046e-05 | 0.007436 | 1.2574e-05 | 0.074572 | 23764.3095 | 24363.1618 | 39.0778 | 11154.7524 | 4.1304 | 1837.5407 | 2.1017 | 61165.0743
2004 | 11 | 8 | 9 | 0.030018 | 0.026827 | 0 | 0.014604 | 4.3046e-05 | 0.007416 | 0 | 0.078908 | 26643.2171 | 24995.7535 | 0 | 11563.7739 | 4.1304 | 1832.5984 | 0 | 65039.4734
2004 | 11 | 8 | 10 | 0.030112 | 0.028645 | 0 | 0.015054 | 4.3046e-05 | 0.007364 | 0 | 0.081217 | 26725.8518 | 26689.9134 | 0 | 11919.7339 | 4.1304 | 1819.7485 | 0 | 67159.3781
2004 | 11 | 8 | 11 | 0.029866 | 0.028695 | 0 | 0.015829 | 4.3046e-05 | 0.007236 | 0 | 0.081669 | 26507.6624 | 26736.4248 | 0 | 12533.4353 | 4.1304 | 1788.1179 | 0 | 67569.7709
2004 | 11 | 8 | 12 | 0.03189 | 0.02826 | 0 | 0.014907 | 4.3046e-05 | 0.007404 | 0 | 0.082504 | 28304.6169 | 26330.7101 | 0 | 11803.8861 | 4.1304 | 1829.6331 | 0 | 68272.9766
2004 | 11 | 8 | 13 | 0.0296 | 0.028641 | 0 | 0.015349 | 4.3046e-05 | 0.007392 | 0 | 0.081024 | 26271.5194 | 26685.7012 | 0 | 12153.3674 | 4.1304 | 1826.6677 | 0 | 66941.386
2004 | 11 | 8 | 14 | 0.029802 | 0.028141 | 0 | 0.015551 | 4.3046e-05 | 0.007456 | 0 | 0.080993 | 26450.8881 | 26220.5415 | 0 | 12313.6741 | 4.1304 | 1842.483 | 0 | 66831.7171
2004 | 11 | 8 | 15 | 0.030034 | 0.027073 | 0 | 0.015537 | 4.3046e-05 | 0.007496 | 0 | 0.080183 | 26657.4833 | 25224.9894 | 0 | 12302.1904 | 4.1304 | 1852.3676 | 0 | 66041.1612
2004 | 11 | 8 | 16 | 0.034273 | 0.02475 | 0 | 0.01516 | 4.3046e-05 | 0.007504 | 0 | 0.08173 | 30419.1532 | 23060.7346 | 0 | 12003.9808 | 4.1304 | 1854.3445 | 0 | 67342.3434
2004 | 11 | 8 | 17 | 0.040065 | 0.023575 | 8.4017e-05 | 0.015092 | 4.3046e-05 | 0.007504 | 1.5089e-05 | 0.086379 | 35560.572 | 21966.2481 | 46.8936 | 11950.4374 | 4.1304 | 1854.3445 | 2.5221 | 71385.1481
2004 | 11 | 8 | 18 | 0.0409 | 0.025288 | 0.00084017 | 0.016283 | 4.3046e-05 | 0.007592 | 0.00015089 | 0.091098 | 36301.5236 | 23562.3189 | 468.9357 | 12892.9618 | 4.1304 | 1876.0905 | 25.2206 | 75131.1816
2004 | 11 | 8 | 19 | 0.036643 | 0.029192 | 0.00084017 | 0.014547 | 4.3046e-05 | 0.007564 | 0.00015089 | 0.08898 | 32522.6841 | 27199.7533 | 468.9357 | 11518.3878 | 4.1304 | 1869.1713 | 25.2206 | 73608.2833
2004 | 11 | 8 | 20 | 0.037063 | 0.027018 | 0.00084017 | 0.014391 | 4.3046e-05 | 0.007484 | 0.00015089 | 0.08699 | 32895.9915 | 25173.6307 | 468.9357 | 11395.0298 | 4.1304 | 1849.4022 | 25.2206 | 71812.3409
2004 | 11 | 8 | 21 | 0.036253 | 0.026462 | 0.00084017 | 0.012749 | 4.3046e-05 | 0.007704 | 0.00015089 | 0.084203 | 32176.684 | 24656.0957 | 468.9357 | 10095.0194 | 4.1304 | 1903.7673 | 25.2206 | 69329.8531
2004 | 11 | 8 | 22 | 0.034008 | 0.025627 | 0.00084017 | 0.011391 | 4.3046e-05 | 0.00778 | 0.00015089 | 0.07984 | 30184.5354 | 23877.7156 | 468.9357 | 9019.5957 | 4.1304 | 1922.548 | 25.2206 | 65502.6814
2004 | 11 | 8 | 23 | 0.031429 | 0.02311 | 0.00084017 | 0.010034 | 4.3046e-05 | 0.007744 | 0.00015089 | 0.073351 | 27895.4869 | 21532.8702 | 468.9357 | 7944.8886 | 4.1304 | 1913.6519 | 25.2206 | 59785.1843
2004 | 11 | 8 | 24 | 0.028772 | 0.021935 | 0.00084017 | 0.0094155 | 4.3046e-05 | 0.007476 | 0.00015089 | 0.068632 | 25537.1535 | 20437.3185 | 468.9357 | 7455.3698 | 4.1304 | 1847.4253 | 25.2206 | 55775.5538
2004 | 11 | 9 | 1 | 0.023709 | 0.022089 | 0.00084017 | 0.0095944 | 4.3046e-05 | 0.007264 | 0.00015089 | 0.06369 | 21042.9892 | 20581.235 | 468.9357 | 7597.0199 | 4.1304 | 1795.0371 | 25.2206 | 51514.5679
2004 | 11 | 9 | 2 | 0.020222 | 0.023434 | 0.00084017 | 0.010017 | 4.3046e-05 | 0.007212 | 0.00015089 | 0.061919 | 17948.2678 | 21834.8357 | 468.9357 | 7931.5661 | 4.1304 | 1782.1871 | 25.2206 | 49995.1435
2004 | 11 | 9 | 3 | 0.018352 | 0.02414 | 0.00084017 | 0.010364 | 4.3046e-05 | 0.006992 | 0.00015089 | 0.060882 | 16288.277 | 22492.1849 | 468.9357 | 8206.6807 | 4.1304 | 1727.822 | 25.2206 | 49213.2514
2004 | 11 | 9 | 4 | 0.018929 | 0.022841 | 0.00084017 | 0.010769 | 4.3046e-05 | 0.00664 | 0.00015089 | 0.060214 | 16801.0068 | 21282.191 | 468.9357 | 8527.3106 | 4.1304 | 1640.8379 | 25.2206 | 48749.633
2004 | 11 | 9 | 5 | 0.019456 | 0.022396 | 0.00084017 | 0.011092 | 4.3046e-05 | 0.007084 | 0.00015089 | 0.061062 | 17268.1141 | 20867.2534 | 468.9357 | 8783.166 | 4.1304 | 1750.5565 | 25.2206 | 49167.3768
2004 | 11 | 9 | 6 | 0.021061 | 0.023185 | 0.00084017 | 0.0108 | 4.3046e-05 | 0.007148 | 0.00015089 | 0.063228 | 18692.879 | 21602.1916 | 468.9357 | 8551.6931 | 4.1304 | 1766.3718 | 25.2206 | 51111.4222
2004 | 11 | 9 | 7 | 0.024663 | 0.02652 | 0.00084017 | 0.011142 | 4.3046e-05 | 0.007032 | 0.00015089 | 0.070391 | 21890.1292 | 24709.7262 | 468.9357 | 8822.1889 | 4.1304 | 1737.7066 | 25.2206 | 57658.0376
2004 | 11 | 9 | 8 | 0.028417 | 0.029458 | 8.4017e-05 | 0.014515 | 4.3046e-05 | 0.007 | 1.5089e-05 | 0.079532 | 25221.8649 | 27447.2841 | 46.8936 | 11493.4715 | 4.1304 | 1729.7989 | 2.5221 | 65945.9655
2004 | 11 | 9 | 9 | 0.030919 | 0.029503 | 0 | 0.01533 | 4.3046e-05 | 0.00708 | 0 | 0.082875 | 27442.4747 | 27488.9534 | 0 | 12138.5021 | 4.1304 | 1749.5681 | 0 | 68823.6288
2004 | 11 | 9 | 10 | 0.03176 | 0.029394 | 0 | 0.014933 | 4.3046e-05 | 0.007096 | 0 | 0.083226 | 28188.7424 | 27387.7633 | 0 | 11823.9045 | 4.1304 | 1753.5219 | 0 | 69158.0626
2004 | 11 | 9 | 11 | 0.030485 | 0.029958 | 0 | 0.015278 | 4.3046e-05 | 0.007104 | 0 | 0.082867 | 27057.522 | 27912.751 | 0 | 12097.1011 | 4.1304 | 1755.4988 | 0 | 68827.0034
2004 | 11 | 9 | 12 | 0.030338 | 0.02966 | 0 | 0.015791 | 4.3046e-05 | 0.006888 | 0 | 0.08272 | 26926.8981 | 27635.743 | 0 | 12503.4288 | 4.1304 | 1702.1222 | 0 | 68772.3226
2004 | 11 | 9 | 13 | 0.028848 | 0.029585 | 0 | 0.014843 | 4.3046e-05 | 0.006936 | 0 | 0.080255 | 25604.0561 | 27565.603 | 0 | 11752.9916 | 4.1304 | 1713.9836 | 0 | 66640.7648
2004 | 11 | 9 | 14 | 0.028327 | 0.029425 | 0 | 0.014869 | 4.3046e-05 | 0.006908 | 0 | 0.079572 | 25142.1984 | 27416.7581 | 0 | 11773.3974 | 4.1304 | 1707.0644 | 0 | 66043.5488
2004 | 11 | 9 | 15 | 0.028675 | 0.028153 | 0 | 0.014499 | 4.3046e-05 | 0.00684 | 0 | 0.07821 | 25450.8044 | 26230.9679 | 0 | 11480.6753 | 4.1304 | 1690.2607 | 0 | 64856.8388
2004 | 11 | 9 | 16 | 0.031885 | 0.026075 | 0 | 0.014705 | 4.3046e-05 | 0.006908 | 0 | 0.079616 | 28300.2341 | 24295.5562 | 0 | 11643.3372 | 4.1304 | 1707.0644 | 0 | 65950.3224
2004 | 11 | 9 | 17 | 0.038535 | 0.025076 | 0.00011202 | 0.015582 | 4.3046e-05 | 0.006992 | 2.0119e-05 | 0.086361 | 34202.5563 | 23364.7972 | 62.5246 | 12338.1086 | 4.1304 | 1727.822 | 3.3627 | 71703.3018
2004 | 11 | 9 | 18 | 0.039965 | 0.026382 | 0.00084017 | 0.015942 | 4.3046e-05 | 0.00726 | 0.00015089 | 0.090583 | 35471.3391 | 24581.3012 | 468.9357 | 12623.0724 | 4.1304 | 1794.0486 | 25.2206 | 74968.0481
2004 | 11 | 9 | 19 | 0.038272 | 0.029012 | 0.00084017 | 0.013652 | 4.3046e-05 | 0.00722 | 0.00015089 | 0.089191 | 33968.8148 | 27032.0509 | 468.9357 | 10810.0292 | 4.1304 | 1784.1641 | 25.2206 | 74093.3456
2004 | 11 | 9 | 20 | 0.03737 | 0.02826 | 0.00084017 | 0.013611 | 4.3046e-05 | 0.006996 | 0.00015089 | 0.087272 | 33168.6362 | 26330.8735 | 468.9357 | 10777.5114 | 4.1304 | 1728.8105 | 25.2206 | 72504.1183
2004 | 11 | 9 | 21 | 0.035194 | 0.028386 | 0.00084017 | 0.012517 | 4.3046e-05 | 0.006816 | 0.00015089 | 0.083947 | 31236.81 | 26448.5448 | 468.9357 | 9910.8647 | 4.1304 | 1684.3299 | 25.2206 | 69778.8363
2004 | 11 | 9 | 22 | 0.034245 | 0.027074 | 0.00084017 | 0.010456 | 4.3046e-05 | 0.006896 | 0.00015089 | 0.079705 | 30394.7691 | 25226.1989 | 468.9357 | 8279.1116 | 4.1304 | 1704.0991 | 25.2206 | 66102.4653
2004 | 11 | 9 | 23 | 0.030247 | 0.025299 | 0.00084017 | 0.0096001 | 4.3046e-05 | 0.006832 | 0.00015089 | 0.073012 | 26845.9652 | 23571.9472 | 468.9357 | 7601.5444 | 4.1304 | 1688.2838 | 25.2206 | 60206.0274
2004 | 11 | 9 | 24 | 0.026229 | 0.024506 | 0.00084017 | 0.010002 | 4.3046e-05 | 0.006688 | 0.00015089 | 0.068459 | 23280.2505 | 22833.2242 | 468.9357 | 7919.7678 | 4.1304 | 1652.6993 | 25.2206 | 56184.2285
2004 | 11 | 10 | 1 | 0.023618 | 0.022149 | 0.00084017 | 0.0090501 | 4.3046e-05 | 0.006944 | 0.00015089 | 0.062795 | 20962.3865 | 20637.14 | 468.9357 | 7166.0219 | 4.1304 | 1715.9606 | 25.2206 | 50979.7957
2004 | 11 | 10 | 2 | 0.019796 | 0.023119 | 0.00084017 | 0.0092542 | 4.3046e-05 | 0.00686 | 0.00015089 | 0.060063 | 17569.8185 | 21540.7981 | 468.9357 | 7327.582 | 4.1304 | 1695.203 | 25.2206 | 48631.6882
2004 | 11 | 10 | 3 | 0.017819 | 0.023791 | 0.00084017 | 0.0095238 | 4.3046e-05 | 0.006536 | 0.00015089 | 0.058704 | 15815.3708 | 22167.3563 | 468.9357 | 7541.1296 | 4.1304 | 1615.138 | 25.2206 | 47637.2814
2004 | 11 | 10 | 4 | 0.018394 | 0.022686 | 0.00084017 | 0.0098908 | 4.3046e-05 | 0.006376 | 0.00015089 | 0.058381 | 16326.1599 | 21137.0988 | 468.9357 | 7831.6988 | 4.1304 | 1575.5997 | 25.2206 | 47368.8439
2004 | 11 | 10 | 5 | 0.018876 | 0.022113 | 0.00084017 | 0.010157 | 4.3046e-05 | 0.006368 | 0.00015089 | 0.058548 | 16753.4997 | 20603.2969 | 468.9357 | 8042.4651 | 4.1304 | 1573.6228 | 25.2206 | 47471.1712
2004 | 11 | 10 | 6 | 0.020318 | 0.022688 | 0.00084017 | 0.00966 | 4.3046e-05 | 0.006316 | 0.00015089 | 0.060016 | 18033.4384 | 21139.0229 | 468.9357 | 7648.8993 | 4.1304 | 1560.7729 | 25.2206 | 48880.4202
2004 | 11 | 10 | 7 | 0.023825 | 0.025574 | 0.00084017 | 0.0097882 | 4.3046e-05 | 0.006264 | 0.00015089 | 0.066485 | 21145.9394 | 23828.4689 | 468.9357 | 7750.4255 | 4.1304 | 1547.9229 | 25.2206 | 54771.0434
2004 | 11 | 10 | 8 | 0.027542 | 0.028748 | 0.00011202 | 0.013159 | 4.3046e-05 | 0.006232 | 2.0119e-05 | 0.075856 | 24444.8397 | 26785.956 | 62.5246 | 10419.3901 | 4.1304 | 1540.0153 | 3.3627 | 63260.2188
2004 | 11 | 10 | 9 | 0.029806 | 0.028725 | 0 | 0.013756 | 4.3046e-05 | 0.006872 | 0 | 0.079202 | 26454.9485 | 26764.0235 | 0 | 10892.2448 | 4.1304 | 1698.1683 | 0 | 65813.5156
2004 | 11 | 10 | 10 | 0.03115 | 0.028905 | 0 | 0.013825 | 4.3046e-05 | 0.006968 | 0 | 0.080891 | 27647.506 | 26932.2984 | 0 | 10946.6799 | 4.1304 | 1721.8913 | 0 | 67252.5059
2004 | 11 | 10 | 11 | 0.030318 | 0.02978 | 0 | 0.014646 | 4.3046e-05 | 0.006928 | 0 | 0.081715 | 26909.3325 | 27746.8616 | 0 | 11596.7355 | 4.1304 | 1712.0067 | 0 | 67969.0667
2004 | 11 | 10 | 12 | 0.030951 | 0.029892 | 0 | 0.015935 | 4.3046e-05 | 0.006276 | 0 | 0.083097 | 27470.6001 | 27851.8396 | 0 | 12617.4184 | 4.1304 | 1550.8883 | 0 | 69494.877
2004 | 11 | 10 | 13 | 0.030585 | 0.030569 | 0 | 0.016108 | 4.3046e-05 | 0.006184 | 0 | 0.083489 | 27146.4614 | 28482.3969 | 0 | 12754.6277 | 4.1304 | 1528.1538 | 0 | 69915.7703
2004 | 11 | 10 | 14 | 0.029711 | 0.030261 | 0 | 0.015807 | 4.3046e-05 | 0.006276 | 0 | 0.082098 | 26370.4491 | 28195.4244 | 0 | 12516.3127 | 4.1304 | 1550.8883 | 0 | 68637.2049
2004 | 11 | 10 | 15 | 0.029602 | 0.028708 | 0 | 0.015005 | 4.3046e-05 | 0.007144 | 0 | 0.080502 | 26273.5408 | 26748.8032 | 0 | 11881.193 | 4.1304 | 1765.3834 | 0 | 66673.0508
2004 | 11 | 10 | 16 | 0.032638 | 0.026387 | 0 | 0.014996 | 4.3046e-05 | 0.007092 | 0 | 0.081157 | 28968.5133 | 24586.2053 | 0 | 11874.3625 | 4.1304 | 1752.5334 | 0 | 67185.7451
2004 | 11 | 10 | 17 | 0.038586 | 0.024827 | 0.00012603 | 0.014999 | 4.3046e-05 | 0.007196 | 2.2634e-05 | 0.085799 | 34247.6337 | 23132.0582 | 70.3404 | 11876.364 | 4.1304 | 1778.2333 | 3.7831 | 71112.5431
2004 | 11 | 10 | 18 | 0.039379 | 0.026198 | 0.00084017 | 0.014822 | 4.3046e-05 | 0.007176 | 0.00015089 | 0.088609 | 34951.4188 | 24409.5793 | 468.9357 | 11735.9911 | 4.1304 | 1773.291 | 25.2206 | 73368.567
2004 | 11 | 10 | 19 | 0.037243 | 0.028107 | 0.00084017 | 0.011991 | 4.3046e-05 | 0.007324 | 0.00015089 | 0.085699 | 33055.3613 | 26188.9377 | 468.9357 | 9494.4536 | 4.1304 | 1809.8639 | 25.2206 | 71046.9033
2004 | 11 | 10 | 20 | 0.036124 | 0.027031 | 0.00084017 | 0.011671 | 4.3046e-05 | 0.00708 | 0.00015089 | 0.08294 | 32062.2607 | 25185.7061 | 468.9357 | 9241.5392 | 4.1304 | 1749.5681 | 25.2206 | 68737.3608
2004 | 11 | 10 | 21 | 0.033626 | 0.027121 | 0.00084017 | 0.010398 | 4.3046e-05 | 0.007284 | 0.00015089 | 0.079463 | 29845.6243 | 25269.4386 | 468.9357 | 8233.0686 | 4.1304 | 1799.9794 | 25.2206 | 65646.3976
2004 | 11 | 10 | 22 | 0.032355 | 0.025583 | 0.00084017 | 0.0080454 | 4.3046e-05 | 0.007256 | 0.00015089 | 0.074273 | 28716.8094 | 23836.8521 | 468.9357 | 6370.4375 | 4.1304 | 1793.0602 | 25.2206 | 61215.4459
2004 | 11 | 10 | 23 | 0.028412 | 0.023854 | 0.00084017 | 0.007257 | 4.3046e-05 | 0.007124 | 0.00015089 | 0.067682 | 25217.8708 | 22226.1643 | 468.9357 | 5746.2094 | 4.1304 | 1760.4411 | 25.2206 | 55448.9723
2004 | 11 | 10 | 24 | 0.024379 | 0.023098 | 0.00084017 | 0.0077328 | 4.3046e-05 | 0.007052 | 0.00015089 | 0.063296 | 21638.3307 | 21521.3485 | 468.9357 | 6122.9759 | 4.1304 | 1742.6489 | 25.2206 | 51523.5907
2004 | 11 | 11 | 1 | 0.021534 | 0.020785 | 0.00084017 | 0.0075769 | 4.3046e-05 | 0.006932 | 0.00015089 | 0.057862 | 19112.7211 | 19366.4725 | 468.9357 | 5999.5248 | 4.1304 | 1712.9952 | 25.2206 | 46690.0002
2004 | 11 | 11 | 2 | 0.018112 | 0.022174 | 0.00084017 | 0.0080438 | 4.3046e-05 | 0.007212 | 0.00015089 | 0.056576 | 16075.7146 | 20660.6255 | 468.9357 | 6369.1919 | 4.1304 | 1782.1871 | 25.2206 | 45386.0059
2004 | 11 | 11 | 3 | 0.016224 | 0.022908 | 0.00084017 | 0.0083696 | 4.3046e-05 | 0.00706 | 0.00015089 | 0.055596 | 14399.8542 | 21344.7642 | 468.9357 | 6627.2161 | 4.1304 | 1744.6258 | 25.2206 | 44614.7471
2004 | 11 | 11 | 4 | 0.016725 | 0.021831 | 0.00084017 | 0.0087073 | 4.3046e-05 | 0.006824 | 0.00015089 | 0.055122 | 14844.8717 | 20340.6374 | 468.9357 | 6894.5486 | 4.1304 | 1686.3069 | 25.2206 | 44264.6513
2004 | 11 | 11 | 5 | 0.017232 | 0.021302 | 0.00084017 | 0.0090142 | 4.3046e-05 | 0.006816 | 0.00015089 | 0.055399 | 15294.8347 | 19848.0942 | 468.9357 | 7137.5531 | 4.1304 | 1684.3299 | 25.2206 | 44463.0986
2004 | 11 | 11 | 6 | 0.019108 | 0.021924 | 0.00084017 | 0.0089908 | 4.3046e-05 | 0.006388 | 0.00015089 | 0.057445 | 16959.5034 | 20427.5179 | 468.9357 | 7119.0155 | 4.1304 | 1578.5651 | 25.2206 | 46582.8887
2004 | 11 | 11 | 7 | 0.022364 | 0.025077 | 0.00084017 | 0.0090198 | 4.3046e-05 | 0.006076 | 0.00015089 | 0.063572 | 19849.6194 | 23365.7203 | 468.9357 | 7142.0495 | 4.1304 | 1501.4655 | 25.2206 | 52357.1414
2004 | 11 | 11 | 8 | 0.026064 | 0.027988 | 0.00012603 | 0.012336 | 4.3046e-05 | 0.006464 | 2.2634e-05 | 0.073044 | 23133.5705 | 26077.5152 | 70.3404 | 9767.6966 | 4.1304 | 1597.3458 | 3.7831 | 60654.3819
2004 | 11 | 11 | 9 | 0.028888 | 0.02819 | 0 | 0.013459 | 4.3046e-05 | 0.007124 | 0 | 0.077703 | 25639.8604 | 26265.365 | 0 | 10656.9418 | 4.1304 | 1760.4411 | 0 | 64326.7387
2004 | 11 | 11 | 10 | 0.030375 | 0.028513 | 0 | 0.013688 | 4.3046e-05 | 0.00742 | 0 | 0.08004 | 26959.9162 | 26567.1252 | 0 | 10838.5805 | 4.1304 | 1833.5869 | 0 | 66203.3391
2004 | 11 | 11 | 11 | 0.028756 | 0.028876 | 0 | 0.013692 | 4.3046e-05 | 0.007324 | 0 | 0.078691 | 25522.3152 | 26905.1288 | 0 | 10841.4382 | 4.1304 | 1809.8639 | 0 | 65082.8766
2004 | 11 | 11 | 12 | 0.028602 | 0.028549 | 0 | 0.014195 | 4.3046e-05 | 0.007876 | 0 | 0.079264 | 25386.0276 | 26600.1383 | 0 | 11239.5564 | 4.1304 | 1946.2709 | 0 | 65176.1237
2004 | 11 | 11 | 13 | 0.027729 | 0.028897 | 0 | 0.013836 | 4.3046e-05 | 0.0078 | 0 | 0.078305 | 24611.0896 | 26924.616 | 0 | 10955.5172 | 4.1304 | 1927.4903 | 0 | 64422.8435
2004 | 11 | 11 | 14 | 0.026965 | 0.028584 | 0 | 0.013625 | 4.3046e-05 | 0.007512 | 0 | 0.076729 | 23933.378 | 26633.3874 | 0 | 10788.207 | 4.1304 | 1856.3214 | 0 | 63215.4242
2004 | 11 | 11 | 15 | 0.027662 | 0.027546 | 0 | 0.01359 | 4.3046e-05 | 0.007112 | 0 | 0.075952 | 24551.3247 | 25665.5864 | 0 | 10760.4835 | 4.1304 | 1757.4757 | 0 | 62739.0007
2004 | 11 | 11 | 16 | 0.030679 | 0.025351 | 0 | 0.013617 | 4.3046e-05 | 0.007244 | 0 | 0.076934 | 27229.4391 | 23620.7259 | 0 | 10782.1525 | 4.1304 | 1790.0948 | 0 | 63426.5429
2004 | 11 | 11 | 17 | 0.036193 | 0.023676 | 0.00014003 | 0.013434 | 4.3046e-05 | 0.007528 | 2.5149e-05 | 0.081039 | 32123.6831 | 22060.2417 | 78.1562 | 10637.0065 | 4.1304 | 1860.2752 | 4.2034 | 66767.6966
2004 | 11 | 11 | 18 | 0.038415 | 0.025886 | 0.00084017 | 0.014544 | 4.3046e-05 | 0.007792 | 0.00015089 | 0.087672 | 34095.7727 | 24119.1161 | 468.9357 | 11516.4282 | 4.1304 | 1925.5133 | 25.2206 | 72155.117
2004 | 11 | 11 | 19 | 0.036915 | 0.028064 | 0.00084017 | 0.01246 | 4.3046e-05 | 0.007788 | 0.00015089 | 0.086261 | 32764.0836 | 26148.4117 | 468.9357 | 9866.0537 | 4.1304 | 1924.5249 | 25.2206 | 71201.3607
2004 | 11 | 11 | 20 | 0.036285 | 0.027342 | 0.00084017 | 0.012693 | 4.3046e-05 | 0.00774 | 0.00015089 | 0.085094 | 32205.0567 | 25475.3725 | 468.9357 | 10050.4998 | 4.1304 | 1912.6634 | 25.2206 | 70141.8791
2004 | 11 | 11 | 21 | 0.034343 | 0.027693 | 0.00084017 | 0.011802 | 4.3046e-05 | 0.00752 | 0.00015089 | 0.082392 | 30481.2829 | 25802.968 | 468.9357 | 9344.8281 | 4.1304 | 1858.2983 | 25.2206 | 67985.6641
2004 | 11 | 11 | 22 | 0.033513 | 0.026393 | 0.00084017 | 0.0098519 | 4.3046e-05 | 0.007268 | 0.00015089 | 0.078059 | 29744.4973 | 24591.3318 | 468.9357 | 7800.8628 | 4.1304 | 1796.0255 | 25.2206 | 64431.0042
2004 | 11 | 11 | 23 | 0.029869 | 0.024853 | 0.00084017 | 0.0093356 | 4.3046e-05 | 0.006836 | 0.00015089 | 0.071927 | 26510.2104 | 23156.8302 | 468.9357 | 7392.0544 | 4.1304 | 1689.2722 | 25.2206 | 59246.6541
2004 | 11 | 11 | 24 | 0.025511 | 0.023826 | 0.00084017 | 0.0093941 | 4.3046e-05 | 0.006936 | 0.00015089 | 0.066701 | 22642.728 | 22199.3639 | 468.9357 | 7438.3712 | 4.1304 | 1713.9836 | 25.2206 | 54492.7334
2004 | 11 | 12 | 1 | 0.020261 | 0.023642 | 0.00084017 | 0.010157 | 4.3046e-05 | 0.007 | 0.00015089 | 0.062094 | 17982.9515 | 22028.5538 | 468.9357 | 8042.3783 | 4.1304 | 1729.7989 | 25.2206 | 50281.9693
2004 | 11 | 12 | 2 | 0.017793 | 0.024454 | 0.00084017 | 0.0095083 | 4.3046e-05 | 0.007056 | 0.00015089 | 0.059845 | 15792.1006 | 22784.5999 | 468.9357 | 7528.783 | 4.1304 | 1743.6373 | 25.2206 | 48347.4075
2004 | 11 | 12 | 3 | 0.017702 | 0.023011 | 0.00084017 | 0.01017 | 4.3046e-05 | 0.007044 | 0.00015089 | 0.058961 | 15711.5088 | 21439.9721 | 468.9357 | 8053.0099 | 4.1304 | 1740.672 | 25.2206 | 47443.4494
2004 | 11 | 12 | 4 | 0.017397 | 0.022807 | 0.00084017 | 0.011145 | 4.3046e-05 | 0.007132 | 0.00015089 | 0.059514 | 15440.688 | 21250.0104 | 468.9357 | 8824.5959 | 4.1304 | 1762.418 | 25.2206 | 47775.9991
2004 | 11 | 12 | 5 | 0.017694 | 0.023012 | 0.00084017 | 0.011111 | 4.3046e-05 | 0.007084 | 0.00015089 | 0.059935 | 15704.3139 | 21441.0685 | 468.9357 | 8797.9737 | 4.1304 | 1750.5565 | 25.2206 | 48192.1994
2004 | 11 | 12 | 6 | 0.019071 | 0.023943 | 0.00084017 | 0.010324 | 4.3046e-05 | 0.00688 | 0.00015089 | 0.061252 | 16927.0378 | 22308.4817 | 468.9357 | 8174.8569 | 4.1304 | 1700.1453 | 25.2206 | 49608.8084
2004 | 11 | 12 | 7 | 0.022245 | 0.026896 | 0.00084017 | 0.010512 | 4.3046e-05 | 0.006612 | 0.00015089 | 0.067298 | 19743.5297 | 25059.9672 | 468.9357 | 8323.4164 | 4.1304 | 1633.9187 | 25.2206 | 55259.1187
2004 | 11 | 12 | 8 | 0.028196 | 0.02822 | 0.00015403 | 0.013513 | 4.3046e-05 | 0.006592 | 2.7663e-05 | 0.076746 | 25025.6658 | 26293.9873 | 85.9714 | 10699.744 | 4.1304 | 1628.9764 | 4.6238 | 63743.099
2004 | 11 | 12 | 9 | 0.031247 | 0.02936 | 0 | 0.014209 | 4.3046e-05 | 0.006684 | 0 | 0.081544 | 27734.0022 | 27356.4076 | 0 | 11250.7726 | 4.1304 | 1651.7109 | 0 | 67997.0237
2004 | 11 | 12 | 10 | 0.032717 | 0.029257 | 0 | 0.014291 | 4.3046e-05 | 0.00666 | 0 | 0.082968 | 29037.9501 | 27259.9784 | 0 | 11316.0048 | 4.1304 | 1645.7801 | 0 | 69263.8438
2004 | 11 | 12 | 11 | 0.030941 | 0.029691 | 0 | 0.015347 | 4.3046e-05 | 0.00658 | 0 | 0.082603 | 27462.1256 | 27664.5288 | 0 | 12152.2027 | 4.1304 | 1626.011 | 0 | 68908.9986
2004 | 11 | 12 | 12 | 0.03016 | 0.030326 | 0 | 0.015167 | 4.3046e-05 | 0.006752 | 0 | 0.082448 | 26768.8533 | 28256.4644 | 0 | 12009.1404 | 4.1304 | 1668.5146 | 0 | 68707.1031
2004 | 11 | 12 | 13 | 0.028751 | 0.030075 | 0 | 0.014618 | 4.3046e-05 | 0.006776 | 0 | 0.080263 | 25518.6712 | 28021.7473 | 0 | 11574.6948 | 4.1304 | 1674.4454 | 0 | 66793.6891
2004 | 11 | 12 | 14 | 0.028402 | 0.02943 | 0 | 0.015094 | 4.3046e-05 | 0.00698 | 0 | 0.079949 | 25208.7616 | 27420.9116 | 0 | 11951.5658 | 4.1304 | 1724.8567 | 0 | 66310.2261
2004 | 11 | 12 | 15 | 0.028204 | 0.027688 | 0 | 0.015921 | 4.3046e-05 | 0.007468 | 0 | 0.079325 | 25033.083 | 25798.1553 | 0 | 12606.8216 | 4.1304 | 1845.4484 | 0 | 65287.6387
2004 | 11 | 12 | 16 | 0.030271 | 0.02636 | 0 | 0.016199 | 4.3046e-05 | 0.007716 | 0 | 0.080588 | 26867.235 | 24560.458 | 0 | 12826.3722 | 4.1304 | 1906.7327 | 0 | 66164.9284
2004 | 11 | 12 | 17 | 0.036177 | 0.0236 | 0.00015403 | 0.016017 | 4.3046e-05 | 0.007396 | 2.7663e-05 | 0.083415 | 32109.6487 | 21988.9634 | 85.9714 | 12682.4341 | 4.1304 | 1827.6561 | 4.6238 | 68703.4279
2004 | 11 | 12 | 18 | 0.036788 | 0.026129 | 0.00084017 | 0.015706 | 4.3046e-05 | 0.007176 | 0.00015089 | 0.086834 | 32651.944 | 24345.5526 | 468.9357 | 12436.4134 | 4.1304 | 1773.291 | 25.2206 | 71705.4878
2004 | 11 | 12 | 19 | 0.035657 | 0.02604 | 0.00084017 | 0.015152 | 4.3046e-05 | 0.007048 | 0.00015089 | 0.084931 | 31647.7358 | 24262.8645 | 468.9357 | 11997.2557 | 4.1304 | 1741.6604 | 25.2206 | 70147.8032
2004 | 11 | 12 | 20 | 0.033814 | 0.026868 | 0.00084017 | 0.013788 | 4.3046e-05 | 0.007148 | 0.00015089 | 0.082653 | 30012.4758 | 25033.9464 | 468.9357 | 10917.7063 | 4.1304 | 1766.3718 | 25.2206 | 68228.7872
2004 | 11 | 12 | 21 | 0.035438 | 0.025389 | 0.00084017 | 0.011225 | 4.3046e-05 | 0.00728 | 0.00015089 | 0.080366 | 31453.4349 | 23655.8208 | 468.9357 | 8888.4157 | 4.1304 | 1798.9909 | 25.2206 | 66294.949
2004 | 11 | 12 | 22 | 0.034581 | 0.024379 | 0.00084017 | 0.0099566 | 4.3046e-05 | 0.007312 | 0.00015089 | 0.077262 | 30692.5359 | 22714.9686 | 468.9357 | 7883.816 | 4.1304 | 1806.8986 | 25.2206 | 63596.5057
2004 | 11 | 12 | 23 | 0.029676 | 0.024448 | 0.00084017 | 0.0097855 | 4.3046e-05 | 0.007292 | 0.00015089 | 0.072235 | 26339.2708 | 22779.1224 | 468.9357 | 7748.2895 | 4.1304 | 1801.9563 | 25.2206 | 59166.9257
2004 | 11 | 12 | 24 | 0.025236 | 0.025064 | 0.00084017 | 0.010354 | 4.3046e-05 | 0.00754 | 0.00015089 | 0.069228 | 22398.3937 | 23353.2963 | 468.9357 | 8198.2306 | 4.1304 | 1863.2406 | 25.2206 | 56311.4479
2004 | 11 | 13 | 1 | 0.022541 | 0.024992 | 0.00084017 | 0.0087148 | 4.3046e-05 | 0.007632 | 0.00015089 | 0.064914 | 20006.7828 | 23285.768 | 468.9357 | 6900.4815 | 4.1304 | 1885.9751 | 25.2206 | 52577.2941
2004 | 11 | 13 | 2 | 0.021606 | 0.022521 | 0.00084017 | 0.0097976 | 4.3046e-05 | 0.007648 | 0.00015089 | 0.062607 | 19176.6733 | 20983.9832 | 468.9357 | 7757.8594 | 4.1304 | 1889.9289 | 25.2206 | 50306.7316
2004 | 11 | 13 | 3 | 0.02008 | 0.023405 | 0.00084017 | 0.0097096 | 4.3046e-05 | 0.007644 | 0.00015089 | 0.061872 | 17822.2742 | 21807.1483 | 468.9357 | 7688.1717 | 4.1304 | 1888.9405 | 25.2206 | 49704.8213
2004 | 11 | 13 | 4 | 0.019063 | 0.023475 | 0.00084017 | 0.01046 | 4.3046e-05 | 0.007696 | 0.00015089 | 0.061729 | 16919.9767 | 21872.9128 | 468.9357 | 8282.6654 | 4.1304 | 1901.7904 | 25.2206 | 49475.632
2004 | 11 | 13 | 5 | 0.019276 | 0.022798 | 0.00084017 | 0.010795 | 4.3046e-05 | 0.007528 | 0.00015089 | 0.06143 | 17108.5097 | 21241.4993 | 468.9357 | 8547.5556 | 4.1304 | 1860.2752 | 25.2206 | 49256.1265
2004 | 11 | 13 | 6 | 0.020522 | 0.022976 | 0.00084017 | 0.011031 | 4.3046e-05 | 0.006996 | 0.00015089 | 0.06256 | 18214.6555 | 21407.828 | 468.9357 | 8734.9075 | 4.1304 | 1728.8105 | 25.2206 | 50584.4882
2004 | 11 | 13 | 7 | 0.023388 | 0.0228 | 0.00084017 | 0.01141 | 4.3046e-05 | 0.006676 | 0.00015089 | 0.065308 | 20758.3459 | 21243.5705 | 468.9357 | 9034.336 | 4.1304 | 1649.734 | 25.2206 | 53184.2731
2004 | 11 | 13 | 8 | 0.026435 | 0.022964 | 0.00016803 | 0.013189 | 4.3046e-05 | 0.006676 | 3.0178e-05 | 0.069505 | 23462.3635 | 21396.6873 | 93.7871 | 10443.2435 | 4.1304 | 1649.734 | 5.0441 | 57054.99
2004 | 11 | 13 | 9 | 0.03085 | 0.022355 | 0 | 0.014163 | 4.3046e-05 | 0.00676 | 0 | 0.074171 | 27381.7077 | 20828.9495 | 0 | 11214.1677 | 4.1304 | 1670.4916 | 0 | 61099.4469
2004 | 11 | 13 | 10 | 0.033848 | 0.02267 | 0 | 0.014279 | 4.3046e-05 | 0.00682 | 0 | 0.077659 | 30041.8462 | 21122.829 | 0 | 11305.9479 | 4.1304 | 1685.3184 | 0 | 64160.072
2004 | 11 | 13 | 11 | 0.036214 | 0.021547 | 0 | 0.013298 | 4.3046e-05 | 0.006884 | 0 | 0.077986 | 32142.5269 | 20075.9567 | 0 | 10529.2605 | 4.1304 | 1701.1337 | 0 | 64453.0084
2004 | 11 | 13 | 12 | 0.038531 | 0.020742 | 0 | 0.011383 | 4.3046e-05 | 0.006892 | 0 | 0.077591 | 34198.8997 | 19326.1097 | 0 | 9012.9526 | 4.1304 | 1703.1106 | 0 | 64245.203
2004 | 11 | 13 | 13 | 0.037257 | 0.020525 | 0 | 0.012684 | 4.3046e-05 | 0.006808 | 0 | 0.077317 | 33067.8064 | 19124.1029 | 0 | 10043.1211 | 4.1304 | 1682.353 | 0 | 63921.5139
2004 | 11 | 13 | 14 | 0.037212 | 0.020851 | 0 | 0.011026 | 4.3046e-05 | 0.00694 | 0 | 0.076073 | 33028.288 | 19427.6663 | 0 | 8730.8843 | 4.1304 | 1714.9721 | 0 | 62905.9412
2004 | 11 | 13 | 15 | 0.03645 | 0.018979 | 0 | 0.011355 | 4.3046e-05 | 0.006972 | 0 | 0.0738 | 32351.563 | 17683.8103 | 0 | 8991.3463 | 4.1304 | 1722.8798 | 0 | 60753.7298
2004 | 11 | 13 | 16 | 0.038237 | 0.018069 | 0 | 0.010464 | 4.3046e-05 | 0.006988 | 0 | 0.073802 | 33938.1637 | 16835.5122 | 0 | 8285.7563 | 4.1304 | 1726.8336 | 0 | 60790.3962
2004 | 11 | 13 | 17 | 0.037299 | 0.019893 | 0.00018204 | 0.012746 | 4.3046e-05 | 0.006884 | 3.2693e-05 | 0.07708 | 33105.4184 | 18535.0482 | 101.6029 | 10092.8364 | 4.1304 | 1701.1337 | 5.4645 | 63545.6346
2004 | 11 | 13 | 18 | 0.039158 | 0.022759 | 0.00084017 | 0.014462 | 4.3046e-05 | 0.006608 | 0.00015089 | 0.08402 | 34754.968 | 21205.5253 | 468.9357 | 11450.8866 | 4.1304 | 1632.9302 | 25.2206 | 69542.5968
2004 | 11 | 13 | 19 | 0.036931 | 0.0235 | 0.00084017 | 0.013342 | 4.3046e-05 | 0.00646 | 0.00015089 | 0.081268 | 32778.9874 | 21895.9208 | 468.9357 | 10564.3868 | 4.1304 | 1596.3573 | 25.2206 | 67333.9391
2004 | 11 | 13 | 20 | 0.038106 | 0.022635 | 0.00084017 | 0.010218 | 4.3046e-05 | 0.00642 | 0.00015089 | 0.078413 | 33821.7179 | 21089.7914 | 468.9357 | 8090.8953 | 4.1304 | 1586.4727 | 25.2206 | 65087.1641
2004 | 11 | 13 | 21 | 0.037597 | 0.021616 | 0.00084017 | 0.0085532 | 4.3046e-05 | 0.007172 | 0.00015089 | 0.075972 | 33370.1198 | 20140.1887 | 468.9357 | 6772.5905 | 4.1304 | 1772.3026 | 25.2206 | 62553.4883
2004 | 11 | 13 | 22 | 0.034835 | 0.021341 | 0.00084017 | 0.0088376 | 4.3046e-05 | 0.0072 | 0.00015089 | 0.073248 | 30918.436 | 19884.5565 | 468.9357 | 6997.7529 | 4.1304 | 1779.2218 | 25.2206 | 60078.254
2004 | 11 | 13 | 23 | 0.030164 | 0.021911 | 0.00084017 | 0.0084294 | 4.3046e-05 | 0.007168 | 0.00015089 | 0.068706 | 26772.0946 | 20415.3388 | 468.9357 | 6674.5305 | 4.1304 | 1771.3141 | 25.2206 | 56131.5647
2004 | 11 | 13 | 24 | 0.027196 | 0.020971 | 0.00084017 | 0.0080974 | 4.3046e-05 | 0.007112 | 0.00015089 | 0.06441 | 24137.9608 | 19539.7435 | 468.9357 | 6411.6239 | 4.1304 | 1757.4757 | 25.2206 | 52345.0906
2004 | 11 | 14 | 1 | 0.023443 | 0.020954 | 0.00084017 | 0.0082907 | 4.3046e-05 | 0.0072 | 0.00015089 | 0.060921 | 20806.6928 | 19523.4572 | 468.9357 | 6564.6703 | 4.1304 | 1779.2218 | 25.2206 | 49172.3288
2004 | 11 | 14 | 2 | 0.021015 | 0.020798 | 0.00084017 | 0.008885 | 4.3046e-05 | 0.006712 | 0.00015089 | 0.058444 | 18652.4867 | 19378.1434 | 468.9357 | 7035.2993 | 4.1304 | 1658.6301 | 25.2206 | 47222.8462
2004 | 11 | 14 | 3 | 0.018962 | 0.020724 | 0.00084017 | 0.0090794 | 4.3046e-05 | 0.007136 | 0.00015089 | 0.056935 | 16830.2289 | 19309.0405 | 468.9357 | 7189.1774 | 4.1304 | 1763.4065 | 25.2206 | 45590.1401
2004 | 11 | 14 | 4 | 0.018741 | 0.020812 | 0.00084017 | 0.0082914 | 4.3046e-05 | 0.007152 | 0.00015089 | 0.05603 | 16633.7139 | 19391.0104 | 468.9357 | 6565.2868 | 4.1304 | 1767.3603 | 25.2206 | 44855.6581
2004 | 11 | 14 | 5 | 0.018044 | 0.022002 | 0.00084017 | 0.0078062 | 4.3046e-05 | 0.00716 | 0.00015089 | 0.056046 | 16015.3175 | 20500.086 | 468.9357 | 6181.0819 | 4.1304 | 1769.3372 | 25.2206 | 44964.1094
2004 | 11 | 14 | 6 | 0.019451 | 0.021123 | 0.00084017 | 0.0078825 | 4.3046e-05 | 0.007124 | 0.00015089 | 0.056615 | 17264.1526 | 19681.4788 | 468.9357 | 6241.52 | 4.1304 | 1760.4411 | 25.2206 | 45445.8792
2004 | 11 | 14 | 7 | 0.020927 | 0.022538 | 0.00084017 | 0.0065789 | 4.3046e-05 | 0.007204 | 0.00015089 | 0.058282 | 18573.6414 | 20999.6874 | 468.9357 | 5209.2474 | 4.1304 | 1780.2102 | 25.2206 | 47061.0733
2004 | 11 | 14 | 8 | 0.023008 | 0.022936 | 0.00018204 | 0.0073648 | 4.3046e-05 | 0.00662 | 3.2693e-05 | 0.060186 | 20420.7748 | 21370.6305 | 101.6029 | 5831.5491 | 4.1304 | 1635.8956 | 5.4645 | 49370.0479
2004 | 11 | 14 | 9 | 0.027834 | 0.021411 | 0 | 0.0092474 | 4.3046e-05 | 0.005884 | 0 | 0.06442 | 24704.4717 | 19949.6602 | 0 | 7322.2463 | 4.1304 | 1454.0196 | 0 | 53434.5282
2004 | 11 | 14 | 10 | 0.02944 | 0.02158 | 0 | 0.010663 | 4.3046e-05 | 0.006068 | 0 | 0.067795 | 26129.6557 | 20107.4137 | 0 | 8443.3424 | 4.1304 | 1499.4886 | 0 | 56184.0308
2004 | 11 | 14 | 11 | 0.030096 | 0.022304 | 0 | 0.011452 | 4.3046e-05 | 0.005944 | 0 | 0.06984 | 26712.4455 | 20781.9865 | 0 | 9067.5924 | 4.1304 | 1468.8464 | 0 | 58035.0013
2004 | 11 | 14 | 12 | 0.030186 | 0.022151 | 0 | 0.011974 | 4.3046e-05 | 0.00588 | 0 | 0.070234 | 26791.9884 | 20639.0905 | 0 | 9481.4146 | 4.1304 | 1453.0311 | 0 | 58369.6551
2004 | 11 | 14 | 13 | 0.030338 | 0.021551 | 0 | 0.01051 | 4.3046e-05 | 0.007288 | 0 | 0.06973 | 26927.175 | 20079.6562 | 0 | 8322.0097 | 4.1304 | 1800.9678 | 0 | 57133.9391
2004 | 11 | 14 | 14 | 0.028651 | 0.022038 | 0 | 0.010743 | 4.3046e-05 | 0.007096 | 0 | 0.068571 | 25429.7029 | 20533.9942 | 0 | 8506.0964 | 4.1304 | 1753.5219 | 0 | 56227.4458
2004 | 11 | 14 | 15 | 0.029782 | 0.021087 | 0 | 0.0093739 | 4.3046e-05 | 0.007052 | 0 | 0.067338 | 26433.679 | 19647.664 | 0 | 7422.4013 | 4.1304 | 1742.6489 | 0 | 55250.5236
2004 | 11 | 14 | 16 | 0.032976 | 0.019438 | 0 | 0.0091616 | 4.3046e-05 | 0.00694 | 0 | 0.068559 | 29268.4278 | 18111.0958 | 0 | 7254.3156 | 4.1304 | 1714.9721 | 0 | 56352.9417
2004 | 11 | 14 | 17 | 0.036214 | 0.019565 | 0.00019604 | 0.011026 | 4.3046e-05 | 0.007008 | 3.5208e-05 | 0.074088 | 32142.6047 | 18229.5222 | 109.4181 | 8730.8235 | 4.1304 | 1731.7759 | 5.8848 | 60954.1596
2004 | 11 | 14 | 18 | 0.037832 | 0.023808 | 0.00084017 | 0.012117 | 4.3046e-05 | 0.006892 | 0.00015089 | 0.081683 | 33578.4028 | 22182.7951 | 468.9357 | 9594.2262 | 4.1304 | 1703.1106 | 25.2206 | 67556.8214
2004 | 11 | 14 | 19 | 0.037308 | 0.023403 | 0.00084017 | 0.0099632 | 4.3046e-05 | 0.006944 | 0.00015089 | 0.078653 | 33113.3495 | 21805.7757 | 468.9357 | 7889.0241 | 4.1304 | 1715.9606 | 25.2206 | 65022.3966
2004 | 11 | 14 | 20 | 0.036747 | 0.023435 | 0.00084017 | 0.0083575 | 4.3046e-05 | 0.0067 | 0.00015089 | 0.076274 | 32615.5869 | 21835.6251 | 468.9357 | 6617.6039 | 4.1304 | 1655.6647 | 25.2206 | 63222.7674
2004 | 11 | 14 | 21 | 0.036502 | 0.021992 | 0.00084017 | 0.0075969 | 4.3046e-05 | 0.006912 | 0.00015089 | 0.074037 | 32397.9835 | 20490.6229 | 468.9357 | 6015.3426 | 4.1304 | 1708.0529 | 25.2206 | 61110.2886
2004 | 11 | 14 | 22 | 0.036928 | 0.021338 | 0.00084017 | 0.0046541 | 4.3046e-05 | 0.007004 | 0.00015089 | 0.070959 | 32776.2077 | 19881.6298 | 468.9357 | 3685.2254 | 4.1304 | 1730.7874 | 25.2206 | 58572.137
2004 | 11 | 14 | 23 | 0.032239 | 0.020077 | 0.00084017 | 0.0055461 | 4.3046e-05 | 0.006872 | 0.00015089 | 0.065768 | 28614.1972 | 18706.2774 | 468.9357 | 4391.514 | 4.1304 | 1698.1683 | 25.2206 | 53908.4437
2004 | 11 | 14 | 24 | 0.026868 | 0.019419 | 0.00084017 | 0.0059339 | 4.3046e-05 | 0.007072 | 0.00015089 | 0.060327 | 23846.7859 | 18093.4157 | 468.9357 | 4698.5376 | 4.1304 | 1747.5912 | 25.2206 | 48884.6171
2004 | 11 | 15 | 1 | 0.020292 | 0.019663 | 0.00084017 | 0.0085731 | 4.3046e-05 | 0.007252 | 0.00015089 | 0.056814 | 18010.0313 | 18320.6994 | 468.9357 | 6788.3179 | 4.1304 | 1792.0717 | 25.2206 | 45409.4071
2004 | 11 | 15 | 2 | 0.017689 | 0.01998 | 0.00084017 | 0.009102 | 4.3046e-05 | 0.007584 | 0.00015089 | 0.055389 | 15699.7924 | 18616.0618 | 468.9357 | 7207.0744 | 4.1304 | 1874.1136 | 25.2206 | 43895.3289
2004 | 11 | 15 | 3 | 0.017267 | 0.019918 | 0.00084017 | 0.0087928 | 4.3046e-05 | 0.007364 | 0.00015089 | 0.054376 | 15325.4606 | 18558.4103 | 468.9357 | 6962.2866 | 4.1304 | 1819.7485 | 25.2206 | 43164.1928
2004 | 11 | 15 | 4 | 0.016352 | 0.020227 | 0.00084017 | 0.008871 | 4.3046e-05 | 0.007416 | 0.00015089 | 0.0539 | 14513.5446 | 18846.2543 | 468.9357 | 7024.1608 | 4.1304 | 1832.5984 | 25.2206 | 42714.8449
2004 | 11 | 15 | 5 | 0.016055 | 0.020743 | 0.00084017 | 0.0089485 | 4.3046e-05 | 0.007172 | 0.00015089 | 0.053952 | 14249.7675 | 19326.8723 | 468.9357 | 7085.5574 | 4.1304 | 1772.3026 | 25.2206 | 42932.7865
2004 | 11 | 15 | 6 | 0.017017 | 0.022517 | 0.00084017 | 0.0081284 | 4.3046e-05 | 0.00734 | 0.00015089 | 0.056037 | 15103.8602 | 20980.3948 | 468.9357 | 6436.2202 | 4.1304 | 1813.8178 | 25.2206 | 44832.5796
2004 | 11 | 15 | 7 | 0.019896 | 0.025308 | 0.00084017 | 0.0088935 | 4.3046e-05 | 0.007208 | 0.00015089 | 0.06234 | 17658.9599 | 23580.7762 | 468.9357 | 7042.0162 | 4.1304 | 1781.1987 | 25.2206 | 50561.2376
2004 | 11 | 15 | 8 | 0.026155 | 0.02587 | 0.00021004 | 0.012859 | 4.3046e-05 | 0.007052 | 3.7723e-05 | 0.072227 | 23214.4181 | 24104.4397 | 117.2339 | 10181.8673 | 4.1304 | 1742.6489 | 6.3051 | 59371.0435
2004 | 11 | 15 | 9 | 0.029516 | 0.026557 | 0 | 0.013446 | 4.3046e-05 | 0.00722 | 0 | 0.076782 | 26197.003 | 24744.0567 | 0 | 10646.8907 | 4.1304 | 1784.1641 | 0 | 63376.245
2004 | 11 | 15 | 10 | 0.02954 | 0.028379 | 0 | 0.013856 | 4.3046e-05 | 0.007412 | 0 | 0.079231 | 26218.8753 | 26442.2249 | 0 | 10971.4233 | 4.1304 | 1831.61 | 0 | 65468.2638
2004 | 11 | 15 | 11 | 0.029095 | 0.028317 | 0 | 0.014595 | 4.3046e-05 | 0.007264 | 0 | 0.079315 | 25823.5846 | 26384.4287 | 0 | 11556.7989 | 4.1304 | 1795.0371 | 0 | 65563.9797
2004 | 11 | 15 | 12 | 0.030949 | 0.027702 | 0 | 0.013384 | 4.3046e-05 | 0.007084 | 0 | 0.079162 | 27469.4878 | 25811.3007 | 0 | 10597.3393 | 4.1304 | 1750.5565 | 0 | 65632.8148
2004 | 11 | 15 | 13 | 0.028146 | 0.027802 | 0 | 0.013384 | 4.3046e-05 | 0.006972 | 0 | 0.076347 | 24981.1942 | 25904.4088 | 0 | 10597.5565 | 4.1304 | 1722.8798 | 0 | 63210.1697
2004 | 11 | 15 | 14 | 0.027652 | 0.026834 | 0 | 0.012903 | 4.3046e-05 | 0.006912 | 0 | 0.074345 | 24543.0686 | 25002.8215 | 0 | 10216.8854 | 4.1304 | 1708.0529 | 0 | 61474.9588
2004 | 11 | 15 | 15 | 0.02786 | 0.025778 | 0 | 0.012931 | 4.3046e-05 | 0.007036 | 0 | 0.073648 | 24727.4674 | 24018.5057 | 0 | 10239.0557 | 4.1304 | 1738.6951 | 0 | 60727.8543
2004 | 11 | 15 | 16 | 0.031594 | 0.023086 | 0 | 0.011976 | 4.3046e-05 | 0.007232 | 0 | 0.073932 | 28041.8706 | 21510.183 | 0 | 9483.0099 | 4.1304 | 1787.1294 | 0 | 60826.3233
2004 | 11 | 15 | 17 | 0.03745 | 0.021676 | 0.00021004 | 0.011781 | 4.3046e-05 | 0.007308 | 3.7723e-05 | 0.078506 | 33239.2877 | 20196.6523 | 117.2339 | 9328.637 | 4.1304 | 1805.9101 | 6.3051 | 64698.1566
2004 | 11 | 15 | 18 | 0.039302 | 0.024024 | 0.00084017 | 0.013912 | 4.3046e-05 | 0.00754 | 0.00015089 | 0.085812 | 34882.685 | 22383.9032 | 468.9357 | 11015.9284 | 4.1304 | 1863.2406 | 25.2206 | 70644.0439
2004 | 11 | 15 | 19 | 0.034818 | 0.028058 | 0.00084017 | 0.012071 | 4.3046e-05 | 0.007272 | 0.00015089 | 0.083253 | 30903.2037 | 26143.2135 | 468.9357 | 9557.6911 | 4.1304 | 1797.014 | 25.2206 | 68899.409
2004 | 11 | 15 | 20 | 0.035223 | 0.025711 | 0.00084017 | 0.011767 | 4.3046e-05 | 0.007292 | 0.00015089 | 0.081028 | 31262.9535 | 23956.3207 | 468.9357 | 9317.5654 | 4.1304 | 1801.9563 | 25.2206 | 66837.0827
2004 | 11 | 15 | 21 | 0.034417 | 0.02517 | 0.00084017 | 0.010074 | 4.3046e-05 | 0.007568 | 0.00015089 | 0.078264 | 30547.5864 | 23452.16 | 468.9357 | 7976.963 | 4.1304 | 1870.1598 | 25.2206 | 64345.156
2004 | 11 | 15 | 22 | 0.031873 | 0.02429 | 0.00084017 | 0.0086438 | 4.3046e-05 | 0.007544 | 0.00015089 | 0.073385 | 28289.2309 | 22632.3998 | 468.9357 | 6844.3103 | 4.1304 | 1864.229 | 25.2206 | 60128.4568
2004 | 11 | 15 | 23 | 0.029608 | 0.021899 | 0.00084017 | 0.0075073 | 4.3046e-05 | 0.007208 | 0.00015089 | 0.067256 | 26279.2504 | 20403.9981 | 468.9357 | 5944.3593 | 4.1304 | 1781.1987 | 25.2206 | 54907.0932
2004 | 11 | 15 | 24 | 0.026746 | 0.020614 | 0.00084017 | 0.0067139 | 4.3046e-05 | 0.007308 | 0.00015089 | 0.062416 | 23738.7643 | 19206.5731 | 468.9357 | 5316.1356 | 4.1304 | 1805.9101 | 25.2206 | 50565.6698
2004 | 11 | 16 | 1 | 0.020965 | 0.020476 | 0.00084017 | 0.0074721 | 4.3046e-05 | 0.007048 | 0.00015089 | 0.056996 | 18608.0599 | 19078.5324 | 468.9357 | 5916.4956 | 4.1304 | 1741.6604 | 25.2206 | 45843.0351
2004 | 11 | 16 | 2 | 0.017564 | 0.021766 | 0.00084017 | 0.0078567 | 4.3046e-05 | 0.007272 | 0.00015089 | 0.055493 | 15589.3633 | 20280.1474 | 468.9357 | 6221.0841 | 4.1304 | 1797.014 | 25.2206 | 44385.8955
2004 | 11 | 16 | 3 | 0.015247 | 0.022142 | 0.00084017 | 0.007745 | 4.3046e-05 | 0.007404 | 0.00015089 | 0.053573 | 13532.9483 | 20630.9485 | 468.9357 | 6132.5934 | 4.1304 | 1829.6331 | 25.2206 | 42624.41
2004 | 11 | 16 | 4 | 0.015568 | 0.020908 | 0.00084017 | 0.0079432 | 4.3046e-05 | 0.007468 | 0.00015089 | 0.052921 | 13817.5902 | 19480.6764 | 468.9357 | 6289.5181 | 4.1304 | 1845.4484 | 25.2206 | 41931.5198
2004 | 11 | 16 | 5 | 0.016003 | 0.020368 | 0.00084017 | 0.0081943 | 4.3046e-05 | 0.007532 | 0.00015089 | 0.053132 | 14203.9642 | 18977.7914 | 468.9357 | 6488.3778 | 4.1304 | 1861.2637 | 25.2206 | 42029.6838
2004 | 11 | 16 | 6 | 0.017591 | 0.021176 | 0.00084017 | 0.0079392 | 4.3046e-05 | 0.007576 | 0.00015089 | 0.055316 | 15613.0978 | 19730.2134 | 468.9357 | 6286.4086 | 4.1304 | 1872.1367 | 25.2206 | 44000.1433
2004 | 11 | 16 | 7 | 0.020693 | 0.024172 | 0.00084017 | 0.0079375 | 4.3046e-05 | 0.007688 | 0.00015089 | 0.061525 | 18366.3944 | 22522.0008 | 468.9357 | 6285.0018 | 4.1304 | 1899.8135 | 25.2206 | 49571.4972
2004 | 11 | 16 | 8 | 0.024905 | 0.027415 | 0.00022405 | 0.011715 | 4.3046e-05 | 0.007332 | 4.0238e-05 | 0.071674 | 22104.545 | 25543.2987 | 125.0497 | 9276.2227 | 4.1304 | 1811.8408 | 6.7255 | 58871.813
2004 | 11 | 16 | 9 | 0.027948 | 0.027809 | 0 | 0.013039 | 4.3046e-05 | 0.007536 | 0 | 0.076374 | 24805.4762 | 25910.7002 | 0 | 10324.259 | 4.1304 | 1862.2521 | 0 | 62906.818
2004 | 11 | 16 | 10 | 0.029306 | 0.02802 | 0 | 0.013162 | 4.3046e-05 | 0.007404 | 0 | 0.077936 | 26011.2175 | 26107.4288 | 0 | 10422.0319 | 4.1304 | 1829.6331 | 0 | 64374.4417
2004 | 11 | 16 | 11 | 0.028104 | 0.028625 | 0 | 0.013521 | 4.3046e-05 | 0.007384 | 0 | 0.077677 | 24944.1033 | 26670.9573 | 0 | 10706.0289 | 4.1304 | 1824.6908 | 0 | 64149.9107
2004 | 11 | 16 | 12 | 0.027702 | 0.028148 | 0 | 0.01376 | 4.3046e-05 | 0.007272 | 0 | 0.076926 | 24587.1686 | 26227.1192 | 0 | 10895.7624 | 4.1304 | 1797.014 | 0 | 63511.1947
2004 | 11 | 16 | 13 | 0.026143 | 0.027965 | 0 | 0.012705 | 4.3046e-05 | 0.007076 | 0 | 0.073933 | 23203.3729 | 26056.5335 | 0 | 10060.2914 | 4.1304 | 1748.5796 | 0 | 61072.9078
2004 | 11 | 16 | 14 | 0.025983 | 0.028059 | 0 | 0.013062 | 4.3046e-05 | 0.007204 | 0 | 0.074351 | 23061.4406 | 26143.799 | 0 | 10342.7026 | 4.1304 | 1780.2102 | 0 | 61332.2829
2004 | 11 | 16 | 15 | 0.027135 | 0.027244 | 0 | 0.013459 | 4.3046e-05 | 0.007244 | 0 | 0.075125 | 24084.1068 | 25384.8143 | 0 | 10656.881 | 4.1304 | 1790.0948 | 0 | 61920.0273
2004 | 11 | 16 | 16 | 0.030459 | 0.025301 | 0 | 0.013827 | 4.3046e-05 | 0.007232 | 0 | 0.076861 | 27034.2194 | 23573.8968 | 0 | 10948.0987 | 4.1304 | 1787.1294 | 0 | 63347.4747
2004 | 11 | 16 | 17 | 0.036148 | 0.023829 | 0.00022405 | 0.014004 | 4.3046e-05 | 0.007152 | 4.0238e-05 | 0.08144 | 32083.5535 | 22202.7902 | 125.0497 | 11088.4474 | 4.1304 | 1767.3603 | 6.7255 | 67278.057
2004 | 11 | 16 | 18 | 0.037226 | 0.025226 | 0.00084017 | 0.013937 | 4.3046e-05 | 0.007476 | 0.00015089 | 0.0849 | 33040.8073 | 23504.3918 | 468.9357 | 11035.8331 | 4.1304 | 1847.4253 | 25.2206 | 69926.7442
2004 | 11 | 16 | 19 | 0.034974 | 0.026915 | 0.00084017 | 0.011238 | 4.3046e-05 | 0.007428 | 0.00015089 | 0.081589 | 31041.4973 | 25077.6397 | 468.9357 | 8898.4203 | 4.1304 | 1835.5638 | 25.2206 | 67351.4079
2004 | 11 | 16 | 20 | 0.033954 | 0.026053 | 0.00084017 | 0.011161 | 4.3046e-05 | 0.00712 | 0.00015089 | 0.079322 | 30136.0572 | 24274.3542 | 468.9357 | 8837.6845 | 4.1304 | 1759.4526 | 25.2206 | 65505.8353
2004 | 11 | 16 | 21 | 0.031765 | 0.026099 | 0.00084017 | 0.0099056 | 4.3046e-05 | 0.00722 | 0.00015089 | 0.076024 | 28193.2819 | 24317.5978 | 468.9357 | 7843.4087 | 4.1304 | 1784.1641 | 25.2206 | 62636.7392
2004 | 11 | 16 | 22 | 0.030768 | 0.024721 | 0.00084017 | 0.0077756 | 4.3046e-05 | 0.007352 | 0.00015089 | 0.071651 | 27308.6538 | 23033.9592 | 468.9357 | 6156.878 | 4.1304 | 1816.7831 | 25.2206 | 58814.5608
2004 | 11 | 16 | 23 | 0.026991 | 0.0231 | 0.00084017 | 0.0071181 | 4.3046e-05 | 0.007464 | 0.00015089 | 0.065708 | 23956.1626 | 21523.6518 | 468.9357 | 5636.242 | 4.1304 | 1844.4599 | 25.2206 | 53458.803
2004 | 11 | 16 | 24 | 0.023086 | 0.022329 | 0.00084017 | 0.0075265 | 4.3046e-05 | 0.007676 | 0.00015089 | 0.061651 | 20490.2363 | 20804.6845 | 468.9357 | 5959.6316 | 4.1304 | 1896.8481 | 25.2206 | 49649.6873
2004 | 11 | 17 | 1 | 0.020319 | 0.020081 | 0.00084017 | 0.0072207 | 4.3046e-05 | 0.007628 | 0.00015089 | 0.056283 | 18034.2626 | 18710.3396 | 468.9357 | 5717.4472 | 4.1304 | 1884.9866 | 25.2206 | 44845.3228
2004 | 11 | 17 | 2 | 0.016718 | 0.021205 | 0.00084017 | 0.0073274 | 4.3046e-05 | 0.007612 | 0.00015089 | 0.053897 | 14838.5746 | 19757.7569 | 468.9357 | 5801.9534 | 4.1304 | 1881.0328 | 25.2206 | 42777.6044
2004 | 11 | 17 | 3 | 0.014606 | 0.021652 | 0.00084017 | 0.0073928 | 4.3046e-05 | 0.00776 | 0.00015089 | 0.052445 | 12963.8131 | 20174.4933 | 468.9357 | 5853.6973 | 4.1304 | 1917.6057 | 25.2206 | 41407.8961
2004 | 11 | 17 | 4 | 0.014976 | 0.020587 | 0.00084017 | 0.0076675 | 4.3046e-05 | 0.007784 | 0.00015089 | 0.052048 | 13291.9932 | 19181.8375 | 468.9357 | 6071.2052 | 4.1304 | 1923.5364 | 25.2206 | 40966.859
2004 | 11 | 17 | 5 | 0.015365 | 0.019834 | 0.00084017 | 0.0078852 | 4.3046e-05 | 0.007656 | 0.00015089 | 0.051774 | 13637.3182 | 18480.2625 | 468.9357 | 6243.6105 | 4.1304 | 1891.9058 | 25.2206 | 40751.3838
2004 | 11 | 17 | 6 | 0.016826 | 0.020648 | 0.00084017 | 0.0075465 | 4.3046e-05 | 0.007628 | 0.00015089 | 0.053682 | 14934.003 | 19238.3526 | 468.9357 | 5975.445 | 4.1304 | 1884.9866 | 25.2206 | 42531.074
2004 | 11 | 17 | 7 | 0.02003 | 0.023936 | 0.00084017 | 0.0077418 | 4.3046e-05 | 0.007468 | 0.00015089 | 0.06021 | 17777.6933 | 22302.4888 | 468.9357 | 6130.0513 | 4.1304 | 1845.4484 | 25.2206 | 48553.9685
2004 | 11 | 17 | 8 | 0.024423 | 0.027247 | 0.00025205 | 0.011668 | 4.3046e-05 | 0.006776 | 4.5267e-05 | 0.070454 | 21676.9185 | 25387.4181 | 140.6807 | 9238.7239 | 4.1304 | 1674.4454 | 7.5662 | 58129.8832
2004 | 11 | 17 | 9 | 0.027364 | 0.027514 | 0 | 0.012884 | 4.3046e-05 | 0.006564 | 0 | 0.074369 | 24287.3505 | 25636.3342 | 0 | 10201.6371 | 4.1304 | 1622.0572 | 0 | 61751.5093
2004 | 11 | 17 | 10 | 0.028695 | 0.027765 | 0 | 0.012996 | 4.3046e-05 | 0.006768 | 0 | 0.076268 | 25468.9269 | 25870.0822 | 0 | 10290.7683 | 4.1304 | 1672.4685 | 0 | 63306.3763
2004 | 11 | 17 | 11 | 0.027618 | 0.028414 | 0 | 0.013435 | 4.3046e-05 | 0.006828 | 0 | 0.076338 | 24512.2998 | 26474.3162 | 0 | 10638.2795 | 4.1304 | 1687.2953 | 0 | 63316.3212
2004 | 11 | 17 | 12 | 0.027796 | 0.028293 | 0 | 0.014215 | 4.3046e-05 | 0.00744 | 0 | 0.077787 | 24670.7037 | 26361.8181 | 0 | 11255.7899 | 4.1304 | 1838.5292 | 0 | 64130.9713
2004 | 11 | 17 | 13 | 0.026864 | 0.028479 | 0 | 0.013736 | 4.3046e-05 | 0.007172 | 0 | 0.076295 | 23843.8764 | 26535.3731 | 0 | 10876.3022 | 4.1304 | 1772.3026 | 0 | 63031.9847
2004 | 11 | 17 | 14 | 0.026434 | 0.028421 | 0 | 0.01382 | 4.3046e-05 | 0.007444 | 0 | 0.076162 | 23461.8384 | 26480.8996 | 0 | 10942.7422 | 4.1304 | 1839.5176 | 0 | 62729.1282
2004 | 11 | 17 | 15 | 0.026942 | 0.027197 | 0 | 0.013588 | 4.3046e-05 | 0.00738 | 0 | 0.07515 | 23912.3218 | 25340.6743 | 0 | 10759.3993 | 4.1304 | 1823.7023 | 0 | 61840.2282
2004 | 11 | 17 | 16 | 0.030231 | 0.025286 | 0 | 0.013961 | 4.3046e-05 | 0.007276 | 0 | 0.076797 | 26832.1027 | 23560.0051 | 0 | 11054.3452 | 4.1304 | 1798.0024 | 0 | 63248.5859
2004 | 11 | 17 | 17 | 0.035749 | 0.023883 | 0.00023805 | 0.014134 | 4.3046e-05 | 0.007176 | 4.2752e-05 | 0.081265 | 31729.2161 | 22252.9685 | 132.8649 | 11191.3202 | 4.1304 | 1773.291 | 7.1458 | 67090.937
2004 | 11 | 17 | 18 | 0.03687 | 0.025053 | 0.00084017 | 0.014046 | 4.3046e-05 | 0.007492 | 0.00015089 | 0.084496 | 32724.6869 | 23343.3085 | 468.9357 | 11122.1123 | 4.1304 | 1851.3791 | 25.2206 | 69539.7735
2004 | 11 | 17 | 19 | 0.03478 | 0.026911 | 0.00084017 | 0.011596 | 4.3046e-05 | 0.007296 | 0.00015089 | 0.081617 | 30869.7359 | 25073.7591 | 468.9357 | 9182.1511 | 4.1304 | 1802.9447 | 25.2206 | 67426.8775
2004 | 11 | 17 | 20 | 0.033783 | 0.026024 | 0.00084017 | 0.011598 | 4.3046e-05 | 0.007244 | 0.00015089 | 0.079683 | 29984.7304 | 24247.4244 | 468.9357 | 9183.3281 | 4.1304 | 1790.0948 | 25.2206 | 65703.8644
2004 | 11 | 17 | 21 | 0.031313 | 0.025759 | 0.00084017 | 0.0099642 | 4.3046e-05 | 0.007248 | 0.00015089 | 0.075318 | 27791.8493 | 24000.6172 | 468.9357 | 7889.8208 | 4.1304 | 1791.0833 | 25.2206 | 61971.6573
2004 | 11 | 17 | 22 | 0.030327 | 0.02433 | 0.00084017 | 0.0078284 | 4.3046e-05 | 0.007316 | 0.00015089 | 0.070835 | 26916.7879 | 22669.1173 | 468.9357 | 6198.6218 | 4.1304 | 1807.887 | 25.2206 | 58090.7008
2004 | 11 | 17 | 23 | 0.026542 | 0.022846 | 0.00084017 | 0.007153 | 4.3046e-05 | 0.007236 | 0.00015089 | 0.064811 | 23557.7764 | 21286.8092 | 468.9357 | 5663.8724 | 4.1304 | 1788.1179 | 25.2206 | 52794.8625
2004 | 11 | 17 | 24 | 0.02231 | 0.02187 | 0.00084017 | 0.0071733 | 4.3046e-05 | 0.007356 | 0.00015089 | 0.059743 | 19801.3401 | 20377.449 | 468.9357 | 5679.959 | 4.1304 | 1817.7716 | 25.2206 | 48174.8065
2004 | 11 | 18 | 1 | 0.020235 | 0.02006 | 0.00084017 | 0.0064525 | 4.3046e-05 | 0.007428 | 0.00015089 | 0.05521 | 17960.1276 | 18690.3593 | 468.9357 | 5109.2051 | 4.1304 | 1835.5638 | 25.2206 | 44093.5425
2004 | 11 | 18 | 2 | 0.016637 | 0.021243 | 0.00084017 | 0.0067194 | 4.3046e-05 | 0.0074 | 0.00015089 | 0.053034 | 14766.1286 | 19793.391 | 468.9357 | 5320.5001 | 4.1304 | 1828.6446 | 25.2206 | 42206.9511
2004 | 11 | 18 | 3 | 0.014534 | 0.02178 | 0.00084017 | 0.0068309 | 4.3046e-05 | 0.007464 | 0.00015089 | 0.051642 | 12899.428 | 20293.1193 | 468.9357 | 5408.8288 | 4.1304 | 1844.4599 | 25.2206 | 40944.1227
2004 | 11 | 18 | 4 | 0.014867 | 0.020568 | 0.00084017 | 0.0070167 | 4.3046e-05 | 0.007496 | 0.00015089 | 0.050981 | 13195.4808 | 19163.6354 | 468.9357 | 5555.9551 | 4.1304 | 1852.3676 | 25.2206 | 40265.7257
2004 | 11 | 18 | 5 | 0.015253 | 0.020065 | 0.00084017 | 0.0072107 | 4.3046e-05 | 0.00722 | 0.00015089 | 0.050783 | 13537.9891 | 18695.5714 | 468.9357 | 5709.5616 | 4.1304 | 1784.1641 | 25.2206 | 40225.5729
2004 | 11 | 18 | 6 | 0.016678 | 0.020684 | 0.00084017 | 0.0067664 | 4.3046e-05 | 0.007196 | 0.00015089 | 0.052358 | 14803.0886 | 19271.7111 | 468.9357 | 5357.7722 | 4.1304 | 1778.2333 | 25.2206 | 41709.0919
2004 | 11 | 18 | 7 | 0.019681 | 0.023625 | 0.00084017 | 0.0065846 | 4.3046e-05 | 0.007244 | 0.00015089 | 0.058168 | 17467.8383 | 22012.0825 | 468.9357 | 5213.8186 | 4.1304 | 1790.0948 | 25.2206 | 46982.1209
2004 | 11 | 18 | 8 | 0.023956 | 0.026902 | 0.00026605 | 0.010446 | 4.3046e-05 | 0.007204 | 4.7782e-05 | 0.068865 | 21262.224 | 25065.6834 | 148.4965 | 8271.3353 | 4.1304 | 1780.2102 | 7.9865 | 56540.0664
2004 | 11 | 18 | 9 | 0.027084 | 0.027295 | 0 | 0.01186 | 4.3046e-05 | 0.007204 | 0 | 0.073486 | 24038.9301 | 25431.4757 | 0 | 9390.7232 | 4.1304 | 1780.2102 | 0 | 60645.4697
2004 | 11 | 18 | 10 | 0.028559 | 0.02758 | 0 | 0.012083 | 4.3046e-05 | 0.007236 | 0 | 0.075501 | 25348.2076 | 25697.2306 | 0 | 9567.265 | 4.1304 | 1788.1179 | 0 | 62404.9515
2004 | 11 | 18 | 11 | 0.027706 | 0.02846 | 0 | 0.012812 | 4.3046e-05 | 0.007156 | 0 | 0.076177 | 24590.9566 | 26517.4161 | 0 | 10144.5903 | 4.1304 | 1768.3488 | 0 | 63025.4423
2004 | 11 | 18 | 12 | 0.027966 | 0.028337 | 0 | 0.013706 | 4.3046e-05 | 0.007188 | 0 | 0.07724 | 24821.1484 | 26403.127 | 0 | 10852.6404 | 4.1304 | 1776.2564 | 0 | 63857.3026
2004 | 11 | 18 | 13 | 0.027166 | 0.028716 | 0 | 0.013409 | 4.3046e-05 | 0.007016 | 0 | 0.07635 | 24111.8555 | 26755.8759 | 0 | 10617.1087 | 4.1304 | 1733.7528 | 0 | 63222.7232
2004 | 11 | 18 | 14 | 0.026845 | 0.028944 | 0 | 0.013619 | 4.3046e-05 | 0.0071 | 0 | 0.076551 | 23826.3449 | 26968.7507 | 0 | 10783.9772 | 4.1304 | 1754.5104 | 0 | 63337.7136
2004 | 11 | 18 | 15 | 0.027441 | 0.027867 | 0 | 0.013486 | 4.3046e-05 | 0.007196 | 0 | 0.076033 | 24355.6962 | 25964.7839 | 0 | 10678.2236 | 4.1304 | 1778.2333 | 0 | 62781.0674
2004 | 11 | 18 | 16 | 0.030136 | 0.025538 | 0 | 0.013215 | 4.3046e-05 | 0.00728 | 0 | 0.076213 | 26747.9607 | 23794.7483 | 0 | 10464.2254 | 4.1304 | 1798.9909 | 0 | 62810.0558
2004 | 11 | 18 | 17 | 0.035255 | 0.023331 | 0.00025205 | 0.012706 | 4.3046e-05 | 0.007332 | 4.5267e-05 | 0.078965 | 31291.2797 | 21738.2948 | 140.6807 | 10061.0322 | 4.1304 | 1811.8408 | 7.5662 | 65054.8249
2004 | 11 | 18 | 18 | 0.036759 | 0.024851 | 0.00084017 | 0.013102 | 4.3046e-05 | 0.007628 | 0.00015089 | 0.083374 | 32625.5576 | 23154.4711 | 468.9357 | 10374.7351 | 4.1304 | 1884.9866 | 25.2206 | 68538.0371
2004 | 11 | 18 | 19 | 0.034932 | 0.026854 | 0.00084017 | 0.010735 | 4.3046e-05 | 0.007572 | 0.00015089 | 0.081126 | 31004.0119 | 25020.603 | 468.9357 | 8500.1777 | 4.1304 | 1871.1482 | 25.2206 | 66894.2275
2004 | 11 | 18 | 20 | 0.034127 | 0.026038 | 0.00084017 | 0.010818 | 4.3046e-05 | 0.007664 | 0.00015089 | 0.079681 | 30289.593 | 24260.3601 | 468.9357 | 8566.1775 | 4.1304 | 1893.8827 | 25.2206 | 65508.3001
2004 | 11 | 18 | 21 | 0.031687 | 0.026014 | 0.00084017 | 0.0094109 | 4.3046e-05 | 0.007672 | 0.00015089 | 0.075818 | 28124.1762 | 24238.3817 | 468.9357 | 7451.6623 | 4.1304 | 1895.8596 | 25.2206 | 62208.3665
2004 | 11 | 18 | 22 | 0.030697 | 0.024672 | 0.00084017 | 0.0073008 | 4.3046e-05 | 0.007608 | 0.00015089 | 0.071312 | 27245.1093 | 22988.1555 | 468.9357 | 5780.8574 | 4.1304 | 1880.0443 | 25.2206 | 58392.4533
2004 | 11 | 18 | 23 | 0.026881 | 0.023045 | 0.00084017 | 0.0066152 | 4.3046e-05 | 0.007728 | 0.00015089 | 0.065304 | 23858.4533 | 21472.3086 | 468.9357 | 5238.0418 | 4.1304 | 1909.698 | 25.2206 | 52976.7884
2004 | 11 | 18 | 24 | 0.022845 | 0.022216 | 0.00084017 | 0.0069588 | 4.3046e-05 | 0.007816 | 0.00015089 | 0.06087 | 20276.3007 | 20699.5609 | 468.9357 | 5510.107 | 4.1304 | 1931.4441 | 25.2206 | 48915.6994
2004 | 11 | 19 | 1 | 0.017441 | 0.021879 | 0.00084017 | 0.0073209 | 4.3046e-05 | 0.007836 | 0.00015089 | 0.05551 | 15479.5916 | 20385.3086 | 468.9357 | 5796.8324 | 4.1304 | 1936.3864 | 25.2206 | 44096.4056
2004 | 11 | 19 | 2 | 0.015047 | 0.022869 | 0.00084017 | 0.0067533 | 4.3046e-05 | 0.007812 | 0.00015089 | 0.053515 | 13355.4014 | 21307.7723 | 468.9357 | 5347.385 | 4.1304 | 1930.4556 | 25.2206 | 42439.3011
2004 | 11 | 19 | 3 | 0.015092 | 0.021405 | 0.00084017 | 0.0075516 | 4.3046e-05 | 0.007728 | 0.00015089 | 0.052811 | 13395.379 | 19943.56 | 468.9357 | 5979.4587 | 4.1304 | 1909.698 | 25.2206 | 41726.3824
2004 | 11 | 19 | 4 | 0.014541 | 0.021073 | 0.00084017 | 0.0082929 | 4.3046e-05 | 0.007808 | 0.00015089 | 0.052748 | 12905.7581 | 19634.1779 | 468.9357 | 6566.4233 | 4.1304 | 1929.4672 | 25.2206 | 41534.1132
2004 | 11 | 19 | 5 | 0.014887 | 0.021287 | 0.00084017 | 0.0082933 | 4.3046e-05 | 0.00778 | 0.00015089 | 0.053281 | 13212.9911 | 19833.9694 | 468.9357 | 6566.7434 | 4.1304 | 1922.548 | 25.2206 | 42034.5386
2004 | 11 | 19 | 6 | 0.016346 | 0.022264 | 0.00084017 | 0.0075626 | 4.3046e-05 | 0.00766 | 0.00015089 | 0.054867 | 14507.8926 | 20744.6859 | 468.9357 | 5988.1509 | 4.1304 | 1892.8943 | 25.2206 | 43631.9104
2004 | 11 | 19 | 7 | 0.019851 | 0.025436 | 0.00084017 | 0.0080407 | 4.3046e-05 | 0.007416 | 0.00015089 | 0.061777 | 17618.8978 | 23699.3983 | 468.9357 | 6366.7341 | 4.1304 | 1832.5984 | 25.2206 | 50015.9154
2004 | 11 | 19 | 8 | 0.025838 | 0.026786 | 0.00028006 | 0.011059 | 4.3046e-05 | 0.007364 | 5.0297e-05 | 0.07142 | 22933.0175 | 24957.2831 | 156.3117 | 8756.5912 | 4.1304 | 1819.7485 | 8.4068 | 58635.4893
2004 | 11 | 19 | 9 | 0.028565 | 0.027834 | 0 | 0.011434 | 4.3046e-05 | 0.007396 | 0 | 0.075272 | 25353.043 | 25934.2176 | 0 | 9053.4172 | 4.1304 | 1827.6561 | 0 | 62172.4643
2004 | 11 | 19 | 10 | 0.030119 | 0.027706 | 0 | 0.011619 | 4.3046e-05 | 0.007584 | 0 | 0.077071 | 26732.6837 | 25814.895 | 0 | 9199.9938 | 4.1304 | 1874.1136 | 0 | 63625.8166
2004 | 11 | 19 | 11 | 0.028454 | 0.028278 | 0 | 0.012802 | 4.3046e-05 | 0.007696 | 0 | 0.077273 | 25254.553 | 26348.0119 | 0 | 10136.5069 | 4.1304 | 1901.7904 | 0 | 63644.9926
2004 | 11 | 19 | 12 | 0.027547 | 0.028925 | 0 | 0.012503 | 4.3046e-05 | 0.007644 | 0 | 0.076662 | 24449.4964 | 26951.0099 | 0 | 9899.8616 | 4.1304 | 1888.9405 | 0 | 63193.4388
2004 | 11 | 19 | 13 | 0.026431 | 0.028842 | 0 | 0.012257 | 4.3046e-05 | 0.007456 | 0 | 0.075029 | 23458.9378 | 26873.6514 | 0 | 9705.3547 | 4.1304 | 1842.483 | 0 | 61884.5573
2004 | 11 | 19 | 14 | 0.026094 | 0.02822 | 0 | 0.012739 | 4.3046e-05 | 0.007688 | 0 | 0.074784 | 23160.0282 | 26293.3991 | 0 | 10087.0214 | 4.1304 | 1899.8135 | 0 | 61444.3926
2004 | 11 | 19 | 15 | 0.025824 | 0.026493 | 0 | 0.0135 | 4.3046e-05 | 0.007684 | 0 | 0.073543 | 22920.0707 | 24684.2845 | 0 | 10689.1533 | 4.1304 | 1898.825 | 0 | 60196.464
2004 | 11 | 19 | 16 | 0.027709 | 0.02498 | 0 | 0.01359 | 4.3046e-05 | 0.007596 | 0 | 0.073917 | 24593.0687 | 23274.7895 | 0 | 10760.6038 | 4.1304 | 1877.079 | 0 | 60509.6713
2004 | 11 | 19 | 17 | 0.033802 | 0.022279 | 0.00026605 | 0.013556 | 4.3046e-05 | 0.007464 | 4.7782e-05 | 0.077458 | 30001.6294 | 20758.0433 | 148.4965 | 10733.8237 | 4.1304 | 1844.4599 | 7.9865 | 63498.5698
2004 | 11 | 19 | 18 | 0.035318 | 0.025217 | 0.00084017 | 0.014133 | 4.3046e-05 | 0.006616 | 0.00015089 | 0.082318 | 31347.0158 | 23496.1732 | 468.9357 | 11190.3312 | 4.1304 | 1634.9071 | 25.2206 | 68166.714
2004 | 11 | 19 | 19 | 0.034083 | 0.024982 | 0.00084017 | 0.013439 | 4.3046e-05 | 0.006516 | 0.00015089 | 0.080053 | 30250.4379 | 23276.5621 | 468.9357 | 10641.017 | 4.1304 | 1610.1957 | 25.2206 | 66276.4994
2004 | 11 | 19 | 20 | 0.032446 | 0.025928 | 0.00084017 | 0.012262 | 4.3046e-05 | 0.006428 | 0.00015089 | 0.078098 | 28797.7427 | 24158.486 | 468.9357 | 9709.2325 | 4.1304 | 1588.4497 | 25.2206 | 64752.1976
2004 | 11 | 19 | 21 | 0.03361 | 0.024127 | 0.00084017 | 0.009229 | 4.3046e-05 | 0.007508 | 0.00015089 | 0.075508 | 29831.2051 | 22479.8303 | 468.9357 | 7307.6559 | 4.1304 | 1855.3329 | 25.2206 | 61972.3109
2004 | 11 | 19 | 22 | 0.032546 | 0.023036 | 0.00084017 | 0.007779 | 4.3046e-05 | 0.007436 | 0.00015089 | 0.07183 | 28886.305 | 21463.2003 | 468.9357 | 6159.5269 | 4.1304 | 1837.5407 | 25.2206 | 58844.8596
2004 | 11 | 19 | 23 | 0.027833 | 0.023257 | 0.00084017 | 0.0078333 | 4.3046e-05 | 0.007496 | 0.00015089 | 0.067454 | 24703.9057 | 21669.5613 | 468.9357 | 6202.5508 | 4.1304 | 1852.3676 | 25.2206 | 54926.672
2004 | 11 | 19 | 24 | 0.023277 | 0.023735 | 0.00084017 | 0.0083127 | 4.3046e-05 | 0.00738 | 0.00015089 | 0.063739 | 20659.8169 | 22115.3653 | 468.9357 | 6582.1503 | 4.1304 | 1823.7023 | 25.2206 | 51679.3215
2004 | 11 | 20 | 1 | 0.020813 | 0.02389 | 0.00084017 | 0.0061914 | 4.3046e-05 | 0.007352 | 0.00015089 | 0.05928 | 18472.763 | 22259.0095 | 468.9357 | 4902.4457 | 4.1304 | 1816.7831 | 25.2206 | 47949.288
2004 | 11 | 20 | 2 | 0.019762 | 0.021382 | 0.00084017 | 0.0072421 | 4.3046e-05 | 0.0075 | 0.00015089 | 0.05692 | 17539.975 | 19922.3266 | 468.9357 | 5734.4414 | 4.1304 | 1853.356 | 25.2206 | 45548.3857
2004 | 11 | 20 | 3 | 0.018137 | 0.022227 | 0.00084017 | 0.00708 | 4.3046e-05 | 0.00762 | 0.00015089 | 0.056097 | 16097.5599 | 20709.4746 | 468.9357 | 5606.035 | 4.1304 | 1883.0097 | 25.2206 | 44794.366
2004 | 11 | 20 | 4 | 0.017021 | 0.022298 | 0.00084017 | 0.0078446 | 4.3046e-05 | 0.007452 | 0.00015089 | 0.05565 | 15107.605 | 20776.2958 | 468.9357 | 6211.4521 | 4.1304 | 1841.4945 | 25.2206 | 44435.1342
2004 | 11 | 20 | 5 | 0.01721 | 0.021664 | 0.00084017 | 0.0081166 | 4.3046e-05 | 0.007504 | 0.00015089 | 0.055529 | 15275.3426 | 20184.912 | 468.9357 | 6426.8123 | 4.1304 | 1854.3445 | 25.2206 | 44239.6981
2004 | 11 | 20 | 6 | 0.018192 | 0.021649 | 0.00084017 | 0.008055 | 4.3046e-05 | 0.007472 | 0.00015089 | 0.056402 | 16146.9753 | 20171.0882 | 468.9357 | 6378.0608 | 4.1304 | 1846.4368 | 25.2206 | 45040.8479
2004 | 11 | 20 | 7 | 0.021098 | 0.021389 | 0.00084017 | 0.0083799 | 4.3046e-05 | 0.007432 | 0.00015089 | 0.059333 | 18725.9669 | 19929.0706 | 468.9357 | 6635.3658 | 4.1304 | 1836.5523 | 25.2206 | 47625.2423
2004 | 11 | 20 | 8 | 0.024477 | 0.021708 | 0.00030806 | 0.010394 | 4.3046e-05 | 0.006928 | 5.5327e-05 | 0.063913 | 21724.5735 | 20226.0835 | 171.9433 | 8230.4144 | 4.1304 | 1712.0067 | 9.2475 | 52078.3994
2004 | 11 | 20 | 9 | 0.029516 | 0.021245 | 0 | 0.011796 | 4.3046e-05 | 0.00674 | 0 | 0.06934 | 26197.6357 | 19794.8438 | 0 | 9340.1813 | 4.1304 | 1665.5493 | 0 | 57002.3406
2004 | 11 | 20 | 10 | 0.032999 | 0.021737 | 0 | 0.012218 | 4.3046e-05 | 0.00686 | 0 | 0.073857 | 29288.5018 | 20253.0591 | 0 | 9674.6156 | 4.1304 | 1695.203 | 0 | 60915.51
2004 | 11 | 20 | 11 | 0.036056 | 0.021095 | 0 | 0.012012 | 4.3046e-05 | 0.007028 | 0 | 0.076234 | 32001.6847 | 19655.3469 | 0 | 9511.5582 | 4.1304 | 1736.7181 | 0 | 62909.4383
2004 | 11 | 20 | 12 | 0.038376 | 0.020848 | 0 | 0.010885 | 4.3046e-05 | 0.007864 | 0 | 0.078016 | 34061.1636 | 19425.4129 | 0 | 8618.7684 | 4.1304 | 1943.3056 | 0 | 64052.781
2004 | 11 | 20 | 13 | 0.037957 | 0.020582 | 0 | 0.012149 | 4.3046e-05 | 0.00792 | 0 | 0.078652 | 33689.4799 | 19177.3902 | 0 | 9619.8187 | 4.1304 | 1957.144 | 0 | 64447.9633
2004 | 11 | 20 | 14 | 0.038158 | 0.021204 | 0 | 0.010931 | 4.3046e-05 | 0.007892 | 0 | 0.078229 | 33867.8474 | 19757.0479 | 0 | 8655.7153 | 4.1304 | 1950.2248 | 0 | 64234.9658
2004 | 11 | 20 | 15 | 0.038122 | 0.019823 | 0 | 0.011919 | 4.3046e-05 | 0.00796 | 0 | 0.077868 | 33835.975 | 18470.3354 | 0 | 9437.8413 | 4.1304 | 1967.0285 | 0 | 63715.3107
2004 | 11 | 20 | 16 | 0.040336 | 0.018855 | 0 | 0.011158 | 4.3046e-05 | 0.007892 | 0 | 0.078283 | 35800.5261 | 17567.9453 | 0 | 8834.8066 | 4.1304 | 1950.2248 | 0 | 64157.6332
2004 | 11 | 20 | 17 | 0.039503 | 0.020831 | 0.00028006 | 0.013755 | 4.3046e-05 | 0.007776 | 5.0297e-05 | 0.082239 | 35061.6191 | 19409.4195 | 156.3117 | 10891.7395 | 4.1304 | 1921.5595 | 8.4068 | 67453.1867
2004 | 11 | 20 | 18 | 0.039432 | 0.022451 | 0.00084017 | 0.013434 | 4.3046e-05 | 0.007604 | 0.00015089 | 0.083955 | 34998.0898 | 20918.5114 | 468.9357 | 10637.4125 | 4.1304 | 1879.0559 | 25.2206 | 68931.3564
2004 | 11 | 20 | 19 | 0.036739 | 0.023059 | 0.00084017 | 0.011999 | 4.3046e-05 | 0.007544 | 0.00015089 | 0.080375 | 32608.4348 | 21485.3597 | 468.9357 | 9500.7697 | 4.1304 | 1864.229 | 25.2206 | 65957.0799
2004 | 11 | 20 | 20 | 0.036727 | 0.022102 | 0.00084017 | 0.0088883 | 4.3046e-05 | 0.007196 | 0.00015089 | 0.075948 | 32597.7385 | 20593.5855 | 468.9357 | 7037.8989 | 4.1304 | 1778.2333 | 25.2206 | 62505.743
2004 | 11 | 20 | 21 | 0.036667 | 0.021335 | 0.00084017 | 0.0076557 | 4.3046e-05 | 0.006836 | 0.00015089 | 0.073527 | 32544.0392 | 19878.6321 | 468.9357 | 6061.9086 | 4.1304 | 1689.2722 | 25.2206 | 60672.1388
2004 | 11 | 20 | 22 | 0.034591 | 0.020861 | 0.00084017 | 0.0075795 | 4.3046e-05 | 0.006956 | 0.00015089 | 0.071021 | 30701.6149 | 19436.6348 | 468.9357 | 6001.6032 | 4.1304 | 1718.9259 | 25.2206 | 58357.0656
2004 | 11 | 20 | 23 | 0.030075 | 0.021579 | 0.00084017 | 0.0073784 | 4.3046e-05 | 0.007036 | 0.00015089 | 0.067103 | 26693.8194 | 20106.1707 | 468.9357 | 5842.3005 | 4.1304 | 1738.6951 | 25.2206 | 54879.2723
2004 | 11 | 20 | 24 | 0.027121 | 0.020784 | 0.00084017 | 0.0070782 | 4.3046e-05 | 0.007048 | 0.00015089 | 0.063065 | 24071.7319 | 19365.1143 | 468.9357 | 5604.5974 | 4.1304 | 1741.6604 | 25.2206 | 51281.3907
2004 | 11 | 21 | 1 | 0.022437 | 0.020669 | 0.00084017 | 0.0082755 | 4.3046e-05 | 0.006992 | 0.00015089 | 0.059407 | 19914.016 | 19257.812 | 468.9357 | 6552.6508 | 4.1304 | 1727.822 | 25.2206 | 47950.5876
2004 | 11 | 21 | 2 | 0.0199 | 0.020284 | 0.00084017 | 0.0086132 | 4.3046e-05 | 0.007132 | 0.00015089 | 0.056963 | 17662.1499 | 18899.536 | 468.9357 | 6820.0454 | 4.1304 | 1762.418 | 25.2206 | 45642.4361
2004 | 11 | 21 | 3 | 0.018051 | 0.020199 | 0.00084017 | 0.0089435 | 4.3046e-05 | 0.007132 | 0.00015089 | 0.05536 | 16021.4626 | 18820.4538 | 468.9357 | 7081.6278 | 4.1304 | 1762.418 | 25.2206 | 44184.249
2004 | 11 | 21 | 4 | 0.017692 | 0.020384 | 0.00084017 | 0.0081362 | 4.3046e-05 | 0.007092 | 0.00015089 | 0.054339 | 15703.0951 | 18992.9271 | 468.9357 | 6442.341 | 4.1304 | 1752.5334 | 25.2206 | 43389.1834
2004 | 11 | 21 | 5 | 0.016914 | 0.021396 | 0.00084017 | 0.0075376 | 4.3046e-05 | 0.007036 | 0.00015089 | 0.053917 | 15012.3081 | 19935.2574 | 468.9357 | 5968.4042 | 4.1304 | 1738.6951 | 25.2206 | 43152.9515
2004 | 11 | 21 | 6 | 0.018073 | 0.020366 | 0.00084017 | 0.0075366 | 4.3046e-05 | 0.00692 | 0.00015089 | 0.053929 | 16040.4861 | 18975.4536 | 468.9357 | 5967.5658 | 4.1304 | 1710.0298 | 25.2206 | 43191.8221
2004 | 11 | 21 | 7 | 0.01984 | 0.021622 | 0.00084017 | 0.0066553 | 4.3046e-05 | 0.006828 | 0.00015089 | 0.055979 | 17608.9825 | 20145.8836 | 468.9357 | 5269.766 | 4.1304 | 1687.2953 | 25.2206 | 45210.2141
2004 | 11 | 21 | 8 | 0.022003 | 0.021795 | 0.00032206 | 0.0075842 | 4.3046e-05 | 0.006696 | 5.7842e-05 | 0.058502 | 19529.253 | 20307.4993 | 179.7585 | 6005.2808 | 4.1304 | 1654.6763 | 9.6679 | 47690.2661
2004 | 11 | 21 | 9 | 0.026354 | 0.019934 | 0 | 0.0092 | 4.3046e-05 | 0.006684 | 0 | 0.062215 | 23390.8265 | 18573.3947 | 0 | 7284.691 | 4.1304 | 1651.7109 | 0 | 50904.7535
2004 | 11 | 21 | 10 | 0.028201 | 0.020192 | 0 | 0.010721 | 4.3046e-05 | 0.006928 | 0 | 0.066084 | 25029.8163 | 18813.503 | 0 | 8488.7951 | 4.1304 | 1712.0067 | 0 | 54048.2516
2004 | 11 | 21 | 11 | 0.029159 | 0.021066 | 0 | 0.011757 | 4.3046e-05 | 0.0068 | 0 | 0.068825 | 25880.4746 | 19628.0886 | 0 | 9309.0759 | 4.1304 | 1680.3761 | 0 | 56502.1456
2004 | 11 | 21 | 12 | 0.029849 | 0.021376 | 0 | 0.012756 | 4.3046e-05 | 0.007012 | 0 | 0.071035 | 26492.7398 | 19916.9336 | 0 | 10100.0052 | 4.1304 | 1732.7643 | 0 | 58246.5733
2004 | 11 | 21 | 13 | 0.030338 | 0.020929 | 0 | 0.011398 | 4.3046e-05 | 0.007012 | 0 | 0.06972 | 26926.6954 | 19500.8009 | 0 | 9024.8021 | 4.1304 | 1732.7643 | 0 | 57189.1932
2004 | 11 | 21 | 14 | 0.028597 | 0.021248 | 0 | 0.011618 | 4.3046e-05 | 0.007744 | 0 | 0.06925 | 25381.5938 | 19797.9176 | 0 | 9199.3137 | 4.1304 | 1913.6519 | 0 | 56296.6075
2004 | 11 | 21 | 15 | 0.030503 | 0.02099 | 0 | 0.011068 | 4.3046e-05 | 0.00794 | 0 | 0.070543 | 27073.4111 | 19556.9522 | 0 | 8763.4652 | 4.1304 | 1962.0862 | 0 | 57360.0453
2004 | 11 | 21 | 16 | 0.033549 | 0.019594 | 0 | 0.010738 | 4.3046e-05 | 0.007456 | 0 | 0.07138 | 29776.8133 | 18256.4973 | 0 | 8502.6964 | 4.1304 | 1842.483 | 0 | 58382.6205
2004 | 11 | 21 | 17 | 0.037232 | 0.020106 | 0.00029406 | 0.013088 | 4.3046e-05 | 0.00708 | 5.2812e-05 | 0.077896 | 33045.381 | 18734.0403 | 164.1275 | 10363.057 | 4.1304 | 1749.5681 | 8.8272 | 64069.1316
2004 | 11 | 21 | 18 | 0.038209 | 0.02368 | 0.00084017 | 0.013808 | 4.3046e-05 | 0.006824 | 0.00015089 | 0.083556 | 33913.2656 | 22063.987 | 468.9357 | 10933.4632 | 4.1304 | 1686.3069 | 25.2206 | 69095.3093
2004 | 11 | 21 | 19 | 0.037601 | 0.023294 | 0.00084017 | 0.01168 | 4.3046e-05 | 0.00694 | 0.00015089 | 0.080548 | 33373.0683 | 21703.8094 | 468.9357 | 9248.1309 | 4.1304 | 1714.9721 | 25.2206 | 66538.2673
2004 | 11 | 21 | 20 | 0.036925 | 0.023411 | 0.00084017 | 0.010067 | 4.3046e-05 | 0.00664 | 0.00015089 | 0.078078 | 32773.6664 | 21813.0293 | 468.9357 | 7971.3735 | 4.1304 | 1640.8379 | 25.2206 | 64697.1938
2004 | 11 | 21 | 21 | 0.036479 | 0.022073 | 0.00084017 | 0.009069 | 4.3046e-05 | 0.006848 | 0.00015089 | 0.075503 | 32376.9841 | 20566.5838 | 468.9357 | 7180.974 | 4.1304 | 1692.2376 | 25.2206 | 62315.0662
2004 | 11 | 21 | 22 | 0.036773 | 0.021296 | 0.00084017 | 0.0061673 | 4.3046e-05 | 0.007228 | 0.00015089 | 0.072498 | 32638.3815 | 19842.26 | 468.9357 | 4883.3706 | 4.1304 | 1786.141 | 25.2206 | 59648.4398
2004 | 11 | 21 | 23 | 0.031975 | 0.020192 | 0.00084017 | 0.0065766 | 4.3046e-05 | 0.007324 | 0.00015089 | 0.067101 | 28379.4534 | 18813.4365 | 468.9357 | 5207.4381 | 4.1304 | 1809.8639 | 25.2206 | 54708.4786
2004 | 11 | 21 | 24 | 0.026518 | 0.019506 | 0.00084017 | 0.0067485 | 4.3046e-05 | 0.007452 | 0.00015089 | 0.061259 | 23536.6279 | 18174.3068 | 468.9357 | 5343.5422 | 4.1304 | 1841.4945 | 25.2206 | 49394.2581
2004 | 11 | 22 | 1 | 0.020795 | 0.020124 | 0.00084017 | 0.0072629 | 4.3046e-05 | 0.007664 | 0.00015089 | 0.05688 | 18457.2529 | 18750.0436 | 468.9357 | 5750.8992 | 4.1304 | 1893.8827 | 25.2206 | 45350.3652
2004 | 11 | 22 | 2 | 0.017922 | 0.020616 | 0.00084017 | 0.007849 | 4.3046e-05 | 0.007736 | 0.00015089 | 0.055156 | 15906.4653 | 19208.5424 | 468.9357 | 6214.9608 | 4.1304 | 1911.675 | 25.2206 | 43739.9302
2004 | 11 | 22 | 3 | 0.017581 | 0.020428 | 0.00084017 | 0.0074472 | 4.3046e-05 | 0.007724 | 0.00015089 | 0.054214 | 15604.5225 | 19033.1943 | 468.9357 | 5896.8089 | 4.1304 | 1908.7096 | 25.2206 | 42941.522
2004 | 11 | 22 | 4 | 0.016974 | 0.020745 | 0.00084017 | 0.0079136 | 4.3046e-05 | 0.007344 | 0.00015089 | 0.054011 | 15065.1219 | 19329.2305 | 468.9357 | 6266.1363 | 4.1304 | 1814.8062 | 25.2206 | 42973.5817
2004 | 11 | 22 | 5 | 0.016653 | 0.021444 | 0.00084017 | 0.0081541 | 4.3046e-05 | 0.007316 | 0.00015089 | 0.054601 | 14780.3269 | 19980.1943 | 468.9357 | 6456.5641 | 4.1304 | 1807.887 | 25.2206 | 43523.2589
2004 | 11 | 22 | 6 | 0.017801 | 0.02346 | 0.00084017 | 0.007158 | 4.3046e-05 | 0.007408 | 0.00015089 | 0.056861 | 15799.3065 | 21858.5213 | 468.9357 | 5667.7768 | 4.1304 | 1830.6215 | 25.2206 | 45654.5129
2004 | 11 | 22 | 7 | 0.020918 | 0.026364 | 0.00084017 | 0.0078484 | 4.3046e-05 | 0.007308 | 0.00015089 | 0.063472 | 18565.7014 | 24564.6635 | 468.9357 | 6214.4849 | 4.1304 | 1805.9101 | 25.2206 | 51649.0466
2004 | 11 | 22 | 8 | 0.027767 | 0.026645 | 0.00033607 | 0.012024 | 4.3046e-05 | 0.007092 | 6.0357e-05 | 0.073967 | 24644.7752 | 24826.3222 | 187.5743 | 9520.8206 | 4.1304 | 1752.5334 | 10.0882 | 60946.2445
2004 | 11 | 22 | 9 | 0.031151 | 0.02714 | 0 | 0.012475 | 4.3046e-05 | 0.007292 | 0 | 0.078101 | 27648.2509 | 25287.6186 | 0 | 9878.1973 | 4.1304 | 1801.9563 | 0 | 64620.1536
2004 | 11 | 22 | 10 | 0.030612 | 0.028768 | 0 | 0.012442 | 4.3046e-05 | 0.007444 | 0 | 0.079308 | 27170.0172 | 26804.3354 | 0 | 9851.3823 | 4.1304 | 1839.5176 | 0 | 65669.383
2004 | 11 | 22 | 11 | 0.029816 | 0.028809 | 0 | 0.013436 | 4.3046e-05 | 0.007456 | 0 | 0.07956 | 26463.9737 | 26842.2085 | 0 | 10638.8406 | 4.1304 | 1842.483 | 0 | 65791.6362
2004 | 11 | 22 | 12 | 0.031997 | 0.028213 | 0 | 0.012061 | 4.3046e-05 | 0.007468 | 0 | 0.079783 | 28399.6697 | 26287.5796 | 0 | 9550.382 | 4.1304 | 1845.4484 | 0 | 66087.2101
2004 | 11 | 22 | 13 | 0.029349 | 0.028582 | 0 | 0.012414 | 4.3046e-05 | 0.007484 | 0 | 0.077871 | 26049.0269 | 26630.6536 | 0 | 9829.2762 | 4.1304 | 1849.4022 | 0 | 64362.4893
2004 | 11 | 22 | 14 | 0.029269 | 0.027856 | 0 | 0.012285 | 4.3046e-05 | 0.007424 | 0 | 0.076878 | 25978.1711 | 25954.9412 | 0 | 9727.6923 | 4.1304 | 1834.5753 | 0 | 63499.5104
2004 | 11 | 22 | 15 | 0.029221 | 0.02673 | 0 | 0.012318 | 4.3046e-05 | 0.007488 | 0 | 0.0758 | 25935.095 | 24905.1562 | 0 | 9753.8028 | 4.1304 | 1850.3906 | 0 | 62448.5751
2004 | 11 | 22 | 16 | 0.03362 | 0.02381 | 0 | 0.011656 | 4.3046e-05 | 0.007468 | 0 | 0.076597 | 29840.2045 | 22184.7608 | 0 | 9229.4759 | 4.1304 | 1845.4484 | 0 | 63104.02
2004 | 11 | 22 | 17 | 0.040445 | 0.022505 | 0.00030806 | 0.011683 | 4.3046e-05 | 0.0074 | 5.5327e-05 | 0.08244 | 35897.7066 | 20968.6442 | 171.9433 | 9251.1135 | 4.1304 | 1828.6446 | 9.2475 | 68131.4302
2004 | 11 | 22 | 18 | 0.041856 | 0.024619 | 0.00084017 | 0.013238 | 4.3046e-05 | 0.007256 | 0.00015089 | 0.088003 | 37149.6017 | 22938.8076 | 468.9357 | 10481.9514 | 4.1304 | 1793.0602 | 25.2206 | 72861.7076
2004 | 11 | 22 | 19 | 0.036655 | 0.029175 | 0.00084017 | 0.01113 | 4.3046e-05 | 0.007492 | 0.00015089 | 0.085486 | 32533.6559 | 27183.9311 | 468.9357 | 8812.8006 | 4.1304 | 1851.3791 | 25.2206 | 70880.0534
2004 | 11 | 22 | 20 | 0.0375 | 0.026577 | 0.00084017 | 0.010748 | 4.3046e-05 | 0.007356 | 0.00015089 | 0.083214 | 33283.3034 | 24762.6067 | 468.9357 | 8510.325 | 4.1304 | 1817.7716 | 25.2206 | 68872.2935
2004 | 11 | 22 | 21 | 0.036905 | 0.026042 | 0.00084017 | 0.009048 | 4.3046e-05 | 0.007488 | 0.00015089 | 0.080517 | 32755.186 | 24264.3109 | 468.9357 | 7164.3621 | 4.1304 | 1850.3906 | 25.2206 | 66532.5364
2004 | 11 | 22 | 22 | 0.03396 | 0.025517 | 0.00084017 | 0.0080529 | 4.3046e-05 | 0.007476 | 0.00015089 | 0.07604 | 30141.7662 | 23775.0934 | 468.9357 | 6376.4085 | 4.1304 | 1847.4253 | 25.2206 | 62638.9801
2004 | 11 | 22 | 23 | 0.03169 | 0.022831 | 0.00084017 | 0.0065983 | 4.3046e-05 | 0.007316 | 0.00015089 | 0.069469 | 28126.4425 | 21272.8806 | 468.9357 | 5224.622 | 4.1304 | 1807.887 | 25.2206 | 56930.1188
2004 | 11 | 22 | 24 | 0.028998 | 0.021625 | 0.00084017 | 0.0060553 | 4.3046e-05 | 0.006836 | 0.00015089 | 0.064549 | 25737.2853 | 20149.2939 | 468.9357 | 4794.7154 | 4.1304 | 1689.2722 | 25.2206 | 52868.8535
2004 | 11 | 23 | 1 | 0.022042 | 0.02114 | 0.00084017 | 0.0085748 | 4.3046e-05 | 0.006664 | 0.00015089 | 0.059455 | 19563.4071 | 19697.3731 | 468.9357 | 6789.6754 | 4.1304 | 1646.7686 | 25.2206 | 48195.511
2004 | 11 | 23 | 2 | 0.01841 | 0.022252 | 0.00084017 | 0.0087218 | 4.3046e-05 | 0.006576 | 0.00015089 | 0.056994 | 16339.6844 | 20733.2449 | 468.9357 | 6906.072 | 4.1304 | 1625.0226 | 25.2206 | 46102.3106
2004 | 11 | 23 | 3 | 0.016078 | 0.022382 | 0.00084017 | 0.0085925 | 4.3046e-05 | 0.00714 | 0.00015089 | 0.055227 | 14270.3609 | 20854.4155 | 468.9357 | 6803.6828 | 4.1304 | 1764.3949 | 25.2206 | 44191.1408
2004 | 11 | 23 | 4 | 0.016442 | 0.021335 | 0.00084017 | 0.0088375 | 4.3046e-05 | 0.007348 | 0.00015089 | 0.054997 | 14593.4207 | 19878.721 | 468.9357 | 6997.6855 | 4.1304 | 1815.7947 | 25.2206 | 43783.9086
2004 | 11 | 23 | 5 | 0.016794 | 0.020804 | 0.00084017 | 0.0090101 | 4.3046e-05 | 0.007224 | 0.00015089 | 0.054866 | 14905.7276 | 19383.562 | 468.9357 | 7134.3672 | 4.1304 | 1785.1525 | 25.2206 | 43707.0962
2004 | 11 | 23 | 6 | 0.018214 | 0.02148 | 0.00084017 | 0.0086006 | 4.3046e-05 | 0.0072 | 0.00015089 | 0.056529 | 16166.483 | 20013.8906 | 468.9357 | 6810.0652 | 4.1304 | 1779.2218 | 25.2206 | 45267.9472
2004 | 11 | 23 | 7 | 0.021754 | 0.024828 | 0.00084017 | 0.0090375 | 4.3046e-05 | 0.007144 | 0.00015089 | 0.063798 | 19307.7421 | 23133.6492 | 468.9357 | 7156.0479 | 4.1304 | 1765.3834 | 25.2206 | 51861.1093
2004 | 11 | 23 | 8 | 0.025949 | 0.027996 | 0.00036407 | 0.012795 | 4.3046e-05 | 0.00712 | 6.5386e-05 | 0.074334 | 23031.7949 | 26085.4063 | 203.2053 | 10131.4634 | 4.1304 | 1759.4526 | 10.9289 | 61226.3819
2004 | 11 | 23 | 9 | 0.028816 | 0.028193 | 0 | 0.013947 | 4.3046e-05 | 0.007156 | 0 | 0.078155 | 25575.6778 | 26268.8503 | 0 | 11043.1243 | 4.1304 | 1768.3488 | 0 | 64660.1316
2004 | 11 | 23 | 10 | 0.030303 | 0.028551 | 0 | 0.014197 | 4.3046e-05 | 0.007112 | 0 | 0.080206 | 26895.6797 | 26602.0504 | 0 | 11241.3112 | 4.1304 | 1757.4757 | 0 | 66500.6475
2004 | 11 | 23 | 11 | 0.029444 | 0.029339 | 0 | 0.01488 | 4.3046e-05 | 0.007028 | 0 | 0.080735 | 26133.6884 | 27336.4202 | 0 | 11782.3164 | 4.1304 | 1736.7181 | 0 | 66993.2736
2004 | 11 | 23 | 12 | 0.029527 | 0.029155 | 0 | 0.015583 | 4.3046e-05 | 0.006948 | 0 | 0.081256 | 26206.6413 | 27165.2323 | 0 | 12339.1737 | 4.1304 | 1716.949 | 0 | 67432.1267
2004 | 11 | 23 | 13 | 0.029148 | 0.029739 | 0 | 0.015662 | 4.3046e-05 | 0.006908 | 0 | 0.0815 | 25870.572 | 27709.3665 | 0 | 12401.0317 | 4.1304 | 1707.0644 | 0 | 67692.1651
2004 | 11 | 23 | 14 | 0.028699 | 0.0296 | 0 | 0.015738 | 4.3046e-05 | 0.006864 | 0 | 0.080943 | 25472.2255 | 27579.1959 | 0 | 12461.2107 | 4.1304 | 1696.1914 | 0 | 67212.954
2004 | 11 | 23 | 15 | 0.029092 | 0.028329 | 0 | 0.015401 | 4.3046e-05 | 0.006956 | 0 | 0.079821 | 25821.14 | 26395.0012 | 0 | 12194.8395 | 4.1304 | 1718.9259 | 0 | 66134.0371
2004 | 11 | 23 | 16 | 0.032185 | 0.026325 | 0 | 0.015553 | 4.3046e-05 | 0.006868 | 0 | 0.080974 | 28566.4689 | 24527.7627 | 0 | 12315.0726 | 4.1304 | 1697.1799 | 0 | 67110.6145
2004 | 11 | 23 | 17 | 0.037823 | 0.024856 | 0.00030806 | 0.015709 | 4.3046e-05 | 0.00716 | 5.5327e-05 | 0.085954 | 33570.2332 | 23159.1849 | 171.9433 | 12438.4293 | 4.1304 | 1769.3372 | 9.2475 | 71122.5059
2004 | 11 | 23 | 18 | 0.038525 | 0.026003 | 0.00084017 | 0.015268 | 4.3046e-05 | 0.007264 | 0.00015089 | 0.088094 | 34193.3276 | 24227.7219 | 468.9357 | 12089.7229 | 4.1304 | 1795.0371 | 25.2206 | 72804.0962
2004 | 11 | 23 | 19 | 0.036304 | 0.028132 | 0.00084017 | 0.012615 | 4.3046e-05 | 0.00728 | 0.00015089 | 0.085366 | 32222.0101 | 26211.9173 | 468.9357 | 9989.1468 | 4.1304 | 1798.9909 | 25.2206 | 70720.3518
2004 | 11 | 23 | 20 | 0.035303 | 0.027208 | 0.00084017 | 0.012567 | 4.3046e-05 | 0.00726 | 0.00015089 | 0.083372 | 31333.3737 | 25351.0542 | 468.9357 | 9950.586 | 4.1304 | 1794.0486 | 25.2206 | 68927.3493
2004 | 11 | 23 | 21 | 0.033151 | 0.027301 | 0.00084017 | 0.011328 | 4.3046e-05 | 0.007316 | 0.00015089 | 0.080131 | 29423.588 | 25437.8663 | 468.9357 | 8970.0555 | 4.1304 | 1807.887 | 25.2206 | 66137.6836
2004 | 11 | 23 | 22 | 0.03204 | 0.025832 | 0.00084017 | 0.0090858 | 4.3046e-05 | 0.007268 | 0.00015089 | 0.07526 | 28437.8594 | 24068.8668 | 468.9357 | 7194.3022 | 4.1304 | 1796.0255 | 25.2206 | 61995.3407
2004 | 11 | 23 | 23 | 0.028155 | 0.024118 | 0.00084017 | 0.0083222 | 4.3046e-05 | 0.007292 | 0.00015089 | 0.068922 | 24989.4364 | 22472.1918 | 468.9357 | 6589.6541 | 4.1304 | 1801.9563 | 25.2206 | 56351.5253
2004 | 11 | 23 | 24 | 0.024224 | 0.022973 | 0.00084017 | 0.0086926 | 4.3046e-05 | 0.007332 | 0.00015089 | 0.064255 | 21500.0915 | 21404.483 | 468.9357 | 6882.9079 | 4.1304 | 1811.8408 | 25.2206 | 52097.6099
2004 | 11 | 24 | 1 | 0.02186 | 0.020992 | 0.00084017 | 0.0083676 | 4.3046e-05 | 0.007328 | 0.00015089 | 0.059581 | 19401.6953 | 19558.8073 | 468.9357 | 6625.567 | 4.1304 | 1810.8524 | 25.2206 | 47895.2087
2004 | 11 | 24 | 2 | 0.018162 | 0.022056 | 0.00084017 | 0.0084586 | 4.3046e-05 | 0.007428 | 0.00015089 | 0.057139 | 16119.7707 | 20550.8728 | 468.9357 | 6697.6436 | 4.1304 | 1835.5638 | 25.2206 | 45702.1377
2004 | 11 | 24 | 3 | 0.016077 | 0.022639 | 0.00084017 | 0.0085687 | 4.3046e-05 | 0.007436 | 0.00015089 | 0.055755 | 14269.2517 | 21093.7795 | 468.9357 | 6784.8542 | 4.1304 | 1837.5407 | 25.2206 | 44483.7128
2004 | 11 | 24 | 4 | 0.016611 | 0.021639 | 0.00084017 | 0.0089755 | 4.3046e-05 | 0.007328 | 0.00015089 | 0.055588 | 14743.5051 | 20162.1424 | 468.9357 | 7106.9683 | 4.1304 | 1810.8524 | 25.2206 | 44321.7548
2004 | 11 | 24 | 5 | 0.017087 | 0.021075 | 0.00084017 | 0.0092668 | 4.3046e-05 | 0.00724 | 0.00015089 | 0.055703 | 15165.9212 | 19636.0298 | 468.9357 | 7337.6263 | 4.1304 | 1789.1063 | 25.2206 | 44426.9703
2004 | 11 | 24 | 6 | 0.018602 | 0.021774 | 0.00084017 | 0.0089453 | 4.3046e-05 | 0.00734 | 0.00015089 | 0.057695 | 16510.6885 | 20287.5521 | 468.9357 | 7083.0091 | 4.1304 | 1813.8178 | 25.2206 | 46193.3541
2004 | 11 | 24 | 7 | 0.022109 | 0.025016 | 0.00084017 | 0.0093424 | 4.3046e-05 | 0.007304 | 0.00015089 | 0.064805 | 19622.9964 | 23308.4443 | 468.9357 | 7397.4476 | 4.1304 | 1804.9216 | 25.2206 | 52632.0967
2004 | 11 | 24 | 8 | 0.026124 | 0.028146 | 0.00037808 | 0.012928 | 4.3046e-05 | 0.007316 | 6.7901e-05 | 0.075003 | 23186.6144 | 26224.4929 | 211.0211 | 10236.6317 | 4.1304 | 1807.887 | 11.3492 | 61682.1268
2004 | 11 | 24 | 9 | 0.028604 | 0.028142 | 0 | 0.013708 | 4.3046e-05 | 0.007288 | 0 | 0.077785 | 25387.9587 | 26221.1117 | 0 | 10854.2213 | 4.1304 | 1800.9678 | 0 | 64268.39
2004 | 11 | 24 | 10 | 0.029669 | 0.028179 | 0 | 0.01355 | 4.3046e-05 | 0.0072 | 0 | 0.078641 | 26333.2005 | 26256.0076 | 0 | 10728.9695 | 4.1304 | 1779.2218 | 0 | 65101.5299
2004 | 11 | 24 | 11 | 0.028766 | 0.028956 | 0 | 0.014194 | 4.3046e-05 | 0.007144 | 0 | 0.079103 | 25531.6674 | 26979.7704 | 0 | 11238.6321 | 4.1304 | 1765.3834 | 0 | 65519.5837
2004 | 11 | 24 | 12 | 0.028653 | 0.028635 | 0 | 0.01471 | 4.3046e-05 | 0.00704 | 0 | 0.079081 | 25431.5074 | 26680.2313 | 0 | 11647.8801 | 4.1304 | 1739.6835 | 0 | 65503.4328
2004 | 11 | 24 | 13 | 0.028529 | 0.029381 | 0 | 0.015037 | 4.3046e-05 | 0.007056 | 0 | 0.080046 | 25321.5486 | 27375.5991 | 0 | 11906.2283 | 4.1304 | 1743.6373 | 0 | 66351.1439
2004 | 11 | 24 | 14 | 0.028442 | 0.029514 | 0 | 0.015462 | 4.3046e-05 | 0.007016 | 0 | 0.080478 | 25244.1924 | 27499.6136 | 0 | 12243.355 | 4.1304 | 1733.7528 | 0 | 66725.0443
2004 | 11 | 24 | 15 | 0.02957 | 0.028697 | 0 | 0.015835 | 4.3046e-05 | 0.00648 | 0 | 0.080626 | 26245.5844 | 26738.3917 | 0 | 12538.7606 | 4.1304 | 1601.2996 | 0 | 67128.1667
2004 | 11 | 24 | 16 | 0.032898 | 0.026694 | 0 | 0.01621 | 4.3046e-05 | 0.006552 | 0 | 0.082397 | 29198.9781 | 24871.7171 | 0 | 12835.4633 | 4.1304 | 1619.0918 | 0 | 68529.3807
2004 | 11 | 24 | 17 | 0.039034 | 0.025569 | 0.00032206 | 0.016833 | 4.3046e-05 | 0.006628 | 5.7842e-05 | 0.088487 | 34645.0156 | 23823.9196 | 179.7585 | 13328.4892 | 4.1304 | 1637.8725 | 9.6679 | 73628.8537
2004 | 11 | 24 | 18 | 0.040017 | 0.02681 | 0.00084017 | 0.016668 | 4.3046e-05 | 0.007084 | 0.00015089 | 0.091613 | 35517.2556 | 24980.0316 | 468.9357 | 13198.3202 | 4.1304 | 1750.5565 | 25.2206 | 75944.4506
2004 | 11 | 24 | 19 | 0.037817 | 0.028629 | 0.00084017 | 0.014029 | 4.3046e-05 | 0.007188 | 0.00015089 | 0.088698 | 33565.2967 | 26675.1944 | 468.9357 | 11108.1845 | 4.1304 | 1776.2564 | 25.2206 | 73623.2188
2004 | 11 | 24 | 20 | 0.036928 | 0.02783 | 0.00084017 | 0.014083 | 4.3046e-05 | 0.007208 | 0.00015089 | 0.087082 | 32775.5846 | 25930.1693 | 468.9357 | 11150.9684 | 4.1304 | 1781.1987 | 25.2206 | 72136.2077
2004 | 11 | 24 | 21 | 0.034987 | 0.028028 | 0.00084017 | 0.013057 | 4.3046e-05 | 0.007328 | 0.00015089 | 0.084435 | 31053.2556 | 26115.2447 | 468.9357 | 10338.8389 | 4.1304 | 1810.8524 | 25.2206 | 69816.4783
2004 | 11 | 24 | 22 | 0.034035 | 0.026671 | 0.00084017 | 0.010968 | 4.3046e-05 | 0.007552 | 0.00015089 | 0.08026 | 30207.8426 | 24850.3391 | 468.9357 | 8684.8927 | 4.1304 | 1866.206 | 25.2206 | 66107.5671
2004 | 11 | 24 | 23 | 0.029978 | 0.024888 | 0.00084017 | 0.01004 | 4.3046e-05 | 0.007448 | 0.00015089 | 0.073387 | 26607.0003 | 23188.8237 | 468.9357 | 7949.8404 | 4.1304 | 1840.5061 | 25.2206 | 60084.4572
2004 | 11 | 24 | 24 | 0.02599 | 0.024076 | 0.00084017 | 0.010363 | 4.3046e-05 | 0.007564 | 0.00015089 | 0.069027 | 23068.1335 | 22432.6501 | 468.9357 | 8205.3558 | 4.1304 | 1869.1713 | 25.2206 | 56073.5974
2004 | 11 | 25 | 1 | 0.024178 | 0.021671 | 0.00084017 | 0.0091655 | 4.3046e-05 | 0.007228 | 0.00015089 | 0.063277 | 21459.8689 | 20191.7634 | 468.9357 | 7257.3461 | 4.1304 | 1786.141 | 25.2206 | 51193.4061
2004 | 11 | 25 | 2 | 0.021701 | 0.021538 | 0.00084017 | 0.0096852 | 4.3046e-05 | 0.0071 | 0.00015089 | 0.061058 | 19260.9547 | 20067.6784 | 468.9357 | 7668.8937 | 4.1304 | 1754.5104 | 25.2206 | 49250.324
2004 | 11 | 25 | 3 | 0.020007 | 0.021557 | 0.00084017 | 0.010215 | 4.3046e-05 | 0.00746 | 0.00015089 | 0.060273 | 17757.4165 | 20085.6915 | 468.9357 | 8088.5799 | 4.1304 | 1843.4714 | 25.2206 | 48273.446
2004 | 11 | 25 | 4 | 0.019948 | 0.021995 | 0.00084017 | 0.009604 | 4.3046e-05 | 0.007384 | 0.00015089 | 0.059965 | 17705.5023 | 20493.6529 | 468.9357 | 7604.5579 | 4.1304 | 1824.6908 | 25.2206 | 48126.6906
2004 | 11 | 25 | 5 | 0.019448 | 0.023024 | 0.00084017 | 0.0093025 | 4.3046e-05 | 0.007276 | 0.00015089 | 0.060085 | 17261.7297 | 21452.5751 | 468.9357 | 7365.8344 | 4.1304 | 1798.0024 | 25.2206 | 48376.4284
2004 | 11 | 25 | 6 | 0.021297 | 0.022507 | 0.00084017 | 0.0098324 | 4.3046e-05 | 0.007172 | 0.00015089 | 0.061843 | 18902.1994 | 20971.1599 | 468.9357 | 7785.4325 | 4.1304 | 1772.3026 | 25.2206 | 49929.3811
2004 | 11 | 25 | 7 | 0.024892 | 0.025124 | 0.00084017 | 0.010597 | 4.3046e-05 | 0.0071 | 0.00015089 | 0.068747 | 22093.0074 | 23409.0466 | 468.9357 | 8390.9792 | 4.1304 | 1754.5104 | 25.2206 | 56145.8302
2004 | 11 | 25 | 8 | 0.029807 | 0.027268 | 0.00039208 | 0.014127 | 4.3046e-05 | 0.007028 | 7.0416e-05 | 0.078735 | 26455.1736 | 25406.6208 | 218.8369 | 11185.6763 | 4.1304 | 1736.7181 | 11.7696 | 65018.9258
2004 | 11 | 25 | 9 | 0.034254 | 0.025701 | 0 | 0.015677 | 4.3046e-05 | 0.007036 | 0 | 0.082711 | 30402.4774 | 23946.8129 | 0 | 12413.2382 | 4.1304 | 1738.6951 | 0 | 68505.3541
2004 | 11 | 25 | 10 | 0.035545 | 0.025712 | 0 | 0.016767 | 4.3046e-05 | 0.007036 | 0 | 0.085104 | 31548.415 | 23957.3356 | 0 | 13276.6408 | 4.1304 | 1738.6951 | 0 | 70525.2169
2004 | 11 | 25 | 11 | 0.034977 | 0.025735 | 0 | 0.016367 | 4.3046e-05 | 0.00714 | 0 | 0.084262 | 31043.9815 | 23978.586 | 0 | 12959.5943 | 4.1304 | 1764.3949 | 0 | 69750.6871
2004 | 11 | 25 | 12 | 0.03476 | 0.025412 | 0 | 0.016576 | 4.3046e-05 | 0.00698 | 0 | 0.083771 | 30851.3939 | 23677.3752 | 0 | 13125.2572 | 4.1304 | 1724.8567 | 0 | 69383.0134
2004 | 11 | 25 | 13 | 0.035041 | 0.024817 | 0 | 0.015198 | 4.3046e-05 | 0.006948 | 0 | 0.082047 | 31100.9173 | 23122.8613 | 0 | 12034.3255 | 4.1304 | 1716.949 | 0 | 67979.1836
2004 | 11 | 25 | 14 | 0.033576 | 0.025526 | 0 | 0.015652 | 4.3046e-05 | 0.006904 | 0 | 0.081701 | 29800.6921 | 23783.9413 | 0 | 12393.5358 | 4.1304 | 1706.076 | 0 | 67688.3756
2004 | 11 | 25 | 15 | 0.03502 | 0.02474 | 0 | 0.014598 | 4.3046e-05 | 0.006824 | 0 | 0.081226 | 31082.8222 | 23051.5044 | 0 | 11558.8395 | 4.1304 | 1686.3069 | 0 | 67383.6033
2004 | 11 | 25 | 16 | 0.03823 | 0.023202 | 0 | 0.014405 | 4.3046e-05 | 0.006848 | 0 | 0.082727 | 33931.1913 | 21618.1216 | 0 | 11405.9852 | 4.1304 | 1692.2376 | 0 | 68651.6661
2004 | 11 | 25 | 17 | 0.04148 | 0.023375 | 0.00033607 | 0.016291 | 4.3046e-05 | 0.006908 | 6.0357e-05 | 0.088494 | 36816.3939 | 21779.4325 | 187.5743 | 12899.6846 | 4.1304 | 1707.0644 | 10.0882 | 73404.3684
2004 | 11 | 25 | 18 | 0.042614 | 0.02727 | 0.00084017 | 0.016958 | 4.3046e-05 | 0.006856 | 0.00015089 | 0.094732 | 37823.0361 | 25408.2263 | 468.9357 | 13427.7091 | 4.1304 | 1694.2145 | 25.2206 | 78851.4727
2004 | 11 | 25 | 19 | 0.042497 | 0.027123 | 0.00084017 | 0.015215 | 4.3046e-05 | 0.006952 | 0.00015089 | 0.092821 | 37718.8382 | 25271.6614 | 468.9357 | 12047.5701 | 4.1304 | 1717.9375 | 25.2206 | 77254.2939
2004 | 11 | 25 | 20 | 0.042083 | 0.027283 | 0.00084017 | 0.013769 | 4.3046e-05 | 0.00708 | 0.00015089 | 0.09125 | 37351.6405 | 25421.0106 | 468.9357 | 10902.6755 | 4.1304 | 1749.5681 | 25.2206 | 75923.1815
2004 | 11 | 25 | 21 | 0.041516 | 0.025776 | 0.00084017 | 0.012691 | 4.3046e-05 | 0.00712 | 0.00015089 | 0.088137 | 36848.4319 | 24016.2323 | 468.9357 | 10048.8139 | 4.1304 | 1759.4526 | 25.2206 | 73171.2175
2004 | 11 | 25 | 22 | 0.041687 | 0.024789 | 0.00084017 | 0.0095304 | 4.3046e-05 | 0.007084 | 0.00015089 | 0.084125 | 36999.5817 | 23097.4327 | 468.9357 | 7546.3495 | 4.1304 | 1750.5565 | 25.2206 | 69892.2072
2004 | 11 | 25 | 23 | 0.036488 | 0.023163 | 0.00084017 | 0.009866 | 4.3046e-05 | 0.006924 | 0.00015089 | 0.077475 | 32385.5422 | 21581.8939 | 468.9357 | 7812.0682 | 4.1304 | 1711.0183 | 25.2206 | 63988.8093
2004 | 11 | 25 | 24 | 0.031412 | 0.022705 | 0.00084017 | 0.010515 | 4.3046e-05 | 0.007028 | 0.00015089 | 0.072694 | 27879.774 | 21155.3217 | 468.9357 | 8325.8452 | 4.1304 | 1736.7181 | 25.2206 | 59595.9458
2004 | 11 | 26 | 1 | 0.025236 | 0.022443 | 0.00084017 | 0.012201 | 4.3046e-05 | 0.006976 | 0.00015089 | 0.067891 | 22398.6403 | 20911.2016 | 468.9357 | 9661.2294 | 4.1304 | 1723.8682 | 25.2206 | 55193.2261
2004 | 11 | 26 | 2 | 0.022893 | 0.022131 | 0.00084017 | 0.012533 | 4.3046e-05 | 0.007184 | 0.00015089 | 0.065775 | 20319.241 | 20620.0902 | 468.9357 | 9923.8608 | 4.1304 | 1775.2679 | 25.2206 | 53136.7467
2004 | 11 | 26 | 3 | 0.021135 | 0.021942 | 0.00084017 | 0.012872 | 4.3046e-05 | 0.007324 | 0.00015089 | 0.064308 | 18759.0003 | 20444.7584 | 468.9357 | 10192.3499 | 4.1304 | 1809.8639 | 25.2206 | 51704.2593
2004 | 11 | 26 | 4 | 0.021035 | 0.022253 | 0.00084017 | 0.012459 | 4.3046e-05 | 0.007184 | 0.00015089 | 0.063965 | 18670.2233 | 20733.7386 | 468.9357 | 9865.462 | 4.1304 | 1775.2679 | 25.2206 | 51542.9786
2004 | 11 | 26 | 5 | 0.020628 | 0.023073 | 0.00084017 | 0.012174 | 4.3046e-05 | 0.007268 | 0.00015089 | 0.064177 | 18308.5752 | 21498.4165 | 468.9357 | 9639.4207 | 4.1304 | 1796.0255 | 25.2206 | 51740.7246
2004 | 11 | 26 | 6 | 0.022259 | 0.022877 | 0.00084017 | 0.012837 | 4.3046e-05 | 0.007296 | 0.00015089 | 0.066303 | 19756.1196 | 21315.565 | 468.9357 | 10164.4974 | 4.1304 | 1802.9447 | 25.2206 | 53537.4135
2004 | 11 | 26 | 7 | 0.025879 | 0.025243 | 0.00084017 | 0.013923 | 4.3046e-05 | 0.007332 | 0.00015089 | 0.073411 | 22968.8493 | 23519.888 | 468.9357 | 11024.6549 | 4.1304 | 1811.8408 | 25.2206 | 59823.5198
2004 | 11 | 26 | 8 | 0.031083 | 0.027303 | 0.00042008 | 0.017866 | 4.3046e-05 | 0.007268 | 7.5446e-05 | 0.084059 | 27588.2102 | 25439.654 | 234.4679 | 14146.8138 | 4.1304 | 1796.0255 | 12.6103 | 69221.9121
2004 | 11 | 26 | 9 | 0.034977 | 0.025651 | 0 | 0.019288 | 4.3046e-05 | 0.007172 | 0 | 0.087131 | 31044.5372 | 23900.0172 | 0 | 15272.6668 | 4.1304 | 1772.3026 | 0 | 71993.6542
2004 | 11 | 26 | 10 | 0.03562 | 0.025155 | 0 | 0.019484 | 4.3046e-05 | 0.007116 | 0 | 0.087418 | 31614.8031 | 23438.007 | 0 | 15427.696 | 4.1304 | 1758.4642 | 0 | 72243.1007
2004 | 11 | 26 | 11 | 0.035149 | 0.025192 | 0 | 0.019086 | 4.3046e-05 | 0.007108 | 0 | 0.086579 | 31197.2889 | 23472.7575 | 0 | 15112.7475 | 4.1304 | 1756.4873 | 0 | 71543.4116
2004 | 11 | 26 | 12 | 0.034856 | 0.024925 | 0 | 0.019005 | 4.3046e-05 | 0.006984 | 0 | 0.085814 | 30937.0848 | 23223.7351 | 0 | 15048.7882 | 4.1304 | 1725.8451 | 0 | 70939.5837
2004 | 11 | 26 | 13 | 0.035411 | 0.024257 | 0 | 0.017431 | 4.3046e-05 | 0.006964 | 0 | 0.084106 | 31429.8252 | 22601.1859 | 0 | 13802.1535 | 4.1304 | 1720.9028 | 0 | 69558.198
2004 | 11 | 26 | 14 | 0.033493 | 0.024646 | 0 | 0.017531 | 4.3046e-05 | 0.006928 | 0 | 0.08264 | 29726.828 | 22963.624 | 0 | 13881.16 | 4.1304 | 1712.0067 | 0 | 68287.7492
2004 | 11 | 26 | 15 | 0.034248 | 0.023634 | 0 | 0.015961 | 4.3046e-05 | 0.00726 | 0 | 0.081147 | 30397.0868 | 22021.2686 | 0 | 12638.5128 | 4.1304 | 1794.0486 | 0 | 66855.0473
2004 | 11 | 26 | 16 | 0.036826 | 0.022075 | 0 | 0.015214 | 4.3046e-05 | 0.007356 | 0 | 0.081514 | 32685.1817 | 20568.5981 | 0 | 12046.5482 | 4.1304 | 1817.7716 | 0 | 67122.2301
2004 | 11 | 26 | 17 | 0.039557 | 0.022064 | 0.00035007 | 0.016718 | 4.3046e-05 | 0.006976 | 6.2871e-05 | 0.085771 | 35109.3374 | 20557.6178 | 195.3901 | 13237.6889 | 4.1304 | 1723.8682 | 10.5086 | 70838.5414
2004 | 11 | 26 | 18 | 0.040469 | 0.025253 | 0.00084017 | 0.017692 | 4.3046e-05 | 0.007208 | 0.00015089 | 0.091656 | 35918.5984 | 23529.3955 | 468.9357 | 14008.8914 | 4.1304 | 1781.1987 | 25.2206 | 75736.3706
2004 | 11 | 26 | 19 | 0.040289 | 0.02498 | 0.00084017 | 0.016114 | 4.3046e-05 | 0.007348 | 0.00015089 | 0.089766 | 35759.0978 | 23274.9359 | 468.9357 | 12759.6395 | 4.1304 | 1815.7947 | 25.2206 | 74107.7545
2004 | 11 | 26 | 20 | 0.039773 | 0.025119 | 0.00084017 | 0.014789 | 4.3046e-05 | 0.007132 | 0.00015089 | 0.087847 | 35301.101 | 23404.9131 | 468.9357 | 11709.9955 | 4.1304 | 1762.418 | 25.2206 | 72676.7144
2004 | 11 | 26 | 21 | 0.039778 | 0.024035 | 0.00084017 | 0.014171 | 4.3046e-05 | 0.007096 | 0.00015089 | 0.086113 | 35305.3231 | 22394.1183 | 468.9357 | 11220.7272 | 4.1304 | 1753.5219 | 25.2206 | 71171.9773
2004 | 11 | 26 | 22 | 0.039946 | 0.023388 | 0.00084017 | 0.011363 | 4.3046e-05 | 0.007056 | 0.00015089 | 0.082788 | 35454.7282 | 21791.7092 | 468.9357 | 8997.6418 | 4.1304 | 1743.6373 | 25.2206 | 68486.0033
2004 | 11 | 26 | 23 | 0.035457 | 0.022215 | 0.00084017 | 0.011586 | 4.3046e-05 | 0.006924 | 0.00015089 | 0.077216 | 31470.5434 | 20698.4338 | 468.9357 | 9174.2056 | 4.1304 | 1711.0183 | 25.2206 | 63552.4879
2004 | 11 | 26 | 24 | 0.030735 | 0.021867 | 0.00084017 | 0.012294 | 4.3046e-05 | 0.00696 | 0.00015089 | 0.07289 | 27279.2363 | 20374.4115 | 468.9357 | 9734.6028 | 4.1304 | 1719.9144 | 25.2206 | 59606.4517
2004 | 11 | 27 | 1 | 0.023233 | 0.025158 | 0.00084017 | 0.011391 | 4.3046e-05 | 0.00662 | 0.00015089 | 0.067435 | 20620.7763 | 23440.3798 | 468.9357 | 9019.3748 | 4.1304 | 1635.8956 | 25.2206 | 55214.7131
2004 | 11 | 27 | 2 | 0.022158 | 0.022859 | 0.00084017 | 0.012152 | 4.3046e-05 | 0.006976 | 0.00015089 | 0.06518 | 19666.7271 | 21298.7541 | 468.9357 | 9622.4998 | 4.1304 | 1723.8682 | 25.2206 | 52810.1359
2004 | 11 | 27 | 3 | 0.020418 | 0.023428 | 0.00084017 | 0.011808 | 4.3046e-05 | 0.006972 | 0.00015089 | 0.063661 | 18122.5127 | 21829.1691 | 468.9357 | 9349.6423 | 4.1304 | 1722.8798 | 25.2206 | 51522.4905
2004 | 11 | 27 | 4 | 0.019399 | 0.023444 | 0.00084017 | 0.0123 | 4.3046e-05 | 0.006864 | 0.00015089 | 0.063042 | 17217.9154 | 21843.7673 | 468.9357 | 9739.6959 | 4.1304 | 1696.1914 | 25.2206 | 50995.8568
2004 | 11 | 27 | 5 | 0.019417 | 0.022857 | 0.00084017 | 0.012541 | 4.3046e-05 | 0.006856 | 0.00015089 | 0.062705 | 17233.7253 | 21296.8746 | 468.9357 | 9930.1872 | 4.1304 | 1694.2145 | 25.2206 | 50653.2884
2004 | 11 | 27 | 6 | 0.020561 | 0.023064 | 0.00084017 | 0.012781 | 4.3046e-05 | 0.006176 | 0.00015089 | 0.063617 | 18249.5982 | 21489.4374 | 468.9357 | 10120.4314 | 4.1304 | 1526.1769 | 25.2206 | 51883.9307
2004 | 11 | 27 | 7 | 0.023091 | 0.02282 | 0.00084017 | 0.01305 | 4.3046e-05 | 0.006192 | 0.00015089 | 0.066186 | 20494.5605 | 21262.2305 | 468.9357 | 10332.8627 | 4.1304 | 1530.1307 | 25.2206 | 54118.0711
2004 | 11 | 27 | 8 | 0.025852 | 0.023139 | 0.00043409 | 0.014753 | 4.3046e-05 | 0.006256 | 7.7961e-05 | 0.070555 | 22944.9423 | 21559.8101 | 242.2837 | 11681.3756 | 4.1304 | 1545.946 | 13.0306 | 57991.5188
2004 | 11 | 27 | 9 | 0.030279 | 0.022826 | 0 | 0.016145 | 4.3046e-05 | 0.006316 | 0 | 0.075609 | 26874.8112 | 21267.8563 | 0 | 12783.8588 | 4.1304 | 1560.7729 | 0 | 62491.4297
2004 | 11 | 27 | 10 | 0.033705 | 0.023691 | 0 | 0.017053 | 4.3046e-05 | 0.006352 | 0 | 0.080844 | 29915.3673 | 22073.7644 | 0 | 13502.8531 | 4.1304 | 1569.669 | 0 | 67065.7842
2004 | 11 | 27 | 11 | 0.036381 | 0.023001 | 0 | 0.016714 | 4.3046e-05 | 0.006248 | 0 | 0.082388 | 32290.3089 | 21431.4392 | 0 | 13234.6601 | 4.1304 | 1543.9691 | 0 | 68504.5078
2004 | 11 | 27 | 12 | 0.039093 | 0.022568 | 0 | 0.015352 | 4.3046e-05 | 0.006096 | 0 | 0.083152 | 34697.702 | 21027.2381 | 0 | 12155.9169 | 4.1304 | 1506.4078 | 0 | 69391.3952
2004 | 11 | 27 | 13 | 0.037999 | 0.022178 | 0 | 0.016237 | 4.3046e-05 | 0.006216 | 0 | 0.082673 | 33726.5135 | 20664.2778 | 0 | 12856.6759 | 4.1304 | 1536.0615 | 0 | 68787.6591
2004 | 11 | 27 | 14 | 0.03832 | 0.022246 | 0 | 0.014456 | 4.3046e-05 | 0.006196 | 0 | 0.08126 | 34010.9959 | 20727.4667 | 0 | 11446.3668 | 4.1304 | 1531.1192 | 0 | 67720.079
2004 | 11 | 27 | 15 | 0.037948 | 0.02089 | 0 | 0.01526 | 4.3046e-05 | 0.006188 | 0 | 0.080328 | 33681.1884 | 19463.7538 | 0 | 12082.9227 | 4.1304 | 1529.1423 | 0 | 66761.1377
2004 | 11 | 27 | 16 | 0.039166 | 0.020029 | 0 | 0.014479 | 4.3046e-05 | 0.0062 | 0 | 0.079917 | 34762.4895 | 18661.8372 | 0 | 11464.621 | 4.1304 | 1532.1076 | 0 | 66425.1858
2004 | 11 | 27 | 17 | 0.038651 | 0.021719 | 0.00035007 | 0.016668 | 4.3046e-05 | 0.006828 | 6.2871e-05 | 0.084322 | 34305.0369 | 20236.8992 | 195.3901 | 13197.9626 | 4.1304 | 1687.2953 | 10.5086 | 69637.223
2004 | 11 | 27 | 18 | 0.039437 | 0.024027 | 0.00084017 | 0.017759 | 4.3046e-05 | 0.006968 | 0.00015089 | 0.089224 | 35002.3953 | 22386.7721 | 468.9357 | 14061.8756 | 4.1304 | 1721.8913 | 25.2206 | 73671.2211
2004 | 11 | 27 | 19 | 0.037085 | 0.024332 | 0.00084017 | 0.016206 | 4.3046e-05 | 0.007068 | 0.00015089 | 0.085725 | 32915.2957 | 22671.2104 | 468.9357 | 12831.8062 | 4.1304 | 1746.6027 | 25.2206 | 70663.2018
2004 | 11 | 27 | 20 | 0.038814 | 0.022919 | 0.00084017 | 0.012464 | 4.3046e-05 | 0.006888 | 0.00015089 | 0.08212 | 34449.6097 | 21355.0725 | 468.9357 | 9869.4694 | 4.1304 | 1702.1222 | 25.2206 | 67874.5606
2004 | 11 | 27 | 21 | 0.037531 | 0.022268 | 0.00084017 | 0.011349 | 4.3046e-05 | 0.006856 | 0.00015089 | 0.079038 | 33311.0863 | 20748.1027 | 468.9357 | 8986.5135 | 4.1304 | 1694.2145 | 25.2206 | 65238.2038
2004 | 11 | 27 | 22 | 0.034889 | 0.021779 | 0.00084017 | 0.011287 | 4.3046e-05 | 0.006836 | 0.00015089 | 0.075825 | 30965.9543 | 20292.6683 | 468.9357 | 8937.2273 | 4.1304 | 1689.2722 | 25.2206 | 62383.4088
2004 | 11 | 27 | 23 | 0.030504 | 0.022334 | 0.00084017 | 0.011023 | 4.3046e-05 | 0.006268 | 0.00015089 | 0.071163 | 27074.1819 | 20809.816 | 468.9357 | 8728.1243 | 4.1304 | 1548.9114 | 25.2206 | 58659.3203
2004 | 11 | 27 | 24 | 0.027206 | 0.021213 | 0.00084017 | 0.010329 | 4.3046e-05 | 0.006184 | 0.00015089 | 0.065966 | 24147.2205 | 19765.3586 | 468.9357 | 8178.4922 | 4.1304 | 1528.1538 | 25.2206 | 54117.5119
2004 | 11 | 28 | 1 | 0.023485 | 0.021003 | 0.00084017 | 0.010063 | 4.3046e-05 | 0.006236 | 0.00015089 | 0.061821 | 20844.2338 | 19569.3413 | 468.9357 | 7968.3231 | 4.1304 | 1541.0037 | 25.2206 | 50421.1887
2004 | 11 | 28 | 2 | 0.020834 | 0.02047 | 0.00084017 | 0.010169 | 4.3046e-05 | 0.006164 | 0.00015089 | 0.058671 | 18491.6534 | 19072.7883 | 468.9357 | 8052.0215 | 4.1304 | 1523.2115 | 25.2206 | 47637.9615
2004 | 11 | 28 | 3 | 0.018881 | 0.020359 | 0.00084017 | 0.010349 | 4.3046e-05 | 0.00616 | 0.00015089 | 0.056783 | 16758.0074 | 18969.6499 | 468.9357 | 8194.1466 | 4.1304 | 1522.2231 | 25.2206 | 45942.3138
2004 | 11 | 28 | 4 | 0.018449 | 0.020327 | 0.00084017 | 0.0095623 | 4.3046e-05 | 0.006176 | 0.00015089 | 0.055548 | 16374.4487 | 18939.491 | 468.9357 | 7571.5815 | 4.1304 | 1526.1769 | 25.2206 | 44909.9849
2004 | 11 | 28 | 5 | 0.017717 | 0.02134 | 0.00084017 | 0.00898 | 4.3046e-05 | 0.006272 | 0.00015089 | 0.055343 | 15724.6127 | 19883.17 | 468.9357 | 7110.5258 | 4.1304 | 1549.8999 | 25.2206 | 44766.4951
2004 | 11 | 28 | 6 | 0.018971 | 0.020651 | 0.00084017 | 0.0092038 | 4.3046e-05 | 0.00636 | 0.00015089 | 0.05622 | 16838.0573 | 19241.6556 | 468.9357 | 7287.6958 | 4.1304 | 1571.6459 | 25.2206 | 45437.3414
2004 | 11 | 28 | 7 | 0.02063 | 0.021777 | 0.00084017 | 0.0083332 | 4.3046e-05 | 0.006296 | 0.00015089 | 0.058071 | 18310.7792 | 20290.6746 | 468.9357 | 6598.3895 | 4.1304 | 1555.8306 | 25.2206 | 47253.9606
2004 | 11 | 28 | 8 | 0.022974 | 0.022136 | 0.00044809 | 0.0094876 | 4.3046e-05 | 0.005808 | 8.0475e-05 | 0.060977 | 20390.9985 | 20624.912 | 250.0989 | 7512.45 | 4.1304 | 1435.2389 | 13.451 | 50231.2796
2004 | 11 | 28 | 9 | 0.027325 | 0.020523 | 0 | 0.011259 | 4.3046e-05 | 0.0057 | 0 | 0.064849 | 24252.2207 | 19121.7536 | 0 | 8915.19 | 4.1304 | 1408.5506 | 0 | 53701.8453
2004 | 11 | 28 | 10 | 0.029437 | 0.020923 | 0 | 0.012933 | 4.3046e-05 | 0.006276 | 0 | 0.069612 | 26127.512 | 19495.0029 | 0 | 10240.4223 | 4.1304 | 1550.8883 | 0 | 57417.9559
2004 | 11 | 28 | 11 | 0.03057 | 0.021866 | 0 | 0.014102 | 4.3046e-05 | 0.006288 | 0 | 0.072869 | 27133.0478 | 20373.1433 | 0 | 11165.9245 | 4.1304 | 1553.8537 | 0 | 60230.0997
2004 | 11 | 28 | 12 | 0.031313 | 0.022191 | 0 | 0.015068 | 4.3046e-05 | 0.006328 | 0 | 0.074943 | 27792.4016 | 20676.1532 | 0 | 11931.2654 | 4.1304 | 1563.7382 | 0 | 61967.6889
2004 | 11 | 28 | 13 | 0.032686 | 0.022104 | 0 | 0.014385 | 4.3046e-05 | 0.006216 | 0 | 0.075433 | 29010.6645 | 20594.9629 | 0 | 11390.1103 | 4.1304 | 1536.0615 | 0 | 62535.9296
2004 | 11 | 28 | 14 | 0.031395 | 0.02277 | 0 | 0.015072 | 4.3046e-05 | 0.006212 | 0 | 0.075493 | 27865.3558 | 21216.1382 | 0 | 11934.1275 | 4.1304 | 1535.073 | 0 | 62554.8249
2004 | 11 | 28 | 15 | 0.032896 | 0.022266 | 0 | 0.014188 | 4.3046e-05 | 0.006344 | 0 | 0.075738 | 29197.6288 | 20746.4376 | 0 | 11234.6255 | 4.1304 | 1567.6921 | 0 | 62750.5144
2004 | 11 | 28 | 16 | 0.03579 | 0.020846 | 0 | 0.013733 | 4.3046e-05 | 0.007052 | 0 | 0.077465 | 31766.1914 | 19423.2034 | 0 | 10874.3915 | 4.1304 | 1742.6489 | 0 | 63810.5656
2004 | 11 | 28 | 17 | 0.039501 | 0.021482 | 0.00036407 | 0.016156 | 4.3046e-05 | 0.007056 | 6.5386e-05 | 0.084668 | 35059.9667 | 20015.6071 | 203.2053 | 12792.7092 | 4.1304 | 1743.6373 | 10.9289 | 69830.185
2004 | 11 | 28 | 18 | 0.039479 | 0.024365 | 0.00084017 | 0.016113 | 4.3046e-05 | 0.007168 | 0.00015089 | 0.088158 | 35039.6955 | 22702.0564 | 468.9357 | 12758.2485 | 4.1304 | 1771.3141 | 25.2206 | 72769.6012
2004 | 11 | 28 | 19 | 0.039086 | 0.023934 | 0.00084017 | 0.014279 | 4.3046e-05 | 0.007152 | 0.00015089 | 0.085485 | 34691.1607 | 22300.3667 | 468.9357 | 11306.6073 | 4.1304 | 1767.3603 | 25.2206 | 70563.7817
2004 | 11 | 28 | 20 | 0.038335 | 0.024092 | 0.00084017 | 0.012678 | 4.3046e-05 | 0.007112 | 0.00015089 | 0.083251 | 34024.5489 | 22447.4647 | 468.9357 | 10038.8649 | 4.1304 | 1757.4757 | 25.2206 | 68766.641
2004 | 11 | 28 | 21 | 0.038024 | 0.022858 | 0.00084017 | 0.011777 | 4.3046e-05 | 0.007232 | 0.00015089 | 0.080925 | 33748.924 | 21297.6403 | 468.9357 | 9324.8739 | 4.1304 | 1787.1294 | 25.2206 | 66656.8543
2004 | 11 | 28 | 22 | 0.038358 | 0.022182 | 0.00084017 | 0.0090494 | 4.3046e-05 | 0.007256 | 0.00015089 | 0.077879 | 34045.0572 | 20667.838 | 468.9357 | 7165.4405 | 4.1304 | 1793.0602 | 25.2206 | 64169.6826
2004 | 11 | 28 | 23 | 0.033675 | 0.020998 | 0.00084017 | 0.0092625 | 4.3046e-05 | 0.007304 | 0.00015089 | 0.072273 | 29888.3425 | 19564.7821 | 468.9357 | 7334.1662 | 4.1304 | 1804.9216 | 25.2206 | 59090.4992
2004 | 11 | 28 | 24 | 0.028241 | 0.020301 | 0.00084017 | 0.0093469 | 4.3046e-05 | 0.007264 | 0.00015089 | 0.066186 | 25065.3518 | 18915.0542 | 468.9357 | 7401.0092 | 4.1304 | 1795.0371 | 25.2206 | 53674.7391
2004 | 11 | 29 | 1 | 0.022366 | 0.020864 | 0.00084017 | 0.009902 | 4.3046e-05 | 0.00734 | 0.00015089 | 0.061506 | 19851.3205 | 19439.841 | 468.9357 | 7840.5225 | 4.1304 | 1813.8178 | 25.2206 | 49443.7885
2004 | 11 | 29 | 2 | 0.019556 | 0.021235 | 0.00084017 | 0.01035 | 4.3046e-05 | 0.007416 | 0.00015089 | 0.059591 | 17357.269 | 19785.1913 | 468.9357 | 8195.4816 | 4.1304 | 1832.5984 | 25.2206 | 47668.827
2004 | 11 | 29 | 3 | 0.01915 | 0.021104 | 0.00084017 | 0.0099921 | 4.3046e-05 | 0.007392 | 0.00015089 | 0.058672 | 16996.781 | 19663.7552 | 468.9357 | 7911.876 | 4.1304 | 1826.6677 | 25.2206 | 46897.3667
2004 | 11 | 29 | 4 | 0.018371 | 0.021513 | 0.00084017 | 0.010236 | 4.3046e-05 | 0.007288 | 0.00015089 | 0.058442 | 16305.6444 | 20044.5245 | 468.9357 | 8104.9608 | 4.1304 | 1800.9678 | 25.2206 | 46754.3843
2004 | 11 | 29 | 5 | 0.018083 | 0.021877 | 0.00084017 | 0.010392 | 4.3046e-05 | 0.006952 | 0.00015089 | 0.058339 | 16050.2269 | 20384.0005 | 468.9357 | 8228.5674 | 4.1304 | 1717.9375 | 25.2206 | 46879.019
2004 | 11 | 29 | 6 | 0.019054 | 0.023827 | 0.00084017 | 0.0094468 | 4.3046e-05 | 0.007236 | 0.00015089 | 0.060598 | 16911.4356 | 22200.6012 | 468.9357 | 7480.1492 | 4.1304 | 1788.1179 | 25.2206 | 48878.5905
2004 | 11 | 29 | 7 | 0.022002 | 0.026667 | 0.00084017 | 0.010165 | 4.3046e-05 | 0.007624 | 0.00015089 | 0.067492 | 19527.7561 | 24847.1674 | 468.9357 | 8048.5336 | 4.1304 | 1883.9982 | 25.2206 | 54805.7421
2004 | 11 | 29 | 8 | 0.02844 | 0.027126 | 0.00046209 | 0.014169 | 4.3046e-05 | 0.007496 | 8.299e-05 | 0.077819 | 25242.3295 | 25274.4453 | 257.9147 | 11219.0667 | 4.1304 | 1852.3676 | 13.8713 | 63864.1254
2004 | 11 | 29 | 9 | 0.032243 | 0.028076 | 0 | 0.015124 | 4.3046e-05 | 0.007496 | 0 | 0.082982 | 28617.807 | 26159.853 | 0 | 11975.1174 | 4.1304 | 1852.3676 | 0 | 68609.2755
2004 | 11 | 29 | 10 | 0.031798 | 0.029658 | 0 | 0.015118 | 4.3046e-05 | 0.007592 | 0 | 0.08421 | 28223.1363 | 27633.6123 | 0 | 11970.8025 | 4.1304 | 1876.0905 | 0 | 69707.772
2004 | 11 | 29 | 11 | 0.03084 | 0.02937 | 0 | 0.015584 | 4.3046e-05 | 0.007556 | 0 | 0.083393 | 27372.2955 | 27365.4792 | 0 | 12339.8232 | 4.1304 | 1867.1944 | 0 | 68948.9228
2004 | 11 | 29 | 12 | 0.032375 | 0.028458 | 0 | 0.013886 | 4.3046e-05 | 0.007416 | 0 | 0.082178 | 28734.6363 | 26515.9523 | 0 | 10994.9313 | 4.1304 | 1832.5984 | 0 | 68082.2488
2004 | 11 | 29 | 13 | 0.030018 | 0.028943 | 0 | 0.014393 | 4.3046e-05 | 0.00746 | 0 | 0.080857 | 26643.1423 | 26967.5308 | 0 | 11396.4505 | 4.1304 | 1843.4714 | 0 | 66854.7255
2004 | 11 | 29 | 14 | 0.030025 | 0.028235 | 0 | 0.014377 | 4.3046e-05 | 0.007488 | 0 | 0.080168 | 26648.7882 | 26307.998 | 0 | 11383.7672 | 4.1304 | 1850.3906 | 0 | 66195.0746
2004 | 11 | 29 | 15 | 0.030531 | 0.027364 | 0 | 0.014787 | 4.3046e-05 | 0.007584 | 0 | 0.080309 | 27098.3538 | 25495.7643 | 0 | 11708.7232 | 4.1304 | 1874.1136 | 0 | 66181.0855
2004 | 11 | 29 | 16 | 0.03538 | 0.025006 | 0 | 0.014777 | 4.3046e-05 | 0.00756 | 0 | 0.082765 | 31401.944 | 23298.8246 | 0 | 11700.2859 | 4.1304 | 1868.1829 | 0 | 68273.3678
2004 | 11 | 29 | 17 | 0.04193 | 0.023888 | 0.00037808 | 0.014985 | 4.3046e-05 | 0.00734 | 6.7901e-05 | 0.088632 | 37215.6429 | 22257.5961 | 211.0211 | 11865.2046 | 4.1304 | 1813.8178 | 11.3492 | 73378.7621
2004 | 11 | 29 | 18 | 0.042824 | 0.025797 | 0.00084017 | 0.016136 | 4.3046e-05 | 0.00758 | 0.00015089 | 0.093372 | 38009.4104 | 24036.1912 | 468.9357 | 12776.81 | 4.1304 | 1873.1251 | 25.2206 | 77193.8235
2004 | 11 | 29 | 19 | 0.037784 | 0.029841 | 0.00084017 | 0.013917 | 4.3046e-05 | 0.007472 | 0.00015089 | 0.090048 | 33535.8645 | 27804.1169 | 468.9357 | 11019.4241 | 4.1304 | 1846.4368 | 25.2206 | 74704.129
2004 | 11 | 29 | 20 | 0.038554 | 0.027509 | 0.00084017 | 0.013777 | 4.3046e-05 | 0.007332 | 0.00015089 | 0.088207 | 34219.0862 | 25631.7616 | 468.9357 | 10908.8194 | 4.1304 | 1811.8408 | 25.2206 | 73069.7948
2004 | 11 | 29 | 21 | 0.037699 | 0.02695 | 0.00084017 | 0.011958 | 4.3046e-05 | 0.007472 | 0.00015089 | 0.085113 | 33460.0066 | 25110.7857 | 468.9357 | 9468.3608 | 4.1304 | 1846.4368 | 25.2206 | 70383.8767
2004 | 11 | 29 | 22 | 0.034916 | 0.026119 | 0.00084017 | 0.010605 | 4.3046e-05 | 0.007692 | 0.00015089 | 0.080366 | 30990.5511 | 24335.8329 | 468.9357 | 8397.248 | 4.1304 | 1900.8019 | 25.2206 | 66122.7207
2004 | 11 | 29 | 23 | 0.032206 | 0.023345 | 0.00084017 | 0.0089218 | 4.3046e-05 | 0.007656 | 0.00015089 | 0.073163 | 28584.8576 | 21751.88 | 468.9357 | 7064.3998 | 4.1304 | 1891.9058 | 25.2206 | 59791.3299
2004 | 11 | 29 | 24 | 0.029163 | 0.021915 | 0.00084017 | 0.0079859 | 4.3046e-05 | 0.007548 | 0.00015089 | 0.067645 | 25883.5949 | 20418.8123 | 468.9357 | 6323.3378 | 4.1304 | 1865.2175 | 25.2206 | 54989.2492
2004 | 11 | 30 | 1 | 0.023263 | 0.021868 | 0.00084017 | 0.0083575 | 4.3046e-05 | 0.007476 | 0.00015089 | 0.061998 | 20647.4241 | 20374.9406 | 468.9357 | 6617.57 | 4.1304 | 1847.4253 | 25.2206 | 49985.6468
2004 | 11 | 30 | 2 | 0.019363 | 0.023099 | 0.00084017 | 0.0085675 | 4.3046e-05 | 0.007436 | 0.00015089 | 0.0595 | 17186.104 | 21522.4879 | 468.9357 | 6783.8602 | 4.1304 | 1837.5407 | 25.2206 | 47828.2796
2004 | 11 | 30 | 3 | 0.017042 | 0.023568 | 0.00084017 | 0.0085238 | 4.3046e-05 | 0.007656 | 0.00015089 | 0.057823 | 15125.6364 | 21959.0058 | 468.9357 | 6749.2485 | 4.1304 | 1891.9058 | 25.2206 | 46224.0833
2004 | 11 | 30 | 4 | 0.017577 | 0.02236 | 0.00084017 | 0.0088248 | 4.3046e-05 | 0.007724 | 0.00015089 | 0.05752 | 15601.0517 | 20833.9521 | 468.9357 | 6987.6021 | 4.1304 | 1908.7096 | 25.2206 | 45829.6022
2004 | 11 | 30 | 5 | 0.018137 | 0.021603 | 0.00084017 | 0.009156 | 4.3046e-05 | 0.007776 | 0.00015089 | 0.057707 | 16097.9284 | 20128.7843 | 468.9357 | 7249.845 | 4.1304 | 1921.5595 | 25.2206 | 45896.4041
2004 | 11 | 30 | 6 | 0.019796 | 0.022442 | 0.00084017 | 0.0088318 | 4.3046e-05 | 0.007724 | 0.00015089 | 0.059828 | 17570.3932 | 20910.4344 | 468.9357 | 6993.1404 | 4.1304 | 1908.7096 | 25.2206 | 47880.9644
2004 | 11 | 30 | 7 | 0.023419 | 0.025698 | 0.00084017 | 0.0089784 | 4.3046e-05 | 0.007488 | 0.00015089 | 0.066617 | 20785.5345 | 23943.7845 | 468.9357 | 7109.2652 | 4.1304 | 1850.3906 | 25.2206 | 54187.2617
2004 | 11 | 30 | 8 | 0.027235 | 0.028786 | 0.0004901 | 0.01247 | 4.3046e-05 | 0.0075 | 8.802e-05 | 0.076613 | 24172.7641 | 26821.5757 | 273.5456 | 9874.1143 | 4.1304 | 1853.356 | 14.712 | 63014.1981
2004 | 11 | 30 | 9 | 0.029963 | 0.028912 | 0 | 0.013523 | 4.3046e-05 | 0.007732 | 0 | 0.080173 | 26593.9485 | 26938.8052 | 0 | 10707.4645 | 4.1304 | 1910.6865 | 0 | 66155.0352
2004 | 11 | 30 | 10 | 0.030702 | 0.028688 | 0 | 0.012994 | 4.3046e-05 | 0.007708 | 0 | 0.080134 | 27249.5696 | 26729.6607 | 0 | 10288.5278 | 4.1304 | 1904.7558 | 0 | 66176.6442
2004 | 11 | 30 | 11 | 0.029141 | 0.029187 | 0 | 0.013149 | 4.3046e-05 | 0.00756 | 0 | 0.079079 | 25864.1742 | 27194.5064 | 0 | 10411.4817 | 4.1304 | 1868.1829 | 0 | 65342.4757
2004 | 11 | 30 | 12 | 0.029067 | 0.02895 | 0 | 0.013775 | 4.3046e-05 | 0.007224 | 0 | 0.079059 | 25798.5626 | 26973.6838 | 0 | 10907.5247 | 4.1304 | 1785.1525 | 0 | 65469.054
2004 | 11 | 30 | 13 | 0.027621 | 0.028929 | 0 | 0.012934 | 4.3046e-05 | 0.007528 | 0 | 0.077055 | 24514.9752 | 26954.7757 | 0 | 10241.1486 | 4.1304 | 1860.2752 | 0 | 63575.3052
2004 | 11 | 30 | 14 | 0.026974 | 0.028735 | 0 | 0.012864 | 4.3046e-05 | 0.007464 | 0 | 0.07608 | 23941.2708 | 26773.4894 | 0 | 10185.7414 | 4.1304 | 1844.4599 | 0 | 62749.0919
2004 | 11 | 30 | 15 | 0.027461 | 0.027502 | 0 | 0.012643 | 4.3046e-05 | 0.00754 | 0 | 0.075189 | 24373.5922 | 25624.3759 | 0 | 10010.8842 | 4.1304 | 1863.2406 | 0 | 61876.2233
2004 | 11 | 30 | 16 | 0.030665 | 0.025263 | 0 | 0.01276 | 4.3046e-05 | 0.0074 | 0 | 0.076131 | 27216.7654 | 23539.0633 | 0 | 10103.4602 | 4.1304 | 1828.6446 | 0 | 62692.064
2004 | 11 | 30 | 17 | 0.037064 | 0.023802 | 0.00037808 | 0.013046 | 4.3046e-05 | 0.007528 | 6.7901e-05 | 0.081928 | 32896.3794 | 22177.2171 | 211.0211 | 10329.8333 | 4.1304 | 1860.2752 | 11.3492 | 67490.2057
2004 | 11 | 30 | 18 | 0.039445 | 0.026111 | 0.00084017 | 0.014459 | 4.3046e-05 | 0.007704 | 0.00015089 | 0.088753 | 35009.6112 | 24329.0878 | 468.9357 | 11448.6156 | 4.1304 | 1903.7673 | 25.2206 | 73189.3686
2004 | 11 | 30 | 19 | 0.037909 | 0.028354 | 0.00084017 | 0.01212 | 4.3046e-05 | 0.007764 | 0.00015089 | 0.08718 | 33646.571 | 26418.3009 | 468.9357 | 9596.63 | 4.1304 | 1918.5941 | 25.2206 | 72078.3827
2004 | 11 | 30 | 20 | 0.037479 | 0.027729 | 0.00084017 | 0.012412 | 4.3046e-05 | 0.00748 | 0.00015089 | 0.086135 | 33265.2169 | 25836.5572 | 468.9357 | 9828.2472 | 4.1304 | 1848.4137 | 25.2206 | 71276.7218
2004 | 11 | 30 | 21 | 0.035351 | 0.028133 | 0.00084017 | 0.011595 | 4.3046e-05 | 0.007364 | 0.00015089 | 0.083477 | 31376.4015 | 26212.7644 | 468.9357 | 9180.9842 | 4.1304 | 1819.7485 | 25.2206 | 69088.1854
2004 | 11 | 30 | 22 | 0.034492 | 0.026838 | 0.00084017 | 0.0096553 | 4.3046e-05 | 0.007092 | 0.00015089 | 0.079111 | 30613.3746 | 25006.2355 | 468.9357 | 7645.1944 | 4.1304 | 1752.5334 | 25.2206 | 65515.6247
2004 | 11 | 30 | 23 | 0.030526 | 0.025147 | 0.00084017 | 0.008855 | 4.3046e-05 | 0.006948 | 0.00015089 | 0.072511 | 27094.1497 | 23430.5586 | 468.9357 | 7011.5227 | 4.1304 | 1716.949 | 25.2206 | 59751.4667
2004 | 11 | 30 | 24 | 0.026192 | 0.024192 | 0.00084017 | 0.0091082 | 4.3046e-05 | 0.00686 | 0.00015089 | 0.067386 | 23246.8957 | 22540.9181 | 468.9357 | 7212.0177 | 4.1304 | 1695.203 | 25.2206 | 55193.3212
2004 | 12 | 1 | 1 | 0.02251 | 0.023441 | 0.00086599 | 0.0045825 | 4.689e-05 | 0.00684 | 0.00016823 | 0.058454 | 19978.8836 | 21841.0343 | 483.3485 | 3628.4678 | 4.4993 | 1690.2607 | 28.1188 | 47654.6129
2004 | 12 | 1 | 2 | 0.020279 | 0.023042 | 0.00086599 | 0.0045087 | 4.689e-05 | 0.00692 | 0.00016823 | 0.055831 | 17999.1181 | 21469.5989 | 483.3485 | 3570.0394 | 4.4993 | 1710.0298 | 28.1188 | 45264.7528
2004 | 12 | 1 | 3 | 0.017703 | 0.023739 | 0.00086599 | 0.0053137 | 4.689e-05 | 0.006976 | 0.00016823 | 0.054813 | 15712.5748 | 22118.8532 | 483.3485 | 4207.4964 | 4.4993 | 1723.8682 | 28.1188 | 44278.7592
2004 | 12 | 1 | 4 | 0.017525 | 0.023454 | 0.00086599 | 0.0053588 | 4.689e-05 | 0.00708 | 0.00016823 | 0.054499 | 15554.5237 | 21852.8427 | 483.3485 | 4243.1629 | 4.4993 | 1749.5681 | 28.1188 | 43916.0639
2004 | 12 | 1 | 5 | 0.018404 | 0.022868 | 0.00086599 | 0.0051032 | 4.689e-05 | 0.007168 | 0.00016823 | 0.054624 | 16334.5308 | 21306.818 | 483.3485 | 4040.8021 | 4.4993 | 1771.3141 | 28.1188 | 43969.4316
2004 | 12 | 1 | 6 | 0.020436 | 0.023179 | 0.00086599 | 0.0046481 | 4.689e-05 | 0.007144 | 0.00016823 | 0.056489 | 18138.6591 | 21596.8465 | 483.3485 | 3680.4332 | 4.4993 | 1765.3834 | 28.1188 | 45697.2887
2004 | 12 | 1 | 7 | 0.02444 | 0.024891 | 0.00086599 | 0.0052552 | 4.689e-05 | 0.007136 | 0.00016823 | 0.062803 | 21692.0879 | 23192.1233 | 483.3485 | 4161.1336 | 4.4993 | 1763.4065 | 28.1188 | 51324.7178
2004 | 12 | 1 | 8 | 0.027598 | 0.028851 | 0.00051959 | 0.0095209 | 4.689e-05 | 0.006992 | 0.00010094 | 0.073629 | 24495.399 | 26881.334 | 290.0091 | 7538.7972 | 4.4993 | 1727.822 | 16.8713 | 60954.732
2004 | 12 | 1 | 9 | 0.032655 | 0.027235 | 0 | 0.01063 | 4.689e-05 | 0.007032 | 0 | 0.077599 | 28983.0497 | 25376.3976 | 0 | 8416.9325 | 4.4993 | 1737.7066 | 0 | 64518.5857
2004 | 12 | 1 | 10 | 0.034561 | 0.025373 | 0 | 0.012092 | 4.689e-05 | 0.007184 | 0 | 0.079257 | 30675.2753 | 23641.3304 | 0 | 9574.2799 | 4.4993 | 1775.2679 | 0 | 65670.6529
2004 | 12 | 1 | 11 | 0.032202 | 0.026238 | 0 | 0.013653 | 4.689e-05 | 0.007132 | 0 | 0.079271 | 28580.9363 | 24447.3315 | 0 | 10810.4353 | 4.4993 | 1762.418 | 0 | 65605.6205
2004 | 12 | 1 | 12 | 0.031158 | 0.026441 | 0 | 0.01417 | 4.689e-05 | 0.007192 | 0 | 0.079008 | 27655.1129 | 24636.2441 | 0 | 11220.0248 | 4.4993 | 1777.2449 | 0 | 65293.126
2004 | 12 | 1 | 13 | 0.02976 | 0.025752 | 0 | 0.014159 | 4.689e-05 | 0.00706 | 0 | 0.076779 | 26413.8612 | 23994.6129 | 0 | 11211.5435 | 4.4993 | 1744.6258 | 0 | 63369.1427
2004 | 12 | 1 | 14 | 0.028995 | 0.025472 | 0 | 0.012656 | 4.689e-05 | 0.007284 | 0 | 0.074455 | 25735.1756 | 23733.4043 | 0 | 10021.4457 | 4.4993 | 1799.9794 | 0 | 61294.5043
2004 | 12 | 1 | 15 | 0.029417 | 0.024548 | 0 | 0.011759 | 4.689e-05 | 0.007228 | 0 | 0.072998 | 26109.0881 | 22872.744 | 0 | 9310.6224 | 4.4993 | 1786.141 | 0 | 60083.0947
2004 | 12 | 1 | 16 | 0.031123 | 0.024155 | 0 | 0.012006 | 4.689e-05 | 0.007244 | 0 | 0.074575 | 27623.4955 | 22506.281 | 0 | 9506.6549 | 4.4993 | 1790.0948 | 0 | 61431.0255
2004 | 12 | 1 | 17 | 0.036906 | 0.023618 | 0.00040413 | 0.013188 | 4.689e-05 | 0.007132 | 7.8508e-05 | 0.081373 | 32756.4334 | 22005.5428 | 225.5628 | 10442.462 | 4.4993 | 1762.418 | 13.1221 | 67210.0404
2004 | 12 | 1 | 18 | 0.0403 | 0.025085 | 0.00086599 | 0.012665 | 4.689e-05 | 0.00724 | 0.00016823 | 0.086372 | 35768.6538 | 23373.152 | 483.3485 | 10028.5509 | 4.4993 | 1789.1063 | 28.1188 | 71475.4295
2004 | 12 | 1 | 19 | 0.038311 | 0.028172 | 0.00086599 | 0.010763 | 4.689e-05 | 0.006976 | 0.00016823 | 0.085303 | 34003.4637 | 26248.9215 | 483.3485 | 8522.1658 | 4.4993 | 1723.8682 | 28.1188 | 71014.3858
2004 | 12 | 1 | 20 | 0.04079 | 0.027477 | 0.00086599 | 0.0074412 | 4.689e-05 | 0.006896 | 0.00016823 | 0.083686 | 36203.4706 | 25601.9376 | 483.3485 | 5892.0597 | 4.4993 | 1704.0991 | 28.1188 | 69917.5335
2004 | 12 | 1 | 21 | 0.038007 | 0.027367 | 0.00086599 | 0.0077138 | 4.689e-05 | 0.006972 | 0.00016823 | 0.081141 | 33733.7137 | 25499.1228 | 483.3485 | 6107.9135 | 4.4993 | 1722.8798 | 28.1188 | 67579.5962
2004 | 12 | 1 | 22 | 0.035841 | 0.027206 | 0.00086599 | 0.0059302 | 4.689e-05 | 0.007024 | 0.00016823 | 0.077082 | 31811.3978 | 25348.8668 | 483.3485 | 4695.5858 | 4.4993 | 1735.7297 | 28.1188 | 64107.5466
2004 | 12 | 1 | 23 | 0.032882 | 0.025006 | 0.00086599 | 0.0052483 | 4.689e-05 | 0.006904 | 0.00016823 | 0.071122 | 29185.0521 | 23299.397 | 483.3485 | 4155.7111 | 4.4993 | 1706.076 | 28.1188 | 58862.2027
2004 | 12 | 1 | 24 | 0.028665 | 0.024472 | 0.00086599 | 0.004797 | 4.689e-05 | 0.007048 | 0.00016823 | 0.066063 | 25442.2326 | 22801.5435 | 483.3485 | 3798.3212 | 4.4993 | 1741.6604 | 28.1188 | 54299.7243
2004 | 12 | 2 | 1 | 0.023713 | 0.022566 | 0.00086599 | 0.0066987 | 4.689e-05 | 0.00696 | 0.00016823 | 0.061019 | 21047.1691 | 21025.6975 | 483.3485 | 5304.1105 | 4.4993 | 1719.9144 | 28.1188 | 49612.858
2004 | 12 | 2 | 2 | 0.02151 | 0.022757 | 0.00086599 | 0.0066002 | 4.689e-05 | 0.007168 | 0.00016823 | 0.059117 | 19091.4721 | 21203.9129 | 483.3485 | 5226.1016 | 4.4993 | 1771.3141 | 28.1188 | 47808.7673
2004 | 12 | 2 | 3 | 0.019027 | 0.023136 | 0.00086599 | 0.0074193 | 4.689e-05 | 0.007244 | 0.00016823 | 0.057907 | 16887.2967 | 21556.7725 | 483.3485 | 5874.6958 | 4.4993 | 1790.0948 | 28.1188 | 46624.8263
2004 | 12 | 2 | 4 | 0.018695 | 0.023633 | 0.00086599 | 0.007285 | 4.689e-05 | 0.007216 | 0.00016823 | 0.05791 | 16592.6924 | 22019.9163 | 483.3485 | 5768.4062 | 4.4993 | 1783.1756 | 28.1188 | 46680.157
2004 | 12 | 2 | 5 | 0.020099 | 0.022365 | 0.00086599 | 0.0076434 | 4.689e-05 | 0.007148 | 0.00016823 | 0.058336 | 17838.8336 | 20838.2523 | 483.3485 | 6052.1858 | 4.4993 | 1766.3718 | 28.1188 | 47011.6101
2004 | 12 | 2 | 6 | 0.022302 | 0.02251 | 0.00086599 | 0.0074927 | 4.689e-05 | 0.007196 | 0.00016823 | 0.060582 | 19794.4796 | 20973.9903 | 483.3485 | 5932.8383 | 4.4993 | 1778.2333 | 28.1188 | 48995.508
2004 | 12 | 2 | 7 | 0.02604 | 0.02544 | 0.00086599 | 0.0080164 | 4.689e-05 | 0.007096 | 0.00016823 | 0.067674 | 23112.1353 | 23703.808 | 483.3485 | 6347.4985 | 4.4993 | 1753.5219 | 28.1188 | 55432.9302
2004 | 12 | 2 | 8 | 0.029433 | 0.028825 | 0.00053403 | 0.012428 | 4.689e-05 | 0.006988 | 0.00010374 | 0.078359 | 26123.4877 | 26857.7278 | 298.0651 | 9840.8549 | 4.4993 | 1726.8336 | 17.3399 | 64868.8083
2004 | 12 | 2 | 9 | 0.033281 | 0.029009 | 0 | 0.012325 | 4.689e-05 | 0.00692 | 0 | 0.081583 | 29539.2341 | 27029.2011 | 0 | 9759.4419 | 4.4993 | 1710.0298 | 0 | 68042.4062
2004 | 12 | 2 | 10 | 0.034205 | 0.028904 | 0 | 0.012655 | 4.689e-05 | 0.007156 | 0 | 0.082966 | 30358.7146 | 26931.0218 | 0 | 10020.2778 | 4.4993 | 1768.3488 | 0 | 69082.8623
2004 | 12 | 2 | 11 | 0.031893 | 0.030252 | 0 | 0.014175 | 4.689e-05 | 0.00722 | 0 | 0.083587 | 28307.2808 | 28187.3042 | 0 | 11224.0624 | 4.4993 | 1784.1641 | 0 | 69507.3109
2004 | 12 | 2 | 12 | 0.031043 | 0.03094 | 0 | 0.014852 | 4.689e-05 | 0.007168 | 0 | 0.08405 | 27552.7604 | 28828.0392 | 0 | 11759.7359 | 4.4993 | 1771.3141 | 0 | 69916.3488
2004 | 12 | 2 | 13 | 0.03054 | 0.030128 | 0 | 0.015708 | 4.689e-05 | 0.007164 | 0 | 0.083587 | 27106.0532 | 28071.7486 | 0 | 12437.4801 | 4.4993 | 1770.3257 | 0 | 69390.1069
2004 | 12 | 2 | 14 | 0.030901 | 0.029584 | 0 | 0.015332 | 4.689e-05 | 0.007224 | 0 | 0.083089 | 27426.6201 | 27564.8038 | 0 | 12140.4738 | 4.4993 | 1785.1525 | 0 | 68921.5496
2004 | 12 | 2 | 15 | 0.031706 | 0.028574 | 0 | 0.014954 | 4.689e-05 | 0.006832 | 0 | 0.082113 | 28141.1952 | 26623.3308 | 0 | 11840.9528 | 4.4993 | 1688.2838 | 0 | 68298.2619
2004 | 12 | 2 | 16 | 0.033603 | 0.027671 | 0 | 0.01546 | 4.689e-05 | 0.006688 | 0 | 0.083469 | 29824.8653 | 25782.2423 | 0 | 12241.5329 | 4.4993 | 1652.6993 | 0 | 69505.8391
2004 | 12 | 2 | 17 | 0.038712 | 0.025898 | 0.00040413 | 0.016019 | 4.689e-05 | 0.007128 | 7.8508e-05 | 0.088287 | 34359.1899 | 24130.6796 | 225.5628 | 12684.2147 | 4.4993 | 1761.4296 | 13.1221 | 73178.6979
2004 | 12 | 2 | 18 | 0.042173 | 0.02837 | 0.00086599 | 0.015558 | 4.689e-05 | 0.007316 | 0.00016823 | 0.094498 | 37431.3835 | 26433.2705 | 483.3485 | 12318.9491 | 4.4993 | 1807.887 | 28.1188 | 78507.4566
2004 | 12 | 2 | 19 | 0.040401 | 0.029744 | 0.00086599 | 0.013961 | 4.689e-05 | 0.007232 | 0.00016823 | 0.092419 | 35858.2857 | 27713.8628 | 483.3485 | 11054.8724 | 4.4993 | 1787.1294 | 28.1188 | 76930.1169
2004 | 12 | 2 | 20 | 0.043294 | 0.027611 | 0.00086599 | 0.01121 | 4.689e-05 | 0.0072 | 0.00016823 | 0.090395 | 38425.8709 | 25725.9157 | 483.3485 | 8876.3433 | 4.4993 | 1779.2218 | 28.1188 | 75323.3183
2004 | 12 | 2 | 21 | 0.040658 | 0.027606 | 0.00086599 | 0.010902 | 4.689e-05 | 0.007172 | 0.00016823 | 0.087419 | 36086.3508 | 25722.1566 | 483.3485 | 8632.1233 | 4.4993 | 1772.3026 | 28.1188 | 72728.8997
2004 | 12 | 2 | 22 | 0.038266 | 0.027333 | 0.00086599 | 0.009507 | 4.689e-05 | 0.007288 | 0.00016823 | 0.083475 | 33963.0387 | 25467.5844 | 483.3485 | 7527.7854 | 4.4993 | 1800.9678 | 28.1188 | 69275.3428
2004 | 12 | 2 | 23 | 0.035054 | 0.024962 | 0.00086599 | 0.0084822 | 4.689e-05 | 0.007212 | 0.00016823 | 0.076791 | 31112.3684 | 23258.2853 | 483.3485 | 6716.3672 | 4.4993 | 1782.1871 | 28.1188 | 63385.1746
2004 | 12 | 2 | 24 | 0.030993 | 0.024125 | 0.00086599 | 0.0081494 | 4.689e-05 | 0.007216 | 0.00016823 | 0.071565 | 27508.1835 | 22478.4532 | 483.3485 | 6452.805 | 4.4993 | 1783.1756 | 28.1188 | 58738.5839
2004 | 12 | 3 | 1 | 0.02457 | 0.025135 | 0.00086599 | 0.0079286 | 4.689e-05 | 0.00704 | 0.00016823 | 0.065756 | 21807.8342 | 23419.7533 | 483.3485 | 6277.952 | 4.4993 | 1739.6835 | 28.1188 | 53761.1896
2004 | 12 | 3 | 2 | 0.021717 | 0.024876 | 0.00086599 | 0.008003 | 4.689e-05 | 0.007412 | 0.00016823 | 0.063089 | 19275.1256 | 23177.8906 | 483.3485 | 6336.9033 | 4.4993 | 1831.61 | 28.1188 | 51137.4961
2004 | 12 | 3 | 3 | 0.020963 | 0.024245 | 0.00086599 | 0.0079054 | 4.689e-05 | 0.00756 | 0.00016823 | 0.061755 | 18606.292 | 22590.2402 | 483.3485 | 6259.6496 | 4.4993 | 1868.1829 | 28.1188 | 49840.3312
2004 | 12 | 3 | 4 | 0.020487 | 0.024513 | 0.00086599 | 0.0078457 | 4.689e-05 | 0.007496 | 0.00016823 | 0.061423 | 18183.8187 | 22839.7347 | 483.3485 | 6212.3148 | 4.4993 | 1852.3676 | 28.1188 | 49604.2024
2004 | 12 | 3 | 5 | 0.021764 | 0.023979 | 0.00086599 | 0.0076288 | 4.689e-05 | 0.00742 | 0.00016823 | 0.061873 | 19316.6974 | 22342.1442 | 483.3485 | 6040.5804 | 4.4993 | 1833.5869 | 28.1188 | 50048.9755
2004 | 12 | 3 | 6 | 0.023698 | 0.024747 | 0.00086599 | 0.0071686 | 4.689e-05 | 0.007488 | 0.00016823 | 0.064183 | 21033.4854 | 23058.0477 | 483.3485 | 5676.1819 | 4.4993 | 1850.3906 | 28.1188 | 52134.0722
2004 | 12 | 3 | 7 | 0.027137 | 0.026236 | 0.00086599 | 0.0084457 | 4.689e-05 | 0.007756 | 0.00016823 | 0.070656 | 24085.9752 | 24445.2036 | 483.3485 | 6687.3987 | 4.4993 | 1916.6172 | 28.1188 | 57651.1612
2004 | 12 | 3 | 8 | 0.029899 | 0.029675 | 0.00054846 | 0.011225 | 4.689e-05 | 0.007812 | 0.00010655 | 0.079313 | 26537.5093 | 27649.1783 | 306.1205 | 8888.3983 | 4.4993 | 1930.4556 | 17.8085 | 65333.9699
2004 | 12 | 3 | 9 | 0.034007 | 0.029103 | 0 | 0.01347 | 4.689e-05 | 0.00782 | 0 | 0.084447 | 30183.1772 | 27116.5263 | 0 | 10665.6811 | 4.4993 | 1932.4325 | 0 | 69902.3165
2004 | 12 | 3 | 10 | 0.035121 | 0.028049 | 0 | 0.014332 | 4.689e-05 | 0.0077 | 0 | 0.085248 | 31172.1044 | 26134.2526 | 0 | 11348.1286 | 4.4993 | 1902.7788 | 0 | 70561.7638
2004 | 12 | 3 | 11 | 0.033636 | 0.028555 | 0 | 0.014292 | 4.689e-05 | 0.0078 | 0 | 0.08433 | 29853.9852 | 26605.9068 | 0 | 11316.8931 | 4.4993 | 1927.4903 | 0 | 69708.7747
2004 | 12 | 3 | 12 | 0.034112 | 0.0277 | 0 | 0.01451 | 4.689e-05 | 0.007676 | 0 | 0.084045 | 30276.8714 | 25808.8183 | 0 | 11489.2074 | 4.4993 | 1896.8481 | 0 | 69476.2445
2004 | 12 | 3 | 13 | 0.032289 | 0.026929 | 0 | 0.015245 | 4.689e-05 | 0.007556 | 0 | 0.082066 | 28658.1554 | 25091.3304 | 0 | 12071.5178 | 4.4993 | 1867.1944 | 0 | 67692.6973
2004 | 12 | 3 | 14 | 0.031166 | 0.026465 | 0 | 0.015555 | 4.689e-05 | 0.007552 | 0 | 0.080785 | 27661.7976 | 24658.6077 | 0 | 12316.6588 | 4.4993 | 1866.206 | 0 | 66507.7694
2004 | 12 | 3 | 15 | 0.030683 | 0.026008 | 0 | 0.0156 | 4.689e-05 | 0.007668 | 0 | 0.080005 | 27232.7625 | 24232.3999 | 0 | 12352.5235 | 4.4993 | 1894.8712 | 0 | 65717.0563
2004 | 12 | 3 | 16 | 0.032856 | 0.025742 | 0 | 0.016403 | 4.689e-05 | 0.005556 | 0 | 0.080603 | 29161.394 | 23984.7764 | 0 | 12988.1938 | 4.4993 | 1372.9661 | 0 | 67511.8297
2004 | 12 | 3 | 17 | 0.036354 | 0.024791 | 0.00040413 | 0.016979 | 4.689e-05 | 0.006248 | 7.8508e-05 | 0.084901 | 32266.3835 | 23098.6332 | 225.5628 | 13444.0068 | 4.4993 | 1543.9691 | 13.1221 | 70596.1768
2004 | 12 | 3 | 18 | 0.039798 | 0.026001 | 0.00086599 | 0.0168 | 4.689e-05 | 0.007544 | 0.00016823 | 0.091224 | 35323.5656 | 24225.9146 | 483.3485 | 13302.7705 | 4.4993 | 1864.229 | 28.1188 | 75232.4464
2004 | 12 | 3 | 19 | 0.040541 | 0.028273 | 0.00086599 | 0.012898 | 4.689e-05 | 0.007588 | 0.00016823 | 0.090381 | 35982.3944 | 26342.8117 | 483.3485 | 10213.2194 | 4.4993 | 1875.1021 | 28.1188 | 74929.4941
2004 | 12 | 3 | 20 | 0.041074 | 0.028744 | 0.00086599 | 0.01045 | 4.689e-05 | 0.007772 | 0.00016823 | 0.08912 | 36455.3681 | 26781.5895 | 483.3485 | 8274.1962 | 4.4993 | 1920.5711 | 28.1188 | 73947.6915
2004 | 12 | 3 | 21 | 0.038303 | 0.028245 | 0.00086599 | 0.011525 | 4.689e-05 | 0.007672 | 0.00016823 | 0.086826 | 33996.3034 | 26317.0007 | 483.3485 | 9125.6298 | 4.4993 | 1895.8596 | 28.1188 | 71850.76
2004 | 12 | 3 | 22 | 0.035706 | 0.028323 | 0.00086599 | 0.011196 | 4.689e-05 | 0.007556 | 0.00016823 | 0.083862 | 31691.1448 | 26389.5972 | 483.3485 | 8865.5387 | 4.4993 | 1867.1944 | 28.1188 | 69329.4416
2004 | 12 | 3 | 23 | 0.033783 | 0.026006 | 0.00086599 | 0.0097864 | 4.689e-05 | 0.007508 | 0.00016823 | 0.078165 | 29984.827 | 24230.9141 | 483.3485 | 7748.9949 | 4.4993 | 1855.3329 | 28.1188 | 64336.0355
2004 | 12 | 3 | 24 | 0.030602 | 0.026101 | 0.00086599 | 0.0085225 | 4.689e-05 | 0.007256 | 0.00016823 | 0.073562 | 27160.7851 | 24319.6664 | 483.3485 | 6748.2631 | 4.4993 | 1793.0602 | 28.1188 | 60537.7414
2004 | 12 | 4 | 1 | 0.025703 | 0.026834 | 0.00086599 | 0.0077611 | 4.689e-05 | 0.007208 | 0.00016823 | 0.068587 | 22812.9477 | 25002.4939 | 483.3485 | 6145.3891 | 4.4993 | 1781.1987 | 28.1188 | 56257.996
2004 | 12 | 4 | 2 | 0.022104 | 0.025993 | 0.00086599 | 0.0087219 | 4.689e-05 | 0.00696 | 0.00016823 | 0.064861 | 19618.8066 | 24219.0979 | 483.3485 | 6906.1703 | 4.4993 | 1719.9144 | 28.1188 | 52979.9557
2004 | 12 | 4 | 3 | 0.020717 | 0.025847 | 0.00086599 | 0.008398 | 4.689e-05 | 0.006792 | 0.00016823 | 0.062835 | 18387.3734 | 24082.4715 | 483.3485 | 6649.6905 | 4.4993 | 1678.3992 | 28.1188 | 51313.9012
2004 | 12 | 4 | 4 | 0.020312 | 0.025119 | 0.00086599 | 0.0087924 | 4.689e-05 | 0.006748 | 0.00016823 | 0.062052 | 18027.7638 | 23404.4669 | 483.3485 | 6961.9858 | 4.4993 | 1667.5262 | 28.1188 | 50577.7093
2004 | 12 | 4 | 5 | 0.020631 | 0.024928 | 0.00086599 | 0.00818 | 4.689e-05 | 0.006768 | 0.00016823 | 0.061588 | 18310.8886 | 23226.8678 | 483.3485 | 6477.0732 | 4.4993 | 1672.4685 | 28.1188 | 50203.2647
2004 | 12 | 4 | 6 | 0.021291 | 0.025227 | 0.00086599 | 0.0079905 | 4.689e-05 | 0.006816 | 0.00016823 | 0.062406 | 18897.4934 | 23505.3997 | 483.3485 | 6327.0241 | 4.4993 | 1684.3299 | 28.1188 | 50930.2138
2004 | 12 | 4 | 7 | 0.022852 | 0.025836 | 0.00086599 | 0.0082486 | 4.689e-05 | 0.006472 | 0.00016823 | 0.06449 | 20282.2236 | 24072.8649 | 483.3485 | 6531.3686 | 4.4993 | 1599.3227 | 28.1188 | 53001.7464
2004 | 12 | 4 | 8 | 0.025206 | 0.027214 | 0.00056289 | 0.0097142 | 4.689e-05 | 0.005884 | 0.00010935 | 0.068738 | 22371.9494 | 25356.8153 | 314.1765 | 7691.83 | 4.4993 | 1454.0196 | 18.2772 | 57211.5673
2004 | 12 | 4 | 9 | 0.029485 | 0.025162 | 0 | 0.012428 | 4.689e-05 | 0.006328 | 0 | 0.07345 | 26169.7619 | 23444.6444 | 0 | 9840.5434 | 4.4993 | 1563.7382 | 0 | 61023.1872
2004 | 12 | 4 | 10 | 0.03477 | 0.022246 | 0 | 0.013554 | 4.689e-05 | 0.006396 | 0 | 0.077013 | 30860.3969 | 20727.2804 | 0 | 10732.3499 | 4.4993 | 1580.542 | 0 | 63905.0685
2004 | 12 | 4 | 11 | 0.036829 | 0.02189 | 0 | 0.013291 | 4.689e-05 | 0.006716 | 0 | 0.078773 | 32687.6822 | 20395.9871 | 0 | 10523.9345 | 4.4993 | 1659.6185 | 0 | 65271.7217
2004 | 12 | 4 | 12 | 0.035818 | 0.022037 | 0 | 0.014612 | 4.689e-05 | 0.007156 | 0 | 0.07967 | 31790.8481 | 20533.061 | 0 | 11570.1487 | 4.4993 | 1768.3488 | 0 | 65666.9058
2004 | 12 | 4 | 13 | 0.034633 | 0.022759 | 0 | 0.014877 | 4.689e-05 | 0.006964 | 0 | 0.07928 | 30739.3698 | 21205.3783 | 0 | 11779.8723 | 4.4993 | 1720.9028 | 0 | 65450.0225
2004 | 12 | 4 | 14 | 0.034875 | 0.022593 | 0 | 0.01433 | 4.689e-05 | 0.006976 | 0 | 0.078821 | 30953.6125 | 21051.2182 | 0 | 11346.6698 | 4.4993 | 1723.8682 | 0 | 65079.8681
2004 | 12 | 4 | 15 | 0.034976 | 0.021727 | 0 | 0.014144 | 4.689e-05 | 0.00728 | 0 | 0.078175 | 31043.7729 | 20244.4412 | 0 | 11199.2099 | 4.4993 | 1798.9909 | 0 | 64290.9142
2004 | 12 | 4 | 16 | 0.034303 | 0.021991 | 0 | 0.015367 | 4.689e-05 | 0.007172 | 0 | 0.07888 | 30446.0978 | 20490.3669 | 0 | 12167.7519 | 4.4993 | 1772.3026 | 0 | 64881.0185
2004 | 12 | 4 | 17 | 0.03831 | 0.021694 | 0.00041856 | 0.015297 | 4.689e-05 | 0.007196 | 8.1312e-05 | 0.083044 | 34002.3856 | 20213.1958 | 233.6182 | 12112.6424 | 4.4993 | 1778.2333 | 13.5907 | 68358.1654
2004 | 12 | 4 | 18 | 0.042267 | 0.023281 | 0.00086599 | 0.012589 | 4.689e-05 | 0.007264 | 0.00016823 | 0.086481 | 37514.416 | 21691.7619 | 483.3485 | 9967.8535 | 4.4993 | 1795.0371 | 28.1188 | 71485.0349
2004 | 12 | 4 | 19 | 0.039699 | 0.025417 | 0.00086599 | 0.0096489 | 4.689e-05 | 0.007116 | 0.00016823 | 0.082962 | 35235.4667 | 23682.3232 | 483.3485 | 7640.114 | 4.4993 | 1758.4642 | 28.1188 | 68832.3347
2004 | 12 | 4 | 20 | 0.037959 | 0.025872 | 0.00086599 | 0.0086911 | 4.689e-05 | 0.007192 | 0.00016823 | 0.080795 | 33690.5722 | 24105.9361 | 483.3485 | 6881.7488 | 4.4993 | 1777.2449 | 28.1188 | 66971.4685
2004 | 12 | 4 | 21 | 0.036459 | 0.025302 | 0.00086599 | 0.0085324 | 4.689e-05 | 0.007284 | 0.00016823 | 0.078658 | 32359.5462 | 23574.5164 | 483.3485 | 6756.1222 | 4.4993 | 1799.9794 | 28.1188 | 65006.1307
2004 | 12 | 4 | 22 | 0.034033 | 0.024908 | 0.00086599 | 0.008278 | 4.689e-05 | 0.00736 | 0.00016823 | 0.07566 | 30206.2676 | 23208.1902 | 483.3485 | 6554.6097 | 4.4993 | 1818.76 | 28.1188 | 62303.7941
2004 | 12 | 4 | 23 | 0.033658 | 0.023191 | 0.00086599 | 0.006192 | 4.689e-05 | 0.007328 | 0.00016823 | 0.07145 | 29873.3154 | 21608.261 | 483.3485 | 4902.9386 | 4.4993 | 1810.8524 | 28.1188 | 58711.3339
2004 | 12 | 4 | 24 | 0.03031 | 0.02292 | 0.00086599 | 0.0054221 | 4.689e-05 | 0.007208 | 0.00016823 | 0.066941 | 26901.7543 | 21355.5184 | 483.3485 | 4293.2941 | 4.4993 | 1781.1987 | 28.1188 | 54847.732
2004 | 12 | 5 | 1 | 0.024732 | 0.023531 | 0.00086599 | 0.0068814 | 4.689e-05 | 0.007292 | 0.00016823 | 0.063517 | 21951.1856 | 21924.394 | 483.3485 | 5448.7758 | 4.4993 | 1801.9563 | 28.1188 | 51642.2782
2004 | 12 | 5 | 2 | 0.02313 | 0.023387 | 0.00086599 | 0.0066418 | 4.689e-05 | 0.007208 | 0.00016823 | 0.061447 | 20528.9398 | 21790.5504 | 483.3485 | 5259.0571 | 4.4993 | 1781.1987 | 28.1188 | 49875.7125
2004 | 12 | 5 | 3 | 0.020684 | 0.024692 | 0.00086599 | 0.0069963 | 4.689e-05 | 0.006624 | 0.00016823 | 0.060078 | 18358.5818 | 23006.5372 | 483.3485 | 5539.7461 | 4.4993 | 1636.884 | 28.1188 | 49057.7157
2004 | 12 | 5 | 4 | 0.021119 | 0.024385 | 0.00086599 | 0.0068502 | 4.689e-05 | 0.006648 | 0.00016823 | 0.060083 | 18744.3614 | 22720.745 | 483.3485 | 5424.064 | 4.4993 | 1642.8148 | 28.1188 | 49047.9518
2004 | 12 | 5 | 5 | 0.020991 | 0.023907 | 0.00086599 | 0.0078664 | 4.689e-05 | 0.006656 | 0.00016823 | 0.060502 | 18631.1409 | 22275.1607 | 483.3485 | 6228.6979 | 4.4993 | 1644.7917 | 28.1188 | 49295.7577
2004 | 12 | 5 | 6 | 0.022337 | 0.024227 | 0.00086599 | 0.0075928 | 4.689e-05 | 0.00658 | 0.00016823 | 0.061818 | 19825.3259 | 22573.697 | 483.3485 | 6012.1223 | 4.4993 | 1626.011 | 28.1188 | 50553.1227
2004 | 12 | 5 | 7 | 0.023966 | 0.024292 | 0.00086599 | 0.0085946 | 4.689e-05 | 0.006456 | 0.00016823 | 0.06439 | 21271.2662 | 22633.9376 | 483.3485 | 6805.3492 | 4.4993 | 1595.3689 | 28.1188 | 52821.8884
2004 | 12 | 5 | 8 | 0.026964 | 0.024797 | 0.00057733 | 0.0086264 | 4.689e-05 | 0.0064 | 0.00011215 | 0.067524 | 23932.2924 | 23104.8394 | 322.2325 | 6830.5337 | 4.4993 | 1581.5305 | 18.7459 | 55794.6736
2004 | 12 | 5 | 9 | 0.030508 | 0.023281 | 0 | 0.011382 | 4.689e-05 | 0.006432 | 0 | 0.071649 | 27077.491 | 21691.7265 | 0 | 9012.1833 | 4.4993 | 1589.4381 | 0 | 59375.3383
2004 | 12 | 5 | 10 | 0.035511 | 0.020425 | 0 | 0.013598 | 4.689e-05 | 0.006248 | 0 | 0.075829 | 31518.4362 | 19031.0849 | 0 | 10766.9481 | 4.4993 | 1543.9691 | 0 | 62864.9377
2004 | 12 | 5 | 11 | 0.035827 | 0.021105 | 0 | 0.014369 | 4.689e-05 | 0.006236 | 0 | 0.077583 | 31798.3741 | 19664.0508 | 0 | 11377.7796 | 4.4993 | 1541.0037 | 0 | 64385.7075
2004 | 12 | 5 | 12 | 0.034987 | 0.021737 | 0 | 0.014963 | 4.689e-05 | 0.006288 | 0 | 0.078021 | 31052.8614 | 20252.94 | 0 | 11847.9113 | 4.4993 | 1553.8537 | 0 | 64712.0656
2004 | 12 | 5 | 13 | 0.034817 | 0.021542 | 0 | 0.014417 | 4.689e-05 | 0.00632 | 0 | 0.077144 | 30902.5812 | 20071.9993 | 0 | 11415.5362 | 4.4993 | 1561.7613 | 0 | 63956.3773
2004 | 12 | 5 | 14 | 0.031629 | 0.023044 | 0 | 0.015538 | 4.689e-05 | 0.006356 | 0 | 0.076614 | 28072.4179 | 21471.2297 | 0 | 12303.0978 | 4.4993 | 1570.6574 | 0 | 63421.9021
2004 | 12 | 5 | 15 | 0.031227 | 0.022759 | 0 | 0.015855 | 4.689e-05 | 0.00622 | 0 | 0.076108 | 27715.9363 | 21205.4566 | 0 | 12554.1956 | 4.4993 | 1537.0499 | 0 | 63017.1378
2004 | 12 | 5 | 16 | 0.034529 | 0.022184 | 0 | 0.015553 | 4.689e-05 | 0.00576 | 0 | 0.078074 | 30646.9801 | 20669.7528 | 0 | 12315.3772 | 4.4993 | 1423.3774 | 0 | 65059.9868
2004 | 12 | 5 | 17 | 0.041519 | 0.021659 | 0.00041856 | 0.015708 | 4.689e-05 | 0.006488 | 8.1312e-05 | 0.085921 | 36850.6635 | 20181.0073 | 233.6182 | 12437.9093 | 4.4993 | 1603.2765 | 13.5907 | 71324.5648
2004 | 12 | 5 | 18 | 0.044838 | 0.025232 | 0.00086599 | 0.016613 | 4.689e-05 | 0.00654 | 0.00016823 | 0.094304 | 39796.8122 | 23509.2781 | 483.3485 | 13154.2836 | 4.4993 | 1616.1264 | 28.1188 | 78592.4669
2004 | 12 | 5 | 19 | 0.045624 | 0.026484 | 0.00086599 | 0.012822 | 4.689e-05 | 0.006584 | 0.00016823 | 0.092595 | 40494.5563 | 24675.9216 | 483.3485 | 10152.6813 | 4.4993 | 1626.9995 | 28.1188 | 77466.1252
2004 | 12 | 5 | 20 | 0.042624 | 0.028026 | 0.00086599 | 0.011709 | 4.689e-05 | 0.006528 | 0.00016823 | 0.089967 | 37831.1784 | 26112.8671 | 483.3485 | 9271.1614 | 4.4993 | 1613.1611 | 28.1188 | 75344.3346
2004 | 12 | 5 | 21 | 0.041573 | 0.026815 | 0.00086599 | 0.012125 | 4.689e-05 | 0.006428 | 0.00016823 | 0.088021 | 36898.2692 | 24984.2756 | 483.3485 | 9600.542 | 4.4993 | 1588.4497 | 28.1188 | 73587.5031
2004 | 12 | 5 | 22 | 0.041197 | 0.025731 | 0.00086599 | 0.010313 | 4.689e-05 | 0.006564 | 0.00016823 | 0.084885 | 36564.5241 | 23974.2881 | 483.3485 | 8166.1196 | 4.4993 | 1622.0572 | 28.1188 | 70842.9556
2004 | 12 | 5 | 23 | 0.037686 | 0.024854 | 0.00086599 | 0.0093458 | 4.689e-05 | 0.00638 | 0.00016823 | 0.079347 | 33448.7802 | 23157.7267 | 483.3485 | 7400.1412 | 4.4993 | 1576.5882 | 28.1188 | 66099.2029
2004 | 12 | 5 | 24 | 0.031363 | 0.024912 | 0.00086599 | 0.0099311 | 4.689e-05 | 0.006528 | 0.00016823 | 0.073816 | 27836.9959 | 23211.7288 | 483.3485 | 7863.6125 | 4.4993 | 1613.1611 | 28.1188 | 61041.4648
2004 | 12 | 6 | 1 | 0.027758 | 0.024658 | 0.00086599 | 0.0099448 | 4.689e-05 | 0.006448 | 0.00016823 | 0.06989 | 24637.1021 | 22974.8842 | 483.3485 | 7874.4532 | 4.4993 | 1593.3919 | 28.1188 | 57595.798
2004 | 12 | 6 | 2 | 0.025831 | 0.024908 | 0.00086599 | 0.0096049 | 4.689e-05 | 0.006356 | 0.00016823 | 0.067782 | 22926.9305 | 23208 | 483.3485 | 7605.3376 | 4.4993 | 1570.6574 | 28.1188 | 55826.8921
2004 | 12 | 6 | 3 | 0.023718 | 0.025356 | 0.00086599 | 0.010422 | 4.689e-05 | 0.006444 | 0.00016823 | 0.06702 | 21051.4562 | 23624.8646 | 483.3485 | 8251.9183 | 4.4993 | 1592.4035 | 28.1188 | 55036.6091
2004 | 12 | 6 | 4 | 0.024186 | 0.024772 | 0.00086599 | 0.010366 | 4.689e-05 | 0.006456 | 0.00016823 | 0.066861 | 21466.521 | 23081.5543 | 483.3485 | 8207.7836 | 4.4993 | 1595.3689 | 28.1188 | 54867.1942
2004 | 12 | 6 | 5 | 0.024393 | 0.025 | 0.00086599 | 0.0099906 | 4.689e-05 | 0.006344 | 0.00016823 | 0.066809 | 21650.3441 | 23293.6924 | 483.3485 | 7910.6865 | 4.4993 | 1567.6921 | 28.1188 | 54938.3816
2004 | 12 | 6 | 6 | 0.025625 | 0.025186 | 0.00086599 | 0.009672 | 4.689e-05 | 0.006556 | 0.00016823 | 0.06812 | 22743.6831 | 23467.2039 | 483.3485 | 7658.4406 | 4.4993 | 1620.0803 | 28.1188 | 56005.3744
2004 | 12 | 6 | 7 | 0.02946 | 0.026611 | 0.00086599 | 0.010176 | 4.689e-05 | 0.006644 | 0.00016823 | 0.073972 | 26147.3604 | 24795.0529 | 483.3485 | 8057.3365 | 4.4993 | 1641.8263 | 28.1188 | 61157.5427
2004 | 12 | 6 | 8 | 0.033726 | 0.030447 | 0.00060619 | 0.013464 | 4.689e-05 | 0.006472 | 0.00011776 | 0.084879 | 29933.6306 | 28368.3352 | 338.3439 | 10660.6767 | 4.4993 | 1599.3227 | 19.6831 | 70924.4916
2004 | 12 | 6 | 9 | 0.038272 | 0.029709 | 0 | 0.01425 | 4.689e-05 | 0.006444 | 0 | 0.088722 | 33968.5369 | 27681.4386 | 0 | 11283.3361 | 4.4993 | 1592.4035 | 0 | 74530.2143
2004 | 12 | 6 | 10 | 0.039774 | 0.02764 | 0 | 0.016883 | 4.689e-05 | 0.006156 | 0 | 0.090499 | 35301.5004 | 25753.241 | 0 | 13368.2605 | 4.4993 | 1521.2346 | 0 | 75948.7358
2004 | 12 | 6 | 11 | 0.039743 | 0.027656 | 0 | 0.016839 | 4.689e-05 | 0.006252 | 0 | 0.090536 | 35274.2032 | 25768.0153 | 0 | 13333.2523 | 4.4993 | 1544.9576 | 0 | 75924.9278
2004 | 12 | 6 | 12 | 0.038769 | 0.028886 | 0 | 0.016808 | 4.689e-05 | 0.00638 | 0 | 0.090891 | 34410.3272 | 26914.7712 | 0 | 13308.6082 | 4.4993 | 1576.5882 | 0 | 76214.7941
2004 | 12 | 6 | 13 | 0.035471 | 0.029588 | 0 | 0.018029 | 4.689e-05 | 0.006356 | 0 | 0.089491 | 31483.1161 | 27568.1579 | 0 | 14275.3681 | 4.4993 | 1570.6574 | 0 | 74901.7988
2004 | 12 | 6 | 14 | 0.034716 | 0.029598 | 0 | 0.017423 | 4.689e-05 | 0.006604 | 0 | 0.088387 | 30812.331 | 27577.531 | 0 | 13795.4837 | 4.4993 | 1631.9417 | 0 | 73821.7868
2004 | 12 | 6 | 15 | 0.035315 | 0.028176 | 0 | 0.017368 | 4.689e-05 | 0.007296 | 0 | 0.088203 | 31344.0395 | 26253.1818 | 0 | 13752.6125 | 4.4993 | 1802.9447 | 0 | 73157.2779
2004 | 12 | 6 | 16 | 0.038897 | 0.026437 | 0 | 0.016643 | 4.689e-05 | 0.0073 | 0 | 0.089324 | 34523.3682 | 24632.2134 | 0 | 13178.4343 | 4.4993 | 1803.9332 | 0 | 74142.4484
2004 | 12 | 6 | 17 | 0.043165 | 0.026004 | 0.00041856 | 0.017279 | 4.689e-05 | 0.007096 | 8.1312e-05 | 0.09409 | 38311.5842 | 24228.626 | 233.6182 | 13681.7222 | 4.4993 | 1753.5219 | 13.5907 | 78227.1626
2004 | 12 | 6 | 18 | 0.045603 | 0.02912 | 0.00086599 | 0.018124 | 4.689e-05 | 0.007128 | 0.00016823 | 0.10106 | 40475.7177 | 27132.3926 | 483.3485 | 14350.858 | 4.4993 | 1761.4296 | 28.1188 | 84236.3644
2004 | 12 | 6 | 19 | 0.046547 | 0.029825 | 0.00086599 | 0.014007 | 4.689e-05 | 0.007084 | 0.00016823 | 0.098543 | 41313.0414 | 27788.8463 | 483.3485 | 11090.7607 | 4.4993 | 1750.5565 | 28.1188 | 82459.1715
2004 | 12 | 6 | 20 | 0.044621 | 0.030082 | 0.00086599 | 0.014158 | 4.689e-05 | 0.007196 | 0.00016823 | 0.097138 | 39604.0892 | 28029.1242 | 483.3485 | 11210.2222 | 4.4993 | 1778.2333 | 28.1188 | 81137.6355
2004 | 12 | 6 | 21 | 0.044168 | 0.029418 | 0.00086599 | 0.011547 | 4.689e-05 | 0.007452 | 0.00016823 | 0.093666 | 39202.0229 | 27409.6342 | 483.3485 | 9143.1529 | 4.4993 | 1841.4945 | 28.1188 | 78112.2712
2004 | 12 | 6 | 22 | 0.040607 | 0.027992 | 0.00086599 | 0.011173 | 4.689e-05 | 0.007348 | 0.00016823 | 0.088201 | 36040.9534 | 26081.5085 | 483.3485 | 8846.6537 | 4.4993 | 1815.7947 | 28.1188 | 73300.8768
2004 | 12 | 6 | 23 | 0.03636 | 0.027006 | 0.00086599 | 0.0094649 | 4.689e-05 | 0.007212 | 0.00016823 | 0.081125 | 32271.9504 | 25163.0505 | 483.3485 | 7494.4849 | 4.4993 | 1782.1871 | 28.1188 | 67227.6396
2004 | 12 | 6 | 24 | 0.031587 | 0.026219 | 0.00086599 | 0.0091511 | 4.689e-05 | 0.00716 | 0.00016823 | 0.075198 | 28035.231 | 24429.5929 | 483.3485 | 7245.9459 | 4.4993 | 1769.3372 | 28.1188 | 61996.0736
2004 | 12 | 7 | 1 | 0.027457 | 0.025338 | 0.00086599 | 0.0085458 | 4.689e-05 | 0.007368 | 0.00016823 | 0.06979 | 24370.0876 | 23608.3412 | 483.3485 | 6766.6948 | 4.4993 | 1820.7369 | 28.1188 | 57081.8272
2004 | 12 | 7 | 2 | 0.024914 | 0.025151 | 0.00086599 | 0.008837 | 4.689e-05 | 0.007364 | 0.00016823 | 0.067348 | 22112.7674 | 23434.6863 | 483.3485 | 6997.2853 | 4.4993 | 1819.7485 | 28.1188 | 54880.4542
2004 | 12 | 7 | 3 | 0.02348 | 0.025106 | 0.00086599 | 0.0082707 | 4.689e-05 | 0.007264 | 0.00016823 | 0.065202 | 20840.4153 | 23392.2331 | 483.3485 | 6548.8906 | 4.4993 | 1795.0371 | 28.1188 | 53092.5427
2004 | 12 | 7 | 4 | 0.023974 | 0.024773 | 0.00086599 | 0.0078987 | 4.689e-05 | 0.007264 | 0.00016823 | 0.064991 | 21278.4178 | 23081.8444 | 483.3485 | 6254.3447 | 4.4993 | 1795.0371 | 28.1188 | 52925.6105
2004 | 12 | 7 | 5 | 0.024654 | 0.024254 | 0.00086599 | 0.0079475 | 4.689e-05 | 0.007328 | 0.00016823 | 0.065265 | 21882.3881 | 22598.75 | 483.3485 | 6292.9288 | 4.4993 | 1810.8524 | 28.1188 | 53100.8859
2004 | 12 | 7 | 6 | 0.026406 | 0.024795 | 0.00086599 | 0.0079382 | 4.689e-05 | 0.007332 | 0.00016823 | 0.067552 | 23436.7287 | 23102.9311 | 483.3485 | 6285.6079 | 4.4993 | 1811.8408 | 28.1188 | 55153.0752
2004 | 12 | 7 | 7 | 0.030599 | 0.026292 | 0.00086599 | 0.0083817 | 4.689e-05 | 0.00738 | 0.00016823 | 0.073733 | 27158.1262 | 24497.3686 | 483.3485 | 6636.7199 | 4.4993 | 1823.7023 | 28.1188 | 60631.8836
2004 | 12 | 7 | 8 | 0.033715 | 0.030202 | 0.00062063 | 0.012408 | 4.689e-05 | 0.00724 | 0.00012057 | 0.084353 | 29923.8937 | 28140.9432 | 346.3999 | 9824.9952 | 4.4993 | 1789.1063 | 20.1518 | 70049.9896
2004 | 12 | 7 | 9 | 0.037524 | 0.02914 | 0 | 0.014169 | 4.689e-05 | 0.007256 | 0 | 0.088136 | 33305.0449 | 27151.4511 | 0 | 11219.1888 | 4.4993 | 1793.0602 | 0 | 73473.2442
2004 | 12 | 7 | 10 | 0.039015 | 0.02736 | 0 | 0.015782 | 4.689e-05 | 0.007148 | 0 | 0.089352 | 34628.109 | 25492.4467 | 0 | 12496.5948 | 4.4993 | 1766.3718 | 0 | 74388.0217
2004 | 12 | 7 | 11 | 0.037229 | 0.028321 | 0 | 0.016979 | 4.689e-05 | 0.007136 | 0 | 0.089712 | 33043.4903 | 26387.6322 | 0 | 13444.1981 | 4.4993 | 1763.4065 | 0 | 74643.2264
2004 | 12 | 7 | 12 | 0.036479 | 0.028969 | 0 | 0.0183 | 4.689e-05 | 0.006996 | 0 | 0.090792 | 32377.7753 | 26991.7831 | 0 | 14490.2865 | 4.4993 | 1728.8105 | 0 | 75593.1546
2004 | 12 | 7 | 13 | 0.036201 | 0.028561 | 0 | 0.018748 | 4.689e-05 | 0.00706 | 0 | 0.090617 | 32130.7584 | 26611.5496 | 0 | 14844.7509 | 4.4993 | 1744.6258 | 0 | 75336.184
2004 | 12 | 7 | 14 | 0.036267 | 0.028898 | 0 | 0.018557 | 4.689e-05 | 0.007044 | 0 | 0.090813 | 32189.1909 | 26925.7843 | 0 | 14693.5177 | 4.4993 | 1740.672 | 0 | 75553.6642
2004 | 12 | 7 | 15 | 0.035591 | 0.028836 | 0 | 0.019315 | 4.689e-05 | 0.007056 | 0 | 0.090845 | 31589.2192 | 26868.1561 | 0 | 15293.6042 | 4.4993 | 1743.6373 | 0 | 75499.1161
2004 | 12 | 7 | 16 | 0.037297 | 0.027942 | 0 | 0.019141 | 4.689e-05 | 0.007152 | 0 | 0.091578 | 33103.0263 | 26034.4785 | 0 | 15155.9066 | 4.4993 | 1767.3603 | 0 | 76065.2711
2004 | 12 | 7 | 17 | 0.043401 | 0.027057 | 0.00041856 | 0.019717 | 4.689e-05 | 0.007152 | 8.1312e-05 | 0.097873 | 38520.8971 | 25209.9296 | 233.6182 | 15612.2004 | 4.4993 | 1767.3603 | 13.5907 | 81362.0957
2004 | 12 | 7 | 18 | 0.046342 | 0.027783 | 0.00086599 | 0.017892 | 4.689e-05 | 0.00714 | 0.00016823 | 0.10024 | 41131.1604 | 25886.7128 | 483.3485 | 14167.2422 | 4.4993 | 1764.3949 | 28.1188 | 83465.4769
2004 | 12 | 7 | 19 | 0.043152 | 0.030408 | 0.00086599 | 0.015294 | 4.689e-05 | 0.007268 | 0.00016823 | 0.097203 | 38300.4392 | 28332.3539 | 483.3485 | 12110.0373 | 4.4993 | 1796.0255 | 28.1188 | 81054.8224
2004 | 12 | 7 | 20 | 0.045968 | 0.029225 | 0.00086599 | 0.011213 | 4.689e-05 | 0.007032 | 0.00016823 | 0.094519 | 40799.1586 | 27230.3218 | 483.3485 | 8878.9134 | 4.4993 | 1737.7066 | 28.1188 | 79162.067
2004 | 12 | 7 | 21 | 0.040761 | 0.029239 | 0.00086599 | 0.01168 | 4.689e-05 | 0.007208 | 0.00016823 | 0.089969 | 36178.2046 | 27243.0135 | 483.3485 | 9248.4975 | 4.4993 | 1781.1987 | 28.1188 | 74966.8808
2004 | 12 | 7 | 22 | 0.039645 | 0.028233 | 0.00086599 | 0.008353 | 4.689e-05 | 0.007236 | 0.00016823 | 0.084549 | 35187.8023 | 26305.9423 | 483.3485 | 6614.008 | 4.4993 | 1788.1179 | 28.1188 | 70411.837
2004 | 12 | 7 | 23 | 0.036202 | 0.0254 | 0.00086599 | 0.0064702 | 4.689e-05 | 0.007196 | 0.00016823 | 0.076349 | 32131.3011 | 23665.8253 | 483.3485 | 5123.1753 | 4.4993 | 1778.2333 | 28.1188 | 63214.5016
2004 | 12 | 7 | 24 | 0.031746 | 0.024845 | 0.00086599 | 0.0062274 | 4.689e-05 | 0.00726 | 0.00016823 | 0.07116 | 28176.8834 | 23149.0654 | 483.3485 | 4930.9684 | 4.4993 | 1794.0486 | 28.1188 | 58566.9324
2004 | 12 | 8 | 1 | 0.025946 | 0.024625 | 0.00086599 | 0.007171 | 4.689e-05 | 0.007384 | 0.00016823 | 0.066207 | 23028.6474 | 22944.0707 | 483.3485 | 5678.1262 | 4.4993 | 1824.6908 | 28.1188 | 53991.5017
2004 | 12 | 8 | 2 | 0.023325 | 0.024424 | 0.00086599 | 0.0073567 | 4.689e-05 | 0.0073 | 0.00016823 | 0.063487 | 20702.4525 | 22756.9353 | 483.3485 | 5825.1247 | 4.4993 | 1803.9332 | 28.1188 | 51604.4123
2004 | 12 | 8 | 3 | 0.022239 | 0.024628 | 0.00086599 | 0.0071736 | 4.689e-05 | 0.007392 | 0.00016823 | 0.062513 | 19738.3034 | 22946.6852 | 483.3485 | 5680.1932 | 4.4993 | 1826.6677 | 28.1188 | 50707.8161
2004 | 12 | 8 | 4 | 0.022905 | 0.024376 | 0.00086599 | 0.0069966 | 4.689e-05 | 0.007352 | 0.00016823 | 0.06271 | 20329.5353 | 22711.8639 | 483.3485 | 5540.0093 | 4.4993 | 1816.7831 | 28.1188 | 50914.1582
2004 | 12 | 8 | 5 | 0.023822 | 0.023779 | 0.00086599 | 0.0073035 | 4.689e-05 | 0.00732 | 0.00016823 | 0.063305 | 21143.4775 | 22155.7026 | 483.3485 | 5783.0401 | 4.4993 | 1808.8755 | 28.1188 | 51407.0623
2004 | 12 | 8 | 6 | 0.025634 | 0.024426 | 0.00086599 | 0.007379 | 4.689e-05 | 0.00686 | 0.00016823 | 0.06538 | 22751.3747 | 22758.9222 | 483.3485 | 5842.8399 | 4.4993 | 1695.203 | 28.1188 | 53564.3063
2004 | 12 | 8 | 7 | 0.029875 | 0.026123 | 0.00086599 | 0.0079292 | 4.689e-05 | 0.00654 | 0.00016823 | 0.071548 | 26515.9262 | 24339.6914 | 483.3485 | 6278.4999 | 4.4993 | 1616.1264 | 28.1188 | 59266.2104
2004 | 12 | 8 | 8 | 0.033149 | 0.030151 | 0.00063506 | 0.0121 | 4.689e-05 | 0.006264 | 0.00012337 | 0.08247 | 29421.9837 | 28093.2453 | 354.4554 | 9581.2502 | 4.4993 | 1547.9229 | 20.6204 | 69023.9772
2004 | 12 | 8 | 9 | 0.03649 | 0.02871 | 0 | 0.013354 | 4.689e-05 | 0.00638 | 0 | 0.084981 | 32387.2759 | 26749.9212 | 0 | 10573.8823 | 4.4993 | 1576.5882 | 0 | 71292.1669
2004 | 12 | 8 | 10 | 0.037719 | 0.026858 | 0 | 0.014659 | 4.689e-05 | 0.00638 | 0 | 0.085662 | 33477.8205 | 25024.4923 | 0 | 11606.8918 | 4.4993 | 1576.5882 | 0 | 71690.2921
2004 | 12 | 8 | 11 | 0.036069 | 0.027695 | 0 | 0.01599 | 4.689e-05 | 0.006524 | 0 | 0.086325 | 32013.6558 | 25804.9022 | 0 | 12660.8742 | 4.4993 | 1612.1726 | 0 | 72096.1042
2004 | 12 | 8 | 12 | 0.034954 | 0.028155 | 0 | 0.016904 | 4.689e-05 | 0.006528 | 0 | 0.086588 | 31023.4696 | 26233.4942 | 0 | 13385.1563 | 4.4993 | 1613.1611 | 0 | 72259.7805
2004 | 12 | 8 | 13 | 0.034733 | 0.027676 | 0 | 0.017403 | 4.689e-05 | 0.006188 | 0 | 0.086047 | 30828.0805 | 25787.1327 | 0 | 13779.8662 | 4.4993 | 1529.1423 | 0 | 71928.721
2004 | 12 | 8 | 14 | 0.034691 | 0.027983 | 0 | 0.017074 | 4.689e-05 | 0.006188 | 0 | 0.085983 | 30790.5023 | 26073.1927 | 0 | 13519.5588 | 4.4993 | 1529.1423 | 0 | 71916.8953
2004 | 12 | 8 | 15 | 0.033335 | 0.027686 | 0 | 0.017099 | 4.689e-05 | 0.00654 | 0 | 0.084707 | 29586.8568 | 25796.1355 | 0 | 13539.2951 | 4.4993 | 1616.1264 | 0 | 70542.9132
2004 | 12 | 8 | 16 | 0.035236 | 0.026858 | 0 | 0.017153 | 4.689e-05 | 0.006432 | 0 | 0.085725 | 31274.1664 | 25024.3895 | 0 | 13581.6989 | 4.4993 | 1589.4381 | 0 | 71474.1922
2004 | 12 | 8 | 17 | 0.04036 | 0.025167 | 0.000433 | 0.016725 | 4.689e-05 | 0.007076 | 8.4115e-05 | 0.089892 | 35821.8981 | 23449.0551 | 241.6742 | 13243.0383 | 4.4993 | 1748.5796 | 14.0594 | 74522.8041
2004 | 12 | 8 | 18 | 0.044217 | 0.026844 | 0.00086599 | 0.015882 | 4.689e-05 | 0.007116 | 0.00016823 | 0.095141 | 39245.7653 | 25011.7841 | 483.3485 | 12575.5262 | 4.4993 | 1758.4642 | 28.1188 | 79107.5063
2004 | 12 | 8 | 19 | 0.041601 | 0.02971 | 0.00086599 | 0.013903 | 4.689e-05 | 0.007212 | 0.00016823 | 0.093508 | 36923.5943 | 27682.3667 | 483.3485 | 11008.7613 | 4.4993 | 1782.1871 | 28.1188 | 77912.876
2004 | 12 | 8 | 20 | 0.044679 | 0.028777 | 0.00086599 | 0.01015 | 4.689e-05 | 0.00718 | 0.00016823 | 0.091867 | 39655.5626 | 26812.6297 | 483.3485 | 8036.9254 | 4.4993 | 1774.2795 | 28.1188 | 76795.3638
2004 | 12 | 8 | 21 | 0.040195 | 0.029356 | 0.00086599 | 0.011351 | 4.689e-05 | 0.00718 | 0.00016823 | 0.089164 | 35675.8918 | 27352.3957 | 483.3485 | 8987.8463 | 4.4993 | 1774.2795 | 28.1188 | 74306.3798
2004 | 12 | 8 | 22 | 0.039559 | 0.028759 | 0.00086599 | 0.0085364 | 4.689e-05 | 0.007248 | 0.00016823 | 0.085183 | 35110.6802 | 26796.3402 | 483.3485 | 6759.2645 | 4.4993 | 1791.0833 | 28.1188 | 70973.3346
2004 | 12 | 8 | 23 | 0.036566 | 0.026131 | 0.00086599 | 0.0071237 | 4.689e-05 | 0.007288 | 0.00016823 | 0.07819 | 32455.0407 | 24347.1301 | 483.3485 | 5640.6818 | 4.4993 | 1800.9678 | 28.1188 | 64759.7869
2004 | 12 | 8 | 24 | 0.031711 | 0.025346 | 0.00086599 | 0.0064374 | 4.689e-05 | 0.007316 | 0.00016823 | 0.071891 | 28145.0931 | 23615.6638 | 483.3485 | 5097.2666 | 4.4993 | 1807.887 | 28.1188 | 59181.8771
2004 | 12 | 9 | 1 | 0.026228 | 0.024724 | 0.00086599 | 0.0068367 | 4.689e-05 | 0.00726 | 0.00016823 | 0.066129 | 23278.8436 | 23036.106 | 483.3485 | 5413.3987 | 4.4993 | 1794.0486 | 28.1188 | 54038.3635
2004 | 12 | 9 | 2 | 0.023679 | 0.024158 | 0.00086599 | 0.0071631 | 4.689e-05 | 0.00728 | 0.00016823 | 0.063362 | 21016.7974 | 22509.2535 | 483.3485 | 5671.8543 | 4.4993 | 1798.9909 | 28.1188 | 51512.8627
2004 | 12 | 9 | 3 | 0.022544 | 0.024103 | 0.00086599 | 0.0068875 | 4.689e-05 | 0.00716 | 0.00016823 | 0.061775 | 20009.1261 | 22457.6824 | 483.3485 | 5453.6674 | 4.4993 | 1769.3372 | 28.1188 | 50205.7796
2004 | 12 | 9 | 4 | 0.022961 | 0.023695 | 0.00086599 | 0.006414 | 4.689e-05 | 0.00704 | 0.00016823 | 0.061191 | 20379.3849 | 22077.5603 | 483.3485 | 5078.6687 | 4.4993 | 1739.6835 | 28.1188 | 49791.264
2004 | 12 | 9 | 5 | 0.023649 | 0.023184 | 0.00086599 | 0.0064584 | 4.689e-05 | 0.007092 | 0.00016823 | 0.061465 | 20990.1782 | 21601.6034 | 483.3485 | 5113.8334 | 4.4993 | 1752.5334 | 28.1188 | 49974.115
2004 | 12 | 9 | 6 | 0.02521 | 0.023605 | 0.00086599 | 0.0062102 | 4.689e-05 | 0.007096 | 0.00016823 | 0.063201 | 22375.2028 | 21993.331 | 483.3485 | 4917.2959 | 4.4993 | 1753.5219 | 28.1188 | 51555.3182
2004 | 12 | 9 | 7 | 0.029362 | 0.025228 | 0.00086599 | 0.0065138 | 4.689e-05 | 0.007108 | 0.00016823 | 0.069293 | 26060.9183 | 23505.8157 | 483.3485 | 5157.7097 | 4.4993 | 1756.4873 | 28.1188 | 56996.8975
2004 | 12 | 9 | 8 | 0.032394 | 0.029079 | 0.00064949 | 0.010492 | 4.689e-05 | 0.007268 | 0.00012617 | 0.080056 | 28751.8869 | 27094.513 | 362.5114 | 8307.5032 | 4.4993 | 1796.0255 | 21.0891 | 66338.0283
2004 | 12 | 9 | 9 | 0.035992 | 0.027939 | 0 | 0.012045 | 4.689e-05 | 0.00754 | 0 | 0.083563 | 31945.1103 | 26032.3531 | 0 | 9537.3973 | 4.4993 | 1863.2406 | 0 | 69382.6006
2004 | 12 | 9 | 10 | 0.037022 | 0.026168 | 0 | 0.013223 | 4.689e-05 | 0.007724 | 0 | 0.084183 | 32858.9295 | 24381.3985 | 0 | 10469.8892 | 4.4993 | 1908.7096 | 0 | 69623.4261
2004 | 12 | 9 | 11 | 0.035048 | 0.026814 | 0 | 0.014237 | 4.689e-05 | 0.007592 | 0 | 0.083738 | 31107.4818 | 24983.6722 | 0 | 11273.0422 | 4.4993 | 1876.0905 | 0 | 69244.7861
2004 | 12 | 9 | 12 | 0.03336 | 0.027011 | 0 | 0.014595 | 4.689e-05 | 0.007804 | 0 | 0.082818 | 29609.5137 | 25167.5069 | 0 | 11556.6286 | 4.4993 | 1928.4787 | 0 | 68266.6273
2004 | 12 | 9 | 13 | 0.032424 | 0.026204 | 0 | 0.014363 | 4.689e-05 | 0.007592 | 0 | 0.08063 | 28778.0505 | 24415.3802 | 0 | 11372.8649 | 4.4993 | 1876.0905 | 0 | 66446.8854
2004 | 12 | 9 | 14 | 0.032482 | 0.026547 | 0 | 0.014205 | 4.689e-05 | 0.007692 | 0 | 0.080972 | 28829.9492 | 24734.6387 | 0 | 11247.409 | 4.4993 | 1900.8019 | 0 | 66717.2982
2004 | 12 | 9 | 15 | 0.031411 | 0.026223 | 0 | 0.014562 | 4.689e-05 | 0.007744 | 0 | 0.079988 | 27879.3876 | 24433.4186 | 0 | 11530.8102 | 4.4993 | 1913.6519 | 0 | 65761.7676
2004 | 12 | 9 | 16 | 0.033114 | 0.025445 | 0 | 0.014351 | 4.689e-05 | 0.007812 | 0 | 0.080769 | 29391.0363 | 23708.467 | 0 | 11363.2445 | 4.4993 | 1930.4556 | 0 | 66397.7028
2004 | 12 | 9 | 17 | 0.038863 | 0.024462 | 0.000433 | 0.014485 | 4.689e-05 | 0.007692 | 8.4115e-05 | 0.086065 | 34492.9139 | 22792.0074 | 241.6742 | 11469.1953 | 4.4993 | 1900.8019 | 14.0594 | 70915.1515
2004 | 12 | 9 | 18 | 0.043424 | 0.02606 | 0.00086599 | 0.014364 | 4.689e-05 | 0.007436 | 0.00016823 | 0.092364 | 38541.1087 | 24280.8314 | 483.3485 | 11373.5846 | 4.4993 | 1837.5407 | 28.1188 | 76549.0319
2004 | 12 | 9 | 19 | 0.040786 | 0.028685 | 0.00086599 | 0.012332 | 4.689e-05 | 0.007316 | 0.00016823 | 0.090199 | 36200.0897 | 26726.5841 | 483.3485 | 9764.5037 | 4.4993 | 1807.887 | 28.1188 | 75015.0311
2004 | 12 | 9 | 20 | 0.043997 | 0.027823 | 0.00086599 | 0.0085863 | 4.689e-05 | 0.007188 | 0.00016823 | 0.088676 | 39050.5074 | 25924.1807 | 483.3485 | 6798.7975 | 4.4993 | 1776.2564 | 28.1188 | 74065.7085
2004 | 12 | 9 | 21 | 0.03941 | 0.028253 | 0.00086599 | 0.0097679 | 4.689e-05 | 0.007312 | 0.00016823 | 0.085824 | 34978.9902 | 26324.5412 | 483.3485 | 7734.3356 | 4.4993 | 1806.8986 | 28.1188 | 71360.7321
2004 | 12 | 9 | 22 | 0.038794 | 0.027499 | 0.00086599 | 0.0069637 | 4.689e-05 | 0.007752 | 0.00016823 | 0.08209 | 34432.0063 | 25621.8916 | 483.3485 | 5513.9881 | 4.4993 | 1915.6288 | 28.1188 | 67999.4814
2004 | 12 | 9 | 23 | 0.035747 | 0.024839 | 0.00086599 | 0.0055184 | 4.689e-05 | 0.007872 | 0.00016823 | 0.075057 | 31727.6119 | 23143.5963 | 483.3485 | 4369.5263 | 4.4993 | 1945.2825 | 28.1188 | 61701.9835
2004 | 12 | 9 | 24 | 0.03111 | 0.024235 | 0.00086599 | 0.0051154 | 4.689e-05 | 0.00746 | 0.00016823 | 0.069002 | 27612.1613 | 22581.0002 | 483.3485 | 4050.4199 | 4.4993 | 1843.4714 | 28.1188 | 56603.0193
2004 | 12 | 10 | 1 | 0.024999 | 0.023844 | 0.00086599 | 0.0063231 | 4.689e-05 | 0.007308 | 0.00016823 | 0.063556 | 22188.4613 | 22216.7915 | 483.3485 | 5006.6884 | 4.4993 | 1805.9101 | 28.1188 | 51733.8179
2004 | 12 | 10 | 2 | 0.022308 | 0.023749 | 0.00086599 | 0.0066939 | 4.689e-05 | 0.007368 | 0.00016823 | 0.061201 | 19800.1405 | 22128.2732 | 483.3485 | 5300.3003 | 4.4993 | 1820.7369 | 28.1188 | 49565.4176
2004 | 12 | 10 | 3 | 0.021523 | 0.02305 | 0.00086599 | 0.0064762 | 4.689e-05 | 0.007456 | 0.00016823 | 0.059585 | 19102.5925 | 21476.2364 | 483.3485 | 5127.9766 | 4.4993 | 1842.483 | 28.1188 | 48065.255
2004 | 12 | 10 | 4 | 0.020962 | 0.023257 | 0.00086599 | 0.0062579 | 4.689e-05 | 0.007536 | 0.00016823 | 0.059094 | 18605.3092 | 21669.4432 | 483.3485 | 4955.1337 | 4.4993 | 1862.2521 | 28.1188 | 47608.1047
2004 | 12 | 10 | 5 | 0.022286 | 0.022664 | 0.00086599 | 0.0059562 | 4.689e-05 | 0.007368 | 0.00016823 | 0.059355 | 19780.6076 | 21116.6119 | 483.3485 | 4716.2265 | 4.4993 | 1820.7369 | 28.1188 | 47950.1495
2004 | 12 | 10 | 6 | 0.024319 | 0.022962 | 0.00086599 | 0.0052738 | 4.689e-05 | 0.007472 | 0.00016823 | 0.061109 | 21584.885 | 21395.0097 | 483.3485 | 4175.8598 | 4.4993 | 1846.4368 | 28.1188 | 49518.1578
2004 | 12 | 10 | 7 | 0.0279 | 0.024538 | 0.00086599 | 0.0064375 | 4.689e-05 | 0.007368 | 0.00016823 | 0.067324 | 24762.7521 | 22863.0639 | 483.3485 | 5097.3346 | 4.4993 | 1820.7369 | 28.1188 | 55059.8541
2004 | 12 | 10 | 8 | 0.031222 | 0.028678 | 0.00066393 | 0.009948 | 4.689e-05 | 0.007236 | 0.00012898 | 0.077924 | 27711.7189 | 26720.5759 | 370.5674 | 7876.9428 | 4.4993 | 1788.1179 | 21.5577 | 64493.9799
2004 | 12 | 10 | 9 | 0.03491 | 0.02819 | 0 | 0.011815 | 4.689e-05 | 0.007164 | 0 | 0.082126 | 30984.7003 | 26265.842 | 0 | 9355.1077 | 4.4993 | 1770.3257 | 0 | 68380.475
2004 | 12 | 10 | 10 | 0.036205 | 0.027589 | 0 | 0.01319 | 4.689e-05 | 0.007148 | 0 | 0.08418 | 32134.0576 | 25706.309 | 0 | 10444.4061 | 4.4993 | 1766.3718 | 0 | 70055.6438
2004 | 12 | 10 | 11 | 0.034584 | 0.02802 | 0 | 0.013046 | 4.689e-05 | 0.007332 | 0 | 0.083029 | 30695.6913 | 26107.3649 | 0 | 10330.2184 | 4.4993 | 1811.8408 | 0 | 68949.6147
2004 | 12 | 10 | 12 | 0.035465 | 0.027438 | 0 | 0.013757 | 4.689e-05 | 0.007144 | 0 | 0.083851 | 31477.4795 | 25564.6956 | 0 | 10893.0907 | 4.4993 | 1765.3834 | 0 | 69705.1486
2004 | 12 | 10 | 13 | 0.033942 | 0.026959 | 0 | 0.014994 | 4.689e-05 | 0.007204 | 0 | 0.083147 | 30125.9041 | 25119.2844 | 0 | 11872.5918 | 4.4993 | 1780.2102 | 0 | 68902.49
2004 | 12 | 10 | 14 | 0.033043 | 0.02669 | 0 | 0.015819 | 4.689e-05 | 0.007208 | 0 | 0.082807 | 29328.0873 | 24868.3457 | 0 | 12525.3962 | 4.4993 | 1781.1987 | 0 | 68507.5271
2004 | 12 | 10 | 15 | 0.03294 | 0.026303 | 0 | 0.016186 | 4.689e-05 | 0.007052 | 0 | 0.082528 | 29236.5015 | 24507.7839 | 0 | 12816.4316 | 4.4993 | 1742.6489 | 0 | 68307.8652
2004 | 12 | 10 | 16 | 0.034508 | 0.025636 | 0 | 0.016302 | 4.689e-05 | 0.006952 | 0 | 0.083446 | 30628.427 | 23886.519 | 0 | 12908.1967 | 4.4993 | 1717.9375 | 0 | 69145.5794
2004 | 12 | 10 | 17 | 0.038665 | 0.025053 | 0.000433 | 0.017317 | 4.689e-05 | 0.00702 | 8.4115e-05 | 0.088619 | 34318.0081 | 23342.5278 | 241.6742 | 13711.845 | 4.4993 | 1734.7412 | 14.0594 | 73367.3551
2004 | 12 | 10 | 18 | 0.0419 | 0.026117 | 0.00086599 | 0.016887 | 4.689e-05 | 0.006768 | 0.00016823 | 0.092753 | 37188.7421 | 24334.6801 | 483.3485 | 13371.4675 | 4.4993 | 1672.4685 | 28.1188 | 77083.3247
2004 | 12 | 10 | 19 | 0.042305 | 0.027817 | 0.00086599 | 0.012336 | 4.689e-05 | 0.006644 | 0.00016823 | 0.090184 | 37548.6482 | 25918.379 | 483.3485 | 9768.055 | 4.4993 | 1641.8263 | 28.1188 | 75392.8751
2004 | 12 | 10 | 20 | 0.042813 | 0.027807 | 0.00086599 | 0.0093354 | 4.689e-05 | 0.00656 | 0.00016823 | 0.087596 | 37998.8374 | 25908.6613 | 483.3485 | 7391.9418 | 4.4993 | 1621.0687 | 28.1188 | 73436.4758
2004 | 12 | 10 | 21 | 0.039587 | 0.027354 | 0.00086599 | 0.010427 | 4.689e-05 | 0.006508 | 0.00016823 | 0.084956 | 35135.6974 | 25486.6856 | 483.3485 | 8255.9948 | 4.4993 | 1608.2188 | 28.1188 | 71002.5632
2004 | 12 | 10 | 22 | 0.036653 | 0.027247 | 0.00086599 | 0.009828 | 4.689e-05 | 0.006732 | 0.00016823 | 0.081541 | 32531.8111 | 25387.2238 | 483.3485 | 7781.9783 | 4.4993 | 1663.5724 | 28.1188 | 67880.5522
2004 | 12 | 10 | 23 | 0.034843 | 0.024908 | 0.00086599 | 0.0085046 | 4.689e-05 | 0.006984 | 0.00016823 | 0.07632 | 30925.3656 | 23207.5325 | 483.3485 | 6734.0591 | 4.4993 | 1725.8451 | 28.1188 | 63108.7689
2004 | 12 | 10 | 24 | 0.031346 | 0.024713 | 0.00086599 | 0.0068181 | 4.689e-05 | 0.007376 | 0.00016823 | 0.071334 | 27821.3103 | 23025.7853 | 483.3485 | 5398.6899 | 4.4993 | 1822.7139 | 28.1188 | 58584.466
2004 | 12 | 11 | 1 | 0.023796 | 0.026573 | 0.00086599 | 0.0067209 | 4.689e-05 | 0.00732 | 0.00016823 | 0.065491 | 21120.3442 | 24758.8287 | 483.3485 | 5321.7486 | 4.4993 | 1808.8755 | 28.1188 | 53525.7635
2004 | 12 | 11 | 2 | 0.020412 | 0.025782 | 0.00086599 | 0.0078014 | 4.689e-05 | 0.007304 | 0.00016823 | 0.062381 | 18117.2612 | 24022.4615 | 483.3485 | 6177.2858 | 4.4993 | 1804.9216 | 28.1188 | 50637.8967
2004 | 12 | 11 | 3 | 0.019219 | 0.025777 | 0.00086599 | 0.0077398 | 4.689e-05 | 0.007364 | 0.00016823 | 0.06118 | 17057.8701 | 24017.2556 | 483.3485 | 6128.4703 | 4.4993 | 1819.7485 | 28.1188 | 49539.311
2004 | 12 | 11 | 4 | 0.018976 | 0.025129 | 0.00086599 | 0.0082251 | 4.689e-05 | 0.007144 | 0.00016823 | 0.060555 | 16842.7235 | 23413.4294 | 483.3485 | 6512.7315 | 4.4993 | 1765.3834 | 28.1188 | 49050.2344
2004 | 12 | 11 | 5 | 0.019566 | 0.025247 | 0.00086599 | 0.0079536 | 4.689e-05 | 0.006664 | 0.00016823 | 0.060512 | 17366.3828 | 23524.0655 | 483.3485 | 6297.7921 | 4.4993 | 1646.7686 | 28.1188 | 49350.9756
2004 | 12 | 11 | 6 | 0.020403 | 0.025636 | 0.00086599 | 0.0080164 | 4.689e-05 | 0.006652 | 0.00016823 | 0.061788 | 18108.6952 | 23885.9673 | 483.3485 | 6347.5331 | 4.4993 | 1643.8032 | 28.1188 | 50501.9653
2004 | 12 | 11 | 7 | 0.022256 | 0.026461 | 0.00086599 | 0.0086184 | 4.689e-05 | 0.006636 | 0.00016823 | 0.065053 | 19753.635 | 24655.0009 | 483.3485 | 6824.1907 | 4.4993 | 1639.8494 | 28.1188 | 53388.6425
2004 | 12 | 11 | 8 | 0.024493 | 0.027667 | 0.00067836 | 0.0099993 | 4.689e-05 | 0.006544 | 0.00013178 | 0.06956 | 21738.6643 | 25778.609 | 378.6228 | 7917.6216 | 4.4993 | 1617.1149 | 22.0264 | 57457.1582
2004 | 12 | 11 | 9 | 0.028769 | 0.025557 | 0 | 0.012786 | 4.689e-05 | 0.006456 | 0 | 0.073615 | 25533.9586 | 23812.8472 | 0 | 10124.172 | 4.4993 | 1595.3689 | 0 | 61070.846
2004 | 12 | 11 | 10 | 0.034068 | 0.02268 | 0 | 0.014135 | 4.689e-05 | 0.006508 | 0 | 0.077438 | 30237.2405 | 21131.7893 | 0 | 11192.5135 | 4.4993 | 1608.2188 | 0 | 64174.2613
2004 | 12 | 11 | 11 | 0.035854 | 0.022221 | 0 | 0.013649 | 4.689e-05 | 0.006388 | 0 | 0.07816 | 31823.0715 | 20704.4631 | 0 | 10807.8122 | 4.4993 | 1578.5651 | 0 | 64918.4112
2004 | 12 | 11 | 12 | 0.034843 | 0.022127 | 0 | 0.014679 | 4.689e-05 | 0.00644 | 0 | 0.078137 | 30925.5669 | 20617.0252 | 0 | 11623.1812 | 4.4993 | 1591.415 | 0 | 64761.6876
2004 | 12 | 11 | 13 | 0.033833 | 0.022982 | 0 | 0.015108 | 4.689e-05 | 0.006444 | 0 | 0.078413 | 30028.5048 | 21413.4975 | 0 | 11962.5138 | 4.4993 | 1592.4035 | 0 | 65001.4188
2004 | 12 | 11 | 14 | 0.034369 | 0.022984 | 0 | 0.01474 | 4.689e-05 | 0.006628 | 0 | 0.078769 | 30505.0474 | 21415.1091 | 0 | 11671.6466 | 4.4993 | 1637.8725 | 0 | 65234.175
2004 | 12 | 11 | 15 | 0.034719 | 0.022221 | 0 | 0.014889 | 4.689e-05 | 0.0071 | 0 | 0.078976 | 30815.6135 | 20704.4838 | 0 | 11789.2457 | 4.4993 | 1754.5104 | 0 | 65068.3526
2004 | 12 | 11 | 16 | 0.034333 | 0.022601 | 0 | 0.016358 | 4.689e-05 | 0.00728 | 0 | 0.080619 | 30472.4264 | 21058.7794 | 0 | 12952.3765 | 4.4993 | 1798.9909 | 0 | 66287.0724
2004 | 12 | 11 | 17 | 0.039035 | 0.022767 | 0.000433 | 0.017137 | 4.689e-05 | 0.007288 | 8.4115e-05 | 0.08679 | 34645.6297 | 21212.9522 | 241.6742 | 13568.9554 | 4.4993 | 1800.9678 | 14.0594 | 71488.7381
2004 | 12 | 11 | 18 | 0.043616 | 0.02474 | 0.00086599 | 0.015177 | 4.689e-05 | 0.007288 | 0.00016823 | 0.091903 | 38711.9394 | 23051.7674 | 483.3485 | 12017.7409 | 4.4993 | 1800.9678 | 28.1188 | 76098.3821
2004 | 12 | 11 | 19 | 0.041585 | 0.027328 | 0.00086599 | 0.012883 | 4.689e-05 | 0.007172 | 0.00016823 | 0.09005 | 36909.2888 | 25463.1197 | 483.3485 | 10201.1773 | 4.4993 | 1772.3026 | 28.1188 | 74861.855
2004 | 12 | 11 | 20 | 0.039842 | 0.027829 | 0.00086599 | 0.011957 | 4.689e-05 | 0.00706 | 0.00016823 | 0.087769 | 35361.8657 | 25929.6695 | 483.3485 | 9467.5067 | 4.4993 | 1744.6258 | 28.1188 | 73019.6343
2004 | 12 | 11 | 21 | 0.038384 | 0.027209 | 0.00086599 | 0.01178 | 4.689e-05 | 0.007184 | 0.00016823 | 0.085639 | 34068.169 | 25352.1126 | 483.3485 | 9327.8289 | 4.4993 | 1775.2679 | 28.1188 | 71039.3449
2004 | 12 | 11 | 22 | 0.035843 | 0.026711 | 0.00086599 | 0.011232 | 4.689e-05 | 0.00718 | 0.00016823 | 0.082047 | 31812.5353 | 24888.069 | 483.3485 | 8893.5946 | 4.4993 | 1774.2795 | 28.1188 | 67884.4449
2004 | 12 | 11 | 23 | 0.035241 | 0.024896 | 0.00086599 | 0.0090177 | 4.689e-05 | 0.00726 | 0.00016823 | 0.077496 | 31278.547 | 23196.8932 | 483.3485 | 7140.3311 | 4.4993 | 1794.0486 | 28.1188 | 63925.7865
2004 | 12 | 11 | 24 | 0.03163 | 0.024537 | 0.00086599 | 0.0079943 | 4.689e-05 | 0.007204 | 0.00016823 | 0.072446 | 28073.729 | 22861.765 | 483.3485 | 6329.9712 | 4.4993 | 1780.2102 | 28.1188 | 59561.6421
2004 | 12 | 12 | 1 | 0.028802 | 0.0233 | 0.00086599 | 0.0077648 | 4.689e-05 | 0.007208 | 0.00016823 | 0.068156 | 25563.6908 | 21709.8566 | 483.3485 | 6148.2553 | 4.4993 | 1781.1987 | 28.1188 | 55718.968
2004 | 12 | 12 | 2 | 0.026656 | 0.022907 | 0.00086599 | 0.0070597 | 4.689e-05 | 0.007108 | 0.00016823 | 0.064812 | 23659.1525 | 21343.3329 | 483.3485 | 5589.9499 | 4.4993 | 1756.4873 | 28.1188 | 52864.8892
2004 | 12 | 12 | 3 | 0.024001 | 0.024289 | 0.00086599 | 0.0073834 | 4.689e-05 | 0.006576 | 0.00016823 | 0.063331 | 21302.1093 | 22631.4561 | 483.3485 | 5846.3112 | 4.4993 | 1625.0226 | 28.1188 | 51920.8658
2004 | 12 | 12 | 4 | 0.024475 | 0.023645 | 0.00086599 | 0.0068381 | 4.689e-05 | 0.006564 | 0.00016823 | 0.062603 | 21722.8522 | 22030.6791 | 483.3485 | 5414.5135 | 4.4993 | 1622.0572 | 28.1188 | 51306.0685
2004 | 12 | 12 | 5 | 0.023914 | 0.023084 | 0.00086599 | 0.0074423 | 4.689e-05 | 0.006448 | 0.00016823 | 0.06197 | 21224.8557 | 21508.8093 | 483.3485 | 5892.9653 | 4.4993 | 1593.3919 | 28.1188 | 50735.9888
2004 | 12 | 12 | 6 | 0.025063 | 0.0232 | 0.00086599 | 0.0068112 | 4.689e-05 | 0.0065 | 0.00016823 | 0.062655 | 22244.9271 | 21616.1957 | 483.3485 | 5393.1795 | 4.4993 | 1606.2419 | 28.1188 | 51376.5107
2004 | 12 | 12 | 7 | 0.026653 | 0.023068 | 0.00086599 | 0.0075132 | 4.689e-05 | 0.006568 | 0.00016823 | 0.064884 | 23656.4124 | 21493.6624 | 483.3485 | 5949.1026 | 4.4993 | 1623.0456 | 28.1188 | 53238.1896
2004 | 12 | 12 | 8 | 0.029848 | 0.023341 | 0.00067836 | 0.0072747 | 4.689e-05 | 0.006512 | 0.00013178 | 0.067833 | 26491.8799 | 21748.1936 | 378.6228 | 5760.1863 | 4.4993 | 1609.2072 | 22.0264 | 56014.6156
2004 | 12 | 12 | 9 | 0.033041 | 0.021941 | 0 | 0.0097415 | 4.689e-05 | 0.00642 | 0 | 0.071191 | 29326.1817 | 20443.5783 | 0 | 7713.4699 | 4.4993 | 1586.4727 | 0 | 59074.2019
2004 | 12 | 12 | 10 | 0.038128 | 0.019476 | 0 | 0.011791 | 4.689e-05 | 0.0064 | 0 | 0.075843 | 33841.1944 | 18146.7564 | 0 | 9336.6887 | 4.4993 | 1581.5305 | 0 | 62910.6693
2004 | 12 | 12 | 11 | 0.038832 | 0.020275 | 0 | 0.012797 | 4.689e-05 | 0.006272 | 0 | 0.078222 | 34465.4604 | 18891.0497 | 0 | 10132.5992 | 4.4993 | 1549.8999 | 0 | 65043.5085
2004 | 12 | 12 | 12 | 0.037822 | 0.02138 | 0 | 0.014346 | 4.689e-05 | 0.006236 | 0 | 0.079831 | 33569.61 | 19920.324 | 0 | 11359.291 | 4.4993 | 1541.0037 | 0 | 66394.728
2004 | 12 | 12 | 13 | 0.03821 | 0.021671 | 0 | 0.014653 | 4.689e-05 | 0.00624 | 0 | 0.080821 | 33913.9896 | 20191.5517 | 0 | 11602.4374 | 4.4993 | 1541.9922 | 0 | 67254.4701
2004 | 12 | 12 | 14 | 0.034823 | 0.023169 | 0 | 0.01594 | 4.689e-05 | 0.006204 | 0 | 0.080183 | 30907.8444 | 21587.223 | 0 | 12621.71 | 4.4993 | 1533.0961 | 0 | 66654.3728
2004 | 12 | 12 | 15 | 0.034488 | 0.023116 | 0 | 0.016565 | 4.689e-05 | 0.006292 | 0 | 0.080507 | 30610.2277 | 21538.057 | 0 | 13116.0574 | 4.4993 | 1554.8421 | 0 | 66823.6835
2004 | 12 | 12 | 16 | 0.03777 | 0.022343 | 0 | 0.015758 | 4.689e-05 | 0.006396 | 0 | 0.082314 | 33523.2239 | 20817.4888 | 0 | 12477.7964 | 4.4993 | 1580.542 | 0 | 68403.5505
2004 | 12 | 12 | 17 | 0.045294 | 0.02198 | 0.000433 | 0.015902 | 4.689e-05 | 0.006468 | 8.4115e-05 | 0.090208 | 40201.5364 | 20479.4708 | 241.6742 | 12591.4874 | 4.4993 | 1598.3342 | 14.0594 | 75131.0617
2004 | 12 | 12 | 18 | 0.047467 | 0.024625 | 0.00086599 | 0.015666 | 4.689e-05 | 0.006404 | 0.00016823 | 0.095243 | 42130.1439 | 22944.3694 | 483.3485 | 12404.4902 | 4.4993 | 1582.5189 | 28.1188 | 79577.489
2004 | 12 | 12 | 19 | 0.048265 | 0.025277 | 0.00086599 | 0.011533 | 4.689e-05 | 0.006392 | 0.00016823 | 0.092549 | 42838.4311 | 23551.6108 | 483.3485 | 9132.2527 | 4.4993 | 1579.5536 | 28.1188 | 77617.8147
2004 | 12 | 12 | 20 | 0.045445 | 0.026652 | 0.00086599 | 0.010695 | 4.689e-05 | 0.006184 | 0.00016823 | 0.090058 | 40335.0598 | 24833.1508 | 483.3485 | 8468.7919 | 4.4993 | 1528.1538 | 28.1188 | 75681.1228
2004 | 12 | 12 | 21 | 0.04389 | 0.025321 | 0.00086599 | 0.010715 | 4.689e-05 | 0.00634 | 0.00016823 | 0.087347 | 38955.3983 | 23592.7378 | 483.3485 | 8484.1152 | 4.4993 | 1566.7036 | 28.1188 | 73114.9214
2004 | 12 | 12 | 22 | 0.043448 | 0.024057 | 0.00086599 | 0.0084667 | 4.689e-05 | 0.00648 | 0.00016823 | 0.083533 | 38562.9132 | 22415.1726 | 483.3485 | 6704.0435 | 4.4993 | 1601.2996 | 28.1188 | 69799.3954
2004 | 12 | 12 | 23 | 0.039873 | 0.023127 | 0.00086599 | 0.0075156 | 4.689e-05 | 0.006448 | 0.00016823 | 0.078044 | 35389.5386 | 21548.4438 | 483.3485 | 5950.958 | 4.4993 | 1593.3919 | 28.1188 | 64998.2989
2004 | 12 | 12 | 24 | 0.032687 | 0.023119 | 0.00086599 | 0.0079336 | 4.689e-05 | 0.00628 | 0.00016823 | 0.071101 | 29011.9403 | 21540.6385 | 483.3485 | 6281.9616 | 4.4993 | 1551.8768 | 28.1188 | 58902.3837
2004 | 12 | 13 | 1 | 0.025873 | 0.022762 | 0.00086599 | 0.010049 | 4.689e-05 | 0.006544 | 0.00016823 | 0.06631 | 22964.1008 | 21208.4615 | 483.3485 | 7957.2717 | 4.4993 | 1617.1149 | 28.1188 | 54262.9154
2004 | 12 | 13 | 2 | 0.023942 | 0.022609 | 0.00086599 | 0.0095642 | 4.689e-05 | 0.006664 | 0.00016823 | 0.06386 | 21249.8113 | 21065.4248 | 483.3485 | 7573.0576 | 4.4993 | 1646.7686 | 28.1188 | 52051.0288
2004 | 12 | 13 | 3 | 0.021475 | 0.02367 | 0.00086599 | 0.0098633 | 4.689e-05 | 0.006316 | 0.00016823 | 0.062405 | 19060.6728 | 22054.0984 | 483.3485 | 7809.9346 | 4.4993 | 1560.7729 | 28.1188 | 51001.4452
2004 | 12 | 13 | 4 | 0.021281 | 0.024445 | 0.00086599 | 0.0092921 | 4.689e-05 | 0.006312 | 0.00016823 | 0.062411 | 18888.6482 | 22776.0313 | 483.3485 | 7357.6666 | 4.4993 | 1559.7844 | 28.1188 | 51098.0971
2004 | 12 | 13 | 5 | 0.022282 | 0.02363 | 0.00086599 | 0.0098288 | 4.689e-05 | 0.006332 | 0.00016823 | 0.063154 | 19776.7307 | 22016.9935 | 483.3485 | 7782.6266 | 4.4993 | 1564.7267 | 28.1188 | 51657.0441
2004 | 12 | 13 | 6 | 0.023892 | 0.024003 | 0.00086599 | 0.010073 | 4.689e-05 | 0.006472 | 0.00016823 | 0.065521 | 21205.6995 | 22364.3233 | 483.3485 | 7975.792 | 4.4993 | 1599.3227 | 28.1188 | 53661.1041
2004 | 12 | 13 | 7 | 0.027255 | 0.026641 | 0.00086599 | 0.010497 | 4.689e-05 | 0.006452 | 0.00016823 | 0.071926 | 24190.3383 | 24822.4418 | 483.3485 | 8311.6492 | 4.4993 | 1594.3804 | 28.1188 | 59434.7763
2004 | 12 | 13 | 8 | 0.031918 | 0.028414 | 0.00069279 | 0.014301 | 4.689e-05 | 0.006676 | 0.00013458 | 0.082184 | 28329.0765 | 26474.7591 | 386.6788 | 11324.1043 | 4.4993 | 1649.734 | 22.495 | 68191.347
2004 | 12 | 13 | 9 | 0.035177 | 0.029488 | 0 | 0.013979 | 4.689e-05 | 0.006644 | 0 | 0.085334 | 31221.4403 | 27474.856 | 0 | 11068.6404 | 4.4993 | 1641.8263 | 0 | 71411.2624
2004 | 12 | 13 | 10 | 0.035638 | 0.030175 | 0 | 0.014837 | 4.689e-05 | 0.006976 | 0 | 0.087672 | 31631.0425 | 28114.966 | 0 | 11748.0757 | 4.4993 | 1723.8682 | 0 | 73222.4518
2004 | 12 | 13 | 11 | 0.035834 | 0.030325 | 0 | 0.015222 | 4.689e-05 | 0.006948 | 0 | 0.088375 | 31804.9919 | 28254.7313 | 0 | 12052.7999 | 4.4993 | 1716.949 | 0 | 73833.9714
2004 | 12 | 13 | 12 | 0.035092 | 0.031299 | 0 | 0.015305 | 4.689e-05 | 0.007044 | 0 | 0.088788 | 31146.7628 | 29162.7474 | 0 | 12119.0376 | 4.4993 | 1740.672 | 0 | 74173.7191
2004 | 12 | 13 | 13 | 0.032609 | 0.031085 | 0 | 0.017119 | 4.689e-05 | 0.007076 | 0 | 0.087936 | 28942.2582 | 28963.2644 | 0 | 13555.0267 | 4.4993 | 1748.5796 | 0 | 73213.6282
2004 | 12 | 13 | 14 | 0.031955 | 0.030559 | 0 | 0.016532 | 4.689e-05 | 0.00744 | 0 | 0.086533 | 28361.8879 | 28472.7946 | 0 | 13090.6593 | 4.4993 | 1838.5292 | 0 | 71768.3702
2004 | 12 | 13 | 15 | 0.032277 | 0.0305 | 0 | 0.016032 | 4.689e-05 | 0.007556 | 0 | 0.086412 | 28647.7656 | 28418.5787 | 0 | 12694.53 | 4.4993 | 1867.1944 | 0 | 71632.568
2004 | 12 | 13 | 16 | 0.036165 | 0.0284 | 0 | 0.016021 | 4.689e-05 | 0.007576 | 0 | 0.088209 | 32098.7129 | 26461.9612 | 0 | 12685.598 | 4.4993 | 1872.1367 | 0 | 73122.908
2004 | 12 | 13 | 17 | 0.042293 | 0.027485 | 0.000433 | 0.018966 | 4.689e-05 | 0.007364 | 8.4115e-05 | 0.096672 | 37537.762 | 25609.3528 | 241.6742 | 15017.4877 | 4.4993 | 1819.7485 | 14.0594 | 80244.5839
2004 | 12 | 13 | 18 | 0.044315 | 0.030072 | 0.00086599 | 0.019255 | 4.689e-05 | 0.007488 | 0.00016823 | 0.10221 | 39332.1256 | 28019.5689 | 483.3485 | 15246.7987 | 4.4993 | 1850.3906 | 28.1188 | 84964.8503
2004 | 12 | 13 | 19 | 0.044866 | 0.031843 | 0.00086599 | 0.015055 | 4.689e-05 | 0.007324 | 0.00016823 | 0.10017 | 39821.2774 | 29669.508 | 483.3485 | 11920.8481 | 4.4993 | 1809.8639 | 28.1188 | 83737.464
2004 | 12 | 13 | 20 | 0.044277 | 0.029762 | 0.00086599 | 0.0165 | 4.689e-05 | 0.007416 | 0.00016823 | 0.099036 | 39298.8071 | 27730.7702 | 483.3485 | 13064.659 | 4.4993 | 1832.5984 | 28.1188 | 82442.8014
2004 | 12 | 13 | 21 | 0.044162 | 0.029533 | 0.00086599 | 0.014095 | 4.689e-05 | 0.007388 | 0.00016823 | 0.096259 | 39196.4399 | 27517.2243 | 483.3485 | 11160.4806 | 4.4993 | 1825.6792 | 28.1188 | 80215.7906
2004 | 12 | 13 | 22 | 0.040902 | 0.028582 | 0.00086599 | 0.013938 | 4.689e-05 | 0.007472 | 0.00016823 | 0.091976 | 36303.464 | 26631.2042 | 483.3485 | 11036.4701 | 4.4993 | 1846.4368 | 28.1188 | 76333.5416
2004 | 12 | 13 | 23 | 0.037126 | 0.026697 | 0.00086599 | 0.012707 | 4.689e-05 | 0.007516 | 0.00016823 | 0.085128 | 32952.0933 | 24874.7647 | 483.3485 | 10061.9661 | 4.4993 | 1857.3098 | 28.1188 | 70262.1006
2004 | 12 | 13 | 24 | 0.032397 | 0.02521 | 0.00086599 | 0.012195 | 4.689e-05 | 0.007488 | 0.00016823 | 0.078371 | 28753.9515 | 23489.1407 | 483.3485 | 9656.2559 | 4.4993 | 1850.3906 | 28.1188 | 64265.7053
2004 | 12 | 14 | 1 | 0.026523 | 0.025863 | 0.00086599 | 0.012138 | 4.689e-05 | 0.007576 | 0.00016823 | 0.073181 | 23541.0963 | 24097.3382 | 483.3485 | 9610.9447 | 4.4993 | 1872.1367 | 28.1188 | 59637.4825
2004 | 12 | 14 | 2 | 0.024181 | 0.025897 | 0.00086599 | 0.011736 | 4.689e-05 | 0.00756 | 0.00016823 | 0.070455 | 21462.5472 | 24129.1689 | 483.3485 | 9292.475 | 4.4993 | 1868.1829 | 28.1188 | 57268.3406
2004 | 12 | 14 | 3 | 0.021607 | 0.026144 | 0.00086599 | 0.012211 | 4.689e-05 | 0.007452 | 0.00016823 | 0.068495 | 19177.4845 | 24359.8152 | 483.3485 | 9668.6065 | 4.4993 | 1841.4945 | 28.1188 | 55563.3672
2004 | 12 | 14 | 4 | 0.021103 | 0.026543 | 0.00086599 | 0.011848 | 4.689e-05 | 0.007428 | 0.00016823 | 0.068003 | 18730.5808 | 24731.1188 | 483.3485 | 9381.0483 | 4.4993 | 1835.5638 | 28.1188 | 55194.2783
2004 | 12 | 14 | 5 | 0.022396 | 0.025435 | 0.00086599 | 0.012253 | 4.689e-05 | 0.007408 | 0.00016823 | 0.068573 | 19877.4624 | 23699.2113 | 483.3485 | 9701.8685 | 4.4993 | 1830.6215 | 28.1188 | 55625.1303
2004 | 12 | 14 | 6 | 0.024487 | 0.025556 | 0.00086599 | 0.012344 | 4.689e-05 | 0.007404 | 0.00016823 | 0.070872 | 21734.0896 | 23811.1996 | 483.3485 | 9774.4919 | 4.4993 | 1829.6331 | 28.1188 | 57665.3808
2004 | 12 | 14 | 7 | 0.027735 | 0.028596 | 0.00086599 | 0.012929 | 4.689e-05 | 0.007088 | 0.00016823 | 0.077428 | 24616.1569 | 26643.6643 | 483.3485 | 10237.2483 | 4.4993 | 1751.545 | 28.1188 | 63764.5811
2004 | 12 | 14 | 8 | 0.03105 | 0.031681 | 0.00070723 | 0.016958 | 4.689e-05 | 0.007132 | 0.00013739 | 0.087712 | 27558.7376 | 29518.8028 | 394.7348 | 13427.275 | 4.4993 | 1762.418 | 22.9637 | 72689.4312
2004 | 12 | 14 | 9 | 0.035032 | 0.031975 | 0 | 0.017202 | 4.689e-05 | 0.007264 | 0 | 0.091521 | 31093.5263 | 29792.2181 | 0 | 13621.1846 | 4.4993 | 1795.0371 | 0 | 76306.4654
2004 | 12 | 14 | 10 | 0.035832 | 0.031578 | 0 | 0.017141 | 4.689e-05 | 0.007464 | 0 | 0.092062 | 31802.9731 | 29422.9942 | 0 | 13572.597 | 4.4993 | 1844.4599 | 0 | 76647.5235
2004 | 12 | 14 | 11 | 0.032877 | 0.032418 | 0 | 0.017709 | 4.689e-05 | 0.007504 | 0 | 0.090555 | 29180.6352 | 30205.1932 | 0 | 14021.907 | 4.4993 | 1854.3445 | 0 | 75266.5791
2004 | 12 | 14 | 12 | 0.031648 | 0.032827 | 0 | 0.017849 | 4.689e-05 | 0.007644 | 0 | 0.090015 | 28089.598 | 30586.3899 | 0 | 14133.0655 | 4.4993 | 1888.9405 | 0 | 74702.4933
2004 | 12 | 14 | 13 | 0.031204 | 0.031855 | 0 | 0.018523 | 4.689e-05 | 0.00744 | 0 | 0.089069 | 27695.5346 | 29681.1001 | 0 | 14666.8048 | 4.4993 | 1838.5292 | 0 | 73886.4679
2004 | 12 | 14 | 14 | 0.031827 | 0.031106 | 0 | 0.01823 | 4.689e-05 | 0.007532 | 0 | 0.088742 | 28248.8058 | 28983.1937 | 0 | 14434.4277 | 4.4993 | 1861.2637 | 0 | 73532.1902
2004 | 12 | 14 | 15 | 0.032292 | 0.030293 | 0 | 0.017818 | 4.689e-05 | 0.00742 | 0 | 0.08787 | 28660.8924 | 28225.5325 | 0 | 14108.3266 | 4.4993 | 1833.5869 | 0 | 72832.8377
2004 | 12 | 14 | 16 | 0.033806 | 0.029172 | 0 | 0.018081 | 4.689e-05 | 0.007332 | 0 | 0.088438 | 30004.9155 | 27181.1638 | 0 | 14316.9369 | 4.4993 | 1811.8408 | 0 | 73319.3564
2004 | 12 | 14 | 17 | 0.039929 | 0.027863 | 0.000433 | 0.01999 | 4.689e-05 | 0.007312 | 8.4115e-05 | 0.095659 | 35439.8592 | 25961.5312 | 241.6742 | 15828.4751 | 4.4993 | 1806.8986 | 14.0594 | 79296.9969
2004 | 12 | 14 | 18 | 0.044234 | 0.03101 | 0.00086599 | 0.020394 | 4.689e-05 | 0.00744 | 0.00016823 | 0.10416 | 39260.5529 | 28893.227 | 483.3485 | 16148.1449 | 4.4993 | 1838.5292 | 28.1188 | 86656.4205
2004 | 12 | 14 | 19 | 0.042622 | 0.032793 | 0.00086599 | 0.019191 | 4.689e-05 | 0.007428 | 0.00016823 | 0.10312 | 37830.0715 | 30554.9811 | 483.3485 | 15196.0717 | 4.4993 | 1835.5638 | 28.1188 | 85932.6546
2004 | 12 | 14 | 20 | 0.045321 | 0.030768 | 0.00086599 | 0.016617 | 4.689e-05 | 0.00754 | 0.00016823 | 0.10133 | 40225.0935 | 28667.527 | 483.3485 | 13157.3159 | 4.4993 | 1863.2406 | 28.1188 | 84429.1435
2004 | 12 | 14 | 21 | 0.042896 | 0.03104 | 0.00086599 | 0.016729 | 4.689e-05 | 0.007352 | 0.00016823 | 0.099097 | 38072.8055 | 28920.8746 | 483.3485 | 13246.129 | 4.4993 | 1816.7831 | 28.1188 | 82572.5587
2004 | 12 | 14 | 22 | 0.040757 | 0.030806 | 0.00086599 | 0.015092 | 4.689e-05 | 0.007644 | 0.00016823 | 0.095379 | 36174.3497 | 28702.9835 | 483.3485 | 11949.7585 | 4.4993 | 1888.9405 | 28.1188 | 79231.9987
2004 | 12 | 14 | 23 | 0.037608 | 0.028348 | 0.00086599 | 0.013915 | 4.689e-05 | 0.007584 | 0.00016823 | 0.088535 | 33379.3779 | 26412.7783 | 483.3485 | 11017.9075 | 4.4993 | 1874.1136 | 28.1188 | 73200.1438
2004 | 12 | 14 | 24 | 0.033297 | 0.027315 | 0.00086599 | 0.013177 | 4.689e-05 | 0.007568 | 0.00016823 | 0.082438 | 29552.8297 | 25450.5644 | 483.3485 | 10434.0569 | 4.4993 | 1870.1598 | 28.1188 | 67823.5774
2004 | 12 | 15 | 1 | 0.028801 | 0.026428 | 0.00086599 | 0.013359 | 4.689e-05 | 0.007428 | 0.00016823 | 0.077097 | 25562.9305 | 24623.9362 | 483.3485 | 10577.6867 | 4.4993 | 1835.5638 | 28.1188 | 63116.0838
2004 | 12 | 15 | 2 | 0.026631 | 0.026584 | 0.00086599 | 0.013215 | 4.689e-05 | 0.007388 | 0.00016823 | 0.074898 | 23636.3656 | 24769.1932 | 483.3485 | 10463.6247 | 4.4993 | 1825.6792 | 28.1188 | 61210.8293
2004 | 12 | 15 | 3 | 0.024297 | 0.027048 | 0.00086599 | 0.014066 | 4.689e-05 | 0.007452 | 0.00016823 | 0.073945 | 21565.366 | 25201.9894 | 483.3485 | 11137.907 | 4.4993 | 1841.4945 | 28.1188 | 60262.7235
2004 | 12 | 15 | 4 | 0.023796 | 0.027331 | 0.00086599 | 0.013728 | 4.689e-05 | 0.00752 | 0.00016823 | 0.073457 | 21120.3581 | 25465.8455 | 483.3485 | 10870.1965 | 4.4993 | 1858.2983 | 28.1188 | 59830.6649
2004 | 12 | 15 | 5 | 0.025111 | 0.026164 | 0.00086599 | 0.014077 | 4.689e-05 | 0.007548 | 0.00016823 | 0.07398 | 22287.2145 | 24377.706 | 483.3485 | 11146.0809 | 4.4993 | 1865.2175 | 28.1188 | 60192.1855
2004 | 12 | 15 | 6 | 0.027079 | 0.026136 | 0.00086599 | 0.013862 | 4.689e-05 | 0.007612 | 0.00016823 | 0.07577 | 24034.4132 | 24352.1259 | 483.3485 | 10975.8442 | 4.4993 | 1881.0328 | 28.1188 | 61759.3827
2004 | 12 | 15 | 7 | 0.030218 | 0.028889 | 0.00086599 | 0.014048 | 4.689e-05 | 0.007632 | 0.00016823 | 0.081867 | 26820.2664 | 26916.9092 | 483.3485 | 11123.0573 | 4.4993 | 1885.9751 | 28.1188 | 67262.1745
2004 | 12 | 15 | 8 | 0.033587 | 0.032091 | 0.00072166 | 0.01828 | 4.689e-05 | 0.007604 | 0.00014019 | 0.092471 | 29810.6115 | 29900.7031 | 402.7902 | 14474.388 | 4.4993 | 1879.0559 | 23.4323 | 76495.4803
2004 | 12 | 15 | 9 | 0.037044 | 0.032039 | 0 | 0.017867 | 4.689e-05 | 0.0077 | 0 | 0.094698 | 32879.3151 | 29852.1654 | 0 | 14147.7043 | 4.4993 | 1902.7788 | 0 | 78786.4629
2004 | 12 | 15 | 10 | 0.037412 | 0.031488 | 0 | 0.017474 | 4.689e-05 | 0.007696 | 0 | 0.094117 | 33205.5077 | 29339.1329 | 0 | 13836.1922 | 4.4993 | 1901.7904 | 0 | 78287.1226
2004 | 12 | 15 | 11 | 0.034734 | 0.032552 | 0 | 0.018466 | 4.689e-05 | 0.007716 | 0 | 0.093515 | 30828.1688 | 30330.1422 | 0 | 14621.7132 | 4.4993 | 1906.7327 | 0 | 77691.2561
2004 | 12 | 15 | 12 | 0.033704 | 0.033064 | 0 | 0.018884 | 4.689e-05 | 0.007696 | 0 | 0.093394 | 29914.3841 | 30806.881 | 0 | 14952.3005 | 4.4993 | 1901.7904 | 0 | 77579.8553
2004 | 12 | 15 | 13 | 0.032887 | 0.03198 | 0 | 0.019281 | 4.689e-05 | 0.007548 | 0 | 0.091744 | 29189.6363 | 29797.2182 | 0 | 15267.3572 | 4.4993 | 1865.2175 | 0 | 76123.9284
2004 | 12 | 15 | 14 | 0.033306 | 0.031211 | 0 | 0.018867 | 4.689e-05 | 0.007128 | 0 | 0.090559 | 29561.3888 | 29080.3099 | 0 | 14938.9754 | 4.4993 | 1761.4296 | 0 | 75346.603
2004 | 12 | 15 | 15 | 0.033795 | 0.030365 | 0 | 0.018321 | 4.689e-05 | 0.007164 | 0 | 0.089693 | 29995.4058 | 28292.6284 | 0 | 14507.0135 | 4.4993 | 1770.3257 | 0 | 74569.8727
2004 | 12 | 15 | 16 | 0.035247 | 0.029185 | 0 | 0.018439 | 4.689e-05 | 0.006872 | 0 | 0.08979 | 31283.9563 | 27193.1424 | 0 | 14599.9114 | 4.4993 | 1698.1683 | 0 | 74779.6778
2004 | 12 | 15 | 17 | 0.041008 | 0.027775 | 0.000433 | 0.01983 | 4.689e-05 | 0.006704 | 8.4115e-05 | 0.095881 | 36397.1502 | 25879.6218 | 241.6742 | 15701.5099 | 4.4993 | 1656.6532 | 14.0594 | 79895.168
2004 | 12 | 15 | 18 | 0.044301 | 0.030302 | 0.00086599 | 0.019175 | 4.689e-05 | 0.006844 | 0.00016823 | 0.1017 | 39320.3103 | 28233.2712 | 483.3485 | 15182.8793 | 4.4993 | 1691.2491 | 28.1188 | 84943.6765
2004 | 12 | 15 | 19 | 0.04198 | 0.031496 | 0.00086599 | 0.01711 | 4.689e-05 | 0.0067 | 0.00016823 | 0.098366 | 37259.6951 | 29345.8024 | 483.3485 | 13547.8699 | 4.4993 | 1655.6647 | 28.1188 | 82324.9986
2004 | 12 | 15 | 20 | 0.044717 | 0.029399 | 0.00086599 | 0.01439 | 4.689e-05 | 0.006712 | 0.00016823 | 0.096299 | 39689.0842 | 27392.3063 | 483.3485 | 11393.9217 | 4.4993 | 1658.6301 | 28.1188 | 80649.9088
2004 | 12 | 15 | 21 | 0.041531 | 0.029104 | 0.00086599 | 0.013598 | 4.689e-05 | 0.006624 | 0.00016823 | 0.091938 | 36861.4569 | 27116.9804 | 483.3485 | 10767.33 | 4.4993 | 1636.884 | 28.1188 | 76898.6178
2004 | 12 | 15 | 22 | 0.039139 | 0.028806 | 0.00086599 | 0.011942 | 4.689e-05 | 0.006824 | 0.00016823 | 0.087792 | 34738.4275 | 26839.7174 | 483.3485 | 9455.6282 | 4.4993 | 1686.3069 | 28.1188 | 73236.0466
2004 | 12 | 15 | 23 | 0.035755 | 0.026298 | 0.00086599 | 0.010622 | 4.689e-05 | 0.006852 | 0.00016823 | 0.080607 | 31734.5544 | 24502.8203 | 483.3485 | 8410.3418 | 4.4993 | 1693.2261 | 28.1188 | 66856.909
2004 | 12 | 15 | 24 | 0.031198 | 0.025175 | 0.00086599 | 0.0096915 | 4.689e-05 | 0.006892 | 0.00016823 | 0.074038 | 27690.4197 | 23456.8039 | 483.3485 | 7673.9097 | 4.4993 | 1703.1106 | 28.1188 | 61040.2105
2004 | 12 | 16 | 1 | 0.025733 | 0.024597 | 0.00086599 | 0.010023 | 4.689e-05 | 0.006812 | 0.00016823 | 0.068246 | 22839.45 | 22918.0243 | 483.3485 | 7936.1624 | 4.4993 | 1683.3415 | 28.1188 | 55892.9448
2004 | 12 | 16 | 2 | 0.023235 | 0.024544 | 0.00086599 | 0.0095367 | 4.689e-05 | 0.006472 | 0.00016823 | 0.064869 | 20622.6798 | 22868.9799 | 483.3485 | 7551.2753 | 4.4993 | 1599.3227 | 28.1188 | 53158.2243
2004 | 12 | 16 | 3 | 0.020552 | 0.024747 | 0.00086599 | 0.010025 | 4.689e-05 | 0.006704 | 0.00016823 | 0.06311 | 18241.5734 | 23058.1991 | 483.3485 | 7938.1916 | 4.4993 | 1656.6532 | 28.1188 | 51410.5838
2004 | 12 | 16 | 4 | 0.019837 | 0.025052 | 0.00086599 | 0.009461 | 4.689e-05 | 0.006708 | 0.00016823 | 0.062139 | 17606.1712 | 23341.8728 | 483.3485 | 7491.376 | 4.4993 | 1657.6416 | 28.1188 | 50613.0282
2004 | 12 | 16 | 5 | 0.020965 | 0.023776 | 0.00086599 | 0.0096067 | 4.689e-05 | 0.006924 | 0.00016823 | 0.062353 | 18607.9827 | 22153.0589 | 483.3485 | 7606.7594 | 4.4993 | 1711.0183 | 28.1188 | 50594.7859
2004 | 12 | 16 | 6 | 0.022897 | 0.023512 | 0.00086599 | 0.0093412 | 4.689e-05 | 0.006808 | 0.00016823 | 0.063639 | 20322.6572 | 21906.9444 | 483.3485 | 7396.5432 | 4.4993 | 1682.353 | 28.1188 | 51824.4644
2004 | 12 | 16 | 7 | 0.026132 | 0.026407 | 0.00086599 | 0.00961 | 4.689e-05 | 0.006344 | 0.00016823 | 0.069574 | 23193.4062 | 24604.4269 | 483.3485 | 7609.351 | 4.4993 | 1567.6921 | 28.1188 | 57490.8427
2004 | 12 | 16 | 8 | 0.029634 | 0.029742 | 0.00073609 | 0.013994 | 4.689e-05 | 0.006312 | 0.000143 | 0.080608 | 26302.1368 | 27712.2837 | 410.8462 | 11080.4414 | 4.4993 | 1559.7844 | 23.901 | 67093.8928
2004 | 12 | 16 | 9 | 0.033712 | 0.030077 | 0 | 0.014233 | 4.689e-05 | 0.006252 | 0 | 0.084321 | 29921.5864 | 28024.2366 | 0 | 11270.0691 | 4.4993 | 1544.9576 | 0 | 70765.349
2004 | 12 | 16 | 10 | 0.034393 | 0.029705 | 0 | 0.014181 | 4.689e-05 | 0.006236 | 0 | 0.084562 | 30525.9361 | 27677.8791 | 0 | 11228.5548 | 4.4993 | 1541.0037 | 0 | 70977.873
2004 | 12 | 16 | 11 | 0.032186 | 0.030961 | 0 | 0.015682 | 4.689e-05 | 0.0064 | 0 | 0.085276 | 28567.0578 | 28847.5546 | 0 | 12417.2106 | 4.4993 | 1581.5305 | 0 | 71417.8527
2004 | 12 | 16 | 12 | 0.031403 | 0.031641 | 0 | 0.016365 | 4.689e-05 | 0.006376 | 0 | 0.085832 | 27871.7505 | 29481.6528 | 0 | 12958.0882 | 4.4993 | 1575.5997 | 0 | 71891.5906
2004 | 12 | 16 | 13 | 0.030774 | 0.030598 | 0 | 0.01697 | 4.689e-05 | 0.00634 | 0 | 0.084729 | 27313.6172 | 28509.8764 | 0 | 13437.1511 | 4.4993 | 1566.7036 | 0 | 70831.8475
2004 | 12 | 16 | 14 | 0.031209 | 0.029924 | 0 | 0.016579 | 4.689e-05 | 0.006456 | 0 | 0.084216 | 27700.0104 | 27881.8981 | 0 | 13127.6362 | 4.4993 | 1595.3689 | 0 | 70309.4129
2004 | 12 | 16 | 15 | 0.031996 | 0.029244 | 0 | 0.016339 | 4.689e-05 | 0.006712 | 0 | 0.084338 | 28398.1265 | 27248.3066 | 0 | 12937.4175 | 4.4993 | 1658.6301 | 0 | 70246.98
2004 | 12 | 16 | 16 | 0.033458 | 0.028089 | 0 | 0.016463 | 4.689e-05 | 0.00668 | 0 | 0.084737 | 29696.5034 | 26171.5038 | 0 | 13035.4551 | 4.4993 | 1650.7224 | 0 | 70558.684
2004 | 12 | 16 | 17 | 0.038818 | 0.026319 | 0.00041856 | 0.017419 | 4.689e-05 | 0.006488 | 8.1312e-05 | 0.089591 | 34453.4482 | 24522.2863 | 233.6182 | 13792.7592 | 4.4993 | 1603.2765 | 13.5907 | 74623.4785
2004 | 12 | 16 | 18 | 0.041725 | 0.028668 | 0.00086599 | 0.016355 | 4.689e-05 | 0.006648 | 0.00016823 | 0.094478 | 37033.9036 | 26710.9444 | 483.3485 | 12950.3674 | 4.4993 | 1642.8148 | 28.1188 | 78853.9968
2004 | 12 | 16 | 19 | 0.039865 | 0.029902 | 0.00086599 | 0.014772 | 4.689e-05 | 0.00658 | 0.00016823 | 0.0922 | 35382.3866 | 27860.8418 | 483.3485 | 11697.0725 | 4.4993 | 1626.011 | 28.1188 | 77082.2785
2004 | 12 | 16 | 20 | 0.042677 | 0.028168 | 0.00086599 | 0.01212 | 4.689e-05 | 0.006492 | 0.00016823 | 0.090538 | 37878.7445 | 26245.1375 | 483.3485 | 9596.8005 | 4.4993 | 1604.265 | 28.1188 | 75840.914
2004 | 12 | 16 | 21 | 0.040278 | 0.028335 | 0.00086599 | 0.012157 | 4.689e-05 | 0.006412 | 0.00016823 | 0.088264 | 35749.2555 | 26401.1888 | 483.3485 | 9626.3152 | 4.4993 | 1584.4958 | 28.1188 | 73877.222
2004 | 12 | 16 | 22 | 0.037948 | 0.02805 | 0.00086599 | 0.010583 | 4.689e-05 | 0.006472 | 0.00016823 | 0.084133 | 33680.9456 | 26135.116 | 483.3485 | 8379.4402 | 4.4993 | 1599.3227 | 28.1188 | 70310.791
2004 | 12 | 16 | 23 | 0.035043 | 0.025859 | 0.00086599 | 0.0097788 | 4.689e-05 | 0.006464 | 0.00016823 | 0.078226 | 31102.9522 | 24093.8978 | 483.3485 | 7743.0101 | 4.4993 | 1597.3458 | 28.1188 | 65053.1724
2004 | 12 | 16 | 24 | 0.030779 | 0.024892 | 0.00086599 | 0.009164 | 4.689e-05 | 0.006604 | 0.00016823 | 0.072521 | 27318.7033 | 23193.1517 | 483.3485 | 7256.204 | 4.4993 | 1631.9417 | 28.1188 | 59915.9673
2004 | 12 | 17 | 1 | 0.02398 | 0.026207 | 0.00086599 | 0.0091798 | 4.689e-05 | 0.006688 | 0.00016823 | 0.067136 | 21283.9119 | 24418.0657 | 483.3485 | 7268.7277 | 4.4993 | 1652.6993 | 28.1188 | 55139.3712
2004 | 12 | 17 | 2 | 0.021636 | 0.026215 | 0.00086599 | 0.0096823 | 4.689e-05 | 0.006492 | 0.00016823 | 0.065106 | 19203.3519 | 24425.3092 | 483.3485 | 7666.6059 | 4.4993 | 1604.265 | 28.1188 | 53415.4986
2004 | 12 | 17 | 3 | 0.020978 | 0.02572 | 0.00086599 | 0.0097641 | 4.689e-05 | 0.006672 | 0.00016823 | 0.064215 | 18619.1297 | 23964.4052 | 483.3485 | 7731.3296 | 4.4993 | 1648.7455 | 28.1188 | 52479.5765
2004 | 12 | 17 | 4 | 0.02065 | 0.026129 | 0.00086599 | 0.0099244 | 4.689e-05 | 0.00662 | 0.00016823 | 0.064404 | 18328.1213 | 24345.3176 | 483.3485 | 7858.3012 | 4.4993 | 1635.8956 | 28.1188 | 52683.6023
2004 | 12 | 17 | 5 | 0.022034 | 0.025643 | 0.00086599 | 0.0099449 | 4.689e-05 | 0.006504 | 0.00016823 | 0.065206 | 19556.1809 | 23892.2469 | 483.3485 | 7874.5177 | 4.4993 | 1607.2303 | 28.1188 | 53446.1424
2004 | 12 | 17 | 6 | 0.023865 | 0.026443 | 0.00086599 | 0.0096732 | 4.689e-05 | 0.006608 | 0.00016823 | 0.06767 | 21181.5354 | 24637.8587 | 483.3485 | 7659.386 | 4.4993 | 1632.9302 | 28.1188 | 55627.6769
2004 | 12 | 17 | 7 | 0.027568 | 0.028236 | 0.00086599 | 0.01147 | 4.689e-05 | 0.006628 | 0.00016823 | 0.074983 | 24468.068 | 26308.4511 | 483.3485 | 9082.2023 | 4.4993 | 1637.8725 | 28.1188 | 62012.5604
2004 | 12 | 17 | 8 | 0.031435 | 0.032405 | 0.00073609 | 0.015299 | 4.689e-05 | 0.006172 | 0.000143 | 0.086237 | 27900.5394 | 30192.7395 | 410.8462 | 12114.0954 | 4.4993 | 1525.1884 | 23.901 | 72171.8092
2004 | 12 | 17 | 9 | 0.035115 | 0.031186 | 0 | 0.017028 | 4.689e-05 | 0.005872 | 0 | 0.089248 | 31166.7381 | 29057.5068 | 0 | 13483.0076 | 4.4993 | 1451.0542 | 0 | 75162.806
2004 | 12 | 17 | 10 | 0.036513 | 0.030025 | 0 | 0.017898 | 4.689e-05 | 0.00594 | 0 | 0.090424 | 32407.9362 | 27975.7244 | 0 | 14172.0376 | 4.4993 | 1467.858 | 0 | 76028.0555
2004 | 12 | 17 | 11 | 0.035048 | 0.030533 | 0 | 0.017845 | 4.689e-05 | 0.00598 | 0 | 0.089453 | 31107.7151 | 28448.8587 | 0 | 14129.578 | 4.4993 | 1477.7425 | 0 | 75168.3936
2004 | 12 | 17 | 12 | 0.035597 | 0.029613 | 0 | 0.01808 | 4.689e-05 | 0.006256 | 0 | 0.089593 | 31594.3523 | 27591.6396 | 0 | 14316.0678 | 4.4993 | 1545.946 | 0 | 75052.505
2004 | 12 | 17 | 13 | 0.033471 | 0.028174 | 0 | 0.018329 | 4.689e-05 | 0.007068 | 0 | 0.08709 | 29708.045 | 26251.0715 | 0 | 14513.5588 | 4.4993 | 1746.6027 | 0 | 72223.7773
2004 | 12 | 17 | 14 | 0.032555 | 0.027965 | 0 | 0.018605 | 4.689e-05 | 0.00756 | 0 | 0.086732 | 28894.7105 | 26055.8409 | 0 | 14731.8542 | 4.4993 | 1868.1829 | 0 | 71555.0878
2004 | 12 | 17 | 15 | 0.031858 | 0.02775 | 0 | 0.018497 | 4.689e-05 | 0.007696 | 0 | 0.085848 | 28275.6895 | 25856.3263 | 0 | 14646.4774 | 4.4993 | 1901.7904 | 0 | 70684.7829
2004 | 12 | 17 | 16 | 0.033428 | 0.027206 | 0 | 0.018702 | 4.689e-05 | 0.007552 | 0 | 0.086935 | 29669.5557 | 25349.0285 | 0 | 14808.2469 | 4.4993 | 1866.206 | 0 | 71697.5363
2004 | 12 | 17 | 17 | 0.037383 | 0.026626 | 0.00041856 | 0.019998 | 4.689e-05 | 0.007228 | 8.1312e-05 | 0.091782 | 33179.3444 | 24808.7804 | 233.6182 | 15834.8805 | 4.4993 | 1786.141 | 13.5907 | 75860.8545
2004 | 12 | 17 | 18 | 0.041949 | 0.028592 | 0.00086599 | 0.021037 | 4.689e-05 | 0.007244 | 0.00016823 | 0.099903 | 37232.2949 | 26640.7495 | 483.3485 | 16657.1757 | 4.4993 | 1790.0948 | 28.1188 | 82836.2814
2004 | 12 | 17 | 19 | 0.042506 | 0.031159 | 0.00086599 | 0.017204 | 4.689e-05 | 0.007336 | 0.00016823 | 0.099286 | 37726.7258 | 29031.9626 | 483.3485 | 13622.2596 | 4.4993 | 1812.8293 | 28.1188 | 82709.7439
2004 | 12 | 17 | 20 | 0.0428 | 0.031855 | 0.00086599 | 0.01498 | 4.689e-05 | 0.007272 | 0.00016823 | 0.097988 | 37987.8525 | 29680.3397 | 483.3485 | 11861.2691 | 4.4993 | 1797.014 | 28.1188 | 81842.4418
2004 | 12 | 17 | 21 | 0.040484 | 0.031398 | 0.00086599 | 0.016083 | 4.689e-05 | 0.007388 | 0.00016823 | 0.096434 | 35932.1948 | 29254.5589 | 483.3485 | 12734.5241 | 4.4993 | 1825.6792 | 28.1188 | 80262.9237
2004 | 12 | 17 | 22 | 0.037447 | 0.031222 | 0.00086599 | 0.015207 | 4.689e-05 | 0.007388 | 0.00016823 | 0.092345 | 33236.1944 | 29090.5118 | 483.3485 | 12041.4842 | 4.4993 | 1825.6792 | 28.1188 | 76709.8362
2004 | 12 | 17 | 23 | 0.035486 | 0.028568 | 0.00086599 | 0.013786 | 4.689e-05 | 0.007416 | 0.00016823 | 0.086338 | 31495.803 | 26618.3925 | 483.3485 | 10916.3213 | 4.4993 | 1832.5984 | 28.1188 | 71379.0817
2004 | 12 | 17 | 24 | 0.032052 | 0.028421 | 0.00086599 | 0.012335 | 4.689e-05 | 0.007252 | 0.00016823 | 0.081141 | 28448.0503 | 26481.2273 | 483.3485 | 9767.0542 | 4.4993 | 1792.0717 | 28.1188 | 67004.3701
2004 | 12 | 18 | 1 | 0.031003 | 0.026473 | 0.00086599 | 0.0093806 | 4.689e-05 | 0.00714 | 0.00016823 | 0.075078 | 27516.9526 | 24666.2502 | 483.3485 | 7427.7195 | 4.4993 | 1764.3949 | 28.1188 | 61891.2837
2004 | 12 | 18 | 2 | 0.027298 | 0.025909 | 0.00086599 | 0.010672 | 4.689e-05 | 0.007368 | 0.00016823 | 0.072328 | 24228.6334 | 24140.2882 | 483.3485 | 8450.1185 | 4.4993 | 1820.7369 | 28.1188 | 59155.7436
2004 | 12 | 18 | 3 | 0.026087 | 0.025686 | 0.00086599 | 0.010305 | 4.689e-05 | 0.00724 | 0.00016823 | 0.070399 | 23153.5851 | 23932.7792 | 483.3485 | 8159.5555 | 4.4993 | 1789.1063 | 28.1188 | 57550.9927
2004 | 12 | 18 | 4 | 0.0253 | 0.025024 | 0.00086599 | 0.010627 | 4.689e-05 | 0.007464 | 0.00016823 | 0.069496 | 22455.0236 | 23315.8304 | 483.3485 | 8414.8303 | 4.4993 | 1844.4599 | 28.1188 | 56546.1107
2004 | 12 | 18 | 5 | 0.025636 | 0.024897 | 0.00086599 | 0.0098162 | 4.689e-05 | 0.007356 | 0.00016823 | 0.068786 | 22753.4512 | 23197.6824 | 483.3485 | 7772.623 | 4.4993 | 1817.7716 | 28.1188 | 56057.4948
2004 | 12 | 18 | 6 | 0.026431 | 0.025075 | 0.00086599 | 0.0094999 | 4.689e-05 | 0.007456 | 0.00016823 | 0.069543 | 23459.0757 | 23363.0547 | 483.3485 | 7522.1903 | 4.4993 | 1842.483 | 28.1188 | 56702.7702
2004 | 12 | 18 | 7 | 0.027968 | 0.025674 | 0.00086599 | 0.0095999 | 4.689e-05 | 0.007408 | 0.00016823 | 0.071731 | 24822.9397 | 23921.6692 | 483.3485 | 7601.3099 | 4.4993 | 1830.6215 | 28.1188 | 58692.5069
2004 | 12 | 18 | 8 | 0.030115 | 0.026894 | 0.00075053 | 0.010681 | 4.689e-05 | 0.007348 | 0.0001458 | 0.075981 | 26728.9744 | 25058.0363 | 418.9022 | 8457.0932 | 4.4993 | 1815.7947 | 24.3696 | 62507.6697
2004 | 12 | 18 | 9 | 0.034471 | 0.025152 | 0 | 0.013166 | 4.689e-05 | 0.00736 | 0 | 0.080196 | 30594.9033 | 23435.1475 | 0 | 10425.1396 | 4.4993 | 1818.76 | 0 | 66278.4497
2004 | 12 | 18 | 10 | 0.040413 | 0.022471 | 0 | 0.014145 | 4.689e-05 | 0.007492 | 0 | 0.084568 | 35869.3615 | 20937.3933 | 0 | 11199.8647 | 4.4993 | 1851.3791 | 0 | 69862.498
2004 | 12 | 18 | 11 | 0.042486 | 0.022001 | 0 | 0.013627 | 4.689e-05 | 0.007512 | 0 | 0.085674 | 37709.2972 | 20499.4577 | 0 | 10790.2553 | 4.4993 | 1856.3214 | 0 | 70859.8309
2004 | 12 | 18 | 12 | 0.040827 | 0.02243 | 0 | 0.015444 | 4.689e-05 | 0.00752 | 0 | 0.086268 | 36236.809 | 20898.86 | 0 | 12228.5636 | 4.4993 | 1858.2983 | 0 | 71227.0302
2004 | 12 | 18 | 13 | 0.039191 | 0.023029 | 0 | 0.015315 | 4.689e-05 | 0.007492 | 0 | 0.085074 | 34784.7301 | 21456.7708 | 0 | 12126.5855 | 4.4993 | 1851.3791 | 0 | 70223.9648
2004 | 12 | 18 | 14 | 0.03908 | 0.022858 | 0 | 0.014938 | 4.689e-05 | 0.00736 | 0 | 0.084284 | 34685.7325 | 21298.1789 | 0 | 11828.5051 | 4.4993 | 1818.76 | 0 | 69635.6758
2004 | 12 | 18 | 15 | 0.039262 | 0.021783 | 0 | 0.014548 | 4.689e-05 | 0.007392 | 0 | 0.083031 | 34847.1469 | 20296.1414 | 0 | 11519.1415 | 4.4993 | 1826.6677 | 0 | 68493.5967
2004 | 12 | 18 | 16 | 0.038362 | 0.022057 | 0 | 0.015769 | 4.689e-05 | 0.007296 | 0 | 0.083531 | 34048.7589 | 20551.2016 | 0 | 12486.5227 | 4.4993 | 1802.9447 | 0 | 68893.9272
2004 | 12 | 18 | 17 | 0.042864 | 0.021833 | 0.00041856 | 0.015776 | 4.689e-05 | 0.007424 | 8.1312e-05 | 0.088444 | 38044.8553 | 20342.7745 | 233.6182 | 12491.6898 | 4.4993 | 1834.5753 | 13.5907 | 72965.6033
2004 | 12 | 18 | 18 | 0.047552 | 0.023323 | 0.00086599 | 0.01349 | 4.689e-05 | 0.007528 | 0.00016823 | 0.092975 | 42205.6435 | 21731.3834 | 483.3485 | 10681.5876 | 4.4993 | 1860.2752 | 28.1188 | 76994.8562
2004 | 12 | 18 | 19 | 0.045565 | 0.025211 | 0.00086599 | 0.010857 | 4.689e-05 | 0.007328 | 0.00016823 | 0.090042 | 40441.9732 | 23489.7139 | 483.3485 | 8596.9585 | 4.4993 | 1810.8524 | 28.1188 | 74855.4645
2004 | 12 | 18 | 20 | 0.043935 | 0.025555 | 0.00086599 | 0.0098776 | 4.689e-05 | 0.007096 | 0.00016823 | 0.087545 | 38995.1864 | 23811.1387 | 483.3485 | 7821.2125 | 4.4993 | 1753.5219 | 28.1188 | 72897.0261
2004 | 12 | 18 | 21 | 0.042216 | 0.024966 | 0.00086599 | 0.0097398 | 4.689e-05 | 0.0071 | 0.00016823 | 0.085103 | 37469.2499 | 23261.9309 | 483.3485 | 7712.1373 | 4.4993 | 1754.5104 | 28.1188 | 70713.795
2004 | 12 | 18 | 22 | 0.039779 | 0.024971 | 0.00086599 | 0.010172 | 4.689e-05 | 0.007312 | 0.00016823 | 0.083315 | 35306.1433 | 23266.6305 | 483.3485 | 8054.156 | 4.4993 | 1806.8986 | 28.1188 | 68949.7949
2004 | 12 | 18 | 23 | 0.040693 | 0.023752 | 0.00086599 | 0.008998 | 4.689e-05 | 0.007272 | 0.00016823 | 0.081796 | 36117.6332 | 22130.9827 | 483.3485 | 7124.7865 | 4.4993 | 1797.014 | 28.1188 | 67686.3829
2004 | 12 | 18 | 24 | 0.03744 | 0.023463 | 0.00086599 | 0.0082251 | 4.689e-05 | 0.007092 | 0.00016823 | 0.077301 | 33230.2381 | 21861.2868 | 483.3485 | 6512.7331 | 4.4993 | 1752.5334 | 28.1188 | 63872.758
2004 | 12 | 19 | 1 | 0.031553 | 0.024231 | 0.00086599 | 0.0096181 | 4.689e-05 | 0.007012 | 0.00016823 | 0.073495 | 28005.6298 | 22576.9419 | 483.3485 | 7615.728 | 4.4993 | 1732.7643 | 28.1188 | 60447.0306
2004 | 12 | 19 | 2 | 0.029994 | 0.024186 | 0.00086599 | 0.0095696 | 4.689e-05 | 0.007272 | 0.00016823 | 0.072102 | 26621.2424 | 22535.1927 | 483.3485 | 7577.3457 | 4.4993 | 1797.014 | 28.1188 | 59046.7614
2004 | 12 | 19 | 3 | 0.027328 | 0.025578 | 0.00086599 | 0.0099429 | 4.689e-05 | 0.007368 | 0.00016823 | 0.071299 | 24255.6777 | 23832.2637 | 483.3485 | 7872.9732 | 4.4993 | 1820.7369 | 28.1188 | 58297.618
2004 | 12 | 19 | 4 | 0.028201 | 0.02512 | 0.00086599 | 0.0096833 | 4.689e-05 | 0.00738 | 0.00016823 | 0.071465 | 25029.7692 | 23405.0835 | 483.3485 | 7667.355 | 4.4993 | 1823.7023 | 28.1188 | 58441.8767
2004 | 12 | 19 | 5 | 0.028011 | 0.024808 | 0.00086599 | 0.010697 | 4.689e-05 | 0.007264 | 0.00016823 | 0.071862 | 24861.7083 | 23114.931 | 483.3485 | 8470.0984 | 4.4993 | 1795.0371 | 28.1188 | 58757.7414
2004 | 12 | 19 | 6 | 0.029499 | 0.025073 | 0.00086599 | 0.010379 | 4.689e-05 | 0.007236 | 0.00016823 | 0.073268 | 26182.1936 | 23362.0135 | 483.3485 | 8218.0527 | 4.4993 | 1788.1179 | 28.1188 | 60066.3441
2004 | 12 | 19 | 7 | 0.031144 | 0.024961 | 0.00086599 | 0.011059 | 4.689e-05 | 0.007316 | 0.00016823 | 0.075562 | 27642.6719 | 23257.654 | 483.3485 | 8756.8223 | 4.4993 | 1807.887 | 28.1188 | 61981.0017
2004 | 12 | 19 | 8 | 0.034865 | 0.025381 | 0.00076496 | 0.01123 | 4.689e-05 | 0.007268 | 0.0001486 | 0.079705 | 30945.0653 | 23649.0102 | 426.9576 | 8892.3052 | 4.4993 | 1796.0255 | 24.8382 | 65738.7015
2004 | 12 | 19 | 9 | 0.038736 | 0.024442 | 0 | 0.014443 | 4.689e-05 | 0.00718 | 0 | 0.084848 | 34381.0517 | 22773.2813 | 0 | 11435.8646 | 4.4993 | 1774.2795 | 0 | 70368.9764
2004 | 12 | 19 | 10 | 0.044106 | 0.02217 | 0 | 0.016714 | 4.689e-05 | 0.007116 | 0 | 0.090153 | 39147.0608 | 20656.6936 | 0 | 13234.1479 | 4.4993 | 1758.4642 | 0 | 74800.8658
2004 | 12 | 19 | 11 | 0.044799 | 0.022986 | 0 | 0.017653 | 4.689e-05 | 0.006604 | 0 | 0.092088 | 39762.1278 | 21416.8363 | 0 | 13977.5733 | 4.4993 | 1631.9417 | 0 | 76792.9784
2004 | 12 | 19 | 12 | 0.043303 | 0.024073 | 0 | 0.019037 | 4.689e-05 | 0.006408 | 0 | 0.092867 | 38433.7707 | 22429.4016 | 0 | 15073.7962 | 4.4993 | 1583.5074 | 0 | 77524.9751
2004 | 12 | 19 | 13 | 0.043069 | 0.024058 | 0 | 0.018765 | 4.689e-05 | 0.00718 | 0 | 0.093119 | 38226.4552 | 22415.8796 | 0 | 14858.8097 | 4.4993 | 1774.2795 | 0 | 77279.9233
2004 | 12 | 19 | 14 | 0.039784 | 0.025719 | 0 | 0.020278 | 4.689e-05 | 0.007204 | 0 | 0.093032 | 35310.9792 | 23963.2784 | 0 | 16056.5768 | 4.4993 | 1780.2102 | 0 | 77115.544
2004 | 12 | 19 | 15 | 0.039354 | 0.025571 | 0 | 0.020875 | 4.689e-05 | 0.007224 | 0 | 0.093071 | 34928.837 | 23825.9625 | 0 | 16529.0991 | 4.4993 | 1785.1525 | 0 | 77073.5504
2004 | 12 | 19 | 16 | 0.042854 | 0.024821 | 0 | 0.020151 | 4.689e-05 | 0.007384 | 0 | 0.095257 | 38035.8327 | 23126.7377 | 0 | 15955.8349 | 4.4993 | 1824.6908 | 0 | 78947.5954
2004 | 12 | 19 | 17 | 0.050312 | 0.024263 | 0.00041856 | 0.020044 | 4.689e-05 | 0.007336 | 8.1312e-05 | 0.1025 | 44655.1388 | 22606.6088 | 233.6182 | 15871.3586 | 4.4993 | 1812.8293 | 13.5907 | 85197.6439
2004 | 12 | 19 | 18 | 0.053695 | 0.02761 | 0.00086599 | 0.021116 | 4.689e-05 | 0.007048 | 0.00016823 | 0.11055 | 47657.2614 | 25725.6581 | 483.3485 | 16719.6264 | 4.4993 | 1741.6604 | 28.1188 | 92360.1728
2004 | 12 | 19 | 19 | 0.054921 | 0.028338 | 0.00086599 | 0.017328 | 4.689e-05 | 0.00718 | 0.00016823 | 0.10885 | 48745.8422 | 26403.5695 | 483.3485 | 13720.3856 | 4.4993 | 1774.2795 | 28.1188 | 91160.0433
2004 | 12 | 19 | 20 | 0.052663 | 0.029996 | 0.00086599 | 0.017113 | 4.689e-05 | 0.006952 | 0.00016823 | 0.1078 | 46741.3311 | 27948.4722 | 483.3485 | 13549.9839 | 4.4993 | 1717.9375 | 28.1188 | 90473.6912
2004 | 12 | 19 | 21 | 0.051648 | 0.029069 | 0.00086599 | 0.017748 | 4.689e-05 | 0.00702 | 0.00016823 | 0.10657 | 45840.9478 | 27085.1598 | 483.3485 | 14053.0076 | 4.4993 | 1734.7412 | 28.1188 | 89229.823
2004 | 12 | 19 | 22 | 0.051784 | 0.028061 | 0.00086599 | 0.016 | 4.689e-05 | 0.007176 | 0.00016823 | 0.1041 | 45961.9365 | 26145.6079 | 483.3485 | 12669.1286 | 4.4993 | 1773.291 | 28.1188 | 87065.9305
2004 | 12 | 19 | 23 | 0.048388 | 0.02728 | 0.00086599 | 0.015266 | 4.689e-05 | 0.007132 | 0.00016823 | 0.099147 | 42947.5214 | 25417.9818 | 483.3485 | 12087.5178 | 4.4993 | 1762.418 | 28.1188 | 82731.4056
2004 | 12 | 19 | 24 | 0.041404 | 0.027484 | 0.00086599 | 0.01613 | 4.689e-05 | 0.007332 | 0.00016823 | 0.093432 | 36749.0556 | 25608.1836 | 483.3485 | 12772.1837 | 4.4993 | 1811.8408 | 28.1188 | 77457.2303
2004 | 12 | 20 | 1 | 0.03504 | 0.028392 | 0.00086599 | 0.017197 | 4.689e-05 | 0.007444 | 0.00016823 | 0.089155 | 31100.5164 | 26453.9829 | 483.3485 | 13617.1783 | 4.4993 | 1839.5176 | 28.1188 | 73527.1618
2004 | 12 | 20 | 2 | 0.033023 | 0.02861 | 0.00086599 | 0.016793 | 4.689e-05 | 0.00742 | 0.00016823 | 0.086927 | 29309.7156 | 26657.3154 | 483.3485 | 13296.9151 | 4.4993 | 1833.5869 | 28.1188 | 71613.4996
2004 | 12 | 20 | 3 | 0.031018 | 0.029099 | 0.00086599 | 0.017757 | 4.689e-05 | 0.007468 | 0.00016823 | 0.086424 | 27530.7442 | 27113.1552 | 483.3485 | 14060.4187 | 4.4993 | 1845.4484 | 28.1188 | 71065.7331
2004 | 12 | 20 | 4 | 0.031603 | 0.028608 | 0.00086599 | 0.017784 | 4.689e-05 | 0.007384 | 0.00016823 | 0.08646 | 28049.8465 | 26655.3769 | 483.3485 | 14081.2987 | 4.4993 | 1824.6908 | 28.1188 | 71127.1793
2004 | 12 | 20 | 5 | 0.032109 | 0.029058 | 0.00086599 | 0.01771 | 4.689e-05 | 0.007548 | 0.00016823 | 0.087505 | 28498.7067 | 27074.4928 | 483.3485 | 14022.6803 | 4.4993 | 1865.2175 | 28.1188 | 71977.0638
2004 | 12 | 20 | 6 | 0.033846 | 0.0295 | 0.00086599 | 0.017891 | 4.689e-05 | 0.0076 | 0.00016823 | 0.089919 | 30040.8543 | 27486.4623 | 483.3485 | 14166.5198 | 4.4993 | 1878.0674 | 28.1188 | 74087.8703
2004 | 12 | 20 | 7 | 0.03753 | 0.030924 | 0.00086599 | 0.018138 | 4.689e-05 | 0.00754 | 0.00016823 | 0.095213 | 33309.8624 | 28813.4862 | 483.3485 | 14362.2336 | 4.4993 | 1863.2406 | 28.1188 | 78864.7893
2004 | 12 | 20 | 8 | 0.040984 | 0.034339 | 0.00076496 | 0.020544 | 4.689e-05 | 0.007548 | 0.0001486 | 0.10438 | 36376.2545 | 31994.9722 | 426.9576 | 16266.8 | 4.4993 | 1865.2175 | 24.8382 | 86959.5394
2004 | 12 | 20 | 9 | 0.045726 | 0.033693 | 0 | 0.021479 | 4.689e-05 | 0.007412 | 0 | 0.10836 | 40584.553 | 31392.9364 | 0 | 17007.4557 | 4.4993 | 1831.61 | 0 | 90821.0544
2004 | 12 | 20 | 10 | 0.047031 | 0.031652 | 0 | 0.024056 | 4.689e-05 | 0.007484 | 0 | 0.11027 | 41743.231 | 29491.4519 | 0 | 19047.7224 | 4.4993 | 1849.4022 | 0 | 92136.3068
2004 | 12 | 20 | 11 | 0.04705 | 0.031648 | 0 | 0.024021 | 4.689e-05 | 0.007428 | 0 | 0.11019 | 41759.55 | 29487.421 | 0 | 19020.2066 | 4.4993 | 1835.5638 | 0 | 92107.2407
2004 | 12 | 20 | 12 | 0.045963 | 0.032816 | 0 | 0.023899 | 4.689e-05 | 0.007256 | 0 | 0.10998 | 40794.8515 | 30575.9577 | 0 | 18923.6289 | 4.4993 | 1793.0602 | 0 | 92091.9976
2004 | 12 | 20 | 13 | 0.042148 | 0.033237 | 0 | 0.024633 | 4.689e-05 | 0.007224 | 0 | 0.10729 | 37409.0068 | 30968.0442 | 0 | 19504.847 | 4.4993 | 1785.1525 | 0 | 89671.5498
2004 | 12 | 20 | 14 | 0.041259 | 0.033039 | 0 | 0.023906 | 4.689e-05 | 0.007076 | 0 | 0.10533 | 36620.007 | 30783.9368 | 0 | 18928.9081 | 4.4993 | 1748.5796 | 0 | 88085.9308
2004 | 12 | 20 | 15 | 0.041575 | 0.03147 | 0 | 0.023585 | 4.689e-05 | 0.00742 | 0 | 0.1041 | 36900.4031 | 29322.3198 | 0 | 18675.3603 | 4.4993 | 1833.5869 | 0 | 86736.1694
2004 | 12 | 20 | 16 | 0.044909 | 0.029556 | 0 | 0.022508 | 4.689e-05 | 0.007372 | 0 | 0.10439 | 39859.1381 | 27538.7097 | 0 | 17822.4675 | 4.4993 | 1821.7254 | 0 | 87046.54
2004 | 12 | 20 | 17 | 0.049679 | 0.029326 | 0.00040413 | 0.023601 | 4.689e-05 | 0.007132 | 7.8508e-05 | 0.11027 | 44092.8534 | 27324.3373 | 225.5628 | 18687.4843 | 4.4993 | 1762.418 | 13.1221 | 92110.2772
2004 | 12 | 20 | 18 | 0.052483 | 0.032626 | 0.00086599 | 0.024861 | 4.689e-05 | 0.007196 | 0.00016823 | 0.11825 | 46582.3242 | 30399.4603 | 483.3485 | 19685.0253 | 4.4993 | 1778.2333 | 28.1188 | 98961.0097
2004 | 12 | 20 | 19 | 0.053832 | 0.033533 | 0.00086599 | 0.021098 | 4.689e-05 | 0.006356 | 0.00016823 | 0.1159 | 47778.9898 | 31244.075 | 483.3485 | 16705.4054 | 4.4993 | 1570.6574 | 28.1188 | 97815.0942
2004 | 12 | 20 | 20 | 0.051909 | 0.033728 | 0.00086599 | 0.02128 | 4.689e-05 | 0.00628 | 0.00016823 | 0.11428 | 46072.2741 | 31425.6135 | 483.3485 | 16849.4701 | 4.4993 | 1551.8768 | 28.1188 | 96415.2011
2004 | 12 | 20 | 21 | 0.051527 | 0.033133 | 0.00086599 | 0.01878 | 4.689e-05 | 0.006196 | 0.00016823 | 0.11072 | 45733.7929 | 30871.6567 | 483.3485 | 14870.021 | 4.4993 | 1531.1192 | 28.1188 | 93522.5564
2004 | 12 | 20 | 22 | 0.048353 | 0.031897 | 0.00086599 | 0.01884 | 4.689e-05 | 0.006228 | 0.00016823 | 0.1064 | 42916.4046 | 29719.5692 | 483.3485 | 14917.4206 | 4.4993 | 1539.0268 | 28.1188 | 89608.3879
2004 | 12 | 20 | 23 | 0.044447 | 0.031078 | 0.00086599 | 0.017498 | 4.689e-05 | 0.006268 | 0.00016823 | 0.10037 | 39449.6089 | 28957.0422 | 483.3485 | 13855.4678 | 4.4993 | 1548.9114 | 28.1188 | 84326.9969
2004 | 12 | 20 | 24 | 0.039589 | 0.030281 | 0.00086599 | 0.017151 | 4.689e-05 | 0.006288 | 0.00016823 | 0.09439 | 35138.1315 | 28214.1545 | 483.3485 | 13580.0427 | 4.4993 | 1553.8537 | 28.1188 | 79002.149
2004 | 12 | 21 | 1 | 0.034529 | 0.030075 | 0.00086599 | 0.0171 | 4.689e-05 | 0.006148 | 0.00016823 | 0.088933 | 30646.7658 | 28021.9377 | 483.3485 | 13540.4348 | 4.4993 | 1519.2577 | 28.1188 | 74244.3625
2004 | 12 | 21 | 2 | 0.032297 | 0.029668 | 0.00086599 | 0.01704 | 4.689e-05 | 0.006272 | 0.00016823 | 0.086359 | 28665.7182 | 27643.2315 | 483.3485 | 13492.9224 | 4.4993 | 1549.8999 | 28.1188 | 71867.7385
2004 | 12 | 21 | 3 | 0.029435 | 0.030191 | 0.00086599 | 0.017566 | 4.689e-05 | 0.006456 | 0.00016823 | 0.08473 | 26125.5547 | 28130.6222 | 483.3485 | 13909.3528 | 4.4993 | 1595.3689 | 28.1188 | 70276.865
2004 | 12 | 21 | 4 | 0.029048 | 0.02993 | 0.00086599 | 0.017394 | 4.689e-05 | 0.00656 | 0.00016823 | 0.084013 | 25781.5256 | 27887.4552 | 483.3485 | 13772.5258 | 4.4993 | 1621.0687 | 28.1188 | 69578.5418
2004 | 12 | 21 | 5 | 0.030018 | 0.029366 | 0.00086599 | 0.017219 | 4.689e-05 | 0.006284 | 0.00016823 | 0.083969 | 26643.035 | 27361.8925 | 483.3485 | 13634.539 | 4.4993 | 1552.8652 | 28.1188 | 69708.2983
2004 | 12 | 21 | 6 | 0.031744 | 0.029294 | 0.00086599 | 0.016404 | 4.689e-05 | 0.00652 | 0.00016823 | 0.085043 | 28175.1483 | 27294.0213 | 483.3485 | 12988.6582 | 4.4993 | 1611.1842 | 28.1188 | 70584.9785
2004 | 12 | 21 | 7 | 0.03509 | 0.030686 | 0.00086599 | 0.016256 | 4.689e-05 | 0.006524 | 0.00016823 | 0.089636 | 31144.6303 | 28591.1088 | 483.3485 | 12871.3748 | 4.4993 | 1612.1726 | 28.1188 | 74735.2531
2004 | 12 | 21 | 8 | 0.036301 | 0.033527 | 0.00077939 | 0.018483 | 4.689e-05 | 0.006944 | 0.00015141 | 0.096233 | 32219.0205 | 31238.9499 | 435.0136 | 14635.098 | 4.4993 | 1715.9606 | 25.3069 | 80273.8489
2004 | 12 | 21 | 9 | 0.041312 | 0.031912 | 0 | 0.019524 | 4.689e-05 | 0.007252 | 0 | 0.10005 | 36666.7125 | 29733.8472 | 0 | 15459.5038 | 4.4993 | 1792.0717 | 0 | 83656.6345
2004 | 12 | 21 | 10 | 0.043789 | 0.030421 | 0 | 0.021616 | 4.689e-05 | 0.007444 | 0 | 0.10332 | 38865.0807 | 28344.9533 | 0 | 17116.2034 | 4.4993 | 1839.5176 | 0 | 86170.2542
2004 | 12 | 21 | 11 | 0.04149 | 0.031362 | 0 | 0.023268 | 4.689e-05 | 0.007292 | 0 | 0.10346 | 36824.6176 | 29221.4347 | 0 | 18424.2758 | 4.4993 | 1801.9563 | 0 | 86276.7836
2004 | 12 | 21 | 12 | 0.040185 | 0.031452 | 0 | 0.023521 | 4.689e-05 | 0.007152 | 0 | 0.10236 | 35666.3341 | 29305.1932 | 0 | 18624.0787 | 4.4993 | 1767.3603 | 0 | 85367.4656
2004 | 12 | 21 | 13 | 0.039025 | 0.031014 | 0 | 0.023787 | 4.689e-05 | 0.007004 | 0 | 0.10088 | 34637.0856 | 28897.4691 | 0 | 18835.3004 | 4.4993 | 1730.7874 | 0 | 84105.1419
2004 | 12 | 21 | 14 | 0.038871 | 0.031077 | 0 | 0.022952 | 4.689e-05 | 0.007176 | 0 | 0.10012 | 34500.4655 | 28955.402 | 0 | 18173.7365 | 4.4993 | 1773.291 | 0 | 83407.3943
2004 | 12 | 21 | 15 | 0.039081 | 0.02998 | 0 | 0.021798 | 4.689e-05 | 0.007136 | 0 | 0.098042 | 34686.8005 | 27934.0554 | 0 | 17259.8896 | 4.4993 | 1763.4065 | 0 | 81648.6514
2004 | 12 | 21 | 16 | 0.040123 | 0.029092 | 0 | 0.021324 | 4.689e-05 | 0.00676 | 0 | 0.097346 | 35611.5848 | 27106.302 | 0 | 16884.9011 | 4.4993 | 1670.4916 | 0 | 81277.7788
2004 | 12 | 21 | 17 | 0.044598 | 0.02785 | 0.00040413 | 0.021091 | 4.689e-05 | 0.00654 | 7.8508e-05 | 0.10061 | 39583.7677 | 25948.8068 | 225.5628 | 16700.4107 | 4.4993 | 1616.1264 | 13.1221 | 84092.2958
2004 | 12 | 21 | 18 | 0.048162 | 0.029362 | 0.00086599 | 0.020751 | 4.689e-05 | 0.006596 | 0.00016823 | 0.10595 | 42746.4447 | 27357.6196 | 483.3485 | 16431.3083 | 4.4993 | 1629.9648 | 28.1188 | 88681.304
2004 | 12 | 21 | 19 | 0.045615 | 0.032155 | 0.00086599 | 0.018235 | 4.689e-05 | 0.006588 | 0.00016823 | 0.10367 | 40486.1613 | 29960.53 | 483.3485 | 14438.797 | 4.4993 | 1627.9879 | 28.1188 | 87029.4427
2004 | 12 | 21 | 20 | 0.04791 | 0.031275 | 0.00086599 | 0.014681 | 4.689e-05 | 0.006516 | 0.00016823 | 0.10146 | 42522.728 | 29140.1958 | 483.3485 | 11624.2905 | 4.4993 | 1610.1957 | 28.1188 | 85413.3766
2004 | 12 | 21 | 21 | 0.045705 | 0.03108 | 0.00086599 | 0.014743 | 4.689e-05 | 0.006504 | 0.00016823 | 0.099114 | 40565.9264 | 28958.9711 | 483.3485 | 11674.1094 | 4.4993 | 1607.2303 | 28.1188 | 83322.2039
2004 | 12 | 21 | 22 | 0.04332 | 0.031186 | 0.00086599 | 0.013581 | 4.689e-05 | 0.00648 | 0.00016823 | 0.095648 | 38449.2349 | 29057.1982 | 483.3485 | 10753.8545 | 4.4993 | 1601.2996 | 28.1188 | 80377.5537
2004 | 12 | 21 | 23 | 0.040187 | 0.028925 | 0.00086599 | 0.012737 | 4.689e-05 | 0.006552 | 0.00016823 | 0.089482 | 35668.9075 | 26950.3925 | 483.3485 | 10085.0902 | 4.4993 | 1619.0918 | 28.1188 | 74839.4486
2004 | 12 | 21 | 24 | 0.03515 | 0.027899 | 0.00086599 | 0.011427 | 4.689e-05 | 0.00658 | 0.00016823 | 0.082137 | 31197.4229 | 25994.7954 | 483.3485 | 9048.4054 | 4.4993 | 1626.011 | 28.1188 | 68382.6013
2004 | 12 | 22 | 1 | 0.029255 | 0.02782 | 0.00086599 | 0.012334 | 4.689e-05 | 0.006528 | 0.00016823 | 0.077017 | 25965.3997 | 25920.7474 | 483.3485 | 9766.1795 | 4.4993 | 1613.1611 | 28.1188 | 63781.4543
2004 | 12 | 22 | 2 | 0.026813 | 0.027282 | 0.00086599 | 0.011998 | 4.689e-05 | 0.006488 | 0.00016823 | 0.073662 | 23798.1911 | 25419.9654 | 483.3485 | 9500.3399 | 4.4993 | 1603.2765 | 28.1188 | 60837.7394
2004 | 12 | 22 | 3 | 0.023902 | 0.027754 | 0.00086599 | 0.012389 | 4.689e-05 | 0.006648 | 0.00016823 | 0.071774 | 21214.9232 | 25859.5584 | 483.3485 | 9809.6142 | 4.4993 | 1642.8148 | 28.1188 | 59042.8772
2004 | 12 | 22 | 4 | 0.023537 | 0.027491 | 0.00086599 | 0.012223 | 4.689e-05 | 0.006772 | 0.00016823 | 0.071104 | 20890.2474 | 25614.9593 | 483.3485 | 9678.567 | 4.4993 | 1673.4569 | 28.1188 | 58373.1972
2004 | 12 | 22 | 5 | 0.024386 | 0.026836 | 0.00086599 | 0.011977 | 4.689e-05 | 0.006776 | 0.00016823 | 0.071056 | 21644.2905 | 25004.329 | 483.3485 | 9483.1942 | 4.4993 | 1674.4454 | 28.1188 | 58322.2256
2004 | 12 | 22 | 6 | 0.026293 | 0.027087 | 0.00086599 | 0.011474 | 4.689e-05 | 0.006648 | 0.00016823 | 0.072583 | 23336.3111 | 25238.0837 | 483.3485 | 9085.5153 | 4.4993 | 1642.8148 | 28.1188 | 59818.6914
2004 | 12 | 22 | 7 | 0.029556 | 0.028467 | 0.00086599 | 0.011436 | 4.689e-05 | 0.006596 | 0.00016823 | 0.077137 | 26233.2346 | 26523.7267 | 483.3485 | 9055.5152 | 4.4993 | 1629.9648 | 28.1188 | 63958.4079
2004 | 12 | 22 | 8 | 0.0313 | 0.031628 | 0.00079383 | 0.014128 | 4.689e-05 | 0.006368 | 0.00015421 | 0.084419 | 27781.1072 | 29469.0384 | 443.0696 | 11186.9302 | 4.4993 | 1573.6228 | 25.7755 | 70484.0431
2004 | 12 | 22 | 9 | 0.036405 | 0.030002 | 0 | 0.015338 | 4.689e-05 | 0.0066 | 0 | 0.088392 | 32311.6696 | 27954.1044 | 0 | 12144.8793 | 4.4993 | 1630.9533 | 0 | 74046.1059
2004 | 12 | 22 | 10 | 0.038575 | 0.028193 | 0 | 0.017016 | 4.689e-05 | 0.00676 | 0 | 0.090591 | 34237.3015 | 26268.4709 | 0 | 13473.8013 | 4.4993 | 1670.4916 | 0 | 75654.5646
2004 | 12 | 22 | 11 | 0.03624 | 0.029006 | 0 | 0.018539 | 4.689e-05 | 0.006792 | 0 | 0.090625 | 32165.3298 | 27026.5271 | 0 | 14679.6078 | 4.4993 | 1678.3992 | 0 | 75554.3633
2004 | 12 | 22 | 12 | 0.035392 | 0.029278 | 0 | 0.019231 | 4.689e-05 | 0.006816 | 0 | 0.090763 | 31412.2527 | 27279.6221 | 0 | 15227.2752 | 4.4993 | 1684.3299 | 0 | 75607.9792
2004 | 12 | 22 | 13 | 0.034553 | 0.028836 | 0 | 0.019755 | 4.689e-05 | 0.00668 | 0 | 0.089871 | 30667.8178 | 26867.9358 | 0 | 15642.547 | 4.4993 | 1650.7224 | 0 | 74833.5223
2004 | 12 | 22 | 14 | 0.034402 | 0.028841 | 0 | 0.018856 | 4.689e-05 | 0.006556 | 0 | 0.088701 | 30533.5442 | 26872.4299 | 0 | 14930.4606 | 4.4993 | 1620.0803 | 0 | 73961.0143
2004 | 12 | 22 | 15 | 0.034933 | 0.028 | 0 | 0.018155 | 4.689e-05 | 0.00594 | 0 | 0.087074 | 31005.5747 | 26088.3343 | 0 | 14375.1692 | 4.4993 | 1467.858 | 0 | 72941.4355
2004 | 12 | 22 | 16 | 0.036449 | 0.027431 | 0 | 0.01824 | 4.689e-05 | 0.005832 | 0 | 0.088 | 32351.1558 | 25559.0763 | 0 | 14442.5735 | 4.4993 | 1441.1696 | 0 | 73798.4746
2004 | 12 | 22 | 17 | 0.040895 | 0.026188 | 0.0003897 | 0.018068 | 4.689e-05 | 0.006008 | 7.5704e-05 | 0.091672 | 36297.1918 | 24400.8678 | 217.5068 | 14306.482 | 4.4993 | 1484.6617 | 12.6534 | 76723.8628
2004 | 12 | 22 | 18 | 0.044444 | 0.027773 | 0.00086599 | 0.017702 | 4.689e-05 | 0.006868 | 0.00016823 | 0.097868 | 39446.8166 | 25877.3119 | 483.3485 | 14016.9369 | 4.4993 | 1697.1799 | 28.1188 | 81554.2119
2004 | 12 | 22 | 19 | 0.042052 | 0.030817 | 0.00086599 | 0.015425 | 4.689e-05 | 0.00676 | 0.00016823 | 0.096136 | 37323.4774 | 28713.9413 | 483.3485 | 12214.0374 | 4.4993 | 1670.4916 | 28.1188 | 80437.9142
2004 | 12 | 22 | 20 | 0.044445 | 0.030079 | 0.00086599 | 0.012106 | 4.689e-05 | 0.006724 | 0.00016823 | 0.094435 | 39448.0382 | 28025.4799 | 483.3485 | 9585.5419 | 4.4993 | 1661.5954 | 28.1188 | 79236.622
2004 | 12 | 22 | 21 | 0.042479 | 0.03007 | 0.00086599 | 0.012488 | 4.689e-05 | 0.006428 | 0.00016823 | 0.092547 | 37702.8655 | 28017.5562 | 483.3485 | 9888.5094 | 4.4993 | 1588.4497 | 28.1188 | 77713.3473
2004 | 12 | 22 | 22 | 0.040278 | 0.030251 | 0.00086599 | 0.011348 | 4.689e-05 | 0.006368 | 0.00016823 | 0.089327 | 35749.4049 | 28186.3121 | 483.3485 | 8985.6729 | 4.4993 | 1573.6228 | 28.1188 | 75010.9793
2004 | 12 | 22 | 23 | 0.037289 | 0.027962 | 0.00086599 | 0.010582 | 4.689e-05 | 0.006832 | 0.00016823 | 0.083746 | 33096.4071 | 26053.1446 | 483.3485 | 8378.831 | 4.4993 | 1688.2838 | 28.1188 | 69732.6329
2004 | 12 | 22 | 24 | 0.032532 | 0.027094 | 0.00086599 | 0.0095232 | 4.689e-05 | 0.006812 | 0.00016823 | 0.077042 | 28873.7788 | 25244.4246 | 483.3485 | 7540.6421 | 4.4993 | 1683.3415 | 28.1188 | 63858.1535
2004 | 12 | 23 | 1 | 0.02728 | 0.026514 | 0.00086599 | 0.010076 | 4.689e-05 | 0.006764 | 0.00016823 | 0.071715 | 24212.4873 | 24704.0616 | 483.3485 | 7978.645 | 4.4993 | 1671.48 | 28.1188 | 59082.6405
2004 | 12 | 23 | 2 | 0.025143 | 0.026181 | 0.00086599 | 0.010075 | 4.689e-05 | 0.006248 | 0.00016823 | 0.068727 | 22315.8651 | 24393.5383 | 483.3485 | 7977.1822 | 4.4993 | 1543.9691 | 28.1188 | 56746.5213
2004 | 12 | 23 | 3 | 0.022548 | 0.026878 | 0.00086599 | 0.010817 | 4.689e-05 | 0.005836 | 0.00016823 | 0.06716 | 20013.0999 | 25043.329 | 483.3485 | 8564.9295 | 4.4993 | 1442.1581 | 28.1188 | 55579.483
2004 | 12 | 23 | 4 | 0.022285 | 0.026645 | 0.00086599 | 0.010763 | 4.689e-05 | 0.005932 | 0.00016823 | 0.066705 | 19778.999 | 24825.8423 | 483.3485 | 8522.0832 | 4.4993 | 1465.8811 | 28.1188 | 55108.7722
2004 | 12 | 23 | 5 | 0.023388 | 0.026119 | 0.00086599 | 0.010774 | 4.689e-05 | 0.006084 | 0.00016823 | 0.067447 | 20758.2095 | 24336.4117 | 483.3485 | 8531.3396 | 4.4993 | 1503.4424 | 28.1188 | 55645.3696
2004 | 12 | 23 | 6 | 0.025758 | 0.026526 | 0.00086599 | 0.010741 | 4.689e-05 | 0.006092 | 0.00016823 | 0.070199 | 22862.1883 | 24715.4746 | 483.3485 | 8505.0248 | 4.4993 | 1505.4193 | 28.1188 | 58104.0737
2004 | 12 | 23 | 7 | 0.029624 | 0.028224 | 0.00086599 | 0.011304 | 4.689e-05 | 0.005872 | 0.00016823 | 0.076106 | 26293.5245 | 26297.5637 | 483.3485 | 8950.8799 | 4.4993 | 1451.0542 | 28.1188 | 63508.9889
2004 | 12 | 23 | 8 | 0.03173 | 0.031486 | 0.00079383 | 0.0144 | 4.689e-05 | 0.005724 | 0.00015421 | 0.084335 | 28162.5601 | 29336.8148 | 443.0696 | 11402.0489 | 4.4993 | 1414.4813 | 25.7755 | 70789.2497
2004 | 12 | 23 | 9 | 0.03748 | 0.030233 | 0 | 0.016281 | 4.689e-05 | 0.005884 | 0 | 0.089924 | 33265.4516 | 28168.9428 | 0 | 12891.3064 | 4.4993 | 1454.0196 | 0 | 75784.2197
2004 | 12 | 23 | 10 | 0.04025 | 0.028826 | 0 | 0.018613 | 4.689e-05 | 0.00584 | 0 | 0.093576 | 35724.1209 | 26858.0469 | 0 | 14738.4546 | 4.4993 | 1443.1466 | 0 | 78768.2682
2004 | 12 | 23 | 11 | 0.038828 | 0.030195 | 0 | 0.021123 | 4.689e-05 | 0.005868 | 0 | 0.096062 | 34462.6227 | 28134.1617 | 0 | 16725.7753 | 4.4993 | 1450.0657 | 0 | 80777.1248
2004 | 12 | 23 | 12 | 0.038471 | 0.030782 | 0 | 0.022345 | 4.689e-05 | 0.00618 | 0 | 0.097826 | 34145.6103 | 28681.1998 | 0 | 17693.3217 | 4.4993 | 1527.1654 | 0 | 82051.7965
2004 | 12 | 23 | 13 | 0.037653 | 0.030336 | 0 | 0.022908 | 4.689e-05 | 0.00664 | 0 | 0.097584 | 33419.4964 | 28265.5984 | 0 | 18138.6594 | 4.4993 | 1640.8379 | 0 | 81469.0913
2004 | 12 | 23 | 14 | 0.037311 | 0.03039 | 0 | 0.021818 | 4.689e-05 | 0.007172 | 0 | 0.096737 | 33115.5203 | 28315.2973 | 0 | 17276.087 | 4.4993 | 1772.3026 | 0 | 80483.7064
2004 | 12 | 23 | 15 | 0.038069 | 0.029665 | 0 | 0.021336 | 4.689e-05 | 0.00732 | 0 | 0.096437 | 33788.926 | 27640.0693 | 0 | 16894.4436 | 4.4993 | 1808.8755 | 0 | 80136.8136
2004 | 12 | 23 | 16 | 0.039197 | 0.028827 | 0 | 0.020999 | 4.689e-05 | 0.006532 | 0 | 0.095602 | 34789.9328 | 26859.3266 | 0 | 16627.0446 | 4.4993 | 1614.1495 | 0 | 79894.9529
2004 | 12 | 23 | 17 | 0.043584 | 0.027509 | 0.0003897 | 0.020746 | 4.689e-05 | 0.00686 | 7.5704e-05 | 0.099211 | 38683.4211 | 25631.0914 | 217.5068 | 16427.0232 | 4.4993 | 1695.203 | 12.6534 | 82671.3982
2004 | 12 | 23 | 18 | 0.04771 | 0.029463 | 0.00086599 | 0.020996 | 4.689e-05 | 0.006784 | 0.00016823 | 0.10603 | 42345.8746 | 27452.3092 | 483.3485 | 16624.6721 | 4.4993 | 1676.4223 | 28.1188 | 88615.2448
2004 | 12 | 23 | 19 | 0.045533 | 0.032577 | 0.00086599 | 0.018932 | 4.689e-05 | 0.006868 | 0.00016823 | 0.10499 | 40412.9927 | 30353.733 | 483.3485 | 14990.5208 | 4.4993 | 1697.1799 | 28.1188 | 87970.3929
2004 | 12 | 23 | 20 | 0.047779 | 0.03176 | 0.00086599 | 0.015431 | 4.689e-05 | 0.0068 | 0.00016823 | 0.10285 | 42406.7784 | 29591.7577 | 483.3485 | 12218.2995 | 4.4993 | 1680.3761 | 28.1188 | 86413.1783
2004 | 12 | 23 | 21 | 0.045969 | 0.03189 | 0.00086599 | 0.015967 | 4.689e-05 | 0.006752 | 0.00016823 | 0.10166 | 40800.4913 | 29713.6545 | 483.3485 | 12642.5706 | 4.4993 | 1668.5146 | 28.1188 | 85341.1976
2004 | 12 | 23 | 22 | 0.043736 | 0.031994 | 0.00086599 | 0.014826 | 4.689e-05 | 0.006908 | 0.00016823 | 0.098545 | 38818.6151 | 29809.9812 | 483.3485 | 11739.3886 | 4.4993 | 1707.0644 | 28.1188 | 82591.0159
2004 | 12 | 23 | 23 | 0.040955 | 0.029766 | 0.00086599 | 0.014294 | 4.689e-05 | 0.006956 | 0.00016823 | 0.093052 | 36349.9836 | 27734.3772 | 483.3485 | 11318.4942 | 4.4993 | 1718.9259 | 28.1188 | 77637.7474
2004 | 12 | 23 | 24 | 0.036203 | 0.028848 | 0.00086599 | 0.013251 | 4.689e-05 | 0.006732 | 0.00016823 | 0.086115 | 32132.6144 | 26878.8023 | 483.3485 | 10492.4826 | 4.4993 | 1663.5724 | 28.1188 | 71683.4382
2004 | 12 | 24 | 1 | 0.032779 | 0.028096 | 0.00086599 | 0.012644 | 4.689e-05 | 0.006616 | 0.00016823 | 0.081215 | 29093.0233 | 26177.8408 | 483.3485 | 10011.4963 | 4.4993 | 1634.9071 | 28.1188 | 67433.2342
2004 | 12 | 24 | 2 | 0.030283 | 0.028018 | 0.00086599 | 0.012974 | 4.689e-05 | 0.006468 | 0.00016823 | 0.078825 | 26878.4759 | 26105.6093 | 483.3485 | 10273.2659 | 4.4993 | 1598.3342 | 28.1188 | 65371.6518
2004 | 12 | 24 | 3 | 0.028101 | 0.028064 | 0.00086599 | 0.013966 | 4.689e-05 | 0.006204 | 0.00016823 | 0.077416 | 24941.4287 | 26148.301 | 483.3485 | 11058.7771 | 4.4993 | 1533.0961 | 28.1188 | 64197.5695
2004 | 12 | 24 | 4 | 0.027568 | 0.0286 | 0.00086599 | 0.014073 | 4.689e-05 | 0.006364 | 0.00016823 | 0.077686 | 24468.2805 | 26647.7548 | 483.3485 | 11143.4352 | 4.4993 | 1572.6344 | 28.1188 | 64348.0714
2004 | 12 | 24 | 5 | 0.027991 | 0.028573 | 0.00086599 | 0.01484 | 4.689e-05 | 0.006288 | 0.00016823 | 0.078773 | 24843.4813 | 26622.7353 | 483.3485 | 11750.2857 | 4.4993 | 1553.8537 | 28.1188 | 65286.3225
2004 | 12 | 24 | 6 | 0.029177 | 0.029339 | 0.00086599 | 0.014729 | 4.689e-05 | 0.00608 | 0.00016823 | 0.080406 | 25896.3299 | 27336.7567 | 483.3485 | 11662.5841 | 4.4993 | 1502.4539 | 28.1188 | 66914.0913
2004 | 12 | 24 | 7 | 0.030695 | 0.03046 | 0.00086599 | 0.015693 | 4.689e-05 | 0.006016 | 0.00016823 | 0.083946 | 27244.139 | 28380.8335 | 483.3485 | 12426.1205 | 4.4993 | 1486.6386 | 28.1188 | 70053.6982
2004 | 12 | 24 | 8 | 0.033428 | 0.033035 | 0.00079383 | 0.017175 | 4.689e-05 | 0.005756 | 0.00015421 | 0.09039 | 29669.8875 | 30779.9548 | 443.0696 | 13599.7384 | 4.4993 | 1422.389 | 25.7755 | 75945.3141
2004 | 12 | 24 | 9 | 0.039574 | 0.03108 | 0 | 0.018385 | 4.689e-05 | 0.005692 | 0 | 0.094777 | 35124.2714 | 28958.2323 | 0 | 14557.6062 | 4.4993 | 1406.5737 | 0 | 80051.1829
2004 | 12 | 24 | 10 | 0.043885 | 0.029046 | 0 | 0.018415 | 4.689e-05 | 0.005556 | 0 | 0.096949 | 38950.275 | 27063.6711 | 0 | 14581.5688 | 4.4993 | 1372.9661 | 0 | 81972.9803
2004 | 12 | 24 | 11 | 0.043301 | 0.029178 | 0 | 0.018258 | 4.689e-05 | 0.005388 | 0 | 0.096172 | 38432.2752 | 27186.8101 | 0 | 14457.1356 | 4.4993 | 1331.451 | 0 | 81412.171
2004 | 12 | 24 | 12 | 0.045776 | 0.027459 | 0 | 0.017004 | 4.689e-05 | 0.005324 | 0 | 0.09561 | 40628.9039 | 25584.9739 | 0 | 13464.3669 | 4.4993 | 1315.6357 | 0 | 80998.3795
2004 | 12 | 24 | 13 | 0.040902 | 0.02712 | 0 | 0.018443 | 4.689e-05 | 0.005328 | 0 | 0.09184 | 36303.4985 | 25268.9024 | 0 | 14603.1051 | 4.4993 | 1316.6241 | 0 | 77496.6295
2004 | 12 | 24 | 14 | 0.041353 | 0.025364 | 0 | 0.016808 | 4.689e-05 | 0.005312 | 0 | 0.088884 | 36703.0678 | 23633.1719 | 0 | 13308.805 | 4.4993 | 1312.6703 | 0 | 74962.2142
2004 | 12 | 24 | 15 | 0.040218 | 0.024837 | 0 | 0.016773 | 4.689e-05 | 0.005372 | 0 | 0.087247 | 35696.4213 | 23141.5147 | 0 | 13281.2012 | 4.4993 | 1327.4971 | 0 | 73451.1336
2004 | 12 | 24 | 16 | 0.042658 | 0.024005 | 0 | 0.01625 | 4.689e-05 | 0.005316 | 0 | 0.088275 | 37861.2779 | 22366.5075 | 0 | 12866.8579 | 4.4993 | 1313.6587 | 0 | 74412.8013
2004 | 12 | 24 | 17 | 0.043137 | 0.024979 | 0.00037526 | 0.019726 | 4.689e-05 | 0.005212 | 7.29e-05 | 0.093549 | 38286.5282 | 23274.4666 | 209.4508 | 15619.5204 | 4.4993 | 1287.9589 | 12.1848 | 78694.609
2004 | 12 | 24 | 18 | 0.048175 | 0.025983 | 0.00086599 | 0.01831 | 4.689e-05 | 0.005288 | 0.00016823 | 0.098837 | 42758.6284 | 24209.1578 | 483.3485 | 14498.2222 | 4.4993 | 1306.7395 | 28.1188 | 83288.7145
2004 | 12 | 24 | 19 | 0.046763 | 0.028635 | 0.00086599 | 0.014621 | 4.689e-05 | 0.005124 | 0.00016823 | 0.096224 | 41505.4229 | 26679.9962 | 483.3485 | 11577.0762 | 4.4993 | 1266.2128 | 28.1188 | 81544.6746
2004 | 12 | 24 | 20 | 0.04597 | 0.028861 | 0.00086599 | 0.011409 | 4.689e-05 | 0.005076 | 0.00016823 | 0.092397 | 40801.4288 | 26890.8287 | 483.3485 | 9033.8868 | 4.4993 | 1254.3514 | 28.1188 | 78496.4622
2004 | 12 | 24 | 21 | 0.04385 | 0.028322 | 0.00086599 | 0.012188 | 4.689e-05 | 0.005132 | 0.00016823 | 0.090573 | 38919.4753 | 26388.56 | 483.3485 | 9650.9976 | 4.4993 | 1268.1897 | 28.1188 | 76743.1893
2004 | 12 | 24 | 22 | 0.04179 | 0.028836 | 0.00086599 | 0.012212 | 4.689e-05 | 0.005192 | 0.00016823 | 0.089112 | 37091.5973 | 26868.0172 | 483.3485 | 9669.8877 | 4.4993 | 1283.0166 | 28.1188 | 75428.4853
2004 | 12 | 24 | 23 | 0.041552 | 0.027171 | 0.00086599 | 0.011952 | 4.689e-05 | 0.005244 | 0.00016823 | 0.087 | 36879.9444 | 25316.5315 | 483.3485 | 9463.406 | 4.4993 | 1295.8665 | 28.1188 | 73471.7149
2004 | 12 | 24 | 24 | 0.037431 | 0.028276 | 0.00086599 | 0.012169 | 4.689e-05 | 0.00518 | 0.00016823 | 0.084138 | 33222.58 | 26346.2258 | 483.3485 | 9635.8218 | 4.4993 | 1280.0512 | 28.1188 | 71000.6454
2004 | 12 | 25 | 1 | 0.033269 | 0.027482 | 0.00086599 | 0.011712 | 4.689e-05 | 0.005196 | 0.00016823 | 0.07874 | 29528.6199 | 25605.883 | 483.3485 | 9274.0045 | 4.4993 | 1284.005 | 28.1188 | 66208.4791
2004 | 12 | 25 | 2 | 0.029482 | 0.026846 | 0.00086599 | 0.012924 | 4.689e-05 | 0.005192 | 0.00016823 | 0.075526 | 26167.3425 | 25013.9844 | 483.3485 | 10233.8052 | 4.4993 | 1283.0166 | 28.1188 | 63214.1152
2004 | 12 | 25 | 3 | 0.028419 | 0.026675 | 0.00086599 | 0.01271 | 4.689e-05 | 0.005228 | 0.00016823 | 0.074113 | 25223.4829 | 24854.0241 | 483.3485 | 10064.1009 | 4.4993 | 1291.9127 | 28.1188 | 61949.4873
2004 | 12 | 25 | 4 | 0.028125 | 0.026183 | 0.00086599 | 0.013562 | 4.689e-05 | 0.00518 | 0.00016823 | 0.07413 | 24962.3679 | 24395.5596 | 483.3485 | 10738.5039 | 4.4993 | 1280.0512 | 28.1188 | 61892.4492
2004 | 12 | 25 | 5 | 0.028919 | 0.026343 | 0.00086599 | 0.013233 | 4.689e-05 | 0.00518 | 0.00016823 | 0.074756 | 25667.3857 | 24545.2224 | 483.3485 | 10478.1433 | 4.4993 | 1280.0512 | 28.1188 | 62486.7691
2004 | 12 | 25 | 6 | 0.029981 | 0.026625 | 0.00086599 | 0.013195 | 4.689e-05 | 0.005192 | 0.00016823 | 0.076075 | 26610.1235 | 24807.8003 | 483.3485 | 10448.3053 | 4.4993 | 1283.0166 | 28.1188 | 63665.2122
2004 | 12 | 25 | 7 | 0.031611 | 0.027203 | 0.00086599 | 0.013392 | 4.689e-05 | 0.005208 | 0.00016823 | 0.078495 | 28056.6142 | 25346.4437 | 483.3485 | 10603.7183 | 4.4993 | 1286.9704 | 28.1188 | 65809.7131
2004 | 12 | 25 | 8 | 0.033491 | 0.028253 | 0.00080826 | 0.014186 | 4.689e-05 | 0.005208 | 0.00015702 | 0.08215 | 29725.3363 | 26324.6154 | 451.125 | 11232.3576 | 4.4993 | 1286.9704 | 26.2442 | 69051.1483
2004 | 12 | 25 | 9 | 0.037481 | 0.026255 | 0 | 0.016277 | 4.689e-05 | 0.005228 | 0 | 0.085287 | 33266.474 | 24462.7288 | 0 | 12888.3046 | 4.4993 | 1291.9127 | 0 | 71913.9194
2004 | 12 | 25 | 10 | 0.042201 | 0.022883 | 0 | 0.015943 | 4.689e-05 | 0.005232 | 0 | 0.086306 | 37456.36 | 21320.8732 | 0 | 12623.5894 | 4.4993 | 1292.9012 | 0 | 72698.2231
2004 | 12 | 25 | 11 | 0.043568 | 0.02207 | 0 | 0.014671 | 4.689e-05 | 0.005192 | 0 | 0.085547 | 38669.3894 | 20563.518 | 0 | 11616.3803 | 4.4993 | 1283.0166 | 0 | 72136.8036
2004 | 12 | 25 | 12 | 0.041374 | 0.022196 | 0 | 0.015941 | 4.689e-05 | 0.005228 | 0 | 0.084785 | 36721.6736 | 20681.2717 | 0 | 12622.006 | 4.4993 | 1291.9127 | 0 | 71321.3633
2004 | 12 | 25 | 13 | 0.039818 | 0.022749 | 0 | 0.015898 | 4.689e-05 | 0.005196 | 0 | 0.083708 | 35340.6222 | 21196.2685 | 0 | 12588.5388 | 4.4993 | 1284.005 | 0 | 70413.9339
2004 | 12 | 25 | 14 | 0.039326 | 0.022431 | 0 | 0.015129 | 4.689e-05 | 0.0052 | 0 | 0.082133 | 34904.6123 | 20900.0448 | 0 | 11979.3095 | 4.4993 | 1284.9935 | 0 | 69073.4594
2004 | 12 | 25 | 15 | 0.03998 | 0.021655 | 0 | 0.015233 | 4.689e-05 | 0.00518 | 0 | 0.082095 | 35484.6122 | 20177.1299 | 0 | 12062.0853 | 4.4993 | 1280.0512 | 0 | 69008.378
2004 | 12 | 25 | 16 | 0.03925 | 0.022047 | 0 | 0.01664 | 4.689e-05 | 0.004952 | 0 | 0.082936 | 34837.0662 | 20542.114 | 0 | 13175.8021 | 4.4993 | 1223.7092 | 0 | 69783.1909
2004 | 12 | 25 | 17 | 0.043676 | 0.02182 | 0.00037526 | 0.016557 | 4.689e-05 | 0.004932 | 7.29e-05 | 0.08748 | 38765.176 | 20330.9385 | 209.4508 | 13109.9992 | 4.4993 | 1218.7669 | 12.1848 | 73651.0155
2004 | 12 | 25 | 18 | 0.04786 | 0.023099 | 0.00086599 | 0.01373 | 4.689e-05 | 0.004992 | 0.00016823 | 0.090762 | 42478.9201 | 21522.7014 | 483.3485 | 10871.3909 | 4.4993 | 1233.5938 | 28.1188 | 76622.5727
2004 | 12 | 25 | 19 | 0.045884 | 0.02497 | 0.00086599 | 0.011103 | 4.689e-05 | 0.00492 | 0.00016823 | 0.087958 | 40724.9277 | 23265.5484 | 483.3485 | 8791.3975 | 4.4993 | 1215.8015 | 28.1188 | 74513.6417
2004 | 12 | 25 | 20 | 0.044593 | 0.025481 | 0.00086599 | 0.010481 | 4.689e-05 | 0.004944 | 0.00016823 | 0.08658 | 39579.3411 | 23741.9177 | 483.3485 | 8298.8343 | 4.4993 | 1221.7323 | 28.1188 | 73357.7918
2004 | 12 | 25 | 21 | 0.043805 | 0.025441 | 0.00086599 | 0.011336 | 4.689e-05 | 0.005004 | 0.00016823 | 0.086668 | 38880.0599 | 23704.3342 | 483.3485 | 8976.2893 | 4.4993 | 1236.5591 | 28.1188 | 73313.2092
2004 | 12 | 25 | 22 | 0.041913 | 0.025689 | 0.00086599 | 0.012359 | 4.689e-05 | 0.004908 | 0.00016823 | 0.08595 | 37200.1735 | 23935.9116 | 483.3485 | 9786.1266 | 4.4993 | 1212.8362 | 28.1188 | 72651.0144
2004 | 12 | 25 | 23 | 0.042373 | 0.024195 | 0.00086599 | 0.010695 | 4.689e-05 | 0.004884 | 0.00016823 | 0.083228 | 37608.6341 | 22543.8308 | 483.3485 | 8468.4181 | 4.4993 | 1206.9054 | 28.1188 | 70343.755
2004 | 12 | 25 | 24 | 0.039091 | 0.023857 | 0.00086599 | 0.0098899 | 4.689e-05 | 0.004908 | 0.00016823 | 0.078828 | 34696.0244 | 22229.0543 | 483.3485 | 7830.9684 | 4.4993 | 1212.8362 | 28.1188 | 66484.8499
2004 | 12 | 26 | 1 | 0.032513 | 0.024751 | 0.00086599 | 0.011539 | 4.689e-05 | 0.004972 | 0.00016823 | 0.074856 | 28857.6358 | 23061.4209 | 483.3485 | 9136.884 | 4.4993 | 1228.6515 | 28.1188 | 62800.5588
2004 | 12 | 26 | 2 | 0.030872 | 0.024598 | 0.00086599 | 0.011374 | 4.689e-05 | 0.004968 | 0.00016823 | 0.072894 | 27400.4979 | 22919.3674 | 483.3485 | 9006.4781 | 4.4993 | 1227.663 | 28.1188 | 61069.973
2004 | 12 | 26 | 3 | 0.028157 | 0.025976 | 0.00086599 | 0.011645 | 4.689e-05 | 0.004996 | 0.00016823 | 0.071855 | 24990.9411 | 24203.1988 | 483.3485 | 9220.4297 | 4.4993 | 1234.5822 | 28.1188 | 60165.1184
2004 | 12 | 26 | 4 | 0.028883 | 0.025473 | 0.00086599 | 0.011346 | 4.689e-05 | 0.004964 | 0.00016823 | 0.071747 | 25635.6432 | 23734.0891 | 483.3485 | 8983.952 | 4.4993 | 1226.6746 | 28.1188 | 60096.3255
2004 | 12 | 26 | 5 | 0.028601 | 0.025083 | 0.00086599 | 0.012248 | 4.689e-05 | 0.00496 | 0.00016823 | 0.071973 | 25384.7939 | 23371.3442 | 483.3485 | 9698.2752 | 4.4993 | 1225.6861 | 28.1188 | 60196.0659
2004 | 12 | 26 | 6 | 0.029955 | 0.025292 | 0.00086599 | 0.011828 | 4.689e-05 | 0.004668 | 0.00016823 | 0.072824 | 26586.9462 | 23565.6603 | 483.3485 | 9365.2334 | 4.4993 | 1153.5288 | 28.1188 | 61187.3353
2004 | 12 | 26 | 7 | 0.031548 | 0.025271 | 0.00086599 | 0.01252 | 4.689e-05 | 0.004356 | 0.00016823 | 0.074776 | 28000.8035 | 23545.833 | 483.3485 | 9913.5791 | 4.4993 | 1076.4292 | 28.1188 | 63052.6114
2004 | 12 | 26 | 8 | 0.034621 | 0.025492 | 0.00080826 | 0.012129 | 4.689e-05 | 0.004304 | 0.00015702 | 0.077558 | 30728.2928 | 23751.6115 | 451.125 | 9604.2093 | 4.4993 | 1063.5792 | 26.2442 | 65629.5614
2004 | 12 | 26 | 9 | 0.037554 | 0.023975 | 0 | 0.014323 | 4.689e-05 | 0.00462 | 0 | 0.080519 | 33331.1592 | 22338.5634 | 0 | 11341.5027 | 4.4993 | 1141.6673 | 0 | 68157.3919
2004 | 12 | 26 | 10 | 0.041587 | 0.020581 | 0 | 0.015243 | 4.689e-05 | 0.00508 | 0 | 0.082537 | 36910.8182 | 19176.1645 | 0 | 12069.3 | 4.4993 | 1255.3398 | 0 | 69416.1219
2004 | 12 | 26 | 11 | 0.041237 | 0.021164 | 0 | 0.015122 | 4.689e-05 | 0.005448 | 0 | 0.083018 | 36600.7842 | 19718.9735 | 0 | 11973.6986 | 4.4993 | 1346.2778 | 0 | 69644.2334
2004 | 12 | 26 | 12 | 0.0393 | 0.021973 | 0 | 0.015741 | 4.689e-05 | 0.00542 | 0 | 0.082481 | 34881.6343 | 20472.7696 | 0 | 12463.899 | 4.4993 | 1339.3586 | 0 | 69162.1609
2004 | 12 | 26 | 13 | 0.038808 | 0.021812 | 0 | 0.015126 | 4.689e-05 | 0.005428 | 0 | 0.081222 | 34444.9104 | 20323.2179 | 0 | 11977.3103 | 4.4993 | 1341.3355 | 0 | 68091.2735
2004 | 12 | 26 | 14 | 0.035083 | 0.023047 | 0 | 0.016073 | 4.689e-05 | 0.00536 | 0 | 0.079609 | 31138.4489 | 21473.6445 | 0 | 12726.5153 | 4.4993 | 1324.5318 | 0 | 66667.6397
2004 | 12 | 26 | 15 | 0.034526 | 0.022759 | 0 | 0.016473 | 4.689e-05 | 0.00524 | 0 | 0.079045 | 30644.266 | 21205.4591 | 0 | 13043.7208 | 4.4993 | 1294.8781 | 0 | 66192.8233
2004 | 12 | 26 | 16 | 0.03807 | 0.02209 | 0 | 0.015922 | 4.689e-05 | 0.004692 | 0 | 0.080821 | 33789.7673 | 20581.877 | 0 | 12607.2823 | 4.4993 | 1159.4595 | 0 | 68142.8853
2004 | 12 | 26 | 17 | 0.044676 | 0.021158 | 0.00036083 | 0.015063 | 4.689e-05 | 0.004652 | 7.0096e-05 | 0.086027 | 39652.8792 | 19713.993 | 201.3954 | 11927.0176 | 4.4993 | 1149.575 | 11.7162 | 72661.0756
2004 | 12 | 26 | 18 | 0.047516 | 0.024183 | 0.00086599 | 0.015538 | 4.689e-05 | 0.00478 | 0.00016823 | 0.093098 | 42173.3749 | 22532.1401 | 483.3485 | 12303.4037 | 4.4993 | 1181.2056 | 28.1188 | 78706.0908
2004 | 12 | 26 | 19 | 0.049377 | 0.025386 | 0.00086599 | 0.012518 | 4.689e-05 | 0.004876 | 0.00016823 | 0.093238 | 43825.5968 | 23652.9928 | 483.3485 | 9911.5666 | 4.4993 | 1204.9285 | 28.1188 | 79111.0513
2004 | 12 | 26 | 20 | 0.047147 | 0.027138 | 0.00086599 | 0.01231 | 4.689e-05 | 0.004772 | 0.00016823 | 0.092449 | 41846.0344 | 25285.899 | 483.3485 | 9747.3253 | 4.4993 | 1179.2287 | 28.1188 | 78574.4539
2004 | 12 | 26 | 21 | 0.046584 | 0.026413 | 0.00086599 | 0.013389 | 4.689e-05 | 0.004872 | 0.00016823 | 0.092339 | 41346.6272 | 24609.724 | 483.3485 | 10601.4457 | 4.4993 | 1203.9401 | 28.1188 | 78277.7035
2004 | 12 | 26 | 22 | 0.046786 | 0.025462 | 0.00086599 | 0.011807 | 4.689e-05 | 0.004916 | 0.00016823 | 0.090052 | 41525.7001 | 23723.866 | 483.3485 | 9348.6983 | 4.4993 | 1214.8131 | 28.1188 | 76329.0441
2004 | 12 | 26 | 23 | 0.043834 | 0.02492 | 0.00086599 | 0.011521 | 4.689e-05 | 0.005436 | 0.00016823 | 0.086793 | 38905.6921 | 23219.1141 | 483.3485 | 9122.8664 | 4.4993 | 1343.3124 | 28.1188 | 73106.9516
2004 | 12 | 26 | 24 | 0.037529 | 0.025368 | 0.00086599 | 0.01291 | 4.689e-05 | 0.005432 | 0.00016823 | 0.08232 | 33309.3865 | 23636.2041 | 483.3485 | 10222.1691 | 4.4993 | 1342.324 | 28.1188 | 69026.0502
2004 | 12 | 27 | 1 | 0.030756 | 0.026088 | 0.00086599 | 0.015587 | 4.689e-05 | 0.005524 | 0.00016823 | 0.079036 | 27297.7027 | 24307.334 | 483.3485 | 12341.7514 | 4.4993 | 1365.0585 | 28.1188 | 65827.8131
2004 | 12 | 27 | 2 | 0.028996 | 0.026078 | 0.00086599 | 0.014885 | 4.689e-05 | 0.005468 | 0.00016823 | 0.076508 | 25735.6728 | 24297.7795 | 483.3485 | 11786.1332 | 4.4993 | 1351.2201 | 28.1188 | 63686.7721
2004 | 12 | 27 | 3 | 0.027118 | 0.026743 | 0.00086599 | 0.016091 | 4.689e-05 | 0.004868 | 0.00016823 | 0.075901 | 24068.7948 | 24918.0093 | 483.3485 | 12740.7827 | 4.4993 | 1202.9516 | 28.1188 | 63446.505
2004 | 12 | 27 | 4 | 0.027436 | 0.026375 | 0.00086599 | 0.016171 | 4.689e-05 | 0.00482 | 0.00016823 | 0.075884 | 24351.3178 | 24574.6825 | 483.3485 | 12804.6751 | 4.4993 | 1191.0901 | 28.1188 | 63437.7322
2004 | 12 | 27 | 5 | 0.02817 | 0.026673 | 0.00086599 | 0.016044 | 4.689e-05 | 0.004768 | 0.00016823 | 0.076736 | 25002.8849 | 24852.3414 | 483.3485 | 12703.4984 | 4.4993 | 1178.2402 | 28.1188 | 64252.9314
2004 | 12 | 27 | 6 | 0.029364 | 0.026612 | 0.00086599 | 0.016007 | 4.689e-05 | 0.005184 | 0.00016823 | 0.078248 | 26062.5326 | 24795.627 | 483.3485 | 12674.5434 | 4.4993 | 1281.0397 | 28.1188 | 65329.7093
2004 | 12 | 27 | 7 | 0.03063 | 0.02783 | 0.00086599 | 0.016202 | 4.689e-05 | 0.005424 | 0.00016823 | 0.081167 | 27186.171 | 25930.2874 | 483.3485 | 12829.1992 | 4.4993 | 1340.3471 | 28.1188 | 67801.9712
2004 | 12 | 27 | 8 | 0.031625 | 0.02974 | 0.00082269 | 0.016393 | 4.689e-05 | 0.005512 | 0.00015982 | 0.084299 | 28068.9114 | 27709.6309 | 459.1811 | 12980.539 | 4.4993 | 1362.0931 | 26.7128 | 70611.5676
2004 | 12 | 27 | 9 | 0.037517 | 0.028495 | 0 | 0.017085 | 4.689e-05 | 0.005536 | 0 | 0.08868 | 33298.8262 | 26550.4455 | 0 | 13527.8589 | 4.4993 | 1368.0239 | 0 | 74749.6537
2004 | 12 | 27 | 10 | 0.043884 | 0.025009 | 0 | 0.017058 | 4.689e-05 | 0.005592 | 0 | 0.091589 | 38949.6261 | 23302.0716 | 0 | 13506.5343 | 4.4993 | 1381.8622 | 0 | 77144.5936
2004 | 12 | 27 | 11 | 0.042809 | 0.025643 | 0 | 0.018412 | 4.689e-05 | 0.00562 | 0 | 0.092531 | 37995.9203 | 23892.7941 | 0 | 14578.7824 | 4.4993 | 1388.7814 | 0 | 77860.7775
2004 | 12 | 27 | 12 | 0.041807 | 0.02685 | 0 | 0.018391 | 4.689e-05 | 0.005604 | 0 | 0.092699 | 37106.4013 | 25017.253 | 0 | 14562.4012 | 4.4993 | 1384.8276 | 0 | 78075.3824
2004 | 12 | 27 | 13 | 0.037189 | 0.028375 | 0 | 0.02075 | 4.689e-05 | 0.005572 | 0 | 0.091933 | 33007.5662 | 26438.0198 | 0 | 16430.5302 | 4.4993 | 1376.92 | 0 | 77257.5354
2004 | 12 | 27 | 14 | 0.037888 | 0.027788 | 0 | 0.019005 | 4.689e-05 | 0.005504 | 0 | 0.090231 | 33628.11 | 25890.9932 | 0 | 15048.1782 | 4.4993 | 1360.1162 | 0 | 75931.8969
2004 | 12 | 27 | 15 | 0.039381 | 0.025728 | 0 | 0.017381 | 4.689e-05 | 0.005524 | 0 | 0.088061 | 34953.0951 | 23972.068 | 0 | 13762.3025 | 4.4993 | 1365.0585 | 0 | 74057.0233
2004 | 12 | 27 | 16 | 0.04079 | 0.024419 | 0 | 0.017458 | 4.689e-05 | 0.005572 | 0 | 0.088286 | 36203.5691 | 22752.3501 | 0 | 13823.5914 | 4.4993 | 1376.92 | 0 | 74160.9299
2004 | 12 | 27 | 17 | 0.042598 | 0.025634 | 0.0003464 | 0.020748 | 4.689e-05 | 0.005584 | 6.7292e-05 | 0.095025 | 37808.3042 | 23884.6091 | 193.3394 | 16428.7543 | 4.4993 | 1379.8853 | 11.2475 | 79710.6392
2004 | 12 | 27 | 18 | 0.046396 | 0.028665 | 0.00086599 | 0.021433 | 4.689e-05 | 0.005584 | 0.00016823 | 0.10316 | 41179.5366 | 26708.1756 | 483.3485 | 16970.9642 | 4.4993 | 1379.8853 | 28.1188 | 86754.5283
2004 | 12 | 27 | 19 | 0.047266 | 0.029554 | 0.00086599 | 0.018169 | 4.689e-05 | 0.005564 | 0.00016823 | 0.10163 | 41951.7389 | 27537.1756 | 483.3485 | 14386.5952 | 4.4993 | 1374.943 | 28.1188 | 85766.4193
2004 | 12 | 27 | 20 | 0.047784 | 0.02884 | 0.00086599 | 0.016491 | 4.689e-05 | 0.005584 | 0.00016823 | 0.09978 | 42411.1159 | 26871.2202 | 483.3485 | 13057.9634 | 4.4993 | 1379.8853 | 28.1188 | 84236.1514
2004 | 12 | 27 | 21 | 0.047014 | 0.028685 | 0.00086599 | 0.014784 | 4.689e-05 | 0.005628 | 0.00016823 | 0.097192 | 41727.603 | 26726.6847 | 483.3485 | 11706.4709 | 4.4993 | 1390.7584 | 28.1188 | 82067.4835
2004 | 12 | 27 | 22 | 0.042839 | 0.028031 | 0.00086599 | 0.015342 | 4.689e-05 | 0.00568 | 0.00016823 | 0.092973 | 38022.3138 | 26117.3636 | 483.3485 | 12148.0689 | 4.4993 | 1403.6083 | 28.1188 | 78207.3211
2004 | 12 | 27 | 23 | 0.038869 | 0.02748 | 0.00086599 | 0.014328 | 4.689e-05 | 0.0055 | 0.00016823 | 0.087259 | 34498.8025 | 25604.5367 | 483.3485 | 11345.4535 | 4.4993 | 1359.1277 | 28.1188 | 73323.887
2004 | 12 | 27 | 24 | 0.034545 | 0.027002 | 0.00086599 | 0.014536 | 4.689e-05 | 0.005532 | 0.00016823 | 0.082696 | 30660.495 | 25159.1593 | 483.3485 | 11510.1264 | 4.4993 | 1367.0354 | 28.1188 | 69212.7826
2004 | 12 | 28 | 1 | 0.030733 | 0.027353 | 0.00086599 | 0.012534 | 4.689e-05 | 0.005532 | 0.00016823 | 0.077233 | 27277.2562 | 25485.6891 | 483.3485 | 9924.8556 | 4.4993 | 1367.0354 | 28.1188 | 64570.8029
2004 | 12 | 28 | 2 | 0.028659 | 0.026809 | 0.00086599 | 0.012226 | 4.689e-05 | 0.005484 | 0.00016823 | 0.074259 | 25436.5504 | 24979.3755 | 483.3485 | 9680.8558 | 4.4993 | 1355.1739 | 28.1188 | 61967.9222
2004 | 12 | 28 | 3 | 0.025888 | 0.027539 | 0.00086599 | 0.012838 | 4.689e-05 | 0.00544 | 0.00016823 | 0.072786 | 22977.3132 | 25659.1178 | 483.3485 | 10165.1455 | 4.4993 | 1344.3009 | 28.1188 | 60661.844
2004 | 12 | 28 | 4 | 0.026447 | 0.027219 | 0.00086599 | 0.012266 | 4.689e-05 | 0.004804 | 0.00016823 | 0.071818 | 23473.7987 | 25361.3463 | 483.3485 | 9712.5079 | 4.4993 | 1187.1363 | 28.1188 | 60250.7559
2004 | 12 | 28 | 5 | 0.027305 | 0.026541 | 0.00086599 | 0.011903 | 4.689e-05 | 0.004956 | 0.00016823 | 0.071787 | 24235.2713 | 24729.5566 | 483.3485 | 9425.136 | 4.4993 | 1224.6977 | 28.1188 | 60130.6282
2004 | 12 | 28 | 6 | 0.02817 | 0.026534 | 0.00086599 | 0.01126 | 4.689e-05 | 0.005036 | 0.00016823 | 0.072081 | 25002.9903 | 24722.8148 | 483.3485 | 8915.5256 | 4.4993 | 1244.4668 | 28.1188 | 60401.7641
2004 | 12 | 28 | 7 | 0.028857 | 0.027672 | 0.00086599 | 0.011197 | 4.689e-05 | 0.00558 | 0.00016823 | 0.074388 | 25612.1041 | 25783.6353 | 483.3485 | 8866.2122 | 4.4993 | 1378.8969 | 28.1188 | 62156.815
2004 | 12 | 28 | 8 | 0.030161 | 0.02928 | 0.00082269 | 0.011579 | 4.689e-05 | 0.005564 | 0.00015982 | 0.077613 | 26769.8597 | 27281.5861 | 459.1811 | 9168.2475 | 4.4993 | 1374.943 | 26.7128 | 65085.0295
2004 | 12 | 28 | 9 | 0.037211 | 0.02672 | 0 | 0.011806 | 4.689e-05 | 0.005392 | 0 | 0.081175 | 33026.9992 | 24895.9386 | 0 | 9347.8735 | 4.4993 | 1332.4394 | 0 | 68607.75
2004 | 12 | 28 | 10 | 0.043468 | 0.024051 | 0 | 0.011746 | 4.689e-05 | 0.005416 | 0 | 0.084728 | 38580.6483 | 22409.4039 | 0 | 9300.7546 | 4.4993 | 1338.3702 | 0 | 71633.6763
2004 | 12 | 28 | 11 | 0.041315 | 0.024963 | 0 | 0.013801 | 4.689e-05 | 0.005492 | 0 | 0.085617 | 36669.4134 | 23259.3253 | 0 | 10927.4486 | 4.4993 | 1357.1508 | 0 | 72217.8375
2004 | 12 | 28 | 12 | 0.040492 | 0.02542 | 0 | 0.014959 | 4.689e-05 | 0.005328 | 0 | 0.086245 | 35939.0831 | 23684.4414 | 0 | 11844.904 | 4.4993 | 1316.6241 | 0 | 72789.5519
2004 | 12 | 28 | 13 | 0.037297 | 0.025981 | 0 | 0.017274 | 4.689e-05 | 0.005536 | 0 | 0.086135 | 33103.7842 | 24207.532 | 0 | 13677.4808 | 4.4993 | 1368.0239 | 0 | 72361.3201
2004 | 12 | 28 | 14 | 0.039431 | 0.025184 | 0 | 0.014996 | 4.689e-05 | 0.00554 | 0 | 0.085198 | 34997.4474 | 23465.4193 | 0 | 11873.8348 | 4.4993 | 1369.0123 | 0 | 71710.2132
2004 | 12 | 28 | 15 | 0.040247 | 0.024398 | 0 | 0.014243 | 4.689e-05 | 0.005532 | 0 | 0.084466 | 35721.3213 | 22732.2234 | 0 | 11277.8974 | 4.4993 | 1367.0354 | 0 | 71102.9769
2004 | 12 | 28 | 16 | 0.040711 | 0.024167 | 0 | 0.014935 | 4.689e-05 | 0.005532 | 0 | 0.085392 | 36133.3332 | 22517.6416 | 0 | 11825.9944 | 4.4993 | 1367.0354 | 0 | 71848.5039
2004 | 12 | 28 | 17 | 0.042514 | 0.024822 | 0.0003464 | 0.017512 | 4.689e-05 | 0.005568 | 6.7292e-05 | 0.090877 | 37734.2776 | 23127.436 | 193.3394 | 13866.4226 | 4.4993 | 1375.9315 | 11.2475 | 76313.1539
2004 | 12 | 28 | 18 | 0.046484 | 0.026117 | 0.00086599 | 0.016267 | 4.689e-05 | 0.005456 | 0.00016823 | 0.095405 | 41257.1551 | 24334.3391 | 483.3485 | 12880.3165 | 4.4993 | 1348.2547 | 28.1188 | 80336.032
2004 | 12 | 28 | 19 | 0.044 | 0.028825 | 0.00086599 | 0.013532 | 4.689e-05 | 0.005472 | 0.00016823 | 0.09291 | 39053.0141 | 26857.0379 | 483.3485 | 10714.7003 | 4.4993 | 1352.2085 | 28.1188 | 78492.9274
2004 | 12 | 28 | 20 | 0.047746 | 0.027352 | 0.00086599 | 0.0088645 | 4.689e-05 | 0.005412 | 0.00016823 | 0.090456 | 42377.2633 | 25485.4005 | 483.3485 | 7019.0327 | 4.4993 | 1337.3817 | 28.1188 | 76735.0448
2004 | 12 | 28 | 21 | 0.043126 | 0.028018 | 0.00086599 | 0.010325 | 4.689e-05 | 0.0055 | 0.00016823 | 0.08805 | 38277.3848 | 26105.1941 | 483.3485 | 8175.4847 | 4.4993 | 1359.1277 | 28.1188 | 74433.1579
2004 | 12 | 28 | 22 | 0.040265 | 0.028088 | 0.00086599 | 0.0087576 | 4.689e-05 | 0.005552 | 0.00016823 | 0.083744 | 35738.0432 | 26170.5537 | 483.3485 | 6934.3756 | 4.4993 | 1371.9777 | 28.1188 | 70730.9168
2004 | 12 | 28 | 23 | 0.037615 | 0.02595 | 0.00086599 | 0.00793 | 4.689e-05 | 0.005632 | 0.00016823 | 0.078209 | 33386.074 | 24178.6877 | 483.3485 | 6279.0823 | 4.4993 | 1391.7468 | 28.1188 | 65751.5574
2004 | 12 | 28 | 24 | 0.032763 | 0.025752 | 0.00086599 | 0.0081222 | 4.689e-05 | 0.00556 | 0.00016823 | 0.073278 | 29079.0903 | 23994.0887 | 483.3485 | 6431.2819 | 4.4993 | 1373.9546 | 28.1188 | 61394.3819
2004 | 12 | 29 | 1 | 0.028218 | 0.025695 | 0.00086599 | 0.0072823 | 4.689e-05 | 0.00546 | 0.00016823 | 0.067736 | 25044.8195 | 23941.1127 | 483.3485 | 5766.2438 | 4.4993 | 1349.2432 | 28.1188 | 56617.3858
2004 | 12 | 29 | 2 | 0.025906 | 0.02503 | 0.00086599 | 0.0068037 | 4.689e-05 | 0.005756 | 0.00016823 | 0.064577 | 22992.9508 | 23321.9888 | 483.3485 | 5387.2965 | 4.4993 | 1422.389 | 28.1188 | 53640.5917
2004 | 12 | 29 | 3 | 0.022818 | 0.02576 | 0.00086599 | 0.0073265 | 4.689e-05 | 0.005592 | 0.00016823 | 0.062577 | 20252.0462 | 24001.7322 | 483.3485 | 5801.2689 | 4.4993 | 1381.8622 | 28.1188 | 51952.8762
2004 | 12 | 29 | 4 | 0.023541 | 0.025414 | 0.00086599 | 0.0067183 | 4.689e-05 | 0.005508 | 0.00016823 | 0.062262 | 20893.9268 | 23678.9353 | 483.3485 | 5319.6488 | 4.4993 | 1361.1047 | 28.1188 | 51769.5821
2004 | 12 | 29 | 5 | 0.024537 | 0.024704 | 0.00086599 | 0.0063224 | 4.689e-05 | 0.005516 | 0.00016823 | 0.062161 | 21778.3487 | 23017.8154 | 483.3485 | 5006.194 | 4.4993 | 1363.0816 | 28.1188 | 51681.4062
2004 | 12 | 29 | 6 | 0.025862 | 0.024728 | 0.00086599 | 0.0060013 | 4.689e-05 | 0.005688 | 0.00016823 | 0.063361 | 22954.0299 | 23040.4931 | 483.3485 | 4751.9467 | 4.4993 | 1405.5852 | 28.1188 | 52668.0214
2004 | 12 | 29 | 7 | 0.027276 | 0.026443 | 0.00086599 | 0.0066579 | 4.689e-05 | 0.005716 | 0.00016823 | 0.067174 | 24209.4233 | 24637.6219 | 483.3485 | 5271.8499 | 4.4993 | 1412.5044 | 28.1188 | 56047.3661
2004 | 12 | 29 | 8 | 0.029515 | 0.028697 | 0.00082269 | 0.0079775 | 4.689e-05 | 0.00532 | 0.00015982 | 0.072538 | 26196.0149 | 26738.0514 | 459.1811 | 6316.7198 | 4.4993 | 1314.6472 | 26.7128 | 61055.8265
2004 | 12 | 29 | 9 | 0.037173 | 0.026117 | 0 | 0.0080964 | 4.689e-05 | 0.005328 | 0 | 0.076762 | 32993.7273 | 24334.645 | 0 | 6410.8825 | 4.4993 | 1316.6241 | 0 | 65060.3783
2004 | 12 | 29 | 10 | 0.041911 | 0.023707 | 0 | 0.0087443 | 4.689e-05 | 0.005516 | 0 | 0.079925 | 37198.6909 | 22088.4185 | 0 | 6923.8773 | 4.4993 | 1363.0816 | 0 | 67578.5676
2004 | 12 | 29 | 11 | 0.041186 | 0.024463 | 0 | 0.01058 | 4.689e-05 | 0.005568 | 0 | 0.081844 | 36555.3639 | 22793.0992 | 0 | 8377.4267 | 4.4993 | 1375.9315 | 0 | 69106.3206
2004 | 12 | 29 | 12 | 0.041023 | 0.024787 | 0 | 0.01151 | 4.689e-05 | 0.005788 | 0 | 0.083155 | 36410.1744 | 23095.5563 | 0 | 9113.4168 | 4.4993 | 1430.2966 | 0 | 70053.9434
2004 | 12 | 29 | 13 | 0.037357 | 0.025486 | 0 | 0.014344 | 4.689e-05 | 0.005576 | 0 | 0.08281 | 33156.7085 | 23746.5217 | 0 | 11357.6934 | 4.4993 | 1377.9084 | 0 | 69643.3315
2004 | 12 | 29 | 14 | 0.039147 | 0.024376 | 0 | 0.011189 | 4.689e-05 | 0.004788 | 0 | 0.079547 | 34745.3752 | 22712.057 | 0 | 8859.9865 | 4.4993 | 1183.1825 | 0 | 67505.1006
2004 | 12 | 29 | 15 | 0.040005 | 0.023382 | 0 | 0.010106 | 4.689e-05 | 0.005012 | 0 | 0.078551 | 35506.8502 | 21785.7417 | 0 | 8001.8435 | 4.4993 | 1238.536 | 0 | 66537.4707
2004 | 12 | 29 | 16 | 0.040141 | 0.022852 | 0 | 0.010611 | 4.689e-05 | 0.005052 | 0 | 0.078703 | 35627.553 | 21292.4306 | 0 | 8401.6273 | 4.4993 | 1248.4206 | 0 | 66574.5308
2004 | 12 | 29 | 17 | 0.041325 | 0.023544 | 0.00033196 | 0.013291 | 4.689e-05 | 0.00546 | 6.4488e-05 | 0.084063 | 36678.6985 | 21936.861 | 185.2834 | 10523.8139 | 4.4993 | 1349.2432 | 10.7788 | 70689.1782
2004 | 12 | 29 | 18 | 0.046798 | 0.025681 | 0.00086599 | 0.013426 | 4.689e-05 | 0.005676 | 0.00016823 | 0.092662 | 41536.0925 | 23927.7775 | 483.3485 | 10631.298 | 4.4993 | 1402.6198 | 28.1188 | 78013.7544
2004 | 12 | 29 | 19 | 0.044989 | 0.028758 | 0.00086599 | 0.011129 | 4.689e-05 | 0.005544 | 0.00016823 | 0.091501 | 39930.655 | 26794.9129 | 483.3485 | 8812.1886 | 4.4993 | 1370.0008 | 28.1188 | 77423.7239
2004 | 12 | 29 | 20 | 0.048616 | 0.027791 | 0.00086599 | 0.0072813 | 4.689e-05 | 0.00522 | 0.00016823 | 0.08999 | 43150.1135 | 25893.9277 | 483.3485 | 5765.4493 | 4.4993 | 1289.9358 | 28.1188 | 76615.3929
2004 | 12 | 29 | 21 | 0.044787 | 0.028243 | 0.00086599 | 0.0082895 | 4.689e-05 | 0.005 | 0.00016823 | 0.087401 | 39751.2505 | 26315.3028 | 483.3485 | 6563.731 | 4.4993 | 1235.5707 | 28.1188 | 74381.8215
2004 | 12 | 29 | 22 | 0.041936 | 0.028674 | 0.00086599 | 0.0072678 | 4.689e-05 | 0.00474 | 0.00016823 | 0.083698 | 37220.5361 | 26716.3767 | 483.3485 | 5754.7839 | 4.4993 | 1171.321 | 28.1188 | 71378.9842
2004 | 12 | 29 | 23 | 0.039841 | 0.026854 | 0.00086599 | 0.0071594 | 4.689e-05 | 0.0042 | 0.00016823 | 0.079136 | 35361.0812 | 25021.3647 | 483.3485 | 5668.9615 | 4.4993 | 1037.8794 | 28.1188 | 67605.2534
2004 | 12 | 29 | 24 | 0.03505 | 0.026889 | 0.00086599 | 0.0077971 | 4.689e-05 | 0.004168 | 0.00016823 | 0.074986 | 31109.0843 | 25053.9884 | 483.3485 | 6173.8392 | 4.4993 | 1029.9717 | 28.1188 | 63882.8502
2004 | 12 | 30 | 1 | 0.028758 | 0.026507 | 0.00086599 | 0.0093141 | 4.689e-05 | 0.004188 | 0.00016823 | 0.069848 | 25524.9088 | 24697.4063 | 483.3485 | 7375.0335 | 4.4993 | 1034.914 | 28.1188 | 59148.2293
2004 | 12 | 30 | 2 | 0.02692 | 0.026086 | 0.00086599 | 0.0092917 | 4.689e-05 | 0.004124 | 0.00016823 | 0.067503 | 23893.2653 | 24305.4673 | 483.3485 | 7357.3214 | 4.4993 | 1019.0987 | 28.1188 | 57091.1193
2004 | 12 | 30 | 3 | 0.023769 | 0.02669 | 0.00086599 | 0.0096073 | 4.689e-05 | 0.004196 | 0.00016823 | 0.065343 | 21096.175 | 24868.1335 | 483.3485 | 7607.2151 | 4.4993 | 1036.8909 | 28.1188 | 55124.3811
2004 | 12 | 30 | 4 | 0.02438 | 0.026338 | 0.00086599 | 0.0089993 | 4.689e-05 | 0.004276 | 0.00016823 | 0.065075 | 21638.9414 | 24540.6329 | 483.3485 | 7125.8211 | 4.4993 | 1056.66 | 28.1188 | 54878.022
2004 | 12 | 30 | 5 | 0.025543 | 0.025779 | 0.00086599 | 0.0088821 | 4.689e-05 | 0.004224 | 0.00016823 | 0.06551 | 22671.391 | 24019.6946 | 483.3485 | 7032.9898 | 4.4993 | 1043.8101 | 28.1188 | 55283.852
2004 | 12 | 30 | 6 | 0.026631 | 0.02583 | 0.00086599 | 0.0084028 | 4.689e-05 | 0.004324 | 0.00016823 | 0.066269 | 23636.7319 | 24067.0169 | 483.3485 | 6653.4853 | 4.4993 | 1068.5215 | 28.1188 | 55941.7223
2004 | 12 | 30 | 7 | 0.027924 | 0.027157 | 0.00086599 | 0.008961 | 4.689e-05 | 0.004044 | 0.00016823 | 0.069167 | 24784.3488 | 25302.9961 | 483.3485 | 7095.4798 | 4.4993 | 999.3296 | 28.1188 | 58698.1208
2004 | 12 | 30 | 8 | 0.030137 | 0.029407 | 0.00082269 | 0.010284 | 4.689e-05 | 0.004036 | 0.00015982 | 0.074892 | 26748.3088 | 27399.4338 | 459.1811 | 8142.6511 | 4.4993 | 997.3527 | 26.7128 | 63778.1395
2004 | 12 | 30 | 9 | 0.037596 | 0.026882 | 0 | 0.010616 | 4.689e-05 | 0.00416 | 0 | 0.079302 | 33368.7661 | 25047.4972 | 0 | 8406.1714 | 4.4993 | 1027.9948 | 0 | 67854.9288
2004 | 12 | 30 | 10 | 0.043649 | 0.024179 | 0 | 0.010589 | 4.689e-05 | 0.004204 | 0 | 0.082668 | 38741.1584 | 22528.9598 | 0 | 8384.5326 | 4.4993 | 1038.8678 | 0 | 70698.0179
2004 | 12 | 30 | 11 | 0.04209 | 0.025147 | 0 | 0.012786 | 4.689e-05 | 0.004152 | 0 | 0.084222 | 37357.8505 | 23430.8859 | 0 | 10123.9436 | 4.4993 | 1026.0179 | 0 | 71943.1972
2004 | 12 | 30 | 12 | 0.041084 | 0.025583 | 0 | 0.01384 | 4.689e-05 | 0.004204 | 0 | 0.084758 | 36464.6082 | 23837.1413 | 0 | 10958.7095 | 4.4993 | 1038.8678 | 0 | 72303.8262
2004 | 12 | 30 | 13 | 0.037585 | 0.026092 | 0 | 0.016275 | 4.689e-05 | 0.004248 | 0 | 0.084247 | 33358.6155 | 24311.3731 | 0 | 12886.699 | 4.4993 | 1049.7408 | 0 | 71610.9277
2004 | 12 | 30 | 14 | 0.039513 | 0.025173 | 0 | 0.013557 | 4.689e-05 | 0.004196 | 0 | 0.082487 | 35070.7012 | 23455.0396 | 0 | 10734.624 | 4.4993 | 1036.8909 | 0 | 70301.755
2004 | 12 | 30 | 15 | 0.040192 | 0.024243 | 0 | 0.012495 | 4.689e-05 | 0.00456 | 0 | 0.081537 | 35673.0419 | 22588.2549 | 0 | 9893.8997 | 4.4993 | 1126.8405 | 0 | 69286.5362
2004 | 12 | 30 | 16 | 0.040587 | 0.024028 | 0 | 0.013184 | 4.689e-05 | 0.004772 | 0 | 0.082619 | 36023.7045 | 22388.2643 | 0 | 10439.4493 | 4.4993 | 1179.2287 | 0 | 70035.146
2004 | 12 | 30 | 17 | 0.041602 | 0.024251 | 0.00031753 | 0.015255 | 4.689e-05 | 0.005404 | 6.1685e-05 | 0.086939 | 36924.6268 | 22595.6593 | 177.228 | 12079.3285 | 4.4993 | 1335.4048 | 10.3102 | 73127.0569
2004 | 12 | 30 | 18 | 0.045567 | 0.025481 | 0.00086599 | 0.013912 | 4.689e-05 | 0.005356 | 0.00016823 | 0.091397 | 40443.8094 | 23741.7794 | 483.3485 | 11015.6253 | 4.4993 | 1323.5433 | 28.1188 | 77040.724
2004 | 12 | 30 | 19 | 0.043228 | 0.028242 | 0.00086599 | 0.011209 | 4.689e-05 | 0.005512 | 0.00016823 | 0.089272 | 38367.7808 | 26314.371 | 483.3485 | 8875.3241 | 4.4993 | 1362.0931 | 28.1188 | 75435.5356
2004 | 12 | 30 | 20 | 0.047315 | 0.026836 | 0.00086599 | 0.0065234 | 4.689e-05 | 0.005516 | 0.00016823 | 0.087272 | 41995.2196 | 25004.096 | 483.3485 | 5165.3171 | 4.4993 | 1363.0816 | 28.1188 | 74043.6809
2004 | 12 | 30 | 21 | 0.042381 | 0.027448 | 0.00086599 | 0.0078801 | 4.689e-05 | 0.005572 | 0.00016823 | 0.084363 | 37616.1925 | 25574.891 | 483.3485 | 6239.6139 | 4.4993 | 1376.92 | 28.1188 | 71323.5839
2004 | 12 | 30 | 22 | 0.039629 | 0.027775 | 0.00086599 | 0.0066608 | 4.689e-05 | 0.005624 | 0.00016823 | 0.080769 | 35172.9075 | 25878.9986 | 483.3485 | 5274.1171 | 4.4993 | 1389.7699 | 28.1188 | 68231.7597
2004 | 12 | 30 | 23 | 0.037309 | 0.025795 | 0.00086599 | 0.0062407 | 4.689e-05 | 0.005508 | 0.00016823 | 0.075934 | 33114.2508 | 24034.3228 | 483.3485 | 4941.4704 | 4.4993 | 1361.1047 | 28.1188 | 63967.1153
2004 | 12 | 30 | 24 | 0.032631 | 0.025783 | 0.00086599 | 0.0067835 | 4.689e-05 | 0.005568 | 0.00016823 | 0.071847 | 28962.1449 | 24023.5265 | 483.3485 | 5371.2485 | 4.4993 | 1375.9315 | 28.1188 | 60248.8179
2004 | 12 | 31 | 1 | 0.027807 | 0.023161 | 0.00086599 | 0.0085561 | 4.689e-05 | 0.005472 | 0.00016823 | 0.066077 | 24680.2231 | 21580.025 | 483.3485 | 6774.863 | 4.4993 | 1352.2085 | 28.1188 | 54903.2862
2004 | 12 | 31 | 2 | 0.02564 | 0.022592 | 0.00086599 | 0.0077609 | 4.689e-05 | 0.005452 | 0.00016823 | 0.062526 | 22756.7371 | 21050.1982 | 483.3485 | 6145.1691 | 4.4993 | 1347.2663 | 28.1188 | 51815.3372
2004 | 12 | 31 | 3 | 0.022245 | 0.023805 | 0.00086599 | 0.0077218 | 4.689e-05 | 0.00554 | 0.00016823 | 0.060392 | 19743.5289 | 22179.7115 | 483.3485 | 6114.2324 | 4.4993 | 1369.0123 | 28.1188 | 49922.4517
2004 | 12 | 31 | 4 | 0.022003 | 0.023384 | 0.00086599 | 0.0072677 | 4.689e-05 | 0.005576 | 0.00016823 | 0.059312 | 19528.6919 | 21788.1074 | 483.3485 | 5754.6581 | 4.4993 | 1377.9084 | 28.1188 | 48965.3324
2004 | 12 | 31 | 5 | 0.02195 | 0.022586 | 0.00086599 | 0.0072866 | 4.689e-05 | 0.005596 | 0.00016823 | 0.058499 | 19481.6058 | 21044.2413 | 483.3485 | 5769.6098 | 4.4993 | 1382.8507 | 28.1188 | 48194.2741
2004 | 12 | 31 | 6 | 0.023005 | 0.022514 | 0.00086599 | 0.0063665 | 4.689e-05 | 0.005516 | 0.00016823 | 0.058483 | 20418.6712 | 20976.9253 | 483.3485 | 5041.1166 | 4.4993 | 1363.0816 | 28.1188 | 48315.7612
2004 | 12 | 31 | 7 | 0.024205 | 0.022684 | 0.00086599 | 0.0075047 | 4.689e-05 | 0.005496 | 0.00016823 | 0.060971 | 21483.0174 | 21135.9699 | 483.3485 | 5942.3527 | 4.4993 | 1358.1393 | 28.1188 | 50435.4458
2004 | 12 | 31 | 8 | 0.026839 | 0.023745 | 0.00082269 | 0.008488 | 4.689e-05 | 0.005496 | 0.00015982 | 0.065597 | 23821.2984 | 22124.1328 | 459.1811 | 6720.9567 | 4.4993 | 1358.1393 | 26.7128 | 54514.9204
2004 | 12 | 31 | 9 | 0.032878 | 0.021714 | 0 | 0.0097789 | 4.689e-05 | 0.005864 | 0 | 0.070282 | 29181.5839 | 20232.0033 | 0 | 7743.0493 | 4.4993 | 1449.0773 | 0 | 58610.2131
2004 | 12 | 31 | 10 | 0.039517 | 0.018263 | 0 | 0.010165 | 4.689e-05 | 0.005904 | 0 | 0.073895 | 35073.5962 | 17016.0654 | 0 | 8048.9197 | 4.4993 | 1458.9619 | 0 | 61602.0424
2004 | 12 | 31 | 11 | 0.038427 | 0.019265 | 0 | 0.011662 | 4.689e-05 | 0.005632 | 0 | 0.075033 | 34106.6698 | 17950.3129 | 0 | 9233.8419 | 4.4993 | 1391.7468 | 0 | 62687.0707
2004 | 12 | 31 | 12 | 0.039216 | 0.019307 | 0 | 0.01123 | 4.689e-05 | 0.005648 | 0 | 0.075448 | 34806.8404 | 17988.8922 | 0 | 8891.9687 | 4.4993 | 1395.7006 | 0 | 63087.9012
2004 | 12 | 31 | 13 | 0.036907 | 0.020287 | 0 | 0.012719 | 4.689e-05 | 0.0056 | 0 | 0.07556 | 32757.5817 | 18902.7056 | 0 | 10070.7535 | 4.4993 | 1383.8392 | 0 | 63119.3793
2004 | 12 | 31 | 14 | 0.036014 | 0.021026 | 0 | 0.012411 | 4.689e-05 | 0.005756 | 0 | 0.075254 | 31964.4086 | 19591.1483 | 0 | 9826.8868 | 4.4993 | 1422.389 | 0 | 62809.332
2004 | 12 | 31 | 15 | 0.037054 | 0.019981 | 0 | 0.011552 | 4.689e-05 | 0.005936 | 0 | 0.074569 | 32887.444 | 18616.6886 | 0 | 9147.1074 | 4.4993 | 1466.8695 | 0 | 62122.6088
2004 | 12 | 31 | 16 | 0.037691 | 0.018576 | 0 | 0.01086 | 4.689e-05 | 0.005956 | 0 | 0.073129 | 33452.8317 | 17307.8896 | 0 | 8599.1919 | 4.4993 | 1471.8118 | 0 | 60836.2243
2004 | 12 | 31 | 17 | 0.040613 | 0.019124 | 0.0003031 | 0.012506 | 4.689e-05 | 0.005904 | 5.8881e-05 | 0.078556 | 36046.9509 | 17818.3551 | 169.172 | 9902.5032 | 4.4993 | 1458.9619 | 9.8416 | 65410.2839
2004 | 12 | 31 | 18 | 0.042904 | 0.021194 | 0.00086599 | 0.010972 | 4.689e-05 | 0.006 | 0.00016823 | 0.082152 | 38080.2554 | 19747.5951 | 483.3485 | 8687.8608 | 4.4993 | 1482.6848 | 28.1188 | 68514.3627
2004 | 12 | 31 | 19 | 0.043428 | 0.022047 | 0.00086599 | 0.0066772 | 4.689e-05 | 0.00586 | 0.00016823 | 0.079094 | 38545.1244 | 20542.5413 | 483.3485 | 5287.1385 | 4.4993 | 1448.0888 | 28.1188 | 66338.8596
2004 | 12 | 31 | 20 | 0.043315 | 0.02264 | 0.00086599 | 0.0039051 | 4.689e-05 | 0.005712 | 0.00016823 | 0.076653 | 38444.8287 | 21094.7703 | 483.3485 | 3092.0842 | 4.4993 | 1411.5159 | 28.1188 | 64559.1657
2004 | 12 | 31 | 21 | 0.040421 | 0.02169 | 0.00086599 | 0.0045879 | 4.689e-05 | 0.005624 | 0.00016823 | 0.073404 | 35876.3419 | 20209.5348 | 483.3485 | 3632.7426 | 4.4993 | 1389.7699 | 28.1188 | 61624.3558
2004 | 12 | 31 | 22 | 0.038121 | 0.021593 | 0.00086599 | 0.0046839 | 4.689e-05 | 0.005616 | 0.00016823 | 0.071095 | 33834.7591 | 20118.9261 | 483.3485 | 3708.7687 | 4.4993 | 1387.793 | 28.1188 | 59566.2135
2004 | 12 | 31 | 23 | 0.035243 | 0.021209 | 0.00086599 | 0.0047631 | 4.689e-05 | 0.005656 | 0.00016823 | 0.067951 | 31280.0218 | 19760.9971 | 483.3485 | 3771.4764 | 4.4993 | 1397.6775 | 28.1188 | 56726.1394
2004 | 12 | 31 | 24 | 0.030904 | 0.022087 | 0.00086599 | 0.0068717 | 4.689e-05 | 0.005648 | 0.00016823 | 0.066591 | 27429.0863 | 20579.1761 | 483.3485 | 5441.1144 | 4.4993 | 1395.7006 | 28.1188 | 55361.0439
[12 empty] | 201705112.059 | 194877202 | 2036369 | 79035853.1794 | 39490 | 14455053.9857 | 117429 | 492266509.2241
[11 empty] | Jan | 46678.633 | 35101.8863 | 492.5229 | 20041.615 | 4.6269 | 1826.47 | 27.4546 | 93894.9295
[11 empty] | Feb | 46143.7146 | 31649.0001 | 465.98 | 17932.141 | 4.3775 | 1862.8452 | 26.294 | 87205.2573
[11 empty] | Mar | 37324.4025 | 29518.6667 | 448.1958 | 15263.452 | 4.6905 | 1923.5364 | 25.9553 | 78316.8534
[11 empty] | Apr | 30990.2151 | 27512.5205 | 471.3228 | 13808.9735 | 4.5858 | 1940.7356 | 30.5595 | 70659.7944
[11 empty] | May | 27616.0042 | 26202.1239 | 470.9162 | 13625.5041 | 4.6629 | 1872.7298 | 30.4752 | 63881.9519
[11 empty] | Jun | 25182.399 | 29077.4299 | 472.1861 | 13671.9117 | 4.3081 | 1928.8741 | 25.6258 | 64313.6221
[11 empty] | Jul | 27001.3796 | 30697.4277 | 486.3944 | 14572.165 | 4.7284 | 1806.8986 | 27.3939 | 69302.551
[11 empty] | Aug | 25500.0276 | 28497.4504 | 471.4498 | 14193.6807 | 4.6539 | 1889.9289 | 24.9876 | 66296.4767
[11 empty] | Sep | 26596.214 | 29721.3538 | 478.0266 | 14578.1007 | 4.3561 | 1875.1021 | 28.1824 | 66425.7784
[11 empty] | Oct | 31338.1285 | 27294.7943 | 461.4318 | 12253.9133 | 4.3012 | 1969.0054 | 27.4743 | 64649.7885
[11 empty] | Nov | 38009.4104 | 28482.3969 | 468.9357 | 15427.696 | 4.1304 | 1967.0285 | 25.2206 | 78851.4727
[11 empty] | Dec | 48745.8422 | 31994.9722 | 483.3485 | 19685.0253 | 4.4993 | 1945.2825 | 28.1188 | 98961.0097
All Highlighted Red Should be Zero
[11 empty] | 1NCP | 48745.8422 | 35101.8863 | 492.5229 | 20041.615 | 4.7284 | 1969.0054 | 30.5595 | 106386.1597 | 0
[11 empty] | 4NCP | 179577.6003 | 129443.2864 | 1940.2924 | 73086.4773 | 18.7357 | 7822.052 | 117.3359 | 392005.7799 | 0
[11 empty] | 12NCP | 411126.3707 | 355750.0228 | 5670.7106 | 185054.1782 | 53.921 | 22808.437 | 327.7421 | 980791.3825 | 0
[11 empty] | Jan | 44861.9156 | 29273.9923 | 492.5229 | 17539.8074 | 4.6269 | 1694.6099 | 27.4546 | 93894.9295 | 0
[11 empty] | Feb | 40006.3048 | 30718.4587 | 0 | 14956.2655 | 4.3775 | 1519.8508 | 0 | 87205.2573 | 0
[11 empty] | Mar | 35821.7138 | 27858.3556 | 448.1958 | 12354.0091 | 4.6905 | 1803.9332 | 25.9553 | 78316.8534 | 0
[11 empty] | Apr | 30990.2151 | 25703.1235 | 0 | 12361.5589 | 4.5858 | 1600.3111 | 0 | 70659.7944 | 0
[11 empty] | May | 24448.0707 | 26200.4209 | 0 | 11691.352 | 4.6629 | 1537.4453 | 0 | 63881.9519 | 0
[11 empty] | Jun | 25182.399 | 24579.2917 | 0 | 13033.5056 | 4.3081 | 1514.1177 | 0 | 64313.6221 | 0
[11 empty] | Jul | 23367.4109 | 30697.4277 | 0 | 13485.3928 | 4.7284 | 1747.5912 | 0 | 69302.551 | 0
[11 empty] | Aug | 23214.5766 | 27747.5344 | 0 | 13880.6345 | 4.6539 | 1449.0773 | 0 | 66296.4767 | 0
[11 empty] | Sep | 24188.5831 | 26446.4901 | 0 | 14068.4116 | 4.3561 | 1717.9375 | 0 | 66425.7784 | 0
[11 empty] | Oct | 30414.7207 | 21915.2941 | 0 | 10480.8971 | 4.3012 | 1834.5753 | 0 | 64649.7885 | 0
[11 empty] | Nov | 37823.0361 | 25408.2263 | 468.9357 | 13427.7091 | 4.1304 | 1694.2145 | 25.2206 | 78851.4727 | 0
[11 empty] | Dec | 46582.3242 | 30399.4603 | 483.3485 | 19685.0253 | 4.4993 | 1778.2333 | 28.1188 | 98961.0097 | 0
[11 empty] | 1CP | 46582.3242 | 30399.4603 | 483.3485 | 19685.0253 | 4.4993 | 1778.2333 | 28.1188 | 98961.0097 | 0
[11 empty] | 4CP | 169273.5807 | 115800.1376 | 1444.8071 | 65608.8072 | 17.6341 | 6686.9085 | 80.7939 | 358912.6692 | 0
[11 empty] | 12CP | 386901.2706 | 326948.0756 | 1893.0029 | 166964.569 | 53.921 | 19891.8971 | 106.7492 | 902759.4856 | 0
[11 empty] | 2004 | 227257278.0549 | 209153421.0146 | 3648460.2981 | 99816011.557 | 411548.4828 | 58495455.82 | 702562.2767 | 598782175.2273
[11 empty] | 2021 | 201705112.059 | 194877202 | 2036369 | 79035853.1794 | 39490 | 14455053.9857 | 117429 | 492266509.2241 | 0.22411
[12 empty] | 0.88756 | 0.93174 | 0.55814 | 0.79182 | 0.095955 | 0.24711 | 0.16714 | 0.82211
[11 empty] | Check Bal | 0 | 0 | 0 | 0 | 0 | 0 | 0 | 0

## input to CA model
Feed into OEB Cost Allocation Model (version 50) sheet "I6 Customer Data", row 27
|  |  | 1 | 2 | 3 | 4 | 5 | 6
| ID | Total | Residential | GS>50kW | Street Lighting | GS<50 kW | USL | GS 3000-5000 kW | Sentinel Lighting
kWh - 30 year weather normalized amount |  | 492266509.2241 | 201705112.059 | 194877202 | 2036369 | 79035853.1794 | 39490 | 14455053.9857 | 117429
Feed into OEB Cost Allocation Model sheet (version 50) "I8 Demand Data", row 40, 45, 50, 55, 61 and 67
|  |  | 1 | 2 | 3 | 4 | 5 | 6
Customer Classes |  | Total | Residential | GS>50kW | Street Lighting | GS<50 kW | USL | GS 3000-5000 kW | Sentinel Lighting
CO-INCIDENT PEAK (kW)
1 CP
Total Sytem CP | DCP1 | 98961.0097 | 46582.3242 | 30399.4603 | 483.3485 | 19685.0253 | 4.4993 | 1778.2333 | 28.1188
4 CP
Total Sytem CP | DCP4 | 358912.6692 | 169273.5807 | 115800.1376 | 1444.8071 | 65608.8072 | 17.6341 | 6686.9085 | 80.7939
12 CP
Total Sytem CP | DCP12 | 902759.4856 | 386901.2706 | 326948.0756 | 1893.0029 | 166964.569 | 53.921 | 19891.8971 | 106.7492
NON CO_INCIDENT PEAK (kW)
1 NCP
Classification NCP from Load Data Provider | DNCP1 | 106386.1597 | 48745.8422 | 35101.8863 | 492.5229 | 20041.615 | 4.7284 | 1969.0054 | 30.5595
4 NCP
Classification NCP from Load Data Provider | DNCP4 | 392005.7799 | 179577.6003 | 129443.2864 | 1940.2924 | 73086.4773 | 18.7357 | 7822.052 | 117.3359
12 NCP
Classification NCP from Load Data Provider | DNCP12 | 980791.3825 | 411126.3707 | 355750.0228 | 5670.7106 | 185054.1782 | 53.921 | 22808.437 | 327.7421