## Data summary
RUN # 2 | Rate classes | Weather station used for normalization |  |  |  |  | Test Year
1 | Residential | Windsor |  |  |  |  | 2004
2 | GS>50kW
3 | Street Lighting
4 | GS<50
5 | USL
6 | Standby
Monthly kWh by class (with actual weather) |  | Jan | Feb | Mar | Apr | May | Jun | Jul | Aug | Sep | Oct | Nov | Dec | TOTAL
1 | Residential | 8037753.23 | 6812426.23 | 6654972.57 | 6692058.84 | 6143389.88 | 6560475.2 | 7967175.06 | 7758938.16 | 7090909.98 | 6193218.14 | 6484706.88 | 8195145.48 | 84591169.65
2 | GS>50kW | 5193236.7461 | 4787025.7188 | 4639140.1735 | 3969882.0391 | 4408559.6058 | 4704964.8712 | 4791567.582 | 4813182.0711 | 4833001.3274 | 4865933.8171 | 4813941.5543 | 5333476.0824 | 57153911.5888
3 | Street Lighting | 176128.7842 | 145586.9209 | 136759.7597 | 104304.0825 | 101500.2493 | 100461.9313 | 106491.627 | 119220.2195 | 132783.6686 | 150097.7363 | 160515.3809 | 184509.9 | 1618360.2602
4 | GS<50 | 1711554.13 | 1546364.94 | 1527288.67 | 1162167.82 | 1336855.76 | 1444506.63 | 1571888.91 | 1570377.14 | 1482281.1 | 1390037.02 | 1438605.36 | 1406217.09 | 17588144.57
5 | USL | 45505.2249 | 37728.2145 | 28977.7707 | 28228.8859 | 30379.6495 | 31171.2595 | 31237.3513 | 30990.6042 | 30776.8794 | 31520.5944 | 28877.698 | 34764.0615 | 390158.1938
6 | Standby | 47139.3849 | 27486.9777 | 59019.9716 | 31581.1909 | 149407.932 | 230727.9086 | 236284.1942 | 40687.9299 | 58335.0044 | 30823.5673 | 300051.8062 | 443479.3868 | 1655025.2545
Monthly kWh by class (with normalized weather) |  | Jan | Feb | Mar | Apr | May | Jun | Jul | Aug | Sep | Oct | Nov | Dec | TOTAL
1 | Residential | 7886611.909 | 6859479.2049 | 6778830.5638 | 6718540.7306 | 6136335.3398 | 7047994.6186 | 8427913.8668 | 8383288.8312 | 6847580.8684 | 6293287.2697 | 6624779.009 | 8176750.83 | 86181393.0417
2 | GS>50kW | 5112090.0957 | 4812288.1108 | 4705638.6086 | 3984099.9691 | 4405293.9694 | 4858672.4279 | 4936831.6138 | 5010030.4684 | 4741801.9596 | 4919660.1881 | 4889145.2379 | 5323600.1317 | 57699152.7811
3 | Street Lighting | 176128.7842 | 145586.9209 | 136759.7597 | 104304.0825 | 101500.2493 | 100461.9313 | 106491.627 | 119220.2195 | 132783.6686 | 150097.7363 | 160515.3809 | 184509.9 | 1618360.2602
4 | GS<50 | 1657641.0084 | 1563149.0494 | 1571469.6504 | 1171614.0893 | 1334464.2485 | 1593011.4626 | 1712236.0117 | 1760562.5693 | 1404826.3862 | 1425732.3536 | 1488570.0271 | 1399655.5945 | 18082932.451
5 | USL | 45505.2249 | 37728.2145 | 28977.7707 | 28228.8859 | 30379.6495 | 31171.2595 | 31237.3513 | 30990.6042 | 30776.8794 | 31520.5944 | 28877.698 | 34764.0615 | 390158.1938
6 | Standby | 37323.7098 | 30542.7715 | 67063.7668 | 33301.0226 | 149089.2075 | 235943.7801 | 241213.5454 | 47367.7314 | 52561.2378 | 37322.4259 | 309148.6071 | 442284.7704 | 1683162.5762
Residential class information |  | Jan: Equipment saturation
| Electric space heating | Jan: 8.015%
| Electric water heating | Jan: 15.96%
| Air conditioning | Jan: 55.2%
| Baseload | Jan: 100%
General service >50kW |  | Jan: 2004 kWh (Actual); Feb: 2004 kWh (Weather Corrected)
| Weather sensitive load | Jan: 29347231.8244; Feb: 29892473.0166; Mar: 51.81%
| Non-weather sensitive load | Jan: 27806679.7645; Feb: 27806679.7645
| TOTAL | Jan: 57153911.5888; Feb: 57699152.7811
Stand By |  | Jan: 2004 kWh (Actual); Feb: 2004 kWh (Weather Corrected)
| Weather sensitive load | Jan: 786051.8911; Feb: 814189.2128
| Non-weather sensitive load | Jan: 868973.3634; Feb: 868973.3634
| TOTAL | Jan: 1655025.2545; Feb: 1683162.5762

## Hourly load shapes by class
ALL UNITS IN GWh |  |  |  | 2004 GW | [6 empty] | 2004 kW | [6 empty] | 2022 kW
Year | Month | Day | Hour (EST) | Residential | GS>50kW | Street Lighting | GS<50 | USL | Standby | TOTAL LDC sales | Residential | GS>50kW | Street Lighting | GS<50 | USL |  | TOTAL LDC sales | Residential | GS>50kW | Street Lighting | GS<50 | USL | Standby | TOTAL LDC sales
2004 | 1 | 1 | 1 | 0.0081604 | 0.0050201 | 0.00038519 | 0.0018428 | 6.1787e-05 | 2.4325e-05 | 0.015495 | 8160.4164 | 5020.14 | 385.1914 | 1842.752 | 61.7871 |  | 15470.2869 | 9290.5818 | 6826.5887 | 178.9362 | 2304.9348 | 49.2827 | 0 | 18650.3242
2004 | 1 | 1 | 2 | 0.0075526 | 0.0047349 | 0.00038519 | 0.001517 | 6.1787e-05 | 2.5514e-05 | 0.014277 | 7552.5756 | 4734.8839 | 385.1914 | 1516.9523 | 61.7871 |  | 14251.3903 | 8598.5589 | 6438.6859 | 178.9362 | 1897.4209 | 49.2827 | 0 | 17162.8846
2004 | 1 | 1 | 3 | 0.0071063 | 0.0046715 | 0.00038519 | 0.0013921 | 6.1787e-05 | 2.6704e-05 | 0.013644 | 7106.2912 | 4671.4911 | 385.1914 | 1392.1062 | 61.7871 |  | 13616.867 | 8090.467 | 6352.4818 | 178.9362 | 1741.2621 | 49.2827 | 0 | 16412.4297
2004 | 1 | 1 | 4 | 0.007053 | 0.0045618 | 0.00038519 | 0.0013633 | 6.1787e-05 | 2.7497e-05 | 0.013453 | 7053.0189 | 4561.8205 | 385.1914 | 1363.3212 | 61.7871 |  | 13425.1392 | 8029.8169 | 6203.3474 | 178.9362 | 1705.2574 | 49.2827 | 0 | 16166.6405
2004 | 1 | 1 | 5 | 0.0069438 | 0.0045689 | 0.00038519 | 0.0014002 | 6.1787e-05 | 2.7762e-05 | 0.013388 | 6943.7879 | 4568.9305 | 385.1914 | 1400.1978 | 61.7871 |  | 13359.8948 | 7905.458 | 6213.0159 | 178.9362 | 1751.3831 | 49.2827 | 0 | 16098.0758
2004 | 1 | 1 | 6 | 0.0073261 | 0.0046186 | 0.00038519 | 0.0015173 | 6.1787e-05 | 2.7894e-05 | 0.013937 | 7326.1145 | 4618.5654 | 385.1914 | 1517.3198 | 61.7871 |  | 13908.9782 | 8340.7344 | 6280.5113 | 178.9362 | 1897.8806 | 49.2827 | 0 | 16747.3451
2004 | 1 | 1 | 7 | 0.0078422 | 0.0050909 | 0.00038519 | 0.0016148 | 6.1787e-05 | 2.7894e-05 | 0.015023 | 7842.2329 | 5090.8873 | 385.1914 | 1614.8458 | 61.7871 |  | 14994.9445 | 8928.3319 | 6922.7937 | 178.9362 | 2019.8673 | 49.2827 | 0 | 18099.2117
2004 | 1 | 1 | 8 | 0.0087486 | 0.0056064 | 0.00028889 | 0.0019407 | 6.1382e-05 | 2.8555e-05 | 0.016674 | 8748.5799 | 5606.3631 | 288.8936 | 1940.7133 | 61.3822 |  | 16645.9321 | 9960.2021 | 7623.7585 | 134.2021 | 2427.4659 | 48.9598 | 0 | 20194.5884
2004 | 1 | 1 | 9 | 0.0099103 | 0.0059415 | 0 | 0.0021763 | 6.0168e-05 | 2.8687e-05 | 0.018117 | 9910.3154 | 5941.5009 | 0 | 2176.2825 | 60.1677 |  | 18088.2665 | 11282.8307 | 8079.4923 | 0 | 2722.1184 | 47.991 | 0 | 22132.4324
2004 | 1 | 1 | 10 | 0.010715 | 0.005786 | 0 | 0.0021837 | 6.0168e-05 | 2.6572e-05 | 0.018771 | 10714.754 | 5785.987 | 0 | 2183.7237 | 60.1677 |  | 18744.6323 | 12198.6788 | 7868.0182 | 0 | 2731.426 | 47.991 | 0 | 22846.114
2004 | 1 | 1 | 11 | 0.0108 | 0.0058059 | 0 | 0.002429 | 6.0168e-05 | 2.525e-05 | 0.01912 | 10799.8247 | 5805.8683 | 0 | 2429.027 | 60.1677 |  | 19094.8877 | 12295.5313 | 7895.0536 | 0 | 3038.2542 | 47.991 | 0 | 23276.8301
2004 | 1 | 1 | 12 | 0.011231 | 0.0059556 | 0 | 0.0026807 | 6.0168e-05 | 2.3267e-05 | 0.019951 | 11230.9175 | 5955.5978 | 0 | 2680.6857 | 60.1677 |  | 19927.3688 | 12786.3277 | 8098.6619 | 0 | 3353.0317 | 47.991 | 0 | 24286.0123
2004 | 1 | 1 | 13 | 0.011228 | 0.005838 | 0 | 0.0024983 | 6.0168e-05 | 2.3267e-05 | 0.019648 | 11227.7828 | 5838.0469 | 0 | 2498.2788 | 60.1677 |  | 19624.2762 | 12782.7588 | 7938.8115 | 0 | 3124.8751 | 47.991 | 0 | 23894.4364
2004 | 1 | 1 | 14 | 0.01094 | 0.0059623 | 0 | 0.0025621 | 6.0168e-05 | 2.4457e-05 | 0.019549 | 10940.1747 | 5962.3081 | 0 | 2562.0761 | 60.1677 |  | 19524.7267 | 12455.3189 | 8107.7868 | 0 | 3204.6735 | 47.991 | 0 | 23815.7702
2004 | 1 | 1 | 15 | 0.010786 | 0.0059539 | 0 | 0.0025787 | 6.0168e-05 | 2.4986e-05 | 0.019404 | 10786.3466 | 5953.9338 | 0 | 2578.6574 | 60.1677 |  | 19379.1055 | 12280.1866 | 8096.3991 | 0 | 3225.4135 | 47.991 | 0 | 23649.9902
2004 | 1 | 1 | 16 | 0.011175 | 0.0061015 | 0 | 0.0024323 | 6.0168e-05 | 2.3664e-05 | 0.019793 | 11175.4709 | 6101.4796 | 0 | 2432.3003 | 60.1677 |  | 19769.4184 | 12723.2021 | 8297.0378 | 0 | 3042.3484 | 47.991 | 0 | 24110.5792
2004 | 1 | 1 | 17 | 0.01207 | 0.0063563 | 0 | 0.0027412 | 6.0168e-05 | 2.3664e-05 | 0.021252 | 12070.276 | 6356.2761 | 0 | 2741.188 | 60.1677 |  | 21227.9078 | 13741.932 | 8643.5203 | 0 | 3428.7086 | 47.991 | 0 | 25862.1519
2004 | 1 | 1 | 18 | 0.013972 | 0.0064454 | 0.00038519 | 0.0032563 | 6.1787e-05 | 2.3399e-05 | 0.024144 | 13972.0036 | 6445.3822 | 385.1914 | 3256.3065 | 61.7871 |  | 24120.6708 | 15907.0366 | 8764.6904 | 178.9362 | 4073.0246 | 49.2827 | 0 | 28972.9704
2004 | 1 | 1 | 19 | 0.014314 | 0.0061595 | 0.00038519 | 0.002932 | 6.1787e-05 | 2.3267e-05 | 0.023876 | 14313.9428 | 6159.4785 | 385.1914 | 2932.0273 | 61.7871 |  | 23852.4272 | 16296.3323 | 8375.9071 | 178.9362 | 3667.4125 | 49.2827 | 0 | 28567.8708
2004 | 1 | 1 | 20 | 0.013624 | 0.0061123 | 0.00038519 | 0.0031092 | 6.1787e-05 | 2.1284e-05 | 0.023314 | 13624.1867 | 6112.3221 | 385.1914 | 3109.2434 | 61.7871 |  | 23292.7307 | 15511.0493 | 8311.7819 | 178.9362 | 3889.0765 | 49.2827 | 0 | 27940.1265
2004 | 1 | 1 | 21 | 0.013021 | 0.0060175 | 0.00038519 | 0.0031304 | 6.1787e-05 | 2.1284e-05 | 0.022638 | 13021.4252 | 6017.4577 | 385.1914 | 3130.3684 | 61.7871 |  | 22616.2298 | 14824.8092 | 8182.7814 | 178.9362 | 3915.4998 | 49.2827 | 0 | 27151.3093
2004 | 1 | 1 | 22 | 0.012678 | 0.0058788 | 0.00038519 | 0.0028719 | 6.1787e-05 | 2.1945e-05 | 0.021898 | 12678.1666 | 5878.7843 | 385.1914 | 2871.9356 | 61.7871 |  | 21875.8649 | 14434.0114 | 7994.2077 | 178.9362 | 3592.2492 | 49.2827 | 0 | 26248.6872
2004 | 1 | 1 | 23 | 0.01157 | 0.0057171 | 0.00038519 | 0.0025207 | 6.1787e-05 | 2.3003e-05 | 0.020278 | 11570.405 | 5717.0801 | 385.1914 | 2520.7394 | 61.7871 |  | 20255.203 | 13172.832 | 7774.3159 | 178.9362 | 3152.9691 | 49.2827 | 0 | 24328.3358
2004 | 1 | 1 | 24 | 0.0092089 | 0.005585 | 0.00038519 | 0.0021608 | 6.1787e-05 | 2.5382e-05 | 0.017427 | 9208.859 | 5585.0454 | 385.1914 | 2160.8336 | 61.7871 |  | 17401.7164 | 10484.227 | 7594.7697 | 178.9362 | 2702.7948 | 49.2827 | 0 | 21010.0103
2004 | 1 | 2 | 1 | 0.0078027 | 0.0055007 | 0.00038519 | 0.0015901 | 6.1787e-05 | 2.644e-05 | 0.015367 | 7802.6587 | 5500.6906 | 385.1914 | 1590.1099 | 61.7871 |  | 15340.4377 | 8883.2769 | 7480.0608 | 178.9362 | 1988.9272 | 49.2827 | 0 | 18580.4838
2004 | 1 | 2 | 2 | 0.0070866 | 0.0052206 | 0.00038519 | 0.0013789 | 6.1787e-05 | 2.6175e-05 | 0.014159 | 7086.559 | 5220.5695 | 385.1914 | 1378.9269 | 61.7871 |  | 14133.034 | 8068.0021 | 7099.1408 | 178.9362 | 1724.7772 | 49.2827 | 0 | 17120.1389
2004 | 1 | 2 | 3 | 0.0067056 | 0.0050862 | 0.00038519 | 0.0012641 | 6.1787e-05 | 2.8158e-05 | 0.013531 | 6705.6307 | 5086.2415 | 385.1914 | 1264.0873 | 61.7871 |  | 13502.9379 | 7634.3176 | 6916.4761 | 178.9362 | 1581.1345 | 49.2827 | 0 | 16360.1471
2004 | 1 | 2 | 4 | 0.0066015 | 0.0050671 | 0.00038519 | 0.0011985 | 6.1787e-05 | 2.763e-05 | 0.013342 | 6601.5216 | 5067.109 | 385.1914 | 1198.4973 | 61.7871 |  | 13314.1064 | 7515.7901 | 6890.459 | 178.9362 | 1499.0938 | 49.2827 | 0 | 16133.5617
2004 | 1 | 2 | 5 | 0.0064202 | 0.0052001 | 0.00038519 | 0.0011827 | 6.1787e-05 | 2.7365e-05 | 0.013277 | 6420.1542 | 5200.1381 | 385.1914 | 1182.6559 | 61.7871 |  | 13249.9267 | 7309.3044 | 7071.3573 | 178.9362 | 1479.2792 | 49.2827 | 0 | 16088.1598
2004 | 1 | 2 | 6 | 0.0067736 | 0.0053015 | 0.00038519 | 0.0012714 | 6.1787e-05 | 2.8555e-05 | 0.013822 | 6773.5596 | 5301.5314 | 385.1914 | 1271.3554 | 61.7871 |  | 13793.425 | 7711.6542 | 7209.2361 | 178.9362 | 1590.2256 | 49.2827 | 0 | 16739.3347
2004 | 1 | 2 | 7 | 0.0073468 | 0.0058541 | 0.00038519 | 0.0012224 | 6.1787e-05 | 2.8819e-05 | 0.014899 | 7346.7801 | 5854.0505 | 385.1914 | 1222.3644 | 61.7871 |  | 14870.1735 | 8364.2621 | 7960.5737 | 178.9362 | 1528.9471 | 49.2827 | 0 | 18082.0018
2004 | 1 | 2 | 8 | 0.0080499 | 0.0067328 | 0.00028889 | 0.001373 | 6.1382e-05 | 3.1067e-05 | 0.016537 | 8049.9245 | 6732.7719 | 288.8936 | 1372.9872 | 61.3822 |  | 16505.9595 | 9164.7875 | 9155.4945 | 134.2021 | 1717.3478 | 48.9598 | 0 | 20220.7917
2004 | 1 | 2 | 9 | 0.0090037 | 0.0072769 | 0 | 0.0015974 | 6.0168e-05 | 2.9348e-05 | 0.017968 | 9003.7464 | 7276.9347 | 0 | 1597.4053 | 60.1677 |  | 17938.254 | 10250.7076 | 9895.469 | 0 | 1998.0524 | 47.991 | 0 | 22192.22
2004 | 1 | 2 | 10 | 0.0094683 | 0.0073848 | 0 | 0.0016762 | 6.0168e-05 | 2.6969e-05 | 0.018616 | 9468.3482 | 7384.7805 | 0 | 1676.1947 | 60.1677 |  | 18589.4911 | 10779.6538 | 10042.1221 | 0 | 2096.6031 | 47.991 | 0 | 22966.3699
2004 | 1 | 2 | 11 | 0.0098291 | 0.0072811 | 0 | 0.0017642 | 6.0168e-05 | 2.8026e-05 | 0.018963 | 9829.0875 | 7281.075 | 0 | 1764.1593 | 60.1677 |  | 18934.4894 | 11190.3532 | 9901.0991 | 0 | 2206.6302 | 47.991 | 0 | 23346.0735
2004 | 1 | 2 | 12 | 0.010353 | 0.0072986 | 0 | 0.0020477 | 6.0168e-05 | 2.6572e-05 | 0.019786 | 10353.1431 | 7298.633 | 0 | 2047.6523 | 60.1677 |  | 19759.5961 | 11786.9872 | 9924.9752 | 0 | 2561.2265 | 47.991 | 0 | 24321.1799
2004 | 1 | 2 | 13 | 0.010128 | 0.007206 | 0 | 0.0020665 | 6.0168e-05 | 2.5118e-05 | 0.019486 | 10127.8224 | 7205.9915 | 0 | 2066.4745 | 60.1677 |  | 19460.4561 | 11530.4609 | 9798.9976 | 0 | 2584.7694 | 47.991 | 0 | 23962.219
2004 | 1 | 2 | 14 | 0.010184 | 0.007223 | 0 | 0.0018942 | 6.0168e-05 | 2.6572e-05 | 0.019388 | 10184.098 | 7223.0288 | 0 | 1894.1584 | 60.1677 |  | 19361.4529 | 11594.5303 | 9822.1656 | 0 | 2369.2345 | 47.991 | 0 | 23833.9215
2004 | 1 | 2 | 15 | 0.0098549 | 0.0074052 | 0 | 0.0018984 | 6.0168e-05 | 2.5514e-05 | 0.019244 | 9854.8788 | 7405.1665 | 0 | 1898.4014 | 60.1677 |  | 19218.6144 | 11219.7164 | 10069.8438 | 0 | 2374.5417 | 47.991 | 0 | 23712.093
2004 | 1 | 2 | 16 | 0.01016 | 0.0073566 | 0 | 0.0020289 | 6.0168e-05 | 2.4192e-05 | 0.01963 | 10160.0294 | 7356.5839 | 0 | 2028.9393 | 60.1677 |  | 19605.7203 | 11567.1285 | 10003.7792 | 0 | 2537.82 | 47.991 | 0 | 24156.7187
2004 | 1 | 2 | 17 | 0.011317 | 0.0074181 | 0 | 0.0022573 | 6.0168e-05 | 2.3531e-05 | 0.021076 | 11317.3129 | 7418.0891 | 0 | 2257.2761 | 60.1677 |  | 21052.8458 | 12884.6882 | 10087.4165 | 0 | 2823.4262 | 47.991 | 0 | 25843.5219
2004 | 1 | 2 | 18 | 0.013102 | 0.0075014 | 0.00038519 | 0.00287 | 6.1787e-05 | 2.4853e-05 | 0.023945 | 13101.7827 | 7501.4392 | 385.1914 | 2869.9789 | 61.7871 |  | 23920.1793 | 14916.2957 | 10200.7593 | 178.9362 | 3589.8018 | 49.2827 | 0 | 28935.0756
2004 | 1 | 2 | 19 | 0.013531 | 0.0071915 | 0.00038519 | 0.0024859 | 6.1787e-05 | 2.3664e-05 | 0.023679 | 13530.7868 | 7191.5174 | 385.1914 | 2485.9214 | 61.7871 |  | 23655.2041 | 15404.7141 | 9779.3152 | 178.9362 | 3109.4183 | 49.2827 | 0 | 28521.6664
2004 | 1 | 2 | 20 | 0.012966 | 0.0071445 | 0.00038519 | 0.0025416 | 6.1787e-05 | 2.2738e-05 | 0.023122 | 12965.9638 | 7144.5488 | 385.1914 | 2541.5922 | 61.7871 |  | 23099.0834 | 14761.6668 | 9715.4454 | 178.9362 | 3179.052 | 49.2827 | 0 | 27884.383
2004 | 1 | 2 | 21 | 0.012278 | 0.0070288 | 0.00038519 | 0.0026754 | 6.1787e-05 | 2.1813e-05 | 0.022451 | 12277.8715 | 7028.8073 | 385.1914 | 2675.4241 | 61.7871 |  | 22429.0814 | 13978.2781 | 9558.0554 | 178.9362 | 3346.4504 | 49.2827 | 0 | 27111.0027
2004 | 1 | 2 | 22 | 0.012007 | 0.0067304 | 0.00038519 | 0.0025114 | 6.1787e-05 | 2.1416e-05 | 0.021717 | 12007.042 | 6730.4349 | 385.1914 | 2511.4169 | 61.7871 |  | 21695.8723 | 13669.9404 | 9152.3166 | 178.9362 | 3141.3084 | 49.2827 | 0 | 26191.7842
2004 | 1 | 2 | 23 | 0.011156 | 0.0061341 | 0.00038519 | 0.0023507 | 6.1787e-05 | 2.287e-05 | 0.020111 | 11156.3528 | 6134.1387 | 385.1914 | 2350.6965 | 61.7871 |  | 20088.1666 | 12701.4362 | 8341.449 | 178.9362 | 2940.2775 | 49.2827 | 0 | 24211.3817
2004 | 1 | 2 | 24 | 0.0098811 | 0.0053043 | 0.00038519 | 0.0016277 | 6.1787e-05 | 2.3399e-05 | 0.017283 | 9881.1378 | 5304.2532 | 385.1914 | 1627.6651 | 61.7871 |  | 17260.0347 | 11249.6121 | 7212.9373 | 178.9362 | 2035.9017 | 49.2827 | 0 | 20726.67
2004 | 1 | 3 | 1 | 0.0078693 | 0.0051003 | 0.00038519 | 0.0016458 | 6.1787e-05 | 2.5647e-05 | 0.015088 | 7869.321 | 5100.3021 | 385.1914 | 1645.8228 | 61.7871 |  | 15062.4244 | 8959.1715 | 6935.5963 | 178.9362 | 2058.6136 | 49.2827 | 0 | 18181.6003
2004 | 1 | 3 | 2 | 0.0073533 | 0.0047764 | 0.00038519 | 0.0014012 | 6.1787e-05 | 2.6308e-05 | 0.014004 | 7353.2513 | 4776.4048 | 385.1914 | 1401.2391 | 61.7871 |  | 13977.8737 | 8371.6295 | 6495.1476 | 178.9362 | 1752.6856 | 49.2827 | 0 | 16847.6816
2004 | 1 | 3 | 3 | 0.0070219 | 0.0046481 | 0.00038519 | 0.0013616 | 6.1787e-05 | 2.6836e-05 | 0.013505 | 7021.9248 | 4648.1192 | 385.1914 | 1361.5588 | 61.7871 |  | 13478.5813 | 7994.4164 | 6320.6998 | 178.9362 | 1703.053 | 49.2827 | 0 | 16246.388
2004 | 1 | 3 | 4 | 0.0068789 | 0.0045952 | 0.00038519 | 0.0013885 | 6.1787e-05 | 2.7365e-05 | 0.013337 | 6878.8588 | 4595.2384 | 385.1914 | 1388.4764 | 61.7871 |  | 13309.5521 | 7831.5367 | 6248.7904 | 178.9362 | 1736.7218 | 49.2827 | 0 | 16045.2677
2004 | 1 | 3 | 5 | 0.0068647 | 0.0045772 | 0.00038519 | 0.0013482 | 6.1787e-05 | 2.7365e-05 | 0.013264 | 6864.7302 | 4577.2171 | 385.1914 | 1348.1703 | 61.7871 |  | 13237.0961 | 7815.4514 | 6224.2842 | 178.9362 | 1686.3065 | 49.2827 | 0 | 15954.2609
2004 | 1 | 3 | 6 | 0.0071045 | 0.0046909 | 0.00038519 | 0.0014022 | 6.1787e-05 | 2.763e-05 | 0.013672 | 7104.4802 | 4690.9091 | 385.1914 | 1402.2368 | 61.7871 |  | 13644.6046 | 8088.4052 | 6378.8872 | 178.9362 | 1753.9335 | 49.2827 | 0 | 16449.4448
2004 | 1 | 3 | 7 | 0.0074115 | 0.005174 | 0.00038519 | 0.0014595 | 6.1787e-05 | 2.8158e-05 | 0.01452 | 7411.5177 | 5174.0352 | 385.1914 | 1459.529 | 61.7871 |  | 14492.0603 | 8437.9654 | 7035.8615 | 178.9362 | 1825.5952 | 49.2827 | 0 | 17527.641
2004 | 1 | 3 | 8 | 0.0083057 | 0.0057021 | 0.00028889 | 0.0014977 | 6.1382e-05 | 2.8423e-05 | 0.015884 | 8305.6964 | 5702.1181 | 288.8936 | 1497.7273 | 61.3822 |  | 15855.8176 | 9455.9822 | 7753.9699 | 134.2021 | 1873.3741 | 48.9598 | 0 | 19266.4881
2004 | 1 | 3 | 9 | 0.0092439 | 0.0061032 | 0 | 0.0019425 | 6.0168e-05 | 2.7365e-05 | 0.017377 | 9243.9251 | 6103.1731 | 0 | 1942.5354 | 60.1677 |  | 17349.8013 | 10524.1495 | 8299.3407 | 0 | 2429.7451 | 47.991 | 0 | 21301.2263
2004 | 1 | 3 | 10 | 0.0096976 | 0.0060976 | 0 | 0.0019579 | 6.0168e-05 | 2.644e-05 | 0.01784 | 9697.6027 | 6097.6235 | 0 | 1957.8714 | 60.1677 |  | 17813.2654 | 11040.6586 | 8291.7942 | 0 | 2448.9275 | 47.991 | 0 | 21829.3713
2004 | 1 | 3 | 11 | 0.010206 | 0.0061116 | 0 | 0.0022153 | 6.0168e-05 | 2.6043e-05 | 0.018619 | 10205.9933 | 6111.5576 | 0 | 2215.2632 | 60.1677 |  | 18592.9818 | 11619.458 | 8310.7422 | 0 | 2770.876 | 47.991 | 0 | 22749.0673
2004 | 1 | 3 | 12 | 0.0108 | 0.0059819 | 0 | 0.0023197 | 6.0168e-05 | 2.406e-05 | 0.019186 | 10800.2564 | 5981.8586 | 0 | 2319.69 | 60.1677 |  | 19161.9727 | 12296.0227 | 8134.3724 | 0 | 2901.4942 | 47.991 | 0 | 23379.8803
2004 | 1 | 3 | 13 | 0.010978 | 0.0056756 | 0 | 0.0021391 | 6.0168e-05 | 2.4589e-05 | 0.018878 | 10978.1582 | 5675.6194 | 0 | 2139.1398 | 60.1677 |  | 18853.0851 | 12498.5628 | 7717.9359 | 0 | 2675.66 | 47.991 | 0 | 22940.1498
2004 | 1 | 3 | 14 | 0.0104 | 0.0056543 | 0 | 0.0021734 | 6.0168e-05 | 2.406e-05 | 0.018312 | 10399.9357 | 5654.3456 | 0 | 2173.4205 | 60.1677 |  | 18287.8695 | 11840.2601 | 7689.007 | 0 | 2718.5387 | 47.991 | 0 | 22295.7969
2004 | 1 | 3 | 15 | 0.010017 | 0.0058421 | 0 | 0.0021407 | 6.0168e-05 | 2.3267e-05 | 0.018083 | 10016.6082 | 5842.0595 | 0 | 2140.6656 | 60.1677 |  | 18059.501 | 11403.8443 | 7944.2679 | 0 | 2677.5685 | 47.991 | 0 | 22073.6718
2004 | 1 | 3 | 16 | 0.010355 | 0.0058109 | 0 | 0.0022383 | 6.0168e-05 | 2.2077e-05 | 0.018486 | 10354.9122 | 5810.9182 | 0 | 2238.2552 | 60.1677 |  | 18464.2532 | 11789.0012 | 7901.9207 | 0 | 2799.6346 | 47.991 | 0 | 22538.5475
2004 | 1 | 3 | 17 | 0.01137 | 0.0059651 | 0 | 0.002288 | 6.0168e-05 | 2.1945e-05 | 0.019705 | 11369.7888 | 5965.0692 | 0 | 2288.048 | 60.1677 |  | 19683.0737 | 12944.4317 | 8111.5415 | 0 | 2861.916 | 47.991 | 0 | 23965.8802
2004 | 1 | 3 | 18 | 0.012737 | 0.006042 | 0.00038519 | 0.0025752 | 6.1787e-05 | 2.3135e-05 | 0.021824 | 12736.5418 | 6042.0304 | 385.1914 | 2575.2447 | 61.7871 |  | 21800.7953 | 14500.4713 | 8216.1964 | 178.9362 | 3221.1448 | 49.2827 | 0 | 26166.0313
2004 | 1 | 3 | 19 | 0.013186 | 0.0059455 | 0.00038519 | 0.0025729 | 6.1787e-05 | 2.2342e-05 | 0.022174 | 13185.8503 | 5945.4674 | 385.1914 | 2572.9321 | 61.7871 |  | 22151.2284 | 15012.0062 | 8084.8862 | 178.9362 | 3218.2522 | 49.2827 | 0 | 26543.3634
2004 | 1 | 3 | 20 | 0.012725 | 0.0057233 | 0.00038519 | 0.0023198 | 6.1787e-05 | 2.1416e-05 | 0.021237 | 12725.2731 | 5723.2511 | 385.1914 | 2319.7823 | 61.7871 |  | 21215.2851 | 14487.642 | 7782.7075 | 178.9362 | 2901.6097 | 49.2827 | 0 | 25400.178
2004 | 1 | 3 | 21 | 0.012113 | 0.0056874 | 0.00038519 | 0.0024855 | 6.1787e-05 | 2.1152e-05 | 0.020754 | 12112.9537 | 5687.3751 | 385.1914 | 2485.4826 | 61.7871 |  | 20732.7899 | 13790.5202 | 7733.9218 | 178.9362 | 3108.8695 | 49.2827 | 0 | 24861.5304
2004 | 1 | 3 | 22 | 0.011658 | 0.0054877 | 0.00038519 | 0.0025095 | 6.1787e-05 | 2.1681e-05 | 0.020124 | 11658.3468 | 5487.679 | 385.1914 | 2509.4824 | 61.7871 |  | 20102.4867 | 13272.9532 | 7462.367 | 178.9362 | 3138.8887 | 49.2827 | 0 | 24102.4278
2004 | 1 | 3 | 23 | 0.010894 | 0.0051549 | 0.00038519 | 0.0022406 | 6.1787e-05 | 2.3135e-05 | 0.01876 | 10894.1061 | 5154.9422 | 385.1914 | 2240.5611 | 61.7871 |  | 18736.5879 | 12402.8701 | 7009.8981 | 178.9362 | 2802.5189 | 49.2827 | 0 | 22443.5059
2004 | 1 | 3 | 24 | 0.0093385 | 0.0048717 | 0.00038519 | 0.00194 | 6.1787e-05 | 2.3399e-05 | 0.016621 | 9338.5463 | 4871.7015 | 385.1914 | 1939.9687 | 61.7871 |  | 16597.1951 | 10631.8752 | 6624.736 | 178.9362 | 2426.5346 | 49.2827 | 0 | 19911.3647
2004 | 1 | 4 | 1 | 0.0082282 | 0.0050551 | 0.00038519 | 0.0018511 | 6.1787e-05 | 2.5382e-05 | 0.015607 | 8228.1864 | 5055.0714 | 385.1914 | 1851.106 | 61.7871 |  | 15581.3424 | 9367.7376 | 6874.0898 | 178.9362 | 2315.3842 | 49.2827 | 0 | 18785.4303
2004 | 1 | 4 | 2 | 0.0075646 | 0.0047428 | 0.00038519 | 0.0015604 | 6.1787e-05 | 2.5382e-05 | 0.01434 | 7564.5969 | 4742.8402 | 385.1914 | 1560.4205 | 61.7871 |  | 14314.8361 | 8612.2451 | 6449.5052 | 178.9362 | 1951.7914 | 49.2827 | 0 | 17241.7605
2004 | 1 | 4 | 3 | 0.0072595 | 0.0046793 | 0.00038519 | 0.001501 | 6.1787e-05 | 2.7365e-05 | 0.013914 | 7259.4937 | 4679.2616 | 385.1914 | 1500.9621 | 61.7871 |  | 13886.696 | 8264.8871 | 6363.0485 | 178.9362 | 1877.4202 | 49.2827 | 0 | 16733.5747
2004 | 1 | 4 | 4 | 0.007148 | 0.0045869 | 0.00038519 | 0.0014414 | 6.1787e-05 | 2.7894e-05 | 0.013651 | 7148.0228 | 4586.9036 | 385.1914 | 1441.3851 | 61.7871 |  | 13623.29 | 8137.9782 | 6237.4564 | 178.9362 | 1802.9006 | 49.2827 | 0 | 16406.554
2004 | 1 | 4 | 5 | 0.00703 | 0.0046179 | 0.00038519 | 0.0014688 | 6.1787e-05 | 2.8026e-05 | 0.013592 | 7030.0391 | 4617.9105 | 385.1914 | 1468.8156 | 61.7871 |  | 13563.7438 | 8003.6545 | 6279.6208 | 178.9362 | 1837.211 | 49.2827 | 0 | 16348.7052
2004 | 1 | 4 | 6 | 0.0072541 | 0.0046462 | 0.00038519 | 0.0014111 | 6.1787e-05 | 2.7894e-05 | 0.013786 | 7254.132 | 4646.1848 | 385.1914 | 1411.0667 | 61.7871 |  | 13758.3621 | 8258.7829 | 6318.0694 | 178.9362 | 1764.978 | 49.2827 | 0 | 16570.0491
2004 | 1 | 4 | 7 | 0.00765 | 0.0050278 | 0.00038519 | 0.0013911 | 6.1787e-05 | 2.7365e-05 | 0.014543 | 7649.9976 | 5027.7938 | 385.1914 | 1391.1173 | 61.7871 |  | 14515.8872 | 8709.4732 | 6836.9965 | 178.9362 | 1740.0251 | 49.2827 | 0 | 17514.7138
2004 | 1 | 4 | 8 | 0.0082079 | 0.0053347 | 0.00028889 | 0.0014412 | 6.1382e-05 | 2.7762e-05 | 0.015362 | 8207.9345 | 5334.6647 | 288.8936 | 1441.1672 | 61.3822 |  | 15334.0421 | 9344.6808 | 7254.292 | 134.2021 | 1802.628 | 48.9598 | 0 | 18584.7628
2004 | 1 | 4 | 9 | 0.0094886 | 0.0056267 | 0 | 0.0016927 | 6.0168e-05 | 2.6836e-05 | 0.016895 | 9488.5908 | 5626.7264 | 0 | 1692.7135 | 60.1677 |  | 16868.1984 | 10802.6999 | 7651.4492 | 0 | 2117.265 | 47.991 | 0 | 20619.4051
2004 | 1 | 4 | 10 | 0.010248 | 0.0056259 | 0 | 0.0017365 | 6.0168e-05 | 2.5911e-05 | 0.017696 | 10248.0193 | 5625.8624 | 0 | 1736.5238 | 60.1677 |  | 17670.5733 | 11667.3044 | 7650.2744 | 0 | 2172.0634 | 47.991 | 0 | 21537.6332
2004 | 1 | 4 | 11 | 0.010275 | 0.0057505 | 0 | 0.0019474 | 6.0168e-05 | 2.5911e-05 | 0.018059 | 10274.9406 | 5750.4931 | 0 | 1947.4436 | 60.1677 |  | 18033.045 | 11697.9541 | 7819.7522 | 0 | 2435.8843 | 47.991 | 0 | 22001.5816
2004 | 1 | 4 | 12 | 0.01059 | 0.0057727 | 0 | 0.0020859 | 6.0168e-05 | 2.4192e-05 | 0.018533 | 10590.0372 | 5772.7199 | 0 | 2085.8714 | 60.1677 |  | 18508.7961 | 12056.6895 | 7849.9771 | 0 | 2609.0313 | 47.991 | 0 | 22563.6889
2004 | 1 | 4 | 13 | 0.010833 | 0.0056617 | 0 | 0.0022504 | 6.0168e-05 | 2.5382e-05 | 0.01883 | 10832.847 | 5661.723 | 0 | 2250.3666 | 60.1677 |  | 18805.1043 | 12333.1269 | 7699.0391 | 0 | 2814.7837 | 47.991 | 0 | 22894.9407
2004 | 1 | 4 | 14 | 0.010393 | 0.0058504 | 0 | 0.0021027 | 6.0168e-05 | 2.406e-05 | 0.01843 | 10393.0563 | 5850.4275 | 0 | 2102.6904 | 60.1677 |  | 18406.3419 | 11832.4281 | 7955.6471 | 0 | 2630.0686 | 47.991 | 0 | 22466.1348
2004 | 1 | 4 | 15 | 0.010319 | 0.0058329 | 0 | 0.0020208 | 6.0168e-05 | 2.3928e-05 | 0.018257 | 10319.4936 | 5832.8868 | 0 | 2020.8134 | 60.1677 |  | 18233.3616 | 11748.6774 | 7931.7945 | 0 | 2527.6561 | 47.991 | 0 | 22256.1191
2004 | 1 | 4 | 16 | 0.010812 | 0.005789 | 0 | 0.0019752 | 6.0168e-05 | 2.3267e-05 | 0.018659 | 10811.5409 | 5788.9561 | 0 | 1975.1507 | 60.1677 |  | 18635.8154 | 12308.8701 | 7872.0558 | 0 | 2470.5406 | 47.991 | 0 | 22699.4575
2004 | 1 | 4 | 17 | 0.011624 | 0.0061297 | 0 | 0.0023109 | 6.0168e-05 | 2.3003e-05 | 0.020147 | 11623.6083 | 6129.737 | 0 | 2310.9155 | 60.1677 |  | 20124.4285 | 13233.4036 | 8335.4634 | 0 | 2890.519 | 47.991 | 0 | 24507.377
2004 | 1 | 4 | 18 | 0.013659 | 0.0061457 | 0.00038519 | 0.002672 | 6.1787e-05 | 2.3531e-05 | 0.022947 | 13658.9168 | 6145.7182 | 385.1914 | 2672.0271 | 61.7871 |  | 22923.6407 | 15550.5893 | 8357.1953 | 178.9362 | 3342.2014 | 49.2827 | 0 | 27478.2049
2004 | 1 | 4 | 19 | 0.01412 | 0.0060435 | 0.00038519 | 0.0026246 | 6.1787e-05 | 2.287e-05 | 0.023257 | 14119.564 | 6043.483 | 385.1914 | 2624.5984 | 61.7871 |  | 23234.624 | 16075.0333 | 8218.1717 | 178.9362 | 3282.8771 | 49.2827 | 0 | 27804.3009
2004 | 1 | 4 | 20 | 0.013315 | 0.0059733 | 0.00038519 | 0.0027123 | 6.1787e-05 | 2.2077e-05 | 0.02247 | 13315.0536 | 5973.2635 | 385.1914 | 2712.3456 | 61.7871 |  | 22447.6413 | 15159.1033 | 8122.6844 | 178.9362 | 3392.6323 | 49.2827 | 0 | 26902.6388
2004 | 1 | 4 | 21 | 0.012822 | 0.0058487 | 0.00038519 | 0.0027193 | 6.1787e-05 | 2.2209e-05 | 0.021859 | 12822.0602 | 5848.737 | 385.1914 | 2719.3481 | 61.7871 |  | 21837.1237 | 14597.8334 | 7953.3482 | 178.9362 | 3401.391 | 49.2827 | 0 | 26180.7914
2004 | 1 | 4 | 22 | 0.012443 | 0.0056629 | 0.00038519 | 0.0024231 | 6.1787e-05 | 2.1945e-05 | 0.020998 | 12442.6401 | 5662.946 | 385.1914 | 2423.1031 | 61.7871 |  | 20975.6677 | 14165.8661 | 7700.7021 | 178.9362 | 3030.8445 | 49.2827 | 0 | 25125.6316
2004 | 1 | 4 | 23 | 0.011283 | 0.0054607 | 0.00038519 | 0.0020273 | 6.1787e-05 | 2.3664e-05 | 0.019242 | 11283.0994 | 5460.6745 | 385.1914 | 2027.2679 | 61.7871 |  | 19218.0204 | 12845.7365 | 7425.6452 | 178.9362 | 2535.7294 | 49.2827 | 0 | 23035.3299
2004 | 1 | 4 | 24 | 0.0087544 | 0.0054311 | 0.00038519 | 0.0017069 | 6.1787e-05 | 2.5647e-05 | 0.016365 | 8754.4122 | 5431.0851 | 385.1914 | 1706.8843 | 61.7871 |  | 16339.3601 | 9966.8422 | 7385.4083 | 178.9362 | 2134.99 | 49.2827 | 0 | 19715.4594
2004 | 1 | 5 | 1 | 0.0084281 | 0.0054641 | 0.00038519 | 0.001743 | 6.1787e-05 | 2.7762e-05 | 0.01611 | 8428.0802 | 5464.0686 | 385.1914 | 1742.979 | 61.7871 |  | 16082.1063 | 9595.3154 | 7430.2606 | 178.9362 | 2180.1376 | 49.2827 | 0 | 19433.9324
2004 | 1 | 5 | 2 | 0.0079202 | 0.0053486 | 0.00038519 | 0.0017226 | 6.1787e-05 | 2.8687e-05 | 0.015467 | 7920.2405 | 5348.5515 | 385.1914 | 1722.5739 | 61.7871 |  | 15438.3444 | 9017.1431 | 7273.1758 | 178.9362 | 2154.6148 | 49.2827 | 0 | 18673.1525
2004 | 1 | 5 | 3 | 0.007677 | 0.0053353 | 0.00038519 | 0.0016887 | 6.1787e-05 | 2.9348e-05 | 0.015177 | 7677.0175 | 5335.3304 | 385.1914 | 1688.6562 | 61.7871 |  | 15147.9825 | 8740.2352 | 7255.1972 | 178.9362 | 2112.19 | 49.2827 | 0 | 18335.8413
2004 | 1 | 5 | 4 | 0.0077751 | 0.0052765 | 0.00038519 | 0.0015725 | 6.1787e-05 | 2.9877e-05 | 0.015101 | 7775.0695 | 5276.4683 | 385.1914 | 1572.5158 | 61.7871 |  | 15071.0321 | 8851.8668 | 7175.1542 | 178.9362 | 1966.9203 | 49.2827 | 0 | 18222.1602
2004 | 1 | 5 | 5 | 0.0077885 | 0.0054207 | 0.00038519 | 0.0016291 | 6.1787e-05 | 2.9348e-05 | 0.015315 | 7788.5497 | 5420.6781 | 385.1914 | 1629.1325 | 61.7871 |  | 15285.3388 | 8867.214 | 7371.2564 | 178.9362 | 2037.7372 | 49.2827 | 0 | 18504.4265
2004 | 1 | 5 | 6 | 0.0083651 | 0.0057367 | 0.00038519 | 0.0018514 | 6.1787e-05 | 2.9348e-05 | 0.01643 | 8365.1036 | 5736.6572 | 385.1914 | 1851.4478 | 61.7871 |  | 16400.1871 | 9523.6168 | 7800.9377 | 178.9362 | 2315.8116 | 49.2827 | 0 | 19868.5849
2004 | 1 | 5 | 7 | 0.0096365 | 0.0065709 | 0.00038519 | 0.0020537 | 6.1787e-05 | 2.8026e-05 | 0.018736 | 9636.5 | 6570.9367 | 385.1914 | 2053.7143 | 61.7871 |  | 18708.1295 | 10971.0935 | 8935.4245 | 178.9362 | 2568.8088 | 49.2827 | 0 | 22703.5457
2004 | 1 | 5 | 8 | 0.011091 | 0.007582 | 0.00028889 | 0.0023249 | 6.1382e-05 | 3.0802e-05 | 0.021379 | 11090.9224 | 7582.0443 | 288.8936 | 2324.8827 | 61.3822 |  | 21348.1251 | 12626.9441 | 10310.3693 | 134.2021 | 2907.9893 | 48.9598 | 0 | 26028.4645
2004 | 1 | 5 | 9 | 0.011547 | 0.0081576 | 0 | 0.0024137 | 6.0168e-05 | 3.0141e-05 | 0.022208 | 11546.515 | 8157.5655 | 0 | 2413.6806 | 60.1677 |  | 22177.9288 | 13145.6334 | 11092.9863 | 0 | 3019.0587 | 47.991 | 0 | 27305.6694
2004 | 1 | 5 | 10 | 0.010851 | 0.0084613 | 0 | 0.002672 | 6.0168e-05 | 2.8819e-05 | 0.022074 | 10851.4707 | 8461.2674 | 0 | 2671.9828 | 60.1677 |  | 22044.8885 | 12354.3299 | 11505.9724 | 0 | 3342.1459 | 47.991 | 0 | 27250.4392
2004 | 1 | 5 | 11 | 0.010786 | 0.0087213 | 0 | 0.0027204 | 6.0168e-05 | 2.8291e-05 | 0.022316 | 10785.7322 | 8721.3394 | 0 | 2720.4303 | 60.1677 |  | 22287.6695 | 12279.487 | 11859.6287 | 0 | 3402.7446 | 47.991 | 0 | 27589.8514
2004 | 1 | 5 | 12 | 0.010884 | 0.0087484 | 0 | 0.0027328 | 6.0168e-05 | 2.6704e-05 | 0.022452 | 10883.6909 | 8748.4084 | 0 | 2732.8482 | 60.1677 |  | 22425.1152 | 12391.0124 | 11896.4382 | 0 | 3418.2772 | 47.991 | 0 | 27753.7188
2004 | 1 | 5 | 13 | 0.010912 | 0.0084627 | 0 | 0.0025208 | 6.0168e-05 | 2.6175e-05 | 0.021982 | 10911.9824 | 8462.6634 | 0 | 2520.8156 | 60.1677 |  | 21955.6291 | 12423.2221 | 11507.8707 | 0 | 3153.0644 | 47.991 | 0 | 27132.1482
2004 | 1 | 5 | 14 | 0.010634 | 0.0084986 | 0 | 0.00249 | 6.0168e-05 | 2.7233e-05 | 0.02171 | 10633.6136 | 8498.5558 | 0 | 2490.0162 | 60.1677 |  | 21682.3533 | 12106.3009 | 11556.6787 | 0 | 3114.5401 | 47.991 | 0 | 26825.5107
2004 | 1 | 5 | 15 | 0.010706 | 0.0083113 | 0 | 0.0024834 | 6.0168e-05 | 2.5911e-05 | 0.021587 | 10705.8523 | 8311.3418 | 0 | 2483.4414 | 60.1677 |  | 21560.8032 | 12188.5443 | 11302.0975 | 0 | 3106.3163 | 47.991 | 0 | 26644.9491
2004 | 1 | 5 | 16 | 0.011217 | 0.0082129 | 0 | 0.0023457 | 6.0168e-05 | 2.644e-05 | 0.021862 | 11217.213 | 8212.8934 | 0 | 2345.7131 | 60.1677 |  | 21835.9872 | 12770.7252 | 11168.2234 | 0 | 2934.0441 | 47.991 | 0 | 26920.9838
2004 | 1 | 5 | 17 | 0.012577 | 0.0084402 | 0 | 0.0028111 | 6.0168e-05 | 2.4192e-05 | 0.023913 | 12577.2343 | 8440.1621 | 0 | 2811.0516 | 60.1677 |  | 23888.6156 | 14319.1007 | 11477.2725 | 0 | 3516.0948 | 47.991 | 0 | 29360.459
2004 | 1 | 5 | 18 | 0.014507 | 0.0082869 | 0.00038519 | 0.0029801 | 6.1787e-05 | 2.3796e-05 | 0.026244 | 14506.6036 | 8286.9314 | 385.1914 | 2980.094 | 61.7871 |  | 26220.6075 | 16515.6753 | 11268.9032 | 178.9362 | 3727.535 | 49.2827 | 0 | 31740.3323
2004 | 1 | 5 | 19 | 0.014643 | 0.0082448 | 0.00038519 | 0.0031709 | 6.1787e-05 | 2.3135e-05 | 0.026529 | 14643.285 | 8244.7781 | 385.1914 | 3170.9327 | 61.7871 |  | 26505.9743 | 16671.2862 | 11211.5815 | 178.9362 | 3966.2381 | 49.2827 | 0 | 32077.3246
2004 | 1 | 5 | 20 | 0.014509 | 0.0079083 | 0.00038519 | 0.0028442 | 6.1787e-05 | 2.2474e-05 | 0.025731 | 14508.9296 | 7908.3069 | 385.1914 | 2844.2463 | 61.7871 |  | 25708.4613 | 16518.3234 | 10754.0343 | 178.9362 | 3557.6151 | 49.2827 | 0 | 31058.1917
2004 | 1 | 5 | 21 | 0.013915 | 0.0078287 | 0.00038519 | 0.0028734 | 6.1787e-05 | 2.1945e-05 | 0.025086 | 13914.6325 | 7828.6868 | 385.1914 | 2873.359 | 61.7871 |  | 25063.6568 | 15841.72 | 10645.7637 | 178.9362 | 3594.0296 | 49.2827 | 0 | 30309.7322
2004 | 1 | 5 | 22 | 0.012808 | 0.0074748 | 0.00038519 | 0.0025324 | 6.1787e-05 | 2.2077e-05 | 0.023284 | 12808.1446 | 7474.8111 | 385.1914 | 2532.4499 | 61.7871 |  | 23262.3841 | 14581.9907 | 10164.5493 | 178.9362 | 3167.6166 | 49.2827 | 0 | 28142.3754
2004 | 1 | 5 | 23 | 0.011465 | 0.0068982 | 0.00038519 | 0.0019271 | 6.1787e-05 | 2.3003e-05 | 0.020761 | 11465.3599 | 6898.1602 | 385.1914 | 1927.0635 | 61.7871 |  | 20737.5621 | 13053.2388 | 9380.3962 | 178.9362 | 2410.3925 | 49.2827 | 0 | 25072.2464
2004 | 1 | 5 | 24 | 0.0092823 | 0.0064173 | 0.00038519 | 0.0018597 | 6.1787e-05 | 2.4589e-05 | 0.018031 | 9282.3053 | 6417.333 | 385.1914 | 1859.679 | 61.7871 |  | 18006.2958 | 10567.8452 | 8726.548 | 178.9362 | 2326.1073 | 49.2827 | 0 | 21848.7193
2004 | 1 | 6 | 1 | 0.008154 | 0.0061269 | 0.00038519 | 0.001691 | 6.1787e-05 | 2.7101e-05 | 0.016446 | 8153.9825 | 6126.851 | 385.1914 | 1691.0419 | 61.7871 |  | 16418.8539 | 9283.2569 | 8331.5388 | 178.9362 | 2115.1742 | 49.2827 | 0 | 19958.1887
2004 | 1 | 6 | 2 | 0.0077305 | 0.0058839 | 0.00038519 | 0.0016405 | 6.1787e-05 | 2.6572e-05 | 0.015728 | 7730.4696 | 5883.8769 | 385.1914 | 1640.5419 | 61.7871 |  | 15701.8669 | 8801.0901 | 8001.1329 | 178.9362 | 2052.0082 | 49.2827 | 0 | 19082.4501
2004 | 1 | 6 | 3 | 0.0076779 | 0.0057524 | 0.00038519 | 0.0016339 | 6.1787e-05 | 2.763e-05 | 0.015539 | 7677.9272 | 5752.3781 | 385.1914 | 1633.8716 | 61.7871 |  | 15511.1554 | 8741.2709 | 7822.3156 | 178.9362 | 2043.6649 | 49.2827 | 0 | 18835.4702
2004 | 1 | 6 | 4 | 0.0078394 | 0.0056305 | 0.00038519 | 0.001674 | 6.1787e-05 | 2.763e-05 | 0.015619 | 7839.4499 | 5630.4629 | 385.1914 | 1673.9885 | 61.7871 |  | 15590.8798 | 8925.1635 | 7656.5304 | 178.9362 | 2093.8436 | 49.2827 | 0 | 18903.7563
2004 | 1 | 6 | 5 | 0.0080874 | 0.0055588 | 0.00038519 | 0.0017727 | 6.1787e-05 | 2.7497e-05 | 0.015893 | 8087.3649 | 5558.7877 | 385.1914 | 1772.7044 | 61.7871 |  | 15865.8356 | 9207.4131 | 7559.0636 | 178.9362 | 2217.3185 | 49.2827 | 0 | 19212.0141
2004 | 1 | 6 | 6 | 0.0085159 | 0.0059497 | 0.00038519 | 0.0019049 | 6.1787e-05 | 2.7497e-05 | 0.016845 | 8515.9492 | 5949.7421 | 385.1914 | 1904.9044 | 61.7871 |  | 16817.5742 | 9695.3536 | 8090.699 | 178.9362 | 2382.6757 | 49.2827 | 0 | 20396.9472
2004 | 1 | 6 | 7 | 0.0096442 | 0.0068424 | 0.00038519 | 0.0020733 | 6.1787e-05 | 2.7365e-05 | 0.019034 | 9644.2017 | 6842.4483 | 385.1914 | 2073.2729 | 61.7871 |  | 19006.9014 | 10979.8619 | 9304.637 | 178.9362 | 2593.2729 | 49.2827 | 0 | 23105.9906
2004 | 1 | 6 | 8 | 0.011115 | 0.0080011 | 0.00028889 | 0.0024761 | 6.1382e-05 | 2.948e-05 | 0.021972 | 11114.6898 | 8001.1218 | 288.8936 | 2476.117 | 61.3822 |  | 21942.2044 | 12654.0031 | 10880.2479 | 134.2021 | 3097.1548 | 48.9598 | 0 | 26814.5677
2004 | 1 | 6 | 9 | 0.011198 | 0.0083847 | 0 | 0.0025041 | 6.0168e-05 | 2.9877e-05 | 0.022177 | 11198.385 | 8384.6578 | 0 | 2504.0936 | 60.1677 |  | 22147.3041 | 12749.2896 | 11401.7955 | 0 | 3132.1483 | 47.991 | 0 | 27331.2244
2004 | 1 | 6 | 10 | 0.010406 | 0.0085566 | 0 | 0.0027257 | 6.0168e-05 | 2.8687e-05 | 0.021777 | 10405.9579 | 8556.5597 | 0 | 2725.7019 | 60.1677 |  | 21748.3872 | 11847.1165 | 11635.5546 | 0 | 3409.3384 | 47.991 | 0 | 26940.0005
2004 | 1 | 6 | 11 | 0.010308 | 0.0085867 | 0 | 0.0026144 | 6.0168e-05 | 2.9745e-05 | 0.021599 | 10308.3108 | 8586.685 | 0 | 2614.3978 | 60.1677 |  | 21569.5612 | 11735.9458 | 11676.5202 | 0 | 3270.118 | 47.991 | 0 | 26730.5751
2004 | 1 | 6 | 12 | 0.010567 | 0.008403 | 0 | 0.0024364 | 6.0168e-05 | 2.9084e-05 | 0.021495 | 10566.7246 | 8402.9804 | 0 | 2436.3617 | 60.1677 |  | 21466.2344 | 12030.1483 | 11426.7113 | 0 | 3047.4285 | 47.991 | 0 | 26552.2792
2004 | 1 | 6 | 13 | 0.010429 | 0.0081813 | 0 | 0.0024815 | 6.0168e-05 | 2.8687e-05 | 0.021181 | 10429.2876 | 8181.2823 | 0 | 2481.4526 | 60.1677 |  | 21152.1903 | 11873.6772 | 11125.2373 | 0 | 3103.8287 | 47.991 | 0 | 26150.7343
2004 | 1 | 6 | 14 | 0.010104 | 0.0083304 | 0 | 0.0024511 | 6.0168e-05 | 2.9084e-05 | 0.020975 | 10104.11 | 8330.3735 | 0 | 2451.1464 | 60.1677 |  | 20945.7975 | 11503.4646 | 11327.9775 | 0 | 3065.9213 | 47.991 | 0 | 25945.3544
2004 | 1 | 6 | 15 | 0.010316 | 0.0081832 | 0 | 0.00251 | 6.0168e-05 | 2.8555e-05 | 0.021098 | 10315.8161 | 8183.1516 | 0 | 2509.9981 | 60.1677 |  | 21069.1335 | 11744.4906 | 11127.7792 | 0 | 3139.5337 | 47.991 | 0 | 26059.7946
2004 | 1 | 6 | 16 | 0.010444 | 0.0082228 | 0 | 0.0025704 | 6.0168e-05 | 2.9346e-05 | 0.021327 | 10444.1911 | 8222.8114 | 0 | 2570.4426 | 60.1677 |  | 21297.6128 | 11890.6447 | 11181.7102 | 0 | 3215.1384 | 47.991 | 0 | 26335.4843
2004 | 1 | 6 | 17 | 0.011682 | 0.0084273 | 0 | 0.0026438 | 6.0168e-05 | 2.644e-05 | 0.022839 | 11681.5499 | 8427.2732 | 0 | 2643.8091 | 60.1677 |  | 22812.7999 | 13299.3697 | 11459.7457 | 0 | 3306.9061 | 47.991 | 0 | 28114.0125
2004 | 1 | 6 | 18 | 0.013386 | 0.0083437 | 0.00038519 | 0.0029691 | 6.1787e-05 | 2.5779e-05 | 0.025172 | 13386.0314 | 8343.6735 | 385.1914 | 2969.0816 | 61.7871 |  | 25145.765 | 15239.911 | 11346.0634 | 178.9362 | 3713.7605 | 49.2827 | 0 | 30527.9538
2004 | 1 | 6 | 19 | 0.014189 | 0.0081822 | 0.00038519 | 0.0030197 | 6.1787e-05 | 2.3928e-05 | 0.025861 | 14188.5555 | 8182.2162 | 385.1914 | 3019.652 | 61.7871 |  | 25837.4023 | 16153.5796 | 11126.5073 | 178.9362 | 3777.0145 | 49.2827 | 0 | 31285.3203
2004 | 1 | 6 | 20 | 0.014129 | 0.0080834 | 0.00038519 | 0.0028794 | 6.1787e-05 | 2.3267e-05 | 0.025562 | 14129.1488 | 8083.413 | 385.1914 | 2879.4347 | 61.7871 |  | 25538.975 | 16085.9455 | 10992.1507 | 178.9362 | 3601.6292 | 49.2827 | 0 | 30907.9442
2004 | 1 | 6 | 21 | 0.013718 | 0.0077589 | 0.00038519 | 0.0026422 | 6.1787e-05 | 2.2474e-05 | 0.024589 | 13718.1941 | 7758.9084 | 385.1914 | 2642.1597 | 61.7871 |  | 24566.2407 | 15618.0762 | 10550.8763 | 178.9362 | 3304.843 | 49.2827 | 0 | 29702.0142
2004 | 1 | 6 | 22 | 0.012868 | 0.0075619 | 0.00038519 | 0.002621 | 6.1787e-05 | 2.3796e-05 | 0.023522 | 12867.8798 | 7561.9239 | 385.1914 | 2621.022 | 61.7871 |  | 23497.8042 | 14649.9988 | 10283.0088 | 178.9362 | 3278.4036 | 49.2827 | 0 | 28439.63
2004 | 1 | 6 | 23 | 0.011485 | 0.0068887 | 0.00038519 | 0.0018371 | 6.1787e-05 | 2.406e-05 | 0.020682 | 11484.933 | 6888.6557 | 385.1914 | 1837.1083 | 61.7871 |  | 20657.6755 | 13075.5227 | 9367.4715 | 178.9362 | 2297.8756 | 49.2827 | 0 | 24969.0887
2004 | 1 | 6 | 24 | 0.0094725 | 0.0065185 | 0.00038519 | 0.0017872 | 6.1787e-05 | 2.5779e-05 | 0.018251 | 9472.4764 | 6518.4833 | 385.1914 | 1787.1759 | 61.7871 |  | 18225.1141 | 10784.3537 | 8864.0963 | 178.9362 | 2235.4196 | 49.2827 | 0 | 22112.0884
2004 | 1 | 7 | 1 | 0.0081703 | 0.006157 | 0.00038519 | 0.0016856 | 6.1787e-05 | 2.7101e-05 | 0.016487 | 8170.3129 | 6157.0234 | 385.1914 | 1685.6411 | 61.7871 |  | 16459.9559 | 9301.8489 | 8372.5685 | 178.9362 | 2108.4187 | 49.2827 | 0 | 20011.055
2004 | 1 | 7 | 2 | 0.0077914 | 0.0058269 | 0.00038519 | 0.0016744 | 6.1787e-05 | 2.8158e-05 | 0.015768 | 7791.3889 | 5826.8629 | 385.1914 | 1674.3591 | 61.7871 |  | 15739.5894 | 8870.4464 | 7923.6029 | 178.9362 | 2094.3071 | 49.2827 | 0 | 19116.5752
2004 | 1 | 7 | 3 | 0.0077175 | 0.005737 | 0.00038519 | 0.0016477 | 6.1787e-05 | 2.8423e-05 | 0.015578 | 7717.4704 | 5737.0006 | 385.1914 | 1647.7478 | 61.7871 |  | 15549.1973 | 8786.2906 | 7801.4045 | 178.9362 | 2061.0214 | 49.2827 | 0 | 18876.9354
2004 | 1 | 7 | 4 | 0.0077668 | 0.0058296 | 0.00038519 | 0.0015857 | 6.1787e-05 | 2.8423e-05 | 0.015658 | 7766.8168 | 5829.5984 | 385.1914 | 1585.727 | 61.7871 |  | 15629.1207 | 8842.4712 | 7927.3229 | 178.9362 | 1983.4451 | 49.2827 | 0 | 18981.4579
2004 | 1 | 7 | 5 | 0.0080184 | 0.0057524 | 0.00038519 | 0.0016866 | 6.1787e-05 | 2.8687e-05 | 0.015933 | 8018.3816 | 5752.3694 | 385.1914 | 1686.6368 | 61.7871 |  | 15904.3664 | 9128.8761 | 7822.3037 | 178.9362 | 2109.6642 | 49.2827 | 0 | 19289.0629
2004 | 1 | 7 | 6 | 0.008501 | 0.0060452 | 0.00038519 | 0.0018653 | 6.1787e-05 | 2.8687e-05 | 0.016887 | 8500.9511 | 6045.2208 | 385.1914 | 1865.3345 | 61.7871 |  | 16858.4849 | 9678.2784 | 8220.5348 | 178.9362 | 2333.1813 | 49.2827 | 0 | 20460.2134
2004 | 1 | 7 | 7 | 0.0096742 | 0.0068637 | 0.00038519 | 0.0020686 | 6.1787e-05 | 2.8291e-05 | 0.019082 | 9674.2132 | 6863.7257 | 385.1914 | 2068.6295 | 61.7871 |  | 19053.5468 | 11014.0297 | 9333.5707 | 178.9362 | 2587.4649 | 49.2827 | 0 | 23163.2842
2004 | 1 | 7 | 8 | 0.011224 | 0.0078795 | 0.00028889 | 0.0025419 | 6.1382e-05 | 3.1331e-05 | 0.022027 | 11223.5834 | 7879.5144 | 288.8936 | 2541.8913 | 61.3822 |  | 21995.2649 | 12777.9778 | 10714.8812 | 134.2021 | 3179.4261 | 48.9598 | 0 | 26855.447
2004 | 1 | 7 | 9 | 0.011282 | 0.0083117 | 0 | 0.0025497 | 6.0168e-05 | 2.9216e-05 | 0.022233 | 11281.8853 | 8311.6797 | 0 | 2549.6586 | 60.1677 |  | 22203.3912 | 12844.3542 | 11302.5569 | 0 | 3189.1415 | 47.991 | 0 | 27384.0436
2004 | 1 | 7 | 10 | 0.010486 | 0.0084852 | 0 | 0.0027711 | 6.0168e-05 | 2.9084e-05 | 0.021832 | 10486.0007 | 8485.1763 | 0 | 2771.0747 | 60.1677 |  | 21802.4194 | 11938.2446 | 11538.4847 | 0 | 3466.0912 | 47.991 | 0 | 26990.8116
2004 | 1 | 7 | 11 | 0.010442 | 0.0084134 | 0 | 0.0027087 | 6.0168e-05 | 2.8952e-05 | 0.021653 | 10442.0532 | 8413.3919 | 0 | 2708.7227 | 60.1677 |  | 21624.3355 | 11888.2107 | 11440.8692 | 0 | 3388.1007 | 47.991 | 0 | 26765.1717
2004 | 1 | 7 | 12 | 0.010684 | 0.0082605 | 0 | 0.0025161 | 6.0168e-05 | 2.8291e-05 | 0.021549 | 10684.0215 | 8260.4542 | 0 | 2516.1066 | 60.1677 |  | 21520.75 | 12163.6901 | 11232.8985 | 0 | 3147.1743 | 47.991 | 0 | 26591.7539
2004 | 1 | 7 | 13 | 0.010521 | 0.0080839 | 0 | 0.00254 | 6.0168e-05 | 2.8291e-05 | 0.021234 | 10521.4654 | 8083.9382 | 0 | 2539.952 | 60.1677 |  | 21205.5233 | 11978.621 | 10992.8649 | 0 | 3177.0004 | 47.991 | 0 | 26196.4774
2004 | 1 | 7 | 14 | 0.010223 | 0.0081798 | 0 | 0.0025348 | 6.0168e-05 | 2.9084e-05 | 0.021027 | 10223.4168 | 8179.7856 | 0 | 2534.849 | 60.1677 |  | 20998.2191 | 11639.2946 | 11123.2021 | 0 | 3170.6175 | 47.991 | 0 | 25981.1052
2004 | 1 | 7 | 15 | 0.010416 | 0.0080689 | 0 | 0.0025772 | 6.0168e-05 | 2.7762e-05 | 0.02115 | 10416.4052 | 8068.9151 | 0 | 2577.1665 | 60.1677 |  | 21122.6544 | 11859.0106 | 10972.4358 | 0 | 3223.5487 | 47.991 | 0 | 26102.9861
2004 | 1 | 7 | 16 | 0.010586 | 0.0080313 | 0 | 0.0026756 | 6.0168e-05 | 2.763e-05 | 0.02138 | 10585.5211 | 8031.3088 | 0 | 2675.6334 | 60.1677 |  | 21352.631 | 12051.548 | 10921.2973 | 0 | 3346.7122 | 47.991 | 0 | 26367.5485
2004 | 1 | 7 | 17 | 0.011764 | 0.0083539 | 0 | 0.0026926 | 6.0168e-05 | 2.6043e-05 | 0.022896 | 11763.6078 | 8353.9013 | 0 | 2692.6021 | 60.1677 |  | 22870.279 | 13392.7922 | 11359.9716 | 0 | 3367.9369 | 47.991 | 0 | 28168.6917
2004 | 1 | 7 | 18 | 0.013461 | 0.0082912 | 0.00038519 | 0.003009 | 6.1787e-05 | 2.644e-05 | 0.025234 | 13460.7913 | 8291.2026 | 385.1914 | 3009.0411 | 61.7871 |  | 25208.0136 | 15325.0247 | 11274.7114 | 178.9362 | 3763.7423 | 49.2827 | 0 | 30591.6973
2004 | 1 | 7 | 19 | 0.014266 | 0.0081266 | 0.00038519 | 0.0030611 | 6.1787e-05 | 2.5382e-05 | 0.025926 | 14265.9561 | 8126.5924 | 385.1914 | 3061.0542 | 61.7871 |  | 25900.5812 | 16241.6997 | 11050.8677 | 178.9362 | 3828.8009 | 49.2827 | 0 | 31349.5872
2004 | 1 | 7 | 20 | 0.01421 | 0.0080238 | 0.00038519 | 0.0029216 | 6.1787e-05 | 2.406e-05 | 0.025626 | 14209.6495 | 8023.8094 | 385.1914 | 2921.6288 | 61.7871 |  | 25602.0662 | 16177.5949 | 10911.0993 | 178.9362 | 3654.4061 | 49.2827 | 0 | 30971.3192
2004 | 1 | 7 | 21 | 0.013744 | 0.0078006 | 0.00038519 | 0.0026356 | 6.1787e-05 | 2.3267e-05 | 0.02465 | 13743.7246 | 7800.566 | 385.1914 | 2635.6307 | 61.7871 |  | 24626.8998 | 15647.1424 | 10607.524 | 178.9362 | 3296.6763 | 49.2827 | 0 | 29779.5616
2004 | 1 | 7 | 22 | 0.012925 | 0.0075412 | 0.00038519 | 0.0026441 | 6.1787e-05 | 2.3531e-05 | 0.02358 | 12924.5526 | 7541.2034 | 385.1914 | 2644.1201 | 61.7871 |  | 23556.8546 | 14714.5204 | 10254.8322 | 178.9362 | 3307.2951 | 49.2827 | 0 | 28504.8665
2004 | 1 | 7 | 23 | 0.011514 | 0.0069131 | 0.00038519 | 0.0018346 | 6.1787e-05 | 2.4457e-05 | 0.020733 | 11514.3052 | 6913.0716 | 385.1914 | 1834.6129 | 61.7871 |  | 20708.9682 | 13108.9627 | 9400.6733 | 178.9362 | 2294.7544 | 49.2827 | 0 | 25032.6092
2004 | 1 | 7 | 24 | 0.0095002 | 0.006536 | 0.00038519 | 0.0017876 | 6.1787e-05 | 2.5779e-05 | 0.018297 | 9500.1911 | 6535.9598 | 385.1914 | 1787.5982 | 61.7871 |  | 18270.7276 | 10815.9067 | 8887.8615 | 178.9362 | 2235.9478 | 49.2827 | 0 | 22167.9349
2004 | 1 | 8 | 1 | 0.0079691 | 0.0060995 | 0.00038519 | 0.001611 | 6.1787e-05 | 2.7101e-05 | 0.016154 | 7969.1404 | 6099.5436 | 385.1914 | 1611.0244 | 61.7871 |  | 16126.6869 | 9072.8153 | 8294.4052 | 178.9362 | 2015.0873 | 49.2827 | 0 | 19610.5267
2004 | 1 | 8 | 2 | 0.0075752 | 0.0058516 | 0.00038519 | 0.0015926 | 6.1787e-05 | 2.8158e-05 | 0.015494 | 7575.2003 | 5851.593 | 385.1914 | 1592.5608 | 61.7871 |  | 15466.3325 | 8624.317 | 7957.2319 | 178.9362 | 1991.9928 | 49.2827 | 0 | 18801.7606
2004 | 1 | 8 | 3 | 0.0074625 | 0.0057205 | 0.00038519 | 0.0015338 | 6.1787e-05 | 2.8026e-05 | 0.015192 | 7462.4703 | 5720.5481 | 385.1914 | 1533.7584 | 61.7871 |  | 15163.7554 | 8495.9747 | 7779.0318 | 178.9362 | 1918.4422 | 49.2827 | 0 | 18421.6675
2004 | 1 | 8 | 4 | 0.0075147 | 0.0056483 | 0.00038519 | 0.0014767 | 6.1787e-05 | 2.8687e-05 | 0.015115 | 7514.7049 | 5648.2991 | 385.1914 | 1476.7002 | 61.7871 |  | 15086.6827 | 8555.4435 | 7680.7846 | 178.9362 | 1847.0731 | 49.2827 | 0 | 18311.5201
2004 | 1 | 8 | 5 | 0.0077064 | 0.0056329 | 0.00038519 | 0.0015293 | 6.1787e-05 | 2.9084e-05 | 0.015345 | 7706.3748 | 5632.9142 | 385.1914 | 1529.256 | 61.7871 |  | 15315.5235 | 8773.6584 | 7659.8637 | 178.9362 | 1912.8105 | 49.2827 | 0 | 18574.5514
2004 | 1 | 8 | 6 | 0.0082022 | 0.0059796 | 0.00038519 | 0.001733 | 6.1787e-05 | 2.9084e-05 | 0.016391 | 8202.1861 | 5979.6169 | 385.1914 | 1732.9979 | 61.7871 |  | 16361.7794 | 9338.1363 | 8131.324 | 178.9362 | 2167.6531 | 49.2827 | 0 | 19865.3324
2004 | 1 | 8 | 7 | 0.0094134 | 0.0067674 | 0.00038519 | 0.002002 | 6.1787e-05 | 2.8952e-05 | 0.018659 | 9413.3948 | 6767.357 | 385.1914 | 2002.0487 | 61.7871 |  | 18629.7789 | 10717.0897 | 9202.5247 | 178.9362 | 2504.1849 | 49.2827 | 0 | 22652.0181
2004 | 1 | 8 | 8 | 0.01079 | 0.0078554 | 0.00028889 | 0.0023242 | 6.1382e-05 | 3.1728e-05 | 0.021351 | 10789.6762 | 7855.3564 | 288.8936 | 2324.2379 | 61.3822 |  | 21319.5463 | 12283.9773 | 10682.0302 | 134.2021 | 2907.1827 | 48.9598 | 0 | 26056.352
2004 | 1 | 8 | 9 | 0.011003 | 0.0083402 | 0 | 0.0024574 | 6.0168e-05 | 3.0009e-05 | 0.021891 | 11002.7919 | 8340.2398 | 0 | 2457.3592 | 60.1677 |  | 21860.5586 | 12526.6081 | 11341.3942 | 0 | 3073.6924 | 47.991 | 0 | 26989.6857
2004 | 1 | 8 | 10 | 0.010277 | 0.0085161 | 0 | 0.0027266 | 6.0168e-05 | 2.9084e-05 | 0.021609 | 10276.9939 | 8516.0514 | 0 | 2726.6217 | 60.1677 |  | 21579.8348 | 11700.2918 | 11580.4698 | 0 | 3410.489 | 47.991 | 0 | 26739.2416
2004 | 1 | 8 | 11 | 0.010243 | 0.0084603 | 0 | 0.0026718 | 6.0168e-05 | 2.9216e-05 | 0.021464 | 10242.9576 | 8460.2554 | 0 | 2671.8251 | 60.1677 |  | 21435.2058 | 11661.5417 | 11504.5962 | 0 | 3341.9487 | 47.991 | 0 | 26556.0776
2004 | 1 | 8 | 12 | 0.010641 | 0.008407 | 0 | 0.0026186 | 6.0168e-05 | 2.763e-05 | 0.021754 | 10640.5763 | 8406.9683 | 0 | 2618.5633 | 60.1677 |  | 21726.2755 | 12114.2279 | 11432.1342 | 0 | 3275.3283 | 47.991 | 0 | 26869.6814
2004 | 1 | 8 | 13 | 0.010361 | 0.008154 | 0 | 0.0025286 | 6.0168e-05 | 2.6572e-05 | 0.021131 | 10361.4763 | 8154.0342 | 0 | 2528.6055 | 60.1677 |  | 21104.2837 | 11796.4744 | 11088.1843 | 0 | 3162.808 | 47.991 | 0 | 26095.4578
2004 | 1 | 8 | 14 | 0.010102 | 0.0082534 | 0 | 0.002555 | 6.0168e-05 | 2.7233e-05 | 0.020998 | 10101.7777 | 8253.4186 | 0 | 2555.0256 | 60.1677 |  | 20970.3897 | 11500.8093 | 11223.3312 | 0 | 3195.8547 | 47.991 | 0 | 25967.9862
2004 | 1 | 8 | 15 | 0.010143 | 0.0081298 | 0 | 0.0024575 | 6.0168e-05 | 2.6723e-05 | 0.020817 | 10143.1241 | 8129.809 | 0 | 2457.5452 | 60.1677 |  | 20790.6459 | 11547.8818 | 11055.2418 | 0 | 3073.925 | 47.991 | 0 | 25725.0396
2004 | 1 | 8 | 16 | 0.010377 | 0.0081694 | 0 | 0.0026086 | 6.0168e-05 | 2.6175e-05 | 0.021241 | 10376.6587 | 8169.4487 | 0 | 2608.6157 | 60.1677 |  | 21214.8908 | 11813.7595 | 11109.1455 | 0 | 3262.8858 | 47.991 | 0 | 26233.7817
2004 | 1 | 8 | 17 | 0.011518 | 0.0083793 | 0 | 0.002606 | 6.0168e-05 | 2.5118e-05 | 0.022588 | 11517.5076 | 8379.2515 | 0 | 2606.0244 | 60.1677 |  | 22562.9512 | 13112.6087 | 11394.4438 | 0 | 3259.6445 | 47.991 | 0 | 27814.688
2004 | 1 | 8 | 18 | 0.013278 | 0.0083361 | 0.00038519 | 0.0029916 | 6.1787e-05 | 2.6175e-05 | 0.025079 | 13277.9174 | 8336.1269 | 385.1914 | 2991.609 | 61.7871 |  | 25052.6318 | 15116.8239 | 11335.8013 | 178.9362 | 3741.938 | 49.2827 | 0 | 30422.7821
2004 | 1 | 8 | 19 | 0.014119 | 0.0081756 | 0.00038519 | 0.0030814 | 6.1787e-05 | 2.4192e-05 | 0.025847 | 14119.137 | 8175.646 | 385.1914 | 3081.3819 | 61.7871 |  | 25823.1433 | 16074.547 | 11117.5729 | 178.9362 | 3854.2269 | 49.2827 | 0 | 31274.5657
2004 | 1 | 8 | 20 | 0.014071 | 0.0080867 | 0.00038519 | 0.0029602 | 6.1787e-05 | 2.3664e-05 | 0.025589 | 14071.1061 | 8086.738 | 385.1914 | 2960.2252 | 61.7871 |  | 25565.0479 | 16019.8642 | 10996.6722 | 178.9362 | 3702.6828 | 49.2827 | 0 | 30947.4381
2004 | 1 | 8 | 21 | 0.013554 | 0.0077471 | 0.00038519 | 0.0026218 | 6.1787e-05 | 2.2738e-05 | 0.024393 | 13553.9336 | 7747.0833 | 385.1914 | 2621.8335 | 61.7871 |  | 24369.8289 | 15431.0666 | 10534.7961 | 178.9362 | 3279.4187 | 49.2827 | 0 | 29473.5002
2004 | 1 | 8 | 22 | 0.012768 | 0.0075432 | 0.00038519 | 0.0026527 | 6.1787e-05 | 2.3003e-05 | 0.023434 | 12767.611 | 7543.2392 | 385.1914 | 2652.6704 | 61.7871 |  | 23410.4992 | 14535.8434 | 10257.6005 | 178.9362 | 3317.9899 | 49.2827 | 0 | 28339.6527
2004 | 1 | 8 | 23 | 0.011277 | 0.0068445 | 0.00038519 | 0.0017745 | 6.1787e-05 | 2.3531e-05 | 0.020366 | 11276.7166 | 6844.4737 | 385.1914 | 1774.5451 | 61.7871 |  | 20342.7139 | 12838.4696 | 9307.3911 | 178.9362 | 2219.6209 | 49.2827 | 0 | 24593.7005
2004 | 1 | 8 | 24 | 0.0093103 | 0.0063884 | 0.00038519 | 0.0017472 | 6.1787e-05 | 2.5779e-05 | 0.017919 | 9310.2755 | 6388.4041 | 385.1914 | 1747.1744 | 61.7871 |  | 17892.8326 | 10599.6891 | 8687.2093 | 178.9362 | 2185.3853 | 49.2827 | 0 | 21700.5026
2004 | 1 | 9 | 1 | 0.008294 | 0.0061538 | 0.00038519 | 0.001633 | 6.1787e-05 | 2.7894e-05 | 0.016556 | 8294.0062 | 6153.7943 | 385.1914 | 1632.9922 | 61.7871 |  | 16527.7713 | 9442.673 | 8368.1775 | 178.9362 | 2042.565 | 49.2827 | 0 | 20081.6343
2004 | 1 | 9 | 2 | 0.0078775 | 0.0059328 | 0.00038519 | 0.0015869 | 6.1787e-05 | 2.8687e-05 | 0.015873 | 7877.5233 | 5932.8099 | 385.1914 | 1586.9478 | 61.7871 |  | 15844.2596 | 8968.5099 | 8067.674 | 178.9362 | 1984.9721 | 49.2827 | 0 | 19249.3748
2004 | 1 | 9 | 3 | 0.0077532 | 0.0058123 | 0.00038519 | 0.0015519 | 6.1787e-05 | 2.9084e-05 | 0.015594 | 7753.1974 | 5812.3132 | 385.1914 | 1551.9469 | 61.7871 |  | 15564.436 | 8826.9656 | 7903.8177 | 178.9362 | 1941.1925 | 49.2827 | 0 | 18900.1946
2004 | 1 | 9 | 4 | 0.0078672 | 0.0056742 | 0.00038519 | 0.0014934 | 6.1787e-05 | 2.8952e-05 | 0.015511 | 7867.1955 | 5674.2317 | 385.1914 | 1493.4237 | 61.7871 |  | 15481.8294 | 8956.7517 | 7716.0489 | 178.9362 | 1867.9911 | 49.2827 | 0 | 18769.0105
2004 | 1 | 9 | 5 | 0.0080389 | 0.005667 | 0.00038519 | 0.0015587 | 6.1787e-05 | 2.9613e-05 | 0.015741 | 8038.9063 | 5666.9978 | 385.1914 | 1558.6649 | 61.7871 |  | 15711.5476 | 9152.2433 | 7706.212 | 178.9362 | 1949.5955 | 49.2827 | 0 | 19036.2697
2004 | 1 | 9 | 6 | 0.0085071 | 0.0060435 | 0.00038519 | 0.0017751 | 6.1787e-05 | 2.9613e-05 | 0.016802 | 8507.1346 | 6043.5264 | 385.1914 | 1775.1444 | 61.7871 |  | 16772.7839 | 9685.3183 | 8218.2306 | 178.9362 | 2220.3705 | 49.2827 | 0 | 20352.1383
2004 | 1 | 9 | 7 | 0.0099873 | 0.0067822 | 0.00038519 | 0.0019465 | 6.1787e-05 | 2.9348e-05 | 0.019192 | 9987.302 | 6782.2344 | 385.1914 | 1946.5417 | 61.7871 |  | 19163.0565 | 11370.4794 | 9222.7556 | 178.9362 | 2434.7561 | 49.2827 | 0 | 23256.2098
2004 | 1 | 9 | 8 | 0.011169 | 0.0078499 | 0.00028889 | 0.0023359 | 6.1382e-05 | 3.0935e-05 | 0.021736 | 11168.9989 | 7849.9043 | 288.8936 | 2335.8849 | 61.3822 |  | 21705.0639 | 12715.8337 | 10674.6161 | 134.2021 | 2921.751 | 48.9598 | 0 | 26495.3628
2004 | 1 | 9 | 9 | 0.011282 | 0.0084643 | 0 | 0.0025296 | 6.0168e-05 | 3.1218e-05 | 0.022368 | 11282.432 | 8464.3126 | 0 | 2529.5583 | 60.1677 |  | 22336.4705 | 12844.9766 | 11510.1133 | 0 | 3163.9998 | 47.991 | 0 | 27567.0807
2004 | 1 | 9 | 10 | 0.010909 | 0.0085783 | 0 | 0.0026175 | 6.0168e-05 | 3.067e-05 | 0.022195 | 10908.6804 | 8578.2676 | 0 | 2617.4884 | 60.1677 |  | 22164.6041 | 12419.4628 | 11665.0739 | 0 | 3273.9838 | 47.991 | 0 | 27406.5115
2004 | 1 | 9 | 11 | 0.010771 | 0.0085827 | 0 | 0.0026443 | 6.0168e-05 | 2.9745e-05 | 0.022088 | 10771.3312 | 8582.6769 | 0 | 2644.3391 | 60.1677 |  | 22058.5149 | 12263.0916 | 11671.0699 | 0 | 3307.569 | 47.991 | 0 | 27289.7215
2004 | 1 | 9 | 12 | 0.010753 | 0.008388 | 0 | 0.0027273 | 6.0168e-05 | 3.0197e-05 | 0.021958 | 10752.728 | 8388.0157 | 0 | 2727.3456 | 60.1677 |  | 21928.257 | 12241.9119 | 11406.3618 | 0 | 3411.3944 | 47.991 | 0 | 27107.6591
2004 | 1 | 9 | 13 | 0.010667 | 0.0081411 | 0 | 0.0024931 | 6.0168e-05 | 2.965e-05 | 0.021391 | 10667.0972 | 8141.1464 | 0 | 2493.1127 | 60.1677 |  | 21361.524 | 12144.4219 | 11070.6589 | 0 | 3118.4132 | 47.991 | 0 | 26381.485
2004 | 1 | 9 | 14 | 0.010197 | 0.0083288 | 0 | 0.0026348 | 6.0168e-05 | 3.0538e-05 | 0.021251 | 10197.1543 | 8328.844 | 0 | 2634.7555 | 60.1677 |  | 21220.9215 | 11609.3948 | 11325.8976 | 0 | 3295.5817 | 47.991 | 0 | 26278.8652
2004 | 1 | 9 | 15 | 0.01027 | 0.0082643 | 0 | 0.0024717 | 6.0168e-05 | 2.965e-05 | 0.021095 | 10269.5724 | 8264.3474 | 0 | 2471.6584 | 60.1677 |  | 21065.7459 | 11691.8424 | 11238.1926 | 0 | 3091.578 | 47.991 | 0 | 26069.6041
2004 | 1 | 9 | 16 | 0.011105 | 0.0080257 | 0 | 0.0023307 | 6.0168e-05 | 2.8838e-05 | 0.021551 | 11105.3502 | 8025.6726 | 0 | 2330.6761 | 60.1677 |  | 21521.8665 | 12643.3701 | 10913.633 | 0 | 2915.2357 | 47.991 | 0 | 26520.2298
2004 | 1 | 9 | 17 | 0.011994 | 0.0081209 | 0 | 0.0026117 | 6.0168e-05 | 2.7233e-05 | 0.022814 | 11993.6061 | 8120.9076 | 0 | 2611.6717 | 60.1677 |  | 22786.353 | 13654.6437 | 11043.1373 | 0 | 3266.7082 | 47.991 | 0 | 28012.4803
2004 | 1 | 9 | 18 | 0.013426 | 0.0080476 | 0.00038519 | 0.0027552 | 6.1787e-05 | 2.6969e-05 | 0.024703 | 13425.9492 | 8047.6328 | 385.1914 | 2755.1737 | 61.7871 |  | 24675.7342 | 15285.3572 | 10943.4953 | 178.9362 | 3446.2021 | 49.2827 | 0 | 29903.2735
2004 | 1 | 9 | 19 | 0.014169 | 0.0079789 | 0.00038519 | 0.0028776 | 6.1787e-05 | 2.5911e-05 | 0.025498 | 14168.5648 | 7978.8538 | 385.1914 | 2877.5793 | 61.7871 |  | 25471.9764 | 16130.8203 | 10849.9669 | 178.9362 | 3599.3084 | 49.2827 | 0 | 30808.3145
2004 | 1 | 9 | 20 | 0.013699 | 0.0079794 | 0.00038519 | 0.0029942 | 6.1787e-05 | 2.525e-05 | 0.025145 | 13699.2651 | 7979.4183 | 385.1914 | 2994.2195 | 61.7871 |  | 25119.8814 | 15596.5256 | 10850.7346 | 178.9362 | 3745.2032 | 49.2827 | 0 | 30420.6822
2004 | 1 | 9 | 21 | 0.013308 | 0.007635 | 0.00038519 | 0.002622 | 6.1787e-05 | 2.4589e-05 | 0.024037 | 13308.2558 | 7635.0363 | 385.1914 | 2621.9719 | 61.7871 |  | 24012.2426 | 15151.3641 | 10382.43 | 178.9362 | 3279.5918 | 49.2827 | 0 | 29041.6048
2004 | 1 | 9 | 22 | 0.012776 | 0.007362 | 0.00038519 | 0.0026343 | 6.1787e-05 | 2.4457e-05 | 0.023244 | 12775.9204 | 7361.9799 | 385.1914 | 2634.291 | 61.7871 |  | 23219.1699 | 14545.3036 | 10011.1169 | 178.9362 | 3295.0007 | 49.2827 | 0 | 28079.6401
2004 | 1 | 9 | 23 | 0.011697 | 0.0064698 | 0.00038519 | 0.0020261 | 6.1787e-05 | 2.4589e-05 | 0.020664 | 11696.9448 | 6469.7731 | 385.1914 | 2026.0746 | 61.7871 |  | 20639.771 | 13316.8967 | 8797.8581 | 178.9362 | 2534.2368 | 49.2827 | 0 | 24877.2105
2004 | 1 | 9 | 24 | 0.010281 | 0.0058895 | 0.00038519 | 0.0017897 | 6.1787e-05 | 2.5382e-05 | 0.018433 | 10281.3468 | 5889.4905 | 385.1914 | 1789.6948 | 61.7871 |  | 18407.5106 | 11705.2475 | 8008.7664 | 178.9362 | 2238.5703 | 49.2827 | 0 | 22180.8031
2004 | 1 | 10 | 1 | 0.0093038 | 0.0059906 | 0.00038519 | 0.0018427 | 6.1787e-05 | 2.6836e-05 | 0.017611 | 9303.7565 | 5990.6003 | 385.1914 | 1842.7189 | 61.7871 |  | 17584.0542 | 10592.2672 | 8146.2596 | 178.9362 | 2304.8935 | 49.2827 | 0 | 21271.6391
2004 | 1 | 10 | 2 | 0.0087476 | 0.0056695 | 0.00038519 | 0.0016572 | 6.1787e-05 | 2.7497e-05 | 0.016549 | 8747.5941 | 5669.5101 | 385.1914 | 1657.1512 | 61.7871 |  | 16521.234 | 9959.0799 | 7709.6283 | 178.9362 | 2072.7833 | 49.2827 | 0 | 19969.7103
2004 | 1 | 10 | 3 | 0.0084468 | 0.005515 | 0.00038519 | 0.0016196 | 6.1787e-05 | 2.8291e-05 | 0.016057 | 8446.7557 | 5515.0426 | 385.1914 | 1619.5607 | 61.7871 |  | 16028.3375 | 9616.5773 | 7499.5771 | 178.9362 | 2025.7647 | 49.2827 | 0 | 19370.1379
2004 | 1 | 10 | 4 | 0.0083574 | 0.0054208 | 0.00038519 | 0.0016642 | 6.1787e-05 | 2.8423e-05 | 0.015918 | 8357.442 | 5420.7675 | 385.1914 | 1664.1574 | 61.7871 |  | 15889.3454 | 9514.8941 | 7371.3781 | 178.9362 | 2081.5467 | 49.2827 | 0 | 19196.0378
2004 | 1 | 10 | 5 | 0.0083476 | 0.0054168 | 0.00038519 | 0.0016084 | 6.1787e-05 | 2.8819e-05 | 0.015849 | 8347.6169 | 5416.781 | 385.1914 | 1608.3881 | 61.7871 |  | 15819.7644 | 9503.7083 | 7365.957 | 178.9362 | 2011.7898 | 49.2827 | 0 | 19109.674
2004 | 1 | 10 | 6 | 0.0086083 | 0.0055778 | 0.00038519 | 0.0016488 | 6.1787e-05 | 2.9084e-05 | 0.016311 | 8608.3462 | 5577.7817 | 385.1914 | 1648.7745 | 61.7871 |  | 16281.8809 | 9800.547 | 7584.8923 | 178.9362 | 2062.3057 | 49.2827 | 0 | 19675.9638
2004 | 1 | 10 | 7 | 0.0090705 | 0.0060687 | 0.00038519 | 0.0016855 | 6.1787e-05 | 2.9348e-05 | 0.017301 | 9070.4972 | 6068.7274 | 385.1914 | 1685.4621 | 61.7871 |  | 17271.6652 | 10326.703 | 8252.5001 | 178.9362 | 2108.1948 | 49.2827 | 0 | 20915.6167
2004 | 1 | 10 | 8 | 0.010134 | 0.0066224 | 0.00028889 | 0.0016657 | 6.1382e-05 | 2.9745e-05 | 0.018802 | 10134.0546 | 6622.3633 | 288.8936 | 1665.7267 | 61.3822 |  | 18772.4205 | 11537.5563 | 9005.3565 | 134.2021 | 2083.5096 | 48.9598 | 0 | 22809.5843
2004 | 1 | 10 | 9 | 0.011003 | 0.0070483 | 0 | 0.0021311 | 6.0168e-05 | 0.00012267 | 0.020365 | 11002.947 | 7048.2726 | 0 | 2131.1338 | 60.1677 |  | 20242.5211 | 12526.7847 | 9584.5251 | 0 | 2665.646 | 47.991 | 0 | 24824.9469
2004 | 1 | 10 | 10 | 0.011648 | 0.0070772 | 0 | 0.0024079 | 6.0168e-05 | 0.00022919 | 0.021423 | 11648.4665 | 7077.2261 | 0 | 2407.9231 | 60.1677 |  | 21193.7834 | 13261.7045 | 9623.8972 | 0 | 3011.8572 | 47.991 | 0 | 25945.4499
2004 | 1 | 10 | 11 | 0.012051 | 0.0068742 | 0 | 0.0025206 | 6.0168e-05 | 0.00023224 | 0.021739 | 12051.4856 | 6874.1911 | 0 | 2520.6119 | 60.1677 |  | 21506.4563 | 13720.5391 | 9347.802 | 0 | 3152.8096 | 47.991 | 0 | 26269.1418
2004 | 1 | 10 | 12 | 0.012469 | 0.0067809 | 0 | 0.0024939 | 6.0168e-05 | 0.00023623 | 0.02204 | 12469.1316 | 6780.9047 | 0 | 2493.8576 | 60.1677 |  | 21804.0616 | 14196.0265 | 9220.9475 | 0 | 3119.345 | 47.991 | 0 | 26584.3099
2004 | 1 | 10 | 13 | 0.0125 | 0.0065835 | 0 | 0.0022154 | 6.0168e-05 | 0.00022807 | 0.021587 | 12499.9941 | 6583.4938 | 0 | 2215.4375 | 60.1677 |  | 21359.0931 | 14231.1633 | 8952.5002 | 0 | 2771.094 | 47.991 | 0 | 26002.7485
2004 | 1 | 10 | 14 | 0.011978 | 0.0065712 | 0 | 0.0022465 | 6.0168e-05 | 0.00019712 | 0.021053 | 11978.236 | 6571.1579 | 0 | 2246.4814 | 60.1677 |  | 20856.0429 | 13637.1449 | 8935.7252 | 0 | 2809.9241 | 47.991 | 0 | 25430.7853
2004 | 1 | 10 | 15 | 0.011645 | 0.0065063 | 0 | 0.0022299 | 6.0168e-05 | 0.00017871 | 0.02062 | 11644.9178 | 6506.3095 | 0 | 2229.9088 | 60.1677 |  | 20441.3038 | 13257.6643 | 8847.5418 | 0 | 2789.1949 | 47.991 | 0 | 24942.392
2004 | 1 | 10 | 16 | 0.011786 | 0.0064786 | 0 | 0.0022917 | 6.0168e-05 | 0.00021518 | 0.020832 | 11786.3932 | 6478.5526 | 0 | 2291.6651 | 60.1677 |  | 20616.7785 | 13418.7332 | 8809.7968 | 0 | 2866.4403 | 47.991 | 0 | 25142.9614
2004 | 1 | 10 | 17 | 0.012894 | 0.006912 | 0 | 0.0022034 | 6.0168e-05 | 0.0002191 | 0.022288 | 12893.6329 | 6911.9749 | 0 | 2203.4139 | 60.1677 |  | 22069.1893 | 14679.3185 | 9399.1819 | 0 | 2756.0547 | 47.991 | 0 | 26882.5462
2004 | 1 | 10 | 18 | 0.014454 | 0.0070295 | 0.00038519 | 0.0025693 | 6.1787e-05 | 0.00020497 | 0.024704 | 14453.7325 | 7029.5157 | 385.1914 | 2569.2592 | 61.7871 |  | 24499.4859 | 16455.4819 | 9559.0187 | 178.9362 | 3213.6582 | 49.2827 | 0 | 29456.3776
2004 | 1 | 10 | 19 | 0.014913 | 0.0069399 | 0.00038519 | 0.002621 | 6.1787e-05 | 0.00018346 | 0.025104 | 14912.5923 | 6939.9487 | 385.1914 | 2621.0082 | 61.7871 |  | 24920.5277 | 16977.8908 | 9437.2218 | 178.9362 | 3278.3864 | 49.2827 | 0 | 29921.7179
2004 | 1 | 10 | 20 | 0.014444 | 0.0066792 | 0.00038519 | 0.002353 | 6.1787e-05 | 0.00018409 | 0.024107 | 14443.8937 | 6679.1948 | 385.1914 | 2352.9526 | 61.7871 |  | 23923.0196 | 16444.2805 | 9082.6382 | 178.9362 | 2943.0995 | 49.2827 | 0 | 28698.237
2004 | 1 | 10 | 21 | 0.013716 | 0.0066248 | 0.00038519 | 0.0025117 | 6.1787e-05 | 0.00018181 | 0.023482 | 13716.243 | 6624.8138 | 385.1914 | 2511.6649 | 61.7871 |  | 23299.7002 | 15615.8549 | 9008.6887 | 178.9362 | 3141.6186 | 49.2827 | 0 | 27994.381
2004 | 1 | 10 | 22 | 0.013134 | 0.0064503 | 0.00038519 | 0.0026278 | 6.1787e-05 | 0.00018624 | 0.022846 | 13134.3622 | 6450.3087 | 385.1914 | 2627.7918 | 61.7871 |  | 22659.4412 | 14953.3873 | 8771.3896 | 178.9362 | 3286.8714 | 49.2827 | 0 | 27239.8672
2004 | 1 | 10 | 23 | 0.012266 | 0.0060923 | 0.00038519 | 0.0022955 | 6.1787e-05 | 0.00018407 | 0.021285 | 12265.7379 | 6092.2677 | 385.1914 | 2295.5379 | 61.7871 |  | 21100.5221 | 13964.4641 | 8284.5111 | 178.9362 | 2871.2845 | 49.2827 | 0 | 25348.4786
2004 | 1 | 10 | 24 | 0.010827 | 0.0057689 | 0.00038519 | 0.0021267 | 6.1787e-05 | 0.00018747 | 0.019357 | 10826.5925 | 5768.9039 | 385.1914 | 2126.6893 | 61.7871 |  | 19169.1642 | 12326.0062 | 7844.788 | 178.9362 | 2660.0868 | 49.2827 | 0 | 23059.0999
2004 | 1 | 11 | 1 | 0.0091529 | 0.0055709 | 0.00038519 | 0.0020147 | 6.1787e-05 | 0.00018706 | 0.017372 | 9152.8658 | 5570.8973 | 385.1914 | 2014.6511 | 61.7871 |  | 17185.3927 | 10420.4791 | 7575.5306 | 178.9362 | 2519.9482 | 49.2827 | 0 | 20744.1767
2004 | 1 | 11 | 2 | 0.0085429 | 0.0053236 | 0.00038519 | 0.0018497 | 6.1787e-05 | 0.00018557 | 0.016349 | 8542.8578 | 5323.5509 | 385.1914 | 1849.7 | 61.7871 |  | 16163.0871 | 9725.9888 | 7239.179 | 178.9362 | 2313.6254 | 49.2827 | 0 | 19507.0121
2004 | 1 | 11 | 3 | 0.0081711 | 0.0051913 | 0.00038519 | 0.0017036 | 6.1787e-05 | 0.00018791 | 0.015701 | 8171.0726 | 5191.2745 | 385.1914 | 1703.6113 | 61.7871 |  | 15512.9369 | 9302.7138 | 7059.3042 | 178.9362 | 2130.8961 | 49.2827 | 0 | 18721.133
2004 | 1 | 11 | 4 | 0.0076951 | 0.0049237 | 0.00038519 | 0.0012781 | 6.1787e-05 | 0.00018652 | 0.01453 | 7695.0727 | 4923.7109 | 385.1914 | 1278.1123 | 61.7871 |  | 14343.8744 | 8760.791 | 6695.4605 | 178.9362 | 1598.6772 | 49.2827 | 0 | 17283.1474
2004 | 1 | 11 | 5 | 0.0076352 | 0.0050092 | 0.00038519 | 0.0013817 | 6.1787e-05 | 0.00018535 | 0.014658 | 7635.2101 | 5009.1633 | 385.1914 | 1381.7237 | 61.7871 |  | 14473.0757 | 8692.6378 | 6811.6621 | 178.9362 | 1728.2755 | 49.2827 | 0 | 17460.7943
2004 | 1 | 11 | 6 | 0.0084277 | 0.0052401 | 0.00038519 | 0.0017859 | 6.1787e-05 | 0.00018572 | 0.016086 | 8427.6566 | 5240.145 | 385.1914 | 1785.876 | 61.7871 |  | 15900.6561 | 9594.8331 | 7125.7603 | 178.9362 | 2233.7936 | 49.2827 | 0 | 19182.6059
2004 | 1 | 11 | 7 | 0.0088408 | 0.0055885 | 0.00038519 | 0.0016445 | 6.1787e-05 | 0.00018431 | 0.016705 | 8840.8042 | 5588.4993 | 385.1914 | 1644.457 | 61.7871 |  | 16520.739 | 10065.199 | 7599.4665 | 178.9362 | 2056.9052 | 49.2827 | 0 | 19949.7896
2004 | 1 | 11 | 8 | 0.0094905 | 0.0059504 | 0.00028889 | 0.0017628 | 6.1382e-05 | 0.00018769 | 0.017742 | 9490.5055 | 5950.4269 | 288.8936 | 1762.8477 | 61.3822 |  | 17554.0559 | 10804.8798 | 8091.6302 | 134.2021 | 2204.9896 | 48.9598 | 0 | 21284.6615
2004 | 1 | 11 | 9 | 0.01083 | 0.0062175 | 0 | 0.0019512 | 6.0168e-05 | 0.00017695 | 0.019236 | 10829.897 | 6217.4616 | 0 | 1951.1533 | 60.1677 |  | 19058.6795 | 12329.7683 | 8454.7547 | 0 | 2440.5243 | 47.991 | 0 | 23273.0384
2004 | 1 | 11 | 10 | 0.011608 | 0.0062595 | 0 | 0.0020518 | 6.0168e-05 | 5.6809e-05 | 0.020037 | 11608.4725 | 6259.4975 | 0 | 2051.8448 | 60.1677 |  | 19979.9825 | 13216.1716 | 8511.917 | 0 | 2566.4704 | 47.991 | 0 | 24342.55
2004 | 1 | 11 | 11 | 0.011807 | 0.0063461 | 0 | 0.0025272 | 6.0168e-05 | 2.6836e-05 | 0.020767 | 11806.952 | 6346.1158 | 0 | 2527.1805 | 60.1677 |  | 20740.416 | 13442.1392 | 8629.7039 | 0 | 3161.0257 | 47.991 | 0 | 25280.8598
2004 | 1 | 11 | 12 | 0.012153 | 0.0064391 | 0 | 0.0027249 | 6.0168e-05 | 0.00015143 | 0.021528 | 12152.7135 | 6439.0904 | 0 | 2724.8859 | 60.1677 |  | 21376.8576 | 13835.7866 | 8756.1346 | 0 | 3408.3178 | 47.991 | 0 | 26048.23
2004 | 1 | 11 | 13 | 0.012007 | 0.0063637 | 0 | 0.0025703 | 6.0168e-05 | 2.9488e-05 | 0.021031 | 12007.2759 | 6363.7452 | 0 | 2570.2866 | 60.1677 |  | 21001.4754 | 13670.2068 | 8653.6772 | 0 | 3214.9432 | 47.991 | 0 | 25586.8182
2004 | 1 | 11 | 14 | 0.011622 | 0.0064325 | 0 | 0.0024842 | 6.0168e-05 | 2.4589e-05 | 0.020624 | 11622.429 | 6432.542 | 0 | 2484.2044 | 60.1677 |  | 20599.343 | 13232.061 | 8747.2297 | 0 | 3107.2706 | 47.991 | 0 | 25134.5524
2004 | 1 | 11 | 15 | 0.01155 | 0.0063937 | 0 | 0.0023715 | 6.0168e-05 | 7.389e-05 | 0.020449 | 11549.7536 | 6393.7281 | 0 | 2371.5407 | 60.1677 |  | 20375.1901 | 13149.3205 | 8694.4491 | 0 | 2966.3496 | 47.991 | 0 | 24858.1103
2004 | 1 | 11 | 16 | 0.012052 | 0.0063284 | 0 | 0.0023017 | 6.0168e-05 | 0.00016433 | 0.020907 | 12052.1331 | 6328.4101 | 0 | 2301.7089 | 60.1677 |  | 20742.4198 | 13721.2763 | 8605.6271 | 0 | 2879.0033 | 47.991 | 0 | 25253.8977
2004 | 1 | 11 | 17 | 0.012078 | 0.00621 | 0 | 0.0018379 | 6.0168e-05 | 3.7246e-05 | 0.020224 | 12078.3395 | 6209.9647 | 0 | 1837.8699 | 60.1677 |  | 20186.3418 | 13751.1122 | 8444.5602 | 0 | 2298.8283 | 47.991 | 0 | 24542.4917
2004 | 1 | 11 | 18 | 0.01417 | 0.006241 | 0.00038519 | 0.0021504 | 6.1787e-05 | 0.00013515 | 0.023143 | 14169.5125 | 6241.0274 | 385.1914 | 2150.3731 | 61.7871 |  | 23007.8914 | 16131.8992 | 8486.8005 | 178.9362 | 2689.7107 | 49.2827 | 0 | 27536.6292
2004 | 1 | 11 | 19 | 0.015606 | 0.0066096 | 0.00038519 | 0.0030397 | 6.1787e-05 | 0.00017113 | 0.025873 | 15605.9621 | 6609.575 | 385.1914 | 3039.6678 | 61.7871 |  | 25702.1834 | 17767.2879 | 8987.9664 | 178.9362 | 3802.0505 | 49.2827 | 0 | 30785.5237
2004 | 1 | 11 | 20 | 0.014834 | 0.0066293 | 0.00038519 | 0.0032241 | 6.1787e-05 | 0.00016819 | 0.025302 | 14833.8385 | 6629.2784 | 385.1914 | 3224.1345 | 61.7871 |  | 25134.2299 | 16888.2302 | 9014.7599 | 178.9362 | 4032.7835 | 49.2827 | 0 | 30163.9924
2004 | 1 | 11 | 21 | 0.014361 | 0.0065165 | 0.00038519 | 0.0032367 | 6.1787e-05 | 0.00015327 | 0.024715 | 14361.4421 | 6516.4554 | 385.1914 | 3236.655 | 61.7871 |  | 24561.531 | 16350.4099 | 8861.3387 | 178.9362 | 4048.4443 | 49.2827 | 0 | 29488.4116
2004 | 1 | 11 | 22 | 0.014113 | 0.0063288 | 0.00038519 | 0.003036 | 6.1787e-05 | 0.00017043 | 0.024096 | 14113.4508 | 6328.8106 | 385.1914 | 3035.9786 | 61.7871 |  | 23925.2186 | 16068.0734 | 8606.1717 | 178.9362 | 3797.436 | 49.2827 | 0 | 28699.8999
2004 | 1 | 11 | 23 | 0.012864 | 0.0060526 | 0.00038519 | 0.0026041 | 6.1787e-05 | 0.00017264 | 0.02214 | 12863.9297 | 6052.6469 | 385.1914 | 2604.0768 | 61.7871 |  | 21967.6319 | 14645.5016 | 8230.6332 | 178.9362 | 3257.2084 | 49.2827 | 0 | 26361.562
2004 | 1 | 11 | 24 | 0.0098903 | 0.0059799 | 0.00038519 | 0.002026 | 6.1787e-05 | 0.00017871 | 0.018522 | 9890.3383 | 5979.8714 | 385.1914 | 2025.9869 | 61.7871 |  | 18343.1752 | 11260.0869 | 8131.6701 | 178.9362 | 2534.1271 | 49.2827 | 0 | 22154.1029
2004 | 1 | 12 | 1 | 0.0086221 | 0.0056827 | 0.00038519 | 0.0017038 | 6.1787e-05 | 0.00018088 | 0.016636 | 8622.0714 | 5682.6767 | 385.1914 | 1703.8443 | 61.7871 |  | 16455.5709 | 9816.173 | 7727.5328 | 178.9362 | 2131.1876 | 49.2827 | 0 | 19903.1122
2004 | 1 | 12 | 2 | 0.0081453 | 0.0054713 | 0.00038519 | 0.0017286 | 6.1787e-05 | 0.00018041 | 0.015973 | 8145.3251 | 5471.2805 | 385.1914 | 1728.6094 | 61.7871 |  | 15792.1936 | 9273.4004 | 7440.0677 | 178.9362 | 2162.164 | 49.2827 | 0 | 19103.8511
2004 | 1 | 12 | 3 | 0.0079463 | 0.0053752 | 0.00038519 | 0.0017243 | 6.1787e-05 | 0.00018062 | 0.015673 | 7946.329 | 5375.2145 | 385.1914 | 1724.2921 | 61.7871 |  | 15492.8142 | 9046.8447 | 7309.4333 | 178.9362 | 2156.7639 | 49.2827 | 0 | 18741.2607
2004 | 1 | 12 | 4 | 0.0080376 | 0.0053371 | 0.00038519 | 0.001591 | 6.1787e-05 | 0.00018186 | 0.015595 | 8037.5963 | 5337.1126 | 385.1914 | 1590.9643 | 61.7871 |  | 15412.6517 | 9150.7519 | 7257.6208 | 178.9362 | 1989.9959 | 49.2827 | 0 | 18626.5875
2004 | 1 | 12 | 5 | 0.0080594 | 0.0054747 | 0.00038519 | 0.0016486 | 6.1787e-05 | 0.00018565 | 0.015815 | 8059.3749 | 5474.6853 | 385.1914 | 1648.5933 | 61.7871 |  | 15629.6321 | 9175.5468 | 7444.6977 | 178.9362 | 2062.079 | 49.2827 | 0 | 18910.5423
2004 | 1 | 12 | 6 | 0.0085851 | 0.0057681 | 0.00038519 | 0.001808 | 6.1787e-05 | 0.00035838 | 0.016967 | 8585.146 | 5768.0748 | 385.1914 | 1807.9901 | 61.7871 |  | 16608.1894 | 9774.1338 | 7843.6605 | 178.9362 | 2261.4542 | 49.2827 | 0 | 20107.4673
2004 | 1 | 12 | 7 | 0.0098896 | 0.0066503 | 0.00038519 | 0.0019844 | 6.1787e-05 | 0.00037739 | 0.019349 | 9889.5941 | 6650.2629 | 385.1914 | 1984.3647 | 61.7871 |  | 18971.2002 | 11259.2396 | 9043.2955 | 178.9362 | 2482.0655 | 49.2827 | 0 | 23012.8194
2004 | 1 | 12 | 8 | 0.011368 | 0.0076997 | 0.00028889 | 0.0022633 | 6.1382e-05 | 0.00039653 | 0.022078 | 11368.031 | 7699.6532 | 288.8936 | 2263.2511 | 61.3822 |  | 21681.2111 | 12942.4305 | 10470.2987 | 134.2021 | 2830.8998 | 48.9598 | 0 | 26426.7909
2004 | 1 | 12 | 9 | 0.011903 | 0.0082517 | 0 | 0.0024412 | 6.0168e-05 | 0.00027768 | 0.022934 | 11903.2489 | 8251.7415 | 0 | 2441.154 | 60.1677 |  | 22656.3121 | 13551.7726 | 11221.0506 | 0 | 3053.4228 | 47.991 | 0 | 27874.237
2004 | 1 | 12 | 10 | 0.011264 | 0.0085625 | 0 | 0.0027558 | 6.0168e-05 | 0.00015253 | 0.022795 | 11264.2217 | 8562.5061 | 0 | 2755.81 | 60.1677 |  | 22642.7054 | 12824.2443 | 11643.6408 | 0 | 3446.998 | 47.991 | 0 | 27962.874
2004 | 1 | 12 | 11 | 0.01123 | 0.0087807 | 0 | 0.0028513 | 6.0168e-05 | 0.00012354 | 0.023045 | 11229.7077 | 8780.7278 | 0 | 2851.265 | 60.1677 |  | 22921.8682 | 12784.9503 | 11940.3874 | 0 | 3566.3942 | 47.991 | 0 | 28339.7229
2004 | 1 | 12 | 12 | 0.011386 | 0.0087913 | 0 | 0.0029212 | 6.0168e-05 | 2.6969e-05 | 0.023186 | 11386.0552 | 8791.3359 | 0 | 2921.1812 | 60.1677 |  | 23158.74 | 12962.9509 | 11954.8128 | 0 | 3653.8461 | 47.991 | 0 | 28619.6009
2004 | 1 | 12 | 13 | 0.011394 | 0.0085238 | 0 | 0.0026954 | 6.0168e-05 | 2.7365e-05 | 0.0227 | 11393.6203 | 8523.7958 | 0 | 2695.3799 | 60.1677 |  | 22672.9637 | 12971.5638 | 11591.001 | 0 | 3371.4114 | 47.991 | 0 | 27981.9672
2004 | 1 | 12 | 14 | 0.011137 | 0.0085018 | 0 | 0.0026926 | 6.0168e-05 | 2.763e-05 | 0.022419 | 11137.0075 | 8501.765 | 0 | 2692.6421 | 60.1677 |  | 22391.5823 | 12679.4118 | 11561.0426 | 0 | 3367.9869 | 47.991 | 0 | 27656.4322
2004 | 1 | 12 | 15 | 0.011152 | 0.0084134 | 0 | 0.0026406 | 6.0168e-05 | 2.6704e-05 | 0.022292 | 11151.5374 | 8413.3613 | 0 | 2640.5529 | 60.1677 |  | 22265.6192 | 12695.9539 | 11440.8277 | 0 | 3302.8331 | 47.991 | 0 | 27487.6057
2004 | 1 | 12 | 16 | 0.011673 | 0.0083185 | 0 | 0.0024991 | 6.0168e-05 | 2.6704e-05 | 0.022577 | 11672.5268 | 8318.5207 | 0 | 2499.1297 | 60.1677 |  | 22550.3449 | 13289.097 | 11311.8597 | 0 | 3125.9394 | 47.991 | 0 | 27774.8871
2004 | 1 | 12 | 17 | 0.013059 | 0.0085765 | 0 | 0.0029733 | 6.0168e-05 | 2.525e-05 | 0.024694 | 13059.2441 | 8576.4979 | 0 | 2973.2937 | 60.1677 |  | 24669.2034 | 14867.8658 | 11662.6675 | 0 | 3719.029 | 47.991 | 0 | 30297.5533
2004 | 1 | 12 | 18 | 0.015033 | 0.0084443 | 0.00038519 | 0.0031538 | 6.1787e-05 | 2.4589e-05 | 0.027102 | 15032.5722 | 8444.3318 | 385.1914 | 3153.7897 | 61.7871 |  | 27077.6723 | 17114.4872 | 11482.9426 | 178.9362 | 3944.7955 | 49.2827 | 0 | 32770.4442
2004 | 1 | 12 | 19 | 0.0152 | 0.0083811 | 0.00038519 | 0.0033454 | 6.1787e-05 | 2.2738e-05 | 0.027396 | 15200.0012 | 8381.1119 | 385.1914 | 3345.4412 | 61.7871 |  | 27373.5328 | 17305.1041 | 11396.9737 | 178.9362 | 4184.5153 | 49.2827 | 0 | 33114.8119
2004 | 1 | 12 | 20 | 0.015023 | 0.0080787 | 0.00038519 | 0.003002 | 6.1787e-05 | 2.102e-05 | 0.026572 | 15023.2931 | 8078.7249 | 385.1914 | 3001.9918 | 61.7871 |  | 26550.9884 | 17103.923 | 10985.7757 | 178.9362 | 3754.925 | 49.2827 | 0 | 32072.8425
2004 | 1 | 12 | 21 | 0.014414 | 0.0079791 | 0.00038519 | 0.0030449 | 6.1787e-05 | 2.0491e-05 | 0.025906 | 14414.1326 | 7979.1266 | 385.1914 | 3044.8511 | 61.7871 |  | 25885.0889 | 16410.3977 | 10850.3378 | 178.9362 | 3808.5339 | 49.2827 | 0 | 31297.4883
2004 | 1 | 12 | 22 | 0.013283 | 0.0076107 | 0.00038519 | 0.0026846 | 6.1787e-05 | 2.0491e-05 | 0.024046 | 13282.8333 | 7610.7028 | 385.1914 | 2684.5606 | 61.7871 |  | 24025.0753 | 15122.4207 | 10349.3403 | 178.9362 | 3357.8785 | 49.2827 | 0 | 29057.8584
2004 | 1 | 12 | 23 | 0.011905 | 0.0070241 | 0.00038519 | 0.0020407 | 6.1787e-05 | 2.2077e-05 | 0.021439 | 11905.3031 | 7024.1455 | 385.1914 | 2040.6666 | 61.7871 |  | 21417.0938 | 13554.1114 | 9551.7161 | 178.9362 | 2552.4886 | 49.2827 | 0 | 25886.5349
2004 | 1 | 12 | 24 | 0.0096077 | 0.0066207 | 0.00038519 | 0.0019205 | 6.1787e-05 | 2.4325e-05 | 0.01862 | 9607.7399 | 6620.6873 | 385.1914 | 1920.5332 | 61.7871 |  | 18595.9389 | 10938.3504 | 9003.0773 | 178.9362 | 2402.2244 | 49.2827 | 0 | 22571.871
2004 | 1 | 13 | 1 | 0.008297 | 0.0061922 | 0.00038519 | 0.0017097 | 6.1787e-05 | 2.5779e-05 | 0.016672 | 8296.9607 | 6192.1758 | 385.1914 | 1709.7307 | 61.7871 |  | 16645.8456 | 9446.0366 | 8420.3701 | 178.9362 | 2138.5503 | 49.2827 | 0 | 20233.1758
2004 | 1 | 13 | 2 | 0.0078728 | 0.005946 | 0.00038519 | 0.001652 | 6.1787e-05 | 2.644e-05 | 0.015944 | 7872.8149 | 5945.9936 | 385.1914 | 1652.0358 | 61.7871 |  | 15917.8227 | 8963.1493 | 8085.6017 | 178.9362 | 2066.3848 | 49.2827 | 0 | 19343.3547
2004 | 1 | 13 | 3 | 0.0078123 | 0.0058309 | 0.00038519 | 0.0016351 | 6.1787e-05 | 2.6704e-05 | 0.015752 | 7812.3384 | 5830.8969 | 385.1914 | 1635.0893 | 61.7871 |  | 15725.3031 | 8894.2972 | 7929.0885 | 178.9362 | 2045.188 | 49.2827 | 0 | 19096.7926
2004 | 1 | 13 | 4 | 0.0079657 | 0.0057285 | 0.00038519 | 0.0016654 | 6.1787e-05 | 2.6175e-05 | 0.015833 | 7965.7376 | 5728.5049 | 385.1914 | 1665.4284 | 61.7871 |  | 15806.6494 | 9068.9412 | 7789.8518 | 178.9362 | 2083.1365 | 49.2827 | 0 | 19170.1483
2004 | 1 | 13 | 5 | 0.0082106 | 0.0056716 | 0.00038519 | 0.0017553 | 6.1787e-05 | 2.6969e-05 | 0.016111 | 8210.6048 | 5671.6078 | 385.1914 | 1755.2602 | 61.7871 |  | 16084.4513 | 9347.721 | 7712.4808 | 178.9362 | 2195.4991 | 49.2827 | 0 | 19483.9197
2004 | 1 | 13 | 6 | 0.0086651 | 0.0060397 | 0.00038519 | 0.0018975 | 6.1787e-05 | 2.6969e-05 | 0.017076 | 8665.056 | 6039.728 | 385.1914 | 1897.4879 | 61.7871 |  | 17049.2505 | 9865.1108 | 8213.0655 | 178.9362 | 2373.3992 | 49.2827 | 0 | 20679.7943
2004 | 1 | 13 | 7 | 0.0098815 | 0.0068268 | 0.00038519 | 0.0021135 | 6.1787e-05 | 2.6704e-05 | 0.019295 | 9881.4704 | 6826.7918 | 385.1914 | 2113.5076 | 61.7871 |  | 19268.7483 | 11249.9908 | 9283.3465 | 178.9362 | 2643.599 | 49.2827 | 0 | 23405.1552
2004 | 1 | 13 | 8 | 0.011416 | 0.0079114 | 0.00028889 | 0.002568 | 6.1382e-05 | 2.8026e-05 | 0.022273 | 11415.5362 | 7911.3693 | 288.8936 | 2567.9706 | 61.3822 |  | 22245.1519 | 12996.5148 | 10758.1988 | 134.2021 | 3212.0463 | 48.9598 | 0 | 27149.9219
2004 | 1 | 13 | 9 | 0.01149 | 0.0083004 | 0 | 0.0026028 | 6.0168e-05 | 2.8423e-05 | 0.022481 | 11489.7063 | 8300.4463 | 0 | 2602.7516 | 60.1677 |  | 22453.0719 | 13080.9571 | 11287.2814 | 0 | 3255.5508 | 47.991 | 0 | 27671.7803
2004 | 1 | 13 | 10 | 0.010686 | 0.0084701 | 0 | 0.0028304 | 6.0168e-05 | 2.9084e-05 | 0.022076 | 10686.1151 | 8470.1387 | 0 | 2830.3937 | 60.1677 |  | 22046.8152 | 12166.0736 | 11518.0359 | 0 | 3540.2881 | 47.991 | 0 | 27272.3887
2004 | 1 | 13 | 11 | 0.010595 | 0.0084862 | 0 | 0.0027262 | 6.0168e-05 | 2.8555e-05 | 0.021896 | 10594.6489 | 8486.1514 | 0 | 2726.1656 | 60.1677 |  | 21867.1336 | 12061.94 | 11539.8106 | 0 | 3409.9184 | 47.991 | 0 | 27059.66
2004 | 1 | 13 | 12 | 0.01088 | 0.0082483 | 0 | 0.0025742 | 6.0168e-05 | 2.7894e-05 | 0.02179 | 10879.7749 | 8248.2837 | 0 | 2574.1554 | 60.1677 |  | 21762.3816 | 12386.554 | 11216.3485 | 0 | 3219.7824 | 47.991 | 0 | 26870.6759
2004 | 1 | 13 | 13 | 0.010698 | 0.0080979 | 0 | 0.0025876 | 6.0168e-05 | 2.763e-05 | 0.021472 | 10698.2263 | 8097.8564 | 0 | 2587.6399 | 60.1677 |  | 21443.8902 | 12179.8621 | 11011.7915 | 0 | 3236.6489 | 47.991 | 0 | 26476.2935
2004 | 1 | 13 | 14 | 0.010376 | 0.0082337 | 0 | 0.0025636 | 6.0168e-05 | 2.8838e-05 | 0.021263 | 10376.3301 | 8233.7141 | 0 | 2563.6486 | 60.1677 |  | 21233.8605 | 11813.3854 | 11196.5362 | 0 | 3206.6404 | 47.991 | 0 | 26264.553
2004 | 1 | 13 | 15 | 0.010579 | 0.0081032 | 0 | 0.0026169 | 6.0168e-05 | 2.763e-05 | 0.021387 | 10579.2338 | 8103.2494 | 0 | 2616.909 | 60.1677 |  | 21359.5599 | 12044.3899 | 11019.1251 | 0 | 3273.259 | 47.991 | 0 | 26384.765
2004 | 1 | 13 | 16 | 0.010736 | 0.0080858 | 0 | 0.0027095 | 6.0168e-05 | 2.763e-05 | 0.02162 | 10736.489 | 8085.8147 | 0 | 2709.5043 | 60.1677 |  | 21591.9757 | 12223.4239 | 10995.4167 | 0 | 3389.0784 | 47.991 | 0 | 26655.91
2004 | 1 | 13 | 17 | 0.011932 | 0.0084033 | 0 | 0.0027307 | 6.0168e-05 | 2.6043e-05 | 0.023153 | 11932.4128 | 8403.3256 | 0 | 2730.6892 | 60.1677 |  | 23126.5953 | 13584.9756 | 11427.1807 | 0 | 3415.5766 | 47.991 | 0 | 28475.7239
2004 | 1 | 13 | 18 | 0.013677 | 0.0082846 | 0.00038519 | 0.0030798 | 6.1787e-05 | 2.8952e-05 | 0.025517 | 13676.6326 | 8284.5676 | 385.1914 | 3079.8153 | 61.7871 |  | 25487.994 | 15570.7587 | 11265.6888 | 178.9362 | 3852.2674 | 49.2827 | 0 | 30916.9337
2004 | 1 | 13 | 19 | 0.014489 | 0.0081176 | 0.00038519 | 0.0031343 | 6.1787e-05 | 2.8026e-05 | 0.026216 | 14489.2865 | 8117.5595 | 385.1914 | 3134.3472 | 61.7871 |  | 26188.1716 | 16495.9599 | 11038.5844 | 178.9362 | 3920.4766 | 49.2827 | 0 | 31683.2397
2004 | 1 | 13 | 20 | 0.014417 | 0.0080513 | 0.00038519 | 0.002971 | 6.1787e-05 | 2.7233e-05 | 0.025913 | 14416.5525 | 8051.2746 | 385.1914 | 2970.9648 | 61.7871 |  | 25885.7704 | 16413.1527 | 10948.4476 | 178.9362 | 3716.116 | 49.2827 | 0 | 31305.9352
2004 | 1 | 13 | 21 | 0.01398 | 0.0077561 | 0.00038519 | 0.0027169 | 6.1787e-05 | 2.5779e-05 | 0.024926 | 13980.347 | 7756.1092 | 385.1914 | 2716.9048 | 61.7871 |  | 24900.3394 | 15916.5355 | 10547.0697 | 178.9362 | 3398.3349 | 49.2827 | 0 | 30090.159
2004 | 1 | 13 | 22 | 0.013134 | 0.0075308 | 0.00038519 | 0.0027066 | 6.1787e-05 | 2.644e-05 | 0.023844 | 13133.5241 | 7530.8352 | 385.1914 | 2706.5848 | 61.7871 |  | 23817.9226 | 14952.4331 | 10240.7331 | 178.9362 | 3385.4265 | 49.2827 | 0 | 28806.8116
2004 | 1 | 13 | 23 | 0.011744 | 0.006833 | 0.00038519 | 0.0019125 | 6.1787e-05 | 2.8555e-05 | 0.020966 | 11744.4562 | 6833.0469 | 385.1914 | 1912.4935 | 61.7871 |  | 20936.9751 | 13370.9881 | 9291.8525 | 178.9362 | 2392.1682 | 49.2827 | 0 | 25283.2278
2004 | 1 | 13 | 24 | 0.0096574 | 0.006548 | 0.00038519 | 0.0018192 | 6.1787e-05 | 2.9613e-05 | 0.018501 | 9657.4479 | 6548.0483 | 385.1914 | 1819.2425 | 61.7871 |  | 18471.7172 | 10994.9426 | 8904.2999 | 178.9362 | 2275.5289 | 49.2827 | 0 | 22402.9903
2004 | 1 | 14 | 1 | 0.0080818 | 0.0061695 | 0.00038519 | 0.0016553 | 6.1787e-05 | 3.186e-05 | 0.016386 | 8081.8358 | 6169.4827 | 385.1914 | 1655.349 | 61.7871 |  | 16353.6461 | 9201.1183 | 8389.5112 | 178.9362 | 2070.529 | 49.2827 | 0 | 19889.3774
2004 | 1 | 14 | 2 | 0.007666 | 0.0059124 | 0.00038519 | 0.0016136 | 6.1787e-05 | 3.1728e-05 | 0.015671 | 7665.9663 | 5912.4032 | 385.1914 | 1613.5519 | 61.7871 |  | 15638.8999 | 8727.6536 | 8039.9241 | 178.9362 | 2018.2488 | 49.2827 | 0 | 19014.0453
2004 | 1 | 14 | 3 | 0.0076012 | 0.0058039 | 0.00038519 | 0.0015967 | 6.1787e-05 | 3.2918e-05 | 0.015482 | 7601.2356 | 5803.8822 | 385.1914 | 1596.6577 | 61.7871 |  | 15448.754 | 8653.9581 | 7892.3528 | 178.9362 | 1997.1173 | 49.2827 | 0 | 18771.6471
2004 | 1 | 14 | 4 | 0.0077179 | 0.0057669 | 0.00038519 | 0.0015967 | 6.1787e-05 | 3.2653e-05 | 0.015561 | 7717.8684 | 5766.8783 | 385.1914 | 1596.7241 | 61.7871 |  | 15528.4493 | 8786.7438 | 7842.0334 | 178.9362 | 1997.2004 | 49.2827 | 0 | 18854.1964
2004 | 1 | 14 | 5 | 0.0079582 | 0.0057078 | 0.00038519 | 0.0016902 | 6.1787e-05 | 3.1728e-05 | 0.015835 | 7958.2252 | 5707.7563 | 385.1914 | 1690.2274 | 61.7871 |  | 15803.1873 | 9060.3884 | 7761.637 | 178.9362 | 2114.1553 | 49.2827 | 0 | 19164.3995
2004 | 1 | 14 | 6 | 0.0083951 | 0.0060754 | 0.00038519 | 0.0018335 | 6.1787e-05 | 3.2124e-05 | 0.016783 | 8395.0938 | 6075.4268 | 385.1914 | 1833.5333 | 61.7871 |  | 16751.0324 | 9557.7606 | 8261.6101 | 178.9362 | 2293.4039 | 49.2827 | 0 | 20340.9935
2004 | 1 | 14 | 7 | 0.0095658 | 0.0068711 | 0.00038519 | 0.0020491 | 6.1787e-05 | 3.1331e-05 | 0.018964 | 9565.8196 | 6871.123 | 385.1914 | 2049.0529 | 61.7871 |  | 18932.9739 | 10890.6243 | 9343.6299 | 178.9362 | 2562.9783 | 49.2827 | 0 | 23025.4513
2004 | 1 | 14 | 8 | 0.011099 | 0.0078969 | 0.00028889 | 0.0025103 | 6.1382e-05 | 3.4504e-05 | 0.021891 | 11098.9269 | 7896.9393 | 288.8936 | 2510.28 | 61.3822 |  | 21856.4219 | 12636.0572 | 10738.5762 | 134.2021 | 3139.8863 | 48.9598 | 0 | 26697.6815
2004 | 1 | 14 | 9 | 0.011159 | 0.0083304 | 0 | 0.0025128 | 6.0168e-05 | 3.3182e-05 | 0.022096 | 11159.1015 | 8330.4203 | 0 | 2512.7971 | 60.1677 |  | 22062.4866 | 12704.5656 | 11328.0412 | 0 | 3143.0348 | 47.991 | 0 | 27223.6326
2004 | 1 | 14 | 10 | 0.010349 | 0.0085394 | 0 | 0.0027141 | 6.0168e-05 | 3.4372e-05 | 0.021697 | 10349.0458 | 8539.3503 | 0 | 2714.0961 | 60.1677 |  | 21662.6598 | 11782.3224 | 11612.1526 | 0 | 3394.8217 | 47.991 | 0 | 26837.2877
2004 | 1 | 14 | 11 | 0.010263 | 0.0085497 | 0 | 0.0026132 | 6.0168e-05 | 3.3579e-05 | 0.02152 | 10263.3023 | 8549.6767 | 0 | 2613.1896 | 60.1677 |  | 21486.3364 | 11684.704 | 11626.1949 | 0 | 3268.6068 | 47.991 | 0 | 26627.4967
2004 | 1 | 14 | 12 | 0.010566 | 0.008282 | 0 | 0.0024751 | 6.0168e-05 | 3.2785e-05 | 0.021416 | 10566.3049 | 8281.9594 | 0 | 2475.0928 | 60.1677 |  | 21383.5248 | 12029.6705 | 11262.1421 | 0 | 3095.8738 | 47.991 | 0 | 26435.6773
2004 | 1 | 14 | 13 | 0.010405 | 0.0081075 | 0 | 0.0024966 | 6.0168e-05 | 3.3314e-05 | 0.021103 | 10405.3687 | 8107.5417 | 0 | 2496.6335 | 60.1677 |  | 21069.7116 | 11846.4457 | 11024.9619 | 0 | 3122.8171 | 47.991 | 0 | 26042.2157
2004 | 1 | 14 | 14 | 0.010102 | 0.0082181 | 0 | 0.002485 | 6.0168e-05 | 3.2785e-05 | 0.020898 | 10101.7316 | 8218.1426 | 0 | 2484.9609 | 60.1677 |  | 20865.0028 | 11500.7567 | 11175.3614 | 0 | 3108.217 | 47.991 | 0 | 25832.3262
2004 | 1 | 14 | 15 | 0.010336 | 0.0080276 | 0 | 0.002564 | 6.0168e-05 | 3.2029e-05 | 0.02102 | 10336.3957 | 8027.5638 | 0 | 2563.9864 | 60.1677 |  | 20988.1136 | 11767.9203 | 10916.2046 | 0 | 3207.0629 | 47.991 | 0 | 25939.1789
2004 | 1 | 14 | 16 | 0.010412 | 0.0081693 | 0 | 0.0025754 | 6.0168e-05 | 3.1331e-05 | 0.021249 | 10412.4199 | 8169.2792 | 0 | 2575.3714 | 60.1677 |  | 21217.2383 | 11854.4734 | 11108.915 | 0 | 3221.3034 | 47.991 | 0 | 26232.6829
2004 | 1 | 14 | 17 | 0.011655 | 0.0083524 | 0 | 0.0026573 | 6.0168e-05 | 3.0538e-05 | 0.022755 | 11654.8692 | 8352.4491 | 0 | 2657.2684 | 60.1677 |  | 22724.7544 | 13268.994 | 11357.9969 | 0 | 3323.741 | 47.991 | 0 | 27998.7229
2004 | 1 | 14 | 18 | 0.013378 | 0.0082227 | 0.00038519 | 0.003003 | 6.1787e-05 | 2.8158e-05 | 0.025079 | 13378.2718 | 8222.6595 | 385.1914 | 3002.9553 | 61.7871 |  | 25050.8651 | 15231.0768 | 11181.5038 | 178.9362 | 3756.13 | 49.2827 | 0 | 30396.9294
2004 | 1 | 14 | 19 | 0.014155 | 0.0081051 | 0.00038519 | 0.0030312 | 6.1787e-05 | 2.8291e-05 | 0.025766 | 14154.6819 | 8105.0757 | 385.1914 | 3031.2493 | 61.7871 |  | 25737.9854 | 16115.0147 | 11021.6085 | 178.9362 | 3791.5206 | 49.2827 | 0 | 31156.3625
2004 | 1 | 14 | 20 | 0.014082 | 0.0080308 | 0.00038519 | 0.002882 | 6.1787e-05 | 2.644e-05 | 0.025468 | 14082.0795 | 8030.7513 | 385.1914 | 2882.0376 | 61.7871 |  | 25441.847 | 16032.3574 | 10920.5392 | 178.9362 | 3604.8849 | 49.2827 | 0 | 30786.0003
2004 | 1 | 14 | 21 | 0.013668 | 0.0077168 | 0.00038519 | 0.0026404 | 6.1787e-05 | 2.6043e-05 | 0.024498 | 13668.1279 | 7716.7763 | 385.1914 | 2640.4098 | 61.7871 |  | 24472.2926 | 15561.0761 | 10493.5833 | 178.9362 | 3302.6542 | 49.2827 | 0 | 29585.5325
2004 | 1 | 14 | 22 | 0.012831 | 0.0075017 | 0.00038519 | 0.0026292 | 6.1787e-05 | 2.6175e-05 | 0.023435 | 12831.0597 | 7501.701 | 385.1914 | 2629.2311 | 61.7871 |  | 23408.9703 | 14608.0793 | 10201.1153 | 178.9362 | 3288.6717 | 49.2827 | 0 | 28326.0851
2004 | 1 | 14 | 23 | 0.011451 | 0.0068312 | 0.00038519 | 0.0018489 | 6.1787e-05 | 2.8026e-05 | 0.020606 | 11450.6605 | 6831.1861 | 385.1914 | 1848.8668 | 61.7871 |  | 20577.692 | 13036.5037 | 9289.3222 | 178.9362 | 2312.5833 | 49.2827 | 0 | 24866.628
2004 | 1 | 14 | 24 | 0.0094253 | 0.0065011 | 0.00038519 | 0.0017808 | 6.1787e-05 | 2.9613e-05 | 0.018184 | 9425.3259 | 6501.1348 | 385.1914 | 1780.7584 | 61.7871 |  | 18154.1976 | 10730.6732 | 8840.505 | 178.9362 | 2227.3925 | 49.2827 | 0 | 22026.7896
2004 | 1 | 15 | 1 | 0.0082023 | 0.0061589 | 0.00038519 | 0.0016924 | 6.1787e-05 | 3.1596e-05 | 0.016532 | 8202.2925 | 6158.878 | 385.1914 | 1692.4467 | 61.7871 |  | 16500.5957 | 9338.2575 | 8375.0905 | 178.9362 | 2116.9312 | 49.2827 | 0 | 20058.4981
2004 | 1 | 15 | 2 | 0.0078299 | 0.005816 | 0.00038519 | 0.0016858 | 6.1787e-05 | 3.2257e-05 | 0.015811 | 7829.9211 | 5815.9768 | 385.1914 | 1685.781 | 61.7871 |  | 15778.6574 | 8914.3151 | 7908.7996 | 178.9362 | 2108.5937 | 49.2827 | 0 | 19159.9272
2004 | 1 | 15 | 3 | 0.0077598 | 0.0057192 | 0.00038519 | 0.001662 | 6.1787e-05 | 3.2389e-05 | 0.01562 | 7759.7572 | 5719.1838 | 385.1914 | 1661.957 | 61.7871 |  | 15587.8766 | 8834.4339 | 7777.1766 | 178.9362 | 2078.7944 | 49.2827 | 0 | 18918.6238
2004 | 1 | 15 | 4 | 0.0078641 | 0.0057071 | 0.00038519 | 0.0016493 | 6.1787e-05 | 3.2918e-05 | 0.0157 | 7864.1249 | 5707.0512 | 385.1914 | 1649.3354 | 61.7871 |  | 15667.4899 | 8953.2558 | 7760.6781 | 178.9362 | 2063.0071 | 49.2827 | 0 | 19005.16
2004 | 1 | 15 | 5 | 0.0080778 | 0.0057048 | 0.00038519 | 0.0017147 | 6.1787e-05 | 3.2389e-05 | 0.015977 | 8077.8065 | 5704.8222 | 385.1914 | 1714.6764 | 61.7871 |  | 15944.2836 | 9196.531 | 7757.6471 | 178.9362 | 2144.7364 | 49.2827 | 0 | 19327.1333
2004 | 1 | 15 | 6 | 0.0085547 | 0.0060133 | 0.00038519 | 0.0018855 | 6.1787e-05 | 3.2918e-05 | 0.016933 | 8554.656 | 6013.3466 | 385.1914 | 1885.5037 | 61.7871 |  | 16900.4848 | 9739.4211 | 8177.1909 | 178.9362 | 2358.4092 | 49.2827 | 0 | 20503.2401
2004 | 1 | 15 | 7 | 0.0097142 | 0.0068714 | 0.00038519 | 0.0020699 | 6.1787e-05 | 3.1463e-05 | 0.019134 | 9714.2472 | 6871.4376 | 385.1914 | 2069.9497 | 61.7871 |  | 19102.6129 | 11059.6083 | 9344.0577 | 178.9362 | 2589.1162 | 49.2827 | 0 | 23221.001
2004 | 1 | 15 | 8 | 0.011243 | 0.0079358 | 0.00028889 | 0.0025234 | 6.1382e-05 | 3.424e-05 | 0.022087 | 11243.1204 | 7935.8362 | 288.8936 | 2523.4248 | 61.3822 |  | 22052.6572 | 12800.2205 | 10791.4699 | 134.2021 | 3156.328 | 48.9598 | 0 | 26931.1803
2004 | 1 | 15 | 9 | 0.011285 | 0.0083951 | 0 | 0.0025197 | 6.0168e-05 | 3.305e-05 | 0.022293 | 11285.3895 | 8395.1205 | 0 | 2519.7449 | 60.1677 |  | 22260.4226 | 12848.3436 | 11416.0232 | 0 | 3151.7251 | 47.991 | 0 | 27464.0829
2004 | 1 | 15 | 10 | 0.010502 | 0.0085388 | 0 | 0.0027557 | 6.0168e-05 | 3.4636e-05 | 0.021891 | 10501.9876 | 8538.7662 | 0 | 2755.7089 | 60.1677 |  | 21856.6304 | 11956.4457 | 11611.3583 | 0 | 3446.8715 | 47.991 | 0 | 27062.6665
2004 | 1 | 15 | 11 | 0.010473 | 0.0084378 | 0 | 0.0027077 | 6.0168e-05 | 3.3446e-05 | 0.021713 | 10473.4886 | 8437.8063 | 0 | 2707.6568 | 60.1677 |  | 21679.1194 | 11923.9997 | 11474.069 | 0 | 3386.7674 | 47.991 | 0 | 26832.8271
2004 | 1 | 15 | 12 | 0.010703 | 0.0083082 | 0 | 0.0025042 | 6.0168e-05 | 3.2257e-05 | 0.021608 | 10703.1514 | 8308.211 | 0 | 2504.2464 | 60.1677 |  | 21575.7766 | 12185.4694 | 11297.8401 | 0 | 3132.3395 | 47.991 | 0 | 26663.64
2004 | 1 | 15 | 13 | 0.010546 | 0.0081183 | 0 | 0.0025349 | 6.0168e-05 | 3.2257e-05 | 0.021292 | 10546.2738 | 8118.3286 | 0 | 2534.9169 | 60.1677 |  | 21259.6869 | 12006.8652 | 11039.6303 | 0 | 3170.7024 | 47.991 | 0 | 26265.1888
2004 | 1 | 15 | 14 | 0.010252 | 0.0082062 | 0 | 0.0025339 | 6.0168e-05 | 3.2521e-05 | 0.021085 | 10252.0437 | 8206.1918 | 0 | 2533.9437 | 60.1677 |  | 21052.3469 | 11671.8861 | 11159.1103 | 0 | 3169.4851 | 47.991 | 0 | 26048.4725
2004 | 1 | 15 | 15 | 0.010455 | 0.0080761 | 0 | 0.002586 | 6.0168e-05 | 3.0802e-05 | 0.021208 | 10455.2225 | 8076.1469 | 0 | 2585.9775 | 60.1677 |  | 21177.5145 | 11903.2038 | 10982.2699 | 0 | 3234.5696 | 47.991 | 0 | 26168.0343
2004 | 1 | 15 | 16 | 0.010587 | 0.0081088 | 0 | 0.0026519 | 6.0168e-05 | 3.0821e-05 | 0.021439 | 10587.0928 | 8108.8373 | 0 | 2651.8717 | 60.1677 |  | 21407.9695 | 12053.3374 | 11026.7237 | 0 | 3316.9907 | 47.991 | 0 | 26445.0429
2004 | 1 | 15 | 17 | 0.011816 | 0.0083457 | 0 | 0.0027121 | 6.0168e-05 | 2.4986e-05 | 0.022959 | 11816.1019 | 8345.665 | 0 | 2712.0827 | 60.1677 |  | 22934.0173 | 13452.5564 | 11348.7715 | 0 | 3392.3033 | 47.991 | 0 | 28241.6223
2004 | 1 | 15 | 18 | 0.013515 | 0.0082854 | 0.00038519 | 0.0030279 | 6.1787e-05 | 2.7894e-05 | 0.025304 | 13515.3344 | 8285.3841 | 385.1914 | 3027.9447 | 61.7871 |  | 25275.6417 | 15387.1217 | 11266.7991 | 178.9362 | 3787.3871 | 49.2827 | 0 | 30669.5267
2004 | 1 | 15 | 19 | 0.014312 | 0.0081394 | 0.00038519 | 0.0030711 | 6.1787e-05 | 2.763e-05 | 0.025997 | 14311.8422 | 8139.4231 | 385.1914 | 3071.065 | 61.7871 |  | 25969.3088 | 16293.9407 | 11068.3154 | 178.9362 | 3841.3225 | 49.2827 | 0 | 31431.7975
2004 | 1 | 15 | 20 | 0.01426 | 0.0080287 | 0.00038519 | 0.0029335 | 6.1787e-05 | 2.7101e-05 | 0.025696 | 14259.9953 | 8028.7399 | 385.1914 | 2933.4662 | 61.7871 |  | 25669.1799 | 16234.9134 | 10917.804 | 178.9362 | 3669.2124 | 49.2827 | 0 | 31050.1486
2004 | 1 | 15 | 21 | 0.013842 | 0.0077097 | 0.00038519 | 0.0026925 | 6.1787e-05 | 2.6043e-05 | 0.024718 | 13842.4336 | 7709.6593 | 385.1914 | 2692.5353 | 61.7871 |  | 24691.6067 | 15759.522 | 10483.9053 | 178.9362 | 3367.8533 | 49.2827 | 0 | 29839.4994
2004 | 1 | 15 | 22 | 0.012989 | 0.0075121 | 0.00038519 | 0.0026712 | 6.1787e-05 | 2.6043e-05 | 0.023645 | 12988.6489 | 7512.0933 | 385.1914 | 2671.1756 | 61.7871 |  | 23618.8963 | 14787.4936 | 10215.2471 | 178.9362 | 3341.1363 | 49.2827 | 0 | 28572.0959
2004 | 1 | 15 | 23 | 0.011587 | 0.0068599 | 0.00038519 | 0.0018682 | 6.1787e-05 | 2.8555e-05 | 0.02079 | 11586.5987 | 6859.8776 | 385.1914 | 1868.1743 | 61.7871 |  | 20761.6291 | 13191.2684 | 9328.338 | 178.9362 | 2336.7333 | 49.2827 | 0 | 25084.5586
2004 | 1 | 15 | 24 | 0.0095463 | 0.0065198 | 0.00038519 | 0.0018023 | 6.1787e-05 | 3.1199e-05 | 0.018347 | 9546.3449 | 6519.7574 | 385.1914 | 1802.3155 | 61.7871 |  | 18315.3963 | 10868.4526 | 8865.8288 | 178.9362 | 2254.3564 | 49.2827 | 0 | 22216.8566
2004 | 1 | 16 | 1 | 0.0088069 | 0.0062993 | 0.00038519 | 0.0017625 | 6.1787e-05 | 3.3182e-05 | 0.017349 | 8806.9283 | 6299.2554 | 385.1914 | 1762.4763 | 61.7871 |  | 17315.6386 | 10026.6315 | 8565.9813 | 178.9362 | 2204.5251 | 49.2827 | 0 | 21025.3568
2004 | 1 | 16 | 2 | 0.0083955 | 0.0060499 | 0.00038519 | 0.0017077 | 6.1787e-05 | 3.3314e-05 | 0.016633 | 8395.4717 | 6049.9263 | 385.1914 | 1707.7031 | 61.7871 |  | 16600.0796 | 9558.1908 | 8226.9336 | 178.9362 | 2136.0141 | 49.2827 | 0 | 20149.3573
2004 | 1 | 16 | 3 | 0.0082762 | 0.0059122 | 0.00038519 | 0.0016714 | 6.1787e-05 | 3.3711e-05 | 0.016341 | 8276.2411 | 5912.2389 | 385.1914 | 1671.4109 | 61.7871 |  | 16306.8694 | 9422.4475 | 8039.7007 | 178.9362 | 2090.6195 | 49.2827 | 0 | 19780.9865
2004 | 1 | 16 | 4 | 0.0083895 | 0.0057864 | 0.00038519 | 0.0015973 | 6.1787e-05 | 3.3711e-05 | 0.016254 | 8389.5431 | 5786.361 | 385.1914 | 1597.2838 | 61.7871 |  | 16220.1664 | 9551.4411 | 7868.5268 | 178.9362 | 1997.9005 | 49.2827 | 0 | 19646.0872
2004 | 1 | 16 | 5 | 0.0085494 | 0.0058236 | 0.00038519 | 0.0016416 | 6.1787e-05 | 3.3711e-05 | 0.016495 | 8549.421 | 5823.6158 | 385.1914 | 1641.5676 | 61.7871 |  | 16461.5829 | 9733.461 | 7919.1875 | 178.9362 | 2053.2912 | 49.2827 | 0 | 19934.1585
2004 | 1 | 16 | 6 | 0.009102 | 0.0061202 | 0.00038519 | 0.0019053 | 6.1787e-05 | 3.2918e-05 | 0.017607 | 9102.0252 | 6120.1974 | 385.1914 | 1905.2539 | 61.7871 |  | 17574.455 | 10362.5974 | 8322.4911 | 178.9362 | 2383.1129 | 49.2827 | 0 | 21296.4202
2004 | 1 | 16 | 7 | 0.010623 | 0.0068564 | 0.00038519 | 0.0021525 | 6.1787e-05 | 3.2521e-05 | 0.020112 | 10623.4906 | 6856.4385 | 385.1914 | 2152.4541 | 61.7871 |  | 20079.3617 | 12094.776 | 9323.6613 | 178.9362 | 2692.3136 | 49.2827 | 0 | 24338.9698
2004 | 1 | 16 | 8 | 0.011834 | 0.0079159 | 0.00028889 | 0.0026441 | 6.1382e-05 | 3.3314e-05 | 0.022777 | 11833.6942 | 7915.9279 | 288.8936 | 2644.1229 | 61.3822 |  | 22744.0209 | 13472.5851 | 10764.3978 | 134.2021 | 3307.2985 | 48.9598 | 0 | 27727.4433
2004 | 1 | 16 | 9 | 0.012039 | 0.0085189 | 0 | 0.0027875 | 6.0168e-05 | 3.3182e-05 | 0.023439 | 12039.4883 | 8518.9142 | 0 | 2787.5369 | 60.1677 |  | 23406.1071 | 13706.8803 | 11584.3628 | 0 | 3486.6824 | 47.991 | 0 | 28825.9165
2004 | 1 | 16 | 10 | 0.01175 | 0.0085225 | 0 | 0.0028934 | 6.0168e-05 | 3.305e-05 | 0.023259 | 11749.532 | 8522.4707 | 0 | 2893.3958 | 60.1677 |  | 23225.5662 | 13376.7669 | 11589.1991 | 0 | 3619.0918 | 47.991 | 0 | 28633.0488
2004 | 1 | 16 | 11 | 0.011576 | 0.0085423 | 0 | 0.0029345 | 6.0168e-05 | 3.3446e-05 | 0.023146 | 11575.9839 | 8542.3307 | 0 | 2934.5444 | 60.1677 |  | 23113.0267 | 13179.1836 | 11616.2055 | 0 | 3670.5609 | 47.991 | 0 | 28513.941
2004 | 1 | 16 | 12 | 0.01146 | 0.0085133 | 0 | 0.002946 | 6.0168e-05 | 3.0802e-05 | 0.02301 | 11460.2352 | 8513.2642 | 0 | 2945.9802 | 60.1677 |  | 22979.6473 | 13047.4044 | 11576.6796 | 0 | 3684.865 | 47.991 | 0 | 28356.9401
2004 | 1 | 16 | 13 | 0.011381 | 0.0082537 | 0 | 0.0026907 | 6.0168e-05 | 3.067e-05 | 0.022416 | 11380.6932 | 8253.7404 | 0 | 2690.7172 | 60.1677 |  | 22385.3186 | 12956.8464 | 11223.7687 | 0 | 3365.5792 | 47.991 | 0 | 27594.1854
2004 | 1 | 16 | 14 | 0.010954 | 0.0083186 | 0 | 0.0029053 | 6.0168e-05 | 3.1463e-05 | 0.02227 | 10954.1002 | 8318.5511 | 0 | 2905.2995 | 60.1677 |  | 22238.1185 | 12471.1729 | 11311.901 | 0 | 3633.9812 | 47.991 | 0 | 27465.0461
2004 | 1 | 16 | 15 | 0.011051 | 0.0081751 | 0 | 0.0027894 | 6.0168e-05 | 3.0274e-05 | 0.022106 | 11051.0757 | 8175.0899 | 0 | 2789.4351 | 60.1677 |  | 22075.7684 | 12581.5789 | 11116.8166 | 0 | 3489.0566 | 47.991 | 0 | 27235.4432
2004 | 1 | 16 | 16 | 0.011877 | 0.0079877 | 0 | 0.0026278 | 6.0168e-05 | 3.0802e-05 | 0.022583 | 11876.6492 | 7987.6984 | 0 | 2627.847 | 60.1677 |  | 22552.3623 | 13521.489 | 10861.9942 | 0 | 3286.9405 | 47.991 | 0 | 27718.4147
2004 | 1 | 16 | 17 | 0.012705 | 0.0083127 | 0 | 0.0028001 | 6.0168e-05 | 2.8687e-05 | 0.023907 | 12704.8313 | 8312.7493 | 0 | 2800.1128 | 60.1677 |  | 23877.8611 | 14464.3691 | 11304.0114 | 0 | 3502.4124 | 47.991 | 0 | 29318.7839
2004 | 1 | 16 | 18 | 0.014244 | 0.0081677 | 0.00038519 | 0.0029991 | 6.1787e-05 | 2.8687e-05 | 0.025886 | 14243.7377 | 8167.6629 | 385.1914 | 2999.1045 | 61.7871 |  | 25857.4836 | 16216.4042 | 11106.7171 | 178.9362 | 3751.3135 | 49.2827 | 0 | 31302.6536
2004 | 1 | 16 | 19 | 0.014975 | 0.0081536 | 0.00038519 | 0.0031154 | 6.1787e-05 | 2.8555e-05 | 0.026719 | 14974.899 | 8153.5829 | 385.1914 | 3115.434 | 61.7871 |  | 26690.8944 | 17048.8266 | 11087.5706 | 178.9362 | 3896.8197 | 49.2827 | 0 | 32261.4357
2004 | 1 | 16 | 20 | 0.014541 | 0.0080604 | 0.00038519 | 0.0032751 | 6.1787e-05 | 2.6572e-05 | 0.02635 | 14540.738 | 8060.4468 | 385.1914 | 3275.0587 | 61.7871 |  | 26323.222 | 16554.5371 | 10960.9204 | 178.9362 | 4096.48 | 49.2827 | 0 | 31840.1564
2004 | 1 | 16 | 21 | 0.01414 | 0.0076763 | 0.00038519 | 0.0028988 | 6.1787e-05 | 2.6572e-05 | 0.025188 | 14139.7132 | 7676.304 | 385.1914 | 2898.8281 | 61.7871 |  | 25161.8239 | 16097.9729 | 10438.5475 | 178.9362 | 3625.8867 | 49.2827 | 0 | 30390.626
2004 | 1 | 16 | 22 | 0.01355 | 0.0074697 | 0.00038519 | 0.0028644 | 6.1787e-05 | 2.6175e-05 | 0.024357 | 13549.9146 | 7469.7129 | 385.1914 | 2864.4102 | 61.7871 |  | 24331.0161 | 15426.491 | 10157.6166 | 178.9362 | 3582.8363 | 49.2827 | 0 | 29395.1627
2004 | 1 | 16 | 23 | 0.012312 | 0.0067494 | 0.00038519 | 0.0021184 | 6.1787e-05 | 2.7365e-05 | 0.021654 | 12312.1955 | 6749.4272 | 385.1914 | 2118.3903 | 61.7871 |  | 21626.9915 | 14017.3557 | 9178.143 | 178.9362 | 2649.7063 | 49.2827 | 0 | 26073.4239
2004 | 1 | 16 | 24 | 0.010795 | 0.0062207 | 0.00038519 | 0.0018238 | 6.1787e-05 | 2.9084e-05 | 0.019316 | 10795.4102 | 6220.7136 | 385.1914 | 1823.7969 | 61.7871 |  | 19286.8992 | 12290.5054 | 8459.177 | 178.9362 | 2281.2256 | 49.2827 | 0 | 23259.1268
2004 | 1 | 17 | 1 | 0.0092714 | 0.006367 | 0.00038519 | 0.0017125 | 6.1787e-05 | 3.0935e-05 | 0.017829 | 9271.3882 | 6367.0288 | 385.1914 | 1712.5117 | 61.7871 |  | 17797.9073 | 10555.4161 | 8658.1423 | 178.9362 | 2142.0288 | 49.2827 | 0 | 21583.8061
2004 | 1 | 17 | 2 | 0.0087004 | 0.0060517 | 0.00038519 | 0.0015222 | 6.1787e-05 | 3.2257e-05 | 0.016754 | 8700.3728 | 6051.7352 | 385.1914 | 1522.1944 | 61.7871 |  | 16721.2809 | 9905.3187 | 8229.3934 | 178.9362 | 1903.9778 | 49.2827 | 0 | 20266.9088
2004 | 1 | 17 | 3 | 0.0083722 | 0.0059457 | 0.00038519 | 0.0014575 | 6.1787e-05 | 3.305e-05 | 0.016255 | 8372.1604 | 5945.7044 | 385.1914 | 1457.4515 | 61.7871 |  | 16222.2948 | 9531.651 | 8085.2085 | 178.9362 | 1822.9966 | 49.2827 | 0 | 19668.0749
2004 | 1 | 17 | 4 | 0.0082773 | 0.0058635 | 0.00038519 | 0.0014942 | 6.1787e-05 | 3.2785e-05 | 0.016115 | 8277.3249 | 5863.4733 | 385.1914 | 1494.2042 | 61.7871 |  | 16081.9809 | 9423.6813 | 7973.3873 | 178.9362 | 1868.9673 | 49.2827 | 0 | 19494.2548
2004 | 1 | 17 | 5 | 0.0083401 | 0.0057223 | 0.00038519 | 0.0015025 | 6.1787e-05 | 3.2918e-05 | 0.016045 | 8340.0931 | 5722.2583 | 385.1914 | 1502.4775 | 61.7871 |  | 16011.8075 | 9495.1426 | 7781.3575 | 178.9362 | 1879.3157 | 49.2827 | 0 | 19384.0346
2004 | 1 | 17 | 6 | 0.0086432 | 0.0058113 | 0.00038519 | 0.0015783 | 6.1787e-05 | 3.3182e-05 | 0.016513 | 8643.1569 | 5811.2558 | 385.1914 | 1578.2553 | 61.7871 |  | 16479.6466 | 9840.1788 | 7902.3798 | 178.9362 | 1974.0995 | 49.2827 | 0 | 19944.8769
2004 | 1 | 17 | 7 | 0.0090759 | 0.0063857 | 0.00038519 | 0.0015736 | 6.1787e-05 | 3.2918e-05 | 0.017515 | 9075.9211 | 6385.7476 | 385.1914 | 1573.5649 | 61.7871 |  | 17482.2121 | 10332.878 | 8683.5969 | 178.9362 | 1968.2326 | 49.2827 | 0 | 21212.9264
2004 | 1 | 17 | 8 | 0.01018 | 0.0068931 | 0.00028889 | 0.0015787 | 6.1382e-05 | 3.2653e-05 | 0.019035 | 10180.0865 | 6893.0966 | 288.8936 | 1578.7476 | 61.3822 |  | 19002.2065 | 11589.9633 | 9373.5105 | 134.2021 | 1974.7152 | 48.9598 | 0 | 23121.3509
2004 | 1 | 17 | 9 | 0.011109 | 0.007318 | 0 | 0.0020985 | 6.0168e-05 | 3.1728e-05 | 0.020617 | 11108.756 | 7318.0396 | 0 | 2098.5433 | 60.1677 |  | 20585.5067 | 12647.2476 | 9951.3652 | 0 | 2624.8814 | 47.991 | 0 | 25271.4852
2004 | 1 | 17 | 10 | 0.011775 | 0.0074199 | 0 | 0.0024019 | 6.0168e-05 | 3.1331e-05 | 0.021688 | 11774.7636 | 7419.9312 | 0 | 2401.9071 | 60.1677 |  | 21656.7695 | 13405.493 | 10089.9214 | 0 | 3004.3323 | 47.991 | 0 | 26547.7376
2004 | 1 | 17 | 11 | 0.012203 | 0.0071817 | 0 | 0.0025329 | 6.0168e-05 | 3.0009e-05 | 0.022008 | 12202.9451 | 7181.6964 | 0 | 2532.9135 | 60.1677 |  | 21977.7227 | 13892.9749 | 9765.9601 | 0 | 3168.1966 | 47.991 | 0 | 26875.1226
2004 | 1 | 17 | 12 | 0.012623 | 0.0070893 | 0 | 0.0025112 | 6.0168e-05 | 2.9216e-05 | 0.022313 | 12623.2199 | 7089.2669 | 0 | 2511.1873 | 60.1677 |  | 22283.8418 | 14371.455 | 9640.2708 | 0 | 3141.0212 | 47.991 | 0 | 27200.738
2004 | 1 | 17 | 13 | 0.012637 | 0.0069067 | 0 | 0.0022205 | 6.0168e-05 | 2.9877e-05 | 0.021854 | 12637.0102 | 6906.7434 | 0 | 2220.5284 | 60.1677 |  | 21824.4497 | 14387.1552 | 9392.068 | 0 | 2777.4618 | 47.991 | 0 | 26604.676
2004 | 1 | 17 | 14 | 0.012096 | 0.0068989 | 0 | 0.002229 | 6.0168e-05 | 2.9745e-05 | 0.021314 | 12095.8633 | 6898.9189 | 0 | 2229.0202 | 60.1677 |  | 21283.9701 | 13771.0629 | 9381.4278 | 0 | 2788.0835 | 47.991 | 0 | 25988.5653
2004 | 1 | 17 | 15 | 0.011775 | 0.0067898 | 0 | 0.0022209 | 6.0168e-05 | 2.948e-05 | 0.020875 | 11774.8338 | 6789.8031 | 0 | 2220.9234 | 60.1677 |  | 20845.728 | 13405.5728 | 9233.0479 | 0 | 2777.9558 | 47.991 | 0 | 25464.5675
2004 | 1 | 17 | 16 | 0.011972 | 0.0066834 | 0 | 0.0023459 | 6.0168e-05 | 2.8687e-05 | 0.02109 | 11971.6298 | 6683.4228 | 0 | 2345.8673 | 60.1677 |  | 21061.0876 | 13629.6239 | 9088.3876 | 0 | 2934.2371 | 47.991 | 0 | 25700.2396
2004 | 1 | 17 | 17 | 0.013245 | 0.0068419 | 0 | 0.0023882 | 6.0168e-05 | 2.8555e-05 | 0.022564 | 13245.3089 | 6841.8585 | 0 | 2388.2387 | 60.1677 |  | 22535.5739 | 15079.6994 | 9303.8349 | 0 | 2987.2357 | 47.991 | 0 | 27418.761
2004 | 1 | 17 | 18 | 0.014706 | 0.0070344 | 0.00038519 | 0.0027953 | 6.1787e-05 | 2.7762e-05 | 0.02501 | 14705.7539 | 7034.3793 | 385.1914 | 2795.3239 | 61.7871 |  | 24982.4356 | 16742.4066 | 9565.6324 | 178.9362 | 3496.4225 | 49.2827 | 0 | 30032.6804
2004 | 1 | 17 | 19 | 0.015157 | 0.006941 | 0.00038519 | 0.0028423 | 6.1787e-05 | 2.763e-05 | 0.025415 | 15156.7235 | 6941.0015 | 385.1914 | 2842.3358 | 61.7871 |  | 25387.0392 | 17255.8326 | 9438.6535 | 178.9362 | 3555.2254 | 49.2827 | 0 | 30477.9303
2004 | 1 | 17 | 20 | 0.014723 | 0.0066717 | 0.00038519 | 0.0025381 | 6.1787e-05 | 2.5779e-05 | 0.024405 | 14722.8689 | 6671.7021 | 385.1914 | 2538.134 | 61.7871 |  | 24379.6836 | 16761.892 | 9072.4494 | 178.9362 | 3174.7265 | 49.2827 | 0 | 29237.2867
2004 | 1 | 17 | 21 | 0.01402 | 0.0066224 | 0.00038519 | 0.0026569 | 6.1787e-05 | 2.5514e-05 | 0.023772 | 14020.3232 | 6622.4153 | 385.1914 | 2656.8853 | 61.7871 |  | 23746.6022 | 15962.0481 | 9005.4271 | 178.9362 | 3323.2618 | 49.2827 | 0 | 28518.9559
2004 | 1 | 17 | 22 | 0.013367 | 0.0065612 | 0.00038519 | 0.0027274 | 6.1787e-05 | 2.5647e-05 | 0.023128 | 13367.187 | 6561.2239 | 385.1914 | 2727.3787 | 61.7871 |  | 23102.7681 | 15218.4568 | 8922.2167 | 178.9362 | 3411.4358 | 49.2827 | 0 | 27780.3281
2004 | 1 | 17 | 23 | 0.012468 | 0.006236 | 0.00038519 | 0.0023701 | 6.1787e-05 | 2.7233e-05 | 0.021548 | 12467.7701 | 6235.9625 | 385.1914 | 2370.0693 | 61.7871 |  | 21520.7805 | 14194.4765 | 8479.9131 | 178.9362 | 2964.5092 | 49.2827 | 0 | 25867.1176
2004 | 1 | 17 | 24 | 0.010986 | 0.005972 | 0.00038519 | 0.0021647 | 6.1787e-05 | 2.6836e-05 | 0.019596 | 10985.6772 | 5972.0166 | 385.1914 | 2164.6797 | 61.7871 |  | 19569.352 | 12507.1231 | 8120.9888 | 178.9362 | 2707.6056 | 49.2827 | 0 | 23563.9364
2004 | 1 | 18 | 1 | 0.0091913 | 0.0054609 | 0.00038519 | 0.0021028 | 6.1787e-05 | 2.5911e-05 | 0.017228 | 9191.2811 | 5460.9484 | 385.1914 | 2102.8005 | 61.7871 |  | 17202.0085 | 10464.2146 | 7426.0177 | 178.9362 | 2630.2064 | 49.2827 | 0 | 20748.6576
2004 | 1 | 18 | 2 | 0.0085809 | 0.0052269 | 0.00038519 | 0.0019314 | 6.1787e-05 | 2.6572e-05 | 0.016213 | 8580.8598 | 5226.8571 | 385.1914 | 1931.3773 | 61.7871 |  | 16186.0727 | 9769.254 | 7107.6908 | 178.9362 | 2415.7884 | 49.2827 | 0 | 19520.952
2004 | 1 | 18 | 3 | 0.0082019 | 0.0051134 | 0.00038519 | 0.0017808 | 6.1787e-05 | 2.7101e-05 | 0.01557 | 8201.8934 | 5113.4016 | 385.1914 | 1780.8468 | 61.7871 |  | 15543.1203 | 9337.8031 | 6953.4096 | 178.9362 | 2227.5031 | 49.2827 | 0 | 18746.9346
2004 | 1 | 18 | 4 | 0.0077394 | 0.004825 | 0.00038519 | 0.0013704 | 6.1787e-05 | 2.7762e-05 | 0.01441 | 7739.4038 | 4824.9622 | 385.1914 | 1370.397 | 61.7871 |  | 14381.7415 | 8811.2617 | 6561.178 | 178.9362 | 1714.1079 | 49.2827 | 0 | 17314.7665
2004 | 1 | 18 | 5 | 0.0077005 | 0.00487 | 0.00038519 | 0.0014911 | 6.1787e-05 | 2.7894e-05 | 0.014536 | 7700.4857 | 4869.9731 | 385.1914 | 1491.1402 | 61.7871 |  | 14508.5775 | 8766.9536 | 6622.3856 | 178.9362 | 1865.1349 | 49.2827 | 0 | 17482.693
2004 | 1 | 18 | 6 | 0.0084968 | 0.0050777 | 0.00038519 | 0.001903 | 6.1787e-05 | 2.8026e-05 | 0.015953 | 8496.8195 | 5077.6913 | 385.1914 | 1903.0338 | 61.7871 |  | 15924.5231 | 9673.5746 | 6904.8492 | 178.9362 | 2380.336 | 49.2827 | 0 | 19186.9786
2004 | 1 | 18 | 7 | 0.0089008 | 0.0054255 | 0.00038519 | 0.0017641 | 6.1787e-05 | 2.8687e-05 | 0.016566 | 8900.7892 | 5425.486 | 385.1914 | 1764.1313 | 61.7871 |  | 16537.3851 | 10133.4915 | 7377.7945 | 178.9362 | 2206.5952 | 49.2827 | 0 | 19946.1001
2004 | 1 | 18 | 8 | 0.0095471 | 0.0057885 | 0.00028889 | 0.0018806 | 6.1382e-05 | 2.763e-05 | 0.017594 | 9547.1308 | 5788.4531 | 288.8936 | 1880.6498 | 61.3822 |  | 17566.5095 | 10869.3472 | 7871.3718 | 134.2021 | 2352.3378 | 48.9598 | 0 | 21276.2187
2004 | 1 | 18 | 9 | 0.010856 | 0.0060812 | 0 | 0.0020502 | 6.0168e-05 | 2.8291e-05 | 0.019076 | 10855.6844 | 6081.2486 | 0 | 2050.2035 | 60.1677 |  | 19047.3043 | 12359.1272 | 8269.5269 | 0 | 2564.4175 | 47.991 | 0 | 23241.0627
2004 | 1 | 18 | 10 | 0.011592 | 0.0060819 | 0 | 0.0021095 | 6.0168e-05 | 2.644e-05 | 0.01987 | 11592.0633 | 6081.9069 | 0 | 2109.5166 | 60.1677 |  | 19843.6545 | 13197.4898 | 8270.4221 | 0 | 2638.607 | 47.991 | 0 | 24154.5099
2004 | 1 | 18 | 11 | 0.011751 | 0.0062177 | 0 | 0.00254 | 6.0168e-05 | 2.6175e-05 | 0.020594 | 11750.5148 | 6217.6613 | 0 | 2539.9589 | 60.1677 |  | 20568.3026 | 13377.8859 | 8455.0264 | 0 | 3177.009 | 47.991 | 0 | 25057.9122
2004 | 1 | 18 | 12 | 0.012171 | 0.0062894 | 0 | 0.0028031 | 6.0168e-05 | 2.525e-05 | 0.021349 | 12171.2529 | 6289.362 | 0 | 2803.15 | 60.1677 |  | 21323.9325 | 13856.8935 | 8552.5278 | 0 | 3506.2114 | 47.991 | 0 | 25963.6237
2004 | 1 | 18 | 13 | 0.011961 | 0.0062223 | 0 | 0.0025873 | 6.0168e-05 | 2.4986e-05 | 0.020856 | 11961.1706 | 6222.3281 | 0 | 2587.3453 | 60.1677 |  | 20831.0117 | 13617.7162 | 8461.3725 | 0 | 3236.2805 | 47.991 | 0 | 25363.3601
2004 | 1 | 18 | 14 | 0.011604 | 0.0062371 | 0 | 0.0025256 | 6.0168e-05 | 2.5382e-05 | 0.020452 | 11604.1468 | 6237.0973 | 0 | 2525.5563 | 60.1677 |  | 20426.9681 | 13211.2468 | 8481.4563 | 0 | 3158.9941 | 47.991 | 0 | 24899.6882
2004 | 1 | 18 | 15 | 0.011569 | 0.0061747 | 0 | 0.0024498 | 6.0168e-05 | 2.4721e-05 | 0.020279 | 11569.4817 | 6174.7334 | 0 | 2449.8489 | 60.1677 |  | 20254.2317 | 13171.7809 | 8396.6512 | 0 | 3064.2984 | 47.991 | 0 | 24680.7216
2004 | 1 | 18 | 16 | 0.012121 | 0.0061008 | 0 | 0.0024274 | 6.0168e-05 | 2.3267e-05 | 0.020733 | 12121.2017 | 6100.7813 | 0 | 2427.3992 | 60.1677 |  | 20709.5499 | 13799.9105 | 8296.0883 | 0 | 3036.2181 | 47.991 | 0 | 25180.2078
2004 | 1 | 18 | 17 | 0.011978 | 0.0061761 | 0 | 0.0018172 | 6.0168e-05 | 2.3399e-05 | 0.020055 | 11978.4141 | 6176.1183 | 0 | 1817.238 | 60.1677 |  | 20031.9382 | 13637.3478 | 8398.5346 | 0 | 2273.0217 | 47.991 | 0 | 24356.895
2004 | 1 | 18 | 18 | 0.014086 | 0.0062411 | 0.00038519 | 0.0021525 | 6.1787e-05 | 2.3928e-05 | 0.022951 | 14085.9983 | 6241.1343 | 385.1914 | 2152.463 | 61.7871 |  | 22926.5741 | 16036.8188 | 8486.9459 | 178.9362 | 2692.3248 | 49.2827 | 0 | 27444.3084
2004 | 1 | 18 | 19 | 0.015514 | 0.0066444 | 0.00038519 | 0.00303 | 6.1787e-05 | 2.2606e-05 | 0.025658 | 15514.0255 | 6644.4401 | 385.1914 | 3030.0075 | 61.7871 |  | 25635.4515 | 17662.6187 | 9035.3773 | 178.9362 | 3789.9672 | 49.2827 | 0 | 30716.1821
2004 | 1 | 18 | 20 | 0.014792 | 0.0065769 | 0.00038519 | 0.0032545 | 6.1787e-05 | 2.1548e-05 | 0.025092 | 14791.932 | 6576.9442 | 385.1914 | 3254.5082 | 61.7871 |  | 25070.3629 | 16840.5198 | 8943.5937 | 178.9362 | 4070.7753 | 49.2827 | 0 | 30083.1077
2004 | 1 | 18 | 21 | 0.014314 | 0.0064641 | 0.00038519 | 0.0032628 | 6.1787e-05 | 2.1548e-05 | 0.024509 | 14313.716 | 6464.1466 | 385.1914 | 3262.7921 | 61.7871 |  | 24487.6332 | 16296.074 | 8790.207 | 178.9362 | 4081.1369 | 49.2827 | 0 | 29395.6368
2004 | 1 | 18 | 22 | 0.014055 | 0.0063157 | 0.00038519 | 0.0030547 | 6.1787e-05 | 2.2342e-05 | 0.023895 | 14055.4795 | 6315.694 | 385.1914 | 3054.6914 | 61.7871 |  | 23872.8434 | 16002.0734 | 8588.3352 | 178.9362 | 3820.8422 | 49.2827 | 0 | 28639.4697
2004 | 1 | 18 | 23 | 0.012812 | 0.0060482 | 0.00038519 | 0.0026249 | 6.1787e-05 | 2.3796e-05 | 0.021956 | 12812.226 | 6048.1981 | 385.1914 | 2624.8753 | 61.7871 |  | 21932.2779 | 14586.6373 | 8224.5835 | 178.9362 | 3283.2234 | 49.2827 | 0 | 26322.663
2004 | 1 | 18 | 24 | 0.0098699 | 0.0059608 | 0.00038519 | 0.0020636 | 6.1787e-05 | 2.644e-05 | 0.018368 | 9869.9215 | 5960.8128 | 385.1914 | 2063.6409 | 61.7871 |  | 18341.3537 | 11236.8424 | 8105.7534 | 178.9362 | 2581.2251 | 49.2827 | 0 | 22152.0398
2004 | 1 | 19 | 1 | 0.0081937 | 0.0054665 | 0.00038519 | 0.0016595 | 6.1787e-05 | 2.7233e-05 | 0.015794 | 8193.7178 | 5466.4748 | 385.1914 | 1659.5109 | 61.7871 |  | 15766.6821 | 9328.4952 | 7433.5327 | 178.9362 | 2075.7348 | 49.2827 | 0 | 19065.9817
2004 | 1 | 19 | 2 | 0.0076876 | 0.0053704 | 0.00038519 | 0.0016305 | 6.1787e-05 | 2.8158e-05 | 0.015164 | 7687.6188 | 5370.4357 | 385.1914 | 1630.4954 | 61.7871 |  | 15135.5284 | 8752.3048 | 7302.9349 | 178.9362 | 2039.4418 | 49.2827 | 0 | 18322.9003
2004 | 1 | 19 | 3 | 0.007466 | 0.0053156 | 0.00038519 | 0.0016224 | 6.1787e-05 | 2.8687e-05 | 0.01488 | 7465.9776 | 5315.5822 | 385.1914 | 1622.4407 | 61.7871 |  | 14850.979 | 8499.9677 | 7228.3428 | 178.9362 | 2029.367 | 49.2827 | 0 | 17985.8963
2004 | 1 | 19 | 4 | 0.0075767 | 0.0052283 | 0.00038519 | 0.0015244 | 6.1787e-05 | 2.8291e-05 | 0.014805 | 7576.74 | 5228.2898 | 385.1914 | 1524.4453 | 61.7871 |  | 14776.4537 | 8626.07 | 7109.6392 | 178.9362 | 1906.7932 | 49.2827 | 0 | 17870.7213
2004 | 1 | 19 | 5 | 0.0075913 | 0.0053613 | 0.00038519 | 0.0015859 | 6.1787e-05 | 2.8819e-05 | 0.015014 | 7591.2744 | 5361.3336 | 385.1914 | 1585.9245 | 61.7871 |  | 14985.511 | 8642.6173 | 7290.5574 | 178.9362 | 1983.6921 | 49.2827 | 0 | 18145.0857
2004 | 1 | 19 | 6 | 0.0081499 | 0.0056792 | 0.00038519 | 0.0018022 | 6.1787e-05 | 2.9084e-05 | 0.016107 | 8149.9423 | 5679.1574 | 385.1914 | 1802.1519 | 61.7871 |  | 16078.23 | 9278.6571 | 7722.747 | 178.9362 | 2254.1518 | 49.2827 | 0 | 19483.7747
2004 | 1 | 19 | 7 | 0.0093941 | 0.0064857 | 0.00038519 | 0.0020133 | 6.1787e-05 | 2.8555e-05 | 0.018369 | 9394.1465 | 6485.735 | 385.1914 | 2013.28 | 61.7871 |  | 18340.14 | 10695.1756 | 8819.5638 | 178.9362 | 2518.2332 | 49.2827 | 0 | 22261.1914
2004 | 1 | 19 | 8 | 0.010841 | 0.0074517 | 0.00028889 | 0.002286 | 6.1382e-05 | 3.0802e-05 | 0.02096 | 10840.9359 | 7451.6613 | 288.8936 | 2285.9603 | 61.3822 |  | 20928.8333 | 12342.3362 | 10133.0693 | 134.2021 | 2859.3047 | 48.9598 | 0 | 25517.872
2004 | 1 | 19 | 9 | 0.0113 | 0.0079555 | 0 | 0.002368 | 6.0168e-05 | 8.8574e-05 | 0.021773 | 11300.2879 | 7955.4706 | 0 | 2368.016 | 60.1677 |  | 21683.9422 | 12865.3054 | 10818.1695 | 0 | 2961.9409 | 47.991 | 0 | 26693.4069
2004 | 1 | 19 | 10 | 0.010648 | 0.0081454 | 0 | 0.0026614 | 6.0168e-05 | 0.00012625 | 0.021641 | 10647.6071 | 8145.3816 | 0 | 2661.3832 | 60.1677 |  | 21514.5396 | 12122.2324 | 11076.4181 | 0 | 3328.8879 | 47.991 | 0 | 26575.5295
2004 | 1 | 19 | 11 | 0.010683 | 0.0082054 | 0 | 0.00279 | 6.0168e-05 | 0.00014 | 0.021878 | 10682.6826 | 8205.434 | 0 | 2790.0084 | 60.1677 |  | 21738.2927 | 12162.1658 | 11158.0797 | 0 | 3489.7737 | 47.991 | 0 | 26858.0103
2004 | 1 | 19 | 12 | 0.010781 | 0.0082657 | 0 | 0.0028001 | 6.0168e-05 | 0.00010431 | 0.022011 | 10781.1333 | 8265.7468 | 0 | 2800.1343 | 60.1677 |  | 21907.1822 | 12274.2513 | 11240.0956 | 0 | 3502.4393 | 47.991 | 0 | 27064.7772
2004 | 1 | 19 | 13 | 0.010805 | 0.0079949 | 0 | 0.0025808 | 6.0168e-05 | 0.00010999 | 0.021551 | 10804.7407 | 7994.9494 | 0 | 2580.842 | 60.1677 |  | 21440.6999 | 12301.1281 | 10871.8544 | 0 | 3228.1461 | 47.991 | 0 | 26449.1196
2004 | 1 | 19 | 14 | 0.010513 | 0.0080578 | 0 | 0.0025326 | 6.0168e-05 | 0.00012058 | 0.021284 | 10512.6522 | 8057.8049 | 0 | 2532.6017 | 60.1677 |  | 21163.2265 | 11968.5872 | 10957.3278 | 0 | 3167.8066 | 47.991 | 0 | 26141.7126
2004 | 1 | 19 | 15 | 0.010573 | 0.0079283 | 0 | 0.0025115 | 6.0168e-05 | 9.0028e-05 | 0.021163 | 10573.3769 | 7928.2678 | 0 | 2511.5063 | 60.1677 |  | 21073.3187 | 12037.7219 | 10781.178 | 0 | 3141.4202 | 47.991 | 0 | 26008.3111
2004 | 1 | 19 | 16 | 0.011035 | 0.007913 | 0 | 0.0023359 | 6.0168e-05 | 8.9763e-05 | 0.021434 | 11034.7876 | 7912.9884 | 0 | 2335.9478 | 60.1677 |  | 21343.8915 | 12563.035 | 10760.4005 | 0 | 2921.8296 | 47.991 | 0 | 26293.2562
2004 | 1 | 19 | 17 | 0.012309 | 0.0082606 | 0 | 0.0027325 | 6.0168e-05 | 8.1699e-05 | 0.023444 | 12308.8068 | 8260.6056 | 0 | 2732.5437 | 60.1677 |  | 23362.1239 | 14013.4977 | 11233.1044 | 0 | 3417.8963 | 47.991 | 0 | 28712.4894
2004 | 1 | 19 | 18 | 0.014197 | 0.0081367 | 0.00038519 | 0.002881 | 6.1787e-05 | 6.8215e-05 | 0.02573 | 14196.7181 | 8136.7376 | 385.1914 | 2881.0401 | 61.7871 |  | 25661.4742 | 16162.8726 | 11064.6636 | 178.9362 | 3603.6372 | 49.2827 | 0 | 31059.3923
2004 | 1 | 19 | 19 | 0.014341 | 0.008085 | 0.00038519 | 0.0030947 | 6.1787e-05 | 4.1378e-05 | 0.026009 | 14340.6878 | 8085.0404 | 385.1914 | 3094.724 | 61.7871 |  | 25967.4306 | 16326.7812 | 10994.3637 | 178.9362 | 3870.9154 | 49.2827 | 0 | 31420.2791
2004 | 1 | 19 | 20 | 0.014199 | 0.0078084 | 0.00038519 | 0.0027482 | 6.1787e-05 | 2.3928e-05 | 0.025226 | 14198.7869 | 7808.3782 | 385.1914 | 2748.2167 | 61.7871 |  | 25202.3603 | 16165.2279 | 10618.1474 | 178.9362 | 3437.5002 | 49.2827 | 0 | 30449.0944
2004 | 1 | 19 | 21 | 0.013605 | 0.0077556 | 0.00038519 | 0.0027619 | 6.1787e-05 | 2.3664e-05 | 0.024594 | 13605.4567 | 7755.6397 | 385.1914 | 2761.873 | 61.7871 |  | 24569.948 | 15489.7254 | 10546.4314 | 178.9362 | 3454.5817 | 49.2827 | 0 | 29718.9573
2004 | 1 | 19 | 22 | 0.012528 | 0.0073839 | 0.00038519 | 0.0024452 | 6.1787e-05 | 2.3928e-05 | 0.022828 | 12527.7883 | 7383.8781 | 385.1914 | 2445.2239 | 61.7871 |  | 22803.8688 | 14262.8067 | 10040.895 | 178.9362 | 3058.5134 | 49.2827 | 0 | 27590.434
2004 | 1 | 19 | 23 | 0.011233 | 0.0067615 | 0.00038519 | 0.0018871 | 6.1787e-05 | 2.525e-05 | 0.020353 | 11232.5196 | 6761.5332 | 385.1914 | 1887.1197 | 61.7871 |  | 20328.151 | 12788.1516 | 9194.6054 | 178.9362 | 2360.4304 | 49.2827 | 0 | 24571.4062
2004 | 1 | 19 | 24 | 0.0090524 | 0.0063591 | 0.00038519 | 0.0017918 | 6.1787e-05 | 2.6969e-05 | 0.017677 | 9052.4343 | 6359.0857 | 385.1914 | 1791.7887 | 61.7871 |  | 17650.2872 | 10306.1385 | 8647.3409 | 178.9362 | 2241.1894 | 49.2827 | 0 | 21422.8877
2004 | 1 | 20 | 1 | 0.0079407 | 0.0060928 | 0.00038519 | 0.001605 | 6.1787e-05 | 2.8291e-05 | 0.016114 | 7940.6868 | 6092.7771 | 385.1914 | 1605.0383 | 61.7871 |  | 16085.4807 | 9040.4211 | 8285.2038 | 178.9362 | 2007.5999 | 49.2827 | 0 | 19561.4436
2004 | 1 | 20 | 2 | 0.0075541 | 0.0058317 | 0.00038519 | 0.0015945 | 6.1787e-05 | 2.8819e-05 | 0.015456 | 7554.1462 | 5831.6991 | 385.1914 | 1594.4653 | 61.7871 |  | 15427.2891 | 8600.3471 | 7930.1794 | 178.9362 | 1994.3751 | 49.2827 | 0 | 18753.1204
2004 | 1 | 20 | 3 | 0.0074278 | 0.0057262 | 0.00038519 | 0.0015239 | 6.1787e-05 | 2.9348e-05 | 0.015154 | 7427.7814 | 5726.1874 | 385.1914 | 1523.8523 | 61.7871 |  | 15124.7996 | 8456.4815 | 7786.7004 | 178.9362 | 1906.0515 | 49.2827 | 0 | 18377.4522
2004 | 1 | 20 | 4 | 0.0074607 | 0.005691 | 0.00038519 | 0.0014497 | 6.1787e-05 | 2.948e-05 | 0.015078 | 7460.7321 | 5690.9919 | 385.1914 | 1449.7421 | 61.7871 |  | 15048.4446 | 8493.9957 | 7738.8401 | 178.9362 | 1813.3537 | 49.2827 | 0 | 18274.4083
2004 | 1 | 20 | 5 | 0.0076471 | 0.0056845 | 0.00038519 | 0.0014985 | 6.1787e-05 | 2.948e-05 | 0.015307 | 7647.0558 | 5684.5366 | 385.1914 | 1498.5443 | 61.7871 |  | 15277.1151 | 8706.1241 | 7730.0619 | 178.9362 | 1874.3959 | 49.2827 | 0 | 18538.8007
2004 | 1 | 20 | 6 | 0.0081181 | 0.0060733 | 0.00038519 | 0.0016823 | 6.1787e-05 | 2.9613e-05 | 0.01635 | 8118.145 | 6073.2537 | 385.1914 | 1682.2701 | 61.7871 |  | 16320.6473 | 9242.456 | 8258.655 | 178.9362 | 2104.2023 | 49.2827 | 0 | 19833.5323
2004 | 1 | 20 | 7 | 0.0093125 | 0.0068823 | 0.00038519 | 0.0019418 | 6.1787e-05 | 2.8819e-05 | 0.018613 | 9312.5354 | 6882.3384 | 385.1914 | 1941.8373 | 61.7871 |  | 18583.6895 | 10602.2619 | 9358.8811 | 178.9362 | 2428.8718 | 49.2827 | 0 | 22618.2336
2004 | 1 | 20 | 8 | 0.010739 | 0.0078634 | 0.00028889 | 0.0023106 | 6.1382e-05 | 3.5033e-05 | 0.021298 | 10739.0506 | 7863.3803 | 288.8936 | 2310.6429 | 61.3822 |  | 21263.3496 | 12226.3404 | 10692.9413 | 134.2021 | 2890.178 | 48.9598 | 0 | 25992.6216
2004 | 1 | 20 | 9 | 0.010945 | 0.0082693 | 0 | 0.0024348 | 6.0168e-05 | 0.00012678 | 0.021836 | 10945.3292 | 8269.2532 | 0 | 2434.8089 | 60.1677 |  | 21709.5589 | 12461.1872 | 11244.8637 | 0 | 3045.4862 | 47.991 | 0 | 26799.528
2004 | 1 | 20 | 10 | 0.01027 | 0.0083424 | 0 | 0.0027473 | 6.0168e-05 | 0.00013511 | 0.021555 | 10270.389 | 8342.432 | 0 | 2747.2938 | 60.1677 |  | 21420.2825 | 11692.7721 | 11344.3752 | 0 | 3436.3458 | 47.991 | 0 | 26521.4841
2004 | 1 | 20 | 11 | 0.010229 | 0.0082881 | 0 | 0.0026854 | 6.0168e-05 | 0.00014886 | 0.021411 | 10228.791 | 8288.055 | 0 | 2685.3789 | 60.1677 |  | 21262.3926 | 11645.413 | 11270.4312 | 0 | 3358.902 | 47.991 | 0 | 26322.7372
2004 | 1 | 20 | 12 | 0.010607 | 0.0083172 | 0 | 0.0026142 | 6.0168e-05 | 0.0001014 | 0.0217 | 10607.0039 | 8317.2468 | 0 | 2614.2009 | 60.1677 |  | 21598.6193 | 12076.006 | 11310.1274 | 0 | 3269.8718 | 47.991 | 0 | 26703.9962
2004 | 1 | 20 | 13 | 0.010318 | 0.0080882 | 0 | 0.0025136 | 6.0168e-05 | 9.8753e-05 | 0.021079 | 10317.8173 | 8088.1695 | 0 | 2513.6014 | 60.1677 |  | 20979.7558 | 11746.7689 | 10998.6188 | 0 | 3144.0407 | 47.991 | 0 | 25937.4194
2004 | 1 | 20 | 14 | 0.010028 | 0.0082249 | 0 | 0.0025124 | 6.0168e-05 | 0.0001199 | 0.020946 | 10028.2721 | 8224.8982 | 0 | 2512.3663 | 60.1677 |  | 20825.7042 | 11417.1235 | 11184.5479 | 0 | 3142.4959 | 47.991 | 0 | 25792.1584
2004 | 1 | 20 | 15 | 0.010094 | 0.0080859 | 0 | 0.0024365 | 6.0168e-05 | 8.9235e-05 | 0.020766 | 10093.9508 | 8085.9282 | 0 | 2436.5188 | 60.1677 |  | 20676.5655 | 11491.8984 | 10995.5709 | 0 | 3047.625 | 47.991 | 0 | 25583.0853
2004 | 1 | 20 | 16 | 0.010357 | 0.0081083 | 0 | 0.0026133 | 6.0168e-05 | 4.9707e-05 | 0.021188 | 10356.9793 | 8108.329 | 0 | 2613.2625 | 60.1677 |  | 21138.7385 | 11791.3546 | 11026.0325 | 0 | 3268.698 | 47.991 | 0 | 26134.0762
2004 | 1 | 20 | 17 | 0.011478 | 0.0083718 | 0 | 0.0025956 | 6.0168e-05 | 2.6175e-05 | 0.022532 | 11478.3311 | 8371.8337 | 0 | 2595.6054 | 60.1677 |  | 22505.9379 | 13068.0065 | 11384.3568 | 0 | 3246.6123 | 47.991 | 0 | 27746.9666
2004 | 1 | 20 | 18 | 0.013247 | 0.0083063 | 0.00038519 | 0.0029904 | 6.1787e-05 | 2.644e-05 | 0.025017 | 13246.5334 | 8306.301 | 385.1914 | 2990.4283 | 61.7871 |  | 24990.2412 | 15081.0934 | 11295.2428 | 178.9362 | 3740.4612 | 49.2827 | 0 | 30345.0163
2004 | 1 | 20 | 19 | 0.014073 | 0.0081684 | 0.00038519 | 0.0030682 | 6.1787e-05 | 2.6308e-05 | 0.025783 | 14073.4367 | 8168.4297 | 385.1914 | 3068.1546 | 61.7871 |  | 25756.9995 | 16022.5175 | 11107.7599 | 178.9362 | 3837.6822 | 49.2827 | 0 | 31196.1784
2004 | 1 | 20 | 20 | 0.014022 | 0.0080862 | 0.00038519 | 0.0029459 | 6.1787e-05 | 2.4192e-05 | 0.025525 | 14022.0543 | 8086.158 | 385.1914 | 2945.9387 | 61.7871 |  | 25501.1296 | 15964.0191 | 10995.8835 | 178.9362 | 3684.8131 | 49.2827 | 0 | 30872.9345
2004 | 1 | 20 | 21 | 0.01351 | 0.0077412 | 0.00038519 | 0.0026109 | 6.1787e-05 | 2.3267e-05 | 0.024332 | 13509.8129 | 7741.1567 | 385.1914 | 2610.9269 | 61.7871 |  | 24308.875 | 15380.8355 | 10526.7368 | 178.9362 | 3265.7766 | 49.2827 | 0 | 29401.5677
2004 | 1 | 20 | 22 | 0.012731 | 0.0075259 | 0.00038519 | 0.0026474 | 6.1787e-05 | 2.406e-05 | 0.023375 | 12731.1855 | 7525.8515 | 385.1914 | 2647.3737 | 61.7871 |  | 23351.3891 | 14494.3731 | 10233.9561 | 178.9362 | 3311.3646 | 49.2827 | 0 | 28267.9127
2004 | 1 | 20 | 23 | 0.011259 | 0.0067968 | 0.00038519 | 0.0017875 | 6.1787e-05 | 2.5118e-05 | 0.020316 | 11259.4658 | 6796.7728 | 385.1914 | 1787.4585 | 61.7871 |  | 20290.6756 | 12818.8297 | 9242.5255 | 178.9362 | 2235.7732 | 49.2827 | 0 | 24525.3472
2004 | 1 | 20 | 24 | 0.0092564 | 0.0064214 | 0.00038519 | 0.0017225 | 6.1787e-05 | 2.6969e-05 | 0.017874 | 9256.3501 | 6421.4204 | 385.1914 | 1722.5052 | 61.7871 |  | 17847.2542 | 10538.2953 | 8732.1062 | 178.9362 | 2154.5288 | 49.2827 | 0 | 21653.1491
2004 | 1 | 21 | 1 | 0.0074181 | 0.0058066 | 0.00038519 | 0.0014838 | 6.1787e-05 | 2.8026e-05 | 0.015184 | 7418.1376 | 5806.6047 | 385.1914 | 1483.8459 | 61.7871 |  | 15155.5667 | 8445.5021 | 7896.0551 | 178.9362 | 1856.0111 | 49.2827 | 0 | 18425.7871
2004 | 1 | 21 | 2 | 0.0068072 | 0.0055654 | 0.00038519 | 0.0013852 | 6.1787e-05 | 2.9348e-05 | 0.014234 | 6807.196 | 5565.413 | 385.1914 | 1385.2454 | 61.7871 |  | 14204.8328 | 7749.949 | 7568.0728 | 178.9362 | 1732.6804 | 49.2827 | 0 | 17278.9211
2004 | 1 | 21 | 3 | 0.0066183 | 0.005415 | 0.00038519 | 0.0013414 | 6.1787e-05 | 2.9216e-05 | 0.013851 | 6618.3216 | 5415.0485 | 385.1914 | 1341.4055 | 61.7871 |  | 13821.7541 | 7534.9167 | 7363.6011 | 178.9362 | 1677.845 | 49.2827 | 0 | 16804.5817
2004 | 1 | 21 | 4 | 0.0067379 | 0.0052975 | 0.00038519 | 0.0012611 | 6.1787e-05 | 2.9745e-05 | 0.013773 | 6737.8613 | 5297.5248 | 385.1914 | 1261.1021 | 61.7871 |  | 13743.4668 | 7671.012 | 7203.7877 | 178.9362 | 1577.4007 | 49.2827 | 0 | 16680.4192
2004 | 1 | 21 | 5 | 0.006877 | 0.0052731 | 0.00038519 | 0.0013299 | 6.1787e-05 | 2.9216e-05 | 0.013956 | 6877.014 | 5273.1201 | 385.1914 | 1329.8741 | 61.7871 |  | 13926.9867 | 7829.4364 | 7170.6011 | 178.9362 | 1663.4214 | 49.2827 | 0 | 16891.6778
2004 | 1 | 21 | 6 | 0.0072679 | 0.0056303 | 0.00038519 | 0.0014924 | 6.1787e-05 | 2.9877e-05 | 0.014867 | 7267.8898 | 5630.3296 | 385.1914 | 1492.3562 | 61.7871 |  | 14837.5542 | 8274.446 | 7656.3491 | 178.9362 | 1866.6558 | 49.2827 | 0 | 18025.6698
2004 | 1 | 21 | 7 | 0.0084802 | 0.0065178 | 0.00038519 | 0.0018928 | 6.1787e-05 | 2.9216e-05 | 0.017367 | 8480.1566 | 6517.7761 | 385.1914 | 1892.7839 | 61.7871 |  | 17337.6952 | 9654.604 | 8863.1346 | 178.9362 | 2367.5153 | 49.2827 | 0 | 21113.4728
2004 | 1 | 21 | 8 | 0.0098249 | 0.0074704 | 0.00028889 | 0.0021648 | 6.1382e-05 | 3.186e-05 | 0.019842 | 9824.8664 | 7470.4012 | 288.8936 | 2164.7753 | 61.3822 |  | 19810.3187 | 11185.5474 | 10158.5526 | 134.2021 | 2707.7251 | 48.9598 | 0 | 24234.9871
2004 | 1 | 21 | 9 | 0.010205 | 0.0080337 | 0 | 0.0022924 | 6.0168e-05 | 3.1067e-05 | 0.020622 | 10204.6897 | 8033.7376 | 0 | 2292.44 | 60.1677 |  | 20591.0349 | 11617.9738 | 10924.6 | 0 | 2867.4096 | 47.991 | 0 | 25457.9745
2004 | 1 | 21 | 10 | 0.0096086 | 0.0080755 | 0 | 0.0025579 | 6.0168e-05 | 3.1728e-05 | 0.020334 | 9608.6126 | 8075.4538 | 0 | 2557.9174 | 60.1677 |  | 20302.1514 | 10939.3439 | 10981.3274 | 0 | 3199.4717 | 47.991 | 0 | 25168.134
2004 | 1 | 21 | 11 | 0.0096096 | 0.0082106 | 0 | 0.0026041 | 6.0168e-05 | 3.0009e-05 | 0.020515 | 9609.5923 | 8210.6283 | 0 | 2604.1436 | 60.1677 |  | 20484.5319 | 10940.4593 | 11165.1432 | 0 | 3257.292 | 47.991 | 0 | 25410.8855
2004 | 1 | 21 | 12 | 0.0098108 | 0.0080654 | 0 | 0.0024463 | 6.0168e-05 | 2.9348e-05 | 0.020412 | 9810.8456 | 8065.4135 | 0 | 2446.3302 | 60.1677 |  | 20382.7569 | 11169.5848 | 10967.6742 | 0 | 3059.8972 | 47.991 | 0 | 25245.1473
2004 | 1 | 21 | 13 | 0.0097389 | 0.0078368 | 0 | 0.0023617 | 6.0168e-05 | 2.8026e-05 | 0.020026 | 9738.9132 | 7836.7961 | 0 | 2361.7304 | 60.1677 |  | 19997.6073 | 11087.6903 | 10656.7911 | 0 | 2954.0788 | 47.991 | 0 | 24746.5512
2004 | 1 | 21 | 14 | 0.0093988 | 0.0081771 | 0 | 0.0024904 | 6.0168e-05 | 2.9084e-05 | 0.020156 | 9398.7576 | 8177.1374 | 0 | 2490.3998 | 60.1677 |  | 20126.4625 | 10700.4253 | 11119.601 | 0 | 3115.0199 | 47.991 | 0 | 24983.0372
2004 | 1 | 21 | 15 | 0.0096179 | 0.0080588 | 0 | 0.0024808 | 6.0168e-05 | 2.7762e-05 | 0.020245 | 9617.853 | 8058.8169 | 0 | 2480.8122 | 60.1677 |  | 20217.6498 | 10949.8641 | 10958.7039 | 0 | 3103.0277 | 47.991 | 0 | 25059.5867
2004 | 1 | 21 | 16 | 0.010005 | 0.008097 | 0 | 0.0026239 | 6.0168e-05 | 2.8158e-05 | 0.020814 | 10004.6358 | 8097.0491 | 0 | 2623.9269 | 60.1677 |  | 20785.7794 | 11390.2137 | 11010.6936 | 0 | 3282.0372 | 47.991 | 0 | 25730.9355
2004 | 1 | 21 | 17 | 0.011082 | 0.0083177 | 0 | 0.0026612 | 6.0168e-05 | 2.5514e-05 | 0.022147 | 11082.4926 | 8317.7005 | 0 | 2661.1506 | 60.1677 |  | 22121.5115 | 12617.3469 | 11310.7443 | 0 | 3328.597 | 47.991 | 0 | 27304.6792
2004 | 1 | 21 | 18 | 0.01302 | 0.0082979 | 0.00038519 | 0.0031696 | 6.1787e-05 | 2.5647e-05 | 0.02496 | 13019.7454 | 8297.9255 | 385.1914 | 3169.5762 | 61.7871 |  | 24934.2256 | 14822.8968 | 11283.8534 | 178.9362 | 3964.5413 | 49.2827 | 0 | 30299.5104
2004 | 1 | 21 | 19 | 0.013645 | 0.008002 | 0.00038519 | 0.0030274 | 6.1787e-05 | 2.5647e-05 | 0.025147 | 13644.9694 | 8002.0173 | 385.1914 | 3027.4421 | 61.7871 |  | 25121.4073 | 15534.7102 | 10881.4656 | 178.9362 | 3786.7585 | 49.2827 | 0 | 30431.1531
2004 | 1 | 21 | 20 | 0.013423 | 0.0078171 | 0.00038519 | 0.0028158 | 6.1787e-05 | 2.3267e-05 | 0.024526 | 13423.2465 | 7817.1151 | 385.1914 | 2815.7674 | 61.7871 |  | 24503.1075 | 15282.2802 | 10630.0281 | 178.9362 | 3521.9933 | 49.2827 | 0 | 29662.5205
2004 | 1 | 21 | 21 | 0.012928 | 0.007673 | 0.00038519 | 0.0027313 | 6.1787e-05 | 2.1813e-05 | 0.023801 | 12928.2519 | 7673.0251 | 385.1914 | 2731.3255 | 61.7871 |  | 23779.5811 | 14718.732 | 10434.0888 | 178.9362 | 3416.3725 | 49.2827 | 0 | 28797.4121
2004 | 1 | 21 | 22 | 0.012141 | 0.0073937 | 0.00038519 | 0.0026219 | 6.1787e-05 | 2.2606e-05 | 0.022626 | 12140.9775 | 7393.711 | 385.1914 | 2621.88 | 61.7871 |  | 22603.547 | 13822.4252 | 10054.2662 | 178.9362 | 3279.4768 | 49.2827 | 0 | 27384.387
2004 | 1 | 21 | 23 | 0.01057 | 0.0066541 | 0.00038519 | 0.0017513 | 6.1787e-05 | 2.3796e-05 | 0.019446 | 10570.1441 | 6654.1444 | 385.1914 | 1751.3328 | 61.7871 |  | 19422.5998 | 12034.0414 | 9048.5736 | 178.9362 | 2190.5867 | 49.2827 | 0 | 23501.4205
2004 | 1 | 21 | 24 | 0.0085923 | 0.0061999 | 0.00038519 | 0.0015088 | 6.1787e-05 | 2.4853e-05 | 0.016773 | 8592.2686 | 6199.9083 | 385.1914 | 1508.7646 | 61.7871 |  | 16747.9201 | 9782.2428 | 8430.8852 | 178.9362 | 1887.1796 | 49.2827 | 0 | 20328.5265
2004 | 1 | 22 | 1 | 0.0079586 | 0.0061266 | 0.00038519 | 0.0015939 | 6.1787e-05 | 4.2976e-05 | 0.016169 | 7958.5608 | 6126.5731 | 385.1914 | 1593.9054 | 61.7871 |  | 16126.0178 | 9060.7705 | 8331.161 | 178.9362 | 1993.6747 | 49.2827 | 0 | 19613.825
2004 | 1 | 22 | 2 | 0.0075738 | 0.0058426 | 0.00038519 | 0.0015833 | 6.1787e-05 | 6.2444e-05 | 0.015509 | 7573.7688 | 5842.599 | 385.1914 | 1583.2862 | 61.7871 |  | 15446.6325 | 8622.6873 | 7945.0016 | 178.9362 | 1980.3921 | 49.2827 | 0 | 18776.2998
2004 | 1 | 22 | 3 | 0.0074457 | 0.005654 | 0.00038519 | 0.0015103 | 6.1787e-05 | 0.00014908 | 0.015206 | 7445.6637 | 5654.026 | 385.1914 | 1510.3356 | 61.7871 |  | 15057.0039 | 8476.8405 | 7688.5724 | 178.9362 | 1889.1447 | 49.2827 | 0 | 18282.7765
2004 | 1 | 22 | 4 | 0.0074693 | 0.0055949 | 0.00038519 | 0.0014272 | 6.1787e-05 | 0.00019123 | 0.01513 | 7469.2846 | 5594.9359 | 385.1914 | 1427.1725 | 61.7871 |  | 14938.3715 | 8503.7327 | 7608.2193 | 178.9362 | 1785.1233 | 49.2827 | 0 | 18125.2942
2004 | 1 | 22 | 5 | 0.0076645 | 0.0055638 | 0.00038519 | 0.0014825 | 6.1787e-05 | 0.00020121 | 0.015359 | 7664.5127 | 5563.8102 | 385.1914 | 1482.5389 | 61.7871 |  | 15157.8404 | 8725.9987 | 7565.8933 | 178.9362 | 1854.3762 | 49.2827 | 0 | 18374.4871
2004 | 1 | 22 | 6 | 0.0080712 | 0.0059283 | 0.00038519 | 0.0016046 | 6.1787e-05 | 0.00035529 | 0.016406 | 8071.1981 | 5928.2527 | 385.1914 | 1604.569 | 61.7871 |  | 16050.9984 | 9189.0074 | 8061.4769 | 178.9362 | 2007.0129 | 49.2827 | 0 | 19485.7161
2004 | 1 | 22 | 7 | 0.0093053 | 0.006789 | 0.00038519 | 0.0018922 | 6.1787e-05 | 0.00024281 | 0.018676 | 9305.2922 | 6789.0394 | 385.1914 | 1892.1774 | 61.7871 |  | 18433.4876 | 10594.0156 | 9232.0094 | 178.9362 | 2366.7567 | 49.2827 | 0 | 22421.0005
2004 | 1 | 22 | 8 | 0.010764 | 0.0078193 | 0.00028889 | 0.0022891 | 6.1382e-05 | 0.00014837 | 0.021371 | 10764.4087 | 7819.2571 | 288.8936 | 2289.0556 | 61.3822 |  | 21222.9972 | 12255.2104 | 10632.9409 | 134.2021 | 2863.1763 | 48.9598 | 0 | 25934.4895
2004 | 1 | 22 | 9 | 0.010957 | 0.0082826 | 0 | 0.0024042 | 6.0168e-05 | 0.00020761 | 0.021911 | 10956.5498 | 8282.637 | 0 | 2404.2094 | 60.1677 |  | 21703.5639 | 12473.9618 | 11263.0636 | 0 | 3007.212 | 47.991 | 0 | 26792.2284
2004 | 1 | 22 | 10 | 0.010156 | 0.0083616 | 0 | 0.0026069 | 6.0168e-05 | 0.00044441 | 0.021629 | 10156.1455 | 8361.602 | 0 | 2606.9307 | 60.1677 |  | 21184.8459 | 11562.7066 | 11370.4433 | 0 | 3260.7781 | 47.991 | 0 | 26241.919
2004 | 1 | 22 | 11 | 0.010062 | 0.0084559 | 0 | 0.0024975 | 6.0168e-05 | 0.00040922 | 0.021485 | 10061.7749 | 8455.9267 | 0 | 2497.5352 | 60.1677 |  | 21075.4044 | 11455.2663 | 11498.7099 | 0 | 3123.9449 | 47.991 | 0 | 26125.9121
2004 | 1 | 22 | 12 | 0.010608 | 0.0083217 | 0 | 0.0025791 | 6.0168e-05 | 0.00020549 | 0.021774 | 10607.95 | 8321.6932 | 0 | 2579.0763 | 60.1677 |  | 21568.8872 | 12077.0831 | 11316.1737 | 0 | 3225.9375 | 47.991 | 0 | 26667.1854
2004 | 1 | 22 | 13 | 0.010316 | 0.0081494 | 0 | 0.002478 | 6.0168e-05 | 0.0001471 | 0.021151 | 10316.0126 | 8149.4225 | 0 | 2478.0492 | 60.1677 |  | 21003.6519 | 11744.7143 | 11081.9131 | 0 | 3099.5716 | 47.991 | 0 | 25974.19
2004 | 1 | 22 | 14 | 0.010077 | 0.0083249 | 0 | 0.002523 | 6.0168e-05 | 3.2785e-05 | 0.021017 | 10076.5375 | 8324.8687 | 0 | 2523.0304 | 60.1677 |  | 20984.6043 | 11472.0734 | 11320.4919 | 0 | 3155.8347 | 47.991 | 0 | 25996.391
2004 | 1 | 22 | 15 | 0.010013 | 0.0081309 | 0 | 0.0023306 | 6.0168e-05 | 0.00030229 | 0.020837 | 10012.9876 | 8130.9082 | 0 | 2330.6138 | 60.1677 |  | 20534.6773 | 11399.7222 | 11056.7367 | 0 | 2915.1579 | 47.991 | 0 | 25419.6078
2004 | 1 | 22 | 16 | 0.010357 | 0.0081621 | 0 | 0.0025826 | 6.0168e-05 | 9.8773e-05 | 0.021261 | 10357.3965 | 8162.1153 | 0 | 2582.6073 | 60.1677 |  | 21162.2868 | 11791.8296 | 11099.1733 | 0 | 3230.3542 | 47.991 | 0 | 26169.348
2004 | 1 | 22 | 17 | 0.011574 | 0.0082921 | 0 | 0.0026479 | 6.0168e-05 | 3.502e-05 | 0.022609 | 11574.1758 | 8292.1081 | 0 | 2647.862 | 60.1677 |  | 22574.3136 | 13177.125 | 11275.9428 | 0 | 3311.9754 | 47.991 | 0 | 27813.0342
2004 | 1 | 22 | 18 | 0.013297 | 0.0083316 | 0.00038519 | 0.0029987 | 6.1787e-05 | 2.8026e-05 | 0.025102 | 13297.1605 | 8331.5576 | 385.1914 | 2998.6913 | 61.7871 |  | 25074.3879 | 15138.7321 | 11329.5877 | 178.9362 | 3750.7966 | 49.2827 | 0 | 30447.3353
2004 | 1 | 22 | 19 | 0.014114 | 0.0081563 | 0.00038519 | 0.0030658 | 6.1787e-05 | 8.8873e-05 | 0.025872 | 14113.7421 | 8156.2993 | 385.1914 | 3065.7732 | 61.7871 |  | 25782.7931 | 16068.405 | 11091.2644 | 178.9362 | 3834.7035 | 49.2827 | 0 | 31222.5917
2004 | 1 | 22 | 20 | 0.014108 | 0.008039 | 0.00038519 | 0.0029823 | 6.1787e-05 | 3.6387e-05 | 0.025613 | 14108.1013 | 8039.0369 | 385.1914 | 2982.295 | 61.7871 |  | 25576.4117 | 16061.983 | 10931.8063 | 178.9362 | 3730.288 | 49.2827 | 0 | 30952.2961
2004 | 1 | 22 | 21 | 0.01358 | 0.0077282 | 0.00038519 | 0.0026344 | 6.1787e-05 | 2.5911e-05 | 0.024416 | 13580.0079 | 7728.2153 | 385.1914 | 2634.4171 | 61.7871 |  | 24389.6189 | 15460.7521 | 10509.1386 | 178.9362 | 3295.1584 | 49.2827 | 0 | 29493.2679
2004 | 1 | 22 | 22 | 0.012768 | 0.0075277 | 0.00038519 | 0.0026426 | 6.1787e-05 | 7.0164e-05 | 0.023456 | 12768.1453 | 7527.6525 | 385.1914 | 2642.6187 | 61.7871 |  | 23385.395 | 14536.4517 | 10236.4052 | 178.9362 | 3305.4171 | 49.2827 | 0 | 28306.4928
2004 | 1 | 22 | 23 | 0.011221 | 0.0068123 | 0.00038519 | 0.0017129 | 6.1787e-05 | 0.00019262 | 0.020385 | 11220.6694 | 6812.2658 | 385.1914 | 1712.883 | 61.7871 |  | 20192.7967 | 12774.6603 | 9263.5935 | 178.9362 | 2142.4932 | 49.2827 | 0 | 24408.9658
2004 | 1 | 22 | 24 | 0.0091764 | 0.0065006 | 0.00038519 | 0.0016166 | 6.1787e-05 | 0.00019483 | 0.017935 | 9176.4344 | 6500.6032 | 385.1914 | 1616.6319 | 61.7871 |  | 17740.648 | 10447.3118 | 8839.7821 | 178.9362 | 2022.1013 | 49.2827 | 0 | 21537.4141
2004 | 1 | 23 | 1 | 0.0078457 | 0.0061552 | 0.00038519 | 0.0014307 | 6.1787e-05 | 0.00019431 | 0.016073 | 7845.6602 | 6155.2418 | 385.1914 | 1430.7382 | 61.7871 |  | 15878.6186 | 8932.2339 | 8370.1458 | 178.9362 | 1789.5833 | 49.2827 | 0 | 19320.1818
2004 | 1 | 23 | 2 | 0.0074404 | 0.0059228 | 0.00038519 | 0.001403 | 6.1787e-05 | 0.00019689 | 0.01541 | 7440.4375 | 5922.8229 | 385.1914 | 1402.9883 | 61.7871 |  | 15213.2272 | 8470.8904 | 8054.0932 | 178.9362 | 1754.8734 | 49.2827 | 0 | 18508.0759
2004 | 1 | 23 | 3 | 0.0073348 | 0.0057711 | 0.00038519 | 0.0013885 | 6.1787e-05 | 0.00019747 | 0.015139 | 7334.7784 | 5771.0984 | 385.1914 | 1388.508 | 61.7871 |  | 14941.3632 | 8350.5982 | 7847.7721 | 178.9362 | 1736.7613 | 49.2827 | 0 | 18163.3505
2004 | 1 | 23 | 4 | 0.0074398 | 0.005638 | 0.00038519 | 0.001331 | 6.1787e-05 | 0.00020267 | 0.015059 | 7439.8376 | 5638.0261 | 385.1914 | 1330.994 | 61.7871 |  | 14855.8362 | 8470.2075 | 7666.8151 | 178.9362 | 1664.8222 | 49.2827 | 0 | 18030.0636
2004 | 1 | 23 | 5 | 0.0075883 | 0.0056463 | 0.00038519 | 0.0013814 | 6.1787e-05 | 0.00021921 | 0.015282 | 7588.3199 | 5646.2559 | 385.1914 | 1381.4024 | 61.7871 |  | 15062.9566 | 8639.2536 | 7678.0062 | 178.9362 | 1727.8736 | 49.2827 | 0 | 18273.3522
2004 | 1 | 23 | 6 | 0.0080415 | 0.0060357 | 0.00038519 | 0.0016021 | 6.1787e-05 | 0.00018619 | 0.016312 | 8041.5221 | 6035.6878 | 385.1914 | 1602.085 | 61.7871 |  | 16126.2734 | 9155.2214 | 8207.5715 | 178.9362 | 2003.9059 | 49.2827 | 0 | 19594.9176
2004 | 1 | 23 | 7 | 0.0094886 | 0.0068446 | 0.00038519 | 0.0018194 | 6.1787e-05 | 3.3275e-05 | 0.018633 | 9488.5853 | 6844.5918 | 385.1914 | 1819.3518 | 61.7871 |  | 18599.5075 | 10802.6936 | 9307.5518 | 178.9362 | 2275.6656 | 49.2827 | 0 | 22614.1298
2004 | 1 | 23 | 8 | 0.010704 | 0.007753 | 0.00028889 | 0.0022502 | 6.1382e-05 | 4.4393e-05 | 0.021102 | 10704.2954 | 7753.0366 | 288.8936 | 2250.2072 | 61.3822 |  | 21057.8149 | 12186.7717 | 10542.8915 | 134.2021 | 2814.5843 | 48.9598 | 0 | 25727.4094
2004 | 1 | 23 | 9 | 0.010845 | 0.0083275 | 0 | 0.0024497 | 6.0168e-05 | 3.3314e-05 | 0.021715 | 10844.7807 | 8327.5136 | 0 | 2449.7019 | 60.1677 |  | 21682.1639 | 12346.7133 | 11324.0885 | 0 | 3064.1146 | 47.991 | 0 | 26782.9075
2004 | 1 | 23 | 10 | 0.010508 | 0.0082388 | 0 | 0.0025504 | 6.0168e-05 | 0.00019057 | 0.021548 | 10508.1489 | 8238.8004 | 0 | 2550.4106 | 60.1677 |  | 21357.5275 | 11963.4603 | 11203.4527 | 0 | 3190.0821 | 47.991 | 0 | 26404.986
2004 | 1 | 23 | 11 | 0.010347 | 0.0082837 | 0 | 0.0025272 | 6.0168e-05 | 0.00022587 | 0.021444 | 10347.226 | 8283.724 | 0 | 2527.2135 | 60.1677 |  | 21218.3313 | 11780.2506 | 11264.5417 | 0 | 3161.067 | 47.991 | 0 | 26253.8503
2004 | 1 | 23 | 12 | 0.010287 | 0.008279 | 0 | 0.0025623 | 6.0168e-05 | 0.00012986 | 0.021318 | 10286.8532 | 8278.9885 | 0 | 2562.3087 | 60.1677 |  | 21188.3181 | 11711.5165 | 11258.1021 | 0 | 3204.9645 | 47.991 | 0 | 26222.5741
2004 | 1 | 23 | 13 | 0.010062 | 0.0079844 | 0 | 0.0022185 | 6.0168e-05 | 0.00044192 | 0.020767 | 10062.4967 | 7984.3839 | 0 | 2218.4675 | 60.1677 |  | 20325.5158 | 11456.0881 | 10857.4869 | 0 | 2774.884 | 47.991 | 0 | 25136.45
2004 | 1 | 23 | 14 | 0.0097307 | 0.0081221 | 0 | 0.0024649 | 6.0168e-05 | 0.00025399 | 0.020632 | 9730.6834 | 8122.0928 | 0 | 2464.8641 | 60.1677 |  | 20377.808 | 11078.3207 | 11044.749 | 0 | 3083.0796 | 47.991 | 0 | 25254.1404
2004 | 1 | 23 | 15 | 0.0099338 | 0.0079826 | 0 | 0.002405 | 6.0168e-05 | 9.8699e-05 | 0.02048 | 9933.759 | 7982.635 | 0 | 2405.0232 | 60.1677 |  | 20381.5849 | 11309.521 | 10855.1087 | 0 | 3008.23 | 47.991 | 0 | 25220.8507
2004 | 1 | 23 | 16 | 0.010673 | 0.0077068 | 0 | 0.0021839 | 6.0168e-05 | 0.00029797 | 0.020922 | 10673.4794 | 7706.8326 | 0 | 2183.8665 | 60.1677 |  | 20624.3462 | 12151.6879 | 10480.0615 | 0 | 2731.6047 | 47.991 | 0 | 25411.3451
2004 | 1 | 23 | 17 | 0.011405 | 0.0078763 | 0 | 0.0023554 | 6.0168e-05 | 0.00045194 | 0.022148 | 11404.5739 | 7876.2834 | 0 | 2355.4098 | 60.1677 |  | 21696.4348 | 12984.0343 | 10710.4876 | 0 | 2946.1729 | 47.991 | 0 | 26688.6858
2004 | 1 | 23 | 18 | 0.01281 | 0.0078988 | 0.00038519 | 0.0024994 | 6.1787e-05 | 0.00032732 | 0.023982 | 12809.8865 | 7898.7921 | 385.1914 | 2499.433 | 61.7871 |  | 23655.0901 | 14583.9737 | 10741.0958 | 178.9362 | 3126.3188 | 49.2827 | 0 | 28679.6072
2004 | 1 | 23 | 19 | 0.013588 | 0.0078585 | 0.00038519 | 0.0026517 | 6.1787e-05 | 0.00020888 | 0.024754 | 13588.322 | 7858.5367 | 385.1914 | 2651.6905 | 61.7871 |  | 24545.5276 | 15470.2175 | 10686.3548 | 178.9362 | 3316.7641 | 49.2827 | 0 | 29701.5553
2004 | 1 | 23 | 20 | 0.01319 | 0.0078765 | 0.00038519 | 0.0028419 | 6.1787e-05 | 5.6563e-05 | 0.024412 | 13189.9505 | 7876.542 | 385.1914 | 2841.9018 | 61.7871 |  | 24355.3728 | 15016.6742 | 10710.8391 | 178.9362 | 3554.6826 | 49.2827 | 0 | 29510.4148
2004 | 1 | 23 | 21 | 0.012824 | 0.007539 | 0.00038519 | 0.0024733 | 6.1787e-05 | 5.2568e-05 | 0.023336 | 12824.0749 | 7539.0316 | 385.1914 | 2473.2971 | 61.7871 |  | 23283.3821 | 14600.1272 | 10251.8789 | 178.9362 | 3093.6277 | 49.2827 | 0 | 28173.8526
2004 | 1 | 23 | 22 | 0.012273 | 0.0072962 | 0.00038519 | 0.0024653 | 6.1787e-05 | 8.4405e-05 | 0.022566 | 12272.9474 | 7296.2285 | 385.1914 | 2465.3178 | 61.7871 |  | 22481.4723 | 13972.6721 | 9921.7055 | 178.9362 | 3083.6471 | 49.2827 | 0 | 27206.2435
2004 | 1 | 23 | 23 | 0.011159 | 0.0065815 | 0.00038519 | 0.0018216 | 6.1787e-05 | 5.274e-05 | 0.020062 | 11158.9423 | 6581.5329 | 385.1914 | 1821.6237 | 61.7871 |  | 20009.0774 | 12704.3843 | 8949.8336 | 178.9362 | 2278.5073 | 49.2827 | 0 | 24160.9441
2004 | 1 | 23 | 24 | 0.0097576 | 0.006059 | 0.00038519 | 0.0015777 | 6.1787e-05 | 5.412e-05 | 0.017895 | 9757.5648 | 6059.0191 | 385.1914 | 1577.7335 | 61.7871 |  | 17841.2959 | 11108.925 | 8239.2983 | 178.9362 | 1973.4467 | 49.2827 | 0 | 21549.8889
2004 | 1 | 24 | 1 | 0.0086243 | 0.0058603 | 0.00038519 | 0.0016684 | 6.1787e-05 | 5.6309e-05 | 0.016656 | 8624.2731 | 5860.3216 | 385.1914 | 1668.4491 | 61.7871 |  | 16600.0223 | 9818.6797 | 7969.1014 | 178.9362 | 2086.9148 | 49.2827 | 0 | 20102.9148
2004 | 1 | 24 | 2 | 0.0081552 | 0.0054692 | 0.00038519 | 0.0015237 | 6.1787e-05 | 5.6669e-05 | 0.015652 | 8155.2311 | 5469.1744 | 385.1914 | 1523.6906 | 61.7871 |  | 15595.0747 | 9284.6784 | 7437.2037 | 178.9362 | 1905.8493 | 49.2827 | 0 | 18855.9503
2004 | 1 | 24 | 3 | 0.007853 | 0.0053341 | 0.00038519 | 0.001495 | 6.1787e-05 | 5.7216e-05 | 0.015186 | 7852.9627 | 5334.1262 | 385.1914 | 1495.0314 | 61.7871 |  | 15129.0988 | 8940.5477 | 7253.5597 | 178.9362 | 1870.002 | 49.2827 | 0 | 18292.3283
2004 | 1 | 24 | 4 | 0.0077322 | 0.0052942 | 0.00038519 | 0.0015236 | 6.1787e-05 | 5.8028e-05 | 0.015055 | 7732.2395 | 5294.1524 | 385.1914 | 1523.5825 | 61.7871 |  | 14996.9529 | 8803.1051 | 7199.2017 | 178.9362 | 1905.7141 | 49.2827 | 0 | 18136.2397
2004 | 1 | 24 | 5 | 0.0077424 | 0.0052488 | 0.00038519 | 0.0014937 | 6.1787e-05 | 5.7631e-05 | 0.01499 | 7742.4475 | 5248.763 | 385.1914 | 1493.7266 | 61.7871 |  | 14931.9157 | 8814.7269 | 7137.4794 | 178.9362 | 1868.37 | 49.2827 | 0 | 18048.7952
2004 | 1 | 24 | 6 | 0.0079864 | 0.0054029 | 0.00038519 | 0.001532 | 6.1787e-05 | 5.8594e-05 | 0.015427 | 7986.4033 | 5402.8934 | 385.1914 | 1531.9958 | 61.7871 |  | 15368.271 | 9092.469 | 7347.0721 | 178.9362 | 1916.2375 | 49.2827 | 0 | 18583.9975
2004 | 1 | 24 | 7 | 0.0083204 | 0.0060063 | 0.00038519 | 0.0015171 | 6.1787e-05 | 7.2478e-05 | 0.016363 | 8320.4458 | 6006.2686 | 385.1914 | 1517.0802 | 61.7871 |  | 16290.7732 | 9472.7743 | 8167.5661 | 178.9362 | 1897.5809 | 49.2827 | 0 | 19766.1402
2004 | 1 | 24 | 8 | 0.0092974 | 0.0065202 | 0.00028889 | 0.0015034 | 6.1382e-05 | 0.00011174 | 0.017783 | 9297.3564 | 6520.2171 | 288.8936 | 1503.4499 | 61.3822 |  | 17671.2993 | 10584.9807 | 8866.454 | 134.2021 | 1880.532 | 48.9598 | 0 | 21515.1286
2004 | 1 | 24 | 9 | 0.010185 | 0.0069421 | 0 | 0.0019524 | 6.0168e-05 | 0.00012178 | 0.019261 | 10184.9178 | 6942.1073 | 0 | 1952.3743 | 60.1677 |  | 19139.567 | 11595.4637 | 9440.1572 | 0 | 2442.0516 | 47.991 | 0 | 23525.6635
2004 | 1 | 24 | 10 | 0.010848 | 0.007031 | 0 | 0.0022103 | 6.0168e-05 | 0.00011196 | 0.020262 | 10848.3003 | 7031.0372 | 0 | 2210.32 | 60.1677 |  | 20149.8251 | 12350.7204 | 9561.0877 | 0 | 2764.6929 | 47.991 | 0 | 24724.492
2004 | 1 | 24 | 11 | 0.011238 | 0.0068237 | 0 | 0.0023308 | 6.0168e-05 | 0.00010755 | 0.02056 | 11238.1738 | 6823.7257 | 0 | 2330.7752 | 60.1677 |  | 20452.8424 | 12794.5889 | 9279.1772 | 0 | 2915.3597 | 47.991 | 0 | 25037.1168
2004 | 1 | 24 | 12 | 0.011682 | 0.0067571 | 0 | 0.0023164 | 6.0168e-05 | 2.9745e-05 | 0.020846 | 11682.2303 | 6757.1204 | 0 | 2316.3805 | 60.1677 |  | 20815.8989 | 13300.1444 | 9188.6046 | 0 | 2897.3546 | 47.991 | 0 | 25434.0947
2004 | 1 | 24 | 13 | 0.011735 | 0.006549 | 0 | 0.0020433 | 6.0168e-05 | 2.9877e-05 | 0.020417 | 11734.6729 | 6549.0224 | 0 | 2043.3404 | 60.1677 |  | 20387.2034 | 13359.8499 | 8905.6246 | 0 | 2555.833 | 47.991 | 0 | 24869.2986
2004 | 1 | 24 | 14 | 0.011228 | 0.0064831 | 0 | 0.0021099 | 6.0168e-05 | 3.0802e-05 | 0.019912 | 11228.0405 | 6483.1288 | 0 | 2109.8839 | 60.1677 |  | 19881.2209 | 12783.0522 | 8816.0197 | 0 | 2639.0664 | 47.991 | 0 | 24286.1294
2004 | 1 | 24 | 15 | 0.010907 | 0.0063888 | 0 | 0.002116 | 6.0168e-05 | 3.0406e-05 | 0.019502 | 10906.9169 | 6388.8272 | 0 | 2116.0377 | 60.1677 |  | 19471.9494 | 12417.455 | 8687.7847 | 0 | 2646.7636 | 47.991 | 0 | 23799.9943
2004 | 1 | 24 | 16 | 0.011214 | 0.0061286 | 0 | 0.0022711 | 6.0168e-05 | 2.8687e-05 | 0.019703 | 11214.2913 | 6128.5531 | 0 | 2271.1109 | 60.1677 |  | 19674.123 | 12767.3988 | 8333.8535 | 0 | 2840.7309 | 47.991 | 0 | 23989.9742
2004 | 1 | 24 | 17 | 0.012309 | 0.0064217 | 0 | 0.0022607 | 6.0168e-05 | 2.8158e-05 | 0.02108 | 12309.473 | 6421.6982 | 0 | 2260.705 | 60.1677 |  | 21052.0438 | 14014.2562 | 8732.4839 | 0 | 2827.7151 | 47.991 | 0 | 25622.4462
2004 | 1 | 24 | 18 | 0.013741 | 0.0066014 | 0.00038519 | 0.0025483 | 6.1787e-05 | 2.8158e-05 | 0.023365 | 13740.6019 | 6601.3582 | 385.1914 | 2548.3098 | 61.7871 |  | 23337.2483 | 15643.5872 | 8976.7928 | 178.9362 | 3187.4544 | 49.2827 | 0 | 28036.0533
2004 | 1 | 24 | 19 | 0.014236 | 0.0064838 | 0.00038519 | 0.0025487 | 6.1787e-05 | 2.7365e-05 | 0.023743 | 14236.4851 | 6483.7641 | 385.1914 | 2548.6841 | 61.7871 |  | 23715.9117 | 16208.1471 | 8816.8837 | 178.9362 | 3187.9225 | 49.2827 | 0 | 28441.1722
2004 | 1 | 24 | 20 | 0.013742 | 0.0062576 | 0.00038519 | 0.0023272 | 6.1787e-05 | 2.644e-05 | 0.0228 | 13742.1843 | 6257.6367 | 385.1914 | 2327.2027 | 61.7871 |  | 22774.0022 | 15645.3888 | 8509.3865 | 178.9362 | 2910.8912 | 49.2827 | 0 | 27293.8854
2004 | 1 | 24 | 21 | 0.013044 | 0.0062186 | 0.00038519 | 0.0024735 | 6.1787e-05 | 2.5779e-05 | 0.022209 | 13043.8854 | 6218.6379 | 385.1914 | 2473.4684 | 61.7871 |  | 22182.9702 | 14850.38 | 8456.3544 | 178.9362 | 3093.842 | 49.2827 | 0 | 26628.7952
2004 | 1 | 24 | 22 | 0.01252 | 0.0060554 | 0.00038519 | 0.0025587 | 6.1787e-05 | 2.6836e-05 | 0.021607 | 12519.5139 | 6055.3832 | 385.1914 | 2558.6669 | 61.7871 |  | 21580.5425 | 14253.3865 | 8234.354 | 178.9362 | 3200.4092 | 49.2827 | 0 | 25916.3686
2004 | 1 | 24 | 23 | 0.011665 | 0.0057645 | 0.00038519 | 0.0022266 | 6.1787e-05 | 2.7894e-05 | 0.020131 | 11664.9474 | 5764.4643 | 385.1914 | 2226.6281 | 61.7871 |  | 20103.0182 | 13280.4679 | 7838.7508 | 178.9362 | 2785.0913 | 49.2827 | 0 | 24132.5288
2004 | 1 | 24 | 24 | 0.010278 | 0.0054597 | 0.00038519 | 0.0020943 | 6.1787e-05 | 2.8819e-05 | 0.018307 | 10277.6451 | 5459.7152 | 385.1914 | 2094.2911 | 61.7871 |  | 18278.6299 | 11701.0331 | 7424.3408 | 178.9362 | 2619.5627 | 49.2827 | 0 | 21973.1554
2004 | 1 | 25 | 1 | 0.0090507 | 0.0054528 | 0.00038519 | 0.0020495 | 6.1787e-05 | 2.7101e-05 | 0.017027 | 9050.7014 | 5452.8253 | 385.1914 | 2049.4544 | 61.7871 |  | 16999.9596 | 10304.1656 | 7414.9716 | 178.9362 | 2563.4805 | 49.2827 | 0 | 20510.8364
2004 | 1 | 25 | 2 | 0.0084533 | 0.0052144 | 0.00038519 | 0.0018814 | 6.1787e-05 | 2.7497e-05 | 0.016024 | 8453.3248 | 5214.4391 | 385.1914 | 1881.384 | 61.7871 |  | 15996.1264 | 9624.0562 | 7090.8044 | 178.9362 | 2353.2562 | 49.2827 | 0 | 19296.3356
2004 | 1 | 25 | 3 | 0.0080737 | 0.0051064 | 0.00038519 | 0.0017331 | 6.1787e-05 | 2.8555e-05 | 0.015389 | 8073.6661 | 5106.3899 | 385.1914 | 1733.1005 | 61.7871 |  | 15360.135 | 9191.8171 | 6943.8747 | 178.9362 | 2167.7815 | 49.2827 | 0 | 18531.6922
2004 | 1 | 25 | 4 | 0.0076133 | 0.0048242 | 0.00038519 | 0.0013285 | 6.1787e-05 | 2.8555e-05 | 0.014242 | 7613.3011 | 4824.2003 | 385.1914 | 1328.4692 | 61.7871 |  | 14212.9492 | 8667.6945 | 6560.142 | 178.9362 | 1661.6642 | 49.2827 | 0 | 17117.7196
2004 | 1 | 25 | 5 | 0.007601 | 0.0048192 | 0.00038519 | 0.0014707 | 6.1787e-05 | 2.9084e-05 | 0.014367 | 7600.9724 | 4819.2177 | 385.1914 | 1470.7388 | 61.7871 |  | 14337.9074 | 8653.6585 | 6553.3664 | 178.9362 | 1839.6166 | 49.2827 | 0 | 17274.8602
2004 | 1 | 25 | 6 | 0.0083559 | 0.0050839 | 0.00038519 | 0.0018509 | 6.1787e-05 | 2.8819e-05 | 0.015767 | 8355.881 | 5083.9443 | 385.1914 | 1850.937 | 61.7871 |  | 15737.7408 | 9513.117 | 6913.3524 | 178.9362 | 2315.1727 | 49.2827 | 0 | 18969.8609
2004 | 1 | 25 | 7 | 0.0087191 | 0.0054877 | 0.00038519 | 0.0016902 | 6.1787e-05 | 2.8952e-05 | 0.016373 | 8719.1444 | 5487.6651 | 385.1914 | 1690.1908 | 61.7871 |  | 16343.9788 | 9926.69 | 7462.3481 | 178.9362 | 2114.1096 | 49.2827 | 0 | 19731.3665
2004 | 1 | 25 | 8 | 0.0093417 | 0.005881 | 0.00028889 | 0.0017867 | 6.1382e-05 | 2.9348e-05 | 0.017389 | 9341.6562 | 5880.993 | 288.8936 | 1786.7365 | 61.3822 |  | 17359.6615 | 10635.4158 | 7997.2112 | 134.2021 | 2234.8701 | 48.9598 | 0 | 21050.6589
2004 | 1 | 25 | 9 | 0.01066 | 0.0061254 | 0 | 0.0019781 | 6.0168e-05 | 2.9348e-05 | 0.018853 | 10660.1871 | 6125.3628 | 0 | 1978.1285 | 60.1677 |  | 18823.8461 | 12136.5547 | 8329.5152 | 0 | 2474.2653 | 47.991 | 0 | 22988.3262
2004 | 1 | 25 | 10 | 0.011477 | 0.0059671 | 0 | 0.0021062 | 6.0168e-05 | 2.7762e-05 | 0.019638 | 11477.1776 | 5967.1409 | 0 | 2106.1828 | 60.1677 |  | 19610.669 | 13066.6932 | 8114.3586 | 0 | 2634.4371 | 47.991 | 0 | 23863.4799
2004 | 1 | 25 | 11 | 0.011646 | 0.0060878 | 0 | 0.0025338 | 6.0168e-05 | 2.6836e-05 | 0.020354 | 11645.7099 | 6087.8488 | 0 | 2533.8071 | 60.1677 |  | 20327.5334 | 13258.5662 | 8278.5021 | 0 | 3169.3142 | 47.991 | 0 | 24754.3735
2004 | 1 | 25 | 12 | 0.012032 | 0.0062206 | 0 | 0.0027621 | 6.0168e-05 | 2.5779e-05 | 0.0211 | 12031.7189 | 6220.5535 | 0 | 2762.0562 | 60.1677 |  | 21074.4963 | 13698.0349 | 8458.9593 | 0 | 3454.8109 | 47.991 | 0 | 25659.7961
2004 | 1 | 25 | 13 | 0.011833 | 0.0061402 | 0 | 0.0025531 | 6.0168e-05 | 2.6175e-05 | 0.020613 | 11833.1763 | 6140.2175 | 0 | 2553.1016 | 60.1677 |  | 20586.6632 | 13471.9955 | 8349.7152 | 0 | 3193.4481 | 47.991 | 0 | 25063.1498
2004 | 1 | 25 | 14 | 0.011491 | 0.0061326 | 0 | 0.0025033 | 6.0168e-05 | 2.6969e-05 | 0.020214 | 11490.849 | 6132.5706 | 0 | 2503.3424 | 60.1677 |  | 20186.9297 | 13082.258 | 8339.3167 | 0 | 3131.2086 | 47.991 | 0 | 24600.7743
2004 | 1 | 25 | 15 | 0.011457 | 0.0060687 | 0 | 0.0024316 | 6.0168e-05 | 2.5382e-05 | 0.020043 | 11456.7064 | 6068.6875 | 0 | 2431.578 | 60.1677 |  | 20017.1396 | 13043.3869 | 8252.4458 | 0 | 3041.4449 | 47.991 | 0 | 24385.2686
2004 | 1 | 25 | 16 | 0.011978 | 0.0060438 | 0 | 0.0023849 | 6.0168e-05 | 2.4589e-05 | 0.020491 | 11977.614 | 6043.8469 | 0 | 2384.877 | 60.1677 |  | 20466.5056 | 13636.4369 | 8218.6665 | 0 | 2983.0308 | 47.991 | 0 | 24886.1252
2004 | 1 | 25 | 17 | 0.011828 | 0.0061296 | 0 | 0.0017785 | 6.0168e-05 | 2.4721e-05 | 0.019822 | 11828.487 | 6129.599 | 0 | 1778.539 | 60.1677 |  | 19796.7927 | 13466.6567 | 8335.2757 | 0 | 2224.6165 | 47.991 | 0 | 24074.5399
2004 | 1 | 25 | 18 | 0.013924 | 0.0061728 | 0.00038519 | 0.0021139 | 6.1787e-05 | 2.5118e-05 | 0.022683 | 13924.1464 | 6172.8285 | 385.1914 | 2113.8534 | 61.7871 |  | 22657.8069 | 15852.5515 | 8394.0609 | 178.9362 | 2644.0315 | 49.2827 | 0 | 27118.8628
2004 | 1 | 25 | 19 | 0.015363 | 0.0065289 | 0.00038519 | 0.0029954 | 6.1787e-05 | 2.4721e-05 | 0.025359 | 15362.9184 | 6528.8733 | 385.1914 | 2995.4206 | 61.7871 |  | 25334.1907 | 17490.5842 | 8878.2249 | 178.9362 | 3746.7056 | 49.2827 | 0 | 30343.7336
2004 | 1 | 25 | 20 | 0.014617 | 0.006521 | 0.00038519 | 0.0031912 | 6.1787e-05 | 2.287e-05 | 0.024799 | 14617.3042 | 6521.0127 | 385.1914 | 3191.2007 | 61.7871 |  | 24776.4961 | 16641.7073 | 8867.5358 | 178.9362 | 3991.5895 | 49.2827 | 0 | 29729.0514
2004 | 1 | 25 | 21 | 0.014141 | 0.0064112 | 0.00038519 | 0.0032022 | 6.1787e-05 | 2.2474e-05 | 0.024223 | 14140.5126 | 6411.2455 | 385.1914 | 3202.2208 | 61.7871 |  | 24200.9574 | 16098.8831 | 8718.2699 | 178.9362 | 4005.3737 | 49.2827 | 0 | 29050.7455
2004 | 1 | 25 | 22 | 0.01388 | 0.0062707 | 0.00038519 | 0.0029949 | 6.1787e-05 | 2.3664e-05 | 0.023617 | 13880.3338 | 6270.67 | 385.1914 | 2994.9488 | 61.7871 |  | 23592.9312 | 15802.6712 | 8527.1098 | 178.9362 | 3746.1155 | 49.2827 | 0 | 28304.1153
2004 | 1 | 25 | 23 | 0.012629 | 0.0060471 | 0.00038519 | 0.0025525 | 6.1787e-05 | 2.4853e-05 | 0.0217 | 12628.6724 | 6047.0738 | 385.1914 | 2552.5126 | 61.7871 |  | 21675.2374 | 14377.6627 | 8223.0547 | 178.9362 | 3192.7114 | 49.2827 | 0 | 26021.6475
2004 | 1 | 25 | 24 | 0.0097955 | 0.00581 | 0.00038519 | 0.0020742 | 6.1787e-05 | 2.6969e-05 | 0.018154 | 9795.5124 | 5809.9518 | 385.1914 | 2074.2335 | 61.7871 |  | 18126.6763 | 11152.1282 | 7900.6066 | 178.9362 | 2594.4745 | 49.2827 | 0 | 21875.4281
2004 | 1 | 26 | 1 | 0.0084229 | 0.005318 | 0.00038519 | 0.0017836 | 6.1787e-05 | 2.7365e-05 | 0.015999 | 8422.9422 | 5317.9679 | 385.1914 | 1783.6339 | 61.7871 |  | 15971.5226 | 9589.4658 | 7231.587 | 178.9362 | 2230.9893 | 49.2827 | 0 | 19280.261
2004 | 1 | 26 | 2 | 0.0078731 | 0.0052904 | 0.00038519 | 0.0017216 | 6.1787e-05 | 2.8423e-05 | 0.01536 | 7873.1292 | 5290.3518 | 385.1914 | 1721.5974 | 61.7871 |  | 15332.0568 | 8963.5072 | 7194.0335 | 178.9362 | 2153.3933 | 49.2827 | 0 | 18539.1528
2004 | 1 | 26 | 3 | 0.0075875 | 0.005358 | 0.00038519 | 0.0016515 | 6.1787e-05 | 2.8819e-05 | 0.015073 | 7587.5209 | 5357.9902 | 385.1914 | 1651.4654 | 61.7871 |  | 15043.9549 | 8638.344 | 7286.0109 | 178.9362 | 2065.6714 | 49.2827 | 0 | 18218.2451
2004 | 1 | 26 | 4 | 0.0076271 | 0.0054091 | 0.00038519 | 0.0014846 | 6.1787e-05 | 2.9084e-05 | 0.014997 | 7627.1034 | 5409.0714 | 385.1914 | 1484.6429 | 61.7871 |  | 14967.7962 | 8683.4084 | 7355.4732 | 178.9362 | 1857.008 | 49.2827 | 0 | 18124.1084
2004 | 1 | 26 | 5 | 0.0076674 | 0.0054989 | 0.00038519 | 0.0015669 | 6.1787e-05 | 2.8952e-05 | 0.015209 | 7667.3832 | 5498.9444 | 385.1914 | 1566.9281 | 61.7871 |  | 15180.2342 | 8729.2667 | 7477.6862 | 178.9362 | 1959.9312 | 49.2827 | 0 | 18395.1029
2004 | 1 | 26 | 6 | 0.0082244 | 0.0058405 | 0.00038519 | 0.0017751 | 6.1787e-05 | 2.948e-05 | 0.016316 | 8224.3584 | 5840.4857 | 385.1914 | 1775.0509 | 61.7871 |  | 16286.8736 | 9363.3794 | 7942.1278 | 178.9362 | 2220.2536 | 49.2827 | 0 | 19753.9796
2004 | 1 | 26 | 7 | 0.009471 | 0.0066929 | 0.00038519 | 0.0019666 | 6.1787e-05 | 2.9613e-05 | 0.018607 | 9470.9704 | 6692.902 | 385.1914 | 1966.62 | 61.7871 |  | 18577.4709 | 10782.6392 | 9101.2778 | 178.9362 | 2459.8703 | 49.2827 | 0 | 22572.0061
2004 | 1 | 26 | 8 | 0.010945 | 0.0076468 | 0.00028889 | 0.0022585 | 6.1382e-05 | 3.1067e-05 | 0.021232 | 10944.997 | 7646.7877 | 288.8936 | 2258.523 | 61.3822 |  | 21200.5835 | 12460.8089 | 10398.41 | 134.2021 | 2824.9859 | 48.9598 | 0 | 25867.3667
2004 | 1 | 26 | 9 | 0.011369 | 0.0082783 | 0 | 0.002315 | 6.0168e-05 | 3.2785e-05 | 0.022055 | 11368.8435 | 8278.3087 | 0 | 2314.9748 | 60.1677 |  | 22022.2947 | 12943.3555 | 11257.1778 | 0 | 2895.5964 | 47.991 | 0 | 27144.1207
2004 | 1 | 26 | 10 | 0.010718 | 0.0084985 | 0 | 0.0026123 | 6.0168e-05 | 3.2521e-05 | 0.021922 | 10718.1322 | 8498.5297 | 0 | 2612.2952 | 60.1677 |  | 21889.1248 | 12202.5248 | 11556.6432 | 0 | 3267.4881 | 47.991 | 0 | 27074.6471
2004 | 1 | 26 | 11 | 0.010775 | 0.0085257 | 0 | 0.002768 | 6.0168e-05 | 3.3314e-05 | 0.022162 | 10775.0706 | 8525.6542 | 0 | 2768.0199 | 60.1677 |  | 22128.9123 | 12267.3489 | 11593.5281 | 0 | 3462.2702 | 47.991 | 0 | 27371.1382
2004 | 1 | 26 | 12 | 0.010945 | 0.0084163 | 0 | 0.0028446 | 6.0168e-05 | 3.1067e-05 | 0.022297 | 10944.9172 | 8416.3499 | 0 | 2844.6491 | 60.1677 |  | 22266.0839 | 12460.7182 | 11444.8917 | 0 | 3558.119 | 47.991 | 0 | 27511.7199
2004 | 1 | 26 | 13 | 0.010842 | 0.0083848 | 0 | 0.0025126 | 6.0168e-05 | 3.0935e-05 | 0.02183 | 10841.9398 | 8384.7812 | 0 | 2512.5507 | 60.1677 |  | 21799.4394 | 12343.4791 | 11401.9634 | 0 | 3142.7265 | 47.991 | 0 | 26936.1599
2004 | 1 | 26 | 14 | 0.010504 | 0.0085393 | 0 | 0.002426 | 6.0168e-05 | 3.0538e-05 | 0.02156 | 10503.9947 | 8539.3479 | 0 | 2425.9827 | 60.1677 |  | 21529.4929 | 11958.7307 | 11612.1493 | 0 | 3034.4463 | 47.991 | 0 | 26653.3173
2004 | 1 | 26 | 15 | 0.010578 | 0.008348 | 0 | 0.0024197 | 6.0168e-05 | 3.1992e-05 | 0.021438 | 10578.1265 | 8348.0278 | 0 | 2419.6903 | 60.1677 |  | 21406.0123 | 12043.1292 | 11351.9846 | 0 | 3026.5757 | 47.991 | 0 | 26469.6806
2004 | 1 | 26 | 16 | 0.011102 | 0.0082224 | 0 | 0.002296 | 6.0168e-05 | 3.1199e-05 | 0.021712 | 11102.0885 | 8222.3599 | 0 | 2296.0044 | 60.1677 |  | 21680.6206 | 12639.6567 | 11181.0964 | 0 | 2871.868 | 47.991 | 0 | 26740.6121
2004 | 1 | 26 | 17 | 0.012451 | 0.0084535 | 0 | 0.0027543 | 6.0168e-05 | 2.948e-05 | 0.023748 | 12450.7198 | 8453.4513 | 0 | 2754.2577 | 60.1677 |  | 23718.5965 | 14175.0647 | 11495.3437 | 0 | 3445.0563 | 47.991 | 0 | 29163.4558
2004 | 1 | 26 | 18 | 0.014372 | 0.0082947 | 0.00038519 | 0.0029221 | 6.1787e-05 | 2.7762e-05 | 0.026064 | 14372.1163 | 8294.6944 | 385.1914 | 2922.0573 | 61.7871 |  | 26035.8466 | 16362.5624 | 11279.4597 | 178.9362 | 3654.942 | 49.2827 | 0 | 31525.183
2004 | 1 | 26 | 19 | 0.014517 | 0.0082302 | 0.00038519 | 0.0031256 | 6.1787e-05 | 2.7101e-05 | 0.026346 | 14516.518 | 8230.1559 | 385.1914 | 3125.5987 | 61.7871 |  | 26319.251 | 16526.9628 | 11191.6976 | 178.9362 | 3909.5338 | 49.2827 | 0 | 31856.413
2004 | 1 | 26 | 20 | 0.014349 | 0.0079668 | 0.00038519 | 0.0027647 | 6.1787e-05 | 2.5779e-05 | 0.025554 | 14349.4475 | 7966.7782 | 385.1914 | 2764.6936 | 61.7871 |  | 25527.8978 | 16336.7541 | 10833.546 | 178.9362 | 3458.1097 | 49.2827 | 0 | 30856.6286
2004 | 1 | 26 | 21 | 0.013785 | 0.0078387 | 0.00038519 | 0.0028156 | 6.1787e-05 | 2.6043e-05 | 0.024913 | 13785.4832 | 7838.7141 | 385.1914 | 2815.5687 | 61.7871 |  | 24886.7445 | 15694.6843 | 10659.3993 | 178.9362 | 3521.7449 | 49.2827 | 0 | 30104.0473
2004 | 1 | 26 | 22 | 0.012732 | 0.0073975 | 0.00038519 | 0.0025218 | 6.1787e-05 | 2.6043e-05 | 0.023124 | 12731.7253 | 7397.4997 | 385.1914 | 2521.8083 | 61.7871 |  | 23098.0118 | 14494.9878 | 10059.4182 | 178.9362 | 3154.306 | 49.2827 | 0 | 27936.9308
2004 | 1 | 26 | 23 | 0.011384 | 0.0068457 | 0.00038519 | 0.0019132 | 6.1787e-05 | 2.7894e-05 | 0.020618 | 11383.7543 | 6845.7229 | 385.1914 | 1913.1969 | 61.7871 |  | 20589.6526 | 12960.3314 | 9309.0898 | 178.9362 | 2393.0481 | 49.2827 | 0 | 24890.6881
2004 | 1 | 26 | 24 | 0.0091423 | 0.0065052 | 0.00038519 | 0.0017821 | 6.1787e-05 | 3.0009e-05 | 0.017907 | 9142.337 | 6505.2072 | 385.1914 | 1782.1392 | 61.7871 |  | 17876.6619 | 10408.4921 | 8846.0428 | 178.9362 | 2229.1197 | 49.2827 | 0 | 21711.8734
2004 | 1 | 27 | 1 | 0.0081685 | 0.0061877 | 0.00038519 | 0.0016737 | 6.1787e-05 | 3.1067e-05 | 0.016508 | 8168.5466 | 6187.683 | 385.1914 | 1673.7387 | 61.7871 |  | 16476.9468 | 9299.838 | 8414.2607 | 178.9362 | 2093.5311 | 49.2827 | 0 | 20035.8487
2004 | 1 | 27 | 2 | 0.0077436 | 0.0059449 | 0.00038519 | 0.0016201 | 6.1787e-05 | 3.2257e-05 | 0.015788 | 7743.5744 | 5944.8853 | 385.1914 | 1620.0948 | 61.7871 |  | 15755.533 | 8816.0099 | 8084.0945 | 178.9362 | 2026.4327 | 49.2827 | 0 | 19154.756
2004 | 1 | 27 | 3 | 0.007686 | 0.005824 | 0.00038519 | 0.001608 | 6.1787e-05 | 3.2521e-05 | 0.015597 | 7685.9657 | 5823.9717 | 385.1914 | 1607.9837 | 61.7871 |  | 15564.8996 | 8750.4228 | 7919.6714 | 178.9362 | 2011.284 | 49.2827 | 0 | 18909.597
2004 | 1 | 27 | 4 | 0.0078479 | 0.0057029 | 0.00038519 | 0.0016478 | 6.1787e-05 | 3.1992e-05 | 0.015677 | 7847.853 | 5702.8549 | 385.1914 | 1647.7674 | 61.7871 |  | 15645.4538 | 8934.7303 | 7754.9718 | 178.9362 | 2061.0459 | 49.2827 | 0 | 18978.967
2004 | 1 | 27 | 5 | 0.0080686 | 0.0056851 | 0.00038519 | 0.0017202 | 6.1787e-05 | 3.2389e-05 | 0.015953 | 8068.6352 | 5685.1024 | 385.1914 | 1720.2016 | 61.7871 |  | 15920.9178 | 9186.0895 | 7730.8313 | 178.9362 | 2151.6475 | 49.2827 | 0 | 19296.7872
2004 | 1 | 27 | 6 | 0.0085123 | 0.0060552 | 0.00038519 | 0.0018623 | 6.1787e-05 | 3.186e-05 | 0.016909 | 8512.2502 | 6055.2107 | 385.1914 | 1862.337 | 61.7871 |  | 16876.7765 | 9691.1424 | 8234.1195 | 178.9362 | 2329.432 | 49.2827 | 0 | 20482.9128
2004 | 1 | 27 | 7 | 0.0096642 | 0.0069205 | 0.00038519 | 0.0020434 | 6.1787e-05 | 3.1067e-05 | 0.019106 | 9664.2404 | 6920.4564 | 385.1914 | 2043.3501 | 61.7871 |  | 19075.0254 | 11002.6758 | 9410.7155 | 178.9362 | 2555.8452 | 49.2827 | 0 | 23197.4553
2004 | 1 | 27 | 8 | 0.011202 | 0.0079638 | 0.00028889 | 0.0025058 | 6.1382e-05 | 3.2389e-05 | 0.022055 | 11202.2995 | 7963.8331 | 288.8936 | 2505.7981 | 61.3822 |  | 22022.2064 | 12753.7462 | 10829.5411 | 134.2021 | 3134.2803 | 48.9598 | 0 | 26900.7295
2004 | 1 | 27 | 9 | 0.01128 | 0.0083551 | 0 | 0.0025329 | 6.0168e-05 | 3.2257e-05 | 0.022261 | 11280.3933 | 8355.1074 | 0 | 2532.9423 | 60.1677 |  | 22228.6107 | 12842.6555 | 11361.6118 | 0 | 3168.2326 | 47.991 | 0 | 27420.4909
2004 | 1 | 27 | 10 | 0.010477 | 0.0085418 | 0 | 0.0027489 | 6.0168e-05 | 3.1463e-05 | 0.021859 | 10476.859 | 8541.8373 | 0 | 2748.9236 | 60.1677 |  | 21827.7876 | 11927.8369 | 11615.5346 | 0 | 3438.3844 | 47.991 | 0 | 27029.7469
2004 | 1 | 27 | 11 | 0.010342 | 0.0086425 | 0 | 0.0026042 | 6.0168e-05 | 3.2124e-05 | 0.021681 | 10341.852 | 8642.5127 | 0 | 2604.1544 | 60.1677 |  | 21648.6868 | 11774.1323 | 11752.437 | 0 | 3257.3054 | 47.991 | 0 | 26831.8657
2004 | 1 | 27 | 12 | 0.010597 | 0.0084671 | 0 | 0.0024233 | 6.0168e-05 | 2.9216e-05 | 0.021576 | 10596.6471 | 8467.0646 | 0 | 2423.3349 | 60.1677 |  | 21547.2144 | 12064.2149 | 11513.8556 | 0 | 3031.1344 | 47.991 | 0 | 26657.196
2004 | 1 | 27 | 13 | 0.010375 | 0.0084009 | 0 | 0.0023944 | 6.0168e-05 | 3.0406e-05 | 0.021261 | 10374.9635 | 8400.9119 | 0 | 2394.3543 | 60.1677 |  | 21230.3974 | 11811.8295 | 11423.8985 | 0 | 2994.8851 | 47.991 | 0 | 26278.6042
2004 | 1 | 27 | 14 | 0.010066 | 0.008516 | 0 | 0.0023798 | 6.0168e-05 | 3.1992e-05 | 0.021054 | 10066.1204 | 8515.9757 | 0 | 2379.7753 | 60.1677 |  | 21022.039 | 11460.2136 | 11580.3669 | 0 | 2976.6495 | 47.991 | 0 | 26065.221
2004 | 1 | 27 | 15 | 0.010252 | 0.0084196 | 0 | 0.0024158 | 6.0168e-05 | 2.9877e-05 | 0.021177 | 10251.8774 | 8419.6205 | 0 | 2415.7586 | 60.1677 |  | 21147.4241 | 11671.6967 | 11449.3392 | 0 | 3021.6579 | 47.991 | 0 | 26190.6848
2004 | 1 | 27 | 16 | 0.010451 | 0.0083245 | 0 | 0.0025421 | 6.0168e-05 | 2.9631e-05 | 0.021407 | 10451.0738 | 8324.5131 | 0 | 2542.0506 | 60.1677 |  | 21377.8052 | 11898.4805 | 11320.0084 | 0 | 3179.6253 | 47.991 | 0 | 26446.1053
2004 | 1 | 27 | 17 | 0.01176 | 0.0084008 | 0 | 0.0026762 | 6.0168e-05 | 2.8291e-05 | 0.022925 | 11759.9621 | 8400.7594 | 0 | 2676.2456 | 60.1677 |  | 22897.1348 | 13388.6416 | 11423.6911 | 0 | 3347.478 | 47.991 | 0 | 28207.8017
2004 | 1 | 27 | 18 | 0.013485 | 0.0082915 | 0.00038519 | 0.0030166 | 6.1787e-05 | 2.6704e-05 | 0.025267 | 13484.7667 | 8291.4838 | 385.1914 | 3016.5954 | 61.7871 |  | 25239.8244 | 15352.3205 | 11275.0937 | 178.9362 | 3773.1912 | 49.2827 | 0 | 30628.8244
2004 | 1 | 27 | 19 | 0.014292 | 0.0081252 | 0.00038519 | 0.0030698 | 6.1787e-05 | 2.525e-05 | 0.025959 | 14291.7349 | 8125.1947 | 385.1914 | 3069.7586 | 61.7871 |  | 25933.6666 | 16271.0487 | 11048.9671 | 178.9362 | 3839.6884 | 49.2827 | 0 | 31387.923
2004 | 1 | 27 | 20 | 0.014221 | 0.0080497 | 0.00038519 | 0.0029164 | 6.1787e-05 | 2.4457e-05 | 0.025659 | 14221.1752 | 8049.709 | 385.1914 | 2916.3822 | 61.7871 |  | 25634.2449 | 16190.7169 | 10946.3186 | 178.9362 | 3647.8435 | 49.2827 | 0 | 31013.0978
2004 | 1 | 27 | 21 | 0.013789 | 0.0077606 | 0.00038519 | 0.0026616 | 6.1787e-05 | 2.3267e-05 | 0.024682 | 13789.0502 | 7760.6112 | 385.1914 | 2661.594 | 61.7871 |  | 24658.2339 | 15698.7453 | 10553.1918 | 178.9362 | 3329.1515 | 49.2827 | 0 | 29809.3075
2004 | 1 | 27 | 22 | 0.012976 | 0.0074876 | 0.00038519 | 0.0026761 | 6.1787e-05 | 2.406e-05 | 0.02361 | 12975.6834 | 7487.5806 | 385.1914 | 2676.0571 | 61.7871 |  | 23586.2996 | 14772.7325 | 10181.9138 | 178.9362 | 3347.2421 | 49.2827 | 0 | 28530.1072
2004 | 1 | 27 | 23 | 0.011594 | 0.0068001 | 0.00038519 | 0.0018918 | 6.1787e-05 | 2.7233e-05 | 0.02076 | 11593.7255 | 6800.0747 | 385.1914 | 1891.7671 | 61.7871 |  | 20732.5459 | 13199.3823 | 9247.0156 | 178.9362 | 2366.2435 | 49.2827 | 0 | 25040.8603
2004 | 1 | 27 | 24 | 0.0095182 | 0.0065348 | 0.00038519 | 0.0017913 | 6.1787e-05 | 2.8555e-05 | 0.01832 | 9518.1621 | 6534.7706 | 385.1914 | 1791.2965 | 61.7871 |  | 18291.2077 | 10836.3666 | 8886.2444 | 178.9362 | 2240.5737 | 49.2827 | 0 | 22191.4035
2004 | 1 | 28 | 1 | 0.0083113 | 0.0062622 | 0.00038519 | 0.0016895 | 6.1787e-05 | 2.9348e-05 | 0.016739 | 8311.3456 | 6262.1627 | 385.1914 | 1689.4916 | 61.7871 |  | 16709.9784 | 9462.4137 | 8515.5412 | 178.9362 | 2113.235 | 49.2827 | 0 | 20319.4087
2004 | 1 | 28 | 2 | 0.0079091 | 0.0059723 | 0.00038519 | 0.0016496 | 6.1787e-05 | 3.1067e-05 | 0.016009 | 7909.0587 | 5972.2799 | 385.1914 | 1649.6274 | 61.7871 |  | 15977.9445 | 9004.4127 | 8121.3468 | 178.9362 | 2063.3724 | 49.2827 | 0 | 19417.3508
2004 | 1 | 28 | 3 | 0.0078734 | 0.00581 | 0.00038519 | 0.0016543 | 6.1787e-05 | 3.1331e-05 | 0.015816 | 7873.4173 | 5809.9766 | 385.1914 | 1654.2714 | 61.7871 |  | 15784.6438 | 8963.8352 | 7900.6403 | 178.9362 | 2069.1812 | 49.2827 | 0 | 19161.8755
2004 | 1 | 28 | 4 | 0.0079805 | 0.0057959 | 0.00038519 | 0.0016419 | 6.1787e-05 | 3.186e-05 | 0.015897 | 7980.5065 | 5795.8736 | 385.1914 | 1641.9023 | 61.7871 |  | 15865.2609 | 9085.7555 | 7881.4624 | 178.9362 | 2053.7098 | 49.2827 | 0 | 19249.1466
2004 | 1 | 28 | 5 | 0.0081922 | 0.005807 | 0.00038519 | 0.0016998 | 6.1787e-05 | 3.0935e-05 | 0.016177 | 8192.1627 | 5806.9817 | 385.1914 | 1699.7888 | 61.7871 |  | 16145.9117 | 9326.7248 | 7896.5677 | 178.9362 | 2126.1149 | 49.2827 | 0 | 19577.6262
2004 | 1 | 28 | 6 | 0.0086533 | 0.0061697 | 0.00038519 | 0.0018441 | 6.1787e-05 | 3.1463e-05 | 0.017146 | 8653.3362 | 6169.7014 | 385.1914 | 1844.0843 | 61.7871 |  | 17114.1004 | 9851.7679 | 8389.8085 | 178.9362 | 2306.6012 | 49.2827 | 0 | 20776.3965
2004 | 1 | 28 | 7 | 0.0098904 | 0.0069359 | 0.00038519 | 0.0020692 | 6.1787e-05 | 3.1331e-05 | 0.019374 | 9890.4263 | 6935.9088 | 385.1914 | 2069.1656 | 61.7871 |  | 19342.4791 | 11260.187 | 9431.7282 | 178.9362 | 2588.1354 | 49.2827 | 0 | 23508.2695
2004 | 1 | 28 | 8 | 0.011454 | 0.0079776 | 0.00028889 | 0.0025487 | 6.1382e-05 | 3.2918e-05 | 0.022364 | 11454.1195 | 7977.6315 | 288.8936 | 2548.6823 | 61.3822 |  | 22330.7091 | 13040.4417 | 10848.3048 | 134.2021 | 3187.9203 | 48.9598 | 0 | 27259.8287
2004 | 1 | 28 | 9 | 0.011491 | 0.008435 | 0 | 0.0025544 | 6.0168e-05 | 3.2124e-05 | 0.022573 | 11491.1294 | 8434.9636 | 0 | 2554.4062 | 60.1677 |  | 22540.6669 | 13082.5772 | 11470.2034 | 0 | 3195.0799 | 47.991 | 0 | 27795.8516
2004 | 1 | 28 | 10 | 0.010748 | 0.0084837 | 0 | 0.0028419 | 6.0168e-05 | 3.1596e-05 | 0.022166 | 10748.2102 | 8483.6736 | 0 | 2841.8997 | 60.1677 |  | 22133.9512 | 12236.7685 | 11536.4412 | 0 | 3554.6799 | 47.991 | 0 | 27375.8807
2004 | 1 | 28 | 11 | 0.010686 | 0.0084413 | 0 | 0.0027647 | 6.0168e-05 | 3.2257e-05 | 0.021985 | 10686.1192 | 8441.3194 | 0 | 2764.7445 | 60.1677 |  | 21952.3509 | 12166.0783 | 11478.8463 | 0 | 3458.1734 | 47.991 | 0 | 27151.0891
2004 | 1 | 28 | 12 | 0.0109 | 0.0083387 | 0 | 0.0025487 | 6.0168e-05 | 3.1067e-05 | 0.021879 | 10900.0657 | 8338.718 | 0 | 2548.7461 | 60.1677 |  | 21847.6976 | 12409.655 | 11339.3248 | 0 | 3188.0002 | 47.991 | 0 | 26984.971
2004 | 1 | 28 | 13 | 0.010701 | 0.0082175 | 0 | 0.0025486 | 6.0168e-05 | 3.1728e-05 | 0.021559 | 10700.7373 | 8217.4553 | 0 | 2548.6272 | 60.1677 |  | 21526.9875 | 12182.7209 | 11174.4269 | 0 | 3187.8514 | 47.991 | 0 | 26592.9902
2004 | 1 | 28 | 14 | 0.010383 | 0.0083436 | 0 | 0.0025297 | 6.0168e-05 | 3.2275e-05 | 0.021349 | 10383.3237 | 8343.575 | 0 | 2529.7018 | 60.1677 |  | 21316.7681 | 11821.3475 | 11345.9294 | 0 | 3164.1793 | 47.991 | 0 | 26379.4473
2004 | 1 | 28 | 15 | 0.010562 | 0.0082592 | 0 | 0.002562 | 6.0168e-05 | 3.0274e-05 | 0.021474 | 10562.343 | 8259.2297 | 0 | 2562.0253 | 60.1677 |  | 21443.7656 | 12025.1598 | 11231.2333 | 0 | 3204.6099 | 47.991 | 0 | 26508.994
2004 | 1 | 28 | 16 | 0.01067 | 0.0083396 | 0 | 0.0026118 | 6.0168e-05 | 2.5382e-05 | 0.021707 | 10670.42 | 8339.6035 | 0 | 2611.8267 | 60.1677 |  | 21682.0179 | 12148.2049 | 11340.5288 | 0 | 3266.902 | 47.991 | 0 | 26803.6268
2004 | 1 | 28 | 17 | 0.011973 | 0.0084577 | 0 | 0.0027257 | 6.0168e-05 | 2.9745e-05 | 0.023247 | 11973.3764 | 8457.7106 | 0 | 2725.6612 | 60.1677 |  | 23216.916 | 13631.6124 | 11501.1357 | 0 | 3409.2876 | 47.991 | 0 | 28590.0267
2004 | 1 | 28 | 18 | 0.013684 | 0.0084211 | 0.00038519 | 0.0030405 | 6.1787e-05 | 2.8158e-05 | 0.025621 | 13683.834 | 8421.0702 | 385.1914 | 3040.5269 | 61.7871 |  | 25592.4096 | 15578.9574 | 11451.3106 | 178.9362 | 3803.125 | 49.2827 | 0 | 31061.6118
2004 | 1 | 28 | 19 | 0.014487 | 0.008277 | 0.00038519 | 0.0030846 | 6.1787e-05 | 2.7497e-05 | 0.026323 | 14486.631 | 8276.9949 | 385.1914 | 3084.5561 | 61.7871 |  | 26295.1605 | 16492.9366 | 11255.3912 | 178.9362 | 3858.1973 | 49.2827 | 0 | 31834.7439
2004 | 1 | 28 | 20 | 0.014457 | 0.0081327 | 0.00038519 | 0.0029567 | 6.1787e-05 | 2.5118e-05 | 0.026018 | 14456.7568 | 8132.6765 | 385.1914 | 2956.7053 | 61.7871 |  | 25993.117 | 16458.925 | 11059.1412 | 178.9362 | 3698.28 | 49.2827 | 0 | 31444.5651
2004 | 1 | 28 | 21 | 0.014034 | 0.0078045 | 0.00038519 | 0.0027169 | 6.1787e-05 | 2.4721e-05 | 0.025027 | 14034.2215 | 7804.5483 | 385.1914 | 2716.8709 | 61.7871 |  | 25002.6192 | 15977.8713 | 10612.9393 | 178.9362 | 3398.2925 | 49.2827 | 0 | 30217.3219
2004 | 1 | 28 | 22 | 0.013156 | 0.0076321 | 0.00038519 | 0.0026806 | 6.1787e-05 | 2.525e-05 | 0.023941 | 13156.2594 | 7632.0889 | 385.1914 | 2680.6159 | 61.7871 |  | 23915.9427 | 14978.3171 | 10378.4219 | 178.9362 | 3352.9443 | 49.2827 | 0 | 28937.9022
2004 | 1 | 28 | 23 | 0.011764 | 0.0069311 | 0.00038519 | 0.001882 | 6.1787e-05 | 2.6969e-05 | 0.021051 | 11763.6788 | 6931.0914 | 385.1914 | 1881.9515 | 61.7871 |  | 21023.7001 | 13392.873 | 9425.1773 | 178.9362 | 2353.9659 | 49.2827 | 0 | 25400.2351
2004 | 1 | 28 | 24 | 0.0096796 | 0.0066231 | 0.00038519 | 0.0017986 | 6.1787e-05 | 2.8158e-05 | 0.018576 | 9679.5991 | 6623.0908 | 385.1914 | 1798.6363 | 61.7871 |  | 18548.3047 | 11020.1616 | 9006.3458 | 178.9362 | 2249.7545 | 49.2827 | 0 | 22504.4806
2004 | 1 | 29 | 1 | 0.0080766 | 0.0062254 | 0.00038519 | 0.0016359 | 6.1787e-05 | 3.0406e-05 | 0.016415 | 8076.5989 | 6225.4018 | 385.1914 | 1635.9419 | 61.7871 |  | 16384.9211 | 9195.1561 | 8465.5522 | 178.9362 | 2046.2545 | 49.2827 | 0 | 19935.1816
2004 | 1 | 29 | 2 | 0.0076486 | 0.00599 | 0.00038519 | 0.0015822 | 6.1787e-05 | 3.1331e-05 | 0.015699 | 7648.5615 | 5990.0369 | 385.1914 | 1582.2386 | 61.7871 |  | 15667.8154 | 8707.8382 | 8145.4936 | 178.9362 | 1979.0817 | 49.2827 | 0 | 19060.6324
2004 | 1 | 29 | 3 | 0.0076015 | 0.0058483 | 0.00038519 | 0.001581 | 6.1787e-05 | 3.2124e-05 | 0.01551 | 7601.5063 | 5848.2767 | 385.1914 | 1580.9614 | 61.7871 |  | 15477.7229 | 8654.2662 | 7952.7223 | 178.9362 | 1977.4842 | 49.2827 | 0 | 18812.6915
2004 | 1 | 29 | 4 | 0.0077513 | 0.005749 | 0.00038519 | 0.0016107 | 6.1787e-05 | 3.1463e-05 | 0.015589 | 7751.2676 | 5748.9697 | 385.1914 | 1610.7431 | 61.7871 |  | 15557.959 | 8824.7686 | 7817.6807 | 178.9362 | 2014.7355 | 49.2827 | 0 | 18885.4036
2004 | 1 | 29 | 5 | 0.0079476 | 0.0057738 | 0.00038519 | 0.0016635 | 6.1787e-05 | 3.186e-05 | 0.015864 | 7947.5899 | 5773.7892 | 385.1914 | 1663.5161 | 61.7871 |  | 15831.8736 | 9048.2802 | 7851.4311 | 178.9362 | 2080.7445 | 49.2827 | 0 | 19208.6747
2004 | 1 | 29 | 6 | 0.0084234 | 0.0060705 | 0.00038519 | 0.0018404 | 6.1787e-05 | 3.2389e-05 | 0.016814 | 8423.4405 | 6070.5033 | 385.1914 | 1840.3889 | 61.7871 |  | 16781.3112 | 9590.033 | 8254.9151 | 178.9362 | 2301.9791 | 49.2827 | 0 | 20375.146
2004 | 1 | 29 | 7 | 0.00959 | 0.0068816 | 0.00038519 | 0.0020479 | 6.1787e-05 | 3.2389e-05 | 0.018999 | 9590.0181 | 6881.5504 | 385.1914 | 2047.8832 | 61.7871 |  | 18966.4302 | 10918.1742 | 9357.8094 | 178.9362 | 2561.5152 | 49.2827 | 0 | 23065.7178
2004 | 1 | 29 | 8 | 0.011131 | 0.0078995 | 0.00028889 | 0.0025158 | 6.1382e-05 | 3.3711e-05 | 0.021931 | 11131.4103 | 7899.5433 | 288.8936 | 2515.8256 | 61.3822 |  | 21897.055 | 12673.0393 | 10742.1172 | 134.2021 | 3146.8228 | 48.9598 | 0 | 26745.1413
2004 | 1 | 29 | 9 | 0.011186 | 0.0083422 | 0 | 0.002515 | 6.0168e-05 | 3.2955e-05 | 0.022136 | 11185.5942 | 8342.2131 | 0 | 2514.9518 | 60.1677 |  | 22102.9268 | 12734.7274 | 11344.0775 | 0 | 3145.7299 | 47.991 | 0 | 27272.5258
2004 | 1 | 29 | 10 | 0.010438 | 0.0084295 | 0 | 0.0027754 | 6.0168e-05 | 3.305e-05 | 0.021737 | 10438.4015 | 8429.5226 | 0 | 2775.3767 | 60.1677 |  | 21703.4685 | 11884.0533 | 11462.8045 | 0 | 3471.4722 | 47.991 | 0 | 26866.3211
2004 | 1 | 29 | 11 | 0.010344 | 0.0084557 | 0 | 0.0026664 | 6.0168e-05 | 3.3182e-05 | 0.021559 | 10343.5924 | 8455.6928 | 0 | 2666.446 | 60.1677 |  | 21525.8989 | 11776.1137 | 11498.3918 | 0 | 3335.2205 | 47.991 | 0 | 26657.717
2004 | 1 | 29 | 12 | 0.010584 | 0.0083086 | 0 | 0.0024715 | 6.0168e-05 | 3.1331e-05 | 0.021455 | 10583.6428 | 8308.629 | 0 | 2471.5162 | 60.1677 |  | 21423.9556 | 12049.4096 | 11298.4085 | 0 | 3091.4001 | 47.991 | 0 | 26487.2091
2004 | 1 | 29 | 13 | 0.010412 | 0.0081526 | 0 | 0.0024847 | 6.0168e-05 | 3.1728e-05 | 0.021141 | 10412.2399 | 8152.6217 | 0 | 2484.6759 | 60.1677 |  | 21109.7052 | 11854.2685 | 11086.2634 | 0 | 3107.8604 | 47.991 | 0 | 26096.3834
2004 | 1 | 29 | 14 | 0.01009 | 0.0082977 | 0 | 0.0024566 | 6.0168e-05 | 3.1463e-05 | 0.020936 | 10089.9725 | 8297.6617 | 0 | 2456.5546 | 60.1677 |  | 20904.3565 | 11487.3691 | 11283.4947 | 0 | 3072.686 | 47.991 | 0 | 25891.5408
2004 | 1 | 29 | 15 | 0.010287 | 0.0081792 | 0 | 0.0025017 | 6.0168e-05 | 3.0406e-05 | 0.021058 | 10286.9245 | 8179.1916 | 0 | 2501.7063 | 60.1677 |  | 21027.9901 | 11711.5977 | 11122.3944 | 0 | 3129.1622 | 47.991 | 0 | 26011.1453
2004 | 1 | 29 | 16 | 0.010471 | 0.0081128 | 0 | 0.0026115 | 6.0168e-05 | 3.2235e-05 | 0.021287 | 10470.5946 | 8112.7718 | 0 | 2611.4709 | 60.1677 |  | 21255.0049 | 11920.7049 | 11032.0739 | 0 | 3266.457 | 47.991 | 0 | 26267.2269
2004 | 1 | 29 | 17 | 0.011707 | 0.0083164 | 0 | 0.0026862 | 6.0168e-05 | 2.6591e-05 | 0.022797 | 11707.2975 | 8316.4242 | 0 | 2686.2265 | 60.1677 |  | 22770.1159 | 13328.6832 | 11309.0087 | 0 | 3359.9622 | 47.991 | 0 | 28045.6452
2004 | 1 | 29 | 18 | 0.013354 | 0.0083353 | 0.00038519 | 0.0029606 | 6.1787e-05 | 2.8026e-05 | 0.025125 | 13353.7857 | 8335.3005 | 385.1914 | 2960.5749 | 61.7871 |  | 25096.6395 | 15203.1995 | 11334.6774 | 178.9362 | 3703.1202 | 49.2827 | 0 | 30469.2159
2004 | 1 | 29 | 19 | 0.014137 | 0.008208 | 0.00038519 | 0.0029939 | 6.1787e-05 | 2.7762e-05 | 0.025813 | 14136.539 | 8207.9575 | 385.1914 | 2993.9297 | 61.7871 |  | 25785.4047 | 16094.3591 | 11161.5113 | 178.9362 | 3744.8408 | 49.2827 | 0 | 31228.93
2004 | 1 | 29 | 20 | 0.014099 | 0.0080669 | 0.00038519 | 0.0028753 | 6.1787e-05 | 2.6175e-05 | 0.025515 | 14099.2685 | 8066.9277 | 385.1914 | 2875.2851 | 61.7871 |  | 25488.4598 | 16051.9269 | 10969.7333 | 178.9362 | 3596.4387 | 49.2827 | 0 | 30846.3178
2004 | 1 | 29 | 21 | 0.013686 | 0.0077489 | 0.00038519 | 0.0026353 | 6.1787e-05 | 2.5514e-05 | 0.024543 | 13686.2173 | 7748.9301 | 385.1914 | 2635.2805 | 61.7871 |  | 24517.4064 | 15581.6708 | 10537.3073 | 178.9362 | 3296.2384 | 49.2827 | 0 | 29643.4353
2004 | 1 | 29 | 22 | 0.01283 | 0.0075676 | 0.00038519 | 0.0026076 | 6.1787e-05 | 2.5779e-05 | 0.023478 | 12829.8122 | 7567.6438 | 385.1914 | 2607.5825 | 61.7871 |  | 23452.0171 | 14606.6591 | 10290.787 | 178.9362 | 3261.5934 | 49.2827 | 0 | 28387.2583
2004 | 1 | 29 | 23 | 0.01144 | 0.0069106 | 0.00038519 | 0.001818 | 6.1787e-05 | 2.7762e-05 | 0.020643 | 11439.883 | 6910.6291 | 385.1914 | 1817.9666 | 61.7871 |  | 20615.4572 | 13024.2335 | 9397.3519 | 178.9362 | 2273.9329 | 49.2827 | 0 | 24923.7373
2004 | 1 | 29 | 24 | 0.0094099 | 0.0065819 | 0.00038519 | 0.0017489 | 6.1787e-05 | 2.9216e-05 | 0.018217 | 9409.9116 | 6581.9363 | 385.1914 | 1748.8616 | 61.7871 |  | 18187.6879 | 10713.124 | 8950.3821 | 178.9362 | 2187.4956 | 49.2827 | 0 | 22079.2207
2004 | 1 | 30 | 1 | 0.0075242 | 0.0060457 | 0.00038519 | 0.0014024 | 6.1787e-05 | 3.1728e-05 | 0.015451 | 7524.1547 | 6045.7192 | 385.1914 | 1402.3752 | 61.7871 |  | 15419.2276 | 8566.202 | 8221.2126 | 178.9362 | 1754.1065 | 49.2827 | 0 | 18769.74
2004 | 1 | 30 | 2 | 0.0071221 | 0.0058245 | 0.00038519 | 0.0013879 | 6.1787e-05 | 3.2257e-05 | 0.014814 | 7122.1134 | 5824.5158 | 385.1914 | 1387.9278 | 61.7871 |  | 14781.5354 | 8108.4805 | 7920.4113 | 178.9362 | 1736.0356 | 49.2827 | 0 | 17993.1462
2004 | 1 | 30 | 3 | 0.0070081 | 0.0056954 | 0.00038519 | 0.0013705 | 6.1787e-05 | 3.1992e-05 | 0.014553 | 7008.14 | 5695.3549 | 385.1914 | 1370.5447 | 61.7871 |  | 14521.0181 | 7978.7225 | 7744.773 | 178.9362 | 1714.2927 | 49.2827 | 0 | 17666.0071
2004 | 1 | 30 | 4 | 0.0071195 | 0.0055465 | 0.00038519 | 0.0013305 | 6.1787e-05 | 3.2257e-05 | 0.014476 | 7119.5454 | 5546.4868 | 385.1914 | 1330.5255 | 61.7871 |  | 14443.5362 | 8105.5568 | 7542.3362 | 178.9362 | 1664.2362 | 49.2827 | 0 | 17540.3481
2004 | 1 | 30 | 5 | 0.007275 | 0.0055414 | 0.00038519 | 0.0013953 | 6.1787e-05 | 3.2124e-05 | 0.014691 | 7275.019 | 5541.3824 | 385.1914 | 1395.294 | 61.7871 |  | 14658.6738 | 8282.5625 | 7535.3951 | 178.9362 | 1745.2493 | 49.2827 | 0 | 17791.4257
2004 | 1 | 30 | 6 | 0.0076721 | 0.0059422 | 0.00038519 | 0.0015881 | 6.1787e-05 | 3.186e-05 | 0.015681 | 7672.1047 | 5942.2108 | 385.1914 | 1588.0686 | 61.7871 |  | 15649.3626 | 8734.6421 | 8080.4577 | 178.9362 | 1986.3739 | 49.2827 | 0 | 19029.6926
2004 | 1 | 30 | 7 | 0.0089295 | 0.0067718 | 0.00038519 | 0.0017312 | 6.1787e-05 | 3.2257e-05 | 0.017912 | 8929.5166 | 6771.8344 | 385.1914 | 1731.166 | 61.7871 |  | 17879.4955 | 10166.1975 | 9208.6133 | 178.9362 | 2165.3618 | 49.2827 | 0 | 21768.3914
2004 | 1 | 30 | 8 | 0.01009 | 0.0076874 | 0.00028889 | 0.0021253 | 6.1382e-05 | 3.305e-05 | 0.020286 | 10089.5552 | 7687.4347 | 288.8936 | 2125.3051 | 61.3822 |  | 20252.5709 | 11486.894 | 10453.6835 | 134.2021 | 2658.3554 | 48.9598 | 0 | 24782.0949
2004 | 1 | 30 | 9 | 0.010224 | 0.0082621 | 0 | 0.0022956 | 6.0168e-05 | 3.2918e-05 | 0.020875 | 10224.4137 | 8262.0596 | 0 | 2295.6001 | 60.1677 |  | 20842.2411 | 11640.4295 | 11235.0815 | 0 | 2871.3623 | 47.991 | 0 | 25794.8644
2004 | 1 | 30 | 10 | 0.0099158 | 0.0083098 | 0 | 0.0023949 | 6.0168e-05 | 3.3579e-05 | 0.020714 | 9915.8415 | 8309.8093 | 0 | 2394.853 | 60.1677 |  | 20680.6715 | 11289.1221 | 11300.0135 | 0 | 2995.5089 | 47.991 | 0 | 25632.6355
2004 | 1 | 30 | 11 | 0.009879 | 0.0081934 | 0 | 0.0024472 | 6.0168e-05 | 3.4636e-05 | 0.020614 | 9878.9976 | 8193.3759 | 0 | 2447.1983 | 60.1677 |  | 20579.7394 | 11247.1755 | 11141.6826 | 0 | 3060.983 | 47.991 | 0 | 25497.8322
2004 | 1 | 30 | 12 | 0.0098069 | 0.0081356 | 0 | 0.0024587 | 6.0168e-05 | 3.186e-05 | 0.020493 | 9806.8986 | 8135.583 | 0 | 2458.723 | 60.1677 |  | 20461.3722 | 11165.0912 | 11063.0936 | 0 | 3075.3982 | 47.991 | 0 | 25351.574
2004 | 1 | 30 | 13 | 0.0097065 | 0.0079187 | 0 | 0.0022481 | 6.0168e-05 | 3.0274e-05 | 0.019964 | 9706.5426 | 7918.6998 | 0 | 2248.1196 | 60.1677 |  | 19933.5297 | 11050.8366 | 10768.1671 | 0 | 2811.9732 | 47.991 | 0 | 24678.9679
2004 | 1 | 30 | 14 | 0.0092807 | 0.008075 | 0 | 0.0023829 | 6.0168e-05 | 3.4705e-05 | 0.019833 | 9280.6687 | 8075.0074 | 0 | 2382.8631 | 60.1677 |  | 19798.7069 | 10565.9819 | 10980.7204 | 0 | 2980.5119 | 47.991 | 0 | 24575.2052
2004 | 1 | 30 | 15 | 0.0094458 | 0.0078816 | 0 | 0.002269 | 6.0168e-05 | 3.1199e-05 | 0.019688 | 9445.7918 | 7881.5694 | 0 | 2269.0346 | 60.1677 |  | 19656.5634 | 10753.9734 | 10717.6756 | 0 | 2838.1339 | 47.991 | 0 | 24357.774
2004 | 1 | 30 | 16 | 0.010202 | 0.0077468 | 0 | 0.0020718 | 6.0168e-05 | 3.1783e-05 | 0.020113 | 10202.1009 | 7746.8169 | 0 | 2071.821 | 60.1677 |  | 20080.9064 | 11615.0265 | 10534.4338 | 0 | 2591.4569 | 47.991 | 0 | 24788.9082
2004 | 1 | 30 | 17 | 0.010934 | 0.0079798 | 0 | 0.0022871 | 6.0168e-05 | 2.9745e-05 | 0.021291 | 10934.4768 | 7979.8314 | 0 | 2287.0812 | 60.1677 |  | 21261.557 | 12448.8318 | 10851.2962 | 0 | 2860.7067 | 47.991 | 0 | 26208.8257
2004 | 1 | 30 | 18 | 0.012414 | 0.0076328 | 0.00038519 | 0.002531 | 6.1787e-05 | 2.9084e-05 | 0.023054 | 12414.4584 | 7632.8012 | 385.1914 | 2531.0439 | 61.7871 |  | 23025.282 | 14133.7814 | 10379.3906 | 178.9362 | 3165.858 | 49.2827 | 0 | 27907.2488
2004 | 1 | 30 | 19 | 0.013114 | 0.0075987 | 0.00038519 | 0.0026082 | 6.1787e-05 | 2.8952e-05 | 0.023796 | 13113.7295 | 7598.677 | 385.1914 | 2608.153 | 61.7871 |  | 23767.5379 | 14929.897 | 10332.9871 | 178.9362 | 3262.307 | 49.2827 | 0 | 28753.4099
2004 | 1 | 30 | 20 | 0.012652 | 0.0075895 | 0.00038519 | 0.0027524 | 6.1787e-05 | 2.6836e-05 | 0.023467 | 12651.5185 | 7589.5084 | 385.1914 | 2752.429 | 61.7871 |  | 23440.4344 | 14403.6728 | 10320.5194 | 178.9362 | 3442.7689 | 49.2827 | 0 | 28395.1799
2004 | 1 | 30 | 21 | 0.012306 | 0.0072761 | 0.00038519 | 0.0023776 | 6.1787e-05 | 2.6175e-05 | 0.022433 | 12306.037 | 7276.0855 | 385.1914 | 2377.649 | 61.7871 |  | 22406.75 | 14010.3443 | 9894.3143 | 178.9362 | 2973.99 | 49.2827 | 0 | 27106.8674
2004 | 1 | 30 | 22 | 0.011795 | 0.0070225 | 0.00038519 | 0.0024018 | 6.1787e-05 | 2.6308e-05 | 0.021693 | 11795.0001 | 7022.5498 | 385.1914 | 2401.8134 | 61.7871 |  | 21666.3418 | 13428.5321 | 9549.5462 | 178.9362 | 3004.215 | 49.2827 | 0 | 26210.5122
2004 | 1 | 30 | 23 | 0.010686 | 0.0063668 | 0.00038519 | 0.0017582 | 6.1787e-05 | 2.7101e-05 | 0.019285 | 10686.4054 | 6366.7722 | 385.1914 | 1758.2312 | 61.7871 |  | 19258.3873 | 12166.4041 | 8657.7933 | 178.9362 | 2199.2153 | 49.2827 | 0 | 23251.6316
2004 | 1 | 30 | 24 | 0.0093152 | 0.0058962 | 0.00038519 | 0.0015154 | 6.1787e-05 | 2.9084e-05 | 0.017203 | 9315.2248 | 5896.2025 | 385.1914 | 1515.4302 | 61.7871 |  | 17173.836 | 10605.3238 | 8017.8937 | 178.9362 | 1895.5171 | 49.2827 | 0 | 20746.9534
2004 | 1 | 31 | 1 | 0.0082518 | 0.0056503 | 0.00038519 | 0.0015837 | 6.1787e-05 | 3.067e-05 | 0.015964 | 8251.8089 | 5650.319 | 385.1914 | 1583.7405 | 61.7871 |  | 15932.8469 | 9394.6316 | 7683.5314 | 178.9362 | 1980.9603 | 49.2827 | 0 | 19287.3422
2004 | 1 | 31 | 2 | 0.0076139 | 0.0054599 | 0.00038519 | 0.001264 | 6.1787e-05 | 3.1992e-05 | 0.014817 | 7613.8886 | 5459.8618 | 385.1914 | 1264.0181 | 61.7871 |  | 14784.747 | 8668.3634 | 7424.5401 | 178.9362 | 1581.048 | 49.2827 | 0 | 17902.1703
2004 | 1 | 31 | 3 | 0.0073142 | 0.0052518 | 0.00038519 | 0.0012435 | 6.1787e-05 | 3.2521e-05 | 0.014289 | 7314.1812 | 5251.8169 | 385.1914 | 1243.5375 | 61.7871 |  | 14256.5141 | 8327.1485 | 7141.6322 | 178.9362 | 1555.4306 | 49.2827 | 0 | 17252.4301
2004 | 1 | 31 | 4 | 0.0071639 | 0.005215 | 0.00038519 | 0.0012524 | 6.1787e-05 | 3.2521e-05 | 0.014111 | 7163.8721 | 5215.0009 | 385.1914 | 1252.3844 | 61.7871 |  | 14078.2359 | 8156.0225 | 7091.5684 | 178.9362 | 1566.4964 | 49.2827 | 0 | 17042.3062
2004 | 1 | 31 | 5 | 0.0071668 | 0.0051673 | 0.00038519 | 0.0012204 | 6.1787e-05 | 3.2653e-05 | 0.014034 | 7166.7934 | 5167.3103 | 385.1914 | 1220.3613 | 61.7871 |  | 14001.4435 | 8159.3484 | 7026.7168 | 178.9362 | 1526.4416 | 49.2827 | 0 | 16940.7256
2004 | 1 | 31 | 6 | 0.0074327 | 0.0052666 | 0.00038519 | 0.001286 | 6.1787e-05 | 3.3314e-05 | 0.014466 | 7432.6728 | 5266.5624 | 385.1914 | 1286.0021 | 61.7871 |  | 14432.2158 | 8462.0504 | 7161.6837 | 178.9362 | 1608.5458 | 49.2827 | 0 | 17460.4988
2004 | 1 | 31 | 7 | 0.0077984 | 0.0057477 | 0.00038519 | 0.0013368 | 6.1787e-05 | 3.2918e-05 | 0.015363 | 7798.3948 | 5747.662 | 385.1914 | 1336.7651 | 61.7871 |  | 15329.8004 | 8878.4226 | 7815.9023 | 178.9362 | 1672.0407 | 49.2827 | 0 | 18594.5845
2004 | 1 | 31 | 8 | 0.0087826 | 0.006263 | 0.00028889 | 0.0013783 | 6.1382e-05 | 3.1728e-05 | 0.016806 | 8782.6348 | 6262.9858 | 288.8936 | 1378.2592 | 61.3822 |  | 16774.1556 | 9998.9735 | 8516.6605 | 134.2021 | 1723.942 | 48.9598 | 0 | 20422.7378
2004 | 1 | 31 | 9 | 0.0097178 | 0.0067243 | 0 | 0.0018512 | 6.0168e-05 | 3.1992e-05 | 0.018385 | 9717.8018 | 6724.2583 | 0 | 1851.2114 | 60.1677 |  | 18353.4393 | 11063.6552 | 9143.9174 | 0 | 2315.516 | 47.991 | 0 | 22571.0796
2004 | 1 | 31 | 10 | 0.010215 | 0.0066293 | 0 | 0.0019388 | 6.0168e-05 | 3.1067e-05 | 0.018875 | 10215.4434 | 6629.2969 | 0 | 1938.8331 | 60.1677 |  | 18843.7412 | 11630.2169 | 9014.785 | 0 | 2425.1142 | 47.991 | 0 | 23118.1072
2004 | 1 | 31 | 11 | 0.010802 | 0.0065558 | 0 | 0.0022493 | 6.0168e-05 | 3.1596e-05 | 0.019699 | 10802.4737 | 6555.8076 | 0 | 2249.3013 | 60.1677 |  | 19667.7502 | 12298.5471 | 8914.8513 | 0 | 2813.4512 | 47.991 | 0 | 24074.8407
2004 | 1 | 31 | 12 | 0.011352 | 0.0065336 | 0 | 0.0023237 | 6.0168e-05 | 3.0009e-05 | 0.020299 | 11351.798 | 6533.5706 | 0 | 2323.7079 | 60.1677 |  | 20269.2442 | 12923.9493 | 8884.6125 | 0 | 2906.5199 | 47.991 | 0 | 24763.0727
2004 | 1 | 31 | 13 | 0.011437 | 0.0063734 | 0 | 0.0020719 | 6.0168e-05 | 3.0802e-05 | 0.019973 | 11436.6698 | 6373.4176 | 0 | 2071.9454 | 60.1677 |  | 19942.2006 | 13020.5754 | 8666.8301 | 0 | 2591.6126 | 47.991 | 0 | 24327.009
2004 | 1 | 31 | 14 | 0.010883 | 0.0062922 | 0 | 0.0021082 | 6.0168e-05 | 3.0935e-05 | 0.019374 | 10882.8864 | 6292.2263 | 0 | 2108.2183 | 60.1677 |  | 19343.4987 | 12390.0965 | 8556.4228 | 0 | 2636.9831 | 47.991 | 0 | 23631.4934
2004 | 1 | 31 | 15 | 0.010712 | 0.0060732 | 0 | 0.0022569 | 6.0168e-05 | 3.0141e-05 | 0.019132 | 10711.5674 | 6073.2297 | 0 | 2256.8672 | 60.1677 |  | 19101.832 | 12195.0509 | 8258.6224 | 0 | 2822.9148 | 47.991 | 0 | 23324.5792
2004 | 1 | 31 | 16 | 0.011021 | 0.0060676 | 0 | 0.0023815 | 6.0168e-05 | 2.8158e-05 | 0.019559 | 11021.4703 | 6067.6136 | 0 | 2381.5426 | 60.1677 |  | 19530.7942 | 12547.8734 | 8250.9854 | 0 | 2978.8602 | 47.991 | 0 | 23825.71
2004 | 1 | 31 | 17 | 0.012058 | 0.0063321 | 0 | 0.0023693 | 6.0168e-05 | 2.8291e-05 | 0.020848 | 12058.4995 | 6332.1404 | 0 | 2369.254 | 60.1677 |  | 20820.0615 | 13728.5244 | 8610.6996 | 0 | 2963.4894 | 47.991 | 0 | 25350.7045
2004 | 1 | 31 | 18 | 0.013493 | 0.0064402 | 0.00038519 | 0.0026821 | 6.1787e-05 | 2.8026e-05 | 0.02309 | 13492.9903 | 6440.1523 | 385.1914 | 2682.059 | 61.7871 |  | 23062.1802 | 15361.6831 | 8757.5786 | 178.9362 | 3354.7494 | 49.2827 | 0 | 27702.23
2004 | 1 | 31 | 19 | 0.01397 | 0.0063361 | 0.00038519 | 0.0026803 | 6.1787e-05 | 2.6969e-05 | 0.02346 | 13969.8212 | 6336.0914 | 385.1914 | 2680.2731 | 61.7871 |  | 23433.1643 | 15904.552 | 8616.0724 | 178.9362 | 3352.5157 | 49.2827 | 0 | 28101.359
2004 | 1 | 31 | 20 | 0.013477 | 0.006083 | 0.00038519 | 0.0024366 | 6.1787e-05 | 2.5118e-05 | 0.022469 | 13477.2336 | 6083.0216 | 385.1914 | 2436.5539 | 61.7871 |  | 22443.7875 | 15343.7441 | 8271.9379 | 178.9362 | 3047.6688 | 49.2827 | 0 | 26891.5697
2004 | 1 | 31 | 21 | 0.012836 | 0.006037 | 0.00038519 | 0.0026122 | 6.1787e-05 | 2.5911e-05 | 0.021958 | 12836.027 | 6037.006 | 385.1914 | 2612.2131 | 61.7871 |  | 21932.2246 | 14613.7345 | 8209.3641 | 178.9362 | 3267.3853 | 49.2827 | 0 | 26318.7027
2004 | 1 | 31 | 22 | 0.012314 | 0.0058522 | 0.00038519 | 0.0026523 | 6.1787e-05 | 2.5911e-05 | 0.021292 | 12314.3873 | 5852.224 | 385.1914 | 2652.3207 | 61.7871 |  | 21265.9105 | 14019.8511 | 7958.0899 | 178.9362 | 3317.5524 | 49.2827 | 0 | 25523.7124
2004 | 1 | 31 | 23 | 0.011507 | 0.005512 | 0.00038519 | 0.0023555 | 6.1787e-05 | 2.7233e-05 | 0.019848 | 11506.5593 | 5511.9581 | 385.1914 | 2355.4796 | 61.7871 |  | 19820.9755 | 13100.1441 | 7495.3827 | 178.9362 | 2946.2603 | 49.2827 | 0 | 23770.0058
2004 | 1 | 31 | 24 | 0.0098954 | 0.0051993 | 0.00038519 | 0.0020142 | 6.1787e-05 | 2.9084e-05 | 0.017585 | 9895.4282 | 5199.257 | 385.1914 | 2014.2144 | 61.7871 |  | 17555.8781 | 11265.8817 | 7070.1591 | 178.9362 | 2519.4019 | 49.2827 | 0 | 21083.6616
2004 | 2 | 1 | 1 | 0.0081776 | 0.0052323 | 0.00037187 | 0.0019542 | 5.4973e-05 | 4.8869e-05 | 0.01584 | 8177.6226 | 5232.2907 | 371.8695 | 1954.241 | 54.9727 |  | 15790.9965 | 9310.171 | 7115.0797 | 172.7476 | 2444.3865 | 43.8474 | 0 | 19086.2322
2004 | 2 | 1 | 2 | 0.0075188 | 0.0049133 | 0.00037187 | 0.0016453 | 5.4973e-05 | 5.0101e-05 | 0.014554 | 7518.8186 | 4913.3466 | 371.8695 | 1645.3302 | 54.9727 |  | 14504.3377 | 8560.1269 | 6681.3667 | 172.7476 | 2057.9975 | 43.8474 | 0 | 17516.086
2004 | 2 | 1 | 3 | 0.0072301 | 0.0048469 | 0.00037187 | 0.0015675 | 5.4973e-05 | 5.0511e-05 | 0.014122 | 7230.1468 | 4846.9179 | 371.8695 | 1567.4972 | 54.9727 |  | 14071.4041 | 8231.4758 | 6591.0342 | 172.7476 | 1960.6431 | 43.8474 | 0 | 16999.7481
2004 | 2 | 1 | 4 | 0.0071293 | 0.0047465 | 0.00037187 | 0.0015005 | 5.4973e-05 | 5.1949e-05 | 0.013855 | 7129.3249 | 4746.4563 | 371.8695 | 1500.5391 | 54.9727 |  | 13803.1625 | 8116.6907 | 6454.4225 | 172.7476 | 1876.8911 | 43.8474 | 0 | 16664.5994
2004 | 2 | 1 | 5 | 0.0070129 | 0.0047807 | 0.00037187 | 0.0015229 | 5.4973e-05 | 5.1538e-05 | 0.013795 | 7012.8892 | 4780.6535 | 371.8695 | 1522.8874 | 54.9727 |  | 13743.2723 | 7984.1294 | 6500.9253 | 172.7476 | 1904.8446 | 43.8474 | 0 | 16606.4944
2004 | 2 | 1 | 6 | 0.0072318 | 0.0048119 | 0.00037187 | 0.0014697 | 5.4973e-05 | 5.1949e-05 | 0.013992 | 7231.7826 | 4811.9323 | 371.8695 | 1469.6958 | 54.9727 |  | 13940.253 | 8233.3382 | 6543.4595 | 172.7476 | 1838.312 | 43.8474 | 0 | 16831.7047
2004 | 2 | 1 | 7 | 0.0076305 | 0.0051995 | 0.00037187 | 0.0014518 | 5.4973e-05 | 5.1949e-05 | 0.014761 | 7630.5049 | 5199.4603 | 371.8695 | 1451.7503 | 54.9727 |  | 14708.5577 | 8687.281 | 7070.4356 | 172.7476 | 1815.8655 | 43.8474 | 0 | 17790.1771
2004 | 2 | 1 | 8 | 0.0082341 | 0.0055693 | 9.2967e-05 | 0.0015912 | 5.366e-05 | 5.0101e-05 | 0.015591 | 8234.0798 | 5569.2586 | 92.9674 | 1591.2185 | 53.6604 |  | 15541.1847 | 9374.4471 | 7573.3022 | 43.1869 | 1990.3139 | 42.8007 | 0 | 19024.0509
2004 | 2 | 1 | 9 | 0.0094048 | 0.0058267 | 0 | 0.0018136 | 5.3223e-05 | 4.9074e-05 | 0.017147 | 9404.7849 | 5826.7004 | 0 | 1813.6371 | 53.223 |  | 17098.3454 | 10707.2874 | 7923.382 | 0 | 2268.5176 | 42.4518 | 0 | 20941.6388
2004 | 2 | 1 | 10 | 0.010144 | 0.0057903 | 0 | 0.0019263 | 5.3223e-05 | 4.7021e-05 | 0.017961 | 10144.0085 | 5790.2665 | 0 | 1926.3239 | 53.223 |  | 17913.8219 | 11548.8887 | 7873.8377 | 0 | 2409.4675 | 42.4518 | 0 | 21874.6456
2004 | 2 | 1 | 11 | 0.010249 | 0.0057493 | 0 | 0.0022306 | 5.3223e-05 | 4.661e-05 | 0.018329 | 10248.9934 | 5749.296 | 0 | 2230.6064 | 53.223 |  | 18282.1188 | 11668.4134 | 7818.1243 | 0 | 2790.0674 | 42.4518 | 0 | 22319.0569
2004 | 2 | 1 | 12 | 0.010512 | 0.0058513 | 0 | 0.0023506 | 5.3223e-05 | 4.312e-05 | 0.01881 | 10511.6135 | 5851.2695 | 0 | 2350.6182 | 53.223 |  | 18766.7242 | 11967.4047 | 7956.792 | 0 | 2940.1795 | 42.4518 | 0 | 22906.828
2004 | 2 | 1 | 13 | 0.010654 | 0.005918 | 0 | 0.0024419 | 5.3223e-05 | 4.4968e-05 | 0.019112 | 10653.6332 | 5918.043 | 0 | 2441.9178 | 53.223 |  | 19066.8169 | 12129.0932 | 8047.5933 | 0 | 3054.3781 | 42.4518 | 0 | 23273.5163
2004 | 2 | 1 | 14 | 0.010329 | 0.0059059 | 0 | 0.0023723 | 5.3223e-05 | 4.5378e-05 | 0.018706 | 10328.8698 | 5905.9095 | 0 | 2372.3431 | 53.223 |  | 18660.3454 | 11759.3521 | 8031.0937 | 0 | 2967.3533 | 42.4518 | 0 | 22800.251
2004 | 2 | 1 | 15 | 0.010265 | 0.0058769 | 0 | 0.0022899 | 5.3223e-05 | 4.5173e-05 | 0.01853 | 10264.8757 | 5876.8507 | 0 | 2289.9021 | 53.223 |  | 18484.8515 | 11686.4952 | 7991.5784 | 0 | 2864.2351 | 42.4518 | 0 | 22584.7606
2004 | 2 | 1 | 16 | 0.010729 | 0.0058536 | 0 | 0.0022588 | 5.3223e-05 | 4.312e-05 | 0.018938 | 10729.0501 | 5853.6406 | 0 | 2258.7863 | 53.223 |  | 18894.7 | 12214.9548 | 7960.0163 | 0 | 2825.3152 | 42.4518 | 0 | 23042.7381
2004 | 2 | 1 | 17 | 0.011472 | 0.0063221 | 0 | 0.0025586 | 5.3223e-05 | 4.2504e-05 | 0.020448 | 11471.9856 | 6322.0549 | 0 | 2558.6352 | 53.223 |  | 20405.8987 | 13060.7821 | 8596.985 | 0 | 3200.3695 | 42.4518 | 0 | 24900.5885
2004 | 2 | 1 | 18 | 0.013486 | 0.0065655 | 9.2967e-05 | 0.0030496 | 5.366e-05 | 4.1888e-05 | 0.02329 | 13486.3399 | 6565.5344 | 92.9674 | 3049.5775 | 53.6604 |  | 23248.0796 | 15354.1117 | 8928.0782 | 43.1869 | 3814.4456 | 42.8007 | 0 | 28182.623
2004 | 2 | 1 | 19 | 0.013795 | 0.0064147 | 0.00037187 | 0.0029273 | 5.4973e-05 | 4.1066e-05 | 0.023605 | 13794.9797 | 6414.6874 | 371.8695 | 2927.3485 | 54.9727 |  | 23563.8579 | 15705.4961 | 8722.9503 | 172.7476 | 3661.5603 | 43.8474 | 0 | 28306.6018
2004 | 2 | 1 | 20 | 0.013049 | 0.0062879 | 0.00037187 | 0.0030034 | 5.4973e-05 | 3.8397e-05 | 0.022805 | 13048.8596 | 6287.9216 | 371.8695 | 3003.3607 | 54.9727 |  | 22766.9841 | 14856.0431 | 8550.5692 | 172.7476 | 3756.6371 | 43.8474 | 0 | 27379.8444
2004 | 2 | 1 | 21 | 0.012585 | 0.0061535 | 0.00037187 | 0.0029824 | 5.4973e-05 | 3.7986e-05 | 0.022186 | 12585.1681 | 6153.4749 | 371.8695 | 2982.4065 | 54.9727 |  | 22147.8918 | 14328.1333 | 8367.7432 | 172.7476 | 3730.4275 | 43.8474 | 0 | 26642.899
2004 | 2 | 1 | 22 | 0.012225 | 0.0059374 | 0.00037187 | 0.0026832 | 5.4973e-05 | 3.9218e-05 | 0.021311 | 12224.553 | 5937.4453 | 371.8695 | 2683.2257 | 54.9727 |  | 21272.0662 | 13917.5754 | 8073.9773 | 172.7476 | 3356.2087 | 43.8474 | 0 | 25564.3564
2004 | 2 | 1 | 23 | 0.011116 | 0.0056862 | 0.00037187 | 0.0022603 | 5.4973e-05 | 4.004e-05 | 0.019529 | 11115.7843 | 5686.1879 | 371.8695 | 2260.2708 | 54.9727 |  | 19489.0852 | 12655.2493 | 7732.3074 | 172.7476 | 2827.172 | 43.8474 | 0 | 23431.3237
2004 | 2 | 1 | 24 | 0.0086975 | 0.0055838 | 0.00037187 | 0.0018556 | 5.4973e-05 | 4.5789e-05 | 0.016609 | 8697.4556 | 5583.7711 | 371.8695 | 1855.6174 | 54.9727 |  | 16563.6863 | 9901.9975 | 7593.0369 | 172.7476 | 2321.0271 | 43.8474 | 0 | 20032.6565
2004 | 2 | 2 | 1 | 0.0076757 | 0.0054209 | 0.00037187 | 0.0016314 | 5.4973e-05 | 4.9074e-05 | 0.015204 | 7675.7339 | 5420.9268 | 371.8695 | 1631.3555 | 54.9727 |  | 15154.8584 | 8738.7739 | 7371.5946 | 172.7476 | 2040.5177 | 43.8474 | 0 | 18367.4813
2004 | 2 | 2 | 2 | 0.0072059 | 0.0053326 | 0.00037187 | 0.0015807 | 5.4973e-05 | 5.1127e-05 | 0.014597 | 7205.9124 | 5332.6299 | 371.8695 | 1580.7347 | 54.9727 |  | 14546.1193 | 8203.8851 | 7251.525 | 172.7476 | 1977.2007 | 43.8474 | 0 | 17649.2058
2004 | 2 | 2 | 3 | 0.0070019 | 0.0052703 | 0.00037187 | 0.0015728 | 5.4973e-05 | 5.1949e-05 | 0.014324 | 7001.8855 | 5270.3424 | 371.8695 | 1572.8181 | 54.9727 |  | 14271.8882 | 7971.6018 | 7166.824 | 172.7476 | 1967.2985 | 43.8474 | 0 | 17322.3193
2004 | 2 | 2 | 4 | 0.0070945 | 0.0051986 | 0.00037187 | 0.0014805 | 5.4973e-05 | 5.1333e-05 | 0.014252 | 7094.4602 | 5198.5959 | 371.8695 | 1480.4819 | 54.9727 |  | 14200.3803 | 8076.9975 | 7069.2602 | 172.7476 | 1851.8033 | 43.8474 | 0 | 17214.6561
2004 | 2 | 2 | 5 | 0.0071168 | 0.0053099 | 0.00037187 | 0.0015489 | 5.4973e-05 | 5.1127e-05 | 0.014453 | 7116.7549 | 5309.892 | 371.8695 | 1548.8532 | 54.9727 |  | 14402.3423 | 8102.3798 | 7220.6051 | 172.7476 | 1937.3229 | 43.8474 | 0 | 17476.9028
2004 | 2 | 2 | 6 | 0.0076034 | 0.0056803 | 0.00037187 | 0.0017445 | 5.4973e-05 | 5.0511e-05 | 0.015506 | 7603.4315 | 5680.3199 | 371.8695 | 1744.5197 | 54.9727 |  | 15455.1133 | 8656.4581 | 7724.3279 | 172.7476 | 2182.0647 | 43.8474 | 0 | 18779.4457
2004 | 2 | 2 | 7 | 0.0087052 | 0.0065471 | 0.00037187 | 0.0019543 | 5.4973e-05 | 4.9074e-05 | 0.017683 | 8705.2078 | 6547.0767 | 371.8695 | 1954.3317 | 54.9727 |  | 17633.4584 | 9910.8233 | 8902.9787 | 172.7476 | 2444.5 | 43.8474 | 0 | 21474.897
2004 | 2 | 2 | 8 | 0.010066 | 0.0076362 | 9.2967e-05 | 0.0022772 | 5.366e-05 | 5.0717e-05 | 0.020177 | 10065.9781 | 7636.2035 | 92.9674 | 2277.1616 | 53.6604 |  | 20125.9709 | 11460.0516 | 10384.0171 | 43.1869 | 2848.2992 | 42.8007 | 0 | 24778.3555
2004 | 2 | 2 | 9 | 0.010394 | 0.0081927 | 0 | 0.0022681 | 5.3223e-05 | 5.0717e-05 | 0.020959 | 10394.4242 | 8192.6995 | 0 | 2268.1409 | 53.223 |  | 20908.4876 | 11833.9854 | 11140.7629 | 0 | 2837.0161 | 42.4518 | 0 | 25854.2161
2004 | 2 | 2 | 10 | 0.0098242 | 0.0083562 | 0 | 0.0025499 | 5.3223e-05 | 4.8869e-05 | 0.020832 | 9824.1852 | 8356.2406 | 0 | 2549.8809 | 53.223 |  | 20783.5297 | 11184.772 | 11363.1526 | 0 | 3189.4195 | 42.4518 | 0 | 25779.7959
2004 | 2 | 2 | 11 | 0.0098229 | 0.0085071 | 0 | 0.00263 | 5.3223e-05 | 4.7842e-05 | 0.021061 | 9822.9265 | 8507.0803 | 0 | 2629.9563 | 53.223 |  | 21013.186 | 11183.3389 | 11568.2705 | 0 | 3289.5787 | 42.4518 | 0 | 26083.64
2004 | 2 | 2 | 12 | 0.0099357 | 0.0084885 | 0 | 0.002666 | 5.3223e-05 | 4.5789e-05 | 0.021189 | 9935.6842 | 8488.5357 | 0 | 2666.017 | 53.223 |  | 21143.4599 | 11311.7128 | 11543.0529 | 0 | 3334.6839 | 42.4518 | 0 | 26231.9014
2004 | 2 | 2 | 13 | 0.0099905 | 0.0081684 | 0 | 0.0024893 | 5.3223e-05 | 4.4146e-05 | 0.020746 | 9990.5278 | 8168.4473 | 0 | 2489.3184 | 53.223 |  | 20701.5165 | 11374.1519 | 11107.7837 | 0 | 3113.6673 | 42.4518 | 0 | 25638.0548
2004 | 2 | 2 | 14 | 0.0096859 | 0.0083016 | 0 | 0.0024012 | 5.3223e-05 | 4.6816e-05 | 0.020489 | 9685.9081 | 8301.6051 | 0 | 2401.2012 | 53.223 |  | 20441.9374 | 11027.3444 | 11288.8571 | 0 | 3003.4493 | 42.4518 | 0 | 25362.1026
2004 | 2 | 2 | 15 | 0.0097853 | 0.0080651 | 0 | 0.0024241 | 5.3223e-05 | 4.4968e-05 | 0.020373 | 9785.3454 | 8065.1282 | 0 | 2424.1257 | 53.223 |  | 20327.8224 | 11140.5531 | 10967.2864 | 0 | 3032.1236 | 42.4518 | 0 | 25182.4148
2004 | 2 | 2 | 16 | 0.010266 | 0.0079403 | 0 | 0.0023282 | 5.3223e-05 | 4.4762e-05 | 0.020633 | 10266.4746 | 7940.3252 | 0 | 2328.215 | 53.223 |  | 20588.2377 | 11688.3155 | 10797.5741 | 0 | 2912.1573 | 42.4518 | 0 | 25440.4988
2004 | 2 | 2 | 17 | 0.011386 | 0.0083999 | 0 | 0.0026848 | 5.3223e-05 | 4.3736e-05 | 0.022568 | 11386.3463 | 8399.9454 | 0 | 2684.8292 | 53.223 |  | 22524.344 | 12963.2823 | 11422.5843 | 0 | 3358.2145 | 42.4518 | 0 | 27786.5329
2004 | 2 | 2 | 18 | 0.013234 | 0.0083585 | 9.2967e-05 | 0.0029875 | 5.366e-05 | 4.1682e-05 | 0.024769 | 13234.251 | 8358.5035 | 92.9674 | 2987.4906 | 53.6604 |  | 24726.8729 | 15067.11 | 11366.2298 | 43.1869 | 3736.7866 | 42.8007 | 0 | 30256.1141
2004 | 2 | 2 | 19 | 0.01323 | 0.0082668 | 0.00037187 | 0.0030737 | 5.4973e-05 | 3.9629e-05 | 0.025037 | 13230.3305 | 8266.7853 | 371.8695 | 3073.663 | 54.9727 |  | 24997.621 | 15062.6466 | 11241.5077 | 172.7476 | 3844.5721 | 43.8474 | 0 | 30365.3214
2004 | 2 | 2 | 20 | 0.013154 | 0.0078765 | 0.00037187 | 0.0027873 | 5.4973e-05 | 3.9424e-05 | 0.024284 | 13153.8678 | 7876.5409 | 371.8695 | 2787.2871 | 54.9727 |  | 24244.538 | 14975.5942 | 10710.8376 | 172.7476 | 3486.3699 | 43.8474 | 0 | 29389.3968
2004 | 2 | 2 | 21 | 0.012627 | 0.0077857 | 0.00037187 | 0.0027964 | 5.4973e-05 | 3.8602e-05 | 0.023675 | 12627.367 | 7785.7445 | 371.8695 | 2796.363 | 54.9727 |  | 23636.3167 | 14376.1764 | 10587.369 | 172.7476 | 3497.7222 | 43.8474 | 0 | 28677.8626
2004 | 2 | 2 | 22 | 0.011641 | 0.0073898 | 0.00037187 | 0.0024773 | 5.4973e-05 | 4.0245e-05 | 0.021975 | 11640.8213 | 7389.8224 | 371.8695 | 2477.3336 | 54.9727 |  | 21934.8195 | 13253.0005 | 10048.9783 | 172.7476 | 3098.6766 | 43.8474 | 0 | 26617.2504
2004 | 2 | 2 | 23 | 0.010413 | 0.0068143 | 0.00037187 | 0.0018962 | 5.4973e-05 | 4.2298e-05 | 0.019593 | 10413.4445 | 6814.2713 | 371.8695 | 1896.2436 | 54.9727 |  | 19550.8016 | 11855.6399 | 9266.3207 | 172.7476 | 2371.8427 | 43.8474 | 0 | 23710.3982
2004 | 2 | 2 | 24 | 0.008401 | 0.0064203 | 0.00037187 | 0.0017236 | 5.4973e-05 | 4.5173e-05 | 0.017017 | 8401.0295 | 6420.3272 | 371.8695 | 1723.5505 | 54.9727 |  | 16971.7494 | 9564.5182 | 8730.6196 | 172.7476 | 2155.8362 | 43.8474 | 0 | 20667.5691
2004 | 2 | 3 | 1 | 0.0073402 | 0.0061081 | 0.00037187 | 0.0015102 | 5.4973e-05 | 4.7637e-05 | 0.015433 | 7340.2417 | 6108.1091 | 371.8695 | 1510.1874 | 54.9727 |  | 15385.3804 | 8356.8182 | 8306.0529 | 172.7476 | 1888.9593 | 43.8474 | 0 | 18768.4254
2004 | 2 | 3 | 2 | 0.0069075 | 0.0058253 | 0.00037187 | 0.0015319 | 5.4973e-05 | 4.8458e-05 | 0.01474 | 6907.458 | 5825.2647 | 371.8695 | 1531.9256 | 54.9727 |  | 14691.4905 | 7864.0967 | 7921.4297 | 172.7476 | 1916.1497 | 43.8474 | 0 | 17918.271
2004 | 2 | 3 | 3 | 0.0067428 | 0.0057259 | 0.00037187 | 0.0015034 | 5.4973e-05 | 4.9895e-05 | 0.014449 | 6742.8278 | 5725.8858 | 371.8695 | 1503.37 | 54.9727 |  | 14398.9258 | 7676.6663 | 7786.2902 | 172.7476 | 1880.432 | 43.8474 | 0 | 17559.9835
2004 | 2 | 3 | 4 | 0.0068066 | 0.0057121 | 0.00037187 | 0.0013667 | 5.4973e-05 | 4.969e-05 | 0.014362 | 6806.5687 | 5712.1114 | 371.8695 | 1366.7401 | 54.9727 |  | 14312.2625 | 7749.2349 | 7767.5593 | 172.7476 | 1709.5338 | 43.8474 | 0 | 17442.923
2004 | 2 | 3 | 5 | 0.0069892 | 0.0056449 | 0.00037187 | 0.0014822 | 5.4973e-05 | 1.8399e-05 | 0.014562 | 6989.1815 | 5644.9238 | 371.8695 | 1482.1697 | 54.9727 |  | 14543.1173 | 7957.1384 | 7676.1948 | 172.7476 | 1853.9145 | 43.8474 | 0 | 17703.8427
2004 | 2 | 3 | 6 | 0.0074389 | 0.0061052 | 0.00037187 | 0.0017044 | 5.4973e-05 | 0 | 0.015675 | 7438.8943 | 6105.2079 | 371.8695 | 1704.3671 | 54.9727 |  | 15675.3116 | 8469.1335 | 8302.1078 | 172.7476 | 2131.8415 | 43.8474 | 0 | 19119.6778
2004 | 2 | 3 | 7 | 0.0084769 | 0.0069876 | 0.00037187 | 0.0019788 | 5.4973e-05 | 0 | 0.01787 | 8476.8542 | 6987.5712 | 371.8695 | 1978.7666 | 54.9727 |  | 17870.0342 | 9650.8443 | 9501.9808 | 172.7476 | 2475.0634 | 43.8474 | 0 | 21844.4835
2004 | 2 | 3 | 8 | 0.0098781 | 0.0080655 | 9.2967e-05 | 0.0024 | 5.366e-05 | 0 | 0.02049 | 9878.0651 | 8065.5239 | 92.9674 | 2399.9606 | 53.6604 |  | 20490.1774 | 11246.1139 | 10967.8243 | 43.1869 | 3001.8976 | 42.8007 | 0 | 25301.8234
2004 | 2 | 3 | 9 | 0.010006 | 0.0085809 | 0 | 0.0023256 | 5.3223e-05 | 2.5666e-05 | 0.020992 | 10006.3546 | 8580.8674 | 0 | 2325.5565 | 53.223 |  | 20966.0016 | 11392.1706 | 11668.6093 | 0 | 2908.8321 | 42.4518 | 0 | 26012.0638
2004 | 2 | 3 | 10 | 0.0094242 | 0.0087383 | 0 | 0.002545 | 5.3223e-05 | 4.312e-05 | 0.020804 | 9424.1644 | 8738.296 | 0 | 2545.0411 | 53.223 |  | 20760.7245 | 10729.3508 | 11882.687 | 0 | 3183.3659 | 42.4518 | 0 | 25837.8555
2004 | 2 | 3 | 11 | 0.0093303 | 0.0087646 | 0 | 0.0025163 | 5.3223e-05 | 4.4146e-05 | 0.020709 | 9330.2911 | 8764.5751 | 0 | 2516.2871 | 53.223 |  | 20664.3763 | 10622.4767 | 11918.4224 | 0 | 3147.4 | 42.4518 | 0 | 25730.7509
2004 | 2 | 3 | 12 | 0.009541 | 0.0085509 | 0 | 0.0024173 | 5.3223e-05 | 3.8602e-05 | 0.020601 | 9540.9701 | 8550.8712 | 0 | 2417.3274 | 53.223 |  | 20562.3917 | 10862.3334 | 11627.8192 | 0 | 3023.6202 | 42.4518 | 0 | 25556.2245
2004 | 2 | 3 | 13 | 0.0094721 | 0.0083332 | 0 | 0.0023218 | 5.3223e-05 | 4.2709e-05 | 0.020223 | 9472.1459 | 8333.1647 | 0 | 2321.7543 | 53.223 |  | 20180.2879 | 10783.9775 | 11331.7731 | 0 | 2904.0762 | 42.4518 | 0 | 25062.2786
2004 | 2 | 3 | 14 | 0.0091078 | 0.008497 | 0 | 0.0024254 | 5.3223e-05 | 4.3736e-05 | 0.020127 | 9107.8471 | 8496.9675 | 0 | 2425.4332 | 53.223 |  | 20083.4709 | 10369.2256 | 11554.5188 | 0 | 3033.759 | 42.4518 | 0 | 24999.9552
2004 | 2 | 3 | 15 | 0.0092037 | 0.0084079 | 0 | 0.002316 | 5.3223e-05 | 4.2093e-05 | 0.020023 | 9203.7459 | 8407.906 | 0 | 2315.9968 | 53.223 |  | 19980.8717 | 10478.4058 | 11433.4093 | 0 | 2896.8747 | 42.4518 | 0 | 24851.1416
2004 | 2 | 3 | 16 | 0.0094757 | 0.0084214 | 0 | 0.0023639 | 5.3223e-05 | 4.4887e-05 | 0.020359 | 9475.7076 | 8421.4344 | 0 | 2363.9192 | 53.223 |  | 20314.2841 | 10788.0324 | 11451.8058 | 0 | 2956.8166 | 42.4518 | 0 | 25239.1065
2004 | 2 | 3 | 17 | 0.010585 | 0.0085456 | 0 | 0.0025184 | 5.3223e-05 | 4.2298e-05 | 0.021744 | 10584.7824 | 8545.6185 | 0 | 2518.4487 | 53.223 |  | 21702.0727 | 12050.707 | 11620.6764 | 0 | 3150.1039 | 42.4518 | 0 | 26863.939
2004 | 2 | 3 | 18 | 0.012382 | 0.0085057 | 9.2967e-05 | 0.0030145 | 5.366e-05 | 3.8808e-05 | 0.024087 | 12381.8269 | 8505.7123 | 92.9674 | 3014.5011 | 53.6604 |  | 24048.6681 | 14096.6306 | 11566.4103 | 43.1869 | 3770.5718 | 42.8007 | 0 | 29519.6002
2004 | 2 | 3 | 19 | 0.013069 | 0.0083069 | 0.00037187 | 0.0029832 | 5.4973e-05 | 3.7576e-05 | 0.024823 | 13068.7281 | 8306.9413 | 371.8695 | 2983.1855 | 54.9727 |  | 24785.6971 | 14878.6633 | 11296.1135 | 172.7476 | 3731.4018 | 43.8474 | 0 | 30122.7735
2004 | 2 | 3 | 20 | 0.013007 | 0.0082377 | 0.00037187 | 0.0029017 | 5.4973e-05 | 3.429e-05 | 0.024608 | 13007.214 | 8237.6781 | 371.8695 | 2901.7209 | 54.9727 |  | 24573.4553 | 14808.6299 | 11201.9266 | 172.7476 | 3629.505 | 43.8474 | 0 | 29856.6566
2004 | 2 | 3 | 21 | 0.012335 | 0.0079121 | 0.00037187 | 0.0026683 | 5.4973e-05 | 3.2442e-05 | 0.023375 | 12335.0305 | 7912.0678 | 371.8695 | 2668.3002 | 54.9727 |  | 23342.2408 | 14043.3532 | 10759.1486 | 172.7476 | 3337.5398 | 43.8474 | 0 | 28356.6367
2004 | 2 | 3 | 22 | 0.011689 | 0.0076747 | 0.00037187 | 0.0026122 | 5.4973e-05 | 3.388e-05 | 0.022437 | 11688.8917 | 7674.6936 | 371.8695 | 2612.1962 | 54.9727 |  | 22402.6238 | 13307.7283 | 10436.3576 | 172.7476 | 3267.3643 | 43.8474 | 0 | 27228.0453
2004 | 2 | 3 | 23 | 0.010415 | 0.0069686 | 0.00037187 | 0.001929 | 5.4973e-05 | 3.6549e-05 | 0.019776 | 10415.4396 | 6968.5855 | 371.8695 | 1929.03 | 54.9727 |  | 19739.8974 | 11857.9113 | 9476.1634 | 172.7476 | 2412.8524 | 43.8474 | 0 | 23963.522
2004 | 2 | 3 | 24 | 0.0086413 | 0.0064683 | 0.00037187 | 0.0017166 | 5.4973e-05 | 3.8397e-05 | 0.017292 | 8641.3252 | 6468.3423 | 371.8695 | 1716.6294 | 54.9727 |  | 17253.1392 | 9838.0934 | 8795.9125 | 172.7476 | 2147.1793 | 43.8474 | 0 | 20997.7803
2004 | 2 | 4 | 1 | 0.0074069 | 0.0060578 | 0.00037187 | 0.0015487 | 5.4973e-05 | 4.0861e-05 | 0.015481 | 7406.9145 | 6057.7894 | 371.8695 | 1548.7372 | 54.9727 |  | 15440.2834 | 8432.7248 | 8237.6261 | 172.7476 | 1937.1778 | 43.8474 | 0 | 18824.1238
2004 | 2 | 4 | 2 | 0.0069664 | 0.0057863 | 0.00037187 | 0.0015639 | 5.4973e-05 | 4.2504e-05 | 0.014786 | 6966.3962 | 5786.2904 | 371.8695 | 1563.8808 | 54.9727 |  | 14743.4096 | 7931.1974 | 7868.4309 | 172.7476 | 1956.1196 | 43.8474 | 0 | 17972.3429
2004 | 2 | 4 | 3 | 0.0068068 | 0.0056763 | 0.00037187 | 0.0015411 | 5.4973e-05 | 4.2914e-05 | 0.014494 | 6806.7773 | 5676.2913 | 371.8695 | 1541.0544 | 54.9727 |  | 14450.9652 | 7749.4723 | 7718.8496 | 172.7476 | 1927.5681 | 43.8474 | 0 | 17612.485
2004 | 2 | 4 | 4 | 0.006972 | 0.0054671 | 0.00037187 | 0.0014975 | 5.4973e-05 | 4.3325e-05 | 0.014407 | 6972.007 | 5467.0643 | 371.8695 | 1497.5017 | 54.9727 |  | 14363.4152 | 7937.5853 | 7434.3343 | 172.7476 | 1873.0919 | 43.8474 | 0 | 17461.6065
2004 | 2 | 4 | 5 | 0.0070769 | 0.0055213 | 0.00037187 | 0.0015393 | 5.4973e-05 | 4.2504e-05 | 0.014607 | 7076.9274 | 5521.346 | 371.8695 | 1539.3055 | 54.9727 |  | 14564.4212 | 8057.0366 | 7508.1488 | 172.7476 | 1925.3806 | 43.8474 | 0 | 17707.1609
2004 | 2 | 4 | 6 | 0.0074978 | 0.0060248 | 0.00037187 | 0.0017315 | 5.4973e-05 | 4.3325e-05 | 0.015724 | 7497.754 | 6024.7544 | 371.8695 | 1731.5182 | 54.9727 |  | 15680.8689 | 8536.145 | 8192.7038 | 172.7476 | 2165.8024 | 43.8474 | 0 | 19111.2462
2004 | 2 | 4 | 7 | 0.0085406 | 0.0069124 | 0.00037187 | 0.002004 | 5.4973e-05 | 4.1888e-05 | 0.017926 | 8540.6427 | 6912.3968 | 371.8695 | 2003.9911 | 54.9727 |  | 17883.8728 | 9723.467 | 9399.7558 | 172.7476 | 2506.6145 | 43.8474 | 0 | 21846.4323
2004 | 2 | 4 | 8 | 0.0099123 | 0.0079577 | 9.2967e-05 | 0.002395 | 5.366e-05 | 0.00014252 | 0.020554 | 9912.2582 | 7957.6699 | 92.9674 | 2395.0013 | 53.6604 |  | 20411.5572 | 11285.0425 | 10821.1601 | 43.1869 | 2995.6944 | 42.8007 | 0 | 25187.8846
2004 | 2 | 4 | 9 | 0.0099232 | 0.0083884 | 0 | 0.0022109 | 5.3223e-05 | 0.00048137 | 0.021057 | 9923.2222 | 8388.3702 | 0 | 2210.9465 | 53.223 |  | 20575.7619 | 11297.5249 | 11406.8438 | 0 | 2765.4767 | 42.4518 | 0 | 25512.2971
2004 | 2 | 4 | 10 | 0.0094255 | 0.0083884 | 0 | 0.0025121 | 5.3223e-05 | 0.00048941 | 0.020869 | 9425.5397 | 8388.407 | 0 | 2512.1405 | 53.223 |  | 20379.3102 | 10730.9166 | 11406.8939 | 0 | 3142.2134 | 42.4518 | 0 | 25322.4756
2004 | 2 | 4 | 11 | 0.0093607 | 0.0085612 | 0 | 0.0025128 | 5.3223e-05 | 0.00028528 | 0.020773 | 9360.6662 | 8561.1798 | 0 | 2512.7509 | 53.223 |  | 20487.82 | 10657.0586 | 11641.8373 | 0 | 3142.9769 | 42.4518 | 0 | 25484.3246
2004 | 2 | 4 | 12 | 0.0096192 | 0.0084873 | 0 | 0.0024611 | 5.3223e-05 | 4.4352e-05 | 0.020665 | 9619.2061 | 8487.3181 | 0 | 2461.1383 | 53.223 |  | 20620.8855 | 10951.4046 | 11541.3971 | 0 | 3078.4194 | 42.4518 | 0 | 25613.6728
2004 | 2 | 4 | 13 | 0.0095345 | 0.0083044 | 0 | 0.0023489 | 5.3223e-05 | 4.4968e-05 | 0.020286 | 9534.5307 | 8304.4025 | 0 | 2348.9365 | 53.223 |  | 20241.0927 | 10855.0022 | 11292.6611 | 0 | 2938.076 | 42.4518 | 0 | 25128.1911
2004 | 2 | 4 | 14 | 0.0091454 | 0.0085114 | 0 | 0.0024342 | 5.3223e-05 | 4.5708e-05 | 0.02019 | 9145.4152 | 8511.4309 | 0 | 2434.194 | 53.223 |  | 20144.2632 | 10411.9966 | 11574.1867 | 0 | 3044.7172 | 42.4518 | 0 | 25073.3523
2004 | 2 | 4 | 15 | 0.0093084 | 0.0082933 | 0 | 0.0023871 | 5.3223e-05 | 4.3325e-05 | 0.020085 | 9308.4468 | 8293.3054 | 0 | 2387.1057 | 53.223 |  | 20042.0808 | 10597.607 | 11277.5708 | 0 | 2985.8185 | 42.4518 | 0 | 24903.4481
2004 | 2 | 4 | 16 | 0.0096352 | 0.0082037 | 0 | 0.0024851 | 5.3223e-05 | 4.5544e-05 | 0.020423 | 9635.1513 | 8203.6686 | 0 | 2485.0716 | 53.223 |  | 20377.1146 | 10969.5581 | 11155.6791 | 0 | 3108.3554 | 42.4518 | 0 | 25276.0444
2004 | 2 | 4 | 17 | 0.010673 | 0.0084743 | 0 | 0.0025704 | 5.3223e-05 | 4.1066e-05 | 0.021812 | 10673.1368 | 8474.3091 | 0 | 2570.4436 | 53.223 |  | 21771.1124 | 12151.2979 | 11523.7069 | 0 | 3215.1396 | 42.4518 | 0 | 26932.5962
2004 | 2 | 4 | 18 | 0.012438 | 0.0085065 | 9.2967e-05 | 0.0030315 | 5.366e-05 | 4.0245e-05 | 0.024163 | 12437.7529 | 8506.5068 | 92.9674 | 3031.4576 | 53.6604 |  | 24122.3451 | 14160.3021 | 11567.4907 | 43.1869 | 3791.7811 | 42.8007 | 0 | 29605.5615
2004 | 2 | 4 | 19 | 0.013148 | 0.0082639 | 0.00037187 | 0.0030196 | 5.4973e-05 | 4.2504e-05 | 0.024901 | 13147.8297 | 8263.8761 | 371.8695 | 3019.6306 | 54.9727 |  | 24858.1787 | 14968.72 | 11237.5517 | 172.7476 | 3776.9878 | 43.8474 | 0 | 30199.8545
2004 | 2 | 4 | 20 | 0.013094 | 0.0081808 | 0.00037187 | 0.0029441 | 5.4973e-05 | 3.8192e-05 | 0.024684 | 13094.4908 | 8180.8352 | 371.8695 | 2944.1237 | 54.9727 |  | 24646.2919 | 14907.9939 | 11124.6293 | 172.7476 | 3682.5429 | 43.8474 | 0 | 29931.7612
2004 | 2 | 4 | 21 | 0.012402 | 0.0078808 | 0.00037187 | 0.0026989 | 5.4973e-05 | 3.8808e-05 | 0.023448 | 12402.2331 | 7880.7802 | 371.8695 | 2698.9104 | 54.9727 |  | 23408.7659 | 14119.8629 | 10716.6025 | 172.7476 | 3375.8274 | 43.8474 | 0 | 28428.8878
2004 | 2 | 4 | 22 | 0.011725 | 0.0077016 | 0.00037187 | 0.0026128 | 5.4973e-05 | 4.004e-05 | 0.022506 | 11725.2079 | 7701.6163 | 371.8695 | 2612.7627 | 54.9727 |  | 22466.4291 | 13349.0741 | 10472.9682 | 172.7476 | 3268.0729 | 43.8474 | 0 | 27306.7102
2004 | 2 | 4 | 23 | 0.01042 | 0.0070476 | 0.00037187 | 0.0019003 | 5.4973e-05 | 4.312e-05 | 0.019838 | 10420.2379 | 7047.5903 | 371.8695 | 1900.3286 | 54.9727 |  | 19794.999 | 11863.3741 | 9583.5972 | 172.7476 | 2376.9523 | 43.8474 | 0 | 24040.5186
2004 | 2 | 4 | 24 | 0.0086447 | 0.0065385 | 0.00037187 | 0.0016891 | 5.4973e-05 | 4.6405e-05 | 0.017345 | 8644.6788 | 6538.4586 | 371.8695 | 1689.0748 | 54.9727 |  | 17299.0544 | 9841.9115 | 8891.2594 | 172.7476 | 2112.7136 | 43.8474 | 0 | 21062.4795
2004 | 2 | 5 | 1 | 0.0075386 | 0.0061691 | 0.00037187 | 0.0015656 | 5.4973e-05 | 4.6816e-05 | 0.015747 | 7538.5687 | 6169.0618 | 371.8695 | 1565.6147 | 54.9727 |  | 15700.0875 | 8582.6122 | 8388.9389 | 172.7476 | 1958.2884 | 43.8474 | 0 | 19146.4345
2004 | 2 | 5 | 2 | 0.0070844 | 0.0059735 | 0.00037187 | 0.001571 | 5.4973e-05 | 4.8458e-05 | 0.015104 | 7084.4426 | 5973.4583 | 371.8695 | 1571.0111 | 54.9727 |  | 15055.7542 | 8065.5926 | 8122.9492 | 172.7476 | 1965.0382 | 43.8474 | 0 | 18370.175
2004 | 2 | 5 | 3 | 0.0069471 | 0.0058113 | 0.00037187 | 0.0015736 | 5.4973e-05 | 5.0306e-05 | 0.014809 | 6947.0588 | 5811.3418 | 371.8695 | 1573.5777 | 54.9727 |  | 14758.8206 | 7909.1819 | 7902.4968 | 172.7476 | 1968.2486 | 43.8474 | 0 | 17996.5224
2004 | 2 | 5 | 4 | 0.0070994 | 0.0056523 | 0.00037187 | 0.0015062 | 5.4973e-05 | 4.9895e-05 | 0.014735 | 7099.3965 | 5652.2595 | 371.8695 | 1506.2459 | 54.9727 |  | 14684.7442 | 8082.6175 | 7686.1703 | 172.7476 | 1884.0292 | 43.8474 | 0 | 17869.412
2004 | 2 | 5 | 5 | 0.0072425 | 0.0056567 | 0.00037187 | 0.0015825 | 5.4973e-05 | 4.9485e-05 | 0.014958 | 7242.5374 | 5656.7117 | 371.8695 | 1582.527 | 54.9727 |  | 14908.6184 | 8245.5825 | 7692.2245 | 172.7476 | 1979.4425 | 43.8474 | 0 | 18133.8446
2004 | 2 | 5 | 6 | 0.0076783 | 0.0060474 | 0.00037187 | 0.0017768 | 5.4973e-05 | 4.8663e-05 | 0.015978 | 7678.3319 | 6047.407 | 371.8695 | 1776.7616 | 54.9727 |  | 15929.3428 | 8741.7317 | 8223.5077 | 172.7476 | 2222.3933 | 43.8474 | 0 | 19404.2278
2004 | 2 | 5 | 7 | 0.0087367 | 0.0069423 | 0.00037187 | 0.0020349 | 5.4973e-05 | 4.8047e-05 | 0.018189 | 8736.7136 | 6942.2944 | 371.8695 | 2034.8525 | 54.9727 |  | 18140.7028 | 9946.6925 | 9440.4116 | 172.7476 | 2545.2163 | 43.8474 | 0 | 22148.9155
2004 | 2 | 5 | 8 | 0.010137 | 0.0080346 | 9.2967e-05 | 0.0024431 | 5.366e-05 | 5.1938e-05 | 0.020813 | 10137.2187 | 8034.6045 | 92.9674 | 2443.0843 | 53.6604 |  | 20761.5353 | 11541.1586 | 10925.7789 | 43.1869 | 3055.8371 | 42.8007 | 0 | 25608.7622
2004 | 2 | 5 | 9 | 0.010305 | 0.0085189 | 0 | 0.0024115 | 5.3223e-05 | 5.0306e-05 | 0.021339 | 10305.2049 | 8518.9361 | 0 | 2411.5119 | 53.223 |  | 21288.876 | 11732.4098 | 11584.3926 | 0 | 3016.346 | 42.4518 | 0 | 26375.6003
2004 | 2 | 5 | 10 | 0.0096837 | 0.008672 | 0 | 0.0026048 | 5.3223e-05 | 5.0922e-05 | 0.021065 | 9683.6819 | 8672.0188 | 0 | 2604.784 | 53.223 |  | 21013.7077 | 11024.8098 | 11792.5606 | 0 | 3258.0929 | 42.4518 | 0 | 26117.9152
2004 | 2 | 5 | 11 | 0.0095658 | 0.0086923 | 0 | 0.0025643 | 5.3223e-05 | 4.8047e-05 | 0.020924 | 9565.8393 | 8692.3352 | 0 | 2564.3266 | 53.223 |  | 20875.7241 | 10890.6468 | 11820.1876 | 0 | 3207.4884 | 42.4518 | 0 | 25960.7747
2004 | 2 | 5 | 12 | 0.0099291 | 0.0085561 | 0 | 0.0026212 | 5.3223e-05 | 4.6405e-05 | 0.021206 | 9929.0536 | 8556.1026 | 0 | 2621.1786 | 53.223 |  | 21159.5578 | 11304.1639 | 11634.9331 | 0 | 3278.5995 | 42.4518 | 0 | 26260.1483
2004 | 2 | 5 | 13 | 0.0097722 | 0.0082922 | 0 | 0.0024335 | 5.3223e-05 | 4.7432e-05 | 0.020599 | 9772.2155 | 8292.2228 | 0 | 2433.5135 | 53.223 |  | 20551.1749 | 11125.6048 | 11276.0987 | 0 | 3043.8659 | 42.4518 | 0 | 25488.0212
2004 | 2 | 5 | 14 | 0.0093504 | 0.0085032 | 0 | 0.0025099 | 5.3223e-05 | 5.213e-05 | 0.020469 | 9350.3519 | 8503.1652 | 0 | 2509.8603 | 53.223 |  | 20416.6004 | 10645.3157 | 11562.9467 | 0 | 3139.3613 | 42.4518 | 0 | 25390.0756
2004 | 2 | 5 | 15 | 0.009432 | 0.0083775 | 0 | 0.0023817 | 5.3223e-05 | 4.8569e-05 | 0.020293 | 9431.967 | 8377.5167 | 0 | 2381.74 | 53.223 |  | 20244.4467 | 10738.2341 | 11392.0847 | 0 | 2979.1071 | 42.4518 | 0 | 25151.8776
2004 | 2 | 5 | 16 | 0.009783 | 0.0083265 | 0 | 0.0024957 | 5.3223e-05 | 4.7637e-05 | 0.020706 | 9783.0128 | 8326.4896 | 0 | 2495.678 | 53.223 |  | 20658.4035 | 11137.8974 | 11322.6961 | 0 | 3121.622 | 42.4518 | 0 | 25624.6673
2004 | 2 | 5 | 17 | 0.01083 | 0.0085161 | 0 | 0.00258 | 5.3223e-05 | 3.9972e-05 | 0.022019 | 10829.8008 | 8516.0916 | 0 | 2580.0278 | 53.223 |  | 21979.1432 | 12329.6589 | 11580.5245 | 0 | 3227.1277 | 42.4518 | 0 | 27179.7628
2004 | 2 | 5 | 18 | 0.012672 | 0.0084913 | 9.2967e-05 | 0.0030945 | 5.366e-05 | 4.2709e-05 | 0.024447 | 12671.9674 | 8491.2829 | 92.9674 | 3094.5286 | 53.6604 |  | 24404.4067 | 14426.9537 | 11546.7886 | 43.1869 | 3870.671 | 42.8007 | 0 | 29930.401
2004 | 2 | 5 | 19 | 0.013388 | 0.0082638 | 0.00037187 | 0.0030778 | 5.4973e-05 | 3.9834e-05 | 0.025196 | 13387.9454 | 8263.8405 | 371.8695 | 3077.8259 | 54.9727 |  | 25156.4539 | 15242.0901 | 11237.5032 | 172.7476 | 3849.779 | 43.8474 | 0 | 30545.9674
2004 | 2 | 5 | 20 | 0.01333 | 0.008159 | 0.00037187 | 0.0029902 | 5.4973e-05 | 3.8192e-05 | 0.024944 | 13329.9456 | 8159.0005 | 371.8695 | 2990.1969 | 54.9727 |  | 24905.9852 | 15176.0577 | 11094.9376 | 172.7476 | 3740.1718 | 43.8474 | 0 | 30227.7621
2004 | 2 | 5 | 21 | 0.01267 | 0.0078358 | 0.00037187 | 0.0028068 | 5.4973e-05 | 3.8808e-05 | 0.023778 | 12669.8782 | 7835.8114 | 371.8695 | 2806.8227 | 54.9727 |  | 23739.3545 | 14424.5752 | 10655.452 | 172.7476 | 3510.8053 | 43.8474 | 0 | 28807.4275
2004 | 2 | 5 | 22 | 0.011986 | 0.0076829 | 0.00037187 | 0.00271 | 5.4973e-05 | 3.7781e-05 | 0.022843 | 11985.7621 | 7682.9147 | 371.8695 | 2709.9519 | 54.9727 |  | 22805.4709 | 13645.7134 | 10447.537 | 172.7476 | 3389.6382 | 43.8474 | 0 | 27699.4836
2004 | 2 | 5 | 23 | 0.010544 | 0.006971 | 0.00037187 | 0.0018703 | 5.4973e-05 | 4.1272e-05 | 0.019853 | 10543.7877 | 6971.0316 | 371.8695 | 1870.3226 | 54.9727 |  | 19811.9841 | 12004.0348 | 9479.4896 | 172.7476 | 2339.4204 | 43.8474 | 0 | 24039.5398
2004 | 2 | 5 | 24 | 0.0087846 | 0.0065265 | 0.00037187 | 0.0016856 | 5.4973e-05 | 4.3736e-05 | 0.017467 | 8784.6163 | 6526.4903 | 371.8695 | 1685.5893 | 54.9727 |  | 17423.5381 | 10001.2294 | 8874.9844 | 172.7476 | 2108.3539 | 43.8474 | 0 | 21201.1628
2004 | 2 | 6 | 1 | 0.0076299 | 0.0061152 | 0.00037187 | 0.0015532 | 5.4973e-05 | 4.8458e-05 | 0.015774 | 7629.8973 | 6115.1852 | 371.8695 | 1553.1828 | 54.9727 |  | 15725.1075 | 8686.5893 | 8315.6752 | 172.7476 | 1942.7384 | 43.8474 | 0 | 19161.5979
2004 | 2 | 6 | 2 | 0.007254 | 0.0058783 | 0.00037187 | 0.0015153 | 5.4973e-05 | 4.8663e-05 | 0.015123 | 7254.0174 | 5878.3126 | 371.8695 | 1515.2641 | 54.9727 |  | 15074.4362 | 8258.6523 | 7993.5663 | 172.7476 | 1895.3093 | 43.8474 | 0 | 18364.1229
2004 | 2 | 6 | 3 | 0.0071617 | 0.0057149 | 0.00037187 | 0.0015036 | 5.4973e-05 | 4.9895e-05 | 0.014857 | 7161.7098 | 5714.8512 | 371.8695 | 1503.5738 | 54.9727 |  | 14806.977 | 8153.5607 | 7771.2849 | 172.7476 | 1880.6869 | 43.8474 | 0 | 18022.1276
2004 | 2 | 6 | 4 | 0.0072555 | 0.0055986 | 0.00037187 | 0.0014482 | 5.4973e-05 | 4.8869e-05 | 0.014778 | 7255.5348 | 5598.6174 | 371.8695 | 1448.1789 | 54.9727 |  | 14729.1733 | 8260.38 | 7613.2256 | 172.7476 | 1811.3983 | 43.8474 | 0 | 17901.5988
2004 | 2 | 6 | 5 | 0.0073636 | 0.0056873 | 0.00037187 | 0.0014708 | 5.4973e-05 | 4.8869e-05 | 0.014998 | 7363.6356 | 5687.3486 | 371.8695 | 1470.8421 | 54.9727 |  | 14948.6685 | 8383.452 | 7733.8858 | 172.7476 | 1839.7458 | 43.8474 | 0 | 18173.6785
2004 | 2 | 6 | 6 | 0.0078504 | 0.0059313 | 0.00037187 | 0.0017508 | 5.4973e-05 | 4.9279e-05 | 0.016009 | 7850.3981 | 5931.3183 | 371.8695 | 1750.8025 | 54.9727 |  | 15959.3612 | 8937.628 | 8065.6457 | 172.7476 | 2189.9233 | 43.8474 | 0 | 19409.792
2004 | 2 | 6 | 7 | 0.0091108 | 0.0067856 | 0.00037187 | 0.0019146 | 5.4973e-05 | 4.7842e-05 | 0.018286 | 9110.823 | 6785.5945 | 371.8695 | 1914.6416 | 54.9727 |  | 18237.9014 | 10372.6136 | 9227.3249 | 172.7476 | 2394.8552 | 43.8474 | 0 | 22211.3887
2004 | 2 | 6 | 8 | 0.010321 | 0.0077634 | 9.2967e-05 | 0.0024287 | 5.366e-05 | 4.9841e-05 | 0.020709 | 10320.66 | 7763.3591 | 92.9674 | 2428.6891 | 53.6604 |  | 20659.3361 | 11750.0054 | 10556.9285 | 43.1869 | 3037.8316 | 42.8007 | 0 | 25430.753
2004 | 2 | 6 | 9 | 0.010353 | 0.008328 | 0 | 0.0025268 | 5.3223e-05 | 4.9581e-05 | 0.021311 | 10353.3736 | 8328.0237 | 0 | 2526.825 | 53.223 |  | 21261.4453 | 11787.2495 | 11324.7822 | 0 | 3160.581 | 42.4518 | 0 | 26315.0645
2004 | 2 | 6 | 10 | 0.010006 | 0.0084593 | 0 | 0.0025789 | 5.3223e-05 | 4.969e-05 | 0.021147 | 10005.6513 | 8459.3 | 0 | 2578.8909 | 53.223 |  | 21097.0652 | 11391.37 | 11503.297 | 0 | 3225.7056 | 42.4518 | 0 | 26162.8243
2004 | 2 | 6 | 11 | 0.009815 | 0.008609 | 0 | 0.0025179 | 5.3223e-05 | 4.969e-05 | 0.021045 | 9814.9661 | 8608.9762 | 0 | 2517.9409 | 53.223 |  | 20995.1062 | 11174.276 | 11706.8328 | 0 | 3149.4686 | 42.4518 | 0 | 26073.0292
2004 | 2 | 6 | 12 | 0.0097226 | 0.0085819 | 0 | 0.0025162 | 5.3223e-05 | 4.7226e-05 | 0.020921 | 9722.5735 | 8581.9111 | 0 | 2516.1908 | 53.223 |  | 20873.8985 | 11069.0877 | 11670.0285 | 0 | 3147.2796 | 42.4518 | 0 | 25928.8477
2004 | 2 | 6 | 13 | 0.0097364 | 0.0081462 | 0 | 0.0023978 | 5.3223e-05 | 4.7021e-05 | 0.020381 | 9736.3931 | 8146.1648 | 0 | 2397.8395 | 53.223 |  | 20333.6204 | 11084.8212 | 11077.4832 | 0 | 2999.2445 | 42.4518 | 0 | 25204.0006
2004 | 2 | 6 | 14 | 0.009369 | 0.0082133 | 0 | 0.0025628 | 5.3223e-05 | 4.9212e-05 | 0.020248 | 9368.9829 | 8213.2805 | 0 | 2562.8282 | 53.223 |  | 20198.3147 | 10666.5271 | 11168.7498 | 0 | 3205.6142 | 42.4518 | 0 | 25083.3429
2004 | 2 | 6 | 15 | 0.0094653 | 0.0081022 | 0 | 0.0024297 | 5.3223e-05 | 4.8377e-05 | 0.020099 | 9465.3216 | 8102.1751 | 0 | 2429.7383 | 53.223 |  | 20050.458 | 10776.2081 | 11017.6642 | 0 | 3039.1439 | 42.4518 | 0 | 24875.4679
2004 | 2 | 6 | 16 | 0.010123 | 0.0080897 | 0 | 0.0022189 | 5.3223e-05 | 4.7842e-05 | 0.020533 | 10122.9936 | 8089.6807 | 0 | 2218.8967 | 53.223 |  | 20484.794 | 11524.9634 | 11000.6738 | 0 | 2775.4208 | 42.4518 | 0 | 25343.5098
2004 | 2 | 6 | 17 | 0.010897 | 0.0082541 | 0 | 0.0024863 | 5.3223e-05 | 4.5584e-05 | 0.021736 | 10896.6821 | 8254.0728 | 0 | 2486.295 | 53.223 |  | 21690.2729 | 12405.8028 | 11224.2208 | 0 | 3109.8856 | 42.4518 | 0 | 26782.361
2004 | 2 | 6 | 18 | 0.012366 | 0.0081584 | 9.2967e-05 | 0.0028206 | 5.366e-05 | 4.3941e-05 | 0.023536 | 12366.1877 | 8158.3616 | 92.9674 | 2820.6159 | 53.6604 |  | 23491.7929 | 14078.8255 | 11094.0688 | 43.1869 | 3528.0579 | 42.8007 | 0 | 28786.9397
2004 | 2 | 6 | 19 | 0.012939 | 0.0080366 | 0.00037187 | 0.0028477 | 5.4973e-05 | 4.312e-05 | 0.024293 | 12939.0881 | 8036.6386 | 371.8695 | 2847.6633 | 54.9727 |  | 24250.2323 | 14731.069 | 10928.545 | 172.7476 | 3561.8891 | 43.8474 | 0 | 29438.0981
2004 | 2 | 6 | 20 | 0.012517 | 0.0080145 | 0.00037187 | 0.0029583 | 5.4973e-05 | 4.045e-05 | 0.023957 | 12517.1676 | 8014.5493 | 371.8695 | 2958.2506 | 54.9727 |  | 23916.8098 | 14250.7152 | 10898.5071 | 172.7476 | 3700.213 | 43.8474 | 0 | 29066.0303
2004 | 2 | 6 | 21 | 0.012163 | 0.0076783 | 0.00037187 | 0.0025933 | 5.4973e-05 | 4.0245e-05 | 0.022901 | 12162.6274 | 7678.2556 | 371.8695 | 2593.3451 | 54.9727 |  | 22861.0703 | 13847.0735 | 10441.2013 | 172.7476 | 3243.785 | 43.8474 | 0 | 27748.6548
2004 | 2 | 6 | 22 | 0.011656 | 0.0074511 | 0.00037187 | 0.0025725 | 5.4973e-05 | 3.9424e-05 | 0.022146 | 11655.7949 | 7451.065 | 371.8695 | 2572.4582 | 54.9727 |  | 22106.1604 | 13270.0479 | 10132.2584 | 172.7476 | 3217.6595 | 43.8474 | 0 | 26836.5609
2004 | 2 | 6 | 23 | 0.010616 | 0.0066727 | 0.00037187 | 0.0019325 | 5.4973e-05 | 4.045e-05 | 0.019688 | 10615.6612 | 6672.6942 | 371.8695 | 1932.5151 | 54.9727 |  | 19647.7128 | 12085.8624 | 9073.7985 | 172.7476 | 2417.2116 | 43.8474 | 0 | 23793.4674
2004 | 2 | 6 | 24 | 0.0093079 | 0.006128 | 0.00037187 | 0.0016556 | 5.4973e-05 | 4.3736e-05 | 0.017562 | 9307.938 | 6128.0057 | 371.8695 | 1655.589 | 54.9727 |  | 17518.375 | 10597.0278 | 8333.1091 | 172.7476 | 2070.8293 | 43.8474 | 0 | 21217.5612
2004 | 2 | 7 | 1 | 0.0084983 | 0.0060524 | 0.00037187 | 0.0017416 | 5.4973e-05 | 4.1682e-05 | 0.016761 | 8498.271 | 6052.35 | 371.8695 | 1741.5769 | 54.9727 |  | 16719.0402 | 9675.2271 | 8230.2295 | 172.7476 | 2178.3839 | 43.8474 | 0 | 20300.4355
2004 | 2 | 7 | 2 | 0.0080058 | 0.0057198 | 0.00037187 | 0.0015566 | 5.4973e-05 | 4.0861e-05 | 0.01575 | 8005.804 | 5719.7575 | 371.8695 | 1556.5744 | 54.9727 |  | 15708.9782 | 9114.5566 | 7777.9568 | 172.7476 | 1946.9807 | 43.8474 | 0 | 19056.0891
2004 | 2 | 7 | 3 | 0.0077697 | 0.0054859 | 0.00037187 | 0.0015578 | 5.4973e-05 | 4.1272e-05 | 0.015281 | 7769.6996 | 5485.9181 | 371.8695 | 1557.7608 | 54.9727 |  | 15240.2207 | 8845.7532 | 7459.9725 | 172.7476 | 1948.4646 | 43.8474 | 0 | 18470.7854
2004 | 2 | 7 | 4 | 0.0076626 | 0.0054384 | 0.00037187 | 0.0015796 | 5.4973e-05 | 4.1888e-05 | 0.015149 | 7662.6101 | 5438.4246 | 371.8695 | 1579.5723 | 54.9727 |  | 15107.4492 | 8723.8325 | 7395.3889 | 172.7476 | 1975.7467 | 43.8474 | 0 | 18311.5631
2004 | 2 | 7 | 5 | 0.0076825 | 0.0053744 | 0.00037187 | 0.0015577 | 5.4973e-05 | 4.2093e-05 | 0.015083 | 7682.4592 | 5374.4247 | 371.8695 | 1557.6719 | 54.9727 |  | 15041.398 | 8746.4306 | 7308.3593 | 172.7476 | 1948.3534 | 43.8474 | 0 | 18219.7383
2004 | 2 | 7 | 6 | 0.0079525 | 0.0054657 | 0.00037187 | 0.0016356 | 5.4973e-05 | 4.2914e-05 | 0.015524 | 7952.5428 | 5465.6643 | 371.8695 | 1635.5867 | 54.9727 |  | 15480.636 | 9053.9191 | 7432.4306 | 172.7476 | 2045.8101 | 43.8474 | 0 | 18748.7548
2004 | 2 | 7 | 7 | 0.0083382 | 0.0059861 | 0.00037187 | 0.0016724 | 5.4973e-05 | 4.2298e-05 | 0.016466 | 8338.1686 | 5986.1391 | 371.8695 | 1672.3571 | 54.9727 |  | 16423.507 | 9492.9515 | 8140.1932 | 172.7476 | 2091.803 | 43.8474 | 0 | 19941.5427
2004 | 2 | 7 | 8 | 0.0093542 | 0.0065973 | 9.2967e-05 | 0.0017525 | 5.366e-05 | 4.3941e-05 | 0.017894 | 9354.1516 | 6597.2886 | 92.9674 | 1752.4787 | 53.6604 |  | 17850.5467 | 10649.6416 | 8971.2588 | 43.1869 | 2192.02 | 42.8007 | 0 | 21898.9081
2004 | 2 | 7 | 9 | 0.010127 | 0.0069934 | 0 | 0.0021644 | 5.3223e-05 | 4.4146e-05 | 0.019382 | 10126.9672 | 6993.3737 | 0 | 2164.3536 | 53.223 |  | 19337.9174 | 11529.4873 | 9509.8714 | 0 | 2707.1977 | 42.4518 | 0 | 23789.0081
2004 | 2 | 7 | 10 | 0.010801 | 0.0069915 | 0 | 0.002498 | 5.3223e-05 | 4.4557e-05 | 0.020389 | 10801.4799 | 6991.5353 | 0 | 2497.9781 | 53.223 |  | 20344.2163 | 12297.4157 | 9507.3714 | 0 | 3124.4989 | 42.4518 | 0 | 24971.7378
2004 | 2 | 7 | 11 | 0.011119 | 0.006901 | 0 | 0.0025726 | 5.3223e-05 | 4.3325e-05 | 0.020689 | 11119.1372 | 6900.9838 | 0 | 2572.5861 | 53.223 |  | 20645.9301 | 12659.0665 | 9384.2358 | 0 | 3217.8195 | 42.4518 | 0 | 25303.5736
2004 | 2 | 7 | 12 | 0.011493 | 0.0068453 | 0 | 0.0025436 | 5.3223e-05 | 4.1477e-05 | 0.020976 | 11492.6642 | 6845.3077 | 0 | 2543.6206 | 53.223 |  | 20934.8155 | 13084.3246 | 9308.5252 | 0 | 3181.5891 | 42.4518 | 0 | 25616.8907
2004 | 2 | 7 | 13 | 0.011521 | 0.0066491 | 0 | 0.0022799 | 5.3223e-05 | 4.1477e-05 | 0.020545 | 11521.3953 | 6649.0588 | 0 | 2279.8874 | 53.223 |  | 20503.5645 | 13117.0347 | 9041.6581 | 0 | 2851.7087 | 42.4518 | 0 | 25052.8533
2004 | 2 | 7 | 14 | 0.011042 | 0.0065945 | 0 | 0.0023045 | 5.3223e-05 | 4.2298e-05 | 0.020037 | 11042.2533 | 6594.5116 | 0 | 2304.5325 | 53.223 |  | 19994.5205 | 12571.5347 | 8967.4826 | 0 | 2882.5351 | 42.4518 | 0 | 24464.0042
2004 | 2 | 7 | 15 | 0.01072 | 0.0065379 | 0 | 0.0022719 | 5.3223e-05 | 4.1272e-05 | 0.019625 | 10720.2797 | 6537.861 | 0 | 2271.9476 | 53.223 |  | 19583.3113 | 12204.9697 | 8890.4469 | 0 | 2841.7775 | 42.4518 | 0 | 23979.6459
2004 | 2 | 7 | 16 | 0.010902 | 0.0064751 | 0 | 0.0023589 | 5.3223e-05 | 3.696e-05 | 0.019826 | 10902.1429 | 6475.1144 | 0 | 2358.8555 | 53.223 |  | 19789.3358 | 12412.0199 | 8805.1214 | 0 | 2950.4828 | 42.4518 | 0 | 24210.076
2004 | 2 | 7 | 17 | 0.012011 | 0.0066825 | 0 | 0.0024276 | 5.3223e-05 | 3.8192e-05 | 0.021212 | 12010.7585 | 6682.5153 | 0 | 2427.6312 | 53.223 |  | 21174.128 | 13674.1716 | 9087.1535 | 0 | 3036.5083 | 42.4518 | 0 | 25840.2852
2004 | 2 | 7 | 18 | 0.013473 | 0.0070035 | 9.2967e-05 | 0.0028507 | 5.366e-05 | 3.7986e-05 | 0.023512 | 13473.0851 | 7003.4768 | 92.9674 | 2850.6702 | 53.6604 |  | 23473.8599 | 15339.0211 | 9523.6099 | 43.1869 | 3565.6502 | 42.8007 | 0 | 28514.2688
2004 | 2 | 7 | 19 | 0.013832 | 0.006837 | 0.00037187 | 0.0027583 | 5.4973e-05 | 3.8397e-05 | 0.023892 | 13831.5194 | 6837.0111 | 371.8695 | 2758.3149 | 54.9727 |  | 23853.6876 | 15747.0963 | 9297.2431 | 172.7476 | 3450.1311 | 43.8474 | 0 | 28711.0656
2004 | 2 | 7 | 20 | 0.01334 | 0.0066176 | 0.00037187 | 0.0025241 | 5.4973e-05 | 3.5112e-05 | 0.022943 | 13339.5984 | 6617.6383 | 371.8695 | 2524.148 | 54.9727 |  | 22908.227 | 15187.0473 | 8998.9313 | 172.7476 | 3157.2326 | 43.8474 | 0 | 27559.8062
2004 | 2 | 7 | 21 | 0.012669 | 0.006581 | 0.00037187 | 0.0026365 | 5.4973e-05 | 3.4496e-05 | 0.022348 | 12669.0222 | 6581.0431 | 371.8695 | 2636.5341 | 54.9727 |  | 22313.4416 | 14423.6007 | 8949.1675 | 172.7476 | 3297.8063 | 43.8474 | 0 | 26887.1695
2004 | 2 | 7 | 22 | 0.012169 | 0.0063849 | 0.00037187 | 0.0027272 | 5.4973e-05 | 3.4906e-05 | 0.021743 | 12168.943 | 6384.8969 | 371.8695 | 2727.2104 | 54.9727 |  | 21707.8925 | 13854.2637 | 8682.44 | 172.7476 | 3411.2253 | 43.8474 | 0 | 26164.524
2004 | 2 | 7 | 23 | 0.011383 | 0.0060086 | 0.00037187 | 0.0024033 | 5.4973e-05 | 3.5112e-05 | 0.020257 | 11383.2532 | 6008.6168 | 371.8695 | 2403.2563 | 54.9727 |  | 20221.9685 | 12959.7609 | 8170.7592 | 172.7476 | 3006.0199 | 43.8474 | 0 | 24353.135
2004 | 2 | 7 | 24 | 0.01005 | 0.0057097 | 0.00037187 | 0.0021976 | 5.4973e-05 | 3.8192e-05 | 0.018422 | 10049.822 | 5709.7175 | 371.8695 | 2197.6149 | 54.9727 |  | 18383.9966 | 11441.658 | 7764.3039 | 172.7476 | 2748.8013 | 43.8474 | 0 | 22171.3582
2004 | 2 | 8 | 1 | 0.0085114 | 0.0054634 | 0.00037187 | 0.0020175 | 5.4973e-05 | 4.0861e-05 | 0.01646 | 8511.384 | 5463.4159 | 371.8695 | 2017.5247 | 54.9727 |  | 16419.1668 | 9690.1562 | 7429.3731 | 172.7476 | 2523.5425 | 43.8474 | 0 | 19859.6668
2004 | 2 | 8 | 2 | 0.0079993 | 0.0051452 | 0.00037187 | 0.0018758 | 5.4973e-05 | 4.2914e-05 | 0.01549 | 7999.314 | 5145.184 | 371.8695 | 1875.7525 | 54.9727 |  | 15447.0926 | 9107.1677 | 6996.6285 | 172.7476 | 2346.2122 | 43.8474 | 0 | 18666.6034
2004 | 2 | 8 | 3 | 0.0076286 | 0.0050666 | 0.00037187 | 0.0017108 | 5.4973e-05 | 4.3325e-05 | 0.014876 | 7628.6399 | 5066.5818 | 371.8695 | 1710.8286 | 54.9727 |  | 14832.8925 | 8685.1577 | 6889.7421 | 172.7476 | 2139.9236 | 43.8474 | 0 | 17931.4183
2004 | 2 | 8 | 4 | 0.0072001 | 0.0047748 | 0.00037187 | 0.0013216 | 5.4973e-05 | 4.3941e-05 | 0.013767 | 7200.0775 | 4774.8002 | 371.8695 | 1321.5744 | 54.9727 |  | 13723.2943 | 8197.2421 | 6492.9657 | 172.7476 | 1653.0401 | 43.8474 | 0 | 16559.8428
2004 | 2 | 8 | 5 | 0.0071508 | 0.00485 | 0.00037187 | 0.001416 | 5.4973e-05 | 4.4968e-05 | 0.013889 | 7150.7669 | 4849.9859 | 371.8695 | 1415.9815 | 54.9727 |  | 13843.5766 | 8141.1023 | 6595.2063 | 172.7476 | 1771.1255 | 43.8474 | 0 | 16724.0292
2004 | 2 | 8 | 6 | 0.0078496 | 0.0051243 | 0.00037187 | 0.0017956 | 5.4973e-05 | 4.5173e-05 | 0.015242 | 7849.6409 | 5124.2853 | 371.8695 | 1795.5632 | 54.9727 |  | 15196.3317 | 8936.7659 | 6968.2097 | 172.7476 | 2245.9105 | 43.8474 | 0 | 18367.4811
2004 | 2 | 8 | 7 | 0.0082018 | 0.0054711 | 0.00037187 | 0.0016826 | 5.4973e-05 | 4.5378e-05 | 0.015828 | 8201.7887 | 5471.0878 | 371.8695 | 1682.5835 | 54.9727 |  | 15782.3023 | 9337.6839 | 7439.8056 | 172.7476 | 2104.5943 | 43.8474 | 0 | 19098.6789
2004 | 2 | 8 | 8 | 0.0088654 | 0.00588 | 9.2967e-05 | 0.0018731 | 5.366e-05 | 4.4762e-05 | 0.01681 | 8865.4053 | 5879.9871 | 92.9674 | 1873.1408 | 53.6604 |  | 16765.161 | 10093.2072 | 7995.8433 | 43.1869 | 2342.9455 | 42.8007 | 0 | 20517.9836
2004 | 2 | 8 | 9 | 0.0099877 | 0.0061331 | 0 | 0.0020065 | 5.3223e-05 | 4.4762e-05 | 0.018225 | 9987.7362 | 6133.102 | 0 | 2006.5234 | 53.223 |  | 18180.5846 | 11370.9737 | 8340.0392 | 0 | 2509.7819 | 42.4518 | 0 | 22263.2466
2004 | 2 | 8 | 10 | 0.010769 | 0.0059447 | 0 | 0.002174 | 5.3223e-05 | 4.312e-05 | 0.018984 | 10769.4002 | 5944.7271 | 0 | 2173.9649 | 53.223 |  | 18941.3152 | 12260.8932 | 8083.8795 | 0 | 2719.2196 | 42.4518 | 0 | 23106.444
2004 | 2 | 8 | 11 | 0.010897 | 0.0061423 | 0 | 0.0025402 | 5.3223e-05 | 4.3736e-05 | 0.019677 | 10897.057 | 6142.3062 | 0 | 2540.2087 | 53.223 |  | 19632.7949 | 12406.2296 | 8352.5554 | 0 | 3177.3215 | 42.4518 | 0 | 23978.5584
2004 | 2 | 8 | 12 | 0.011253 | 0.0062912 | 0 | 0.0027598 | 5.3223e-05 | 4.0656e-05 | 0.020398 | 11252.7769 | 6291.188 | 0 | 2759.7528 | 53.223 |  | 20356.9408 | 12811.2145 | 8555.011 | 0 | 3451.9297 | 42.4518 | 0 | 24860.6069
2004 | 2 | 8 | 13 | 0.011068 | 0.0062097 | 0 | 0.0025552 | 5.3223e-05 | 4.004e-05 | 0.019926 | 11068.1447 | 6209.7351 | 0 | 2555.2495 | 53.223 |  | 19886.3524 | 12601.0119 | 8444.248 | 0 | 3196.1347 | 42.4518 | 0 | 24283.8464
2004 | 2 | 8 | 14 | 0.010756 | 0.0061885 | 0 | 0.0025017 | 5.3223e-05 | 4.1682e-05 | 0.019541 | 10755.6754 | 6188.4965 | 0 | 2501.6606 | 53.223 |  | 19499.0555 | 12245.2676 | 8415.3669 | 0 | 3129.1051 | 42.4518 | 0 | 23832.1913
2004 | 2 | 8 | 15 | 0.010721 | 0.0061255 | 0 | 0.0024347 | 5.3223e-05 | 4.1066e-05 | 0.019375 | 10720.5911 | 6125.4781 | 0 | 2434.7098 | 53.223 |  | 19334.002 | 12205.3243 | 8329.6719 | 0 | 3045.3623 | 42.4518 | 0 | 23622.8103
2004 | 2 | 8 | 16 | 0.01121 | 0.0060943 | 0 | 0.0024145 | 5.3223e-05 | 3.7165e-05 | 0.019809 | 11209.5619 | 6094.2728 | 0 | 2414.4805 | 53.223 |  | 19771.5382 | 12762.0144 | 8287.2377 | 0 | 3020.0592 | 42.4518 | 0 | 24111.7632
2004 | 2 | 8 | 17 | 0.011132 | 0.0060302 | 0 | 0.0019082 | 5.3223e-05 | 3.7576e-05 | 0.019161 | 11132.2093 | 6030.1635 | 0 | 1908.2494 | 53.223 |  | 19123.8451 | 12673.9489 | 8200.0593 | 0 | 2386.8597 | 42.4518 | 0 | 23303.3197
2004 | 2 | 8 | 18 | 0.013121 | 0.0062854 | 9.2967e-05 | 0.0023381 | 5.366e-05 | 3.6344e-05 | 0.021928 | 13121.0436 | 6285.3928 | 92.9674 | 2338.1323 | 53.6604 |  | 21891.1966 | 14938.2242 | 8547.1304 | 43.1869 | 2924.5621 | 42.8007 | 0 | 26495.9042
2004 | 2 | 8 | 19 | 0.014334 | 0.0066297 | 0.00037187 | 0.0030879 | 5.4973e-05 | 3.6344e-05 | 0.024514 | 14333.6873 | 6629.6809 | 371.8695 | 3087.8602 | 54.9727 |  | 24478.0706 | 16318.8112 | 9015.3073 | 172.7476 | 3862.3301 | 43.8474 | 0 | 29413.0435
2004 | 2 | 8 | 20 | 0.013653 | 0.0066091 | 0.00037187 | 0.003251 | 5.4973e-05 | 3.3264e-05 | 0.023974 | 13653.295 | 6609.1377 | 371.8695 | 3250.9631 | 54.9727 |  | 23940.238 | 15544.189 | 8987.3717 | 172.7476 | 4066.341 | 43.8474 | 0 | 28814.4967
2004 | 2 | 8 | 21 | 0.013212 | 0.0064987 | 0.00037187 | 0.0032465 | 5.4973e-05 | 3.2442e-05 | 0.023417 | 13212.27 | 6498.7091 | 371.8695 | 3246.4824 | 54.9727 |  | 23384.3037 | 15042.0848 | 8837.2064 | 172.7476 | 4060.7365 | 43.8474 | 0 | 28156.6227
2004 | 2 | 8 | 22 | 0.012967 | 0.0063556 | 0.00037187 | 0.0030468 | 5.4973e-05 | 3.429e-05 | 0.02283 | 12966.5266 | 6355.6125 | 371.8695 | 3046.8457 | 54.9727 |  | 22795.827 | 14762.3075 | 8642.618 | 172.7476 | 3811.0287 | 43.8474 | 0 | 27432.5492
2004 | 2 | 8 | 23 | 0.011844 | 0.0060427 | 0.00037187 | 0.0026274 | 5.4973e-05 | 3.696e-05 | 0.020977 | 11843.5289 | 6042.6729 | 371.8695 | 2627.4327 | 54.9727 |  | 20940.4767 | 13483.7818 | 8217.0701 | 172.7476 | 3286.4222 | 43.8474 | 0 | 25203.8691
2004 | 2 | 8 | 24 | 0.0091363 | 0.0059406 | 0.00037187 | 0.0020046 | 5.4973e-05 | 4.0656e-05 | 0.017549 | 9136.3366 | 5940.6233 | 371.8695 | 2004.6365 | 54.9727 |  | 17508.4386 | 10401.6607 | 8078.2989 | 172.7476 | 2507.4218 | 43.8474 | 0 | 21203.9764
2004 | 2 | 9 | 1 | 0.0079033 | 0.0055502 | 0.00037187 | 0.0016824 | 5.4973e-05 | 4.3325e-05 | 0.015606 | 7903.2835 | 5550.2217 | 371.8695 | 1682.4057 | 54.9727 |  | 15562.7532 | 8997.8377 | 7547.4151 | 172.7476 | 2104.3719 | 43.8474 | 0 | 18866.2198
2004 | 2 | 9 | 2 | 0.0074126 | 0.0054744 | 0.00037187 | 0.0016251 | 5.4973e-05 | 4.4352e-05 | 0.014983 | 7412.6492 | 5474.4284 | 371.8695 | 1625.0736 | 54.9727 |  | 14938.9934 | 8439.2537 | 7444.3483 | 172.7476 | 2032.6603 | 43.8474 | 0 | 18132.8573
2004 | 2 | 9 | 3 | 0.0072248 | 0.0053817 | 0.00037187 | 0.0016244 | 5.4973e-05 | 4.4968e-05 | 0.014703 | 7224.7966 | 5381.6689 | 371.8695 | 1624.4274 | 54.9727 |  | 14657.7352 | 8225.3847 | 7318.2102 | 172.7476 | 2031.852 | 43.8474 | 0 | 17792.042
2004 | 2 | 9 | 4 | 0.0072975 | 0.005355 | 0.00037187 | 0.001505 | 5.4973e-05 | 4.4352e-05 | 0.014629 | 7297.5299 | 5354.9632 | 371.8695 | 1504.9839 | 54.9727 |  | 14584.3193 | 8308.1911 | 7281.8947 | 172.7476 | 1882.4508 | 43.8474 | 0 | 17689.1316
2004 | 2 | 9 | 5 | 0.0073187 | 0.0054781 | 0.00037187 | 0.0015673 | 5.4973e-05 | 4.4762e-05 | 0.014836 | 7318.6913 | 5478.1353 | 371.8695 | 1567.3336 | 54.9727 |  | 14791.0025 | 8332.2832 | 7449.3891 | 172.7476 | 1960.4384 | 43.8474 | 0 | 17958.7058
2004 | 2 | 9 | 6 | 0.0078158 | 0.0058685 | 0.00037187 | 0.00176 | 5.4973e-05 | 4.4557e-05 | 0.015916 | 7815.8263 | 5868.5006 | 371.8695 | 1760.0238 | 54.9727 |  | 15871.1929 | 8898.2682 | 7980.2235 | 172.7476 | 2201.4575 | 43.8474 | 0 | 19296.5442
2004 | 2 | 9 | 7 | 0.0089874 | 0.0066992 | 0.00037187 | 0.0019931 | 5.4973e-05 | 4.3736e-05 | 0.01815 | 8987.3647 | 6699.1544 | 371.8695 | 1993.1392 | 54.9727 |  | 18106.5006 | 10232.0572 | 9109.7801 | 172.7476 | 2493.0408 | 43.8474 | 0 | 22051.4732
2004 | 2 | 9 | 8 | 0.010428 | 0.0077097 | 9.2967e-05 | 0.0023801 | 5.366e-05 | 4.6405e-05 | 0.02071 | 10427.524 | 7709.6565 | 92.9674 | 2380.1496 | 53.6604 |  | 20663.9579 | 11871.6693 | 10483.9016 | 43.1869 | 2977.1178 | 42.8007 | 0 | 25418.6762
2004 | 2 | 9 | 9 | 0.010789 | 0.0082091 | 0 | 0.0024152 | 5.3223e-05 | 4.7021e-05 | 0.021514 | 10789.0617 | 8209.0652 | 0 | 2415.2055 | 53.223 |  | 21466.5554 | 12283.2777 | 11163.0176 | 0 | 3020.9661 | 42.4518 | 0 | 26509.7131
2004 | 2 | 9 | 10 | 0.010197 | 0.0084057 | 0 | 0.0026807 | 5.3223e-05 | 4.661e-05 | 0.021383 | 10197.1272 | 8405.7358 | 0 | 2680.721 | 53.223 |  | 21336.807 | 11609.364 | 11430.4582 | 0 | 3353.0758 | 42.4518 | 0 | 26435.3498
2004 | 2 | 9 | 11 | 0.010188 | 0.0085616 | 0 | 0.0027679 | 5.3223e-05 | 4.7021e-05 | 0.021618 | 10188.3543 | 8561.5616 | 0 | 2767.934 | 53.223 |  | 21571.0729 | 11599.3761 | 11642.3564 | 0 | 3462.1629 | 42.4518 | 0 | 26746.3472
2004 | 2 | 9 | 12 | 0.01035 | 0.008446 | 0 | 0.0028532 | 5.3223e-05 | 4.7637e-05 | 0.02175 | 10349.614 | 8446.0229 | 0 | 2853.2076 | 53.223 |  | 21702.0675 | 11782.9693 | 11485.2423 | 0 | 3568.824 | 42.4518 | 0 | 26879.4873
2004 | 2 | 9 | 13 | 0.010351 | 0.0082118 | 0 | 0.0026303 | 5.3223e-05 | 4.7637e-05 | 0.021294 | 10351.4127 | 8211.8105 | 0 | 2630.303 | 53.223 |  | 21246.7493 | 11785.0171 | 11166.7508 | 0 | 3290.0125 | 42.4518 | 0 | 26284.2322
2004 | 2 | 9 | 14 | 0.010024 | 0.0083797 | 0 | 0.0025268 | 5.3223e-05 | 4.7226e-05 | 0.021031 | 10023.7293 | 8379.7275 | 0 | 2526.7769 | 53.223 |  | 20983.4567 | 11411.9516 | 11395.0911 | 0 | 3160.5209 | 42.4518 | 0 | 26010.0153
2004 | 2 | 9 | 15 | 0.01012 | 0.008181 | 0 | 0.0025523 | 5.3223e-05 | 4.7226e-06 | 0.020912 | 10120.3955 | 8181.0459 | 0 | 2552.2637 | 53.223 |  | 20906.9281 | 11522.0055 | 11124.9158 | 0 | 3192.4 | 42.4518 | 0 | 25881.7731
2004 | 2 | 9 | 16 | 0.010561 | 0.0081344 | 0 | 0.0024088 | 5.3223e-05 | 2.1287e-05 | 0.021179 | 10561.0883 | 8134.3785 | 0 | 2408.7676 | 53.223 |  | 21157.4574 | 12023.7314 | 11061.4556 | 0 | 3012.9135 | 42.4518 | 0 | 26140.5523
2004 | 2 | 9 | 17 | 0.011754 | 0.0084922 | 0 | 0.0028224 | 5.3223e-05 | 4.3325e-05 | 0.023165 | 11753.8386 | 8492.2039 | 0 | 2822.4157 | 53.223 |  | 23121.6812 | 13381.67 | 11548.041 | 0 | 3530.3091 | 42.4518 | 0 | 28502.472
2004 | 2 | 9 | 18 | 0.01365 | 0.0084371 | 9.2967e-05 | 0.0031486 | 5.366e-05 | 4.1682e-05 | 0.025424 | 13649.6249 | 8437.1196 | 92.9674 | 3148.6308 | 53.6604 |  | 25382.0031 | 15540.0105 | 11473.1351 | 43.1869 | 3938.3427 | 42.8007 | 0 | 31037.4759
2004 | 2 | 9 | 19 | 0.013664 | 0.0083361 | 0.00037187 | 0.0032311 | 5.4973e-05 | 4.1888e-05 | 0.025699 | 13663.5837 | 8336.0947 | 371.8695 | 3231.0792 | 54.9727 |  | 25657.5998 | 15555.9025 | 11335.7575 | 172.7476 | 4041.4701 | 43.8474 | 0 | 31149.7251
2004 | 2 | 9 | 20 | 0.013515 | 0.0080524 | 0.00037187 | 0.0028931 | 5.4973e-05 | 3.9013e-05 | 0.024926 | 13514.925 | 8052.422 | 371.8695 | 2893.0726 | 54.9727 |  | 24887.2618 | 15386.6556 | 10950.0079 | 172.7476 | 3618.6875 | 43.8474 | 0 | 30171.946
2004 | 2 | 9 | 21 | 0.012997 | 0.0079098 | 0.00037187 | 0.0029305 | 5.4973e-05 | 3.737e-05 | 0.024301 | 12996.5807 | 7909.7803 | 371.8695 | 2930.5474 | 54.9727 |  | 24263.7505 | 14796.5238 | 10756.0379 | 172.7476 | 3665.5615 | 43.8474 | 0 | 29434.7182
2004 | 2 | 9 | 22 | 0.011984 | 0.0075169 | 0.00037187 | 0.0025897 | 5.4973e-05 | 3.8397e-05 | 0.022556 | 11984.4375 | 7516.8864 | 371.8695 | 2589.7449 | 54.9727 |  | 22517.911 | 13644.2054 | 10221.7649 | 172.7476 | 3239.2819 | 43.8474 | 0 | 27321.8473
2004 | 2 | 9 | 23 | 0.010726 | 0.0069432 | 0.00037187 | 0.0019743 | 5.4973e-05 | 4.0861e-05 | 0.020111 | 10726.2329 | 6943.1517 | 371.8695 | 1974.2511 | 54.9727 |  | 20070.4779 | 12211.7474 | 9441.5774 | 172.7476 | 2469.4154 | 43.8474 | 0 | 24339.3352
2004 | 2 | 9 | 24 | 0.0086731 | 0.0065263 | 0.00037187 | 0.001802 | 5.4973e-05 | 3.8808e-05 | 0.017467 | 8673.0717 | 6526.3249 | 371.8695 | 1801.9738 | 54.9727 |  | 17428.2126 | 9874.2366 | 8874.7595 | 172.7476 | 2253.929 | 43.8474 | 0 | 21219.5201
2004 | 2 | 10 | 1 | 0.0075327 | 0.0062088 | 0.00037187 | 0.0015521 | 5.4973e-05 | 4.2298e-05 | 0.015763 | 7532.7065 | 6208.7798 | 371.8695 | 1552.1095 | 54.9727 |  | 15720.4379 | 8575.9381 | 8442.9489 | 172.7476 | 1941.3959 | 43.8474 | 0 | 19176.8779
2004 | 2 | 10 | 2 | 0.0071317 | 0.0059107 | 0.00037187 | 0.0016078 | 5.4973e-05 | 4.2298e-05 | 0.015119 | 7131.69 | 5910.7471 | 371.8695 | 1607.8222 | 54.9727 |  | 15077.1015 | 8119.3834 | 8037.672 | 172.7476 | 2011.082 | 43.8474 | 0 | 18384.7325
2004 | 2 | 10 | 3 | 0.0069943 | 0.0057488 | 0.00037187 | 0.0016107 | 5.4973e-05 | 4.3325e-05 | 0.014824 | 6994.322 | 5748.7961 | 371.8695 | 1610.7326 | 54.9727 |  | 14780.6929 | 7962.9908 | 7817.4445 | 172.7476 | 2014.7224 | 43.8474 | 0 | 18011.7528
2004 | 2 | 10 | 4 | 0.0071266 | 0.0056285 | 0.00037187 | 0.0015236 | 5.4973e-05 | 4.3941e-05 | 0.014749 | 7126.5686 | 5628.5137 | 371.8695 | 1523.5892 | 54.9727 |  | 14705.5136 | 8113.5527 | 7653.8797 | 172.7476 | 1905.7224 | 43.8474 | 0 | 17889.7498
2004 | 2 | 10 | 5 | 0.0072656 | 0.0056411 | 0.00037187 | 0.0015959 | 5.4973e-05 | 4.3736e-05 | 0.014973 | 7265.5765 | 5641.1327 | 371.8695 | 1595.856 | 54.9727 |  | 14929.4074 | 8271.8123 | 7671.0396 | 172.7476 | 1996.1146 | 43.8474 | 0 | 18155.5614
2004 | 2 | 10 | 6 | 0.0077183 | 0.0059987 | 0.00037187 | 0.0018051 | 5.4973e-05 | 4.5173e-05 | 0.015994 | 7718.2642 | 5998.6697 | 371.8695 | 1805.123 | 54.9727 |  | 15948.8992 | 8787.1944 | 8157.2328 | 172.7476 | 2257.8681 | 43.8474 | 0 | 19418.8903
2004 | 2 | 10 | 7 | 0.0088046 | 0.0068449 | 0.00037187 | 0.0020874 | 5.4973e-05 | 4.3325e-05 | 0.018207 | 8804.5954 | 6844.8592 | 371.8695 | 2087.417 | 54.9727 |  | 18163.7138 | 10023.9755 | 9307.9154 | 172.7476 | 2610.9645 | 43.8474 | 0 | 22159.4504
2004 | 2 | 10 | 8 | 0.010227 | 0.0078987 | 9.2967e-05 | 0.0025158 | 5.366e-05 | 4.5994e-05 | 0.020834 | 10227.2496 | 7898.7376 | 92.9674 | 2515.7919 | 53.6604 |  | 20788.4069 | 11643.6581 | 10741.0216 | 43.1869 | 3146.7807 | 42.8007 | 0 | 25617.4481
2004 | 2 | 10 | 9 | 0.010428 | 0.0083175 | 0 | 0.0025152 | 5.3223e-05 | 4.7021e-05 | 0.021361 | 10427.7256 | 8317.4801 | 0 | 2515.1871 | 53.223 |  | 21313.6158 | 11871.8988 | 11310.4446 | 0 | 3146.0242 | 42.4518 | 0 | 26370.8194
2004 | 2 | 10 | 10 | 0.0098585 | 0.0083684 | 0 | 0.0027585 | 5.3223e-05 | 4.7226e-05 | 0.021086 | 9858.5171 | 8368.3869 | 0 | 2758.4557 | 53.223 |  | 21038.5827 | 11223.8586 | 11379.6697 | 0 | 3450.3072 | 42.4518 | 0 | 26096.2873
2004 | 2 | 10 | 11 | 0.009664 | 0.0085358 | 0 | 0.0026464 | 5.3223e-05 | 4.5378e-05 | 0.020945 | 9664.0434 | 8535.7739 | 0 | 2646.3895 | 53.223 |  | 20899.4298 | 11002.4515 | 11607.2892 | 0 | 3310.1336 | 42.4518 | 0 | 25962.3262
2004 | 2 | 10 | 12 | 0.0099553 | 0.008539 | 0 | 0.0026361 | 5.3223e-05 | 4.3736e-05 | 0.021227 | 9955.2774 | 8538.9656 | 0 | 2636.0828 | 53.223 |  | 21183.5488 | 11334.0196 | 11611.6295 | 0 | 3297.2419 | 42.4518 | 0 | 26285.3427
2004 | 2 | 10 | 13 | 0.0097988 | 0.0082736 | 0 | 0.0024482 | 5.3223e-05 | 4.5516e-05 | 0.020619 | 9798.7978 | 8273.5764 | 0 | 2448.2051 | 53.223 |  | 20573.8023 | 11155.8685 | 11250.7426 | 0 | 3062.2423 | 42.4518 | 0 | 25511.3052
2004 | 2 | 10 | 14 | 0.0094055 | 0.0084317 | 0 | 0.0025531 | 5.3223e-05 | 4.5789e-05 | 0.020489 | 9405.4952 | 8431.6834 | 0 | 2553.121 | 53.223 |  | 20443.5226 | 10708.0961 | 11465.7428 | 0 | 3193.4723 | 42.4518 | 0 | 25409.763
2004 | 2 | 10 | 15 | 0.0094949 | 0.0082884 | 0 | 0.0024321 | 5.3223e-05 | 4.4804e-05 | 0.020313 | 9494.9384 | 8288.388 | 0 | 2432.0672 | 53.223 |  | 20268.6166 | 10809.9266 | 11270.884 | 0 | 3042.0569 | 42.4518 | 0 | 25165.3192
2004 | 2 | 10 | 16 | 0.0098536 | 0.0082247 | 0 | 0.0025526 | 5.3223e-05 | 4.2709e-05 | 0.020727 | 9853.5552 | 8224.7469 | 0 | 2552.6261 | 53.223 |  | 20684.1512 | 11218.2095 | 11184.3422 | 0 | 3192.8533 | 42.4518 | 0 | 25637.8568
2004 | 2 | 10 | 17 | 0.010872 | 0.0084658 | 0 | 0.0026092 | 5.3223e-05 | 4.1422e-05 | 0.022041 | 10871.6301 | 8465.7767 | 0 | 2609.2039 | 53.223 |  | 21999.8337 | 12377.2813 | 11512.1042 | 0 | 3263.6214 | 42.4518 | 0 | 27195.4587
2004 | 2 | 10 | 18 | 0.012651 | 0.0085708 | 9.2967e-05 | 0.0030632 | 5.366e-05 | 3.9834e-05 | 0.024472 | 12651.2019 | 8570.8214 | 92.9674 | 3063.2115 | 53.6604 |  | 24431.8627 | 14403.3124 | 11654.9483 | 43.1869 | 3831.4993 | 42.8007 | 0 | 29975.7476
2004 | 2 | 10 | 19 | 0.013352 | 0.0083702 | 0.00037187 | 0.0030317 | 5.4973e-05 | 4.0656e-05 | 0.025222 | 13352.2848 | 8370.1546 | 371.8695 | 3031.6851 | 54.9727 |  | 25180.9667 | 15201.4908 | 11382.0735 | 172.7476 | 3792.0656 | 43.8474 | 0 | 30592.2249
2004 | 2 | 10 | 20 | 0.013327 | 0.0082053 | 0.00037187 | 0.002974 | 5.4973e-05 | 3.6344e-05 | 0.024969 | 13326.69 | 8205.3394 | 371.8695 | 2974.0424 | 54.9727 |  | 24932.914 | 15172.3513 | 11157.9511 | 172.7476 | 3719.9656 | 43.8474 | 0 | 30266.8629
2004 | 2 | 10 | 21 | 0.01265 | 0.0079138 | 0.00037187 | 0.002777 | 5.4973e-05 | 3.4906e-05 | 0.023802 | 12649.5989 | 7913.768 | 371.8695 | 2776.954 | 54.9727 |  | 23767.1631 | 14401.4873 | 10761.4606 | 172.7476 | 3473.4451 | 43.8474 | 0 | 28852.9881
2004 | 2 | 10 | 22 | 0.011998 | 0.0076946 | 0.00037187 | 0.0027107 | 5.4973e-05 | 3.5728e-05 | 0.022866 | 11998.2863 | 7694.6436 | 371.8695 | 2710.7197 | 54.9727 |  | 22830.4918 | 13659.9721 | 10463.4864 | 172.7476 | 3390.5985 | 43.8474 | 0 | 27730.652
2004 | 2 | 10 | 23 | 0.010586 | 0.0069253 | 0.00037187 | 0.0018995 | 5.4973e-05 | 3.5317e-05 | 0.019873 | 10586.2922 | 6925.2518 | 371.8695 | 1899.5137 | 54.9727 |  | 19837.9 | 12052.4259 | 9417.2365 | 172.7476 | 2375.933 | 43.8474 | 0 | 24062.1904
2004 | 2 | 10 | 24 | 0.0087605 | 0.006604 | 0.00037187 | 0.0016528 | 5.4973e-05 | 4.0656e-05 | 0.017485 | 8760.5371 | 6603.9922 | 371.8695 | 1652.8091 | 54.9727 |  | 17444.1806 | 9973.8154 | 8980.3747 | 172.7476 | 2067.3522 | 43.8474 | 0 | 21238.1372
2004 | 2 | 11 | 1 | 0.0076126 | 0.0061775 | 0.00037187 | 0.0015247 | 5.4973e-05 | 4.353e-05 | 0.015785 | 7612.5738 | 6177.5056 | 371.8695 | 1524.7156 | 54.9727 |  | 15741.6372 | 8666.8665 | 8400.4211 | 172.7476 | 1907.1314 | 43.8474 | 0 | 19191.0139
2004 | 2 | 11 | 2 | 0.0069387 | 0.0057877 | 0.00037187 | 0.0011984 | 5.4973e-05 | 4.3941e-05 | 0.014396 | 6938.6856 | 5787.7127 | 371.8695 | 1198.4365 | 54.9727 |  | 14351.677 | 7899.6491 | 7870.365 | 172.7476 | 1499.0178 | 43.8474 | 0 | 17485.6269
2004 | 2 | 11 | 3 | 0.0067339 | 0.0055634 | 0.00037187 | 0.0010425 | 5.4973e-05 | 4.4762e-05 | 0.013811 | 6733.9348 | 5563.4216 | 371.8695 | 1042.4529 | 54.9727 |  | 13766.6516 | 7666.5416 | 7565.3649 | 172.7476 | 1303.9118 | 43.8474 | 0 | 16752.4133
2004 | 2 | 11 | 4 | 0.0068682 | 0.0054685 | 0.00037187 | 0.001071 | 5.4973e-05 | 4.4968e-05 | 0.013879 | 6868.1861 | 5468.4974 | 371.8695 | 1070.9645 | 54.9727 |  | 13834.4902 | 7819.3859 | 7436.2831 | 172.7476 | 1339.5743 | 43.8474 | 0 | 16811.8384
2004 | 2 | 11 | 5 | 0.0070243 | 0.0054288 | 0.00037187 | 0.0010993 | 5.4973e-05 | 4.4557e-05 | 0.014024 | 7024.2784 | 5428.8125 | 371.8695 | 1099.318 | 54.9727 |  | 13979.251 | 7997.096 | 7382.3179 | 172.7476 | 1375.0392 | 43.8474 | 0 | 16971.0481
2004 | 2 | 11 | 6 | 0.0074141 | 0.0057038 | 0.00037187 | 0.0012258 | 5.4973e-05 | 4.4557e-05 | 0.014815 | 7414.0989 | 5703.7691 | 371.8695 | 1225.7909 | 54.9727 |  | 14770.5012 | 8440.9041 | 7756.215 | 172.7476 | 1533.233 | 43.8474 | 0 | 17946.9472
2004 | 2 | 11 | 7 | 0.0082367 | 0.0064554 | 0.00037187 | 0.0012017 | 5.4973e-05 | 4.4352e-05 | 0.016365 | 8236.6902 | 6455.375 | 371.8695 | 1201.7387 | 54.9727 |  | 16320.6462 | 9377.4191 | 8778.279 | 172.7476 | 1503.1482 | 43.8474 | 0 | 19875.4414
2004 | 2 | 11 | 8 | 0.0095219 | 0.0075382 | 9.2967e-05 | 0.0015474 | 5.366e-05 | 4.6816e-05 | 0.018801 | 9521.9178 | 7538.1905 | 92.9674 | 1547.4098 | 53.6604 |  | 18754.146 | 10840.6425 | 10250.7352 | 43.1869 | 1935.5175 | 42.8007 | 0 | 23112.8828
2004 | 2 | 11 | 9 | 0.0099952 | 0.0081565 | 0 | 0.0019499 | 5.3223e-05 | 4.8788e-05 | 0.020204 | 9995.1844 | 8156.494 | 0 | 1949.9427 | 53.223 |  | 20154.8441 | 11379.4534 | 11091.5292 | 0 | 2439.0102 | 42.4518 | 0 | 24952.4446
2004 | 2 | 11 | 10 | 0.009927 | 0.0084789 | 0 | 0.002765 | 5.3223e-05 | 4.5378e-05 | 0.021269 | 9927.0012 | 8478.8587 | 0 | 2765.0288 | 53.223 |  | 21224.1117 | 11301.8273 | 11529.8937 | 0 | 3458.529 | 42.4518 | 0 | 26332.7018
2004 | 2 | 11 | 11 | 0.010429 | 0.0088782 | 0 | 0.0032175 | 5.3223e-05 | 4.312e-05 | 0.022621 | 10428.5627 | 8878.2061 | 0 | 3217.5332 | 53.223 |  | 22577.525 | 11872.8519 | 12072.9424 | 0 | 4024.5266 | 42.4518 | 0 | 28012.7726
2004 | 2 | 11 | 12 | 0.010991 | 0.0088896 | 0 | 0.0033643 | 5.3223e-05 | 4.2298e-05 | 0.02334 | 10990.5326 | 8889.5782 | 0 | 3364.3293 | 53.223 |  | 23297.6631 | 12512.6509 | 12088.4067 | 0 | 4208.1407 | 42.4518 | 0 | 28851.6501
2004 | 2 | 11 | 13 | 0.010741 | 0.0087556 | 0 | 0.0032902 | 5.3223e-05 | 4.2709e-05 | 0.022883 | 10740.905 | 8755.6017 | 0 | 3290.1724 | 53.223 |  | 22839.9021 | 12228.4516 | 11906.22 | 0 | 4115.3844 | 42.4518 | 0 | 28292.5078
2004 | 2 | 11 | 14 | 0.010317 | 0.0087883 | 0 | 0.0031356 | 5.3223e-05 | 4.4146e-05 | 0.022339 | 10317.4467 | 8788.2914 | 0 | 3135.6391 | 53.223 |  | 22294.6002 | 11746.347 | 11950.6727 | 0 | 3922.0925 | 42.4518 | 0 | 27661.564
2004 | 2 | 11 | 15 | 0.010167 | 0.0085264 | 0 | 0.0028722 | 5.3223e-05 | 4.1682e-05 | 0.02166 | 10166.7341 | 8526.3791 | 0 | 2872.2389 | 53.223 |  | 21618.5752 | 11574.7617 | 11594.5138 | 0 | 3592.6286 | 42.4518 | 0 | 26804.3559
2004 | 2 | 11 | 16 | 0.010028 | 0.0083183 | 0 | 0.0026885 | 5.3223e-05 | 3.9629e-05 | 0.021128 | 10027.9235 | 8318.2662 | 0 | 2688.5273 | 53.223 |  | 21087.94 | 11416.7267 | 11311.5136 | 0 | 3362.84 | 42.4518 | 0 | 26133.5321
2004 | 2 | 11 | 17 | 0.010892 | 0.0083917 | 0 | 0.002526 | 5.3223e-05 | 3.7165e-05 | 0.0219 | 10891.7707 | 8391.6916 | 0 | 2526.0139 | 53.223 |  | 21862.6992 | 12400.2111 | 11411.3604 | 0 | 3159.5664 | 42.4518 | 0 | 27013.5898
2004 | 2 | 11 | 18 | 0.013131 | 0.0087946 | 9.2967e-05 | 0.0035007 | 5.366e-05 | 3.8602e-05 | 0.025612 | 13131.0895 | 8794.6091 | 92.9674 | 3500.7208 | 53.6604 |  | 25573.0472 | 14949.6613 | 11959.2638 | 43.1869 | 4378.7408 | 42.8007 | 0 | 31373.6535
2004 | 2 | 11 | 19 | 0.01366 | 0.0085595 | 0.00037187 | 0.0033695 | 5.4973e-05 | 3.696e-05 | 0.026053 | 13660.1979 | 8559.4551 | 371.8695 | 3369.5074 | 54.9727 |  | 26016.0026 | 15552.0479 | 11639.4919 | 172.7476 | 4214.6176 | 43.8474 | 0 | 31622.7523
2004 | 2 | 11 | 20 | 0.013545 | 0.0083971 | 0.00037187 | 0.0031794 | 5.4973e-05 | 3.4496e-05 | 0.025582 | 13544.6521 | 8397.0914 | 371.8695 | 3179.4084 | 54.9727 |  | 25547.9941 | 15420.4997 | 11418.7033 | 172.7476 | 3976.8396 | 43.8474 | 0 | 31032.6376
2004 | 2 | 11 | 21 | 0.013277 | 0.0081015 | 0.00037187 | 0.0030546 | 5.4973e-05 | 3.2442e-05 | 0.024892 | 13276.9238 | 8101.5127 | 371.8695 | 3054.6091 | 54.9727 |  | 24859.8878 | 15115.6928 | 11016.7634 | 172.7476 | 3820.7392 | 43.8474 | 0 | 30169.7904
2004 | 2 | 11 | 22 | 0.012482 | 0.0078292 | 0.00037187 | 0.0030032 | 5.4973e-05 | 3.2853e-05 | 0.023774 | 12482.3805 | 7829.1736 | 371.8695 | 3003.2203 | 54.9727 |  | 23741.6166 | 14211.1103 | 10646.4257 | 172.7476 | 3756.4615 | 43.8474 | 0 | 28830.5925
2004 | 2 | 11 | 23 | 0.011546 | 0.0073537 | 0.00037187 | 0.0025553 | 5.4973e-05 | 3.5522e-05 | 0.021917 | 11546.0459 | 7353.6616 | 371.8695 | 2555.2907 | 54.9727 |  | 21881.8404 | 13145.0994 | 9999.8053 | 172.7476 | 3196.1862 | 43.8474 | 0 | 26557.6859
2004 | 2 | 11 | 24 | 0.0094117 | 0.0069046 | 0.00037187 | 0.0021949 | 5.4973e-05 | 3.8808e-05 | 0.018977 | 9411.6679 | 6904.645 | 371.8695 | 2194.9404 | 54.9727 |  | 18938.0955 | 10715.1236 | 9389.2145 | 172.7476 | 2745.4561 | 43.8474 | 0 | 23066.3891
2004 | 2 | 12 | 1 | 0.0079854 | 0.0062278 | 0.00037187 | 0.0017397 | 5.4973e-05 | 4.1272e-05 | 0.016421 | 7985.3792 | 6227.7577 | 371.8695 | 1739.6773 | 54.9727 |  | 16379.6565 | 9091.3031 | 8468.7559 | 172.7476 | 2176.0079 | 43.8474 | 0 | 19952.6618
2004 | 2 | 12 | 2 | 0.0076011 | 0.0059588 | 0.00037187 | 0.0016784 | 5.4973e-05 | 3.9424e-05 | 0.015705 | 7601.0999 | 5958.7684 | 371.8695 | 1678.3691 | 54.9727 |  | 15665.0796 | 8653.8035 | 8102.9734 | 172.7476 | 2099.3229 | 43.8474 | 0 | 19072.6948
2004 | 2 | 12 | 3 | 0.0075581 | 0.0058169 | 0.00037187 | 0.0016712 | 5.4973e-05 | 4.2093e-05 | 0.015515 | 7558.1332 | 5816.9066 | 371.8695 | 1671.1643 | 54.9727 |  | 15473.0464 | 8604.8863 | 7910.064 | 172.7476 | 2090.311 | 43.8474 | 0 | 18821.8563
2004 | 2 | 12 | 4 | 0.0076748 | 0.0057704 | 0.00037187 | 0.0016801 | 5.4973e-05 | 4.2504e-05 | 0.015595 | 7674.8281 | 5770.4214 | 371.8695 | 1680.1467 | 54.9727 |  | 15552.2385 | 8737.7427 | 7846.8516 | 172.7476 | 2101.5463 | 43.8474 | 0 | 18902.7355
2004 | 2 | 12 | 5 | 0.0078884 | 0.0057564 | 0.00037187 | 0.0017552 | 5.4973e-05 | 4.2298e-05 | 0.015869 | 7888.4235 | 5756.3911 | 371.8695 | 1755.1917 | 54.9727 |  | 15826.8486 | 8980.9196 | 7827.7726 | 172.7476 | 2195.4134 | 43.8474 | 0 | 19220.7007
2004 | 2 | 12 | 6 | 0.0082999 | 0.0061653 | 0.00037187 | 0.0018855 | 5.4973e-05 | 4.1888e-05 | 0.016819 | 8299.8826 | 6165.2848 | 371.8695 | 1885.5404 | 54.9727 |  | 16777.55 | 9449.3632 | 8383.8027 | 172.7476 | 2358.455 | 43.8474 | 0 | 20408.2159
2004 | 2 | 12 | 7 | 0.0093994 | 0.0070558 | 0.00037187 | 0.0020829 | 5.4973e-05 | 4.0245e-05 | 0.019005 | 9399.4375 | 7055.839 | 371.8695 | 2082.9377 | 54.9727 |  | 18965.0564 | 10701.1994 | 9594.8142 | 172.7476 | 2605.3618 | 43.8474 | 0 | 23117.9703
2004 | 2 | 12 | 8 | 0.01092 | 0.0081834 | 9.2967e-05 | 0.0026432 | 5.366e-05 | 4.4968e-05 | 0.021938 | 10920.0753 | 8183.3728 | 92.9674 | 2643.2056 | 53.6604 |  | 21893.2814 | 12432.4358 | 11128.08 | 43.1869 | 3306.1511 | 42.8007 | 0 | 26952.6545
2004 | 2 | 12 | 9 | 0.010884 | 0.0085772 | 0 | 0.0025842 | 5.3223e-05 | 4.4968e-05 | 0.022143 | 10883.8351 | 8577.1617 | 0 | 2584.2466 | 53.223 |  | 22098.4664 | 12391.1766 | 11663.5701 | 0 | 3232.4045 | 42.4518 | 0 | 27329.603
2004 | 2 | 12 | 10 | 0.010126 | 0.0087511 | 0 | 0.0027685 | 5.3223e-05 | 4.5378e-05 | 0.021744 | 10125.6915 | 8751.1036 | 0 | 2768.5391 | 53.223 |  | 21698.5572 | 11528.035 | 11900.1033 | 0 | 3462.9196 | 42.4518 | 0 | 26933.5097
2004 | 2 | 12 | 11 | 0.010003 | 0.0088303 | 0 | 0.0026345 | 5.3223e-05 | 4.4968e-05 | 0.021566 | 10003.4212 | 8830.2938 | 0 | 2634.5309 | 53.223 |  | 21521.469 | 11388.831 | 12007.7894 | 0 | 3295.3007 | 42.4518 | 0 | 26734.3729
2004 | 2 | 12 | 12 | 0.010254 | 0.008627 | 0 | 0.0024903 | 5.3223e-05 | 3.7576e-05 | 0.021463 | 10254.4872 | 8626.9756 | 0 | 2490.3465 | 53.223 |  | 21425.0323 | 11674.668 | 11731.3091 | 0 | 3114.9533 | 42.4518 | 0 | 26563.3821
2004 | 2 | 12 | 13 | 0.010114 | 0.0084079 | 0 | 0.0025297 | 5.3223e-05 | 4.353e-05 | 0.021149 | 10114.2777 | 8407.9097 | 0 | 2529.7066 | 53.223 |  | 21105.117 | 11515.0404 | 11433.4143 | 0 | 3164.1853 | 42.4518 | 0 | 26155.0919
2004 | 2 | 12 | 14 | 0.0098505 | 0.0084651 | 0 | 0.0025299 | 5.3223e-05 | 4.4146e-05 | 0.020943 | 9850.5417 | 8465.1335 | 0 | 2529.9185 | 53.223 |  | 20898.8167 | 11214.7787 | 11511.2297 | 0 | 3164.4503 | 42.4518 | 0 | 25932.9105
2004 | 2 | 12 | 15 | 0.01004 | 0.0083397 | 0 | 0.0025903 | 5.3223e-05 | 4.2298e-05 | 0.021066 | 10040.0395 | 8339.714 | 0 | 2590.3071 | 53.223 |  | 21023.2836 | 11430.5207 | 11340.6791 | 0 | 3239.9851 | 42.4518 | 0 | 26053.6367
2004 | 2 | 12 | 16 | 0.010136 | 0.0084279 | 0 | 0.0026353 | 5.3223e-05 | 4.2093e-05 | 0.021295 | 10135.9746 | 8427.8828 | 0 | 2635.3308 | 53.223 |  | 21252.4113 | 11539.7422 | 11460.5746 | 0 | 3296.3013 | 42.4518 | 0 | 26339.0699
2004 | 2 | 12 | 17 | 0.011324 | 0.0086265 | 0 | 0.0027606 | 5.3223e-05 | 4.004e-05 | 0.022804 | 11324.0897 | 8626.5062 | 0 | 2760.627 | 53.223 |  | 22764.446 | 12892.4037 | 11730.6707 | 0 | 3453.0232 | 42.4518 | 0 | 28118.5494
2004 | 2 | 12 | 18 | 0.013075 | 0.0086131 | 9.2967e-05 | 0.00326 | 5.366e-05 | 3.8192e-05 | 0.025133 | 13075.3215 | 8613.0625 | 92.9674 | 3260.0349 | 53.6604 |  | 25095.0467 | 14886.1697 | 11712.3894 | 43.1869 | 4077.6882 | 42.8007 | 0 | 30762.2349
2004 | 2 | 12 | 19 | 0.013703 | 0.0084384 | 0.00037187 | 0.0032151 | 5.4973e-05 | 3.8808e-05 | 0.025822 | 13702.7841 | 8438.3954 | 371.8695 | 3215.1466 | 54.9727 |  | 25783.1683 | 15600.5319 | 11474.8701 | 172.7476 | 4021.5413 | 43.8474 | 0 | 31313.5384
2004 | 2 | 12 | 20 | 0.01363 | 0.0083805 | 0.00037187 | 0.0030515 | 5.4973e-05 | 3.4701e-05 | 0.025523 | 13629.7615 | 8380.5354 | 371.8695 | 3051.5015 | 54.9727 |  | 25488.6406 | 15517.3962 | 11396.1897 | 172.7476 | 3816.8522 | 43.8474 | 0 | 30947.0331
2004 | 2 | 12 | 21 | 0.013258 | 0.0079979 | 0.00037187 | 0.0028357 | 5.4973e-05 | 3.3264e-05 | 0.024551 | 13257.5896 | 7997.8758 | 371.8695 | 2835.7247 | 54.9727 |  | 24518.0323 | 15093.6809 | 10875.8338 | 172.7476 | 3546.9561 | 43.8474 | 0 | 29733.0659
2004 | 2 | 12 | 22 | 0.012485 | 0.0077245 | 0.00037187 | 0.0028149 | 5.4973e-05 | 3.4085e-05 | 0.023486 | 12485.4859 | 7724.4702 | 371.8695 | 2814.9226 | 54.9727 |  | 23451.721 | 14214.6458 | 10504.0459 | 172.7476 | 3520.9367 | 43.8474 | 0 | 28456.2234
2004 | 2 | 12 | 23 | 0.011168 | 0.0070166 | 0.00037187 | 0.0020018 | 5.4973e-05 | 3.696e-05 | 0.02065 | 11168.0132 | 7016.5994 | 371.8695 | 2001.8479 | 54.9727 |  | 20613.3027 | 12714.7115 | 9541.4546 | 172.7476 | 2503.9337 | 43.8474 | 0 | 24976.6948
2004 | 2 | 12 | 24 | 0.0092223 | 0.0066859 | 0.00037187 | 0.0018493 | 5.4973e-05 | 3.8808e-05 | 0.018223 | 9222.2909 | 6685.8729 | 371.8695 | 1849.3055 | 54.9727 |  | 18184.3115 | 10499.5191 | 9091.7194 | 172.7476 | 2313.1321 | 43.8474 | 0 | 22120.9656
2004 | 2 | 13 | 1 | 0.0075436 | 0.0062211 | 0.00037187 | 0.0014922 | 5.4973e-05 | 4.1272e-05 | 0.015725 | 7543.5675 | 6221.123 | 371.8695 | 1492.2199 | 54.9727 |  | 15683.7526 | 8588.3032 | 8459.7337 | 172.7476 | 1866.4853 | 43.8474 | 0 | 19131.1173
2004 | 2 | 13 | 2 | 0.0072492 | 0.005826 | 0.00037187 | 0.001532 | 5.4973e-05 | 4.2504e-05 | 0.015077 | 7249.2049 | 5826.02 | 371.8695 | 1531.9889 | 54.9727 |  | 15034.0561 | 8253.1734 | 7922.4568 | 172.7476 | 1916.2289 | 43.8474 | 0 | 18308.454
2004 | 2 | 13 | 3 | 0.0071505 | 0.0056767 | 0.00037187 | 0.0015146 | 5.4973e-05 | 4.2504e-05 | 0.014811 | 7150.4886 | 5676.7021 | 371.8695 | 1514.6149 | 54.9727 |  | 14768.6478 | 8140.7855 | 7719.4083 | 172.7476 | 1894.4972 | 43.8474 | 0 | 17971.286
2004 | 2 | 13 | 4 | 0.0072201 | 0.0056045 | 0.00037187 | 0.0014373 | 5.4973e-05 | 4.3736e-05 | 0.014733 | 7220.1303 | 5604.5297 | 371.8695 | 1437.3256 | 54.9727 |  | 14688.8279 | 8220.0721 | 7621.2654 | 172.7476 | 1797.8229 | 43.8474 | 0 | 17855.7555
2004 | 2 | 13 | 5 | 0.0073606 | 0.0056289 | 0.00037187 | 0.0014911 | 5.4973e-05 | 4.3941e-05 | 0.014951 | 7360.5902 | 5628.8815 | 371.8695 | 1491.1298 | 54.9727 |  | 14907.4438 | 8379.9848 | 7654.3799 | 172.7476 | 1865.1218 | 43.8474 | 0 | 18116.0816
2004 | 2 | 13 | 6 | 0.0077845 | 0.0059905 | 0.00037187 | 0.0017136 | 5.4973e-05 | 4.3941e-05 | 0.015959 | 7784.5143 | 5990.4648 | 371.8695 | 1713.6137 | 54.9727 |  | 15915.435 | 8862.6196 | 8146.0754 | 172.7476 | 2143.4072 | 43.8474 | 0 | 19368.6973
2004 | 2 | 13 | 7 | 0.0090248 | 0.0068687 | 0.00037187 | 0.001866 | 5.4973e-05 | 4.312e-05 | 0.018229 | 9024.7689 | 6868.7097 | 371.8695 | 1866.0307 | 54.9727 |  | 18186.3515 | 10274.6416 | 9340.3482 | 172.7476 | 2334.0521 | 43.8474 | 0 | 22165.6369
2004 | 2 | 13 | 8 | 0.010216 | 0.0078745 | 9.2967e-05 | 0.0023633 | 5.366e-05 | 4.5378e-05 | 0.020645 | 10215.6757 | 7874.4716 | 92.9674 | 2363.2947 | 53.6604 |  | 20600.0698 | 11630.4813 | 10708.0237 | 43.1869 | 2956.0355 | 42.8007 | 0 | 25380.5281
2004 | 2 | 13 | 9 | 0.010281 | 0.0083756 | 0 | 0.0024907 | 5.3223e-05 | 4.4557e-05 | 0.021245 | 10281.4012 | 8375.5709 | 0 | 2490.6904 | 53.223 |  | 21200.8855 | 11705.3094 | 11389.4388 | 0 | 3115.3834 | 42.4518 | 0 | 26252.5834
2004 | 2 | 13 | 10 | 0.010015 | 0.0083509 | 0 | 0.0026178 | 5.3223e-05 | 4.4352e-05 | 0.021082 | 10015.4328 | 8350.9047 | 0 | 2617.7662 | 53.223 |  | 21037.3267 | 11402.5062 | 11355.8967 | 0 | 3274.3312 | 42.4518 | 0 | 26075.1859
2004 | 2 | 13 | 11 | 0.0098662 | 0.0084224 | 0 | 0.002593 | 5.3223e-05 | 4.5173e-05 | 0.02098 | 9866.1796 | 8422.4407 | 0 | 2593.0181 | 53.223 |  | 20934.8614 | 11232.5823 | 11453.1742 | 0 | 3243.376 | 42.4518 | 0 | 25971.5844
2004 | 2 | 13 | 12 | 0.0097764 | 0.00839 | 0 | 0.0025927 | 5.3223e-05 | 4.4352e-05 | 0.020857 | 9776.4129 | 8390.0156 | 0 | 2592.7383 | 53.223 |  | 20812.3897 | 11130.3834 | 11409.0812 | 0 | 3243.0261 | 42.4518 | 0 | 25824.9425
2004 | 2 | 13 | 13 | 0.0096559 | 0.0082152 | 0 | 0.0023493 | 5.3223e-05 | 4.4297e-05 | 0.020318 | 9655.9041 | 8215.1744 | 0 | 2349.3226 | 53.223 |  | 20273.6242 | 10993.185 | 11171.3252 | 0 | 2938.559 | 42.4518 | 0 | 25145.521
2004 | 2 | 13 | 14 | 0.0092759 | 0.0083115 | 0 | 0.0025004 | 5.3223e-05 | 4.4146e-05 | 0.020185 | 9275.9161 | 8311.5326 | 0 | 2500.3989 | 53.223 |  | 20141.0707 | 10560.5711 | 11302.3569 | 0 | 3127.527 | 42.4518 | 0 | 25032.9068
2004 | 2 | 13 | 15 | 0.0094238 | 0.0081023 | 0 | 0.0024144 | 5.3223e-05 | 4.3325e-05 | 0.020037 | 9423.7641 | 8102.307 | 0 | 2414.3645 | 53.223 |  | 19993.6586 | 10728.8951 | 11017.8435 | 0 | 3019.9141 | 42.4518 | 0 | 24809.1045
2004 | 2 | 13 | 16 | 0.010182 | 0.0078915 | 0 | 0.0022987 | 5.3223e-05 | 4.4352e-05 | 0.020469 | 10181.6582 | 7891.4829 | 0 | 2298.7328 | 53.223 |  | 20425.0969 | 11591.7526 | 10731.1565 | 0 | 2875.2808 | 42.4518 | 0 | 25240.6416
2004 | 2 | 13 | 17 | 0.010879 | 0.0081972 | 0 | 0.0024977 | 5.3223e-05 | 4.1477e-05 | 0.021669 | 10879.3181 | 8197.2129 | 0 | 2497.7378 | 53.223 |  | 21627.4918 | 12386.034 | 11146.9004 | 0 | 3124.1984 | 42.4518 | 0 | 26699.5846
2004 | 2 | 13 | 18 | 0.012308 | 0.0081723 | 9.2967e-05 | 0.002796 | 5.366e-05 | 4.045e-05 | 0.023463 | 12307.936 | 8172.2846 | 92.9674 | 2796.0048 | 53.6604 |  | 23422.8532 | 14012.5063 | 11113.0019 | 43.1869 | 3497.2741 | 42.8007 | 0 | 28708.7699
2004 | 2 | 13 | 19 | 0.012873 | 0.0080642 | 0.00037187 | 0.0028153 | 5.4973e-05 | 3.9218e-05 | 0.024219 | 12872.9472 | 8064.2348 | 371.8695 | 2815.3494 | 54.9727 |  | 24179.3736 | 14655.768 | 10966.0714 | 172.7476 | 3521.4705 | 43.8474 | 0 | 29359.9049
2004 | 2 | 13 | 20 | 0.012479 | 0.0079876 | 0.00037187 | 0.0029532 | 5.4973e-05 | 3.696e-05 | 0.023884 | 12478.9369 | 7987.6078 | 371.8695 | 2953.1868 | 54.9727 |  | 23846.5737 | 14207.1897 | 10861.8709 | 172.7476 | 3693.8791 | 43.8474 | 0 | 28979.5348
2004 | 2 | 13 | 21 | 0.012094 | 0.0077174 | 0.00037187 | 0.0025573 | 5.4973e-05 | 3.5728e-05 | 0.022831 | 12093.5889 | 7717.3724 | 371.8695 | 2557.3095 | 54.9727 |  | 22795.113 | 13768.4735 | 10494.394 | 172.7476 | 3198.7113 | 43.8474 | 0 | 27678.1738
2004 | 2 | 13 | 22 | 0.011642 | 0.0073853 | 0.00037187 | 0.0025884 | 5.4973e-05 | 3.4701e-05 | 0.022077 | 11642.1823 | 7385.3416 | 371.8695 | 2588.3672 | 54.9727 |  | 22042.7333 | 13254.55 | 10042.885 | 172.7476 | 3237.5587 | 43.8474 | 0 | 26751.5887
2004 | 2 | 13 | 23 | 0.010661 | 0.0064999 | 0.00037187 | 0.0020033 | 5.4973e-05 | 3.696e-05 | 0.019628 | 10660.6203 | 6499.8627 | 371.8695 | 2003.2896 | 54.9727 |  | 19590.6148 | 12137.048 | 8838.7751 | 172.7476 | 2505.7371 | 43.8474 | 0 | 23698.1552
2004 | 2 | 13 | 24 | 0.0093902 | 0.0058935 | 0.00037187 | 0.0017595 | 5.4973e-05 | 3.7986e-05 | 0.017508 | 9390.2245 | 5893.4899 | 371.8695 | 1759.5229 | 54.9727 |  | 17470.0794 | 10690.7104 | 8014.205 | 172.7476 | 2200.8309 | 43.8474 | 0 | 21122.3413
2004 | 2 | 14 | 1 | 0.0084786 | 0.0057051 | 0.00037187 | 0.0018447 | 5.4973e-05 | 4.1477e-05 | 0.016497 | 8478.5733 | 5705.1213 | 371.8695 | 1844.6964 | 54.9727 |  | 16455.2333 | 9652.8014 | 7758.0539 | 172.7476 | 2307.3669 | 43.8474 | 0 | 19934.8172
2004 | 2 | 14 | 2 | 0.0079968 | 0.005377 | 0.00037187 | 0.0016593 | 5.4973e-05 | 4.1888e-05 | 0.015502 | 7996.7967 | 5376.9641 | 371.8695 | 1659.2596 | 54.9727 |  | 15459.8626 | 9104.3018 | 7311.8125 | 172.7476 | 2075.4205 | 43.8474 | 0 | 18708.1298
2004 | 2 | 14 | 3 | 0.0077241 | 0.0052179 | 0.00037187 | 0.0016288 | 5.4973e-05 | 4.312e-05 | 0.015041 | 7724.1205 | 5217.9255 | 371.8695 | 1628.7732 | 54.9727 |  | 14997.6614 | 8793.8617 | 7095.5454 | 172.7476 | 2037.2878 | 43.8474 | 0 | 18143.2899
2004 | 2 | 14 | 4 | 0.0076259 | 0.0051518 | 0.00037187 | 0.0016624 | 5.4973e-05 | 4.3736e-05 | 0.014911 | 7625.9489 | 5151.7593 | 371.8695 | 1662.4196 | 54.9727 |  | 14866.97 | 8682.094 | 7005.5699 | 172.7476 | 2079.373 | 43.8474 | 0 | 17983.6319
2004 | 2 | 14 | 5 | 0.0076199 | 0.0051372 | 0.00037187 | 0.0016182 | 5.4973e-05 | 4.3736e-05 | 0.014846 | 7619.91 | 5137.1702 | 371.8695 | 1618.2399 | 54.9727 |  | 14802.1623 | 8675.2187 | 6985.7311 | 172.7476 | 2024.1126 | 43.8474 | 0 | 17901.6574
2004 | 2 | 14 | 6 | 0.0079079 | 0.0051831 | 0.00037187 | 0.0017166 | 5.4973e-05 | 4.4557e-05 | 0.015279 | 7907.8895 | 5183.0993 | 371.8695 | 1716.6381 | 54.9727 |  | 15234.4691 | 9003.0816 | 7048.1873 | 172.7476 | 2147.1901 | 43.8474 | 0 | 18415.054
2004 | 2 | 14 | 7 | 0.0082443 | 0.0057657 | 0.00037187 | 0.0017248 | 5.4973e-05 | 4.4762e-05 | 0.016206 | 8244.3317 | 5765.6975 | 371.8695 | 1724.8042 | 54.9727 |  | 16161.6756 | 9386.1188 | 7840.4278 | 172.7476 | 2157.4044 | 43.8474 | 0 | 19600.546
2004 | 2 | 14 | 8 | 0.0092384 | 0.0063753 | 9.2967e-05 | 0.0018075 | 5.366e-05 | 4.4762e-05 | 0.017613 | 9238.3575 | 6375.3283 | 92.9674 | 1807.5407 | 53.6604 |  | 17567.8542 | 10517.8108 | 8669.4283 | 43.1869 | 2260.8921 | 42.8007 | 0 | 21534.1188
2004 | 2 | 14 | 9 | 0.0099984 | 0.006784 | 0 | 0.0021982 | 5.3223e-05 | 4.2914e-05 | 0.019077 | 9998.4461 | 6783.9672 | 0 | 2198.2094 | 53.223 |  | 19033.8457 | 11383.1668 | 9225.1119 | 0 | 2749.5449 | 42.4518 | 0 | 23400.2755
2004 | 2 | 14 | 10 | 0.010698 | 0.0067269 | 0 | 0.0025454 | 5.3223e-05 | 4.4557e-05 | 0.020068 | 10697.5537 | 6726.9018 | 0 | 2545.3764 | 53.223 |  | 20023.0549 | 12179.0964 | 9147.5121 | 0 | 3183.7853 | 42.4518 | 0 | 24552.8455
2004 | 2 | 14 | 11 | 0.010979 | 0.0066925 | 0 | 0.0025915 | 5.3223e-05 | 4.6816e-05 | 0.020363 | 10979.3067 | 6692.4699 | 0 | 2591.5465 | 53.223 |  | 20316.5461 | 12499.8704 | 9100.6902 | 0 | 3241.5353 | 42.4518 | 0 | 24884.5477
2004 | 2 | 14 | 12 | 0.011365 | 0.0066108 | 0 | 0.0025712 | 5.3223e-05 | 4.5378e-05 | 0.020646 | 11365.3292 | 6610.7717 | 0 | 2571.1739 | 53.223 |  | 20600.4978 | 12939.3545 | 8989.5937 | 0 | 3216.0531 | 42.4518 | 0 | 25187.4531
2004 | 2 | 14 | 13 | 0.011414 | 0.0063882 | 0 | 0.002322 | 5.3223e-05 | 4.4352e-05 | 0.020221 | 11413.6379 | 6388.2098 | 0 | 2321.9964 | 53.223 |  | 20177.067 | 12994.3536 | 8686.945 | 0 | 2904.3791 | 42.4518 | 0 | 24628.1295
2004 | 2 | 14 | 14 | 0.010938 | 0.0063301 | 0 | 0.0023555 | 5.3223e-05 | 4.4762e-05 | 0.019721 | 10937.5611 | 6330.1203 | 0 | 2355.5344 | 53.223 |  | 19676.4388 | 12452.3433 | 8607.9527 | 0 | 2946.3288 | 42.4518 | 0 | 24049.0765
2004 | 2 | 14 | 15 | 0.010606 | 0.0062952 | 0 | 0.0023173 | 5.3223e-05 | 4.353e-05 | 0.019315 | 10606.2123 | 6295.1701 | 0 | 2317.3231 | 53.223 |  | 19271.9285 | 12075.1048 | 8560.426 | 0 | 2898.5337 | 42.4518 | 0 | 23576.5162
2004 | 2 | 14 | 16 | 0.010686 | 0.0064403 | 0 | 0.002292 | 5.3223e-05 | 4.2709e-05 | 0.019514 | 10685.7336 | 6440.341 | 0 | 2291.9874 | 53.223 |  | 19471.2851 | 12165.6393 | 8757.8353 | 0 | 2866.8435 | 42.4518 | 0 | 23832.7699
2004 | 2 | 14 | 17 | 0.011768 | 0.006655 | 0 | 0.00236 | 5.3223e-05 | 4.2298e-05 | 0.020878 | 11767.641 | 6654.9917 | 0 | 2360.0321 | 53.223 |  | 20835.8878 | 13397.3839 | 9049.7259 | 0 | 2951.9546 | 42.4518 | 0 | 25441.5161
2004 | 2 | 14 | 18 | 0.013276 | 0.0068406 | 9.2967e-05 | 0.0028372 | 5.366e-05 | 4.1066e-05 | 0.023141 | 13276.0531 | 6840.5525 | 92.9674 | 2837.1904 | 53.6604 |  | 23100.4239 | 15114.7014 | 9302.0589 | 43.1869 | 3548.7896 | 42.8007 | 0 | 28051.5375
2004 | 2 | 14 | 19 | 0.013612 | 0.0067055 | 0.00037187 | 0.0027307 | 5.4973e-05 | 4.0861e-05 | 0.023516 | 13611.8125 | 6705.5037 | 371.8695 | 2730.7213 | 54.9727 |  | 23474.8796 | 15496.9614 | 9118.4141 | 172.7476 | 3415.6167 | 43.8474 | 0 | 28247.5872
2004 | 2 | 14 | 20 | 0.013144 | 0.006465 | 0.00037187 | 0.002508 | 5.4973e-05 | 3.7986e-05 | 0.022582 | 13144.148 | 6464.9783 | 371.8695 | 2507.9849 | 54.9727 |  | 22543.9535 | 14964.5284 | 8791.338 | 172.7476 | 3137.0156 | 43.8474 | 0 | 27109.477
2004 | 2 | 14 | 21 | 0.012508 | 0.0063804 | 0.00037187 | 0.0026422 | 5.4973e-05 | 3.8397e-05 | 0.021996 | 12508.1206 | 6380.3631 | 371.8695 | 2642.1936 | 54.9727 |  | 21957.5194 | 14240.4152 | 8676.2748 | 172.7476 | 3304.8853 | 43.8474 | 0 | 26438.1702
2004 | 2 | 14 | 22 | 0.012014 | 0.0062044 | 0.00037187 | 0.0027157 | 5.4973e-05 | 3.9218e-05 | 0.0214 | 12014.1185 | 6204.4143 | 371.8695 | 2715.7174 | 54.9727 |  | 21361.0924 | 13677.997 | 8437.0125 | 172.7476 | 3396.8497 | 43.8474 | 0 | 25728.4542
2004 | 2 | 14 | 23 | 0.011229 | 0.005853 | 0.00037187 | 0.0023885 | 5.4973e-05 | 4.1066e-05 | 0.019938 | 11228.5908 | 5853.029 | 371.8695 | 2388.4643 | 54.9727 |  | 19896.9263 | 12783.6787 | 7959.1847 | 172.7476 | 2987.5179 | 43.8474 | 0 | 23946.9763
2004 | 2 | 14 | 24 | 0.009903 | 0.0055723 | 0.00037187 | 0.0021873 | 5.4973e-05 | 4.2504e-05 | 0.018132 | 9903.0214 | 5572.2896 | 371.8695 | 2187.3476 | 54.9727 |  | 18089.5007 | 11274.5264 | 7577.4239 | 172.7476 | 2735.9588 | 43.8474 | 0 | 21804.5041
2004 | 2 | 15 | 1 | 0.0085601 | 0.0054499 | 0.00037187 | 0.0020399 | 5.4973e-05 | 4.7432e-05 | 0.016524 | 8560.0716 | 5449.9294 | 371.8695 | 2039.8769 | 54.9727 |  | 16476.72 | 9745.5867 | 7411.0336 | 172.7476 | 2551.5008 | 43.8474 | 0 | 19924.7161
2004 | 2 | 15 | 2 | 0.0080115 | 0.005197 | 0.00037187 | 0.0018664 | 5.4973e-05 | 4.8663e-05 | 0.01555 | 8011.4921 | 5196.9862 | 371.8695 | 1866.3678 | 54.9727 |  | 15501.6884 | 9121.0324 | 7067.0713 | 172.7476 | 2334.4737 | 43.8474 | 0 | 18739.1725
2004 | 2 | 15 | 3 | 0.0076609 | 0.0050769 | 0.00037187 | 0.0017195 | 5.4973e-05 | 5.0101e-05 | 0.014934 | 7660.891 | 5076.877 | 371.8695 | 1719.4602 | 54.9727 |  | 14884.0705 | 8721.8754 | 6903.7419 | 172.7476 | 2150.7201 | 43.8474 | 0 | 17992.9324
2004 | 2 | 15 | 4 | 0.0072326 | 0.0047818 | 0.00037187 | 0.0013293 | 5.4973e-05 | 5.0306e-05 | 0.013821 | 7232.6366 | 4781.8253 | 371.8695 | 1329.2589 | 54.9727 |  | 13770.563 | 8234.3104 | 6502.5188 | 172.7476 | 1662.6519 | 43.8474 | 0 | 16616.0761
2004 | 2 | 15 | 5 | 0.0071835 | 0.0048561 | 0.00037187 | 0.0014247 | 5.4973e-05 | 5.1538e-05 | 0.013943 | 7183.5327 | 4856.0561 | 371.8695 | 1424.6811 | 54.9727 |  | 13891.1122 | 8178.406 | 6603.4608 | 172.7476 | 1782.0071 | 43.8474 | 0 | 16780.4689
2004 | 2 | 15 | 6 | 0.0078932 | 0.0051172 | 0.00037187 | 0.0018126 | 5.4973e-05 | 5.1127e-05 | 0.015301 | 7893.1892 | 5117.1547 | 371.8695 | 1812.568 | 54.9727 |  | 15249.7541 | 8986.3453 | 6958.5131 | 172.7476 | 2267.1803 | 43.8474 | 0 | 18428.6338
2004 | 2 | 15 | 7 | 0.0082405 | 0.0054813 | 0.00037187 | 0.0016902 | 5.4973e-05 | 5.0511e-05 | 0.015889 | 8240.4731 | 5481.3027 | 371.8695 | 1690.2122 | 54.9727 |  | 15838.8302 | 9381.7259 | 7453.6963 | 172.7476 | 2114.1363 | 43.8474 | 0 | 19166.1535
2004 | 2 | 15 | 8 | 0.0089035 | 0.0058962 | 9.2967e-05 | 0.0018797 | 5.366e-05 | 4.9485e-05 | 0.016875 | 8903.4734 | 5896.1557 | 92.9674 | 1879.6694 | 53.6604 |  | 16825.9263 | 10136.5474 | 8017.8301 | 43.1869 | 2351.1115 | 42.8007 | 0 | 20591.4767
2004 | 2 | 15 | 9 | 0.010028 | 0.0061553 | 0 | 0.0020111 | 5.3223e-05 | 4.8663e-05 | 0.018296 | 10028.0663 | 6155.2789 | 0 | 2011.1172 | 53.223 |  | 18247.6855 | 11416.8893 | 8370.1963 | 0 | 2515.5279 | 42.4518 | 0 | 22345.0653
2004 | 2 | 15 | 10 | 0.01078 | 0.006026 | 0 | 0.0021517 | 5.3223e-05 | 4.7637e-05 | 0.019058 | 10779.8331 | 6025.9566 | 0 | 2151.7433 | 53.223 |  | 19010.756 | 12272.7709 | 8194.3385 | 0 | 2691.4246 | 42.4518 | 0 | 23200.9859
2004 | 2 | 15 | 11 | 0.010922 | 0.0061968 | 0 | 0.0025354 | 5.3223e-05 | 4.5789e-05 | 0.019753 | 10921.9443 | 6196.8086 | 0 | 2535.4213 | 53.223 |  | 19707.3972 | 12434.5636 | 8426.67 | 0 | 3171.3333 | 42.4518 | 0 | 24075.0187
2004 | 2 | 15 | 12 | 0.011281 | 0.0063391 | 0 | 0.0027596 | 5.3223e-05 | 4.3736e-05 | 0.020477 | 11281.4197 | 6339.0754 | 0 | 2759.6064 | 53.223 |  | 20433.3245 | 12843.8241 | 8620.1302 | 0 | 3451.7466 | 42.4518 | 0 | 24958.1527
2004 | 2 | 15 | 13 | 0.011097 | 0.0062525 | 0 | 0.0025565 | 5.3223e-05 | 4.4762e-05 | 0.020004 | 11097.0396 | 6252.5062 | 0 | 2556.4894 | 53.223 |  | 19959.2583 | 12633.9085 | 8502.4099 | 0 | 3197.6856 | 42.4518 | 0 | 24376.4558
2004 | 2 | 15 | 14 | 0.010797 | 0.0062062 | 0 | 0.0025151 | 5.3223e-05 | 4.5378e-05 | 0.019617 | 10797.0195 | 6206.1912 | 0 | 2515.0525 | 53.223 |  | 19571.4862 | 12292.3375 | 8439.4289 | 0 | 3145.8558 | 42.4518 | 0 | 23920.074
2004 | 2 | 15 | 15 | 0.010752 | 0.0061633 | 0 | 0.0024378 | 5.3223e-05 | 4.4146e-05 | 0.019451 | 10752.1425 | 6163.2742 | 0 | 2437.7632 | 53.223 |  | 19406.4029 | 12241.2454 | 8381.0686 | 0 | 3049.1815 | 42.4518 | 0 | 23713.9472
2004 | 2 | 15 | 16 | 0.011244 | 0.0061262 | 0 | 0.0024191 | 5.3223e-05 | 4.3325e-05 | 0.019886 | 11244.0209 | 6126.1992 | 0 | 2419.1048 | 53.223 |  | 19842.5479 | 12801.2458 | 8330.6525 | 0 | 3025.8434 | 42.4518 | 0 | 24200.1935
2004 | 2 | 15 | 17 | 0.011181 | 0.0060352 | 0 | 0.0019236 | 5.3223e-05 | 4.2914e-05 | 0.019236 | 11181.2184 | 6035.1609 | 0 | 1923.5523 | 53.223 |  | 19193.1546 | 12729.7455 | 8206.855 | 0 | 2406.0008 | 42.4518 | 0 | 23385.0531
2004 | 2 | 15 | 18 | 0.013157 | 0.006331 | 9.2967e-05 | 0.0023379 | 5.366e-05 | 4.0245e-05 | 0.022013 | 13157.2362 | 6330.974 | 92.9674 | 2337.8819 | 53.6604 |  | 21972.7199 | 14979.4291 | 8609.1135 | 43.1869 | 2924.2488 | 42.8007 | 0 | 26598.7791
2004 | 2 | 15 | 19 | 0.014378 | 0.0066667 | 0.00037187 | 0.0030974 | 5.4973e-05 | 4.0656e-05 | 0.02461 | 14378.3459 | 6666.6593 | 371.8695 | 3097.4123 | 54.9727 |  | 24569.2598 | 16369.6548 | 9065.592 | 172.7476 | 3874.278 | 43.8474 | 0 | 29526.1198
2004 | 2 | 15 | 20 | 0.013704 | 0.0066296 | 0.00037187 | 0.0032686 | 5.4973e-05 | 3.7781e-05 | 0.024067 | 13704.029 | 6629.6475 | 371.8695 | 3268.5972 | 54.9727 |  | 24029.116 | 15601.9493 | 9015.2618 | 172.7476 | 4088.398 | 43.8474 | 0 | 28922.2041
2004 | 2 | 15 | 21 | 0.013267 | 0.0065077 | 0.00037187 | 0.0032678 | 5.4973e-05 | 3.8192e-05 | 0.023508 | 13267.4082 | 6507.719 | 371.8695 | 3267.8106 | 54.9727 |  | 23469.78 | 15104.8593 | 8849.4585 | 172.7476 | 4087.4141 | 43.8474 | 0 | 28258.3268
2004 | 2 | 15 | 22 | 0.013026 | 0.0063561 | 0.00037187 | 0.0030712 | 5.4973e-05 | 3.9218e-05 | 0.022919 | 13025.7095 | 6356.1227 | 371.8695 | 3071.1647 | 54.9727 |  | 22879.8392 | 14829.6868 | 8643.3118 | 172.7476 | 3841.4472 | 43.8474 | 0 | 27531.0409
2004 | 2 | 15 | 23 | 0.01186 | 0.0061149 | 0.00037187 | 0.0026135 | 5.4973e-05 | 4.353e-05 | 0.021059 | 11860.4457 | 6114.8621 | 371.8695 | 2613.4806 | 54.9727 |  | 21015.6307 | 13503.0415 | 8315.2359 | 172.7476 | 3268.9708 | 43.8474 | 0 | 25303.8432
2004 | 2 | 15 | 24 | 0.0091595 | 0.0059826 | 0.00037187 | 0.0020017 | 5.4973e-05 | 4.6816e-05 | 0.017617 | 9159.5177 | 5982.608 | 371.8695 | 2001.6782 | 54.9727 |  | 17570.6461 | 10428.0522 | 8135.3914 | 172.7476 | 2503.7215 | 43.8474 | 0 | 21283.7601
2004 | 2 | 16 | 1 | 0.0081774 | 0.0057352 | 0.00037187 | 0.0017318 | 5.4973e-05 | 4.9074e-05 | 0.01612 | 8177.3608 | 5735.1871 | 371.8695 | 1731.7789 | 54.9727 |  | 16071.1691 | 9309.8729 | 7798.9386 | 172.7476 | 2166.1284 | 43.8474 | 0 | 19491.5349
2004 | 2 | 16 | 2 | 0.0076727 | 0.0056496 | 0.00037187 | 0.0016777 | 5.4973e-05 | 5.0101e-05 | 0.015477 | 7672.7166 | 5649.5841 | 371.8695 | 1677.7492 | 54.9727 |  | 15426.8921 | 8735.3387 | 7682.5321 | 172.7476 | 2098.5475 | 43.8474 | 0 | 18733.0133
2004 | 2 | 16 | 3 | 0.0074786 | 0.0055694 | 0.00037187 | 0.0016609 | 5.4973e-05 | 5.1333e-05 | 0.015187 | 7478.5543 | 5569.4312 | 371.8695 | 1660.945 | 54.9727 |  | 15135.7727 | 8514.2862 | 7573.5369 | 172.7476 | 2077.5286 | 43.8474 | 0 | 18381.9467
2004 | 2 | 16 | 4 | 0.0075766 | 0.0055007 | 0.00037187 | 0.0015546 | 5.4973e-05 | 5.1949e-05 | 0.015111 | 7576.5734 | 5500.6553 | 371.8695 | 1554.6148 | 54.9727 |  | 15058.6856 | 8625.8803 | 7480.0126 | 172.7476 | 1944.5296 | 43.8474 | 0 | 18267.0175
2004 | 2 | 16 | 5 | 0.0075831 | 0.0056662 | 0.00037187 | 0.0015969 | 5.4973e-05 | 5.1538e-05 | 0.015325 | 7583.1366 | 5666.1696 | 371.8695 | 1596.8647 | 54.9727 |  | 15273.0132 | 8633.3525 | 7705.0858 | 172.7476 | 1997.3763 | 43.8474 | 0 | 18552.4096
2004 | 2 | 16 | 6 | 0.008145 | 0.0059832 | 0.00037187 | 0.0018342 | 5.4973e-05 | 5.0922e-05 | 0.01644 | 8145.0058 | 5983.158 | 371.8695 | 1834.1888 | 54.9727 |  | 16389.1948 | 9273.037 | 8136.1393 | 172.7476 | 2294.2238 | 43.8474 | 0 | 19919.9951
2004 | 2 | 16 | 7 | 0.009354 | 0.0068692 | 0.00037187 | 0.0020483 | 5.4973e-05 | 4.9895e-05 | 0.018748 | 9353.9665 | 6869.2447 | 371.8695 | 2048.2729 | 54.9727 |  | 18698.3263 | 10649.4309 | 9341.0758 | 172.7476 | 2562.0026 | 43.8474 | 0 | 22769.1044
2004 | 2 | 16 | 8 | 0.010835 | 0.0079001 | 9.2967e-05 | 0.0024598 | 5.366e-05 | 5.1538e-05 | 0.021393 | 10834.6386 | 7900.0693 | 92.9674 | 2459.8228 | 53.6604 |  | 21341.1585 | 12335.1667 | 10742.8325 | 43.1869 | 3076.7739 | 42.8007 | 0 | 26240.7607
2004 | 2 | 16 | 9 | 0.01118 | 0.0084457 | 0 | 0.0024958 | 5.3223e-05 | 4.7842e-05 | 0.022222 | 11179.7501 | 8445.7179 | 0 | 2495.8404 | 53.223 |  | 22174.5315 | 12728.0739 | 11484.8275 | 0 | 3121.8251 | 42.4518 | 0 | 27377.1784
2004 | 2 | 16 | 10 | 0.010642 | 0.0085265 | 0 | 0.0028179 | 5.3223e-05 | 4.8253e-05 | 0.022088 | 10642.0366 | 8526.5044 | 0 | 2817.9072 | 53.223 |  | 22039.6712 | 12115.8906 | 11594.6842 | 0 | 3524.6698 | 42.4518 | 0 | 27277.6964
2004 | 2 | 16 | 11 | 0.010593 | 0.0087508 | 0 | 0.0028854 | 5.3223e-05 | 4.7842e-05 | 0.02233 | 10593.0463 | 8750.8432 | 0 | 2885.3781 | 53.223 |  | 22282.4907 | 12060.1154 | 11899.7492 | 0 | 3609.0633 | 42.4518 | 0 | 27611.3797
2004 | 2 | 16 | 12 | 0.010723 | 0.0086977 | 0 | 0.0029458 | 5.3223e-05 | 4.6405e-05 | 0.022466 | 10723.2154 | 8697.6684 | 0 | 2945.7688 | 53.223 |  | 22419.8756 | 12208.3121 | 11827.4399 | 0 | 3684.6005 | 42.4518 | 0 | 27762.8043
2004 | 2 | 16 | 13 | 0.010713 | 0.0084647 | 0 | 0.0027168 | 5.3223e-05 | 4.7842e-05 | 0.021996 | 10713.388 | 8464.7235 | 0 | 2716.7838 | 53.223 |  | 21948.1183 | 12197.1237 | 11510.6721 | 0 | 3398.1836 | 42.4518 | 0 | 27148.4311
2004 | 2 | 16 | 14 | 0.01041 | 0.0085687 | 0 | 0.0026438 | 5.3223e-05 | 4.8253e-05 | 0.021724 | 10409.5267 | 8568.7329 | 0 | 2643.8327 | 53.223 |  | 21675.3153 | 11851.1795 | 11652.1082 | 0 | 3306.9356 | 42.4518 | 0 | 26852.6751
2004 | 2 | 16 | 15 | 0.010482 | 0.0083641 | 0 | 0.0026533 | 5.3223e-05 | 4.7842e-05 | 0.021601 | 10482.1584 | 8364.1232 | 0 | 2653.2702 | 53.223 |  | 21552.7749 | 11933.8703 | 11373.8718 | 0 | 3318.7401 | 42.4518 | 0 | 26668.934
2004 | 2 | 16 | 16 | 0.010958 | 0.008287 | 0 | 0.0025304 | 5.3223e-05 | 4.8253e-05 | 0.021877 | 10957.585 | 8286.999 | 0 | 2530.448 | 53.223 |  | 21828.2551 | 12475.1404 | 11268.9951 | 0 | 3165.1127 | 42.4518 | 0 | 26951.7
2004 | 2 | 16 | 17 | 0.012217 | 0.0086214 | 0 | 0.0029921 | 5.3223e-05 | 4.4352e-05 | 0.023928 | 12217.1151 | 8621.4015 | 0 | 2992.12 | 53.223 |  | 23883.8595 | 13909.1073 | 11723.7291 | 0 | 3742.5771 | 42.4518 | 0 | 29417.8653
2004 | 2 | 16 | 18 | 0.014093 | 0.0087079 | 9.2967e-05 | 0.003272 | 5.366e-05 | 4.1682e-05 | 0.026261 | 14093.0801 | 8707.8936 | 92.9674 | 3272.0222 | 53.6604 |  | 26219.6237 | 16044.8814 | 11841.3445 | 43.1869 | 4092.682 | 42.8007 | 0 | 32064.8956
2004 | 2 | 16 | 19 | 0.014139 | 0.0085825 | 0.00037187 | 0.0033582 | 5.4973e-05 | 3.9629e-05 | 0.026546 | 14138.9411 | 8582.5463 | 371.8695 | 3358.2371 | 54.9727 |  | 26506.5667 | 16097.0939 | 11670.8923 | 172.7476 | 4200.5205 | 43.8474 | 0 | 32185.1017
2004 | 2 | 16 | 20 | 0.013988 | 0.008256 | 0.00037187 | 0.0030391 | 5.4973e-05 | 3.7576e-05 | 0.025748 | 13987.9808 | 8256.0079 | 371.8695 | 3039.0996 | 54.9727 |  | 25709.9305 | 15925.2265 | 11226.8523 | 172.7476 | 3801.3397 | 43.8474 | 0 | 31170.0135
2004 | 2 | 16 | 21 | 0.013437 | 0.0081267 | 0.00037187 | 0.0030725 | 5.4973e-05 | 3.8602e-05 | 0.025102 | 13437.192 | 8126.6685 | 371.8695 | 3072.4514 | 54.9727 |  | 25063.154 | 15298.157 | 11050.9713 | 172.7476 | 3843.0566 | 43.8474 | 0 | 30408.7798
2004 | 2 | 16 | 22 | 0.012425 | 0.0076748 | 0.00037187 | 0.0027342 | 5.4973e-05 | 3.9013e-05 | 0.023299 | 12424.5751 | 7674.7989 | 371.8695 | 2734.229 | 54.9727 |  | 23260.4452 | 14145.2992 | 10436.5008 | 172.7476 | 3420.0042 | 43.8474 | 0 | 28218.3992
2004 | 2 | 16 | 23 | 0.011152 | 0.0070554 | 0.00037187 | 0.0020982 | 5.4973e-05 | 4.1682e-05 | 0.020774 | 11151.8259 | 7055.3829 | 371.8695 | 2098.2033 | 54.9727 |  | 20732.2544 | 12696.2824 | 9594.194 | 172.7476 | 2624.4562 | 43.8474 | 0 | 25131.5276
2004 | 2 | 16 | 24 | 0.0090176 | 0.0066542 | 0.00037187 | 0.0018991 | 5.4973e-05 | 4.4762e-05 | 0.018042 | 9017.5894 | 6654.1758 | 371.8695 | 1899.1275 | 54.9727 |  | 17997.735 | 10266.4678 | 9048.6164 | 172.7476 | 2375.45 | 43.8474 | 0 | 21907.1292
2004 | 2 | 17 | 1 | 0.0070773 | 0.0059802 | 0.00037187 | 0.0014369 | 5.4973e-05 | 4.7842e-05 | 0.014969 | 7077.2949 | 5980.1997 | 371.8695 | 1436.8913 | 54.9727 |  | 14921.2281 | 8057.4549 | 8132.1165 | 172.7476 | 1797.2797 | 43.8474 | 0 | 18203.4461
2004 | 2 | 17 | 2 | 0.0065085 | 0.0057234 | 0.00037187 | 0.0013253 | 5.4973e-05 | 4.9074e-05 | 0.014033 | 6508.4582 | 5723.4028 | 371.8695 | 1325.2954 | 54.9727 |  | 13983.9986 | 7409.838 | 7782.9137 | 172.7476 | 1657.6943 | 43.8474 | 0 | 17067.041
2004 | 2 | 17 | 3 | 0.0063395 | 0.0055543 | 0.00037187 | 0.0012855 | 5.4973e-05 | 4.9074e-05 | 0.013655 | 6339.5345 | 5554.3372 | 371.8695 | 1285.4879 | 54.9727 |  | 13606.2018 | 7217.5194 | 7553.0116 | 172.7476 | 1607.9026 | 43.8474 | 0 | 16595.0286
2004 | 2 | 17 | 4 | 0.0064559 | 0.0054277 | 0.00037187 | 0.0012174 | 5.4973e-05 | 5.0717e-05 | 0.013579 | 6455.9138 | 5427.7216 | 371.8695 | 1217.4223 | 54.9727 |  | 13527.8999 | 7350.0165 | 7380.8345 | 172.7476 | 1522.7655 | 43.8474 | 0 | 16470.2115
2004 | 2 | 17 | 5 | 0.0066014 | 0.0053811 | 0.00037187 | 0.0013004 | 5.4973e-05 | 4.9279e-05 | 0.013759 | 6601.4002 | 5381.1092 | 371.8695 | 1300.3911 | 54.9727 |  | 13709.7427 | 7515.6518 | 7317.4491 | 172.7476 | 1626.5438 | 43.8474 | 0 | 16676.2397
2004 | 2 | 17 | 6 | 0.0069571 | 0.005771 | 0.00037187 | 0.0014536 | 5.4973e-05 | 4.8869e-05 | 0.014657 | 6957.0518 | 5771.0401 | 371.8695 | 1453.5735 | 54.9727 |  | 14608.5077 | 7920.559 | 7847.6929 | 172.7476 | 1818.146 | 43.8474 | 0 | 17802.9929
2004 | 2 | 17 | 7 | 0.008028 | 0.006812 | 0.00037187 | 0.0018063 | 5.4973e-05 | 4.8458e-05 | 0.017122 | 8027.9867 | 6811.9754 | 371.8695 | 1806.2793 | 54.9727 |  | 17073.0837 | 9139.8115 | 9263.1987 | 172.7476 | 2259.3144 | 43.8474 | 0 | 20878.9195
2004 | 2 | 17 | 8 | 0.0093455 | 0.007855 | 9.2967e-05 | 0.0021649 | 5.366e-05 | 4.9895e-05 | 0.019562 | 9345.5015 | 7854.9512 | 92.9674 | 2164.8621 | 53.6604 |  | 19511.9426 | 10639.7936 | 10681.4792 | 43.1869 | 2707.8337 | 42.8007 | 0 | 24115.0941
2004 | 2 | 17 | 9 | 0.0096187 | 0.0083895 | 0 | 0.00222 | 5.3223e-05 | 4.9279e-05 | 0.020331 | 9618.743 | 8389.4952 | 0 | 2219.9999 | 53.223 |  | 20281.4611 | 10950.8773 | 11408.3736 | 0 | 2776.8008 | 42.4518 | 0 | 25178.5034
2004 | 2 | 17 | 10 | 0.0091072 | 0.0083472 | 0 | 0.0024916 | 5.3223e-05 | 4.7432e-05 | 0.020047 | 9107.1527 | 8347.1596 | 0 | 2491.6234 | 53.223 |  | 19999.1587 | 10368.435 | 11350.804 | 0 | 3116.5504 | 42.4518 | 0 | 24878.2412
2004 | 2 | 17 | 11 | 0.0090869 | 0.0085244 | 0 | 0.0025178 | 5.3223e-05 | 4.2298e-05 | 0.020225 | 9086.9143 | 8524.4212 | 0 | 2517.8435 | 53.223 |  | 20182.4021 | 10345.3938 | 11591.8514 | 0 | 3149.3469 | 42.4518 | 0 | 25129.0439
2004 | 2 | 17 | 12 | 0.009283 | 0.0083511 | 0 | 0.0023892 | 5.3223e-05 | 4.7226e-05 | 0.020124 | 9282.9796 | 8351.053 | 0 | 2389.2301 | 53.223 |  | 20076.4857 | 10568.6128 | 11356.0984 | 0 | 2988.4757 | 42.4518 | 0 | 24955.6387
2004 | 2 | 17 | 13 | 0.0092185 | 0.0081131 | 0 | 0.0023098 | 5.3223e-05 | 4.8047e-05 | 0.019743 | 9218.519 | 8113.0777 | 0 | 2309.8339 | 53.223 |  | 19694.6536 | 10495.2248 | 11032.49 | 0 | 2889.166 | 42.4518 | 0 | 24459.3326
2004 | 2 | 17 | 14 | 0.0089355 | 0.0083786 | 0 | 0.0024544 | 5.3223e-05 | 4.9074e-05 | 0.019871 | 8935.4779 | 8378.6351 | 0 | 2454.3676 | 53.223 |  | 19821.7036 | 10172.9844 | 11393.6056 | 0 | 3069.9505 | 42.4518 | 0 | 24678.9922
2004 | 2 | 17 | 15 | 0.0091456 | 0.0082529 | 0 | 0.0024596 | 5.3223e-05 | 4.8047e-05 | 0.019959 | 9145.6287 | 8252.8749 | 0 | 2459.5992 | 53.223 |  | 19911.3258 | 10412.2397 | 11222.5918 | 0 | 3076.4942 | 42.4518 | 0 | 24753.7775
2004 | 2 | 17 | 16 | 0.0095357 | 0.0082531 | 0 | 0.0026302 | 5.3223e-05 | 4.7637e-05 | 0.02052 | 9535.6522 | 8253.1197 | 0 | 2630.2354 | 53.223 |  | 20472.2303 | 10856.279 | 11222.9247 | 0 | 3289.9279 | 42.4518 | 0 | 25411.5834
2004 | 2 | 17 | 17 | 0.010571 | 0.0084348 | 0 | 0.0027302 | 5.3223e-05 | 4.5173e-05 | 0.021834 | 10570.743 | 8434.8082 | 0 | 2730.1732 | 53.223 |  | 21788.9475 | 12034.7232 | 11469.9921 | 0 | 3414.9312 | 42.4518 | 0 | 26962.0983
2004 | 2 | 17 | 18 | 0.012473 | 0.0085874 | 9.2967e-05 | 0.0033579 | 5.366e-05 | 4.1888e-05 | 0.024607 | 12473.4484 | 8587.3928 | 92.9674 | 3357.8675 | 53.6604 |  | 24565.3365 | 14200.9411 | 11677.4827 | 43.1869 | 4200.0583 | 42.8007 | 0 | 30164.4697
2004 | 2 | 17 | 19 | 0.012937 | 0.0082533 | 0.00037187 | 0.003133 | 5.4973e-05 | 4.1477e-05 | 0.024792 | 12937.1375 | 8253.2598 | 371.8695 | 3133.0448 | 54.9727 |  | 24750.2843 | 14728.8482 | 11223.1153 | 172.7476 | 3918.8474 | 43.8474 | 0 | 30087.4059
2004 | 2 | 17 | 20 | 0.012737 | 0.0080445 | 0.00037187 | 0.0029331 | 5.4973e-05 | 3.8808e-05 | 0.02418 | 12736.6478 | 8044.4598 | 371.8695 | 2933.0952 | 54.9727 |  | 24141.045 | 14500.5919 | 10939.1806 | 172.7476 | 3668.7483 | 43.8474 | 0 | 29325.1159
2004 | 2 | 17 | 21 | 0.012285 | 0.0078578 | 0.00037187 | 0.0028566 | 5.4973e-05 | 3.8808e-05 | 0.023465 | 12285.1628 | 7857.751 | 371.8695 | 2856.5528 | 54.9727 |  | 23426.3089 | 13986.5792 | 10685.2865 | 172.7476 | 3573.0082 | 43.8474 | 0 | 28461.4689
2004 | 2 | 17 | 22 | 0.011511 | 0.007643 | 0.00037187 | 0.0026864 | 5.4973e-05 | 3.9013e-05 | 0.022306 | 11511.1672 | 7643.017 | 371.8695 | 2686.4402 | 54.9727 |  | 22267.4666 | 13105.3901 | 10393.2825 | 172.7476 | 3360.2295 | 43.8474 | 0 | 27075.4972
2004 | 2 | 17 | 23 | 0.010037 | 0.0068554 | 0.00037187 | 0.0018108 | 5.4973e-05 | 4.1477e-05 | 0.019172 | 10037.1285 | 6855.3704 | 371.8695 | 1810.8292 | 54.9727 |  | 19130.1704 | 11427.2066 | 9322.2089 | 172.7476 | 2265.0055 | 43.8474 | 0 | 23231.0159
2004 | 2 | 17 | 24 | 0.0081967 | 0.0063492 | 0.00037187 | 0.0015179 | 5.4973e-05 | 4.5173e-05 | 0.016536 | 8196.7308 | 6349.1526 | 371.8695 | 1517.9003 | 54.9727 |  | 16490.6259 | 9331.9255 | 8633.8335 | 172.7476 | 1898.6067 | 43.8474 | 0 | 20080.9608
2004 | 2 | 18 | 1 | 0.0070214 | 0.0059392 | 0.00037187 | 0.0014348 | 5.4973e-05 | 4.7432e-05 | 0.01487 | 7021.3559 | 5939.2424 | 371.8695 | 1434.7867 | 54.9727 |  | 14822.2272 | 7993.7688 | 8076.4211 | 172.7476 | 1794.6473 | 43.8474 | 0 | 18081.4322
2004 | 2 | 18 | 2 | 0.0064556 | 0.0056842 | 0.00037187 | 0.0013246 | 5.4973e-05 | 4.8663e-05 | 0.01394 | 6455.5787 | 5684.173 | 371.8695 | 1324.6192 | 54.9727 |  | 13891.2131 | 7349.635 | 7729.5675 | 172.7476 | 1656.8486 | 43.8474 | 0 | 16952.646
2004 | 2 | 18 | 3 | 0.0062771 | 0.0055379 | 0.00037187 | 0.0012737 | 5.4973e-05 | 4.9074e-05 | 0.013565 | 6277.0981 | 5537.8643 | 371.8695 | 1273.7103 | 54.9727 |  | 13515.515 | 7146.436 | 7530.611 | 172.7476 | 1593.1711 | 43.8474 | 0 | 16486.8132
2004 | 2 | 18 | 4 | 0.0063889 | 0.0054156 | 0.00037187 | 0.0012068 | 5.4973e-05 | 5.0306e-05 | 0.013488 | 6388.9023 | 5415.5707 | 371.8695 | 1206.8165 | 54.9727 |  | 13438.1318 | 7273.7244 | 7364.3113 | 172.7476 | 1509.4996 | 43.8474 | 0 | 16364.1303
2004 | 2 | 18 | 5 | 0.0065228 | 0.0053897 | 0.00037187 | 0.0012796 | 5.4973e-05 | 4.8663e-05 | 0.013668 | 6522.8262 | 5389.6938 | 371.8695 | 1279.621 | 54.9727 |  | 13618.9831 | 7426.1958 | 7329.1228 | 172.7476 | 1600.5642 | 43.8474 | 0 | 16572.4778
2004 | 2 | 18 | 6 | 0.0068978 | 0.0057299 | 0.00037187 | 0.0014568 | 5.4973e-05 | 4.8663e-05 | 0.01456 | 6897.8468 | 5729.9018 | 371.8695 | 1456.7797 | 54.9727 |  | 14511.3705 | 7853.1544 | 7791.7513 | 172.7476 | 1822.1564 | 43.8474 | 0 | 17683.6571
2004 | 2 | 18 | 7 | 0.008007 | 0.0066671 | 0.00037187 | 0.0018592 | 5.4973e-05 | 4.7637e-05 | 0.017008 | 8007.0053 | 6667.1296 | 371.8695 | 1859.222 | 54.9727 |  | 16960.1991 | 9115.9243 | 9066.2314 | 172.7476 | 2325.5356 | 43.8474 | 0 | 20724.2864
2004 | 2 | 18 | 8 | 0.0093 | 0.007737 | 9.2967e-05 | 0.0021994 | 5.366e-05 | 4.8869e-05 | 0.019432 | 9300.0282 | 7736.9607 | 92.9674 | 2199.4394 | 53.6604 |  | 19383.0562 | 10588.0226 | 10521.0309 | 43.1869 | 2751.0834 | 42.8007 | 0 | 23946.1245
2004 | 2 | 18 | 9 | 0.0096085 | 0.0081998 | 0 | 0.0022857 | 5.3223e-05 | 4.8458e-05 | 0.020196 | 9608.4985 | 8199.8172 | 0 | 2285.7247 | 53.223 |  | 20147.2633 | 10939.214 | 11150.4418 | 0 | 2859.01 | 42.4518 | 0 | 24991.1176
2004 | 2 | 18 | 10 | 0.0090204 | 0.0083118 | 0 | 0.002481 | 5.3223e-05 | 4.7021e-05 | 0.019913 | 9020.407 | 8311.7938 | 0 | 2481.0133 | 53.223 |  | 19866.4371 | 10269.6756 | 11302.7121 | 0 | 3103.2792 | 42.4518 | 0 | 24718.1187
2004 | 2 | 18 | 11 | 0.009021 | 0.008444 | 0 | 0.0025227 | 5.3223e-05 | 4.9485e-05 | 0.02009 | 9020.9839 | 8444.0246 | 0 | 2522.6685 | 53.223 |  | 20040.9 | 10270.3324 | 11482.5249 | 0 | 3155.3819 | 42.4518 | 0 | 24950.6911
2004 | 2 | 18 | 12 | 0.0092227 | 0.0082729 | 0 | 0.0023948 | 5.3223e-05 | 4.6405e-05 | 0.01999 | 9222.7104 | 8272.9366 | 0 | 2394.7921 | 53.223 |  | 19943.662 | 10499.9967 | 11249.8725 | 0 | 2995.4327 | 42.4518 | 0 | 24787.7537
2004 | 2 | 18 | 13 | 0.0091238 | 0.0081012 | 0 | 0.0022864 | 5.3223e-05 | 4.7021e-05 | 0.019612 | 9123.7851 | 8101.1672 | 0 | 2286.3901 | 53.223 |  | 19564.5654 | 10387.3709 | 11016.2936 | 0 | 2859.8423 | 42.4518 | 0 | 24305.9586
2004 | 2 | 18 | 14 | 0.0088485 | 0.0083635 | 0 | 0.0024278 | 5.3223e-05 | 4.5789e-05 | 0.019739 | 8848.4716 | 8363.4919 | 0 | 2427.8376 | 53.223 |  | 19693.0241 | 10073.9283 | 11373.0133 | 0 | 3036.7664 | 42.4518 | 0 | 24526.1597
2004 | 2 | 18 | 15 | 0.0090821 | 0.0081885 | 0 | 0.0024572 | 5.3223e-05 | 4.5789e-05 | 0.019827 | 9082.0876 | 8188.5148 | 0 | 2457.2051 | 53.223 |  | 19781.0305 | 10339.8985 | 11135.0724 | 0 | 3073.4996 | 42.4518 | 0 | 24590.9224
2004 | 2 | 18 | 16 | 0.0094919 | 0.0081442 | 0 | 0.0026498 | 5.3223e-05 | 4.4502e-05 | 0.020384 | 9491.9066 | 8144.1532 | 0 | 2649.8071 | 53.223 |  | 20339.0899 | 10806.4749 | 11074.7477 | 0 | 3314.4084 | 42.4518 | 0 | 25238.0827
2004 | 2 | 18 | 17 | 0.010504 | 0.0083576 | 0 | 0.0027322 | 5.3223e-05 | 4.2298e-05 | 0.021689 | 10503.7661 | 8357.5919 | 0 | 2732.2377 | 53.223 |  | 21646.8187 | 11958.4704 | 11364.9902 | 0 | 3417.5135 | 42.4518 | 0 | 26783.4259
2004 | 2 | 18 | 18 | 0.012402 | 0.0084893 | 9.2967e-05 | 0.0033648 | 5.366e-05 | 4.1272e-05 | 0.024444 | 12401.7988 | 8489.3038 | 92.9674 | 3364.8023 | 53.6604 |  | 24402.5328 | 14119.3685 | 11544.0974 | 43.1869 | 4208.7324 | 42.8007 | 0 | 29958.1859
2004 | 2 | 18 | 19 | 0.012865 | 0.0081503 | 0.00037187 | 0.0031449 | 5.4973e-05 | 3.9629e-05 | 0.024627 | 12865.4861 | 8150.2516 | 371.8695 | 3144.9075 | 54.9727 |  | 24587.4874 | 14647.2736 | 11083.0406 | 172.7476 | 3933.6855 | 43.8474 | 0 | 29880.5946
2004 | 2 | 18 | 20 | 0.012666 | 0.0079386 | 0.00037187 | 0.00295 | 5.4973e-05 | 3.737e-05 | 0.024019 | 12666.4767 | 7938.5783 | 371.8695 | 2950.0018 | 54.9727 |  | 23981.8991 | 14420.7026 | 10795.1987 | 172.7476 | 3689.8953 | 43.8474 | 0 | 29122.3916
2004 | 2 | 18 | 21 | 0.012197 | 0.0078068 | 0.00037187 | 0.0028418 | 5.4973e-05 | 3.6549e-05 | 0.023309 | 12197.2142 | 7806.8428 | 371.8695 | 2841.8307 | 54.9727 |  | 23272.7299 | 13886.4503 | 10616.0594 | 172.7476 | 3554.5936 | 43.8474 | 0 | 28273.6983
2004 | 2 | 18 | 22 | 0.011433 | 0.0075782 | 0.00037187 | 0.0026826 | 5.4973e-05 | 3.7986e-05 | 0.022158 | 11432.7106 | 7578.2252 | 371.8695 | 2682.5754 | 54.9727 |  | 22120.3534 | 13016.0678 | 10305.176 | 172.7476 | 3355.3953 | 43.8474 | 0 | 26893.2341
2004 | 2 | 18 | 23 | 0.009952 | 0.0068263 | 0.00037187 | 0.0017997 | 5.4973e-05 | 3.9424e-05 | 0.019044 | 9951.9974 | 6826.3414 | 371.8695 | 1799.7201 | 54.9727 |  | 19004.9012 | 11330.2853 | 9282.7341 | 172.7476 | 2251.1101 | 43.8474 | 0 | 23080.7245
2004 | 2 | 18 | 24 | 0.0081295 | 0.0063059 | 0.00037187 | 0.0015184 | 5.4973e-05 | 4.5378e-05 | 0.016426 | 8129.4722 | 6305.8675 | 371.8695 | 1518.4222 | 54.9727 |  | 16380.6041 | 9255.352 | 8574.9727 | 172.7476 | 1899.2595 | 43.8474 | 0 | 19946.1792
2004 | 2 | 19 | 1 | 0.0072462 | 0.0060209 | 0.00037187 | 0.0014721 | 5.4973e-05 | 4.6405e-05 | 0.015213 | 7246.1918 | 6020.9309 | 371.8695 | 1472.1411 | 54.9727 |  | 15166.1061 | 8249.743 | 8187.5044 | 172.7476 | 1841.3706 | 43.8474 | 0 | 18495.213
2004 | 2 | 19 | 2 | 0.0066656 | 0.0057686 | 0.00037187 | 0.001353 | 5.4973e-05 | 4.7226e-05 | 0.014261 | 6665.6059 | 5768.5834 | 371.8695 | 1353.0325 | 54.9727 |  | 14214.064 | 7588.7496 | 7844.3521 | 172.7476 | 1692.3882 | 43.8474 | 0 | 17342.085
2004 | 2 | 19 | 3 | 0.0064903 | 0.0055986 | 0.00037187 | 0.0013123 | 5.4973e-05 | 4.9279e-05 | 0.013877 | 6490.292 | 5598.6239 | 371.8695 | 1312.3129 | 54.9727 |  | 13828.0711 | 7389.1559 | 7613.2344 | 172.7476 | 1641.4556 | 43.8474 | 0 | 16860.441
2004 | 2 | 19 | 4 | 0.0066369 | 0.0054278 | 0.00037187 | 0.0012593 | 5.4973e-05 | 4.8663e-05 | 0.013799 | 6636.8822 | 5427.7517 | 371.8695 | 1259.3032 | 54.9727 |  | 13750.7793 | 7556.0479 | 7380.8754 | 172.7476 | 1575.1506 | 43.8474 | 0 | 16728.6689
2004 | 2 | 19 | 5 | 0.0067903 | 0.0053688 | 0.00037187 | 0.001348 | 5.4973e-05 | 4.8869e-05 | 0.013983 | 6790.3188 | 5368.796 | 371.8695 | 1347.9573 | 54.9727 |  | 13933.9144 | 7730.7345 | 7300.7052 | 172.7476 | 1686.0401 | 43.8474 | 0 | 16934.0747
2004 | 2 | 19 | 6 | 0.0071716 | 0.0057376 | 0.00037187 | 0.0015113 | 5.4973e-05 | 4.8458e-05 | 0.014896 | 7171.5635 | 5737.5896 | 371.8695 | 1511.2935 | 54.9727 |  | 14847.2888 | 8164.7791 | 7802.2055 | 172.7476 | 1890.3428 | 43.8474 | 0 | 18073.9224
2004 | 2 | 19 | 7 | 0.0082517 | 0.0068351 | 0.00037187 | 0.0018391 | 5.4973e-05 | 4.7226e-05 | 0.0174 | 8251.6867 | 6835.0876 | 371.8695 | 1839.1447 | 54.9727 |  | 17352.7612 | 9394.4924 | 9294.6276 | 172.7476 | 2300.4228 | 43.8474 | 0 | 21206.1378
2004 | 2 | 19 | 8 | 0.0096227 | 0.0078255 | 9.2967e-05 | 0.0022366 | 5.366e-05 | 4.8663e-05 | 0.01988 | 9622.6627 | 7825.4575 | 92.9674 | 2236.5571 | 53.6604 |  | 19831.3051 | 10955.3398 | 10641.3724 | 43.1869 | 2797.5107 | 42.8007 | 0 | 24480.2105
2004 | 2 | 19 | 9 | 0.0098913 | 0.0083757 | 0 | 0.0022924 | 5.3223e-05 | 4.8663e-05 | 0.020661 | 9891.3098 | 8375.735 | 0 | 2292.446 | 53.223 |  | 20612.7137 | 11261.1928 | 11389.6619 | 0 | 2867.4171 | 42.4518 | 0 | 25560.7236
2004 | 2 | 19 | 10 | 0.0093564 | 0.0083621 | 0 | 0.0025524 | 5.3223e-05 | 4.8458e-05 | 0.020373 | 9356.435 | 8362.1241 | 0 | 2552.3652 | 53.223 |  | 20324.1473 | 10652.2413 | 11371.1533 | 0 | 3192.5269 | 42.4518 | 0 | 25258.3734
2004 | 2 | 19 | 11 | 0.0093417 | 0.0085145 | 0 | 0.0025941 | 5.3223e-05 | 5.0101e-05 | 0.020554 | 9341.7312 | 8514.4783 | 0 | 2594.079 | 53.223 |  | 20503.5115 | 10635.5011 | 11578.3307 | 0 | 3244.703 | 42.4518 | 0 | 25500.9866
2004 | 2 | 19 | 12 | 0.0095605 | 0.0082906 | 0 | 0.0024981 | 5.3223e-05 | 4.8458e-05 | 0.020451 | 9560.5023 | 8290.6485 | 0 | 2498.1487 | 53.223 |  | 20402.5225 | 10884.5706 | 11273.9579 | 0 | 3124.7123 | 42.4518 | 0 | 25325.6926
2004 | 2 | 19 | 13 | 0.0094967 | 0.0080552 | 0 | 0.0024108 | 5.3223e-05 | 4.7842e-05 | 0.020064 | 9496.6979 | 8055.2036 | 0 | 2410.8072 | 53.223 |  | 20015.9318 | 10811.9298 | 10953.7905 | 0 | 3015.4646 | 42.4518 | 0 | 24823.6367
2004 | 2 | 19 | 14 | 0.0091651 | 0.008394 | 0 | 0.002535 | 5.3223e-05 | 4.661e-05 | 0.020194 | 9165.1235 | 8394.0025 | 0 | 2534.9739 | 53.223 |  | 20147.3229 | 10434.4344 | 11414.5028 | 0 | 3170.7737 | 42.4518 | 0 | 25062.1627
2004 | 2 | 19 | 15 | 0.0093722 | 0.0082808 | 0 | 0.0025324 | 5.3223e-05 | 4.5378e-05 | 0.020284 | 9372.198 | 8280.7797 | 0 | 2532.3915 | 53.223 |  | 20238.5922 | 10670.1874 | 11260.5379 | 0 | 3167.5437 | 42.4518 | 0 | 25140.7207
2004 | 2 | 19 | 16 | 0.009771 | 0.0082804 | 0 | 0.0027032 | 5.3223e-05 | 4.5789e-05 | 0.020854 | 9770.9804 | 8280.3739 | 0 | 2703.2139 | 53.223 |  | 20807.7911 | 11124.1986 | 11259.986 | 0 | 3381.2101 | 42.4518 | 0 | 25807.8465
2004 | 2 | 19 | 17 | 0.010803 | 0.0085064 | 0 | 0.0027892 | 5.3223e-05 | 3.7781e-05 | 0.022189 | 10802.6678 | 8506.3725 | 0 | 2789.1624 | 53.223 |  | 22151.4256 | 12298.7681 | 11567.308 | 0 | 3488.7155 | 42.4518 | 0 | 27397.2434
2004 | 2 | 19 | 18 | 0.012776 | 0.0085831 | 9.2967e-05 | 0.003461 | 5.366e-05 | 4.045e-05 | 0.025007 | 12776.2491 | 8583.1007 | 92.9674 | 3460.981 | 53.6604 |  | 24966.9586 | 14545.6778 | 11671.6462 | 43.1869 | 4329.0338 | 42.8007 | 0 | 30632.3454
2004 | 2 | 19 | 19 | 0.013234 | 0.008276 | 0.00037187 | 0.0032181 | 5.4973e-05 | 4.045e-05 | 0.025195 | 13233.5903 | 8275.9644 | 371.8695 | 3218.1003 | 54.9727 |  | 25154.4972 | 15066.3578 | 11253.9899 | 172.7476 | 4025.2358 | 43.8474 | 0 | 30562.1785
2004 | 2 | 19 | 20 | 0.013038 | 0.008057 | 0.00037187 | 0.0030137 | 5.4973e-05 | 3.7781e-05 | 0.024573 | 13037.8312 | 8056.9516 | 371.8695 | 3013.6792 | 54.9727 |  | 24535.3043 | 14843.4873 | 10956.1675 | 172.7476 | 3769.5437 | 43.8474 | 0 | 29785.7936
2004 | 2 | 19 | 21 | 0.01256 | 0.007875 | 0.00037187 | 0.0029483 | 5.4973e-05 | 3.696e-05 | 0.023847 | 12559.615 | 7874.9851 | 371.8695 | 2948.3233 | 54.9727 |  | 23809.7656 | 14299.0413 | 10708.7221 | 172.7476 | 3687.7958 | 43.8474 | 0 | 28912.1541
2004 | 2 | 19 | 22 | 0.011781 | 0.0076549 | 0.00037187 | 0.0027688 | 5.4973e-05 | 3.8192e-05 | 0.022669 | 11780.5588 | 7654.8813 | 371.8695 | 2768.7723 | 54.9727 |  | 22631.0547 | 13412.0908 | 10409.4161 | 172.7476 | 3463.2114 | 43.8474 | 0 | 27501.3133
2004 | 2 | 19 | 23 | 0.010285 | 0.0068544 | 0.00037187 | 0.0018751 | 5.4973e-05 | 4.2093e-05 | 0.019483 | 10284.9378 | 6854.4264 | 371.8695 | 1875.1328 | 54.9727 |  | 19441.3392 | 11709.3359 | 9320.9251 | 172.7476 | 2345.4371 | 43.8474 | 0 | 23592.2931
2004 | 2 | 19 | 24 | 0.008437 | 0.00631 | 0.00037187 | 0.0015879 | 5.4973e-05 | 4.2914e-05 | 0.016805 | 8437.0282 | 6310.0202 | 371.8695 | 1587.9127 | 54.9727 |  | 16761.8033 | 9605.5026 | 8580.6197 | 172.7476 | 1986.179 | 43.8474 | 0 | 20388.8963
2004 | 2 | 20 | 1 | 0.0063899 | 0.0055777 | 0.00037187 | 0.0010164 | 5.4973e-05 | 4.6816e-05 | 0.013458 | 6389.8731 | 5577.7374 | 371.8695 | 1016.3656 | 54.9727 |  | 13410.8183 | 7274.8296 | 7584.832 | 172.7476 | 1271.2814 | 43.8474 | 0 | 16347.5381
2004 | 2 | 20 | 2 | 0.0058701 | 0.0053283 | 0.00037187 | 0.00086777 | 5.4973e-05 | 4.5994e-05 | 0.012539 | 5870.074 | 5328.2525 | 371.8695 | 867.769 | 54.9727 |  | 12492.9377 | 6683.0416 | 7245.5724 | 172.7476 | 1085.4152 | 43.8474 | 0 | 15230.6242
2004 | 2 | 20 | 3 | 0.0056602 | 0.0051938 | 0.00037187 | 0.00075632 | 5.4973e-05 | 4.312e-05 | 0.01208 | 5660.1701 | 5193.7706 | 371.8695 | 756.3199 | 54.9727 |  | 12037.1028 | 6444.0675 | 7062.6985 | 172.7476 | 946.0134 | 43.8474 | 0 | 14669.3744
2004 | 2 | 20 | 4 | 0.0057581 | 0.0049781 | 0.00037187 | 0.00073305 | 5.4973e-05 | 4.1888e-05 | 0.011938 | 5758.1206 | 4978.0996 | 371.8695 | 733.0466 | 54.9727 |  | 11896.109 | 6555.5834 | 6769.4204 | 172.7476 | 916.9029 | 43.8474 | 0 | 14458.5017
2004 | 2 | 20 | 5 | 0.0059074 | 0.0049735 | 0.00037187 | 0.00081385 | 5.4973e-05 | 4.2298e-05 | 0.012164 | 5907.4204 | 4973.5222 | 371.8695 | 813.8517 | 54.9727 |  | 12121.6365 | 6725.5603 | 6763.1959 | 172.7476 | 1017.9748 | 43.8474 | 0 | 14723.326
2004 | 2 | 20 | 6 | 0.0062505 | 0.0053387 | 0.00037187 | 0.0010135 | 5.4973e-05 | 4.3325e-05 | 0.013073 | 6250.4651 | 5338.6842 | 371.8695 | 1013.4958 | 54.9727 |  | 13029.4874 | 7116.1145 | 7259.7579 | 172.7476 | 1267.6919 | 43.8474 | 0 | 15860.1594
2004 | 2 | 20 | 7 | 0.0072789 | 0.0062151 | 0.00037187 | 0.0011936 | 5.4973e-05 | 4.1888e-05 | 0.015156 | 7278.8556 | 6215.0635 | 371.8695 | 1193.5799 | 54.9727 |  | 15114.3412 | 8286.9305 | 8451.4937 | 172.7476 | 1492.9431 | 43.8474 | 0 | 18447.9624
2004 | 2 | 20 | 8 | 0.0085454 | 0.0073567 | 9.2967e-05 | 0.0017941 | 5.366e-05 | 4.5173e-05 | 0.017888 | 8545.357 | 7356.6908 | 92.9674 | 1794.1396 | 53.6604 |  | 17842.8152 | 9728.8342 | 10003.9246 | 43.1869 | 2244.1299 | 42.8007 | 0 | 22062.8763
2004 | 2 | 20 | 9 | 0.0088398 | 0.0079749 | 0 | 0.0020811 | 5.3223e-05 | 4.353e-05 | 0.018992 | 8839.7504 | 7974.8569 | 0 | 2081.1187 | 53.223 |  | 18948.949 | 10063.9992 | 10844.5317 | 0 | 2603.0866 | 42.4518 | 0 | 23554.0693
2004 | 2 | 20 | 10 | 0.0086507 | 0.0081934 | 0 | 0.0022181 | 5.3223e-05 | 4.0656e-05 | 0.019156 | 8650.6635 | 8193.3939 | 0 | 2218.1254 | 53.223 |  | 19115.4057 | 9848.7249 | 11141.7071 | 0 | 2774.456 | 42.4518 | 0 | 23807.3399
2004 | 2 | 20 | 11 | 0.0087555 | 0.008209 | 0 | 0.0023471 | 5.3223e-05 | 3.429e-05 | 0.019399 | 8755.5292 | 8208.9703 | 0 | 2347.0697 | 53.223 |  | 19364.7923 | 9968.1139 | 11162.8886 | 0 | 2935.7411 | 42.4518 | 0 | 24109.1954
2004 | 2 | 20 | 12 | 0.008803 | 0.0080089 | 0 | 0.0024461 | 5.3223e-05 | 4.1682e-05 | 0.019353 | 8803.0057 | 8008.9293 | 0 | 2446.1155 | 53.223 |  | 19311.2735 | 10022.1656 | 10890.8648 | 0 | 3059.6286 | 42.4518 | 0 | 24015.1108
2004 | 2 | 20 | 13 | 0.0089128 | 0.0078876 | 0 | 0.0024684 | 5.3223e-05 | 4.2914e-05 | 0.019365 | 8912.8367 | 7887.5707 | 0 | 2468.3708 | 53.223 |  | 19322.0012 | 10147.2075 | 10725.8364 | 0 | 3087.4658 | 42.4518 | 0 | 24002.9616
2004 | 2 | 20 | 14 | 0.0085725 | 0.0080911 | 0 | 0.0025955 | 5.3223e-05 | 4.1477e-05 | 0.019354 | 8572.5346 | 8091.0749 | 0 | 2595.4998 | 53.223 |  | 19312.3323 | 9759.7757 | 11002.5697 | 0 | 3246.4802 | 42.4518 | 0 | 24051.2775
2004 | 2 | 20 | 15 | 0.0087848 | 0.00789 | 0 | 0.0025247 | 5.3223e-05 | 4.0861e-05 | 0.019294 | 8784.8016 | 7890.0414 | 0 | 2524.6614 | 53.223 |  | 19252.7275 | 10001.4404 | 10729.1962 | 0 | 3157.8748 | 42.4518 | 0 | 23930.9632
2004 | 2 | 20 | 16 | 0.0095096 | 0.0077526 | 0 | 0.0023986 | 5.3223e-05 | 4.0861e-05 | 0.019755 | 9509.6379 | 7752.5698 | 0 | 2398.5697 | 53.223 |  | 19714.0004 | 10826.6618 | 10542.2567 | 0 | 3000.1579 | 42.4518 | 0 | 24411.5283
2004 | 2 | 20 | 17 | 0.010272 | 0.0080939 | 0 | 0.0027574 | 5.3223e-05 | 3.8397e-05 | 0.021215 | 10271.7675 | 8093.931 | 0 | 2757.3874 | 53.223 |  | 21176.3089 | 11694.3416 | 11006.4535 | 0 | 3448.971 | 42.4518 | 0 | 26192.2179
2004 | 2 | 20 | 18 | 0.011665 | 0.0079787 | 9.2967e-05 | 0.0030976 | 5.366e-05 | 3.7576e-05 | 0.022926 | 11665.2676 | 7978.6547 | 92.9674 | 3097.5592 | 53.6604 |  | 22888.1093 | 13280.8324 | 10849.6962 | 43.1869 | 3874.4617 | 42.8007 | 0 | 28090.9779
2004 | 2 | 20 | 19 | 0.011799 | 0.0076556 | 0.00037187 | 0.0027023 | 5.4973e-05 | 3.6549e-05 | 0.02262 | 11799.0028 | 7655.5972 | 371.8695 | 2702.3138 | 54.9727 |  | 22583.7561 | 13433.0892 | 10410.3895 | 172.7476 | 3380.0844 | 43.8474 | 0 | 27440.1581
2004 | 2 | 20 | 20 | 0.011262 | 0.0075592 | 0.00037187 | 0.002733 | 5.4973e-05 | 3.4496e-05 | 0.022016 | 11261.9492 | 7559.2036 | 371.8695 | 2733.0326 | 54.9727 |  | 21981.0276 | 12821.6571 | 10279.3096 | 172.7476 | 3418.5077 | 43.8474 | 0 | 26736.0695
2004 | 2 | 20 | 21 | 0.011061 | 0.0072366 | 0.00037187 | 0.0024533 | 5.4973e-05 | 3.388e-05 | 0.021211 | 11060.6124 | 7236.6448 | 371.8695 | 2453.3072 | 54.9727 |  | 21177.4066 | 12592.4364 | 9840.6812 | 172.7476 | 3068.6241 | 43.8474 | 0 | 25718.3367
2004 | 2 | 20 | 22 | 0.010549 | 0.006945 | 0.00037187 | 0.0024177 | 5.4973e-05 | 3.1005e-05 | 0.020369 | 10548.8901 | 6945.0216 | 371.8695 | 2417.7049 | 54.9727 |  | 20338.4588 | 12009.8438 | 9444.1202 | 172.7476 | 3024.0923 | 43.8474 | 0 | 24694.6514
2004 | 2 | 20 | 23 | 0.0096304 | 0.0061545 | 0.00037187 | 0.0018809 | 5.4973e-05 | 3.4085e-05 | 0.018127 | 9630.3819 | 6154.4893 | 371.8695 | 1880.9401 | 54.9727 |  | 18092.6535 | 10964.1281 | 8369.1226 | 172.7476 | 2352.701 | 43.8474 | 0 | 21902.5466
2004 | 2 | 20 | 24 | 0.0082588 | 0.0054557 | 0.00037187 | 0.0014806 | 5.4973e-05 | 3.5728e-05 | 0.015658 | 8258.7755 | 5455.7407 | 371.8695 | 1480.562 | 54.9727 |  | 15621.9205 | 9402.5631 | 7418.936 | 172.7476 | 1851.9036 | 43.8474 | 0 | 18889.9976
2004 | 2 | 21 | 1 | 0.0085859 | 0.00562 | 0.00037187 | 0.0019082 | 5.4973e-05 | 3.7576e-05 | 0.016579 | 8585.9115 | 5620.0415 | 371.8695 | 1908.1944 | 54.9727 |  | 16540.9896 | 9775.0053 | 7642.3589 | 172.7476 | 2386.7909 | 43.8474 | 0 | 20020.7501
2004 | 2 | 21 | 2 | 0.0080835 | 0.005322 | 0.00037187 | 0.0017065 | 5.4973e-05 | 3.9834e-05 | 0.015579 | 8083.4783 | 5321.9759 | 371.8695 | 1706.5371 | 54.9727 |  | 15538.8334 | 9202.9882 | 7237.0372 | 172.7476 | 2134.5557 | 43.8474 | 0 | 18791.1762
2004 | 2 | 21 | 3 | 0.0078013 | 0.0051799 | 0.00037187 | 0.0016662 | 5.4973e-05 | 4.1272e-05 | 0.015115 | 7801.2524 | 5179.8749 | 371.8695 | 1666.171 | 54.9727 |  | 15074.1404 | 8881.6759 | 7043.8026 | 172.7476 | 2084.0653 | 43.8474 | 0 | 18226.1388
2004 | 2 | 21 | 4 | 0.0076618 | 0.0051939 | 0.00037187 | 0.0016598 | 5.4973e-05 | 4.2298e-05 | 0.014985 | 7661.815 | 5193.8981 | 371.8695 | 1659.8385 | 54.9727 |  | 14942.3938 | 8722.9273 | 7062.8719 | 172.7476 | 2076.1446 | 43.8474 | 0 | 18078.5388
2004 | 2 | 21 | 5 | 0.0076366 | 0.005218 | 0.00037187 | 0.0015969 | 5.4973e-05 | 4.1272e-05 | 0.01492 | 7636.57 | 5217.9942 | 371.8695 | 1596.884 | 54.9727 |  | 14878.2904 | 8694.1861 | 7095.6388 | 172.7476 | 1997.4003 | 43.8474 | 0 | 18003.8202
2004 | 2 | 21 | 6 | 0.0078991 | 0.0053167 | 0.00037187 | 0.0016702 | 5.4973e-05 | 4.2093e-05 | 0.015355 | 7899.093 | 5316.6544 | 371.8695 | 1670.1564 | 54.9727 |  | 15312.7461 | 8993.0669 | 7229.8009 | 172.7476 | 2089.0503 | 43.8474 | 0 | 18528.5131
2004 | 2 | 21 | 7 | 0.0082895 | 0.0058046 | 0.00037187 | 0.0017237 | 5.4973e-05 | 4.2093e-05 | 0.016287 | 8289.545 | 5804.6266 | 371.8695 | 1723.7457 | 54.9727 |  | 16244.7596 | 9437.5939 | 7893.3652 | 172.7476 | 2156.0805 | 43.8474 | 0 | 19703.6345
2004 | 2 | 21 | 8 | 0.0092943 | 0.0064073 | 9.2967e-05 | 0.0018093 | 5.366e-05 | 4.2504e-05 | 0.0177 | 9294.2689 | 6407.2683 | 92.9674 | 1809.3405 | 53.6604 |  | 17657.5055 | 10581.4656 | 8712.8616 | 43.1869 | 2263.1433 | 42.8007 | 0 | 21643.4582
2004 | 2 | 21 | 9 | 0.010044 | 0.0068391 | 0 | 0.0021934 | 5.3223e-05 | 4.1272e-05 | 0.019171 | 10044.3602 | 6839.1281 | 0 | 2193.4345 | 53.223 |  | 19130.1458 | 11435.4398 | 9300.1219 | 0 | 2743.5724 | 42.4518 | 0 | 23521.5859
2004 | 2 | 21 | 10 | 0.010643 | 0.0069821 | 0 | 0.0024488 | 5.3223e-05 | 4.004e-05 | 0.020167 | 10643.0045 | 6982.0696 | 0 | 2448.8489 | 53.223 |  | 20127.146 | 12116.9925 | 9494.4996 | 0 | 3063.0476 | 42.4518 | 0 | 24716.9915
2004 | 2 | 21 | 11 | 0.010972 | 0.0068604 | 0 | 0.0025376 | 5.3223e-05 | 4.1477e-05 | 0.020464 | 10971.7072 | 6860.3794 | 0 | 2537.6151 | 53.223 |  | 20422.9247 | 12491.2184 | 9329.0204 | 0 | 3174.0773 | 42.4518 | 0 | 25036.7679
2004 | 2 | 21 | 12 | 0.011309 | 0.0068754 | 0 | 0.0024723 | 5.3223e-05 | 3.8397e-05 | 0.020748 | 11309.0157 | 6875.3935 | 0 | 2472.2906 | 53.223 |  | 20709.9227 | 12875.2419 | 9349.4371 | 0 | 3092.3688 | 42.4518 | 0 | 25359.4995
2004 | 2 | 21 | 13 | 0.011349 | 0.0066628 | 0 | 0.0022168 | 5.3223e-05 | 3.9629e-05 | 0.020322 | 11349.3265 | 6662.7947 | 0 | 2216.7819 | 53.223 |  | 20282.1261 | 12921.1355 | 9060.3367 | 0 | 2772.7756 | 42.4518 | 0 | 24796.6996
2004 | 2 | 21 | 14 | 0.010869 | 0.0066118 | 0 | 0.0022447 | 5.3223e-05 | 4.004e-05 | 0.019819 | 10869.2853 | 6611.7884 | 0 | 2244.7203 | 53.223 |  | 19779.017 | 12374.6117 | 8990.9762 | 0 | 2807.7212 | 42.4518 | 0 | 24215.761
2004 | 2 | 21 | 15 | 0.01056 | 0.0065324 | 0 | 0.0022265 | 5.3223e-05 | 3.9013e-05 | 0.019411 | 10560.1736 | 6532.4075 | 0 | 2226.4837 | 53.223 |  | 19372.2878 | 12022.69 | 8883.031 | 0 | 2784.9107 | 42.4518 | 0 | 23733.0835
2004 | 2 | 21 | 16 | 0.010732 | 0.0064956 | 0 | 0.0022931 | 5.3223e-05 | 3.696e-05 | 0.019611 | 10731.9867 | 6495.5879 | 0 | 2293.0627 | 53.223 |  | 19573.8603 | 12218.2981 | 8832.9621 | 0 | 2868.1885 | 42.4518 | 0 | 23961.9006
2004 | 2 | 21 | 17 | 0.011819 | 0.0067152 | 0 | 0.0023579 | 5.3223e-05 | 3.696e-05 | 0.020982 | 11818.5271 | 6715.1772 | 0 | 2357.8939 | 53.223 |  | 20944.8212 | 13455.3174 | 9131.5685 | 0 | 2949.2801 | 42.4518 | 0 | 25578.6178
2004 | 2 | 21 | 18 | 0.013328 | 0.0069123 | 9.2967e-05 | 0.0028328 | 5.366e-05 | 3.6549e-05 | 0.023256 | 13328.0237 | 6912.3439 | 92.9674 | 2832.771 | 53.6604 |  | 23219.7664 | 15173.8696 | 9399.6838 | 43.1869 | 3543.2617 | 42.8007 | 0 | 28202.8027
2004 | 2 | 21 | 19 | 0.01367 | 0.0067685 | 0.00037187 | 0.0027301 | 5.4973e-05 | 3.6754e-05 | 0.023632 | 13670.2388 | 6768.4521 | 371.8695 | 2730.1358 | 54.9727 |  | 23595.6689 | 15563.4793 | 9204.014 | 172.7476 | 3414.8844 | 43.8474 | 0 | 28398.9726
2004 | 2 | 21 | 20 | 0.0132 | 0.0065254 | 0.00037187 | 0.0025085 | 5.4973e-05 | 3.3264e-05 | 0.022694 | 13199.9927 | 6525.3757 | 371.8695 | 2508.5134 | 54.9727 |  | 22660.7239 | 15028.1072 | 8873.4687 | 172.7476 | 3137.6766 | 43.8474 | 0 | 27255.8475
2004 | 2 | 21 | 21 | 0.012553 | 0.0064566 | 0.00037187 | 0.0026359 | 5.4973e-05 | 3.2442e-05 | 0.022105 | 12553.2297 | 6456.6109 | 371.8695 | 2635.9336 | 54.9727 |  | 22072.6164 | 14291.7717 | 8779.9596 | 172.7476 | 3297.0552 | 43.8474 | 0 | 26585.3815
2004 | 2 | 21 | 22 | 0.012059 | 0.0062707 | 0.00037187 | 0.0027167 | 5.4973e-05 | 3.2853e-05 | 0.021506 | 12059.4059 | 6270.6744 | 371.8695 | 2716.7205 | 54.9727 |  | 21473.6431 | 13729.5564 | 8527.1157 | 172.7476 | 3398.1044 | 43.8474 | 0 | 25871.3716
2004 | 2 | 21 | 23 | 0.01128 | 0.0058993 | 0.00037187 | 0.0023966 | 5.4973e-05 | 3.388e-05 | 0.020037 | 11280.2938 | 5899.3194 | 371.8695 | 2396.5881 | 54.9727 |  | 20003.0435 | 12842.5423 | 8022.1322 | 172.7476 | 2997.6792 | 43.8474 | 0 | 24078.9487
2004 | 2 | 21 | 24 | 0.0099442 | 0.0056285 | 0.00037187 | 0.0021865 | 5.4973e-05 | 3.5933e-05 | 0.018222 | 9944.2208 | 5628.5153 | 371.8695 | 2186.4614 | 54.9727 |  | 18186.0397 | 11321.4317 | 7653.8819 | 172.7476 | 2734.8504 | 43.8474 | 0 | 21926.759
2004 | 2 | 22 | 1 | 0.0082963 | 0.0053298 | 0.00037187 | 0.0019812 | 5.4973e-05 | 3.7986e-05 | 0.016072 | 8296.2866 | 5329.7957 | 371.8695 | 1981.1649 | 54.9727 |  | 16034.0894 | 9445.2692 | 7247.671 | 172.7476 | 2478.0633 | 43.8474 | 0 | 19387.5984
2004 | 2 | 22 | 2 | 0.0076245 | 0.0050067 | 0.00037187 | 0.0016697 | 5.4973e-05 | 4.004e-05 | 0.014768 | 7624.4806 | 5006.7332 | 371.8695 | 1669.7101 | 54.9727 |  | 14727.7661 | 8680.4223 | 6808.3575 | 172.7476 | 2088.4921 | 43.8474 | 0 | 17793.8669
2004 | 2 | 22 | 3 | 0.0073866 | 0.0048376 | 0.00037187 | 0.0016365 | 5.4973e-05 | 4.1477e-05 | 0.014329 | 7386.5884 | 4837.5635 | 371.8695 | 1636.4696 | 54.9727 |  | 14287.4637 | 8409.5836 | 6578.3137 | 172.7476 | 2046.9145 | 43.8474 | 0 | 17251.4069
2004 | 2 | 22 | 4 | 0.0072928 | 0.0047247 | 0.00037187 | 0.0015717 | 5.4973e-05 | 4.2298e-05 | 0.014058 | 7292.7711 | 4724.6608 | 371.8695 | 1571.6536 | 54.9727 |  | 14015.9277 | 8302.7732 | 6424.7842 | 172.7476 | 1965.8419 | 43.8474 | 0 | 16909.9943
2004 | 2 | 22 | 5 | 0.0071737 | 0.0047604 | 0.00037187 | 0.0015944 | 5.4973e-05 | 4.1682e-05 | 0.013997 | 7173.6715 | 4760.3969 | 371.8695 | 1594.4479 | 54.9727 |  | 13955.3586 | 8167.1791 | 6473.3795 | 172.7476 | 1994.3533 | 43.8474 | 0 | 16851.507
2004 | 2 | 22 | 6 | 0.0073863 | 0.0048125 | 0.00037187 | 0.0015286 | 5.4973e-05 | 4.312e-05 | 0.014197 | 7386.2632 | 4812.5078 | 371.8695 | 1528.5922 | 54.9727 |  | 14154.2055 | 8409.2134 | 6544.242 | 172.7476 | 1911.9802 | 43.8474 | 0 | 17082.0307
2004 | 2 | 22 | 7 | 0.0077608 | 0.0052762 | 0.00037187 | 0.0014706 | 5.4973e-05 | 4.2504e-05 | 0.014977 | 7760.785 | 5276.2129 | 371.8695 | 1470.551 | 54.9727 |  | 14934.3911 | 8835.604 | 7174.8069 | 172.7476 | 1839.3816 | 43.8474 | 0 | 18066.3876
2004 | 2 | 22 | 8 | 0.0083779 | 0.0056337 | 9.2967e-05 | 0.0016209 | 5.366e-05 | 4.0656e-05 | 0.01582 | 8377.903 | 5633.7439 | 92.9674 | 1620.9209 | 53.6604 |  | 15779.1956 | 9538.1889 | 7660.992 | 43.1869 | 2027.466 | 42.8007 | 0 | 19312.6345
2004 | 2 | 22 | 9 | 0.0095758 | 0.0058754 | 0 | 0.0018543 | 5.3223e-05 | 4.004e-05 | 0.017399 | 9575.8353 | 5875.356 | 0 | 1854.3453 | 53.223 |  | 17358.7596 | 10902.0271 | 7989.5458 | 0 | 2319.4359 | 42.4518 | 0 | 21253.4606
2004 | 2 | 22 | 10 | 0.010378 | 0.0057236 | 0 | 0.0020311 | 5.3223e-05 | 3.8602e-05 | 0.018224 | 10377.6873 | 5723.561 | 0 | 2031.0738 | 53.223 |  | 18185.5452 | 11814.9306 | 7783.1289 | 0 | 2540.4899 | 42.4518 | 0 | 22181.0011
2004 | 2 | 22 | 11 | 0.010366 | 0.0058982 | 0 | 0.0022392 | 5.3223e-05 | 4.0656e-05 | 0.018597 | 10366.1373 | 5898.2427 | 0 | 2239.1676 | 53.223 |  | 18556.7706 | 11801.7809 | 8020.6681 | 0 | 2800.7759 | 42.4518 | 0 | 22665.6767
2004 | 2 | 22 | 12 | 0.010636 | 0.0059905 | 0 | 0.0023695 | 5.3223e-05 | 3.6754e-05 | 0.019086 | 10635.5411 | 5990.5343 | 0 | 2369.5416 | 53.223 |  | 19048.84 | 12108.4954 | 8146.1699 | 0 | 2963.8491 | 42.4518 | 0 | 23260.9662
2004 | 2 | 22 | 13 | 0.010785 | 0.0060451 | 0 | 0.0024725 | 5.3223e-05 | 3.5728e-05 | 0.019392 | 10785.4947 | 6045.0506 | 0 | 2472.4658 | 53.223 |  | 19356.2341 | 12279.2166 | 8220.3034 | 0 | 3092.5879 | 42.4518 | 0 | 23634.5598
2004 | 2 | 22 | 14 | 0.01046 | 0.006027 | 0 | 0.0024033 | 5.3223e-05 | 3.6754e-05 | 0.01898 | 10459.6101 | 6027.0423 | 0 | 2403.3178 | 53.223 |  | 18943.1932 | 11908.1992 | 8195.815 | 0 | 3006.0967 | 42.4518 | 0 | 23152.5627
2004 | 2 | 22 | 15 | 0.010414 | 0.0059628 | 0 | 0.0023343 | 5.3223e-05 | 3.7165e-05 | 0.018802 | 10414.1211 | 5962.8137 | 0 | 2334.3497 | 53.223 |  | 18764.5076 | 11856.4102 | 8108.4744 | 0 | 2919.8307 | 42.4518 | 0 | 22927.1671
2004 | 2 | 22 | 16 | 0.01089 | 0.0059276 | 0 | 0.0023096 | 5.3223e-05 | 3.5522e-05 | 0.019215 | 10889.5115 | 5927.6013 | 0 | 2309.5876 | 53.223 |  | 19179.9234 | 12397.6392 | 8060.591 | 0 | 2888.858 | 42.4518 | 0 | 23389.54
2004 | 2 | 22 | 17 | 0.011739 | 0.0062228 | 0 | 0.002699 | 5.3223e-05 | 3.4085e-05 | 0.020748 | 11739.0419 | 6222.8363 | 0 | 2698.9883 | 53.223 |  | 20714.0894 | 13364.824 | 8462.0635 | 0 | 3375.9247 | 42.4518 | 0 | 25245.2641
2004 | 2 | 22 | 18 | 0.013693 | 0.0066379 | 9.2967e-05 | 0.0031202 | 5.366e-05 | 3.388e-05 | 0.023631 | 13692.7482 | 6637.906 | 92.9674 | 3120.2332 | 53.6604 |  | 23597.5152 | 15589.1061 | 9026.4921 | 43.1869 | 3902.8226 | 42.8007 | 0 | 28604.4084
2004 | 2 | 22 | 19 | 0.013997 | 0.0064946 | 0.00037187 | 0.0030005 | 5.4973e-05 | 3.2032e-05 | 0.023951 | 13997.0587 | 6494.5576 | 371.8695 | 3000.4793 | 54.9727 |  | 23918.9378 | 15935.5616 | 8831.5611 | 172.7476 | 3753.0331 | 43.8474 | 0 | 28736.7509
2004 | 2 | 22 | 20 | 0.013227 | 0.0063924 | 0.00037187 | 0.003062 | 5.4973e-05 | 3.1826e-05 | 0.02314 | 13226.6052 | 6392.4059 | 371.8695 | 3062.0267 | 54.9727 |  | 23107.8801 | 15058.4054 | 8692.6512 | 172.7476 | 3830.0173 | 43.8474 | 0 | 27797.6689
2004 | 2 | 22 | 21 | 0.012757 | 0.0062618 | 0.00037187 | 0.0030341 | 5.4973e-05 | 3.1005e-05 | 0.022511 | 12757.3211 | 6261.8111 | 371.8695 | 3034.1413 | 54.9727 |  | 22480.1157 | 14524.1283 | 8515.063 | 172.7476 | 3795.138 | 43.8474 | 0 | 27050.9243
2004 | 2 | 22 | 22 | 0.01239 | 0.0060499 | 0.00037187 | 0.0027254 | 5.4973e-05 | 3.1826e-05 | 0.021624 | 12389.7433 | 6049.8696 | 371.8695 | 2725.4238 | 54.9727 |  | 21591.8789 | 14105.6434 | 8226.8564 | 172.7476 | 3408.9906 | 43.8474 | 0 | 25958.0854
2004 | 2 | 22 | 23 | 0.011256 | 0.0058121 | 0.00037187 | 0.002285 | 5.4973e-05 | 3.5112e-05 | 0.019815 | 11256.3658 | 5812.1083 | 371.8695 | 2284.9925 | 54.9727 |  | 19780.3088 | 12815.3004 | 7903.539 | 172.7476 | 2858.0942 | 43.8474 | 0 | 23793.5286
2004 | 2 | 22 | 24 | 0.008842 | 0.0056435 | 0.00037187 | 0.0019024 | 5.4973e-05 | 3.8192e-05 | 0.016853 | 8841.9872 | 5643.5388 | 371.8695 | 1902.4078 | 54.9727 |  | 16814.776 | 10066.5458 | 7674.3115 | 172.7476 | 2379.553 | 43.8474 | 0 | 20337.0052
2004 | 2 | 23 | 1 | 0.00815 | 0.005728 | 0.00037187 | 0.0017261 | 5.4973e-05 | 4.004e-05 | 0.016071 | 8150.047 | 5727.9593 | 371.8695 | 1726.0645 | 54.9727 |  | 16030.913 | 9278.7763 | 7789.1099 | 172.7476 | 2158.9808 | 43.8474 | 0 | 19443.462
2004 | 2 | 23 | 2 | 0.0077134 | 0.005513 | 0.00037187 | 0.0017346 | 5.4973e-05 | 4.1888e-05 | 0.01543 | 7713.4033 | 5512.9555 | 371.8695 | 1734.5818 | 54.9727 |  | 15387.7828 | 8781.6602 | 7496.7391 | 172.7476 | 2169.6343 | 43.8474 | 0 | 18664.6286
2004 | 2 | 23 | 3 | 0.0075206 | 0.0054305 | 0.00037187 | 0.00172 | 5.4973e-05 | 4.2709e-05 | 0.015141 | 7520.5792 | 5430.52 | 371.8695 | 1720.0183 | 54.9727 |  | 15097.9597 | 8562.1313 | 7384.6398 | 172.7476 | 2151.4181 | 43.8474 | 0 | 18314.7843
2004 | 2 | 23 | 4 | 0.0075973 | 0.0054016 | 0.00037187 | 0.0015947 | 5.4973e-05 | 4.3941e-05 | 0.015064 | 7597.3472 | 5401.6258 | 371.8695 | 1594.6752 | 54.9727 |  | 15020.4904 | 8649.5311 | 7345.3484 | 172.7476 | 1994.6376 | 43.8474 | 0 | 18206.1122
2004 | 2 | 23 | 5 | 0.0076508 | 0.005474 | 0.00037187 | 0.0016817 | 5.4973e-05 | 4.4352e-05 | 0.015278 | 7650.7956 | 5473.9554 | 371.8695 | 1681.749 | 54.9727 |  | 15233.3423 | 8710.3818 | 7443.7052 | 172.7476 | 2103.5504 | 43.8474 | 0 | 18474.2325
2004 | 2 | 23 | 6 | 0.0081179 | 0.0059705 | 0.00037187 | 0.0018313 | 5.4973e-05 | 4.3325e-05 | 0.01639 | 8117.9208 | 5970.4665 | 371.8695 | 1831.2952 | 54.9727 |  | 16346.5247 | 9242.2009 | 8118.8809 | 172.7476 | 2290.6045 | 43.8474 | 0 | 19868.2813
2004 | 2 | 23 | 7 | 0.0093212 | 0.0068552 | 0.00037187 | 0.0020452 | 5.4973e-05 | 4.2504e-05 | 0.018691 | 9321.1712 | 6855.178 | 371.8695 | 2045.2015 | 54.9727 |  | 18648.393 | 10612.0938 | 9321.9473 | 172.7476 | 2558.161 | 43.8474 | 0 | 22708.797
2004 | 2 | 23 | 8 | 0.010831 | 0.0078182 | 9.2967e-05 | 0.0024855 | 5.366e-05 | 4.5994e-05 | 0.021327 | 10830.9435 | 7818.2143 | 92.9674 | 2485.5052 | 53.6604 |  | 21281.2908 | 12330.9598 | 10631.5228 | 43.1869 | 3108.8978 | 42.8007 | 0 | 26157.3679
2004 | 2 | 23 | 9 | 0.011211 | 0.0082933 | 0 | 0.0025526 | 5.3223e-05 | 4.4557e-05 | 0.022154 | 11210.7281 | 8293.2719 | 0 | 2552.6457 | 53.223 |  | 22109.8687 | 12763.3422 | 11277.5253 | 0 | 3192.8778 | 42.4518 | 0 | 27276.1971
2004 | 2 | 23 | 10 | 0.010672 | 0.0083781 | 0 | 0.0028732 | 5.3223e-05 | 4.3941e-05 | 0.02202 | 10671.9237 | 8378.1376 | 0 | 2873.1642 | 53.223 |  | 21976.4485 | 12149.9168 | 11392.9291 | 0 | 3593.786 | 42.4518 | 0 | 27179.0836
2004 | 2 | 23 | 11 | 0.01057 | 0.0087067 | 0 | 0.0028888 | 5.3223e-05 | 4.353e-05 | 0.022262 | 10569.7962 | 8706.7266 | 0 | 2888.779 | 53.223 |  | 22218.5249 | 12033.6453 | 11839.7577 | 0 | 3613.3171 | 42.4518 | 0 | 27529.1719
2004 | 2 | 23 | 12 | 0.0107 | 0.0086528 | 0 | 0.0029485 | 5.3223e-05 | 4.327e-05 | 0.022398 | 10699.7582 | 8652.7867 | 0 | 2948.5488 | 53.223 |  | 22354.3167 | 12181.6062 | 11766.408 | 0 | 3688.0779 | 42.4518 | 0 | 27678.5439
2004 | 2 | 23 | 13 | 0.010724 | 0.0083578 | 0 | 0.0027512 | 5.3223e-05 | 4.2504e-05 | 0.021929 | 10723.9596 | 8357.8324 | 0 | 2751.1878 | 53.223 |  | 21886.2028 | 12209.1593 | 11365.3173 | 0 | 3441.2165 | 42.4518 | 0 | 27058.1449
2004 | 2 | 23 | 14 | 0.010415 | 0.0084737 | 0 | 0.0026722 | 5.3223e-05 | 4.353e-05 | 0.021657 | 10414.5113 | 8473.6904 | 0 | 2672.1905 | 53.223 |  | 21613.6152 | 11856.8545 | 11522.8656 | 0 | 3342.4058 | 42.4518 | 0 | 26764.5776
2004 | 2 | 23 | 15 | 0.010463 | 0.0083179 | 0 | 0.0026581 | 5.3223e-05 | 4.2504e-05 | 0.021535 | 10462.853 | 8317.9054 | 0 | 2658.0859 | 53.223 |  | 21492.0673 | 11911.8911 | 11311.0229 | 0 | 3324.7636 | 42.4518 | 0 | 26590.1294
2004 | 2 | 23 | 16 | 0.010873 | 0.008367 | 0 | 0.0024749 | 5.3223e-05 | 4.1477e-05 | 0.02181 | 10873.0128 | 8367.0349 | 0 | 2474.87 | 53.223 |  | 21768.1407 | 12378.8554 | 11377.8312 | 0 | 3095.5951 | 42.4518 | 0 | 26894.7335
2004 | 2 | 23 | 17 | 0.012112 | 0.0087321 | 0 | 0.0029186 | 5.3223e-05 | 3.9013e-05 | 0.023855 | 12112.0405 | 8732.1311 | 0 | 2918.6401 | 53.223 |  | 23816.0348 | 13789.4806 | 11874.3037 | 0 | 3650.6678 | 42.4518 | 0 | 29356.9038
2004 | 2 | 23 | 18 | 0.014086 | 0.0086173 | 9.2967e-05 | 0.0032938 | 5.366e-05 | 3.696e-05 | 0.026181 | 14086.2425 | 8617.3425 | 92.9674 | 3293.8357 | 53.6604 |  | 26144.0485 | 16037.0968 | 11718.2096 | 43.1869 | 4119.9666 | 42.8007 | 0 | 31961.2606
2004 | 2 | 23 | 19 | 0.014109 | 0.0085319 | 0.00037187 | 0.0033608 | 5.4973e-05 | 3.6549e-05 | 0.026465 | 14108.9681 | 8531.9127 | 371.8695 | 3360.7549 | 54.9727 |  | 26428.478 | 16062.9699 | 11602.0387 | 172.7476 | 4203.6698 | 43.8474 | 0 | 32085.2734
2004 | 2 | 23 | 20 | 0.013945 | 0.0082343 | 0.00037187 | 0.0030277 | 5.4973e-05 | 3.4496e-05 | 0.025669 | 13945.4166 | 8234.2999 | 371.8695 | 3027.7261 | 54.9727 |  | 25634.2848 | 15876.7675 | 11197.3328 | 172.7476 | 3787.1137 | 43.8474 | 0 | 31077.809
2004 | 2 | 23 | 21 | 0.013387 | 0.0081262 | 0.00037187 | 0.0030514 | 5.4973e-05 | 3.3469e-05 | 0.025025 | 13387.0647 | 8126.2228 | 371.8695 | 3051.4073 | 54.9727 |  | 24991.537 | 15241.0874 | 11050.3651 | 172.7476 | 3816.7344 | 43.8474 | 0 | 30324.782
2004 | 2 | 23 | 22 | 0.012337 | 0.007753 | 0.00037187 | 0.0026779 | 5.4973e-05 | 3.3058e-05 | 0.023228 | 12337.39 | 7752.9794 | 371.8695 | 2677.9461 | 54.9727 |  | 23195.1578 | 14046.0395 | 10542.8138 | 172.7476 | 3349.605 | 43.8474 | 0 | 28155.0533
2004 | 2 | 23 | 23 | 0.011096 | 0.007079 | 0.00037187 | 0.002072 | 5.4973e-05 | 3.6754e-05 | 0.02071 | 11095.8256 | 7079.0111 | 371.8695 | 2071.9836 | 54.9727 |  | 20673.6625 | 12632.5264 | 9626.3245 | 172.7476 | 2591.6602 | 43.8474 | 0 | 25067.1061
2004 | 2 | 23 | 24 | 0.0089825 | 0.0066508 | 0.00037187 | 0.0018878 | 5.4973e-05 | 3.9424e-05 | 0.017987 | 8982.451 | 6650.7907 | 371.8695 | 1887.8218 | 54.9727 |  | 17947.9058 | 10226.463 | 9044.0132 | 172.7476 | 2361.3087 | 43.8474 | 0 | 21848.3799
2004 | 2 | 24 | 1 | 0.0076224 | 0.0061313 | 0.00037187 | 0.0015437 | 5.4973e-05 | 4.1477e-05 | 0.015766 | 7622.3634 | 6131.2877 | 371.8695 | 1543.707 | 54.9727 |  | 15724.2003 | 8678.0119 | 8337.572 | 172.7476 | 1930.886 | 43.8474 | 0 | 19163.065
2004 | 2 | 24 | 2 | 0.0070019 | 0.0056396 | 0.00037187 | 0.0012684 | 5.4973e-05 | 4.1066e-05 | 0.014378 | 7001.9229 | 5639.5963 | 371.8695 | 1268.416 | 54.9727 |  | 14336.7774 | 7971.6444 | 7668.9503 | 172.7476 | 1586.5489 | 43.8474 | 0 | 17443.7386
2004 | 2 | 24 | 3 | 0.0067942 | 0.0054211 | 0.00037187 | 0.0011099 | 5.4973e-05 | 4.2298e-05 | 0.013794 | 6794.201 | 5421.1172 | 371.8695 | 1109.9016 | 54.9727 |  | 13752.0621 | 7735.1544 | 7371.8536 | 172.7476 | 1388.2774 | 43.8474 | 0 | 16711.8804
2004 | 2 | 24 | 4 | 0.0069019 | 0.0053771 | 0.00037187 | 0.0011136 | 5.4973e-05 | 4.2914e-05 | 0.013862 | 6901.8918 | 5377.0959 | 371.8695 | 1113.5765 | 54.9727 |  | 13819.4064 | 7857.7596 | 7311.9917 | 172.7476 | 1392.874 | 43.8474 | 0 | 16779.2203
2004 | 2 | 24 | 5 | 0.0070634 | 0.0053254 | 0.00037187 | 0.0011476 | 5.4973e-05 | 4.3325e-05 | 0.014006 | 7063.3969 | 5325.3552 | 371.8695 | 1147.5733 | 54.9727 |  | 13963.1676 | 8041.6321 | 7241.6325 | 172.7476 | 1435.3976 | 43.8474 | 0 | 16935.2572
2004 | 2 | 24 | 6 | 0.0074207 | 0.0056609 | 0.00037187 | 0.0012446 | 5.4973e-05 | 4.3736e-05 | 0.014797 | 7420.7144 | 5660.8997 | 371.8695 | 1244.574 | 54.9727 |  | 14753.0304 | 8448.4358 | 7697.9195 | 172.7476 | 1556.7271 | 43.8474 | 0 | 17919.6775
2004 | 2 | 24 | 7 | 0.0082684 | 0.0063606 | 0.00037187 | 0.0012471 | 5.4973e-05 | 4.1888e-05 | 0.016345 | 8268.4327 | 6360.5699 | 371.8695 | 1247.058 | 54.9727 |  | 16302.9028 | 9413.5577 | 8649.3592 | 172.7476 | 1559.8341 | 43.8474 | 0 | 19839.346
2004 | 2 | 24 | 8 | 0.0095854 | 0.0073764 | 9.2967e-05 | 0.0016232 | 5.366e-05 | 4.5994e-05 | 0.018778 | 9585.4475 | 7376.4418 | 92.9674 | 1623.2367 | 53.6604 |  | 18731.7538 | 10912.9706 | 10030.7828 | 43.1869 | 2030.3626 | 42.8007 | 0 | 23060.1036
2004 | 2 | 24 | 9 | 0.010035 | 0.0080437 | 0 | 0.0020016 | 5.3223e-05 | 4.5584e-05 | 0.020179 | 10034.5764 | 8043.6561 | 0 | 2001.6476 | 53.223 |  | 20133.1031 | 11424.3009 | 10938.0877 | 0 | 2503.6832 | 42.4518 | 0 | 24908.5236
2004 | 2 | 24 | 10 | 0.0098577 | 0.0085773 | 0 | 0.0027128 | 5.3223e-05 | 4.2298e-05 | 0.021243 | 9857.6726 | 8577.2522 | 0 | 2712.7798 | 53.223 |  | 21200.9276 | 11222.8971 | 11663.6931 | 0 | 3393.1754 | 42.4518 | 0 | 26322.2174
2004 | 2 | 24 | 11 | 0.010429 | 0.0088387 | 0 | 0.0032305 | 5.3223e-05 | 4.1682e-05 | 0.022593 | 10428.567 | 8838.7014 | 0 | 3230.5414 | 53.223 |  | 22551.0328 | 11872.8567 | 12019.2223 | 0 | 4040.7974 | 42.4518 | 0 | 27975.3282
2004 | 2 | 24 | 12 | 0.010968 | 0.0088917 | 0 | 0.0033563 | 5.3223e-05 | 4.1477e-05 | 0.023311 | 10968.4301 | 8891.6837 | 0 | 3356.3299 | 53.223 |  | 23269.6667 | 12487.4874 | 12091.2698 | 0 | 4198.135 | 42.4518 | 0 | 28819.344
2004 | 2 | 24 | 13 | 0.010752 | 0.008695 | 0 | 0.0033132 | 5.3223e-05 | 4.045e-05 | 0.022854 | 10752.467 | 8695.0353 | 0 | 3313.1836 | 53.223 |  | 22813.9089 | 12241.6148 | 11823.8594 | 0 | 4144.1671 | 42.4518 | 0 | 28252.0931
2004 | 2 | 24 | 14 | 0.01033 | 0.0087273 | 0 | 0.0031595 | 5.3223e-05 | 4.0861e-05 | 0.022311 | 10330.2291 | 8727.3456 | 0 | 3159.5075 | 53.223 |  | 22270.3052 | 11760.8996 | 11867.7962 | 0 | 3951.9473 | 42.4518 | 0 | 27623.095
2004 | 2 | 24 | 15 | 0.01022 | 0.0083848 | 0 | 0.0029344 | 5.3223e-05 | 4.0656e-05 | 0.021634 | 10220.3934 | 8384.7919 | 0 | 2934.4474 | 53.223 |  | 21592.8557 | 11635.8524 | 11401.9778 | 0 | 3670.4397 | 42.4518 | 0 | 26750.7217
2004 | 2 | 24 | 16 | 0.010042 | 0.0082547 | 0 | 0.0027129 | 5.3223e-05 | 3.8698e-05 | 0.021101 | 10041.991 | 8254.6972 | 0 | 2712.8725 | 53.223 |  | 21062.7837 | 11432.7425 | 11225.0698 | 0 | 3393.2912 | 42.4518 | 0 | 26093.5553
2004 | 2 | 24 | 17 | 0.010979 | 0.0081821 | 0 | 0.0026209 | 5.3223e-05 | 3.737e-05 | 0.021873 | 10979.264 | 8182.0761 | 0 | 2620.8916 | 53.223 |  | 21835.4547 | 12499.8217 | 11126.3168 | 0 | 3278.2406 | 42.4518 | 0 | 26946.8309
2004 | 2 | 24 | 18 | 0.013144 | 0.0087255 | 9.2967e-05 | 0.0035265 | 5.366e-05 | 3.7165e-05 | 0.02558 | 13144.1871 | 8725.5393 | 92.9674 | 3526.508 | 53.6604 |  | 25542.8623 | 14964.5729 | 11865.3399 | 43.1869 | 4410.9957 | 42.8007 | 0 | 31326.8961
2004 | 2 | 24 | 19 | 0.013651 | 0.0085335 | 0.00037187 | 0.0033746 | 5.4973e-05 | 3.4906e-05 | 0.026021 | 13650.8841 | 8533.5432 | 371.8695 | 3374.6181 | 54.9727 |  | 25985.8876 | 15541.4441 | 11604.2559 | 172.7476 | 4221.0101 | 43.8474 | 0 | 31583.3051
2004 | 2 | 24 | 20 | 0.013542 | 0.008358 | 0.00037187 | 0.0031915 | 5.4973e-05 | 3.2853e-05 | 0.025551 | 13541.7157 | 8357.9826 | 371.8695 | 3191.5085 | 54.9727 |  | 25518.049 | 15417.1566 | 11365.5215 | 172.7476 | 3991.9746 | 43.8474 | 0 | 30991.2477
2004 | 2 | 24 | 21 | 0.013259 | 0.0080913 | 0.00037187 | 0.0030519 | 5.4973e-05 | 3.2648e-05 | 0.024862 | 13258.8676 | 8091.326 | 371.8695 | 3051.9127 | 54.9727 |  | 24828.9484 | 15095.1358 | 11002.9111 | 172.7476 | 3817.3666 | 43.8474 | 0 | 30132.0085
2004 | 2 | 24 | 22 | 0.012449 | 0.0078525 | 0.00037187 | 0.0029851 | 5.4973e-05 | 3.2032e-05 | 0.023745 | 12448.6634 | 7852.4972 | 371.8695 | 2985.0812 | 54.9727 |  | 23713.0839 | 14172.7235 | 10678.1421 | 172.7476 | 3733.7729 | 43.8474 | 0 | 28801.2335
2004 | 2 | 24 | 23 | 0.011523 | 0.0073582 | 0.00037187 | 0.0025477 | 5.4973e-05 | 3.4496e-05 | 0.02189 | 11523.0736 | 7358.1984 | 371.8695 | 2547.6919 | 54.9727 |  | 21855.806 | 13118.9455 | 10005.9747 | 172.7476 | 3186.6815 | 43.8474 | 0 | 26528.1966
2004 | 2 | 24 | 24 | 0.0094357 | 0.0068243 | 0.00037187 | 0.0022295 | 5.4973e-05 | 3.7165e-05 | 0.018953 | 9435.6729 | 6824.2815 | 371.8695 | 2229.5104 | 54.9727 |  | 18916.307 | 10742.4532 | 9279.9329 | 172.7476 | 2788.6965 | 43.8474 | 0 | 23027.6776
2004 | 2 | 25 | 1 | 0.0073344 | 0.0059043 | 0.00037187 | 0.001539 | 5.4973e-05 | 4.004e-05 | 0.015245 | 7334.4314 | 5904.2845 | 371.8695 | 1539.0066 | 54.9727 |  | 15204.5647 | 8350.2031 | 8028.884 | 172.7476 | 1925.0067 | 43.8474 | 0 | 18520.6888
2004 | 2 | 25 | 2 | 0.0067288 | 0.0056991 | 0.00037187 | 0.0013968 | 5.4973e-05 | 3.9834e-05 | 0.014291 | 6728.8461 | 5699.0628 | 371.8695 | 1396.7919 | 54.9727 |  | 14251.543 | 7660.7482 | 7749.8152 | 172.7476 | 1747.1229 | 43.8474 | 0 | 17374.2813
2004 | 2 | 25 | 3 | 0.0065288 | 0.0055763 | 0.00037187 | 0.0013334 | 5.4973e-05 | 4.1272e-05 | 0.013907 | 6528.8094 | 5576.2731 | 371.8695 | 1333.4308 | 54.9727 |  | 13865.3556 | 7433.0077 | 7582.8408 | 172.7476 | 1667.8702 | 43.8474 | 0 | 16900.3138
2004 | 2 | 25 | 4 | 0.0066554 | 0.0054457 | 0.00037187 | 0.0012598 | 5.4973e-05 | 4.0861e-05 | 0.013829 | 6655.3744 | 5445.7138 | 371.8695 | 1259.7645 | 54.9727 |  | 13787.6948 | 7577.1011 | 7405.301 | 172.7476 | 1575.7275 | 43.8474 | 0 | 16774.7246
2004 | 2 | 25 | 5 | 0.0067925 | 0.0054189 | 0.00037187 | 0.0013328 | 5.4973e-05 | 4.1272e-05 | 0.014012 | 6792.4666 | 5418.9363 | 371.8695 | 1332.7655 | 54.9727 |  | 13971.0107 | 7733.1798 | 7368.8879 | 172.7476 | 1667.0381 | 43.8474 | 0 | 16985.7007
2004 | 2 | 25 | 6 | 0.0071743 | 0.0057891 | 0.00037187 | 0.0014948 | 5.4973e-05 | 4.2093e-05 | 0.014927 | 7174.302 | 5789.1197 | 371.8695 | 1494.8155 | 54.9727 |  | 14885.0794 | 8167.8969 | 7872.2782 | 172.7476 | 1869.7319 | 43.8474 | 0 | 18126.5021
2004 | 2 | 25 | 7 | 0.0083152 | 0.0067772 | 0.00037187 | 0.0018756 | 5.4973e-05 | 4.1888e-05 | 0.017437 | 8315.203 | 6777.1968 | 371.8695 | 1875.5662 | 54.9727 |  | 17394.8082 | 9466.8054 | 9215.9053 | 172.7476 | 2345.9792 | 43.8474 | 0 | 21245.2849
2004 | 2 | 25 | 8 | 0.009702 | 0.0077217 | 9.2967e-05 | 0.0022863 | 5.366e-05 | 6.5295e-05 | 0.019922 | 9701.9556 | 7721.7016 | 92.9674 | 2286.3294 | 53.6604 |  | 19856.6144 | 11045.6143 | 10500.281 | 43.1869 | 2859.7664 | 42.8007 | 0 | 24491.6493
2004 | 2 | 25 | 9 | 0.010033 | 0.0081027 | 0 | 0.0024019 | 5.3223e-05 | 0.00011396 | 0.020705 | 10033.1546 | 8102.7487 | 0 | 2401.8802 | 53.223 |  | 20591.0064 | 11422.6822 | 11018.4441 | 0 | 3004.2986 | 42.4518 | 0 | 25487.8768
2004 | 2 | 25 | 10 | 0.009483 | 0.0081276 | 0 | 0.0026487 | 5.3223e-05 | 0.00010308 | 0.020416 | 9482.9827 | 8127.579 | 0 | 2648.7249 | 53.223 |  | 20312.5096 | 10796.3151 | 11052.2095 | 0 | 3313.0547 | 42.4518 | 0 | 25204.031
2004 | 2 | 25 | 11 | 0.0093934 | 0.0084848 | 0 | 0.0026212 | 5.3223e-05 | 4.4352e-05 | 0.020597 | 9393.3919 | 8484.8392 | 0 | 2621.1685 | 53.223 |  | 20552.6226 | 10694.3166 | 11538.0262 | 0 | 3278.5868 | 42.4518 | 0 | 25553.3814
2004 | 2 | 25 | 12 | 0.0095779 | 0.0083253 | 0 | 0.0024944 | 5.3223e-05 | 4.3325e-05 | 0.020494 | 9577.8752 | 8325.3164 | 0 | 2494.3876 | 53.223 |  | 20450.8022 | 10904.3495 | 11321.1007 | 0 | 3120.008 | 42.4518 | 0 | 25387.91
2004 | 2 | 25 | 13 | 0.0095093 | 0.0080986 | 0 | 0.0024014 | 5.3223e-05 | 4.353e-05 | 0.020106 | 9509.319 | 8098.5948 | 0 | 2401.4355 | 53.223 |  | 20062.5723 | 10826.2987 | 11012.7955 | 0 | 3003.7425 | 42.4518 | 0 | 24885.2885
2004 | 2 | 25 | 14 | 0.0092189 | 0.0083538 | 0 | 0.0025677 | 5.3223e-05 | 4.2914e-05 | 0.020237 | 9218.8654 | 8353.8014 | 0 | 2567.7319 | 53.223 |  | 20193.6216 | 10495.6192 | 11359.8357 | 0 | 3211.7478 | 42.4518 | 0 | 25109.6545
2004 | 2 | 25 | 15 | 0.0094344 | 0.0082245 | 0 | 0.0025725 | 5.3223e-05 | 4.2093e-05 | 0.020327 | 9434.4111 | 8224.5446 | 0 | 2572.491 | 53.223 |  | 20284.6698 | 10741.0167 | 11184.0672 | 0 | 3217.7005 | 42.4518 | 0 | 25185.2362
2004 | 2 | 25 | 16 | 0.0098496 | 0.008195 | 0 | 0.0027577 | 5.3223e-05 | 4.1984e-05 | 0.020898 | 9849.6057 | 8195.0349 | 0 | 2757.7267 | 53.223 |  | 20855.5903 | 11213.713 | 11143.9387 | 0 | 3449.3954 | 42.4518 | 0 | 25849.4989
2004 | 2 | 25 | 17 | 0.010993 | 0.0082014 | 0 | 0.0029476 | 5.3223e-05 | 4.0656e-05 | 0.022236 | 10993.0488 | 8201.4433 | 0 | 2947.6492 | 53.223 |  | 22195.3642 | 12515.5156 | 11152.653 | 0 | 3686.9526 | 42.4518 | 0 | 27397.573
2004 | 2 | 25 | 18 | 0.012856 | 0.0085073 | 9.2967e-05 | 0.0035125 | 5.366e-05 | 3.737e-05 | 0.02506 | 12856.3764 | 8507.2993 | 92.9674 | 3512.4944 | 53.6604 |  | 25022.798 | 14636.9022 | 11568.5684 | 43.1869 | 4393.4673 | 42.8007 | 0 | 30684.9256
2004 | 2 | 25 | 19 | 0.013333 | 0.0081669 | 0.00037187 | 0.0032861 | 5.4973e-05 | 3.5317e-05 | 0.025248 | 13332.91 | 8166.9088 | 371.8695 | 3286.1223 | 54.9727 |  | 25212.7834 | 15179.4326 | 11105.6917 | 172.7476 | 4110.3186 | 43.8474 | 0 | 30612.0379
2004 | 2 | 25 | 20 | 0.013133 | 0.0079568 | 0.00037187 | 0.003077 | 5.4973e-05 | 3.08e-05 | 0.024625 | 13133.4534 | 7956.7949 | 371.8695 | 3077.0367 | 54.9727 |  | 24594.1272 | 14952.3526 | 10819.9703 | 172.7476 | 3848.792 | 43.8474 | 0 | 29837.7099
2004 | 2 | 25 | 21 | 0.012661 | 0.0077566 | 0.00037187 | 0.0030218 | 5.4973e-05 | 3.1005e-05 | 0.023897 | 12660.85 | 7756.5648 | 371.8695 | 3021.7722 | 54.9727 |  | 23866.0293 | 14414.2967 | 10547.6894 | 172.7476 | 3779.6665 | 43.8474 | 0 | 28958.2476
2004 | 2 | 25 | 22 | 0.011905 | 0.0074892 | 0.00037187 | 0.0028631 | 5.4973e-05 | 3.3264e-05 | 0.022717 | 11904.6006 | 7489.2493 | 371.8695 | 2863.1149 | 54.9727 |  | 22683.807 | 13553.3115 | 10184.183 | 172.7476 | 3581.2162 | 43.8474 | 0 | 27535.3057
2004 | 2 | 25 | 23 | 0.010389 | 0.006723 | 0.00037187 | 0.0019509 | 5.4973e-05 | 3.4906e-05 | 0.019525 | 10388.9215 | 6723.0013 | 371.8695 | 1950.8653 | 54.9727 |  | 19489.6304 | 11827.7206 | 9142.2081 | 172.7476 | 2440.1642 | 43.8474 | 0 | 23626.6879
2004 | 2 | 25 | 24 | 0.0085118 | 0.0062257 | 0.00037187 | 0.0016378 | 5.4973e-05 | 3.7986e-05 | 0.01684 | 8511.8408 | 6225.6808 | 371.8695 | 1637.8212 | 54.9727 |  | 16802.185 | 9690.6762 | 8465.9317 | 172.7476 | 2048.6051 | 43.8474 | 0 | 20421.808
2004 | 2 | 26 | 1 | 0.007276 | 0.0057933 | 0.00037187 | 0.0015593 | 5.4973e-05 | 4.1272e-05 | 0.015097 | 7276.005 | 5793.2589 | 371.8695 | 1559.2834 | 54.9727 |  | 15055.3895 | 8283.6851 | 7877.9068 | 172.7476 | 1950.3691 | 43.8474 | 0 | 18328.556
2004 | 2 | 26 | 2 | 0.0067206 | 0.005502 | 0.00037187 | 0.0014622 | 5.4973e-05 | 4.1066e-05 | 0.014153 | 6720.6008 | 5501.9506 | 371.8695 | 1462.2254 | 54.9727 |  | 14111.619 | 7651.361 | 7481.7741 | 172.7476 | 1828.9679 | 43.8474 | 0 | 17178.698
2004 | 2 | 26 | 3 | 0.0065778 | 0.0052748 | 0.00037187 | 0.0014497 | 5.4973e-05 | 4.2504e-05 | 0.013772 | 6577.7703 | 5274.8471 | 371.8695 | 1449.7064 | 54.9727 |  | 13729.1659 | 7488.7493 | 7172.9496 | 172.7476 | 1813.309 | 43.8474 | 0 | 16691.6029
2004 | 2 | 26 | 4 | 0.0067003 | 0.0051448 | 0.00037187 | 0.0013804 | 5.4973e-05 | 4.2093e-05 | 0.013694 | 6700.2824 | 5144.7555 | 371.8695 | 1380.3829 | 54.9727 |  | 13652.2629 | 7628.2286 | 6996.0458 | 172.7476 | 1726.5983 | 43.8474 | 0 | 16567.4677
2004 | 2 | 26 | 5 | 0.0068297 | 0.0051302 | 0.00037187 | 0.0014472 | 5.4973e-05 | 4.2298e-05 | 0.013876 | 6829.685 | 5130.2401 | 371.8695 | 1447.2334 | 54.9727 |  | 13834.0007 | 7775.5526 | 6976.3072 | 172.7476 | 1810.2157 | 43.8474 | 0 | 16778.6705
2004 | 2 | 26 | 6 | 0.0071642 | 0.0055755 | 0.00037187 | 0.0015732 | 5.4973e-05 | 4.2504e-05 | 0.014782 | 7164.2459 | 5575.5218 | 371.8695 | 1573.197 | 54.9727 |  | 14739.8069 | 8156.4481 | 7581.8192 | 172.7476 | 1967.7724 | 43.8474 | 0 | 17922.6347
2004 | 2 | 26 | 7 | 0.0082728 | 0.0065846 | 0.00037187 | 0.0019438 | 5.4973e-05 | 3.9424e-05 | 0.017267 | 8272.8234 | 6584.5564 | 371.8695 | 1943.8344 | 54.9727 |  | 17228.0564 | 9418.5564 | 8953.9452 | 172.7476 | 2431.3698 | 43.8474 | 0 | 21020.4664
2004 | 2 | 26 | 8 | 0.0096203 | 0.0075921 | 9.2967e-05 | 0.0023246 | 5.366e-05 | 4.4968e-05 | 0.019729 | 9620.2781 | 7592.1224 | 92.9674 | 2324.5793 | 53.6604 |  | 19683.6076 | 10952.625 | 10324.074 | 43.1869 | 2907.6098 | 42.8007 | 0 | 24270.2964
2004 | 2 | 26 | 9 | 0.0099467 | 0.0080272 | 0 | 0.0024326 | 5.3223e-05 | 4.4352e-05 | 0.020504 | 9946.7267 | 8027.1709 | 0 | 2432.5605 | 53.223 |  | 20459.6811 | 11324.2846 | 10915.6704 | 0 | 3042.6739 | 42.4518 | 0 | 25325.0807
2004 | 2 | 26 | 10 | 0.0093533 | 0.008134 | 0 | 0.0026324 | 5.3223e-05 | 4.4557e-05 | 0.020217 | 9353.3141 | 8133.973 | 0 | 2632.3934 | 53.223 |  | 20172.9034 | 10648.6882 | 11060.9042 | 0 | 3292.6271 | 42.4518 | 0 | 25044.6713
2004 | 2 | 26 | 11 | 0.0093144 | 0.0083404 | 0 | 0.0026464 | 5.3223e-05 | 4.2709e-05 | 0.020397 | 9314.4093 | 8340.3527 | 0 | 2646.3944 | 53.223 |  | 20354.3794 | 10604.3954 | 11341.5476 | 0 | 3310.1398 | 42.4518 | 0 | 25298.5346
2004 | 2 | 26 | 12 | 0.0094688 | 0.008248 | 0 | 0.0024844 | 5.3223e-05 | 4.0861e-05 | 0.020295 | 9468.7717 | 8248.0249 | 0 | 2484.3583 | 53.223 |  | 20254.3779 | 10780.136 | 11215.9965 | 0 | 3107.4631 | 42.4518 | 0 | 25146.0474
2004 | 2 | 26 | 13 | 0.0094257 | 0.0079681 | 0 | 0.0024207 | 5.3223e-05 | 4.3325e-05 | 0.019911 | 9425.7162 | 7968.0565 | 0 | 2420.6602 | 53.223 |  | 19867.6559 | 10731.1176 | 10835.2842 | 0 | 3027.7888 | 42.4518 | 0 | 24636.6424
2004 | 2 | 26 | 14 | 0.0091159 | 0.0082751 | 0 | 0.0025532 | 5.3223e-05 | 4.2709e-05 | 0.02004 | 9115.8667 | 8275.1238 | 0 | 2553.2259 | 53.223 |  | 19997.4394 | 10378.3558 | 11252.8467 | 0 | 3193.6036 | 42.4518 | 0 | 24867.258
2004 | 2 | 26 | 15 | 0.0093119 | 0.0081814 | 0 | 0.0025426 | 5.3223e-05 | 4.045e-05 | 0.020129 | 9311.8893 | 8181.3781 | 0 | 2542.5588 | 53.223 |  | 20089.0491 | 10601.5263 | 11125.3675 | 0 | 3180.261 | 42.4518 | 0 | 24949.6066
2004 | 2 | 26 | 16 | 0.0097302 | 0.0081336 | 0 | 0.0027356 | 5.3223e-05 | 4.2217e-05 | 0.020695 | 9730.1527 | 8133.5818 | 0 | 2735.5956 | 53.223 |  | 20652.5532 | 11077.7166 | 11060.3722 | 0 | 3421.7137 | 42.4518 | 0 | 25602.2543
2004 | 2 | 26 | 17 | 0.01084 | 0.0081873 | 0 | 0.0029004 | 5.3223e-05 | 3.926e-05 | 0.02202 | 10840.0088 | 8187.3419 | 0 | 2900.3936 | 53.223 |  | 21980.9673 | 12341.2806 | 11133.4774 | 0 | 3627.8447 | 42.4518 | 0 | 27145.0545
2004 | 2 | 26 | 18 | 0.012707 | 0.0084435 | 9.2967e-05 | 0.0034826 | 5.366e-05 | 3.7165e-05 | 0.024817 | 12707.1001 | 8443.4806 | 92.9674 | 3482.5941 | 53.6604 |  | 24779.8026 | 14466.9521 | 11481.7851 | 43.1869 | 4356.0677 | 42.8007 | 0 | 30390.7924
2004 | 2 | 26 | 19 | 0.013134 | 0.0081893 | 0.00037187 | 0.0032169 | 5.4973e-05 | 3.5933e-05 | 0.025003 | 13134.1487 | 8189.263 | 371.8695 | 3216.8897 | 54.9727 |  | 24967.1436 | 14953.1442 | 11136.0898 | 172.7476 | 4023.7216 | 43.8474 | 0 | 30329.5507
2004 | 2 | 26 | 20 | 0.012911 | 0.0080238 | 0.00037187 | 0.002991 | 5.4973e-05 | 3.3058e-05 | 0.024386 | 12911.1621 | 8023.8481 | 371.8695 | 2991.0418 | 54.9727 |  | 24352.8942 | 14699.2754 | 10911.1519 | 172.7476 | 3741.2285 | 43.8474 | 0 | 29568.2509
2004 | 2 | 26 | 21 | 0.012454 | 0.0078231 | 0.00037187 | 0.0029286 | 5.4973e-05 | 3.2237e-05 | 0.023665 | 12454.3767 | 7823.0907 | 371.8695 | 2928.5763 | 54.9727 |  | 23632.8859 | 14179.2281 | 10638.1539 | 172.7476 | 3663.096 | 43.8474 | 0 | 28697.073
2004 | 2 | 26 | 22 | 0.011699 | 0.0075637 | 0.00037187 | 0.0027736 | 5.4973e-05 | 3.3469e-05 | 0.022497 | 11699.0265 | 7563.6707 | 371.8695 | 2773.6026 | 54.9727 |  | 22463.1421 | 13319.2668 | 10285.3842 | 172.7476 | 3469.2532 | 43.8474 | 0 | 27290.4992
2004 | 2 | 26 | 23 | 0.010186 | 0.0068236 | 0.00037187 | 0.0018626 | 5.4973e-05 | 3.5728e-05 | 0.019335 | 10186.217 | 6823.6256 | 371.8695 | 1862.6461 | 54.9727 |  | 19299.3308 | 11596.9428 | 9279.041 | 172.7476 | 2329.8185 | 43.8474 | 0 | 23422.3973
2004 | 2 | 26 | 24 | 0.008318 | 0.0063433 | 0.00037187 | 0.0015502 | 5.4973e-05 | 3.8397e-05 | 0.016677 | 8318.0207 | 6343.2784 | 371.8695 | 1550.2061 | 54.9727 |  | 16638.3474 | 9470.0133 | 8625.8456 | 172.7476 | 1939.0151 | 43.8474 | 0 | 20251.469
2004 | 2 | 27 | 1 | 0.0073575 | 0.0060099 | 0.00037187 | 0.0014865 | 5.4973e-05 | 4.1272e-05 | 0.015322 | 7357.4682 | 6009.9105 | 371.8695 | 1486.5238 | 54.9727 |  | 15280.7447 | 8376.4304 | 8172.5184 | 172.7476 | 1859.3606 | 43.8474 | 0 | 18624.9044
2004 | 2 | 27 | 2 | 0.0070024 | 0.0057417 | 0.00037187 | 0.0014757 | 5.4973e-05 | 4.353e-05 | 0.01469 | 7002.3797 | 5741.6718 | 371.8695 | 1475.747 | 54.9727 |  | 14646.6408 | 7972.1645 | 7807.7567 | 172.7476 | 1845.8809 | 43.8474 | 0 | 17842.3971
2004 | 2 | 27 | 3 | 0.0068969 | 0.005609 | 0.00037187 | 0.001455 | 5.4973e-05 | 4.3736e-05 | 0.014432 | 6896.9457 | 5609.0126 | 371.8695 | 1455.029 | 54.9727 |  | 14387.8295 | 7852.1285 | 7627.3613 | 172.7476 | 1819.9666 | 43.8474 | 0 | 17516.0514
2004 | 2 | 27 | 4 | 0.0070125 | 0.0054434 | 0.00037187 | 0.0014286 | 5.4973e-05 | 4.353e-05 | 0.014355 | 7012.5337 | 5443.4367 | 371.8695 | 1428.649 | 54.9727 |  | 14311.4617 | 7983.7247 | 7402.2046 | 172.7476 | 1786.9702 | 43.8474 | 0 | 17389.4945
2004 | 2 | 27 | 5 | 0.0071873 | 0.0053917 | 0.00037187 | 0.00152 | 5.4973e-05 | 4.2298e-05 | 0.014568 | 7187.3268 | 5391.7272 | 371.8695 | 1520.0094 | 54.9727 |  | 14525.9057 | 8182.7256 | 7331.8879 | 172.7476 | 1901.2448 | 43.8474 | 0 | 17632.4533
2004 | 2 | 27 | 6 | 0.0074908 | 0.0059462 | 0.00037187 | 0.0016437 | 5.4973e-05 | 4.2914e-05 | 0.01555 | 7490.765 | 5946.1538 | 371.8695 | 1643.6877 | 54.9727 |  | 15507.4488 | 8528.188 | 8085.8195 | 172.7476 | 2055.943 | 43.8474 | 0 | 18886.5455
2004 | 2 | 27 | 7 | 0.0086863 | 0.0067903 | 0.00037187 | 0.001817 | 5.4973e-05 | 4.1888e-05 | 0.017762 | 8686.2665 | 6790.2858 | 371.8695 | 1816.9972 | 54.9727 |  | 17720.3917 | 9889.2588 | 9233.7042 | 172.7476 | 2272.7204 | 43.8474 | 0 | 21612.2784
2004 | 2 | 27 | 8 | 0.0098238 | 0.0078276 | 9.2967e-05 | 0.0022728 | 5.366e-05 | 4.5584e-05 | 0.020116 | 9823.7806 | 7827.5596 | 92.9674 | 2272.7849 | 53.6604 |  | 20070.7529 | 11184.3113 | 10644.231 | 43.1869 | 2842.8248 | 42.8007 | 0 | 24757.3546
2004 | 2 | 27 | 9 | 0.0099302 | 0.0082511 | 0 | 0.002423 | 5.3223e-05 | 4.3325e-05 | 0.020701 | 9930.2351 | 8251.134 | 0 | 2423.0383 | 53.223 |  | 20657.6304 | 11305.509 | 11220.2245 | 0 | 3030.7634 | 42.4518 | 0 | 25598.9487
2004 | 2 | 27 | 10 | 0.0096639 | 0.0082481 | 0 | 0.0025324 | 5.3223e-05 | 4.3736e-05 | 0.020541 | 9663.9325 | 8248.0569 | 0 | 2532.4413 | 53.223 |  | 20497.6538 | 11002.3252 | 11216.0402 | 0 | 3167.606 | 42.4518 | 0 | 25428.4232
2004 | 2 | 27 | 11 | 0.0095233 | 0.0083306 | 0 | 0.0024919 | 5.3223e-05 | 4.3325e-05 | 0.020442 | 9523.2687 | 8330.5829 | 0 | 2491.9486 | 53.223 |  | 20399.0232 | 10842.1805 | 11328.2623 | 0 | 3116.9572 | 42.4518 | 0 | 25329.8518
2004 | 2 | 27 | 12 | 0.0094044 | 0.0083651 | 0 | 0.0024559 | 5.3223e-05 | 4.353e-05 | 0.020322 | 9404.4295 | 8365.1336 | 0 | 2455.9 | 53.223 |  | 20278.6861 | 10706.8828 | 11375.2457 | 0 | 3071.8672 | 42.4518 | 0 | 25196.4474
2004 | 2 | 27 | 13 | 0.0093079 | 0.0081461 | 0 | 0.0022485 | 5.3223e-05 | 4.1477e-05 | 0.019797 | 9307.8923 | 8146.085 | 0 | 2248.5286 | 53.223 |  | 19755.7289 | 10596.9758 | 11077.3745 | 0 | 2812.4848 | 42.4518 | 0 | 24529.287
2004 | 2 | 27 | 14 | 0.0089587 | 0.0081986 | 0 | 0.0024116 | 5.3223e-05 | 4.5695e-05 | 0.019668 | 8958.7184 | 8198.625 | 0 | 2411.6405 | 53.223 |  | 19622.2069 | 10199.4436 | 11148.8207 | 0 | 3016.5069 | 42.4518 | 0 | 24407.2229
2004 | 2 | 27 | 15 | 0.0091083 | 0.0080046 | 0 | 0.0023146 | 5.3223e-05 | 4.2709e-05 | 0.019523 | 9108.3358 | 8004.5622 | 0 | 2314.6378 | 53.223 |  | 19480.7588 | 10369.782 | 10884.9262 | 0 | 2895.1749 | 42.4518 | 0 | 24192.3349
2004 | 2 | 27 | 16 | 0.0098449 | 0.0078204 | 0 | 0.0021846 | 5.3223e-05 | 4.1682e-05 | 0.019945 | 9844.8934 | 7820.4195 | 0 | 2184.6306 | 53.223 |  | 19903.1666 | 11208.3481 | 10634.5216 | 0 | 2732.5605 | 42.4518 | 0 | 24617.882
2004 | 2 | 27 | 17 | 0.010624 | 0.0079087 | 0 | 0.0024881 | 5.3223e-05 | 3.9424e-05 | 0.021114 | 10624.1709 | 7908.7349 | 0 | 2488.0728 | 53.223 |  | 21074.2016 | 12095.5506 | 10754.6163 | 0 | 3112.1093 | 42.4518 | 0 | 26004.728
2004 | 2 | 27 | 18 | 0.011944 | 0.0080301 | 9.2967e-05 | 0.0027042 | 5.366e-05 | 3.737e-05 | 0.022862 | 11943.6694 | 8030.0662 | 92.9674 | 2704.2419 | 53.6604 |  | 22824.6053 | 13597.7912 | 10919.6076 | 43.1869 | 3382.4961 | 42.8007 | 0 | 27985.8824
2004 | 2 | 27 | 19 | 0.012495 | 0.0079304 | 0.00037187 | 0.0027081 | 5.4973e-05 | 3.7986e-05 | 0.023598 | 12494.5765 | 7930.3983 | 371.8695 | 2708.1046 | 54.9727 |  | 23559.9216 | 14224.9953 | 10784.0751 | 172.7476 | 3387.3275 | 43.8474 | 0 | 28612.993
2004 | 2 | 27 | 20 | 0.01209 | 0.0078765 | 0.00037187 | 0.0028434 | 5.4973e-05 | 3.5112e-05 | 0.023271 | 12089.6587 | 7876.4629 | 371.8695 | 2843.3621 | 54.9727 |  | 23236.3259 | 13763.999 | 10710.7315 | 172.7476 | 3556.5092 | 43.8474 | 0 | 28247.8347
2004 | 2 | 27 | 21 | 0.011805 | 0.0074528 | 0.00037187 | 0.0025269 | 5.4973e-05 | 3.388e-05 | 0.022246 | 11805.3532 | 7452.787 | 371.8695 | 2526.858 | 54.9727 |  | 22211.8404 | 13440.319 | 10134.6 | 172.7476 | 3160.6223 | 43.8474 | 0 | 26952.1363
2004 | 2 | 27 | 22 | 0.011394 | 0.0070635 | 0.00037187 | 0.0025929 | 5.4973e-05 | 3.4496e-05 | 0.021512 | 11393.9 | 7063.5021 | 371.8695 | 2592.883 | 54.9727 |  | 21477.1274 | 12971.8822 | 9605.2347 | 172.7476 | 3243.2071 | 43.8474 | 0 | 26036.9191
2004 | 2 | 27 | 23 | 0.010378 | 0.0063112 | 0.00037187 | 0.0019728 | 5.4973e-05 | 3.5317e-05 | 0.019125 | 10378.4692 | 6311.1519 | 371.8695 | 1972.7709 | 54.9727 |  | 19089.2341 | 11815.8207 | 8582.1586 | 172.7476 | 2467.5639 | 43.8474 | 0 | 23082.1382
2004 | 2 | 27 | 24 | 0.0091084 | 0.0057757 | 0.00037187 | 0.0017123 | 5.4973e-05 | 3.6138e-05 | 0.017059 | 9108.3793 | 5775.6748 | 371.8695 | 1712.3271 | 54.9727 |  | 17023.2233 | 10369.8315 | 7853.9953 | 172.7476 | 2141.7978 | 43.8474 | 0 | 20582.2196
2004 | 2 | 28 | 1 | 0.0075672 | 0.0051225 | 0.00037187 | 0.0016856 | 5.4973e-05 | 3.9218e-05 | 0.014841 | 7567.1576 | 5122.4916 | 371.8695 | 1685.5731 | 54.9727 |  | 14802.0645 | 8615.1604 | 6965.7705 | 172.7476 | 2108.3337 | 43.8474 | 0 | 17905.8597
2004 | 2 | 28 | 2 | 0.0070735 | 0.0048058 | 0.00037187 | 0.0014284 | 5.4973e-05 | 4.0656e-05 | 0.013775 | 7073.47 | 4805.778 | 371.8695 | 1428.3764 | 54.9727 |  | 13734.4667 | 8053.1003 | 6535.0906 | 172.7476 | 1786.6292 | 43.8474 | 0 | 16591.4152
2004 | 2 | 28 | 3 | 0.0067649 | 0.0046711 | 0.00037187 | 0.0013802 | 5.4973e-05 | 4.1477e-05 | 0.013285 | 6764.8922 | 4671.0563 | 371.8695 | 1380.2487 | 54.9727 |  | 13243.0395 | 7701.7865 | 6351.8906 | 172.7476 | 1726.4305 | 43.8474 | 0 | 15996.7026
2004 | 2 | 28 | 4 | 0.00663 | 0.0046215 | 0.00037187 | 0.001399 | 5.4973e-05 | 4.1477e-05 | 0.013119 | 6630.0045 | 4621.4696 | 371.8695 | 1398.9773 | 54.9727 |  | 13077.2937 | 7548.2177 | 6284.4606 | 172.7476 | 1749.8565 | 43.8474 | 0 | 15799.1299
2004 | 2 | 28 | 5 | 0.0066051 | 0.0046267 | 0.00037187 | 0.0013493 | 5.4973e-05 | 3.9629e-05 | 0.013048 | 6605.081 | 4626.6693 | 371.8695 | 1349.2788 | 54.9727 |  | 13007.8713 | 7519.8424 | 6291.5313 | 172.7476 | 1687.693 | 43.8474 | 0 | 15715.6618
2004 | 2 | 28 | 6 | 0.0068311 | 0.0047381 | 0.00037187 | 0.00141 | 5.4973e-05 | 4.2504e-05 | 0.013449 | 6831.1158 | 4738.1304 | 371.8695 | 1410.0121 | 54.9727 |  | 13406.1005 | 7777.1816 | 6443.1006 | 172.7476 | 1763.6589 | 43.8474 | 0 | 16200.5361
2004 | 2 | 28 | 7 | 0.0071094 | 0.0052381 | 0.00037187 | 0.0014657 | 5.4973e-05 | 4.2709e-05 | 0.014283 | 7109.3987 | 5238.1087 | 371.8695 | 1465.6605 | 54.9727 |  | 14240.0101 | 8094.0049 | 7122.9912 | 172.7476 | 1833.2645 | 43.8474 | 0 | 17266.8557
2004 | 2 | 28 | 8 | 0.0080317 | 0.0057896 | 9.2967e-05 | 0.001615 | 5.366e-05 | 4.1477e-05 | 0.015624 | 8031.7434 | 5789.5545 | 92.9674 | 1615.0279 | 53.6604 |  | 15582.9536 | 9144.0885 | 7872.8695 | 43.1869 | 2020.095 | 42.8007 | 0 | 19123.0405
2004 | 2 | 28 | 9 | 0.0088935 | 0.006055 | 0 | 0.0020486 | 5.3223e-05 | 4.2709e-05 | 0.017093 | 8893.457 | 6054.9801 | 0 | 2048.5668 | 53.223 |  | 17050.2269 | 10125.1439 | 8233.8059 | 0 | 2562.3702 | 42.4518 | 0 | 20963.7718
2004 | 2 | 28 | 10 | 0.00936 | 0.0059714 | 0 | 0.0021208 | 5.3223e-05 | 4.2504e-05 | 0.017548 | 9359.9736 | 5971.3838 | 0 | 2120.8256 | 53.223 |  | 17505.4061 | 10656.2701 | 8120.1283 | 0 | 2652.7524 | 42.4518 | 0 | 21471.6026
2004 | 2 | 28 | 11 | 0.0098228 | 0.0060269 | 0 | 0.0023689 | 5.3223e-05 | 4.2709e-05 | 0.018314 | 9822.7581 | 6026.8586 | 0 | 2368.9338 | 53.223 |  | 18271.7736 | 11183.1472 | 8195.5652 | 0 | 2963.0889 | 42.4518 | 0 | 22384.2531
2004 | 2 | 28 | 12 | 0.010332 | 0.0059999 | 0 | 0.0024462 | 5.3223e-05 | 4.1066e-05 | 0.018872 | 10331.8053 | 5999.9047 | 0 | 2446.2167 | 53.223 |  | 18831.1497 | 11762.6941 | 8158.9122 | 0 | 3059.7553 | 42.4518 | 0 | 23023.8134
2004 | 2 | 28 | 13 | 0.010455 | 0.0057744 | 0 | 0.0022451 | 5.3223e-05 | 4.1272e-05 | 0.018569 | 10454.9339 | 5774.3624 | 0 | 2245.1104 | 53.223 |  | 18527.6297 | 11902.8753 | 7852.2106 | 0 | 2808.2092 | 42.4518 | 0 | 22605.7469
2004 | 2 | 28 | 14 | 0.0099107 | 0.0057586 | 0 | 0.002249 | 5.3223e-05 | 4.0861e-05 | 0.018012 | 9910.7387 | 5758.6361 | 0 | 2248.9513 | 53.223 |  | 17971.5492 | 11283.3126 | 7830.8255 | 0 | 2813.0135 | 42.4518 | 0 | 21969.6033
2004 | 2 | 28 | 15 | 0.0096701 | 0.0057091 | 0 | 0.0023147 | 5.3223e-05 | 3.9834e-05 | 0.017787 | 9670.0502 | 5709.1441 | 0 | 2314.7455 | 53.223 |  | 17747.1628 | 11009.2902 | 7763.5241 | 0 | 2895.3096 | 42.4518 | 0 | 21710.5758
2004 | 2 | 28 | 16 | 0.009973 | 0.0057103 | 0 | 0.0024096 | 5.3223e-05 | 3.7781e-05 | 0.018184 | 9973.0016 | 5710.3433 | 0 | 2409.6092 | 53.223 |  | 18146.1771 | 11354.1984 | 7765.1549 | 0 | 3013.9662 | 42.4518 | 0 | 22175.7713
2004 | 2 | 28 | 17 | 0.01094 | 0.0058433 | 0 | 0.0025098 | 5.3223e-05 | 3.6549e-05 | 0.019383 | 10939.78 | 5843.3212 | 0 | 2509.8399 | 53.223 |  | 19346.1641 | 12454.8695 | 7945.9835 | 0 | 3139.3359 | 42.4518 | 0 | 23582.6407
2004 | 2 | 28 | 18 | 0.012251 | 0.0061683 | 9.2967e-05 | 0.0028627 | 5.366e-05 | 3.7986e-05 | 0.021467 | 12251.341 | 6168.3229 | 92.9674 | 2862.6867 | 53.6604 |  | 21428.9785 | 13948.0733 | 8387.934 | 43.1869 | 3580.6806 | 42.8007 | 0 | 26002.6755
2004 | 2 | 28 | 19 | 0.012524 | 0.006085 | 0.00037187 | 0.0027387 | 5.4973e-05 | 3.6138e-05 | 0.021811 | 12524.1768 | 6085.0107 | 371.8695 | 2738.7192 | 54.9727 |  | 21774.7488 | 14258.695 | 8274.6427 | 172.7476 | 3425.6206 | 43.8474 | 0 | 26175.5533
2004 | 2 | 28 | 20 | 0.012101 | 0.0058353 | 0.00037187 | 0.0024919 | 5.4973e-05 | 3.4496e-05 | 0.020889 | 12100.7924 | 5835.3425 | 371.8695 | 2491.8697 | 54.9727 |  | 20854.8468 | 13776.6747 | 7935.1339 | 172.7476 | 3116.8585 | 43.8474 | 0 | 25045.262
2004 | 2 | 28 | 21 | 0.011536 | 0.0057878 | 0.00037187 | 0.0026309 | 5.4973e-05 | 3.3469e-05 | 0.020414 | 11535.5041 | 5787.801 | 371.8695 | 2630.8637 | 54.9727 |  | 20381.011 | 13133.0976 | 7870.485 | 172.7476 | 3290.7138 | 43.8474 | 0 | 24510.8914
2004 | 2 | 28 | 22 | 0.011102 | 0.0056023 | 0.00037187 | 0.0026296 | 5.4973e-05 | 3.429e-05 | 0.019795 | 11101.909 | 5602.3156 | 371.8695 | 2629.6494 | 54.9727 |  | 19760.7163 | 12639.4523 | 7618.2545 | 172.7476 | 3289.195 | 43.8474 | 0 | 23763.4968
2004 | 2 | 28 | 23 | 0.01038 | 0.0052669 | 0.00037187 | 0.002343 | 5.4973e-05 | 3.5728e-05 | 0.018453 | 10380.4748 | 5266.8589 | 371.8695 | 2342.9756 | 54.9727 |  | 18417.1516 | 11818.1041 | 7162.087 | 172.7476 | 2930.6201 | 43.8474 | 0 | 22127.4062
2004 | 2 | 28 | 24 | 0.0089232 | 0.0049592 | 0.00037187 | 0.002001 | 5.4973e-05 | 3.8397e-05 | 0.016349 | 8923.2333 | 4959.2164 | 371.8695 | 2001.0499 | 54.9727 |  | 16310.3418 | 10159.044 | 6743.7422 | 172.7476 | 2502.9356 | 43.8474 | 0 | 19622.3169
2004 | 2 | 29 | 1 | 0.0078662 | 0.005111 | 0.00037187 | 0.001858 | 5.4973e-05 | 3.8397e-05 | 0.015301 | 7866.2366 | 5111.0497 | 371.8695 | 1857.9772 | 54.9727 |  | 15262.1057 | 8955.66 | 6950.2114 | 172.7476 | 2323.9787 | 43.8474 | 0 | 18446.445
2004 | 2 | 29 | 2 | 0.0072385 | 0.0047974 | 0.00037187 | 0.0015558 | 5.4973e-05 | 4.0245e-05 | 0.014059 | 7238.5479 | 4797.3724 | 371.8695 | 1555.8384 | 54.9727 |  | 14018.601 | 8241.0404 | 6523.6603 | 172.7476 | 1946.0601 | 43.8474 | 0 | 16927.3559
2004 | 2 | 29 | 3 | 0.006958 | 0.0047217 | 0.00037187 | 0.0014933 | 5.4973e-05 | 4.1272e-05 | 0.013641 | 6957.9758 | 4721.6586 | 371.8695 | 1493.3022 | 54.9727 |  | 13599.7788 | 7921.6109 | 6420.7016 | 172.7476 | 1867.8391 | 43.8474 | 0 | 16426.7466
2004 | 2 | 29 | 4 | 0.0068578 | 0.004619 | 0.00037187 | 0.0014373 | 5.4973e-05 | 4.2298e-05 | 0.013383 | 6857.8235 | 4619.0232 | 371.8695 | 1437.3441 | 54.9727 |  | 13341.0331 | 7807.5882 | 6281.1339 | 172.7476 | 1797.8461 | 43.8474 | 0 | 16103.1632
2004 | 2 | 29 | 5 | 0.0067507 | 0.0046431 | 0.00037187 | 0.0014616 | 5.4973e-05 | 4.2914e-05 | 0.013325 | 6750.6603 | 4643.1009 | 371.8695 | 1461.5657 | 54.9727 |  | 13282.1692 | 7685.5835 | 6313.8757 | 172.7476 | 1828.1428 | 43.8474 | 0 | 16044.197
2004 | 2 | 29 | 6 | 0.0069509 | 0.0046897 | 0.00037187 | 0.0014064 | 5.4973e-05 | 4.1888e-05 | 0.013516 | 6950.9264 | 4689.6778 | 371.8695 | 1406.4184 | 54.9727 |  | 13473.8649 | 7913.5852 | 6377.2128 | 172.7476 | 1759.1639 | 43.8474 | 0 | 16266.557
2004 | 2 | 29 | 7 | 0.0073026 | 0.0051019 | 0.00037187 | 0.0013843 | 5.4973e-05 | 4.2298e-05 | 0.014258 | 7302.6311 | 5101.8746 | 371.8695 | 1384.2504 | 54.9727 |  | 14215.5983 | 8313.9987 | 6937.7347 | 172.7476 | 1731.4359 | 43.8474 | 0 | 17199.7643
2004 | 2 | 29 | 8 | 0.0078982 | 0.0054526 | 9.2967e-05 | 0.0015205 | 5.366e-05 | 4.2504e-05 | 0.01506 | 7898.1621 | 5452.6158 | 92.9674 | 1520.4775 | 53.6604 |  | 15017.8832 | 8992.007 | 7414.6867 | 43.1869 | 1901.8302 | 42.8007 | 0 | 18394.5116
2004 | 2 | 29 | 9 | 0.0090468 | 0.0056666 | 0 | 0.0017561 | 5.3223e-05 | 4.0861e-05 | 0.016564 | 9046.7624 | 5666.5597 | 0 | 1756.128 | 53.223 |  | 16522.6731 | 10299.6811 | 7705.6162 | 0 | 2196.5846 | 42.4518 | 0 | 20244.3337
2004 | 2 | 29 | 10 | 0.0098286 | 0.0055309 | 0 | 0.0018975 | 5.3223e-05 | 3.9013e-05 | 0.017349 | 9828.6175 | 5530.9476 | 0 | 1897.4577 | 53.223 |  | 17310.2459 | 11189.8181 | 7521.2055 | 0 | 2373.3613 | 42.4518 | 0 | 21126.8367
2004 | 2 | 29 | 11 | 0.0098504 | 0.00567 | 0 | 0.0020914 | 5.3223e-05 | 3.9629e-05 | 0.017705 | 9850.3968 | 5669.9524 | 0 | 2091.417 | 53.223 |  | 17664.9893 | 11214.6137 | 7710.2298 | 0 | 2615.9678 | 42.4518 | 0 | 21583.2631
2004 | 2 | 29 | 12 | 0.010112 | 0.0057652 | 0 | 0.0022014 | 5.3223e-05 | 3.737e-05 | 0.018169 | 10112.1307 | 5765.2413 | 0 | 2201.3846 | 53.223 |  | 18131.9796 | 11512.596 | 7839.8075 | 0 | 2753.5165 | 42.4518 | 0 | 22148.3717
2004 | 2 | 29 | 13 | 0.010261 | 0.0058195 | 0 | 0.0022896 | 5.3223e-05 | 3.7576e-05 | 0.018461 | 10261.0847 | 5819.5238 | 0 | 2289.6027 | 53.223 |  | 18423.4342 | 11682.1792 | 7913.623 | 0 | 2863.8606 | 42.4518 | 0 | 22502.1146
2004 | 2 | 29 | 14 | 0.0099313 | 0.0058344 | 0 | 0.0022119 | 5.3223e-05 | 3.7986e-05 | 0.018069 | 9931.3236 | 5834.3751 | 0 | 2211.8679 | 53.223 |  | 18030.7897 | 11306.7484 | 7933.8184 | 0 | 2766.6291 | 42.4518 | 0 | 22049.6477
2004 | 2 | 29 | 15 | 0.0098946 | 0.0057499 | 0 | 0.0021644 | 5.3223e-05 | 3.696e-05 | 0.017899 | 9894.5918 | 5749.9059 | 0 | 2164.3794 | 53.223 |  | 17862.1001 | 11264.9294 | 7818.9538 | 0 | 2707.2299 | 42.4518 | 0 | 21833.5649
2004 | 2 | 29 | 16 | 0.010358 | 0.0057044 | 0 | 0.0021423 | 5.3223e-05 | 3.5112e-05 | 0.018293 | 10357.9282 | 5704.4218 | 0 | 2142.2842 | 53.223 |  | 18257.8572 | 11792.4349 | 7757.1026 | 0 | 2679.593 | 42.4518 | 0 | 22271.5824
2004 | 2 | 29 | 17 | 0.011155 | 0.0059907 | 0 | 0.0025187 | 5.3223e-05 | 3.4496e-05 | 0.019752 | 11155.0264 | 5990.6617 | 0 | 2518.7079 | 53.223 |  | 19717.619 | 12699.9262 | 8146.3432 | 0 | 3150.428 | 42.4518 | 0 | 24039.1491
2004 | 2 | 29 | 18 | 0.013043 | 0.0063544 | 9.2967e-05 | 0.0029192 | 5.366e-05 | 3.4085e-05 | 0.022497 | 13042.647 | 6354.3953 | 92.9674 | 2919.166 | 53.6604 |  | 22462.8361 | 14848.9701 | 8640.9627 | 43.1869 | 3651.3255 | 42.8007 | 0 | 27227.246
2004 | 2 | 29 | 19 | 0.01335 | 0.0062125 | 0.00037187 | 0.00278 | 5.4973e-05 | 3.2237e-05 | 0.022801 | 13349.5167 | 6212.5229 | 371.8695 | 2780.0357 | 54.9727 |  | 22768.9175 | 15198.3393 | 8448.0389 | 172.7476 | 3477.2998 | 43.8474 | 0 | 27340.273
2004 | 2 | 29 | 20 | 0.012615 | 0.0061098 | 0.00037187 | 0.0028474 | 5.4973e-05 | 2.9568e-05 | 0.022029 | 12615.1688 | 6109.8142 | 371.8695 | 2847.4445 | 54.9727 |  | 21999.2697 | 14362.2889 | 8308.3716 | 172.7476 | 3561.6154 | 43.8474 | 0 | 26448.8709
2004 | 2 | 29 | 21 | 0.012149 | 0.0059969 | 0.00037187 | 0.0028281 | 5.4973e-05 | 2.9568e-05 | 0.02143 | 12149.0519 | 5996.914 | 371.8695 | 2828.0515 | 54.9727 |  | 21400.8595 | 13831.6178 | 8154.8452 | 172.7476 | 3537.3584 | 43.8474 | 0 | 25740.4164
2004 | 2 | 29 | 22 | 0.011791 | 0.0057969 | 0.00037187 | 0.0025384 | 5.4973e-05 | 3.2237e-05 | 0.020586 | 11791.2378 | 5796.8848 | 371.8695 | 2538.4116 | 54.9727 |  | 20553.3764 | 13424.2487 | 7882.8375 | 172.7476 | 3175.0737 | 43.8474 | 0 | 24698.7549
2004 | 2 | 29 | 23 | 0.010717 | 0.0055518 | 0.00037187 | 0.0021348 | 5.4973e-05 | 3.3674e-05 | 0.018864 | 10717.0612 | 5551.7953 | 371.8695 | 2134.7664 | 54.9727 |  | 18830.4651 | 12201.3055 | 7549.555 | 172.7476 | 2670.1897 | 43.8474 | 0 | 22637.6452
2004 | 2 | 29 | 24 | 0.0083671 | 0.005461 | 0.00037187 | 0.001752 | 5.4973e-05 | 3.696e-05 | 0.016044 | 8367.1125 | 5460.9972 | 371.8695 | 1751.9947 | 54.9727 |  | 16006.9467 | 9525.904 | 7426.0841 | 172.7476 | 2191.4146 | 43.8474 | 0 | 19359.9977
2004 | 3 | 1 | 1 | 0.0071398 | 0.004983 | 0.00036013 | 0.0015284 | 3.9821e-05 | 4.1027e-05 | 0.014092 | 7139.8371 | 4983.0148 | 360.131 | 1528.4447 | 39.8206 |  | 14051.2482 | 8128.6588 | 6776.1043 | 167.2947 | 1911.7957 | 31.7618 | 0 | 17015.6152
2004 | 3 | 1 | 2 | 0.0069991 | 0.0048903 | 0.00036013 | 0.0016058 | 3.9821e-05 | 4.3453e-05 | 0.013939 | 6999.114 | 4890.3454 | 360.131 | 1605.8283 | 39.8206 |  | 13895.2393 | 7968.4465 | 6650.0887 | 167.2947 | 2008.588 | 31.7618 | 0 | 16826.1796
2004 | 3 | 1 | 3 | 0.0068278 | 0.0048906 | 0.00036013 | 0.0015752 | 3.9821e-05 | 4.4776e-05 | 0.013738 | 6827.7658 | 4890.6199 | 360.131 | 1575.1547 | 39.8206 |  | 13693.4921 | 7773.3677 | 6650.462 | 167.2947 | 1970.2212 | 31.7618 | 0 | 16593.1073
2004 | 3 | 1 | 4 | 0.0069205 | 0.0049204 | 0.00036013 | 0.0015371 | 3.9821e-05 | 4.4997e-05 | 0.013823 | 6920.5122 | 4920.3837 | 360.131 | 1537.0974 | 39.8206 |  | 13777.9449 | 7878.9588 | 6690.936 | 167.2947 | 1922.6186 | 31.7618 | 0 | 16691.5698
2004 | 3 | 1 | 5 | 0.0072367 | 0.0051996 | 0.00036013 | 0.0017909 | 3.9821e-05 | 4.5217e-05 | 0.014672 | 7236.6611 | 5199.6003 | 360.131 | 1790.9489 | 39.8206 |  | 14627.162 | 8238.8923 | 7070.626 | 167.2947 | 2240.1389 | 31.7618 | 0 | 17748.7137
2004 | 3 | 1 | 6 | 0.0082595 | 0.0056531 | 0.00036013 | 0.0020175 | 3.9821e-05 | 4.5217e-05 | 0.016375 | 8259.5184 | 5653.0702 | 360.131 | 2017.5481 | 39.8206 |  | 16330.0884 | 9403.4089 | 7687.2726 | 167.2947 | 2523.5717 | 31.7618 | 0 | 19813.3096
2004 | 3 | 1 | 7 | 0.0088943 | 0.0061668 | 0.00018007 | 0.0015677 | 3.893e-05 | 4.4556e-05 | 0.016892 | 8894.3442 | 6166.7575 | 180.0655 | 1567.7009 | 38.9301 |  | 16847.7982 | 10126.1539 | 8385.8054 | 83.6473 | 1960.8979 | 31.0514 | 0 | 20587.5559
2004 | 3 | 1 | 8 | 0.0099538 | 0.0070383 | 0 | 0.0022165 | 3.804e-05 | 4.7644e-05 | 0.019294 | 9953.786 | 7038.2908 | 0 | 2216.5274 | 38.0395 |  | 19246.6437 | 11332.3217 | 9570.9514 | 0 | 2772.4572 | 30.3411 | 0 | 23706.0714
2004 | 3 | 1 | 9 | 0.0099587 | 0.0073633 | 0 | 0.0023541 | 3.804e-05 | 4.7644e-05 | 0.019762 | 9958.6916 | 7363.2928 | 0 | 2354.1282 | 38.0395 |  | 19714.1521 | 11337.9066 | 10012.9022 | 0 | 2944.5699 | 30.3411 | 0 | 24325.7199
2004 | 3 | 1 | 10 | 0.0099324 | 0.0076047 | 0 | 0.0026967 | 3.804e-05 | 4.5659e-05 | 0.020318 | 9932.436 | 7604.7294 | 0 | 2696.7129 | 38.0395 |  | 20271.9178 | 11308.0147 | 10341.2175 | 0 | 3373.0786 | 30.3411 | 0 | 25052.652
2004 | 3 | 1 | 11 | 0.010231 | 0.0076989 | 0 | 0.0026919 | 3.804e-05 | 4.4556e-05 | 0.020704 | 10231.0688 | 7698.8719 | 0 | 2691.9267 | 38.0395 |  | 20659.9069 | 11648.0064 | 10469.2362 | 0 | 3367.0921 | 30.3411 | 0 | 25514.6757
2004 | 3 | 1 | 12 | 0.010083 | 0.0076947 | 0 | 0.0027533 | 3.804e-05 | 4.6761e-05 | 0.020616 | 10083.3826 | 7694.6892 | 0 | 2753.3139 | 38.0395 |  | 20569.4252 | 11479.8665 | 10463.5485 | 0 | 3443.8758 | 30.3411 | 0 | 25417.6319
2004 | 3 | 1 | 13 | 0.010161 | 0.0076452 | 0 | 0.0025334 | 3.804e-05 | 4.6761e-05 | 0.020424 | 10160.9499 | 7645.1718 | 0 | 2533.396 | 38.0395 |  | 20377.5572 | 11568.1764 | 10396.2127 | 0 | 3168.8001 | 30.3411 | 0 | 25163.5303
2004 | 3 | 1 | 14 | 0.0098538 | 0.0076597 | 0 | 0.0025666 | 3.804e-05 | 4.7203e-05 | 0.020165 | 9853.7955 | 7659.6935 | 0 | 2566.6145 | 38.0395 |  | 20118.1431 | 11218.4831 | 10415.9598 | 0 | 3210.3502 | 30.3411 | 0 | 24875.1343
2004 | 3 | 1 | 15 | 0.0099657 | 0.0075216 | 0 | 0.0024687 | 3.804e-05 | 4.61e-05 | 0.02004 | 9965.6822 | 7521.6333 | 0 | 2468.6825 | 38.0395 |  | 19994.0374 | 11345.8653 | 10228.22 | 0 | 3087.8557 | 30.3411 | 0 | 24692.2821
2004 | 3 | 1 | 16 | 0.010632 | 0.0076587 | 0 | 0.0025675 | 3.804e-05 | 4.5217e-05 | 0.020941 | 10631.5451 | 7658.6643 | 0 | 2567.452 | 38.0395 |  | 20895.701 | 12103.946 | 10414.5603 | 0 | 3211.3978 | 30.3411 | 0 | 25760.2452
2004 | 3 | 1 | 17 | 0.010963 | 0.0076889 | 0 | 0.0025908 | 3.804e-05 | 4.1909e-05 | 0.021322 | 10962.802 | 7688.8744 | 0 | 2590.7718 | 38.0395 |  | 21280.4877 | 12481.0799 | 10455.6412 | 0 | 3240.5664 | 30.3411 | 0 | 26207.6286
2004 | 3 | 1 | 18 | 0.011527 | 0.0074039 | 0 | 0.0025796 | 3.804e-05 | 4.0365e-05 | 0.021589 | 11527.0626 | 7403.9305 | 0 | 2579.6314 | 38.0395 |  | 21548.664 | 13123.4869 | 10068.163 | 0 | 3226.6318 | 30.3411 | 0 | 26448.6229
2004 | 3 | 1 | 19 | 0.01137 | 0.0074325 | 0.0002701 | 0.002824 | 3.9375e-05 | 3.838e-05 | 0.021974 | 11369.7172 | 7432.509 | 270.0983 | 2824.0316 | 39.3753 |  | 21935.7315 | 12944.3503 | 10107.0252 | 125.471 | 3532.3303 | 31.4066 | 0 | 26740.5834
2004 | 3 | 1 | 20 | 0.012149 | 0.0074186 | 0.00036013 | 0.0029115 | 3.9821e-05 | 3.6395e-05 | 0.022915 | 12149.0042 | 7418.5845 | 360.131 | 2911.4942 | 39.8206 |  | 22879.0346 | 13831.5635 | 10088.0902 | 167.2947 | 3641.7295 | 31.7618 | 0 | 27760.4396
2004 | 3 | 1 | 21 | 0.012432 | 0.0070427 | 0.00036013 | 0.002536 | 3.9821e-05 | 3.5953e-05 | 0.022447 | 12432.4055 | 7042.6746 | 360.131 | 2536.0374 | 39.8206 |  | 22411.0691 | 14154.214 | 9576.9127 | 167.2947 | 3172.1039 | 31.7618 | 0 | 27102.2871
2004 | 3 | 1 | 22 | 0.010881 | 0.0067869 | 0.00036013 | 0.0023989 | 3.9821e-05 | 3.5733e-05 | 0.020503 | 10881.212 | 6786.8767 | 360.131 | 2398.9139 | 39.8206 |  | 20466.9543 | 12388.1902 | 9229.0684 | 167.2947 | 3000.5884 | 31.7618 | 0 | 24816.9035
2004 | 3 | 1 | 23 | 0.0097919 | 0.0063624 | 0.00036013 | 0.0021817 | 3.9821e-05 | 3.8159e-05 | 0.018774 | 9791.8806 | 6362.4087 | 360.131 | 2181.6887 | 39.8206 |  | 18735.9297 | 11147.9933 | 8651.8598 | 167.2947 | 2728.8806 | 31.7618 | 0 | 22727.7902
2004 | 3 | 1 | 24 | 0.0075496 | 0.0056326 | 0.00036013 | 0.0014442 | 3.9821e-05 | 4.235e-05 | 0.015069 | 7549.5906 | 5632.6196 | 360.131 | 1444.2104 | 39.8206 |  | 15026.3723 | 8595.1606 | 7659.463 | 167.2947 | 1806.4346 | 31.7618 | 0 | 18260.1146
2004 | 3 | 2 | 1 | 0.0064467 | 0.0053143 | 0.00036013 | 0.0011147 | 3.9821e-05 | 4.3012e-05 | 0.013319 | 6446.6824 | 5314.3399 | 360.131 | 1114.7196 | 39.8206 |  | 13275.6936 | 7339.5067 | 7226.6535 | 167.2947 | 1394.3038 | 31.7618 | 0 | 16159.5204
2004 | 3 | 2 | 2 | 0.0063608 | 0.0051787 | 0.00036013 | 0.0011963 | 3.9821e-05 | 4.3894e-05 | 0.01318 | 6360.8196 | 5178.7396 | 360.131 | 1196.2608 | 39.8206 |  | 13135.7716 | 7241.7524 | 7042.2587 | 167.2947 | 1496.2964 | 31.7618 | 0 | 15979.3639
2004 | 3 | 2 | 3 | 0.0062733 | 0.0050443 | 0.00036013 | 0.0012147 | 3.9821e-05 | 4.61e-05 | 0.012978 | 6273.2655 | 5044.2565 | 360.131 | 1214.696 | 39.8206 |  | 12932.1697 | 7142.0726 | 6859.3833 | 167.2947 | 1519.3553 | 31.7618 | 0 | 15719.8676
2004 | 3 | 2 | 4 | 0.0063802 | 0.0049931 | 0.00036013 | 0.0012367 | 3.9821e-05 | 4.5879e-05 | 0.013056 | 6380.2356 | 4993.0519 | 360.131 | 1236.6765 | 39.8206 |  | 13009.9155 | 7263.8573 | 6789.7531 | 167.2947 | 1546.8488 | 31.7618 | 0 | 15799.5156
2004 | 3 | 2 | 5 | 0.0067902 | 0.0052391 | 0.00036013 | 0.0014557 | 3.9821e-05 | 4.4776e-05 | 0.01393 | 6790.1503 | 5239.09 | 360.131 | 1455.6673 | 39.8206 |  | 13884.8592 | 7730.5426 | 7124.3256 | 167.2947 | 1820.765 | 31.7618 | 0 | 16874.6897
2004 | 3 | 2 | 6 | 0.0075577 | 0.0057742 | 0.00036013 | 0.001789 | 3.9821e-05 | 5.8672e-05 | 0.01558 | 7557.7459 | 5774.2392 | 360.131 | 1788.9599 | 39.8206 |  | 15520.8966 | 8604.4453 | 7852.0431 | 167.2947 | 2237.6511 | 31.7618 | 0 | 18893.1959
2004 | 3 | 2 | 7 | 0.0090933 | 0.006437 | 0.00018007 | 0.002191 | 3.893e-05 | 6.0658e-05 | 0.018001 | 9093.2538 | 6437.0135 | 180.0655 | 2191.0396 | 38.9301 |  | 17940.3025 | 10352.6112 | 8753.3103 | 83.6473 | 2740.5769 | 31.0514 | 0 | 21961.1972
2004 | 3 | 2 | 8 | 0.0091259 | 0.0069766 | 0 | 0.0020866 | 3.804e-05 | 4.5879e-05 | 0.018273 | 9125.9329 | 6976.6433 | 0 | 2086.6473 | 38.0395 |  | 18227.263 | 10389.8162 | 9487.1207 | 0 | 2610.0018 | 30.3411 | 0 | 22517.2797
2004 | 3 | 2 | 9 | 0.0090089 | 0.0075214 | 0 | 0.0023887 | 3.804e-05 | 4.8305e-05 | 0.019005 | 9008.9081 | 7521.439 | 0 | 2388.7229 | 38.0395 |  | 18957.1094 | 10256.5841 | 10227.9558 | 0 | 2987.8413 | 30.3411 | 0 | 23502.7223
2004 | 3 | 2 | 10 | 0.0087369 | 0.0077048 | 0 | 0.0023066 | 3.804e-05 | 4.632e-05 | 0.018833 | 8736.9079 | 7704.8219 | 0 | 2306.579 | 38.0395 |  | 18786.3484 | 9946.9137 | 10477.3273 | 0 | 2885.0949 | 30.3411 | 0 | 23339.677
2004 | 3 | 2 | 11 | 0.0088919 | 0.0077582 | 0 | 0.0021877 | 3.804e-05 | 3.7718e-05 | 0.018914 | 8891.8715 | 7758.2435 | 0 | 2187.6928 | 38.0395 |  | 18875.8474 | 10123.3388 | 10549.9722 | 0 | 2736.3907 | 30.3411 | 0 | 23440.0428
2004 | 3 | 2 | 12 | 0.0089381 | 0.0075793 | 0 | 0.0021346 | 3.804e-05 | 4.6982e-05 | 0.018737 | 8938.1234 | 7579.2859 | 0 | 2134.5952 | 38.0395 |  | 18690.0439 | 10175.9962 | 10306.6183 | 0 | 2669.9755 | 30.3411 | 0 | 23182.9312
2004 | 3 | 2 | 13 | 0.0088646 | 0.0076249 | 0 | 0.0020964 | 3.804e-05 | 4.5217e-05 | 0.018669 | 8864.5667 | 7624.9495 | 0 | 2096.4181 | 38.0395 |  | 18623.9739 | 10092.2524 | 10368.7136 | 0 | 2622.2233 | 30.3411 | 0 | 23113.5304
2004 | 3 | 2 | 14 | 0.0085017 | 0.0076805 | 0 | 0.0022139 | 3.804e-05 | 4.4556e-05 | 0.018479 | 8501.7263 | 7680.5175 | 0 | 2213.9102 | 38.0395 |  | 18434.1935 | 9679.161 | 10444.2772 | 0 | 2769.1836 | 30.3411 | 0 | 22922.9629
2004 | 3 | 2 | 15 | 0.0087063 | 0.0075337 | 0 | 0.0022654 | 3.804e-05 | 4.3604e-05 | 0.018587 | 8706.2741 | 7533.7299 | 0 | 2265.3853 | 38.0395 |  | 18543.4287 | 9912.0373 | 10244.6694 | 0 | 2833.5692 | 30.3411 | 0 | 23020.6171
2004 | 3 | 2 | 16 | 0.0093447 | 0.0074649 | 0 | 0.0022384 | 3.804e-05 | 4.4115e-05 | 0.01913 | 9344.713 | 7464.8963 | 0 | 2238.3643 | 38.0395 |  | 19086.0131 | 10638.896 | 10151.0667 | 0 | 2799.7711 | 30.3411 | 0 | 23620.075
2004 | 3 | 2 | 17 | 0.0099174 | 0.0074612 | 0 | 0.0023757 | 3.804e-05 | 3.9703e-05 | 0.019832 | 9917.3989 | 7461.2098 | 0 | 2375.7143 | 38.0395 |  | 19792.3625 | 11290.8952 | 10146.0537 | 0 | 2971.57 | 30.3411 | 0 | 24438.86
2004 | 3 | 2 | 18 | 0.010249 | 0.0073208 | 0 | 0.0025243 | 3.804e-05 | 3.7277e-05 | 0.02017 | 10249.1057 | 7320.784 | 0 | 2524.3465 | 38.0395 |  | 20132.2758 | 11668.5413 | 9955.0971 | 0 | 3157.4809 | 30.3411 | 0 | 24811.4604
2004 | 3 | 2 | 19 | 0.010625 | 0.0071175 | 0.0002701 | 0.0023696 | 3.9375e-05 | 3.5953e-05 | 0.020458 | 10625.2269 | 7117.5158 | 270.0983 | 2369.5746 | 39.3753 |  | 20421.7908 | 12096.7527 | 9678.6847 | 125.471 | 2963.8904 | 31.4066 | 0 | 24896.2055
2004 | 3 | 2 | 20 | 0.011313 | 0.0071966 | 0.00036013 | 0.0024566 | 3.9821e-05 | 3.3968e-05 | 0.0214 | 11313.0545 | 7196.643 | 360.131 | 2456.6442 | 39.8206 |  | 21366.2934 | 12879.8402 | 9786.2851 | 167.2947 | 3072.7981 | 31.7618 | 0 | 25937.9798
2004 | 3 | 2 | 21 | 0.011369 | 0.0069871 | 0.00036013 | 0.0022328 | 3.9821e-05 | 3.2645e-05 | 0.021021 | 11368.573 | 6987.0924 | 360.131 | 2232.8033 | 39.8206 |  | 20988.4203 | 12943.0475 | 9501.3297 | 167.2947 | 2792.8154 | 31.7618 | 0 | 25436.249
2004 | 3 | 2 | 22 | 0.010305 | 0.0066961 | 0.00036013 | 0.0020332 | 3.9821e-05 | 3.3306e-05 | 0.019468 | 10305.0225 | 6696.1175 | 360.131 | 2033.2167 | 39.8206 |  | 19434.3084 | 11732.2021 | 9105.6504 | 167.2947 | 2543.1702 | 31.7618 | 0 | 23580.0792
2004 | 3 | 2 | 23 | 0.0086559 | 0.0058324 | 0.00036013 | 0.0011665 | 3.9821e-05 | 3.5512e-05 | 0.01609 | 8655.866 | 5832.414 | 360.131 | 1166.4802 | 39.8206 |  | 16054.7118 | 9854.648 | 7931.1515 | 167.2947 | 1459.0465 | 31.7618 | 0 | 19443.9025
2004 | 3 | 2 | 24 | 0.0071885 | 0.0054956 | 0.00036013 | 0.0010856 | 3.9821e-05 | 5.404e-05 | 0.014224 | 7188.5335 | 5495.6436 | 360.131 | 1085.5564 | 39.8206 |  | 14169.6852 | 8184.0994 | 7473.1976 | 167.2947 | 1357.8261 | 31.7618 | 0 | 17214.1795
2004 | 3 | 3 | 1 | 0.0064495 | 0.0052655 | 0.00036013 | 0.0011328 | 3.9821e-05 | 5.7128e-05 | 0.013305 | 6449.4693 | 5265.5125 | 360.131 | 1132.806 | 39.8206 |  | 13247.7394 | 7342.6795 | 7160.256 | 167.2947 | 1416.9264 | 31.7618 | 0 | 16118.9183
2004 | 3 | 3 | 2 | 0.0063729 | 0.0051112 | 0.00036013 | 0.0012234 | 3.9821e-05 | 5.8452e-05 | 0.013166 | 6372.9479 | 5111.2359 | 360.131 | 1223.3851 | 39.8206 |  | 13107.5206 | 7255.5604 | 6950.4646 | 167.2947 | 1530.2237 | 31.7618 | 0 | 15935.3051
2004 | 3 | 3 | 3 | 0.0062772 | 0.0049941 | 0.00036013 | 0.0012353 | 3.9821e-05 | 5.8231e-05 | 0.012965 | 6277.1549 | 4994.139 | 360.131 | 1235.3091 | 39.8206 |  | 12906.5546 | 7146.5006 | 6791.2314 | 167.2947 | 1545.1384 | 31.7618 | 0 | 15681.9269
2004 | 3 | 3 | 4 | 0.0063658 | 0.0049761 | 0.00036013 | 0.0012421 | 3.9821e-05 | 5.8231e-05 | 0.013042 | 6365.8095 | 4976.1229 | 360.131 | 1242.1151 | 39.8206 |  | 12983.9992 | 7247.4334 | 6766.7325 | 167.2947 | 1553.6514 | 31.7618 | 0 | 15766.8737
2004 | 3 | 3 | 5 | 0.0067403 | 0.0052857 | 0.00036013 | 0.0014314 | 3.9821e-05 | 5.779e-05 | 0.013915 | 6740.3192 | 5285.7306 | 360.131 | 1431.3726 | 39.8206 |  | 13857.3741 | 7673.8103 | 7187.7494 | 167.2947 | 1790.3769 | 31.7618 | 0 | 16850.993
2004 | 3 | 3 | 6 | 0.0075187 | 0.0058112 | 0.00036013 | 0.0017757 | 3.9821e-05 | 5.779e-05 | 0.015563 | 7518.726 | 5811.1712 | 360.131 | 1775.7444 | 39.8206 |  | 15505.5932 | 8560.0214 | 7902.2647 | 167.2947 | 2221.1209 | 31.7618 | 0 | 18882.4634
2004 | 3 | 3 | 7 | 0.00904 | 0.0064926 | 0.00018007 | 0.0021713 | 3.893e-05 | 5.9334e-05 | 0.017982 | 9039.9806 | 6492.6157 | 180.0655 | 2171.3328 | 38.9301 |  | 17922.9247 | 10291.96 | 8828.9205 | 83.6473 | 2715.9274 | 31.0514 | 0 | 21951.5066
2004 | 3 | 3 | 8 | 0.0090845 | 0.007008 | 0 | 0.002076 | 3.804e-05 | 4.7644e-05 | 0.018254 | 9084.4909 | 7007.9541 | 0 | 2076.0289 | 38.0395 |  | 18206.5135 | 10342.6348 | 9529.6984 | 0 | 2596.7202 | 30.3411 | 0 | 22499.3944
2004 | 3 | 3 | 9 | 0.0089874 | 0.0075228 | 0 | 0.0023929 | 3.804e-05 | 4.4556e-05 | 0.018986 | 8987.3727 | 7522.8188 | 0 | 2392.8831 | 38.0395 |  | 18941.1141 | 10232.0663 | 10229.8321 | 0 | 2993.0449 | 30.3411 | 0 | 23485.2845
2004 | 3 | 3 | 10 | 0.0087205 | 0.0076955 | 0 | 0.002314 | 3.804e-05 | 4.4997e-05 | 0.018813 | 8720.5492 | 7695.5209 | 0 | 2313.996 | 38.0395 |  | 18768.1056 | 9928.2894 | 10464.6794 | 0 | 2894.3721 | 30.3411 | 0 | 23317.682
2004 | 3 | 3 | 11 | 0.0088857 | 0.0077194 | 0 | 0.0022038 | 3.804e-05 | 4.6982e-05 | 0.018894 | 8885.7057 | 7719.3761 | 0 | 2203.8116 | 38.0395 |  | 18846.9329 | 10116.3191 | 10497.1186 | 0 | 2756.5522 | 30.3411 | 0 | 23400.331
2004 | 3 | 3 | 12 | 0.0088992 | 0.0076144 | 0 | 0.0021205 | 3.804e-05 | 4.5438e-05 | 0.018718 | 8899.1541 | 7614.4356 | 0 | 2120.4922 | 38.0395 |  | 18672.1214 | 10131.63 | 10354.4163 | 0 | 2652.3353 | 30.3411 | 0 | 23168.7228
2004 | 3 | 3 | 13 | 0.0088272 | 0.0076521 | 0 | 0.0020833 | 3.804e-05 | 4.9188e-05 | 0.01865 | 8827.1738 | 7652.0763 | 0 | 2083.3189 | 38.0395 |  | 18600.6085 | 10049.6808 | 10405.6017 | 0 | 2605.8386 | 30.3411 | 0 | 23091.4622
2004 | 3 | 3 | 14 | 0.0084604 | 0.0077168 | 0 | 0.0021962 | 3.804e-05 | 4.8085e-05 | 0.01846 | 8460.4105 | 7716.8003 | 0 | 2196.2158 | 38.0395 |  | 18411.466 | 9632.1231 | 10493.616 | 0 | 2747.0513 | 30.3411 | 0 | 22903.1315
2004 | 3 | 3 | 15 | 0.0086829 | 0.007538 | 0 | 0.0022625 | 3.804e-05 | 4.632e-05 | 0.018568 | 8682.9266 | 7537.9748 | 0 | 2262.4605 | 38.0395 |  | 18521.4013 | 9885.4563 | 10250.4419 | 0 | 2829.9109 | 30.3411 | 0 | 22996.1502
2004 | 3 | 3 | 16 | 0.0093367 | 0.0074376 | 0 | 0.0022505 | 3.804e-05 | 4.7423e-05 | 0.01911 | 9336.7141 | 7437.5664 | 0 | 2250.5105 | 38.0395 |  | 19062.8306 | 10629.7892 | 10113.9025 | 0 | 2814.9638 | 30.3411 | 0 | 23588.9966
2004 | 3 | 3 | 17 | 0.0099008 | 0.0074452 | 0 | 0.0023818 | 3.804e-05 | 4.5659e-05 | 0.019811 | 9900.8285 | 7445.1764 | 0 | 2381.7588 | 38.0395 |  | 19765.8033 | 11272.0299 | 10124.2509 | 0 | 2979.1306 | 30.3411 | 0 | 24405.7525
2004 | 3 | 3 | 18 | 0.010234 | 0.0072999 | 0 | 0.0025336 | 3.804e-05 | 4.3012e-05 | 0.020149 | 10234.1279 | 7299.8667 | 0 | 2533.5532 | 38.0395 |  | 20105.5874 | 11651.4891 | 9926.6529 | 0 | 3168.9967 | 30.3411 | 0 | 24777.4798
2004 | 3 | 3 | 19 | 0.010577 | 0.0071566 | 0.0002701 | 0.0023518 | 3.9375e-05 | 4.1468e-05 | 0.020436 | 10577.1493 | 7156.5951 | 270.0983 | 2351.8045 | 39.3753 |  | 20395.0225 | 12042.0167 | 9731.8264 | 125.471 | 2941.6634 | 31.4066 | 0 | 24872.3841
2004 | 3 | 3 | 20 | 0.011276 | 0.0072157 | 0.00036013 | 0.0024493 | 3.9821e-05 | 3.6836e-05 | 0.021378 | 11276.2707 | 7215.6803 | 360.131 | 2449.2907 | 39.8206 |  | 21341.1934 | 12837.962 | 9812.1728 | 167.2947 | 3063.6003 | 31.7618 | 0 | 25912.7915
2004 | 3 | 3 | 21 | 0.01136 | 0.006951 | 0.00036013 | 0.0022499 | 3.9821e-05 | 3.7939e-05 | 0.020999 | 11360.4962 | 6950.9829 | 360.131 | 2249.8555 | 39.8206 |  | 20961.2863 | 12933.8522 | 9452.2266 | 167.2947 | 2814.1445 | 31.7618 | 0 | 25399.2797
2004 | 3 | 3 | 22 | 0.010313 | 0.0066305 | 0.00036013 | 0.0020635 | 3.9821e-05 | 3.9924e-05 | 0.019447 | 10313.4922 | 6630.5498 | 360.131 | 2063.472 | 39.8206 |  | 19407.4657 | 11741.8449 | 9016.4888 | 167.2947 | 2581.0139 | 31.7618 | 0 | 23538.404
2004 | 3 | 3 | 23 | 0.0086208 | 0.0058499 | 0.00036013 | 0.0011592 | 3.9821e-05 | 4.3673e-05 | 0.016074 | 8620.7691 | 5849.9466 | 360.131 | 1159.1659 | 39.8206 |  | 16029.8334 | 9814.6905 | 7954.9931 | 167.2947 | 1449.8977 | 31.7618 | 0 | 19418.6378
2004 | 3 | 3 | 24 | 0.0071951 | 0.0054512 | 0.00036013 | 0.0011122 | 3.9821e-05 | 5.0511e-05 | 0.014209 | 7195.0865 | 5451.1896 | 360.131 | 1112.2088 | 39.8206 |  | 14158.4365 | 8191.56 | 7412.7472 | 167.2947 | 1391.1632 | 31.7618 | 0 | 17194.5268
2004 | 3 | 4 | 1 | 0.0074419 | 0.0056773 | 0.00036013 | 0.0017463 | 3.9821e-05 | 6.2422e-05 | 0.015328 | 7441.8529 | 5677.3175 | 360.131 | 1746.3327 | 39.8206 |  | 15265.4547 | 8472.5019 | 7720.245 | 167.2947 | 2184.3324 | 31.7618 | 0 | 18576.1358
2004 | 3 | 4 | 2 | 0.007171 | 0.0054165 | 0.00036013 | 0.0016522 | 3.9821e-05 | 6.2863e-05 | 0.014703 | 7171.0273 | 5416.5215 | 360.131 | 1652.2381 | 39.8206 |  | 14639.7385 | 8164.1686 | 7365.6042 | 167.2947 | 2066.6379 | 31.7618 | 0 | 17795.4672
2004 | 3 | 4 | 3 | 0.0071175 | 0.0052942 | 0.00036013 | 0.001689 | 3.9821e-05 | 6.2863e-05 | 0.014564 | 7117.5414 | 5294.2424 | 360.131 | 1688.952 | 39.8206 |  | 14500.6875 | 8103.2753 | 7199.3241 | 167.2947 | 2112.56 | 31.7618 | 0 | 17614.2159
2004 | 3 | 4 | 4 | 0.0071621 | 0.0052348 | 0.00036013 | 0.0016409 | 3.9821e-05 | 6.3084e-05 | 0.014501 | 7162.135 | 5234.8153 | 360.131 | 1640.8559 | 39.8206 |  | 14437.7579 | 8154.0449 | 7118.5128 | 167.2947 | 2052.4009 | 31.7618 | 0 | 17524.015
2004 | 3 | 4 | 5 | 0.0073257 | 0.0053834 | 0.00036013 | 0.0016198 | 3.9821e-05 | 6.2863e-05 | 0.014792 | 7325.6645 | 5383.3801 | 360.131 | 1619.8094 | 39.8206 |  | 14728.8056 | 8340.2221 | 7320.5372 | 167.2947 | 2026.0757 | 31.7618 | 0 | 17885.8914
2004 | 3 | 4 | 6 | 0.0078179 | 0.0057104 | 0.00036013 | 0.0016861 | 3.9821e-05 | 6.2863e-05 | 0.015677 | 7817.9409 | 5710.4213 | 360.131 | 1686.1451 | 39.8206 |  | 15614.4589 | 8900.6757 | 7765.2609 | 167.2947 | 2109.0491 | 31.7618 | 0 | 18974.0421
2004 | 3 | 4 | 7 | 0.0091733 | 0.0063462 | 0.00018007 | 0.0018343 | 3.893e-05 | 6.3525e-05 | 0.017636 | 9173.2882 | 6346.209 | 180.0655 | 1834.2872 | 38.9301 |  | 17572.78 | 10443.7299 | 8629.8307 | 83.6473 | 2294.347 | 31.0514 | 0 | 21482.6064
2004 | 3 | 4 | 8 | 0.0097466 | 0.0072121 | 0 | 0.0022273 | 3.804e-05 | 5.3158e-05 | 0.019277 | 9746.6424 | 7212.1087 | 0 | 2227.2509 | 38.0395 |  | 19224.0415 | 11096.49 | 9807.316 | 0 | 2785.8704 | 30.3411 | 0 | 23720.0175
2004 | 3 | 4 | 9 | 0.0096403 | 0.0077002 | 0 | 0.0025821 | 3.804e-05 | 5.0952e-05 | 0.020012 | 9640.2937 | 7700.1915 | 0 | 2582.0586 | 38.0395 |  | 19960.5834 | 10975.4127 | 10471.0307 | 0 | 3229.6678 | 30.3411 | 0 | 24706.4523
2004 | 3 | 4 | 10 | 0.0095109 | 0.0078861 | 0 | 0.002646 | 3.804e-05 | 5.0952e-05 | 0.020132 | 9510.8853 | 7886.0555 | 0 | 2646.022 | 38.0395 |  | 20081.0023 | 10828.0821 | 10723.776 | 0 | 3309.6739 | 30.3411 | 0 | 24891.8731
2004 | 3 | 4 | 11 | 0.0096468 | 0.0079741 | 0 | 0.0025147 | 3.804e-05 | 5.0952e-05 | 0.020225 | 9646.8144 | 7974.1043 | 0 | 2514.7444 | 38.0395 |  | 20173.7026 | 10982.8364 | 10843.5083 | 0 | 3145.4705 | 30.3411 | 0 | 25002.1563
2004 | 3 | 4 | 12 | 0.0097911 | 0.0079169 | 0 | 0.0025687 | 3.804e-05 | 5.0291e-05 | 0.020365 | 9791.1352 | 7916.8647 | 0 | 2568.7393 | 38.0395 |  | 20314.7787 | 11147.1447 | 10765.6716 | 0 | 3213.0079 | 30.3411 | 0 | 25156.1653
2004 | 3 | 4 | 13 | 0.009545 | 0.0079144 | 0 | 0.0023845 | 3.804e-05 | 4.8747e-05 | 0.019931 | 9544.9771 | 7914.3584 | 0 | 2384.5263 | 38.0395 |  | 19881.9012 | 10866.8953 | 10762.2634 | 0 | 2982.5921 | 30.3411 | 0 | 24642.092
2004 | 3 | 4 | 14 | 0.0091139 | 0.0079031 | 0 | 0.0024597 | 3.804e-05 | 5.007e-05 | 0.019565 | 9113.8759 | 7903.1235 | 0 | 2459.7367 | 38.0395 |  | 19514.7755 | 10376.0893 | 10746.9858 | 0 | 3076.6661 | 30.3411 | 0 | 24230.0823
2004 | 3 | 4 | 15 | 0.0092227 | 0.0076739 | 0 | 0.0024435 | 3.804e-05 | 4.8026e-05 | 0.019426 | 9222.7013 | 7673.9423 | 0 | 2443.5389 | 38.0395 |  | 19378.222 | 10499.9863 | 10435.3359 | 0 | 3056.4058 | 30.3411 | 0 | 24022.0692
2004 | 3 | 4 | 16 | 0.0098112 | 0.0075171 | 0 | 0.0023482 | 3.804e-05 | 4.7875e-05 | 0.019763 | 9811.2078 | 7517.1453 | 0 | 2348.2471 | 38.0395 |  | 19714.6398 | 11169.9973 | 10222.1171 | 0 | 2937.2138 | 30.3411 | 0 | 24359.6693
2004 | 3 | 4 | 17 | 0.010474 | 0.0076017 | 0 | 0.0025424 | 3.804e-05 | 3.9041e-05 | 0.020695 | 10474.22 | 7601.7051 | 0 | 2542.4229 | 38.0395 |  | 20656.3875 | 11924.8324 | 10337.1048 | 0 | 3180.091 | 30.3411 | 0 | 25472.3694
2004 | 3 | 4 | 18 | 0.011143 | 0.0076701 | 0 | 0.0029605 | 3.804e-05 | 4.4335e-05 | 0.021856 | 11143.0361 | 7670.1058 | 0 | 2960.4895 | 38.0395 |  | 21811.6709 | 12686.2753 | 10430.1189 | 0 | 3703.0134 | 30.3411 | 0 | 26849.7487
2004 | 3 | 4 | 19 | 0.011845 | 0.0076805 | 0.0002701 | 0.0030587 | 3.9375e-05 | 4.235e-05 | 0.022936 | 11845.1813 | 7680.489 | 270.0983 | 3058.6549 | 39.3753 |  | 22893.7989 | 13485.6631 | 10444.2384 | 125.471 | 3825.7998 | 31.4066 | 0 | 27912.579
2004 | 3 | 4 | 20 | 0.012342 | 0.0075808 | 0.00036013 | 0.0029698 | 3.9821e-05 | 3.8821e-05 | 0.023331 | 12341.6543 | 7580.7944 | 360.131 | 2969.8168 | 39.8206 |  | 23292.2172 | 14050.8944 | 10308.6697 | 167.2947 | 3714.6801 | 31.7618 | 0 | 28273.3007
2004 | 3 | 4 | 21 | 0.01222 | 0.0072733 | 0.00036013 | 0.0026041 | 3.9821e-05 | 3.9483e-05 | 0.022537 | 12220.3333 | 7273.3083 | 360.131 | 2604.0983 | 39.8206 |  | 22497.6916 | 13912.7712 | 9890.5377 | 167.2947 | 3257.2353 | 31.7618 | 0 | 27259.6007
2004 | 3 | 4 | 22 | 0.011267 | 0.0070373 | 0.00036013 | 0.0025233 | 3.9821e-05 | 5.0732e-05 | 0.021278 | 11267.1047 | 7037.3473 | 360.131 | 2523.3083 | 39.8206 |  | 21227.712 | 12827.5266 | 9569.6685 | 167.2947 | 3156.1823 | 31.7618 | 0 | 25752.4337
2004 | 3 | 4 | 23 | 0.010044 | 0.0064701 | 0.00036013 | 0.0020194 | 3.9821e-05 | 5.8893e-05 | 0.018993 | 10044.3175 | 6470.1451 | 360.131 | 2019.4278 | 39.8206 |  | 18933.842 | 11435.3911 | 8798.364 | 167.2947 | 2525.9229 | 31.7618 | 0 | 22958.7344
2004 | 3 | 4 | 24 | 0.0084476 | 0.006118 | 0.00036013 | 0.0018674 | 3.9821e-05 | 6.0437e-05 | 0.016893 | 8447.6125 | 6117.9698 | 360.131 | 1867.368 | 39.8206 |  | 16832.902 | 9617.5527 | 8319.4619 | 167.2947 | 2335.7248 | 31.7618 | 0 | 20471.7958
2004 | 3 | 5 | 1 | 0.0079199 | 0.0058627 | 0.00036013 | 0.0019766 | 3.9821e-05 | 6.176e-05 | 0.016221 | 7919.8819 | 5862.7222 | 360.131 | 1976.6202 | 39.8206 |  | 16159.176 | 9016.7349 | 7972.3659 | 167.2947 | 2472.3786 | 31.7618 | 0 | 19660.5358
2004 | 3 | 5 | 2 | 0.0075268 | 0.0056364 | 0.00036013 | 0.001974 | 3.9821e-05 | 6.2202e-05 | 0.015599 | 7526.7692 | 5636.3906 | 360.131 | 1974.0024 | 39.8206 |  | 15537.1139 | 8569.1786 | 7664.591 | 167.2947 | 2469.1043 | 31.7618 | 0 | 18901.9303
2004 | 3 | 5 | 3 | 0.0075359 | 0.0054691 | 0.00036013 | 0.0019046 | 3.9821e-05 | 6.3304e-05 | 0.015373 | 7535.9497 | 5469.1201 | 360.131 | 1904.6473 | 39.8206 |  | 15309.6687 | 8579.6305 | 7437.1298 | 167.2947 | 2382.3541 | 31.7618 | 0 | 18598.1709
2004 | 3 | 5 | 4 | 0.0074664 | 0.0054434 | 0.00036013 | 0.0018993 | 3.9821e-05 | 6.2643e-05 | 0.015272 | 7466.3695 | 5443.3915 | 360.131 | 1899.3486 | 39.8206 |  | 15209.0612 | 8500.4138 | 7402.1431 | 167.2947 | 2375.7265 | 31.7618 | 0 | 18477.3399
2004 | 3 | 5 | 5 | 0.0076853 | 0.0054778 | 0.00036013 | 0.0018209 | 3.9821e-05 | 6.2863e-05 | 0.015447 | 7685.2665 | 5477.7638 | 360.131 | 1820.8638 | 39.8206 |  | 15383.8457 | 8749.6267 | 7448.8839 | 167.2947 | 2277.5568 | 31.7618 | 0 | 18675.1238
2004 | 3 | 5 | 6 | 0.00847 | 0.0057892 | 0.00036013 | 0.0017731 | 3.9821e-05 | 6.3525e-05 | 0.016496 | 8470.0444 | 5789.2146 | 360.131 | 1773.0747 | 39.8206 |  | 16432.2853 | 9643.0913 | 7872.4073 | 167.2947 | 2217.7817 | 31.7618 | 0 | 19932.3367
2004 | 3 | 5 | 7 | 0.0098423 | 0.0063729 | 0.00018007 | 0.0018975 | 3.893e-05 | 6.3966e-05 | 0.018396 | 9842.2973 | 6372.8856 | 180.0655 | 1897.5296 | 38.9301 |  | 18331.7081 | 11205.3925 | 8666.1066 | 83.6473 | 2373.4513 | 31.0514 | 0 | 22359.6491
2004 | 3 | 5 | 8 | 0.010431 | 0.0072533 | 0 | 0.002592 | 3.804e-05 | 5.2496e-05 | 0.020366 | 10430.6031 | 7253.3337 | 0 | 2591.9995 | 38.0395 |  | 20313.9758 | 11875.1748 | 9863.3754 | 0 | 3242.102 | 30.3411 | 0 | 25010.9933
2004 | 3 | 5 | 9 | 0.01043 | 0.0076904 | 0 | 0.0028903 | 3.804e-05 | 4.9849e-05 | 0.021099 | 10430.1366 | 7690.391 | 0 | 2890.2799 | 38.0395 |  | 21048.8469 | 11874.6437 | 10457.7035 | 0 | 3615.1944 | 30.3411 | 0 | 25977.8827
2004 | 3 | 5 | 10 | 0.010247 | 0.0078064 | 0 | 0.0027925 | 3.804e-05 | 5.1614e-05 | 0.020936 | 10247.3167 | 7806.3928 | 0 | 2792.4615 | 38.0395 |  | 20884.2105 | 11666.5044 | 10615.4475 | 0 | 3492.8421 | 30.3411 | 0 | 25805.1351
2004 | 3 | 5 | 11 | 0.010121 | 0.0078591 | 0 | 0.0027622 | 3.804e-05 | 4.9408e-05 | 0.020829 | 10120.6804 | 7859.0673 | 0 | 2762.2253 | 38.0395 |  | 20780.0125 | 11522.3298 | 10687.0764 | 0 | 3455.0223 | 30.3411 | 0 | 25694.7696
2004 | 3 | 5 | 12 | 0.010219 | 0.0077037 | 0 | 0.0026986 | 3.804e-05 | 4.8085e-05 | 0.020707 | 10218.6782 | 7703.7249 | 0 | 2698.6233 | 38.0395 |  | 20659.0659 | 11633.8996 | 10475.8356 | 0 | 3375.4683 | 30.3411 | 0 | 25515.5446
2004 | 3 | 5 | 13 | 0.0096513 | 0.0078062 | 0 | 0.0026977 | 3.804e-05 | 4.8085e-05 | 0.020241 | 9651.3383 | 7806.2414 | 0 | 2697.6975 | 38.0395 |  | 20193.3167 | 10987.9868 | 10615.2416 | 0 | 3374.3102 | 30.3411 | 0 | 25007.8797
2004 | 3 | 5 | 14 | 0.009568 | 0.0077003 | 0 | 0.0027664 | 3.804e-05 | 4.9188e-05 | 0.020122 | 9567.9768 | 7700.294 | 0 | 2766.4326 | 38.0395 |  | 20072.743 | 10893.0803 | 10471.1701 | 0 | 3460.2849 | 30.3411 | 0 | 24854.8764
2004 | 3 | 5 | 15 | 0.0096151 | 0.0075353 | 0 | 0.0026387 | 3.804e-05 | 4.7434e-05 | 0.019875 | 9615.148 | 7535.2838 | 0 | 2638.6846 | 38.0395 |  | 19827.1559 | 10946.7844 | 10246.7826 | 0 | 3300.4962 | 30.3411 | 0 | 24524.4043
2004 | 3 | 5 | 16 | 0.010188 | 0.0072236 | 0 | 0.0025261 | 3.804e-05 | 4.7423e-05 | 0.020023 | 10187.7541 | 7223.6308 | 0 | 2526.1455 | 38.0395 |  | 19975.57 | 11598.6928 | 9822.9843 | 0 | 3159.7311 | 30.3411 | 0 | 24611.7493
2004 | 3 | 5 | 17 | 0.010789 | 0.0071538 | 0 | 0.0026158 | 3.804e-05 | 4.5298e-05 | 0.020642 | 10789.3241 | 7153.815 | 0 | 2615.8044 | 38.0395 |  | 20596.983 | 12283.5764 | 9728.0459 | 0 | 3271.8774 | 30.3411 | 0 | 25313.8408
2004 | 3 | 5 | 18 | 0.011439 | 0.0070959 | 0 | 0.0026521 | 3.804e-05 | 5.4261e-05 | 0.021279 | 11438.9546 | 7095.9459 | 0 | 2652.1002 | 38.0395 |  | 21225.0402 | 13023.1766 | 9649.3531 | 0 | 3317.2766 | 30.3411 | 0 | 26020.1474
2004 | 3 | 5 | 19 | 0.01214 | 0.0073065 | 0.0002701 | 0.0030479 | 3.9375e-05 | 4.6982e-05 | 0.022851 | 12139.7552 | 7306.5043 | 270.0983 | 3047.907 | 39.3753 |  | 22803.6402 | 13821.0336 | 9935.679 | 125.471 | 3812.3562 | 31.4066 | 0 | 27725.9464
2004 | 3 | 5 | 20 | 0.012483 | 0.0072534 | 0.00036013 | 0.0031208 | 3.9821e-05 | 5.7349e-05 | 0.023315 | 12482.9691 | 7253.3915 | 360.131 | 3120.8424 | 39.8206 |  | 23257.1545 | 14211.7803 | 9863.454 | 167.2947 | 3903.5846 | 31.7618 | 0 | 28177.8753
2004 | 3 | 5 | 21 | 0.01259 | 0.0068258 | 0.00036013 | 0.0026541 | 3.9821e-05 | 5.6026e-05 | 0.022526 | 12589.9176 | 6825.8119 | 360.131 | 2654.1046 | 39.8206 |  | 22469.7857 | 14333.5406 | 9282.014 | 167.2947 | 3319.7838 | 31.7618 | 0 | 27134.3948
2004 | 3 | 5 | 22 | 0.011761 | 0.0067139 | 0.00036013 | 0.0028409 | 3.9821e-05 | 5.5584e-05 | 0.021771 | 11760.7903 | 6713.9244 | 360.131 | 2840.9338 | 39.8206 |  | 21715.6002 | 13389.5844 | 9129.865 | 167.2947 | 3553.4718 | 31.7618 | 0 | 26271.9776
2004 | 3 | 5 | 23 | 0.010734 | 0.005996 | 0.00036013 | 0.0024891 | 3.9821e-05 | 5.4923e-05 | 0.019673 | 10733.5458 | 5995.9737 | 360.131 | 2489.0556 | 39.8206 |  | 19618.5267 | 12220.0731 | 8153.5667 | 167.2947 | 3113.3385 | 31.7618 | 0 | 23686.0348
2004 | 3 | 5 | 24 | 0.0091247 | 0.0056074 | 0.00036013 | 0.0024374 | 3.9821e-05 | 5.382e-05 | 0.017623 | 9124.7257 | 5607.4106 | 360.131 | 2437.4069 | 39.8206 |  | 17569.4949 | 10388.4418 | 7625.1829 | 167.2947 | 3048.7358 | 31.7618 | 0 | 21261.4169
2004 | 3 | 6 | 1 | 0.0077361 | 0.0051792 | 0.00036013 | 0.0021499 | 3.9821e-05 | 5.5584e-05 | 0.015521 | 7736.1489 | 5179.1697 | 360.131 | 2149.9044 | 39.8206 |  | 15465.1747 | 8807.556 | 7042.8437 | 167.2947 | 2689.1245 | 31.7618 | 0 | 18738.5806
2004 | 3 | 6 | 2 | 0.0072319 | 0.004931 | 0.00036013 | 0.0019583 | 3.9821e-05 | 5.6467e-05 | 0.014578 | 7231.9432 | 4931.0038 | 360.131 | 1958.3334 | 39.8206 |  | 14521.2321 | 8233.5211 | 6705.3776 | 167.2947 | 2449.5054 | 31.7618 | 0 | 17587.4605
2004 | 3 | 6 | 3 | 0.0070547 | 0.0047725 | 0.00036013 | 0.001866 | 3.9821e-05 | 5.7349e-05 | 0.014151 | 7054.7418 | 4772.5481 | 360.131 | 1865.9728 | 39.8206 |  | 14093.2143 | 8031.7783 | 6489.9032 | 167.2947 | 2333.9796 | 31.7618 | 0 | 17054.7176
2004 | 3 | 6 | 4 | 0.00707 | 0.0046699 | 0.00036013 | 0.0017788 | 3.9821e-05 | 5.7349e-05 | 0.013976 | 7069.9675 | 4669.8893 | 360.131 | 1778.7651 | 39.8206 |  | 13918.5735 | 8049.1127 | 6350.3037 | 167.2947 | 2224.8993 | 31.7618 | 0 | 16823.3721
2004 | 3 | 6 | 5 | 0.0071269 | 0.0047055 | 0.00036013 | 0.0017498 | 3.9821e-05 | 5.8231e-05 | 0.01404 | 7126.8584 | 4705.4523 | 360.131 | 1749.8142 | 39.8206 |  | 13982.0765 | 8113.8826 | 6398.6636 | 167.2947 | 2188.6871 | 31.7618 | 0 | 16900.2898
2004 | 3 | 6 | 6 | 0.0074141 | 0.0048143 | 0.00036013 | 0.0016955 | 3.9821e-05 | 5.779e-05 | 0.014382 | 7414.0671 | 4814.2856 | 360.131 | 1695.5012 | 39.8206 |  | 14323.8055 | 8440.8679 | 6546.6596 | 167.2947 | 2120.7518 | 31.7618 | 0 | 17307.3357
2004 | 3 | 6 | 7 | 0.0081566 | 0.0050371 | 0.00018007 | 0.0016785 | 3.893e-05 | 5.8893e-05 | 0.01515 | 8156.6164 | 5037.0599 | 180.0655 | 1678.4515 | 38.9301 |  | 15091.1234 | 9286.2555 | 6849.597 | 83.6473 | 2099.426 | 31.0514 | 0 | 18349.9772
2004 | 3 | 6 | 8 | 0.0088991 | 0.0055 | 0 | 0.00189 | 3.804e-05 | 6.0878e-05 | 0.016388 | 8899.1336 | 5499.9776 | 0 | 1890.0451 | 38.0395 |  | 16327.1958 | 10131.6066 | 7479.0912 | 0 | 2364.0896 | 30.3411 | 0 | 20005.1285
2004 | 3 | 6 | 9 | 0.0095603 | 0.0059766 | 0 | 0.0023682 | 3.804e-05 | 4.235e-05 | 0.017986 | 9560.3211 | 5976.6015 | 0 | 2368.202 | 38.0395 |  | 17943.1641 | 10884.3643 | 8127.2235 | 0 | 2962.1736 | 30.3411 | 0 | 22004.1026
2004 | 3 | 6 | 10 | 0.010334 | 0.0060799 | 0 | 0.0024445 | 3.804e-05 | 4.0806e-05 | 0.018937 | 10333.7812 | 6079.8639 | 0 | 2444.5031 | 38.0395 |  | 18896.1878 | 11764.9438 | 8267.6439 | 0 | 3057.6119 | 30.3411 | 0 | 23120.5407
2004 | 3 | 6 | 11 | 0.010931 | 0.005985 | 0 | 0.0020622 | 3.804e-05 | 4.1468e-05 | 0.019058 | 10931.0559 | 5985.0268 | 0 | 2062.1791 | 38.0395 |  | 19016.3014 | 12444.9372 | 8138.6806 | 0 | 2579.3967 | 30.3411 | 0 | 23193.3556
2004 | 3 | 6 | 12 | 0.01071 | 0.0060273 | 0 | 0.0023634 | 3.804e-05 | 3.9041e-05 | 0.019178 | 10709.9626 | 6027.3074 | 0 | 2363.3529 | 38.0395 |  | 19138.6623 | 12193.2238 | 8196.1754 | 0 | 2956.1083 | 30.3411 | 0 | 23375.8486
2004 | 3 | 6 | 13 | 0.01045 | 0.0059581 | 0 | 0.0021955 | 3.804e-05 | 4.0144e-05 | 0.018682 | 10450.1652 | 5958.0946 | 0 | 2195.5313 | 38.0395 |  | 18641.8306 | 11897.4461 | 8102.0572 | 0 | 2746.1951 | 30.3411 | 0 | 22776.0395
2004 | 3 | 6 | 14 | 0.010026 | 0.0058972 | 0 | 0.0022329 | 3.804e-05 | 3.9483e-05 | 0.018233 | 10025.7504 | 5897.1763 | 0 | 2232.9298 | 38.0395 |  | 18193.8961 | 11414.2527 | 8019.2179 | 0 | 2792.9736 | 30.3411 | 0 | 22256.7854
2004 | 3 | 6 | 15 | 0.0095686 | 0.0057579 | 0 | 0.0021315 | 3.804e-05 | 3.838e-05 | 0.017534 | 9568.6135 | 5757.8809 | 0 | 2131.4796 | 38.0395 |  | 17496.0136 | 10893.8052 | 7829.7985 | 0 | 2666.0786 | 30.3411 | 0 | 21420.0234
2004 | 3 | 6 | 16 | 0.010017 | 0.0057055 | 0 | 0.0020762 | 3.804e-05 | 3.6395e-05 | 0.017873 | 10017.0397 | 5705.5234 | 0 | 2076.1583 | 38.0395 |  | 17836.7609 | 11404.3356 | 7758.6006 | 0 | 2596.8821 | 30.3411 | 0 | 21790.1594
2004 | 3 | 6 | 17 | 0.010414 | 0.0058592 | 0 | 0.002199 | 3.804e-05 | 3.6836e-05 | 0.018547 | 10414.2027 | 5859.2069 | 0 | 2199.0274 | 38.0395 |  | 18510.4765 | 11856.5031 | 7967.5856 | 0 | 2750.568 | 30.3411 | 0 | 22604.9979
2004 | 3 | 6 | 18 | 0.011277 | 0.0058488 | 0 | 0.0022223 | 3.804e-05 | 3.6836e-05 | 0.019423 | 11276.6617 | 5848.799 | 0 | 2222.2864 | 38.0395 |  | 19385.7865 | 12838.4071 | 7953.4325 | 0 | 2779.6607 | 30.3411 | 0 | 23601.8414
2004 | 3 | 6 | 19 | 0.011687 | 0.0060776 | 0.0002701 | 0.002691 | 3.9375e-05 | 3.5071e-05 | 0.0208 | 11686.8822 | 6077.5792 | 270.0983 | 2690.9664 | 39.3753 |  | 20764.9015 | 13305.4406 | 8264.537 | 125.471 | 3365.8909 | 31.4066 | 0 | 25092.7462
2004 | 3 | 6 | 20 | 0.011888 | 0.0060359 | 0.00036013 | 0.0026707 | 3.9821e-05 | 3.2645e-05 | 0.021027 | 11887.6751 | 6035.8706 | 360.131 | 2670.6529 | 39.8206 |  | 20994.1503 | 13534.042 | 8207.8201 | 167.2947 | 3340.4826 | 31.7618 | 0 | 25281.401
2004 | 3 | 6 | 21 | 0.01177 | 0.0057173 | 0.00036013 | 0.002318 | 3.9821e-05 | 3.3086e-05 | 0.020239 | 11770.2556 | 5717.276 | 360.131 | 2318.0255 | 39.8206 |  | 20205.5087 | 13400.3606 | 7774.5823 | 167.2947 | 2899.4122 | 31.7618 | 0 | 24273.4115
2004 | 3 | 6 | 22 | 0.011155 | 0.0056727 | 0.00036013 | 0.0026041 | 3.9821e-05 | 3.2204e-05 | 0.019864 | 11154.7103 | 5672.6745 | 360.131 | 2604.1036 | 39.8206 |  | 19831.44 | 12699.5662 | 7713.9313 | 167.2947 | 3257.2419 | 31.7618 | 0 | 23869.7959
2004 | 3 | 6 | 23 | 0.009947 | 0.0054564 | 0.00036013 | 0.0025448 | 3.9821e-05 | 3.3306e-05 | 0.018382 | 9947.0499 | 5456.3618 | 360.131 | 2544.8385 | 39.8206 |  | 18348.2018 | 11324.6526 | 7419.7806 | 167.2947 | 3183.1124 | 31.7618 | 0 | 22126.6021
2004 | 3 | 6 | 24 | 0.0089499 | 0.0051609 | 0.00036013 | 0.0023207 | 3.9821e-05 | 4.3453e-05 | 0.016875 | 8949.922 | 5160.8969 | 360.131 | 2320.7426 | 39.8206 |  | 16831.5132 | 10189.4288 | 7017.9956 | 167.2947 | 2902.8108 | 31.7618 | 0 | 20309.2917
2004 | 3 | 7 | 1 | 0.0077092 | 0.0046485 | 0.00036013 | 0.0016149 | 3.9821e-05 | 5.6908e-05 | 0.014429 | 7709.1959 | 4648.5234 | 360.131 | 1614.9033 | 39.8206 |  | 14372.5743 | 8776.8702 | 6321.2494 | 167.2947 | 2019.9392 | 31.7618 | 0 | 17317.1152
2004 | 3 | 7 | 2 | 0.0072808 | 0.0045794 | 0.00036013 | 0.0017553 | 3.9821e-05 | 5.8011e-05 | 0.014073 | 7280.8201 | 4579.3925 | 360.131 | 1755.2694 | 39.8206 |  | 14015.4337 | 8289.1671 | 6227.2424 | 167.2947 | 2195.5107 | 31.7618 | 0 | 16910.9766
2004 | 3 | 7 | 3 | 0.007184 | 0.0044195 | 0.00036013 | 0.0016281 | 3.9821e-05 | 5.8452e-05 | 0.01369 | 7184.0299 | 4419.4673 | 360.131 | 1628.1183 | 39.8206 |  | 13631.5672 | 8178.9721 | 6009.7697 | 167.2947 | 2036.4686 | 31.7618 | 0 | 16424.2669
2004 | 3 | 7 | 4 | 0.0068571 | 0.0044434 | 0.00036013 | 0.0016374 | 3.9821e-05 | 5.8452e-05 | 0.013396 | 6857.0561 | 4443.4164 | 360.131 | 1637.3506 | 39.8206 |  | 13337.7748 | 7806.7145 | 6042.3367 | 167.2947 | 2048.0165 | 31.7618 | 0 | 16096.124
2004 | 3 | 7 | 5 | 0.0070515 | 0.0044572 | 0.00036013 | 0.0015774 | 3.9821e-05 | 5.8672e-05 | 0.013545 | 7051.549 | 4457.1851 | 360.131 | 1577.425 | 39.8206 |  | 13486.1108 | 8028.1434 | 6061.0599 | 167.2947 | 1973.0608 | 31.7618 | 0 | 16261.3206
2004 | 3 | 7 | 6 | 0.0072702 | 0.0045221 | 0.00036013 | 0.0015512 | 3.9821e-05 | 5.8231e-05 | 0.013802 | 7270.1893 | 4522.0923 | 360.131 | 1551.1799 | 39.8206 |  | 13743.4131 | 8277.0639 | 6149.3233 | 167.2947 | 1940.2332 | 31.7618 | 0 | 16565.6769
2004 | 3 | 7 | 7 | 0.008288 | 0.0047245 | 0.00018007 | 0.0015733 | 3.893e-05 | 5.9555e-05 | 0.014864 | 8287.95 | 4724.5257 | 180.0655 | 1573.3363 | 38.9301 |  | 14804.8076 | 9435.778 | 6424.6004 | 83.6473 | 1967.9466 | 31.0514 | 0 | 17943.0238
2004 | 3 | 7 | 8 | 0.0093698 | 0.005074 | 0 | 0.0018128 | 3.804e-05 | 6.0658e-05 | 0.016355 | 9369.8357 | 5074.0313 | 0 | 1812.7591 | 38.0395 |  | 16294.6656 | 10667.4979 | 6899.8722 | 0 | 2267.4194 | 30.3411 | 0 | 19865.1306
2004 | 3 | 7 | 9 | 0.010325 | 0.0053179 | 0 | 0.0020948 | 3.804e-05 | 4.0365e-05 | 0.017816 | 10324.8322 | 5317.9369 | 0 | 2094.8165 | 38.0395 |  | 17775.6251 | 11754.7553 | 7231.5449 | 0 | 2620.2199 | 30.3411 | 0 | 21636.8612
2004 | 3 | 7 | 10 | 0.010513 | 0.0054618 | 0 | 0.0022621 | 3.804e-05 | 4.0365e-05 | 0.018315 | 10512.9196 | 5461.7962 | 0 | 2262.0687 | 38.0395 |  | 18274.824 | 11968.8916 | 7427.1705 | 0 | 2829.4208 | 30.3411 | 0 | 22255.8241
2004 | 3 | 7 | 11 | 0.010547 | 0.005677 | 0 | 0.0025353 | 3.804e-05 | 4.0144e-05 | 0.018838 | 10547.1636 | 5676.9815 | 0 | 2535.2982 | 38.0395 |  | 18797.4828 | 12007.8782 | 7719.7882 | 0 | 3171.1794 | 30.3411 | 0 | 22929.1868
2004 | 3 | 7 | 12 | 0.010952 | 0.005647 | 0 | 0.0023373 | 3.804e-05 | 3.7277e-05 | 0.019011 | 10951.864 | 5646.9695 | 0 | 2337.3464 | 38.0395 |  | 18974.2194 | 12468.6271 | 7678.9766 | 0 | 2923.579 | 30.3411 | 0 | 23101.5238
2004 | 3 | 7 | 13 | 0.010408 | 0.0057733 | 0 | 0.0024714 | 3.804e-05 | 3.7718e-05 | 0.018728 | 10408.0268 | 5773.348 | 0 | 2471.3582 | 38.0395 |  | 18690.7724 | 11849.4719 | 7850.8312 | 0 | 3091.2024 | 30.3411 | 0 | 22821.8466
2004 | 3 | 7 | 14 | 0.010149 | 0.0057881 | 0 | 0.0024582 | 3.804e-05 | 3.7939e-05 | 0.018472 | 10149.3392 | 5788.1358 | 0 | 2458.1761 | 38.0395 |  | 18433.6906 | 11554.9577 | 7870.9402 | 0 | 3074.7142 | 30.3411 | 0 | 22530.9533
2004 | 3 | 7 | 15 | 0.010066 | 0.0057036 | 0 | 0.002278 | 3.804e-05 | 3.6174e-05 | 0.018122 | 10066.4333 | 5703.6099 | 0 | 2277.9757 | 38.0395 |  | 18086.0584 | 11460.5699 | 7755.9985 | 0 | 2849.3175 | 30.3411 | 0 | 22096.227
2004 | 3 | 7 | 16 | 0.010529 | 0.0057157 | 0 | 0.0022762 | 3.804e-05 | 3.4189e-05 | 0.018593 | 10529.0476 | 5715.7408 | 0 | 2276.1966 | 38.0395 |  | 18559.0245 | 11987.2532 | 7772.4946 | 0 | 2847.0922 | 30.3411 | 0 | 22637.1812
2004 | 3 | 7 | 17 | 0.011015 | 0.0057727 | 0 | 0.0023461 | 3.804e-05 | 3.4851e-05 | 0.019207 | 11015.2557 | 5772.7092 | 0 | 2346.0878 | 38.0395 |  | 19172.0922 | 12540.7981 | 7849.9626 | 0 | 2934.5128 | 30.3411 | 0 | 23355.6146
2004 | 3 | 7 | 18 | 0.011432 | 0.0056755 | 0 | 0.0023235 | 3.804e-05 | 3.3748e-05 | 0.019503 | 11432.006 | 5675.516 | 0 | 2323.502 | 38.0395 |  | 19469.0634 | 13015.2656 | 7717.7953 | 0 | 2906.2623 | 30.3411 | 0 | 23669.6643
2004 | 3 | 7 | 19 | 0.011606 | 0.0056308 | 0.0002701 | 0.0025312 | 3.9375e-05 | 3.3968e-05 | 0.020112 | 11606.445 | 5630.8466 | 270.0983 | 2531.241 | 39.3753 |  | 20078.0063 | 13213.8634 | 7657.052 | 125.471 | 3166.1046 | 31.4066 | 0 | 24193.8976
2004 | 3 | 7 | 20 | 0.012027 | 0.0056875 | 0.00036013 | 0.0026339 | 3.9821e-05 | 4.2129e-05 | 0.02079 | 12026.9332 | 5687.4801 | 360.131 | 2633.9435 | 39.8206 |  | 20748.3084 | 13692.5864 | 7734.0646 | 167.2947 | 3294.566 | 31.7618 | 0 | 24920.2734
2004 | 3 | 7 | 21 | 0.012263 | 0.0057839 | 0.00036013 | 0.0027643 | 3.9821e-05 | 5.3158e-05 | 0.021264 | 12262.9459 | 5783.9282 | 360.131 | 2764.3428 | 39.8206 |  | 21211.1685 | 13961.2853 | 7865.2187 | 167.2947 | 3457.6709 | 31.7618 | 0 | 25483.2313
2004 | 3 | 7 | 22 | 0.011231 | 0.0056029 | 0.00036013 | 0.0025596 | 3.9821e-05 | 5.404e-05 | 0.019848 | 11231.2418 | 5602.8528 | 360.131 | 2559.5592 | 39.8206 |  | 19793.6054 | 12786.6968 | 7618.985 | 167.2947 | 3201.5253 | 31.7618 | 0 | 23806.2635
2004 | 3 | 7 | 23 | 0.0091798 | 0.0052708 | 0.00036013 | 0.0020202 | 3.9821e-05 | 5.6026e-05 | 0.016927 | 9179.8157 | 5270.7784 | 360.131 | 2020.1549 | 39.8206 |  | 16870.7006 | 10451.1614 | 7167.4169 | 167.2947 | 2526.8323 | 31.7618 | 0 | 20344.4669
2004 | 3 | 7 | 24 | 0.0079535 | 0.0051883 | 0.00036013 | 0.0016617 | 3.9821e-05 | 5.757e-05 | 0.015261 | 7953.5252 | 5188.2917 | 360.131 | 1661.7287 | 39.8206 |  | 15203.4973 | 9055.0375 | 7055.2481 | 167.2947 | 2078.5089 | 31.7618 | 0 | 18387.8509
2004 | 3 | 8 | 1 | 0.0068698 | 0.0049078 | 0.00036013 | 0.0014337 | 3.9821e-05 | 5.8231e-05 | 0.013669 | 6869.757 | 4907.8304 | 360.131 | 1433.6822 | 39.8206 |  | 13611.2212 | 7821.1743 | 6673.8656 | 167.2947 | 1793.2657 | 31.7618 | 0 | 16487.362
2004 | 3 | 8 | 2 | 0.0067217 | 0.004845 | 0.00036013 | 0.0014954 | 3.9821e-05 | 5.8452e-05 | 0.01352 | 6721.6685 | 4844.9932 | 360.131 | 1495.4118 | 39.8206 |  | 13462.0251 | 7652.5765 | 6588.417 | 167.2947 | 1870.4778 | 31.7618 | 0 | 16310.5277
2004 | 3 | 8 | 3 | 0.0065594 | 0.0048204 | 0.00036013 | 0.0014878 | 3.9821e-05 | 5.8452e-05 | 0.013326 | 6559.4346 | 4820.4278 | 360.131 | 1487.8008 | 39.8206 |  | 13267.6148 | 7467.8743 | 6555.0119 | 167.2947 | 1860.9579 | 31.7618 | 0 | 16082.9005
2004 | 3 | 8 | 4 | 0.0066377 | 0.0048665 | 0.00036013 | 0.0014461 | 3.9821e-05 | 5.8011e-05 | 0.013408 | 6637.6802 | 4866.4515 | 360.131 | 1446.1062 | 39.8206 |  | 13350.1895 | 7556.9564 | 6617.5968 | 167.2947 | 1808.8058 | 31.7618 | 0 | 16182.4154
2004 | 3 | 8 | 5 | 0.0069346 | 0.0051509 | 0.00036013 | 0.0016881 | 3.9821e-05 | 5.8672e-05 | 0.014232 | 6934.569 | 5150.8582 | 360.131 | 1688.1001 | 39.8206 |  | 14173.4789 | 7894.9624 | 7004.3445 | 167.2947 | 2111.4944 | 31.7618 | 0 | 17209.8577
2004 | 3 | 8 | 6 | 0.0079121 | 0.0055966 | 0.00036013 | 0.0019153 | 3.9821e-05 | 5.9996e-05 | 0.015884 | 7912.1075 | 5596.5896 | 360.131 | 1915.3386 | 39.8206 |  | 15823.9874 | 9007.8837 | 7610.468 | 167.2947 | 2395.727 | 31.7618 | 0 | 19213.1352
2004 | 3 | 8 | 7 | 0.0085046 | 0.0060666 | 0.00018007 | 0.001534 | 3.893e-05 | 6.1319e-05 | 0.016386 | 8504.6335 | 6066.6034 | 180.0655 | 1533.9672 | 38.9301 |  | 16324.1997 | 9682.4708 | 8249.6117 | 83.6473 | 1918.7033 | 31.0514 | 0 | 19965.4846
2004 | 3 | 8 | 8 | 0.0095367 | 0.006959 | 0 | 0.0021356 | 3.804e-05 | 4.61e-05 | 0.018715 | 9536.6711 | 6958.9733 | 0 | 2135.6013 | 38.0395 |  | 18669.2853 | 10857.439 | 9463.0923 | 0 | 2671.234 | 30.3411 | 0 | 23022.1065
2004 | 3 | 8 | 9 | 0.0095369 | 0.0072982 | 0 | 0.0022499 | 3.804e-05 | 4.5879e-05 | 0.019169 | 9536.851 | 7298.1744 | 0 | 2249.9202 | 38.0395 |  | 19122.9851 | 10857.6438 | 9924.3516 | 0 | 2814.2254 | 30.3411 | 0 | 23626.5619
2004 | 3 | 8 | 10 | 0.0094708 | 0.0076263 | 0 | 0.0025254 | 3.804e-05 | 4.7423e-05 | 0.019708 | 9470.7883 | 7626.3175 | 0 | 2525.4025 | 38.0395 |  | 19660.5479 | 10782.4318 | 10370.5739 | 0 | 3158.8017 | 30.3411 | 0 | 24342.1486
2004 | 3 | 8 | 11 | 0.0097769 | 0.0077089 | 0 | 0.0025126 | 3.804e-05 | 4.6761e-05 | 0.020083 | 9776.8573 | 7708.9498 | 0 | 2512.6399 | 38.0395 |  | 20036.4865 | 11130.8894 | 10482.9406 | 0 | 3142.838 | 30.3411 | 0 | 24787.0092
2004 | 3 | 8 | 12 | 0.0096512 | 0.0076791 | 0 | 0.0025821 | 3.804e-05 | 4.7203e-05 | 0.019998 | 9651.2026 | 7679.1128 | 0 | 2582.0642 | 38.0395 |  | 19950.419 | 10987.8323 | 10442.367 | 0 | 3229.6748 | 30.3411 | 0 | 24690.2152
2004 | 3 | 8 | 13 | 0.0097668 | 0.0075857 | 0 | 0.0023757 | 3.804e-05 | 4.5217e-05 | 0.019812 | 9766.8351 | 7585.6699 | 0 | 2375.7485 | 38.0395 |  | 19766.293 | 11119.4792 | 10315.2996 | 0 | 2971.6128 | 30.3411 | 0 | 24436.7327
2004 | 3 | 8 | 14 | 0.0094911 | 0.0075692 | 0 | 0.0024155 | 3.804e-05 | 4.6471e-05 | 0.01956 | 9491.0784 | 7569.1676 | 0 | 2415.5499 | 38.0395 |  | 19513.8353 | 10805.532 | 10292.8591 | 0 | 3021.3968 | 30.3411 | 0 | 24150.129
2004 | 3 | 8 | 15 | 0.0095981 | 0.0074364 | 0 | 0.0023213 | 3.804e-05 | 4.4997e-05 | 0.019439 | 9598.1267 | 7436.4217 | 0 | 2321.2704 | 38.0395 |  | 19393.8583 | 10927.4058 | 10112.3459 | 0 | 2903.471 | 30.3411 | 0 | 23973.5638
2004 | 3 | 8 | 16 | 0.010348 | 0.0073784 | 0 | 0.0025036 | 3.804e-05 | 4.4776e-05 | 0.020313 | 10347.7879 | 7378.4377 | 0 | 2503.5677 | 38.0395 |  | 20267.8328 | 11780.8902 | 10033.497 | 0 | 3131.4905 | 30.3411 | 0 | 24976.2188
2004 | 3 | 8 | 17 | 0.010716 | 0.0073145 | 0 | 0.0025723 | 3.804e-05 | 4.1909e-05 | 0.020683 | 10715.9522 | 7314.4637 | 0 | 2572.2772 | 38.0395 |  | 20640.7326 | 12200.043 | 9946.5024 | 0 | 3217.4332 | 30.3411 | 0 | 25394.3197
2004 | 3 | 8 | 18 | 0.011186 | 0.0071511 | 0 | 0.0025257 | 3.804e-05 | 4.0806e-05 | 0.020941 | 11185.5365 | 7151.1429 | 0 | 2525.7487 | 38.0395 |  | 20900.4676 | 12734.6616 | 9724.4123 | 0 | 3159.2348 | 30.3411 | 0 | 25648.6498
2004 | 3 | 8 | 19 | 0.011019 | 0.0071913 | 0.0002701 | 0.0027569 | 3.9375e-05 | 3.838e-05 | 0.021315 | 11018.8162 | 7191.2535 | 270.0983 | 2756.8796 | 39.3753 |  | 21276.4229 | 12544.8517 | 9778.9563 | 125.471 | 3448.3358 | 31.4066 | 0 | 25929.0214
2004 | 3 | 8 | 20 | 0.011782 | 0.0071922 | 0.00036013 | 0.0028168 | 3.9821e-05 | 3.6836e-05 | 0.022228 | 11782.0743 | 7192.2454 | 360.131 | 2816.7712 | 39.8206 |  | 22191.0425 | 13413.8161 | 9780.3051 | 167.2947 | 3523.2489 | 31.7618 | 0 | 26916.4265
2004 | 3 | 8 | 21 | 0.012019 | 0.0068923 | 0.00036013 | 0.0024255 | 3.9821e-05 | 3.7056e-05 | 0.021774 | 12018.7218 | 6892.2563 | 360.131 | 2425.5391 | 39.8206 |  | 21736.4688 | 13683.2378 | 9372.3678 | 167.2947 | 3033.8914 | 31.7618 | 0 | 26288.5535
2004 | 3 | 8 | 22 | 0.010536 | 0.0066071 | 0.00036013 | 0.002308 | 3.9821e-05 | 3.6615e-05 | 0.019888 | 10535.8885 | 6607.1068 | 360.131 | 2307.9647 | 39.8206 |  | 19850.9117 | 11995.0416 | 8984.6101 | 167.2947 | 2886.8281 | 31.7618 | 0 | 24065.5362
2004 | 3 | 8 | 23 | 0.0094656 | 0.0062173 | 0.00036013 | 0.0020898 | 3.9821e-05 | 3.8159e-05 | 0.018211 | 9465.6062 | 6217.3086 | 360.131 | 2089.7678 | 39.8206 |  | 18172.6342 | 10776.532 | 8454.5467 | 167.2947 | 2613.905 | 31.7618 | 0 | 22044.0402
2004 | 3 | 8 | 24 | 0.0072422 | 0.0056064 | 0.00036013 | 0.0013266 | 3.9821e-05 | 4.1468e-05 | 0.014617 | 7242.1709 | 5606.3874 | 360.131 | 1326.6247 | 39.8206 |  | 14575.1347 | 8245.1652 | 7623.7915 | 167.2947 | 1659.3571 | 31.7618 | 0 | 17727.3702
2004 | 3 | 9 | 1 | 0.0063673 | 0.0053846 | 0.00036013 | 0.0010858 | 3.9821e-05 | 4.4776e-05 | 0.013282 | 6367.3253 | 5384.6284 | 360.131 | 1085.7607 | 39.8206 |  | 13237.6659 | 7249.159 | 7322.2347 | 167.2947 | 1358.0816 | 31.7618 | 0 | 16128.5317
2004 | 3 | 9 | 2 | 0.0063049 | 0.0052036 | 0.00036013 | 0.0011901 | 3.9821e-05 | 4.5217e-05 | 0.013144 | 6304.9093 | 5203.626 | 360.131 | 1190.0763 | 39.8206 |  | 13098.5632 | 7178.0989 | 7076.1003 | 167.2947 | 1488.5607 | 31.7618 | 0 | 15941.8163
2004 | 3 | 9 | 3 | 0.0062105 | 0.0050817 | 0.00036013 | 0.0012044 | 3.9821e-05 | 4.632e-05 | 0.012943 | 6210.4966 | 5081.7362 | 360.131 | 1204.4291 | 39.8206 |  | 12896.6136 | 7070.6106 | 6910.3497 | 167.2947 | 1506.5134 | 31.7618 | 0 | 15686.5301
2004 | 3 | 9 | 4 | 0.0063235 | 0.0050171 | 0.00036013 | 0.0012342 | 3.9821e-05 | 4.5438e-05 | 0.01302 | 6323.4951 | 5017.1162 | 360.131 | 1234.2461 | 39.8206 |  | 12974.809 | 7199.2586 | 6822.4767 | 167.2947 | 1543.8089 | 31.7618 | 0 | 15764.6007
2004 | 3 | 9 | 5 | 0.0067339 | 0.005254 | 0.00036013 | 0.0014575 | 3.9821e-05 | 4.632e-05 | 0.013892 | 6733.9263 | 5253.9861 | 360.131 | 1457.5246 | 39.8206 |  | 13845.3887 | 7666.532 | 7144.582 | 167.2947 | 1823.0881 | 31.7618 | 0 | 16833.2585
2004 | 3 | 9 | 6 | 0.0075064 | 0.0057862 | 0.00036013 | 0.0017992 | 3.9821e-05 | 4.5438e-05 | 0.015537 | 7506.369 | 5786.2331 | 360.131 | 1799.1587 | 39.8206 |  | 15491.7125 | 8545.953 | 7868.3529 | 167.2947 | 2250.4079 | 31.7618 | 0 | 18863.7702
2004 | 3 | 9 | 7 | 0.0089952 | 0.0065171 | 0.00018007 | 0.002176 | 3.893e-05 | 4.4556e-05 | 0.017952 | 8995.2256 | 6517.1381 | 180.0655 | 2176.0343 | 38.9301 |  | 17907.3935 | 10241.0067 | 8862.267 | 83.6473 | 2721.8081 | 31.0514 | 0 | 21939.7805
2004 | 3 | 9 | 8 | 0.0090207 | 0.0070456 | 0 | 0.0020618 | 3.804e-05 | 5.7349e-05 | 0.018223 | 9020.6698 | 7045.5651 | 0 | 2061.7659 | 38.0395 |  | 18166.0403 | 10269.9748 | 9580.8433 | 0 | 2578.8798 | 30.3411 | 0 | 22460.039
2004 | 3 | 9 | 9 | 0.0089578 | 0.0074601 | 0 | 0.0024043 | 3.804e-05 | 9.3464e-05 | 0.018954 | 8957.7644 | 7460.111 | 0 | 2404.2899 | 38.0395 |  | 18860.2048 | 10198.3574 | 10144.5596 | 0 | 3007.3128 | 30.3411 | 0 | 23380.5708
2004 | 3 | 9 | 10 | 0.0087459 | 0.0075101 | 0 | 0.0023717 | 3.804e-05 | 0.00011558 | 0.018781 | 8745.9275 | 7510.1077 | 0 | 2371.7379 | 38.0395 |  | 18665.8125 | 9957.1824 | 10212.547 | 0 | 2966.5963 | 30.3411 | 0 | 23166.6668
2004 | 3 | 9 | 11 | 0.0088934 | 0.0075446 | 0 | 0.0022455 | 3.804e-05 | 0.0001405 | 0.018862 | 8893.4045 | 7544.5961 | 0 | 2245.5234 | 38.0395 |  | 18721.5636 | 10125.0841 | 10259.4458 | 0 | 2808.7259 | 30.3411 | 0 | 23223.5969
2004 | 3 | 9 | 12 | 0.0088092 | 0.0073636 | 0 | 0.002074 | 3.804e-05 | 0.00040114 | 0.018686 | 8809.1789 | 7363.6494 | 0 | 2074.006 | 38.0395 |  | 18284.8738 | 10029.1938 | 10013.3872 | 0 | 2594.1899 | 30.3411 | 0 | 22667.1119
2004 | 3 | 9 | 13 | 0.0086962 | 0.0073843 | 0 | 0.0020001 | 3.804e-05 | 0.0004997 | 0.018618 | 8696.2311 | 7384.278 | 0 | 2000.1114 | 38.0395 |  | 18118.66 | 9900.6034 | 10041.4388 | 0 | 2501.7617 | 30.3411 | 0 | 22474.145
2004 | 3 | 9 | 14 | 0.0083421 | 0.0074386 | 0 | 0.0021223 | 3.804e-05 | 0.00048745 | 0.018428 | 8342.0664 | 7438.6136 | 0 | 2122.2638 | 38.0395 |  | 17940.9833 | 9497.3892 | 10115.3266 | 0 | 2654.5513 | 30.3411 | 0 | 22297.6081
2004 | 3 | 9 | 15 | 0.0085504 | 0.0073105 | 0 | 0.0021743 | 3.804e-05 | 0.00046317 | 0.018536 | 8550.4157 | 7310.4959 | 0 | 2174.3041 | 38.0395 |  | 18073.2553 | 9734.5935 | 9941.1069 | 0 | 2719.644 | 30.3411 | 0 | 22425.6855
2004 | 3 | 9 | 16 | 0.0092174 | 0.0071829 | 0 | 0.0021765 | 3.804e-05 | 0.00046325 | 0.019078 | 9217.3796 | 7182.9012 | 0 | 2176.4715 | 38.0395 |  | 18614.7919 | 10493.9277 | 9767.5984 | 0 | 2722.355 | 30.3411 | 0 | 23014.2222
2004 | 3 | 9 | 17 | 0.0097614 | 0.0072912 | 0 | 0.0022924 | 3.804e-05 | 0.00039502 | 0.019778 | 9761.4272 | 7291.1892 | 0 | 2292.39 | 38.0395 |  | 19383.046 | 11113.3224 | 9914.8529 | 0 | 2867.3471 | 30.3411 | 0 | 23925.8635
2004 | 3 | 9 | 18 | 0.010115 | 0.0071264 | 0 | 0.0024652 | 3.804e-05 | 0.00036975 | 0.020115 | 10115.3071 | 7126.3745 | 0 | 2465.1687 | 38.0395 |  | 19744.8898 | 11516.2124 | 9690.7312 | 0 | 3083.4606 | 30.3411 | 0 | 24320.7453
2004 | 3 | 9 | 19 | 0.010504 | 0.006964 | 0.0002701 | 0.0023274 | 3.9375e-05 | 0.00029684 | 0.020402 | 10504.2557 | 6964.0459 | 270.0983 | 2327.4325 | 39.3753 |  | 20105.2077 | 11959.0279 | 9469.9902 | 125.471 | 2911.1787 | 31.4066 | 0 | 24497.0743
2004 | 3 | 9 | 20 | 0.011183 | 0.0070577 | 0.00036013 | 0.0024076 | 3.9821e-05 | 0.00029386 | 0.021342 | 11182.8784 | 7057.691 | 360.131 | 2407.6115 | 39.8206 |  | 21048.1326 | 12731.6355 | 9597.3326 | 167.2947 | 3011.4675 | 31.7618 | 0 | 25539.4919
2004 | 3 | 9 | 21 | 0.01126 | 0.0068301 | 0.00036013 | 0.0022005 | 3.9821e-05 | 0.00027325 | 0.020964 | 11260.05 | 6830.0558 | 360.131 | 2200.5213 | 39.8206 |  | 20690.5788 | 12819.4948 | 9287.7851 | 167.2947 | 2752.4367 | 31.7618 | 0 | 25058.773
2004 | 3 | 9 | 22 | 0.010236 | 0.0065421 | 0.00036013 | 0.0020319 | 3.9821e-05 | 0.0002049 | 0.019415 | 10235.7286 | 6542.1375 | 360.131 | 2031.8935 | 39.8206 |  | 19209.7112 | 11653.3114 | 8896.2622 | 167.2947 | 2541.5151 | 31.7618 | 0 | 23290.1451
2004 | 3 | 9 | 23 | 0.0085428 | 0.0057444 | 0.00036013 | 0.0011287 | 3.9821e-05 | 0.00023058 | 0.016046 | 8542.7743 | 5744.4012 | 360.131 | 1128.7082 | 39.8206 |  | 15815.8354 | 9725.8939 | 7811.4683 | 167.2947 | 1411.8009 | 31.7618 | 0 | 19148.2194
2004 | 3 | 9 | 24 | 0.0070892 | 0.0054205 | 0.00036013 | 0.0010527 | 3.9821e-05 | 0.00022263 | 0.014185 | 7089.2006 | 5420.4646 | 360.131 | 1052.7491 | 39.8206 |  | 13962.3659 | 8071.0094 | 7370.9661 | 167.2947 | 1316.7904 | 31.7618 | 0 | 16957.8224
2004 | 3 | 10 | 1 | 0.0072642 | 0.0055987 | 0.00036013 | 0.0016346 | 3.9821e-05 | 0.0002106 | 0.015108 | 7264.2401 | 5598.6693 | 360.131 | 1634.5726 | 39.8206 |  | 14897.4336 | 8270.2908 | 7613.2961 | 167.2947 | 2044.5417 | 31.7618 | 0 | 18127.185
2004 | 3 | 10 | 2 | 0.0070215 | 0.005296 | 0.00036013 | 0.0015675 | 3.9821e-05 | 0.00020687 | 0.014492 | 7021.4565 | 5295.9539 | 360.131 | 1567.4962 | 39.8206 |  | 14284.8582 | 7993.8833 | 7201.6515 | 167.2947 | 1960.6417 | 31.7618 | 0 | 17355.2329
2004 | 3 | 10 | 3 | 0.0069461 | 0.0052095 | 0.00036013 | 0.0015871 | 3.9821e-05 | 0.00021212 | 0.014355 | 6946.0771 | 5209.4589 | 360.131 | 1587.0609 | 39.8206 |  | 14142.5485 | 7908.0643 | 7084.0321 | 167.2947 | 1985.1135 | 31.7618 | 0 | 17176.2663
2004 | 3 | 10 | 4 | 0.0069931 | 0.0051487 | 0.00036013 | 0.0015439 | 3.9821e-05 | 0.00020717 | 0.014293 | 6993.1222 | 5148.7343 | 360.131 | 1543.8822 | 39.8206 |  | 14085.6903 | 7961.6249 | 7001.4563 | 167.2947 | 1931.1052 | 31.7618 | 0 | 17093.2428
2004 | 3 | 10 | 5 | 0.0071698 | 0.0052462 | 0.00036013 | 0.0015386 | 3.9821e-05 | 0.000225 | 0.01458 | 7169.7999 | 5246.1566 | 360.131 | 1538.6063 | 39.8206 |  | 14354.5145 | 8162.7713 | 7133.9351 | 167.2947 | 1924.506 | 31.7618 | 0 | 17420.2688
2004 | 3 | 10 | 6 | 0.0075997 | 0.0055616 | 0.00036013 | 0.0015544 | 3.9821e-05 | 0.00033684 | 0.015452 | 7599.6992 | 5561.551 | 360.131 | 1554.4264 | 39.8206 |  | 15115.6283 | 8652.2089 | 7562.8211 | 167.2947 | 1944.294 | 31.7618 | 0 | 18358.3804
2004 | 3 | 10 | 7 | 0.0089165 | 0.0061194 | 0.00018007 | 0.001686 | 3.893e-05 | 0.00044247 | 0.017383 | 8916.4955 | 6119.4245 | 180.0655 | 1685.9666 | 38.9301 |  | 16940.8822 | 10151.3731 | 8321.44 | 83.6473 | 2108.8259 | 31.0514 | 0 | 20696.3378
2004 | 3 | 10 | 8 | 0.0094849 | 0.0069014 | 0 | 0.0020708 | 3.804e-05 | 0.00050561 | 0.019001 | 9484.909 | 6901.3986 | 0 | 2070.753 | 38.0395 |  | 18495.1001 | 10798.5082 | 9384.7999 | 0 | 2590.121 | 30.3411 | 0 | 22803.7702
2004 | 3 | 10 | 9 | 0.0093514 | 0.0074045 | 0 | 0.0023937 | 3.804e-05 | 0.00053691 | 0.019725 | 9351.3902 | 7404.4644 | 0 | 2393.7177 | 38.0395 |  | 19187.6119 | 10646.4979 | 10068.8891 | 0 | 2994.0889 | 30.3411 | 0 | 23739.817
2004 | 3 | 10 | 10 | 0.0092434 | 0.0075185 | 0 | 0.0024728 | 3.804e-05 | 0.00057039 | 0.019843 | 9243.4311 | 7518.5034 | 0 | 2472.8464 | 38.0395 |  | 19272.8204 | 10523.5871 | 10223.9639 | 0 | 3093.0639 | 30.3411 | 0 | 23870.956
2004 | 3 | 10 | 11 | 0.0093736 | 0.0076431 | 0 | 0.0023357 | 3.804e-05 | 0.00054405 | 0.019935 | 9373.6368 | 7643.1256 | 0 | 2335.727 | 38.0395 |  | 19390.5289 | 10671.8255 | 10393.4301 | 0 | 2921.5534 | 30.3411 | 0 | 24017.1502
2004 | 3 | 10 | 12 | 0.0094971 | 0.0076808 | 0 | 0.0023676 | 3.804e-05 | 0.00048948 | 0.020073 | 9497.1073 | 7680.7736 | 0 | 2367.5775 | 38.0395 |  | 19583.4979 | 10812.3959 | 10444.6254 | 0 | 2961.3924 | 30.3411 | 0 | 24248.7549
2004 | 3 | 10 | 13 | 0.0092941 | 0.0076127 | 0 | 0.0022203 | 3.804e-05 | 0.00047963 | 0.019645 | 9294.1118 | 7612.7146 | 0 | 2220.2927 | 38.0395 |  | 19165.1587 | 10581.2868 | 10352.0761 | 0 | 2777.167 | 30.3411 | 0 | 23740.871
2004 | 3 | 10 | 14 | 0.0088459 | 0.0075727 | 0 | 0.0022772 | 3.804e-05 | 0.00055039 | 0.019284 | 8845.9187 | 7572.7026 | 0 | 2277.1846 | 38.0395 |  | 18733.8455 | 10071.0218 | 10297.6662 | 0 | 2848.328 | 30.3411 | 0 | 23247.3571
2004 | 3 | 10 | 15 | 0.0089539 | 0.0074133 | 0 | 0.0022572 | 3.804e-05 | 0.00048531 | 0.019148 | 8953.8502 | 7413.266 | 0 | 2257.1586 | 38.0395 |  | 18662.3144 | 10193.9012 | 10080.8579 | 0 | 2823.2792 | 30.3411 | 0 | 23128.3793
2004 | 3 | 10 | 16 | 0.0095157 | 0.0072995 | 0 | 0.0021428 | 3.804e-05 | 0.00048307 | 0.019479 | 9515.6758 | 7299.4956 | 0 | 2142.7862 | 38.0395 |  | 18995.9971 | 10833.536 | 9926.1482 | 0 | 2680.2209 | 30.3411 | 0 | 23470.2462
2004 | 3 | 10 | 17 | 0.0102 | 0.0073332 | 0 | 0.0023602 | 3.804e-05 | 0.00046672 | 0.020399 | 10200.3836 | 7333.2308 | 0 | 2360.2301 | 38.0395 |  | 19931.884 | 11613.0715 | 9972.0227 | 0 | 2952.2023 | 30.3411 | 0 | 24567.6375
2004 | 3 | 10 | 18 | 0.010859 | 0.0074734 | 0 | 0.002774 | 3.804e-05 | 0.00039854 | 0.021543 | 10858.5868 | 7473.3932 | 0 | 2773.9797 | 38.0395 |  | 21143.9992 | 12362.4316 | 10162.6212 | 0 | 3469.7248 | 30.3411 | 0 | 26025.1187
2004 | 3 | 10 | 19 | 0.011576 | 0.0075447 | 0.0002701 | 0.002892 | 3.9375e-05 | 0.00028485 | 0.022607 | 11576.1497 | 7544.7228 | 270.0983 | 2891.9913 | 39.3753 |  | 22322.3374 | 13179.3723 | 10259.618 | 125.471 | 3617.3351 | 31.4066 | 0 | 27213.203
2004 | 3 | 10 | 20 | 0.0121 | 0.007414 | 0.00036013 | 0.002829 | 3.9821e-05 | 0.00025291 | 0.022996 | 12100.497 | 7414.0106 | 360.131 | 2829.0458 | 39.8206 |  | 22743.505 | 13776.3383 | 10081.8703 | 167.2947 | 3538.6022 | 31.7618 | 0 | 27595.8672
2004 | 3 | 10 | 21 | 0.011992 | 0.0071068 | 0.00036013 | 0.0024725 | 3.9821e-05 | 0.00024218 | 0.022214 | 11992.4689 | 7106.8315 | 360.131 | 2472.4974 | 39.8206 |  | 21971.7494 | 13653.349 | 9664.1559 | 167.2947 | 3092.6274 | 31.7618 | 0 | 26609.1887
2004 | 3 | 10 | 22 | 0.011048 | 0.0068936 | 0.00036013 | 0.0023958 | 3.9821e-05 | 0.00023554 | 0.020973 | 11048.3597 | 6893.6008 | 360.131 | 2395.804 | 39.8206 |  | 20737.7162 | 12578.4868 | 9374.1962 | 167.2947 | 2996.6985 | 31.7618 | 0 | 25148.4378
2004 | 3 | 10 | 23 | 0.009846 | 0.0063368 | 0.00036013 | 0.0019123 | 3.9821e-05 | 0.00022534 | 0.01872 | 9846.001 | 6336.7716 | 360.131 | 1912.2622 | 39.8206 |  | 18494.9865 | 11209.6091 | 8616.9973 | 167.2947 | 2391.879 | 31.7618 | 0 | 22417.5418
2004 | 3 | 10 | 24 | 0.0082592 | 0.0060073 | 0.00036013 | 0.0017611 | 3.9821e-05 | 0.0002235 | 0.016651 | 8259.1763 | 6007.3308 | 360.131 | 1761.0904 | 39.8206 |  | 16427.5492 | 9403.0193 | 8169.0105 | 167.2947 | 2202.7916 | 31.7618 | 0 | 19973.8778
2004 | 3 | 11 | 1 | 0.0075041 | 0.0057423 | 0.00036013 | 0.0017473 | 3.9821e-05 | 0.00019905 | 0.015593 | 7504.1106 | 5742.3429 | 360.131 | 1747.2893 | 39.8206 |  | 15393.6945 | 8543.3819 | 7808.6693 | 167.2947 | 2185.529 | 31.7618 | 0 | 18736.6366
2004 | 3 | 11 | 2 | 0.0072061 | 0.0055282 | 0.00036013 | 0.0016264 | 3.9821e-05 | 0.00019595 | 0.014957 | 7206.0825 | 5528.2436 | 360.131 | 1626.4433 | 39.8206 |  | 14760.7211 | 8204.0788 | 7517.5284 | 167.2947 | 2034.3735 | 31.7618 | 0 | 17955.0371
2004 | 3 | 11 | 3 | 0.00714 | 0.005428 | 0.00036013 | 0.0016495 | 3.9821e-05 | 0.00019775 | 0.014815 | 7140.0306 | 5427.9709 | 360.131 | 1649.5051 | 39.8206 |  | 14617.4582 | 8128.8791 | 7381.1735 | 167.2947 | 2063.2194 | 31.7618 | 0 | 17772.3284
2004 | 3 | 11 | 4 | 0.0072099 | 0.0053205 | 0.00036013 | 0.0016203 | 3.9821e-05 | 0.00020075 | 0.014751 | 7209.8547 | 5320.5495 | 360.131 | 1620.3176 | 39.8206 |  | 14550.6735 | 8208.3735 | 7235.0976 | 167.2947 | 2026.7114 | 31.7618 | 0 | 17669.2389
2004 | 3 | 11 | 5 | 0.0074052 | 0.0054015 | 0.00036013 | 0.0016222 | 3.9821e-05 | 0.00021838 | 0.015047 | 7405.1703 | 5401.5352 | 360.131 | 1622.2353 | 39.8206 |  | 14828.8924 | 8430.739 | 7345.2252 | 167.2947 | 2029.11 | 31.7618 | 0 | 18004.1306
2004 | 3 | 11 | 6 | 0.0078418 | 0.0057335 | 0.00036013 | 0.0016341 | 3.9821e-05 | 0.00033891 | 0.015948 | 7841.7561 | 5733.4619 | 360.131 | 1634.1453 | 39.8206 |  | 15609.315 | 8927.7891 | 7796.5925 | 167.2947 | 2044.0072 | 31.7618 | 0 | 18967.4453
2004 | 3 | 11 | 7 | 0.0092298 | 0.0062879 | 0.00018007 | 0.0017901 | 3.893e-05 | 0.00041423 | 0.017941 | 9229.7713 | 6287.9156 | 180.0655 | 1790.1494 | 38.9301 |  | 17526.8319 | 10508.0355 | 8550.561 | 83.6473 | 2239.1389 | 31.0514 | 0 | 21412.4342
2004 | 3 | 11 | 8 | 0.0098248 | 0.0070828 | 0 | 0.0022068 | 3.804e-05 | 0.00045784 | 0.01961 | 9824.8062 | 7082.8095 | 0 | 2206.823 | 38.0395 |  | 19152.4782 | 11185.479 | 9631.4897 | 0 | 2760.3189 | 30.3411 | 0 | 23607.6287
2004 | 3 | 11 | 9 | 0.0097279 | 0.0075613 | 0 | 0.0025794 | 3.804e-05 | 0.00045067 | 0.020357 | 9727.8582 | 7561.3338 | 0 | 2579.4358 | 38.0395 |  | 19906.6674 | 11075.1043 | 10282.2064 | 0 | 3226.3872 | 30.3411 | 0 | 24614.0391
2004 | 3 | 11 | 10 | 0.0095942 | 0.0077484 | 0 | 0.0026442 | 3.804e-05 | 0.00045499 | 0.02048 | 9594.2083 | 7748.4366 | 0 | 2644.1604 | 38.0395 |  | 20024.8448 | 10922.9448 | 10536.6363 | 0 | 3307.3454 | 30.3411 | 0 | 24797.2676
2004 | 3 | 11 | 11 | 0.0097104 | 0.0078679 | 0 | 0.0024964 | 3.804e-05 | 0.00046139 | 0.020574 | 9710.3734 | 7867.9034 | 0 | 2496.4313 | 38.0395 |  | 20112.7475 | 11055.1979 | 10699.092 | 0 | 3122.5642 | 30.3411 | 0 | 24907.1952
2004 | 3 | 11 | 12 | 0.0099329 | 0.0078673 | 0 | 0.0026239 | 3.804e-05 | 0.00025484 | 0.020717 | 9932.8922 | 7867.337 | 0 | 2623.873 | 38.0395 |  | 20462.1417 | 11308.5342 | 10698.3218 | 0 | 3281.9697 | 30.3411 | 0 | 25319.1668
2004 | 3 | 11 | 13 | 0.0098518 | 0.0076366 | 0 | 0.0025864 | 3.804e-05 | 0.00016215 | 0.020275 | 9851.8052 | 7636.6221 | 0 | 2586.4342 | 38.0395 |  | 20112.901 | 11216.2171 | 10384.5864 | 0 | 3235.1409 | 30.3411 | 0 | 24866.2855
2004 | 3 | 11 | 14 | 0.0092128 | 0.0076883 | 0 | 0.0024823 | 3.804e-05 | 0.00048145 | 0.019903 | 9212.7564 | 7688.3384 | 0 | 2482.3461 | 38.0395 |  | 19421.4803 | 10488.6641 | 10454.9124 | 0 | 3104.9462 | 30.3411 | 0 | 24078.8638
2004 | 3 | 11 | 15 | 0.0092878 | 0.0075934 | 0 | 0.0024401 | 3.804e-05 | 0.00040261 | 0.019762 | 9287.8389 | 7593.3657 | 0 | 2440.0806 | 38.0395 |  | 19359.3247 | 10574.1451 | 10325.7647 | 0 | 3052.0801 | 30.3411 | 0 | 23982.331
2004 | 3 | 11 | 16 | 0.0099865 | 0.0076031 | 0 | 0.0024365 | 3.804e-05 | 3.9924e-05 | 0.020104 | 9986.479 | 7603.0794 | 0 | 2436.4935 | 38.0395 |  | 20064.0915 | 11369.5424 | 10338.9737 | 0 | 3047.5934 | 30.3411 | 0 | 24786.4506
2004 | 3 | 11 | 17 | 0.010653 | 0.0076964 | 0 | 0.0026287 | 3.804e-05 | 3.7056e-05 | 0.021053 | 10652.9109 | 7696.3644 | 0 | 2628.6797 | 38.0395 |  | 21015.9946 | 12128.2709 | 10465.8264 | 0 | 3287.982 | 30.3411 | 0 | 25912.4204
2004 | 3 | 11 | 18 | 0.011336 | 0.0077711 | 0 | 0.0030536 | 3.804e-05 | 3.463e-05 | 0.022234 | 11336.3619 | 7771.0733 | 0 | 3053.5764 | 38.0395 |  | 22199.051 | 12906.3754 | 10567.4186 | 0 | 3819.4475 | 30.3411 | 0 | 27323.5826
2004 | 3 | 11 | 19 | 0.012035 | 0.0078144 | 0.0002701 | 0.0031415 | 3.9375e-05 | 3.1762e-05 | 0.023332 | 12035.4002 | 7814.3955 | 270.0983 | 3141.4601 | 39.3753 |  | 23300.7294 | 13702.2261 | 10626.3298 | 125.471 | 3929.3735 | 31.4066 | 0 | 28414.807
2004 | 3 | 11 | 20 | 0.012431 | 0.0076528 | 0.00036013 | 0.0029619 | 3.9821e-05 | 0.00028888 | 0.023734 | 12430.6846 | 7652.8274 | 360.131 | 2961.8588 | 39.8206 |  | 23445.3225 | 14152.2548 | 10406.6231 | 167.2947 | 3704.7261 | 31.7618 | 0 | 28462.6604
2004 | 3 | 11 | 21 | 0.012374 | 0.0072667 | 0.00036013 | 0.002656 | 3.9821e-05 | 0.00023009 | 0.022927 | 12373.8571 | 7266.69 | 360.131 | 2656.0291 | 39.8206 |  | 22696.5278 | 14087.557 | 9881.5378 | 167.2947 | 3322.1909 | 31.7618 | 0 | 27490.3422
2004 | 3 | 11 | 22 | 0.011504 | 0.0070569 | 0.00036013 | 0.0026538 | 3.9821e-05 | 3.1101e-05 | 0.021646 | 11504.3758 | 7056.9362 | 360.131 | 2653.775 | 39.8206 |  | 21615.0387 | 13097.6582 | 9596.3062 | 167.2947 | 3319.3715 | 31.7618 | 0 | 26212.3923
2004 | 3 | 11 | 23 | 0.010207 | 0.0064873 | 0.00036013 | 0.0020815 | 3.9821e-05 | 0.00014506 | 0.019321 | 10207.1385 | 6487.3067 | 360.131 | 2081.4776 | 39.8206 |  | 19175.8745 | 11620.7619 | 8821.7011 | 167.2947 | 2603.5355 | 31.7618 | 0 | 23245.0548
2004 | 3 | 11 | 24 | 0.0085657 | 0.0061127 | 0.00036013 | 0.0018994 | 3.9821e-05 | 0.0002075 | 0.017185 | 8565.6837 | 6112.7191 | 360.131 | 1899.407 | 39.8206 |  | 16977.7614 | 9751.976 | 8312.3217 | 167.2947 | 2375.7995 | 31.7618 | 0 | 20639.1537
2004 | 3 | 12 | 1 | 0.0070959 | 0.0055165 | 0.00036013 | 0.0014883 | 3.9821e-05 | 0.00020479 | 0.014705 | 7095.9148 | 5516.4822 | 360.131 | 1488.291 | 39.8206 |  | 14500.6397 | 8078.6536 | 7501.5348 | 167.2947 | 1861.5711 | 31.7618 | 0 | 17640.8158
2004 | 3 | 12 | 2 | 0.0065901 | 0.0052941 | 0.00036013 | 0.001374 | 3.9821e-05 | 0.00020617 | 0.013864 | 6590.0594 | 5294.0901 | 360.131 | 1373.9629 | 39.8206 |  | 13658.0641 | 7502.7404 | 7199.1171 | 167.2947 | 1718.5682 | 31.7618 | 0 | 16619.4821
2004 | 3 | 12 | 3 | 0.0065182 | 0.0051437 | 0.00036013 | 0.0012541 | 3.9821e-05 | 0.00021335 | 0.013529 | 6518.233 | 5143.7292 | 360.131 | 1254.0838 | 39.8206 |  | 13315.9977 | 7420.9665 | 6994.6503 | 167.2947 | 1568.6221 | 31.7618 | 0 | 16183.2952
2004 | 3 | 12 | 4 | 0.0065788 | 0.0051343 | 0.00036013 | 0.0013678 | 3.9821e-05 | 0.00021598 | 0.013697 | 6578.7738 | 5134.2998 | 360.131 | 1367.7847 | 39.8206 |  | 13480.8099 | 7489.8918 | 6981.8278 | 167.2947 | 1710.8404 | 31.7618 | 0 | 16381.6164
2004 | 3 | 12 | 5 | 0.0069026 | 0.0051774 | 0.00036013 | 0.0014185 | 3.9821e-05 | 0.00023488 | 0.014133 | 6902.6002 | 5177.3978 | 360.131 | 1418.4681 | 39.8206 |  | 13898.4177 | 7858.5661 | 7040.4341 | 167.2947 | 1774.2357 | 31.7618 | 0 | 16872.2924
2004 | 3 | 12 | 6 | 0.0080674 | 0.0056804 | 0.00036013 | 0.0017828 | 3.9821e-05 | 0.00034725 | 0.016278 | 8067.4498 | 5680.4025 | 360.131 | 1782.7542 | 39.8206 |  | 15930.5581 | 9184.74 | 7724.4402 | 167.2947 | 2229.8888 | 31.7618 | 0 | 19338.1254
2004 | 3 | 12 | 7 | 0.0097214 | 0.0063286 | 0.00018007 | 0.001981 | 3.893e-05 | 0.00039499 | 0.018645 | 9721.3947 | 6328.6333 | 180.0655 | 1980.9734 | 38.9301 |  | 18249.997 | 11067.7456 | 8605.9306 | 83.6473 | 2477.8237 | 31.0514 | 0 | 22266.1987
2004 | 3 | 12 | 8 | 0.0098406 | 0.0068774 | 0 | 0.002196 | 3.804e-05 | 0.0001158 | 0.019068 | 9840.6109 | 6877.3656 | 0 | 2195.9814 | 38.0395 |  | 18951.9974 | 11203.4725 | 9352.1188 | 0 | 2746.7581 | 30.3411 | 0 | 23332.6906
2004 | 3 | 12 | 9 | 0.0098035 | 0.007347 | 0 | 0.0024898 | 3.804e-05 | 0.00011051 | 0.019789 | 9803.4888 | 7346.9606 | 0 | 2489.826 | 38.0395 |  | 19678.3149 | 11161.2092 | 9990.693 | 0 | 3114.3022 | 30.3411 | 0 | 24296.5456
2004 | 3 | 12 | 10 | 0.010025 | 0.0077709 | 0 | 0.0029326 | 3.804e-05 | 0.00013212 | 0.020899 | 10025.012 | 7770.8705 | 0 | 2932.5863 | 38.0395 |  | 20766.5083 | 11413.412 | 10567.1428 | 0 | 3668.1118 | 30.3411 | 0 | 25679.0077
2004 | 3 | 12 | 11 | 0.0099486 | 0.0078108 | 0 | 0.0029372 | 3.804e-05 | 0.00030404 | 0.021039 | 9948.5695 | 7810.8396 | 0 | 2937.1974 | 38.0395 |  | 20734.646 | 11326.3826 | 10621.4945 | 0 | 3673.8793 | 30.3411 | 0 | 25652.0975
2004 | 3 | 12 | 12 | 0.010024 | 0.0076876 | 0 | 0.0028358 | 3.804e-05 | 0.00010477 | 0.020691 | 10024.2637 | 7687.6313 | 0 | 2835.8355 | 38.0395 |  | 20585.7699 | 11412.56 | 10453.9508 | 0 | 3547.0947 | 30.3411 | 0 | 25443.9466
2004 | 3 | 12 | 13 | 0.0095472 | 0.0077735 | 0 | 0.002899 | 3.804e-05 | 0.00010896 | 0.020367 | 9547.2335 | 7773.4739 | 0 | 2898.9897 | 38.0395 |  | 20257.7367 | 10869.4642 | 10570.6831 | 0 | 3626.0888 | 30.3411 | 0 | 25096.5772
2004 | 3 | 12 | 14 | 0.0092345 | 0.0074857 | 0 | 0.0027415 | 3.804e-05 | 0.0004247 | 0.019924 | 9234.4845 | 7485.6929 | 0 | 2741.5398 | 38.0395 |  | 19499.7568 | 10513.4015 | 10179.3469 | 0 | 3429.1487 | 30.3411 | 0 | 24152.2382
2004 | 3 | 12 | 15 | 0.0093523 | 0.007466 | 0 | 0.0026836 | 3.804e-05 | 8.7567e-05 | 0.019628 | 9352.3048 | 7466.0446 | 0 | 2683.6073 | 38.0395 |  | 19539.9962 | 10647.5391 | 10152.6283 | 0 | 3356.6861 | 30.3411 | 0 | 24187.1946
2004 | 3 | 12 | 16 | 0.010013 | 0.0072379 | 0 | 0.002674 | 3.804e-05 | 7.5807e-05 | 0.020038 | 10012.6678 | 7237.8926 | 0 | 2674.0334 | 38.0395 |  | 19962.6333 | 11399.3581 | 9842.3779 | 0 | 3344.711 | 30.3411 | 0 | 24616.7881
2004 | 3 | 12 | 17 | 0.010523 | 0.0072229 | 0 | 0.0026999 | 3.804e-05 | 4.5217e-05 | 0.020529 | 10523.2545 | 7222.8872 | 0 | 2699.8853 | 38.0395 |  | 20484.0665 | 11980.6579 | 9821.9731 | 0 | 3377.0468 | 30.3411 | 0 | 25210.0188
2004 | 3 | 12 | 18 | 0.010735 | 0.0069751 | 0 | 0.0023834 | 3.804e-05 | 6.1099e-05 | 0.020192 | 10734.5277 | 6975.1335 | 0 | 2383.3883 | 38.0395 |  | 20131.089 | 12221.191 | 9485.0676 | 0 | 2981.1687 | 30.3411 | 0 | 24717.7685
2004 | 3 | 12 | 19 | 0.010792 | 0.0068661 | 0.0002701 | 0.0022511 | 3.9375e-05 | 6.2202e-05 | 0.020281 | 10791.7586 | 6866.0628 | 270.0983 | 2251.0516 | 39.3753 |  | 20218.3466 | 12286.3481 | 9336.7488 | 125.471 | 2815.6405 | 31.4066 | 0 | 24595.6151
2004 | 3 | 12 | 20 | 0.011476 | 0.0070725 | 0.00036013 | 0.0026541 | 3.9821e-05 | 5.4261e-05 | 0.021657 | 11476.0006 | 7072.5021 | 360.131 | 2654.0513 | 39.8206 |  | 21602.5056 | 13065.3531 | 9617.4733 | 167.2947 | 3319.7171 | 31.7618 | 0 | 26201.6
2004 | 3 | 12 | 21 | 0.011788 | 0.0066996 | 0.00036013 | 0.0023843 | 3.9821e-05 | 6.3789e-05 | 0.021335 | 11787.5007 | 6699.5788 | 360.131 | 2384.3144 | 39.8206 |  | 21271.3456 | 13419.9941 | 9110.3572 | 167.2947 | 2982.3272 | 31.7618 | 0 | 25711.7349
2004 | 3 | 12 | 22 | 0.010506 | 0.0062876 | 0.00036013 | 0.0021105 | 3.9821e-05 | 0.00011596 | 0.01942 | 10506.2969 | 6287.6052 | 360.131 | 2110.5471 | 39.8206 |  | 19304.4008 | 11961.3517 | 8550.1389 | 167.2947 | 2639.8959 | 31.7618 | 0 | 23350.4429
2004 | 3 | 12 | 23 | 0.0093614 | 0.0054672 | 0.00036013 | 0.0016257 | 3.9821e-05 | 0.00010001 | 0.016954 | 9361.356 | 5467.2232 | 360.131 | 1625.673 | 39.8206 |  | 16854.2039 | 10657.8438 | 7434.5504 | 167.2947 | 2033.41 | 31.7618 | 0 | 20324.8607
2004 | 3 | 12 | 24 | 0.0078544 | 0.0050799 | 0.00036013 | 0.0015801 | 3.9821e-05 | 0.00022709 | 0.015141 | 7854.3989 | 5079.9351 | 360.131 | 1580.1118 | 39.8206 |  | 14914.3975 | 8942.1828 | 6907.9005 | 167.2947 | 1976.4215 | 31.7618 | 0 | 18025.5613
2004 | 3 | 13 | 1 | 0.0085441 | 0.005465 | 0.00036013 | 0.0025526 | 3.9821e-05 | 0.00022102 | 0.017183 | 8544.1246 | 5465.0334 | 360.131 | 2552.5595 | 39.8206 |  | 16961.6691 | 9727.4311 | 7431.5726 | 167.2947 | 3192.77 | 31.7618 | 0 | 20550.8301
2004 | 3 | 13 | 2 | 0.0079785 | 0.0052126 | 0.00036013 | 0.0023302 | 3.9821e-05 | 0.00021746 | 0.016139 | 7978.4904 | 5212.5738 | 360.131 | 2330.1694 | 39.8206 |  | 15921.1852 | 9083.4602 | 7088.2678 | 167.2947 | 2914.602 | 31.7618 | 0 | 19285.3865
2004 | 3 | 13 | 3 | 0.0078025 | 0.0050352 | 0.00036013 | 0.0022043 | 3.9821e-05 | 0.00022386 | 0.015666 | 7802.4503 | 5035.1851 | 360.131 | 2204.3268 | 39.8206 |  | 15441.9139 | 8883.0397 | 6847.0476 | 167.2947 | 2757.1966 | 31.7618 | 0 | 18686.3404
2004 | 3 | 13 | 4 | 0.0078105 | 0.0049413 | 0.00036013 | 0.0020976 | 3.9821e-05 | 0.00022317 | 0.015472 | 7810.4716 | 4941.2844 | 360.131 | 2097.56 | 39.8206 |  | 15249.2677 | 8892.1719 | 6719.3577 | 167.2947 | 2623.6516 | 31.7618 | 0 | 18434.2375
2004 | 3 | 13 | 5 | 0.0078791 | 0.0049703 | 0.00036013 | 0.002069 | 3.9821e-05 | 0.00022537 | 0.015544 | 7879.1117 | 4970.2901 | 360.131 | 2068.9927 | 39.8206 |  | 15318.3461 | 8970.3182 | 6758.8007 | 167.2947 | 2587.9192 | 31.7618 | 0 | 18516.0946
2004 | 3 | 13 | 6 | 0.0082163 | 0.0050643 | 0.00036013 | 0.0020087 | 3.9821e-05 | 0.00023229 | 0.015922 | 8216.3365 | 5064.3156 | 360.131 | 2008.6528 | 39.8206 |  | 15689.2566 | 9354.2465 | 6886.6605 | 167.2947 | 2512.4453 | 31.7618 | 0 | 18952.4088
2004 | 3 | 13 | 7 | 0.009077 | 0.0052532 | 0.00018007 | 0.0019353 | 3.893e-05 | 0.00028771 | 0.016772 | 9077.0468 | 5253.1783 | 180.0655 | 1935.3197 | 38.9301 |  | 16484.5403 | 10334.1597 | 7143.4835 | 83.6473 | 2420.7195 | 31.0514 | 0 | 20013.0614
2004 | 3 | 13 | 8 | 0.0098914 | 0.0057358 | 0 | 0.0021809 | 3.804e-05 | 0.00029678 | 0.018143 | 9891.3549 | 5735.8318 | 0 | 2180.872 | 38.0395 |  | 17846.0981 | 11261.2442 | 7799.8151 | 0 | 2727.8591 | 30.3411 | 0 | 21819.2595
2004 | 3 | 13 | 9 | 0.010576 | 0.0062028 | 0 | 0.0027619 | 3.804e-05 | 0.00033299 | 0.019911 | 10575.6612 | 6202.8252 | 0 | 2761.851 | 38.0395 |  | 19578.377 | 12040.3226 | 8434.8517 | 0 | 3454.5542 | 30.3411 | 0 | 23960.0696
2004 | 3 | 13 | 10 | 0.011416 | 0.0063281 | 0 | 0.0028603 | 3.804e-05 | 0.00032263 | 0.020965 | 11415.6766 | 6328.0577 | 0 | 2860.323 | 38.0395 |  | 20642.0968 | 12996.6747 | 8605.1479 | 0 | 3577.724 | 30.3411 | 0 | 25209.8876
2004 | 3 | 13 | 11 | 0.011946 | 0.0061936 | 0 | 0.0025909 | 3.804e-05 | 0.00032982 | 0.021098 | 11945.9865 | 6193.6486 | 0 | 2590.9405 | 38.0395 |  | 20768.615 | 13600.4291 | 8422.3729 | 0 | 3240.7773 | 30.3411 | 0 | 25293.9205
2004 | 3 | 13 | 12 | 0.011685 | 0.006292 | 0 | 0.0029006 | 3.804e-05 | 0.00031547 | 0.021231 | 11685.0852 | 6292.0464 | 0 | 2900.5704 | 38.0395 |  | 20915.7415 | 13303.3946 | 8556.1782 | 0 | 3628.0659 | 30.3411 | 0 | 25517.9799
2004 | 3 | 13 | 13 | 0.011385 | 0.0062301 | 0 | 0.0027475 | 3.804e-05 | 0.00028217 | 0.020682 | 11384.5644 | 6230.1252 | 0 | 2747.5039 | 38.0395 |  | 20400.2331 | 12961.2537 | 8471.9753 | 0 | 3436.6086 | 30.3411 | 0 | 24900.1788
2004 | 3 | 13 | 14 | 0.011068 | 0.0060976 | 0 | 0.0026903 | 3.804e-05 | 0.00029205 | 0.020186 | 11067.7513 | 6097.5791 | 0 | 2690.3473 | 38.0395 |  | 19893.7172 | 12600.564 | 8291.7338 | 0 | 3365.1165 | 30.3411 | 0 | 24287.7554
2004 | 3 | 13 | 15 | 0.010573 | 0.0059379 | 0 | 0.002588 | 3.804e-05 | 0.000275 | 0.019412 | 10573.0261 | 5937.9015 | 0 | 2587.9718 | 38.0395 |  | 19136.9389 | 12037.3226 | 8074.5977 | 0 | 3237.0641 | 30.3411 | 0 | 23379.3254
2004 | 3 | 13 | 16 | 0.011137 | 0.0059047 | 0 | 0.0025743 | 3.804e-05 | 0.00013316 | 0.019787 | 11136.7209 | 5904.7475 | 0 | 2574.3105 | 38.0395 |  | 19653.8184 | 12679.0854 | 8029.5135 | 0 | 3219.9764 | 30.3411 | 0 | 23958.9165
2004 | 3 | 13 | 17 | 0.011595 | 0.0060767 | 0 | 0.002766 | 3.804e-05 | 5.8011e-05 | 0.020533 | 11594.5623 | 6076.7354 | 0 | 2765.9707 | 38.0395 |  | 20475.3078 | 13200.3349 | 8263.3896 | 0 | 3459.707 | 30.3411 | 0 | 24953.7727
2004 | 3 | 13 | 18 | 0.012545 | 0.0060832 | 0 | 0.0027772 | 3.804e-05 | 5.9334e-05 | 0.021502 | 12544.6384 | 6083.1715 | 0 | 2777.1714 | 38.0395 |  | 21443.0208 | 14281.9905 | 8272.1417 | 0 | 3473.7171 | 30.3411 | 0 | 26058.1904
2004 | 3 | 13 | 19 | 0.012989 | 0.0064014 | 0.0002701 | 0.0032671 | 3.9375e-05 | 6.0216e-05 | 0.023027 | 12989.09 | 6401.3539 | 270.0983 | 3267.0558 | 39.3753 |  | 22966.9733 | 14787.9958 | 8704.8189 | 125.471 | 4086.47 | 31.4066 | 0 | 27736.1623
2004 | 3 | 13 | 20 | 0.013251 | 0.0063381 | 0.00036013 | 0.0032351 | 3.9821e-05 | 5.404e-05 | 0.023278 | 13251.0965 | 6338.1282 | 360.131 | 3235.0825 | 39.8206 |  | 23224.2589 | 15086.2885 | 8618.8422 | 167.2947 | 4046.4774 | 31.7618 | 0 | 27950.6645
2004 | 3 | 13 | 21 | 0.013018 | 0.0060169 | 0.00036013 | 0.0028952 | 3.9821e-05 | 7.536e-05 | 0.022406 | 13018.246 | 6016.944 | 360.131 | 2895.1983 | 39.8206 |  | 22330.3399 | 14821.1897 | 8182.0828 | 167.2947 | 3621.3465 | 31.7618 | 0 | 26823.6754
2004 | 3 | 13 | 22 | 0.012292 | 0.0059228 | 0.00036013 | 0.0031614 | 3.9821e-05 | 0.00021481 | 0.021991 | 12291.6312 | 5922.8146 | 360.131 | 3161.3911 | 39.8206 |  | 21775.7887 | 13993.9435 | 8054.082 | 167.2947 | 3954.3034 | 31.7618 | 0 | 26201.3853
2004 | 3 | 13 | 23 | 0.010999 | 0.0056797 | 0.00036013 | 0.0030596 | 3.9821e-05 | 0.00021141 | 0.02035 | 10999.1104 | 5679.7258 | 360.131 | 3059.5603 | 39.8206 |  | 20138.3481 | 12522.4168 | 7723.52 | 167.2947 | 3826.9323 | 31.7618 | 0 | 24271.9254
2004 | 3 | 13 | 24 | 0.0098926 | 0.0053833 | 0.00036013 | 0.002793 | 3.9821e-05 | 0.00021309 | 0.018682 | 9892.5757 | 5383.284 | 360.131 | 2793.002 | 39.8206 |  | 18468.8134 | 11262.6341 | 7320.4066 | 167.2947 | 3493.5182 | 31.7618 | 0 | 22275.6152
2004 | 3 | 14 | 1 | 0.0081813 | 0.0047122 | 0.00036013 | 0.0017865 | 3.9821e-05 | 0.00021654 | 0.015296 | 8181.303 | 4712.1995 | 360.131 | 1786.5025 | 39.8206 |  | 15079.9566 | 9314.3611 | 6407.8387 | 167.2947 | 2234.5773 | 31.7618 | 0 | 18155.8335
2004 | 3 | 14 | 2 | 0.0077265 | 0.0046519 | 0.00036013 | 0.0019246 | 3.9821e-05 | 0.00021611 | 0.014919 | 7726.5115 | 4651.9076 | 360.131 | 1924.5936 | 39.8206 |  | 14702.9643 | 8796.5838 | 6325.8514 | 167.2947 | 2407.3032 | 31.7618 | 0 | 17728.7948
2004 | 3 | 14 | 3 | 0.0076332 | 0.004494 | 0.00036013 | 0.0017644 | 3.9821e-05 | 0.000221 | 0.014513 | 7633.2309 | 4494.0297 | 360.131 | 1764.3954 | 39.8206 |  | 14291.6076 | 8690.3845 | 6111.1626 | 167.2947 | 2206.9255 | 31.7618 | 0 | 17207.5291
2004 | 3 | 14 | 4 | 0.0072766 | 0.0045347 | 0.00036013 | 0.0017698 | 3.9821e-05 | 0.00022007 | 0.014201 | 7276.624 | 4534.6825 | 360.131 | 1769.8296 | 39.8206 |  | 13981.0877 | 8284.3898 | 6166.444 | 167.2947 | 2213.7227 | 31.7618 | 0 | 16863.6129
2004 | 3 | 14 | 5 | 0.0075173 | 0.0045072 | 0.00036013 | 0.0017126 | 3.9821e-05 | 0.00022167 | 0.014359 | 7517.2535 | 4507.1891 | 360.131 | 1712.5775 | 39.8206 |  | 14136.9717 | 8558.3449 | 6129.0574 | 167.2947 | 2142.1111 | 31.7618 | 0 | 17028.5698
2004 | 3 | 14 | 6 | 0.0077358 | 0.0045961 | 0.00036013 | 0.0016763 | 3.9821e-05 | 0.00022287 | 0.014631 | 7735.7919 | 4596.0717 | 360.131 | 1676.2563 | 39.8206 |  | 14408.0715 | 8807.1495 | 6249.9235 | 167.2947 | 2096.6801 | 31.7618 | 0 | 17352.8095
2004 | 3 | 14 | 7 | 0.0085932 | 0.0048496 | 0.00018007 | 0.0018767 | 3.893e-05 | 0.00021901 | 0.015758 | 8593.1652 | 4849.5985 | 180.0655 | 1876.7461 | 38.9301 |  | 15538.5054 | 9783.2636 | 6594.6794 | 83.6473 | 2347.455 | 31.0514 | 0 | 18840.0968
2004 | 3 | 14 | 8 | 0.0097783 | 0.0052593 | 0 | 0.0021749 | 3.804e-05 | 8.7624e-05 | 0.017338 | 9778.2687 | 5259.2661 | 0 | 2174.8599 | 38.0395 |  | 17250.4341 | 11132.4963 | 7151.7619 | 0 | 2720.3391 | 30.3411 | 0 | 21034.9383
2004 | 3 | 14 | 9 | 0.010778 | 0.0055398 | 0 | 0.002459 | 3.804e-05 | 7.1907e-05 | 0.018886 | 10777.7855 | 5539.7981 | 0 | 2458.9609 | 38.0395 |  | 18814.584 | 12270.4398 | 7533.2407 | 0 | 3075.6958 | 30.3411 | 0 | 22909.7174
2004 | 3 | 14 | 10 | 0.011234 | 0.0055309 | 0 | 0.0024689 | 3.804e-05 | 0.00014363 | 0.019416 | 11234.1969 | 5530.9393 | 0 | 2468.8833 | 38.0395 |  | 19272.059 | 12790.0612 | 7521.1942 | 0 | 3088.1069 | 30.3411 | 0 | 23429.7034
2004 | 3 | 14 | 11 | 0.011211 | 0.0057494 | 0 | 0.0027577 | 3.804e-05 | 0.00021361 | 0.01997 | 11210.769 | 5749.3676 | 0 | 2757.7245 | 38.0395 |  | 19755.9005 | 12763.3887 | 7818.2217 | 0 | 3449.3927 | 30.3411 | 0 | 24061.3441
2004 | 3 | 14 | 12 | 0.011619 | 0.0057582 | 0 | 0.0025394 | 3.804e-05 | 0.00019902 | 0.020154 | 11619.2418 | 5758.164 | 0 | 2539.369 | 38.0395 |  | 19954.8144 | 13228.4324 | 7830.1834 | 0 | 3176.2712 | 30.3411 | 0 | 24265.2282
2004 | 3 | 14 | 13 | 0.011066 | 0.0058481 | 0 | 0.002697 | 3.804e-05 | 0.00020437 | 0.019854 | 11066.3308 | 5848.0838 | 0 | 2697.0024 | 38.0395 |  | 19649.4565 | 12598.9468 | 7952.4599 | 0 | 3373.4408 | 30.3411 | 0 | 23955.1886
2004 | 3 | 14 | 14 | 0.010783 | 0.0058756 | 0 | 0.0026803 | 3.804e-05 | 0.00020463 | 0.019582 | 10782.9886 | 5875.5766 | 0 | 2680.2916 | 38.0395 |  | 19376.8963 | 12276.3635 | 7989.8458 | 0 | 3352.5388 | 30.3411 | 0 | 23649.0891
2004 | 3 | 14 | 15 | 0.010709 | 0.0058063 | 0 | 0.0025187 | 3.804e-05 | 0.00013894 | 0.019211 | 10709.1515 | 5806.3462 | 0 | 2518.6553 | 38.0395 |  | 19072.1925 | 12192.3004 | 7895.7035 | 0 | 3150.3622 | 30.3411 | 0 | 23268.7073
2004 | 3 | 14 | 16 | 0.011201 | 0.0058316 | 0 | 0.0024708 | 3.804e-05 | 0.00016948 | 0.01971 | 11200.5297 | 5831.6071 | 0 | 2470.7616 | 38.0395 |  | 19540.9379 | 12751.7313 | 7930.0543 | 0 | 3090.4563 | 30.3411 | 0 | 23802.583
2004 | 3 | 14 | 17 | 0.011657 | 0.0058972 | 0 | 0.0025655 | 3.804e-05 | 0.0002035 | 0.020361 | 11656.7453 | 5897.2143 | 0 | 2565.522 | 38.0395 |  | 20157.5212 | 13271.1299 | 8019.2697 | 0 | 3208.9837 | 30.3411 | 0 | 24529.7243
2004 | 3 | 14 | 18 | 0.012122 | 0.0057518 | 0 | 0.0025556 | 3.804e-05 | 0.00020716 | 0.020675 | 12122.0262 | 5751.8356 | 0 | 2555.6081 | 38.0395 |  | 20467.5094 | 13800.8492 | 7821.5778 | 0 | 3196.5832 | 30.3411 | 0 | 24849.3514
2004 | 3 | 14 | 19 | 0.01234 | 0.005721 | 0.0002701 | 0.0027399 | 3.9375e-05 | 0.00021012 | 0.02132 | 12339.986 | 5720.9603 | 270.0983 | 2739.8934 | 39.3753 |  | 21110.3133 | 14048.995 | 7779.5923 | 125.471 | 3427.0894 | 31.4066 | 0 | 25412.5543
2004 | 3 | 14 | 20 | 0.012787 | 0.005787 | 0.00036013 | 0.0028574 | 3.9821e-05 | 0.00020799 | 0.02204 | 12787.309 | 5787.0094 | 360.131 | 2857.402 | 39.8206 |  | 21831.6721 | 14558.2694 | 7869.4086 | 167.2947 | 3574.0704 | 31.7618 | 0 | 26200.8048
2004 | 3 | 14 | 21 | 0.013001 | 0.0059238 | 0.00036013 | 0.0030097 | 3.9821e-05 | 0.00020731 | 0.022542 | 13001.2954 | 5923.7937 | 360.131 | 3009.6771 | 39.8206 |  | 22334.7179 | 14801.8915 | 8055.4134 | 167.2947 | 3764.5378 | 31.7618 | 0 | 26820.8992
2004 | 3 | 14 | 22 | 0.011938 | 0.0057273 | 0.00036013 | 0.0027647 | 3.9821e-05 | 0.00021039 | 0.02104 | 11937.9082 | 5727.2665 | 360.131 | 2764.7037 | 39.8206 |  | 20829.83 | 13591.232 | 7788.1678 | 167.2947 | 3458.1223 | 31.7618 | 0 | 25036.5785
2004 | 3 | 14 | 23 | 0.0097303 | 0.0054049 | 0.00036013 | 0.0021931 | 3.9821e-05 | 0.00021562 | 0.017944 | 9730.2517 | 5404.8583 | 360.131 | 2193.1094 | 39.8206 |  | 17728.1711 | 11077.8292 | 7349.7441 | 167.2947 | 2743.1658 | 31.7618 | 0 | 21369.7956
2004 | 3 | 14 | 24 | 0.008423 | 0.0053118 | 0.00036013 | 0.0018247 | 3.9821e-05 | 0.00021858 | 0.016178 | 8423.0096 | 5311.8174 | 360.131 | 1824.6902 | 39.8206 |  | 15959.4689 | 9589.5425 | 7223.2233 | 167.2947 | 2282.343 | 31.7618 | 0 | 19294.1652
2004 | 3 | 15 | 1 | 0.006714 | 0.004758 | 0.00036013 | 0.0013678 | 3.9821e-05 | 0.00021898 | 0.013459 | 6713.9685 | 4757.967 | 360.131 | 1367.8054 | 39.8206 |  | 13239.6926 | 7643.8101 | 6470.0752 | 167.2947 | 1710.8664 | 31.7618 | 0 | 16023.8082
2004 | 3 | 15 | 2 | 0.0065673 | 0.0047005 | 0.00036013 | 0.0014262 | 3.9821e-05 | 0.00021798 | 0.013312 | 6567.3316 | 4700.4825 | 360.131 | 1426.2457 | 39.8206 |  | 13094.0115 | 7476.865 | 6391.9056 | 167.2947 | 1783.964 | 31.7618 | 0 | 15851.791
2004 | 3 | 15 | 3 | 0.0064254 | 0.0046284 | 0.00036013 | 0.001444 | 3.9821e-05 | 0.00022287 | 0.013121 | 6425.3878 | 4628.3715 | 360.131 | 1444.0059 | 39.8206 |  | 12897.7169 | 7315.2628 | 6293.8461 | 167.2947 | 1806.1788 | 31.7618 | 0 | 15614.3442
2004 | 3 | 15 | 4 | 0.0065168 | 0.0046443 | 0.00036013 | 0.0014184 | 3.9821e-05 | 0.00022202 | 0.013201 | 6516.7567 | 4644.2895 | 360.131 | 1418.4305 | 39.8206 |  | 12979.4284 | 7419.2857 | 6315.492 | 167.2947 | 1774.1888 | 31.7618 | 0 | 15708.0229
2004 | 3 | 15 | 5 | 0.0067842 | 0.0049448 | 0.00036013 | 0.001637 | 3.9821e-05 | 0.00024682 | 0.014013 | 6784.1505 | 4944.7896 | 360.131 | 1636.9848 | 39.8206 |  | 13765.8766 | 7723.7119 | 6724.1242 | 167.2947 | 2047.5589 | 31.7618 | 0 | 16694.4514
2004 | 3 | 15 | 6 | 0.0077149 | 0.0053127 | 0.00036013 | 0.0018432 | 3.9821e-05 | 0.00036835 | 0.015639 | 7714.8718 | 5312.6871 | 360.131 | 1843.1969 | 39.8206 |  | 15270.7075 | 8783.3322 | 7224.406 | 167.2947 | 2305.4914 | 31.7618 | 0 | 18512.286
2004 | 3 | 15 | 7 | 0.0082761 | 0.0057086 | 0.00018007 | 0.001487 | 3.893e-05 | 0.00044224 | 0.016133 | 8276.0896 | 5708.5741 | 180.0655 | 1486.9548 | 38.9301 |  | 15690.614 | 9422.275 | 7762.7491 | 83.6473 | 1859.8997 | 31.0514 | 0 | 19159.6225
2004 | 3 | 15 | 8 | 0.0094175 | 0.0066055 | 0 | 0.0021735 | 3.804e-05 | 0.00019237 | 0.018427 | 9417.4786 | 6605.456 | 0 | 2173.4508 | 38.0395 |  | 18234.425 | 10721.7391 | 8982.3652 | 0 | 2718.5766 | 30.3411 | 0 | 22453.0221
2004 | 3 | 15 | 9 | 0.0094231 | 0.0070253 | 0 | 0.002283 | 3.804e-05 | 0.00010378 | 0.018873 | 9423.1017 | 7025.3341 | 0 | 2283.0353 | 38.0395 |  | 18769.5106 | 10728.1409 | 9553.3324 | 0 | 2855.6461 | 30.3411 | 0 | 23167.4605
2004 | 3 | 15 | 10 | 0.0093301 | 0.0073401 | 0 | 0.0025188 | 3.804e-05 | 0.00017699 | 0.019404 | 9330.1157 | 7340.1031 | 0 | 2518.829 | 38.0395 |  | 19227.0873 | 10622.2769 | 9981.3679 | 0 | 3150.5795 | 30.3411 | 0 | 23784.5655
2004 | 3 | 15 | 11 | 0.0096385 | 0.0074323 | 0 | 0.0025008 | 3.804e-05 | 0.00016389 | 0.019774 | 9638.4732 | 7432.3315 | 0 | 2500.8402 | 38.0395 |  | 19609.6844 | 10973.34 | 10106.7838 | 0 | 3128.0789 | 30.3411 | 0 | 24238.5438
2004 | 3 | 15 | 12 | 0.0094969 | 0.0074947 | 0 | 0.0025506 | 3.804e-05 | 0.00010896 | 0.019689 | 9496.926 | 7494.7427 | 0 | 2550.5909 | 38.0395 |  | 19580.299 | 10812.1894 | 10191.6531 | 0 | 3190.3077 | 30.3411 | 0 | 24224.4912
2004 | 3 | 15 | 13 | 0.009575 | 0.0074845 | 0 | 0.0023013 | 3.804e-05 | 0.0001072 | 0.019506 | 9575.0285 | 7484.4868 | 0 | 2301.2685 | 38.0395 |  | 19398.8233 | 10901.1087 | 10177.7067 | 0 | 2878.4524 | 30.3411 | 0 | 23987.6089
2004 | 3 | 15 | 14 | 0.0093247 | 0.0074049 | 0 | 0.002353 | 3.804e-05 | 0.00013808 | 0.019259 | 9324.7251 | 7404.8607 | 0 | 2352.9873 | 38.0395 |  | 19120.6126 | 10616.1399 | 10069.4279 | 0 | 2943.1429 | 30.3411 | 0 | 23659.0517
2004 | 3 | 15 | 15 | 0.0094502 | 0.0072872 | 0 | 0.0022789 | 3.804e-05 | 8.4803e-05 | 0.019139 | 9450.1658 | 7287.2455 | 0 | 2278.8595 | 38.0395 |  | 19054.3103 | 10758.9532 | 9909.4901 | 0 | 2850.4229 | 30.3411 | 0 | 23549.2073
2004 | 3 | 15 | 16 | 0.010167 | 0.0072763 | 0 | 0.0024367 | 3.804e-05 | 8.1833e-05 | 0.019999 | 10166.5561 | 7276.2935 | 0 | 2436.6732 | 38.0395 |  | 19917.5623 | 11574.559 | 9894.5971 | 0 | 3047.8181 | 30.3411 | 0 | 24547.3153
2004 | 3 | 15 | 17 | 0.010549 | 0.0071848 | 0 | 0.0025243 | 3.804e-05 | 6.7716e-05 | 0.020364 | 10548.8747 | 7184.82 | 0 | 2524.2702 | 38.0395 |  | 20296.0044 | 12009.8263 | 9770.2077 | 0 | 3157.3854 | 30.3411 | 0 | 24967.7606
2004 | 3 | 15 | 18 | 0.010984 | 0.0070622 | 0 | 0.0024711 | 3.804e-05 | 6.3304e-05 | 0.020618 | 10983.7372 | 7062.1902 | 0 | 2471.0922 | 38.0395 |  | 20555.0592 | 12504.9144 | 9603.4508 | 0 | 3090.8698 | 30.3411 | 0 | 25229.5762
2004 | 3 | 15 | 19 | 0.010782 | 0.0071632 | 0.0002701 | 0.0026691 | 3.9375e-05 | 6.2202e-05 | 0.020986 | 10782.2223 | 7163.1691 | 270.0983 | 2669.0682 | 39.3753 |  | 20923.9331 | 12275.491 | 9740.7659 | 125.471 | 3338.5003 | 31.4066 | 0 | 25511.6348
2004 | 3 | 15 | 20 | 0.011521 | 0.0072092 | 0.00036013 | 0.0027007 | 3.9821e-05 | 5.4261e-05 | 0.021885 | 11520.9914 | 7209.2472 | 360.131 | 2700.6786 | 39.8206 |  | 21830.8689 | 13116.575 | 9803.4249 | 167.2947 | 3378.039 | 31.7618 | 0 | 26497.0953
2004 | 3 | 15 | 21 | 0.011794 | 0.0068363 | 0.00036013 | 0.0023543 | 3.9821e-05 | 5.3158e-05 | 0.021438 | 11794.1312 | 6836.27 | 360.131 | 2354.2721 | 39.8206 |  | 21384.6251 | 13427.5429 | 9296.2355 | 167.2947 | 2944.7499 | 31.7618 | 0 | 25867.5847
2004 | 3 | 15 | 22 | 0.010336 | 0.0065533 | 0.00036013 | 0.0022379 | 3.9821e-05 | 5.404e-05 | 0.019581 | 10335.6838 | 6553.2874 | 360.131 | 2237.9033 | 39.8206 |  | 19526.8262 | 11767.1098 | 8911.4243 | 167.2947 | 2799.1945 | 31.7618 | 0 | 23676.7851
2004 | 3 | 15 | 23 | 0.0092848 | 0.0061613 | 0.00036013 | 0.0020279 | 3.9821e-05 | 5.6026e-05 | 0.01793 | 9284.7905 | 6161.2801 | 360.131 | 2027.9387 | 39.8206 |  | 17873.9609 | 10570.6745 | 8378.3569 | 167.2947 | 2536.5684 | 31.7618 | 0 | 21684.6563
2004 | 3 | 15 | 24 | 0.0071402 | 0.0054795 | 0.00036013 | 0.0013132 | 3.9821e-05 | 5.8452e-05 | 0.014391 | 7140.1683 | 5479.4836 | 360.131 | 1313.1629 | 39.8206 |  | 14332.7665 | 8129.0359 | 7451.2226 | 167.2947 | 1642.5189 | 31.7618 | 0 | 17421.8338
2004 | 3 | 16 | 1 | 0.007219 | 0.0056722 | 0.00036013 | 0.0016658 | 3.9821e-05 | 5.9996e-05 | 0.015017 | 7218.9814 | 5672.2185 | 360.131 | 1665.8417 | 39.8206 |  | 14956.9932 | 8218.7641 | 7713.3112 | 167.2947 | 2083.6534 | 31.7618 | 0 | 18214.7851
2004 | 3 | 16 | 2 | 0.0070229 | 0.0054904 | 0.00036013 | 0.0016436 | 3.9821e-05 | 6.0216e-05 | 0.014617 | 7022.9232 | 5490.3838 | 360.131 | 1643.6091 | 39.8206 |  | 14556.8678 | 7995.553 | 7466.0452 | 167.2947 | 2055.8447 | 31.7618 | 0 | 17716.4993
2004 | 3 | 16 | 3 | 0.0068415 | 0.0053242 | 0.00036013 | 0.0015731 | 3.9821e-05 | 6.2202e-05 | 0.014201 | 6841.4931 | 5324.2073 | 360.131 | 1573.1373 | 39.8206 |  | 14138.7894 | 7788.9961 | 7240.0716 | 167.2947 | 1967.6977 | 31.7618 | 0 | 17195.8219
2004 | 3 | 16 | 4 | 0.0069091 | 0.0052294 | 0.00036013 | 0.0015525 | 3.9821e-05 | 6.154e-05 | 0.014152 | 6909.1035 | 5229.3656 | 360.131 | 1552.4642 | 39.8206 |  | 14090.8849 | 7865.9701 | 7111.102 | 167.2947 | 1941.8396 | 31.7618 | 0 | 17117.9681
2004 | 3 | 16 | 5 | 0.0070564 | 0.0052689 | 0.00036013 | 0.0015279 | 3.9821e-05 | 6.2422e-05 | 0.014316 | 7056.385 | 5268.9225 | 360.131 | 1527.9436 | 39.8206 |  | 14253.2028 | 8033.6492 | 7164.8932 | 167.2947 | 1911.1689 | 31.7618 | 0 | 17308.7677
2004 | 3 | 16 | 6 | 0.0076067 | 0.0056682 | 0.00036013 | 0.0016569 | 3.9821e-05 | 6.3304e-05 | 0.015395 | 7606.6839 | 5668.1574 | 360.131 | 1656.9191 | 39.8206 |  | 15331.7121 | 8660.161 | 7707.7889 | 167.2947 | 2072.4929 | 31.7618 | 0 | 18639.4992
2004 | 3 | 16 | 7 | 0.0087643 | 0.0061915 | 0.00018007 | 0.0016758 | 3.893e-05 | 6.5731e-05 | 0.016916 | 8764.2776 | 6191.5122 | 180.0655 | 1675.8014 | 38.9301 |  | 16850.5868 | 9978.074 | 8419.4678 | 83.6473 | 2096.1112 | 31.0514 | 0 | 20608.3517
2004 | 3 | 16 | 8 | 0.0092099 | 0.0068621 | 0 | 0.0019463 | 3.804e-05 | 0.00012176 | 0.018178 | 9209.9192 | 6862.1151 | 0 | 1946.3312 | 38.0395 |  | 18056.405 | 10485.434 | 9331.3807 | 0 | 2434.4928 | 30.3411 | 0 | 22281.6486
2004 | 3 | 16 | 9 | 0.0092078 | 0.0073605 | 0 | 0.0023725 | 3.804e-05 | 0.0001383 | 0.019117 | 9207.7601 | 7360.5376 | 0 | 2372.469 | 38.0395 |  | 18978.8062 | 10482.9759 | 10009.1556 | 0 | 2967.5108 | 30.3411 | 0 | 23489.9834
2004 | 3 | 16 | 10 | 0.0091108 | 0.0075879 | 0 | 0.0024553 | 3.804e-05 | 0.00014514 | 0.019337 | 9110.7586 | 7587.9338 | 0 | 2455.3147 | 38.0395 |  | 19192.0467 | 10372.5403 | 10318.3781 | 0 | 3071.1351 | 30.3411 | 0 | 23792.3947
2004 | 3 | 16 | 11 | 0.0092864 | 0.0076649 | 0 | 0.0023569 | 3.804e-05 | 0.00019388 | 0.01954 | 9286.3861 | 7664.9432 | 0 | 2356.9461 | 38.0395 |  | 19346.3149 | 10572.4911 | 10423.0986 | 0 | 2948.0945 | 30.3411 | 0 | 23974.0254
2004 | 3 | 16 | 12 | 0.0093704 | 0.007535 | 0 | 0.002348 | 3.804e-05 | 0.00013367 | 0.019425 | 9370.4102 | 7534.9724 | 0 | 2348.0396 | 38.0395 |  | 19291.4617 | 10668.152 | 10246.3591 | 0 | 2936.9542 | 30.3411 | 0 | 23881.8064
2004 | 3 | 16 | 13 | 0.0092293 | 0.0075363 | 0 | 0.0022535 | 3.804e-05 | 0.0001405 | 0.019198 | 9229.2917 | 7536.2546 | 0 | 2253.5217 | 38.0395 |  | 19057.1075 | 10507.4895 | 10248.1027 | 0 | 2818.7301 | 30.3411 | 0 | 23604.6634
2004 | 3 | 16 | 14 | 0.0088161 | 0.0076316 | 0 | 0.0023361 | 3.804e-05 | 0.00018021 | 0.019002 | 8816.1281 | 7631.5629 | 0 | 2336.096 | 38.0395 |  | 18821.8264 | 10037.1054 | 10377.7067 | 0 | 2922.015 | 30.3411 | 0 | 23367.1681
2004 | 3 | 16 | 15 | 0.0089878 | 0.0074809 | 0 | 0.0023674 | 3.804e-05 | 0.00011646 | 0.018991 | 8987.8264 | 7480.9108 | 0 | 2367.4196 | 38.0395 |  | 18874.1964 | 10232.5829 | 10172.8439 | 0 | 2961.1949 | 30.3411 | 0 | 23396.9628
2004 | 3 | 16 | 16 | 0.0093671 | 0.0072095 | 0 | 0.0020993 | 3.804e-05 | 0.00011702 | 0.018831 | 9367.1396 | 7209.488 | 0 | 2099.276 | 38.0395 |  | 18713.9432 | 10664.4285 | 9803.7523 | 0 | 2625.798 | 30.3411 | 0 | 23124.3199
2004 | 3 | 16 | 17 | 0.010039 | 0.0073388 | 0 | 0.0023117 | 3.804e-05 | 8.6034e-05 | 0.019813 | 10038.6245 | 7338.8488 | 0 | 2311.6727 | 38.0395 |  | 19727.1854 | 11428.9097 | 9979.6622 | 0 | 2891.466 | 30.3411 | 0 | 24330.3791
2004 | 3 | 16 | 18 | 0.010665 | 0.0073752 | 0 | 0.0027055 | 3.804e-05 | 7.1686e-05 | 0.020855 | 10665.0799 | 7375.1608 | 0 | 2705.4547 | 38.0395 |  | 20783.7348 | 12142.1251 | 10029.0408 | 0 | 3384.013 | 30.3411 | 0 | 25585.52
2004 | 3 | 16 | 19 | 0.011247 | 0.0073753 | 0.0002701 | 0.0027139 | 3.9375e-05 | 7.3451e-05 | 0.021719 | 11246.9683 | 7375.3371 | 270.0983 | 2713.8804 | 39.3753 |  | 21645.6594 | 12804.6013 | 10029.2805 | 125.471 | 3394.552 | 31.4066 | 0 | 26385.3115
2004 | 3 | 16 | 20 | 0.011766 | 0.0074049 | 0.00036013 | 0.0026481 | 3.9821e-05 | 5.4923e-05 | 0.022273 | 11765.6463 | 7404.8859 | 360.131 | 2648.0584 | 39.8206 |  | 22218.5423 | 13395.113 | 10069.4622 | 167.2947 | 3312.2211 | 31.7618 | 0 | 26975.8528
2004 | 3 | 16 | 21 | 0.0117 | 0.007105 | 0.00036013 | 0.0023246 | 3.9821e-05 | 5.4702e-05 | 0.021584 | 11699.7258 | 7104.9658 | 360.131 | 2324.5681 | 39.8206 |  | 21529.2113 | 13320.0629 | 9661.6188 | 167.2947 | 2907.5958 | 31.7618 | 0 | 26088.3339
2004 | 3 | 16 | 22 | 0.010785 | 0.0068283 | 0.00036013 | 0.0022679 | 3.9821e-05 | 5.404e-05 | 0.020336 | 10785.4604 | 6828.2747 | 360.131 | 2267.9066 | 39.8206 |  | 20281.5934 | 12279.1776 | 9285.3631 | 167.2947 | 2836.723 | 31.7618 | 0 | 24600.3201
2004 | 3 | 16 | 23 | 0.009707 | 0.0063548 | 0.00036013 | 0.0018973 | 3.9821e-05 | 5.7128e-05 | 0.018416 | 9707.0428 | 6354.7662 | 360.131 | 1897.2904 | 39.8206 |  | 18359.051 | 11051.406 | 8641.4671 | 167.2947 | 2373.1521 | 31.7618 | 0 | 22265.0816
2004 | 3 | 16 | 24 | 0.0081034 | 0.00602 | 0.00036013 | 0.0017189 | 3.9821e-05 | 5.9775e-05 | 0.016302 | 8103.4345 | 6019.9631 | 360.131 | 1718.8978 | 39.8206 |  | 16242.247 | 9225.7083 | 8186.1884 | 167.2947 | 2150.0166 | 31.7618 | 0 | 19760.9697
2004 | 3 | 17 | 1 | 0.0073484 | 0.0057467 | 0.00036013 | 0.0016823 | 3.9821e-05 | 6.0437e-05 | 0.015238 | 7348.3868 | 5746.7413 | 360.131 | 1682.3044 | 39.8206 |  | 15177.3841 | 8366.0913 | 7814.6504 | 167.2947 | 2104.2452 | 31.7618 | 0 | 18484.0433
2004 | 3 | 17 | 2 | 0.0070807 | 0.0054814 | 0.00036013 | 0.001592 | 3.9821e-05 | 6.2202e-05 | 0.014616 | 7080.742 | 5481.3664 | 360.131 | 1591.9588 | 39.8206 |  | 14554.0189 | 8061.3795 | 7453.7829 | 167.2947 | 1991.2398 | 31.7618 | 0 | 17705.4587
2004 | 3 | 17 | 3 | 0.0070524 | 0.0053114 | 0.00036013 | 0.0016517 | 3.9821e-05 | 6.2643e-05 | 0.014478 | 7052.3638 | 5311.3561 | 360.131 | 1651.6726 | 39.8206 |  | 14415.3442 | 8029.0711 | 7222.596 | 167.2947 | 2065.9305 | 31.7618 | 0 | 17516.6541
2004 | 3 | 17 | 4 | 0.0071269 | 0.0051943 | 0.00036013 | 0.0016311 | 3.9821e-05 | 6.3525e-05 | 0.014416 | 7126.8602 | 5194.2554 | 360.131 | 1631.0536 | 39.8206 |  | 14352.1208 | 8113.8847 | 7063.3578 | 167.2947 | 2040.1401 | 31.7618 | 0 | 17416.4389
2004 | 3 | 17 | 5 | 0.0072852 | 0.0053492 | 0.00036013 | 0.0016071 | 3.9821e-05 | 6.3304e-05 | 0.014705 | 7285.1569 | 5349.2396 | 360.131 | 1607.1109 | 39.8206 |  | 14641.4591 | 8294.1045 | 7274.1115 | 167.2947 | 2010.1923 | 31.7618 | 0 | 17777.4648
2004 | 3 | 17 | 6 | 0.0077655 | 0.0056922 | 0.00036013 | 0.0016647 | 3.9821e-05 | 6.2863e-05 | 0.015585 | 7765.4752 | 5692.1932 | 360.131 | 1664.7313 | 39.8206 |  | 15522.3514 | 8840.9438 | 7740.4737 | 167.2947 | 2082.2646 | 31.7618 | 0 | 18862.7384
2004 | 3 | 17 | 7 | 0.0091251 | 0.0063014 | 0.00018007 | 0.0018237 | 3.893e-05 | 6.3525e-05 | 0.017533 | 9125.0634 | 6301.38 | 180.0655 | 1823.7237 | 38.9301 |  | 17469.1628 | 10388.8263 | 8568.8705 | 83.6473 | 2281.1341 | 31.0514 | 0 | 21353.5296
2004 | 3 | 17 | 8 | 0.0097026 | 0.0070823 | 0 | 0.0022188 | 3.804e-05 | 0.00012229 | 0.019164 | 9702.5561 | 7082.2895 | 0 | 2218.7675 | 38.0395 |  | 19041.6525 | 11046.298 | 9630.7826 | 0 | 2775.2592 | 30.3411 | 0 | 23482.6809
2004 | 3 | 17 | 9 | 0.009576 | 0.0076237 | 0 | 0.0025526 | 3.804e-05 | 0.00010367 | 0.019894 | 9576.0315 | 7623.6612 | 0 | 2552.5605 | 38.0395 |  | 19790.2927 | 10902.2505 | 10366.9617 | 0 | 3192.7713 | 30.3411 | 0 | 24492.3246
2004 | 3 | 17 | 10 | 0.0094366 | 0.0077919 | 0 | 0.0026062 | 3.804e-05 | 0.00014095 | 0.020014 | 9436.6008 | 7791.9244 | 0 | 2606.1637 | 38.0395 |  | 19872.7284 | 10743.5096 | 10595.7727 | 0 | 3259.8187 | 30.3411 | 0 | 24629.4421
2004 | 3 | 17 | 11 | 0.0095635 | 0.0078684 | 0 | 0.0024666 | 3.804e-05 | 0.00016918 | 0.020106 | 9563.5473 | 7868.4201 | 0 | 2466.6443 | 38.0395 |  | 19936.6512 | 10888.0374 | 10699.7946 | 0 | 3085.3062 | 30.3411 | 0 | 24703.4794
2004 | 3 | 17 | 12 | 0.009742 | 0.0077673 | 0 | 0.0025492 | 3.804e-05 | 0.00014889 | 0.020245 | 9742.0197 | 7767.2875 | 0 | 2549.1849 | 38.0395 |  | 20096.5316 | 11091.2271 | 10562.2705 | 0 | 3188.549 | 30.3411 | 0 | 24872.3877
2004 | 3 | 17 | 13 | 0.0095015 | 0.0077606 | 0 | 0.0023695 | 3.804e-05 | 0.00014403 | 0.019814 | 9501.4612 | 7760.562 | 0 | 2369.4539 | 38.0395 |  | 19669.5167 | 10817.3527 | 10553.1249 | 0 | 2963.7395 | 30.3411 | 0 | 24364.5583
2004 | 3 | 17 | 14 | 0.0090482 | 0.0077682 | 0 | 0.0024238 | 3.804e-05 | 0.00017161 | 0.01945 | 9048.2366 | 7768.1778 | 0 | 2423.8365 | 38.0395 |  | 19278.2904 | 10301.3595 | 10563.4811 | 0 | 3031.7618 | 30.3411 | 0 | 23926.9435
2004 | 3 | 17 | 15 | 0.0091338 | 0.0076323 | 0 | 0.0023859 | 3.804e-05 | 0.00012198 | 0.019312 | 9133.8398 | 7632.3258 | 0 | 2385.9317 | 38.0395 |  | 19190.1368 | 10398.8181 | 10378.7441 | 0 | 2984.3501 | 30.3411 | 0 | 23792.2535
2004 | 3 | 17 | 16 | 0.0097175 | 0.0075027 | 0 | 0.0022882 | 3.804e-05 | 0.0001 | 0.019646 | 9717.5003 | 7502.6813 | 0 | 2288.1839 | 38.0395 |  | 19546.4051 | 11063.3119 | 10202.4484 | 0 | 2862.0861 | 30.3411 | 0 | 24158.1874
2004 | 3 | 17 | 17 | 0.010407 | 0.0075398 | 0 | 0.0025075 | 3.804e-05 | 8.1391e-05 | 0.020574 | 10407.1006 | 7539.8194 | 0 | 2507.4876 | 38.0395 |  | 20492.4471 | 11848.4174 | 10252.9502 | 0 | 3136.3935 | 30.3411 | 0 | 25268.1022
2004 | 3 | 17 | 18 | 0.01109 | 0.0075883 | 0 | 0.0029403 | 3.804e-05 | 7.0583e-05 | 0.021728 | 11090.3483 | 7588.2924 | 0 | 2940.3322 | 38.0395 |  | 21657.0125 | 12626.2906 | 10318.8658 | 0 | 3677.8004 | 30.3411 | 0 | 26653.2979
2004 | 3 | 17 | 19 | 0.011818 | 0.0075394 | 0.0002701 | 0.0030639 | 3.9375e-05 | 7.0142e-05 | 0.022801 | 11818.4597 | 7539.3771 | 270.0983 | 3063.9416 | 39.3753 |  | 22731.252 | 13455.2407 | 10252.3488 | 125.471 | 3832.4124 | 31.4066 | 0 | 27696.8795
2004 | 3 | 17 | 20 | 0.012286 | 0.0075021 | 0.00036013 | 0.0029501 | 3.9821e-05 | 5.5805e-05 | 0.023194 | 12285.9689 | 7502.1062 | 360.131 | 2950.129 | 39.8206 |  | 23138.1557 | 13987.4969 | 10201.6662 | 167.2947 | 3690.0544 | 31.7618 | 0 | 28078.2739
2004 | 3 | 17 | 21 | 0.012177 | 0.0071785 | 0.00036013 | 0.0025945 | 3.9821e-05 | 5.4481e-05 | 0.022405 | 12177.3269 | 7178.4618 | 360.131 | 2594.5407 | 39.8206 |  | 22350.281 | 13863.8087 | 9761.5615 | 167.2947 | 3245.2805 | 31.7618 | 0 | 27069.7072
2004 | 3 | 17 | 22 | 0.011223 | 0.0069663 | 0.00036013 | 0.0025109 | 3.9821e-05 | 5.3599e-05 | 0.021153 | 11222.6666 | 6966.335 | 360.131 | 2510.8758 | 39.8206 |  | 21099.8289 | 12776.934 | 9473.103 | 167.2947 | 3140.6315 | 31.7618 | 0 | 25589.7249
2004 | 3 | 17 | 23 | 0.010009 | 0.0064004 | 0.00036013 | 0.0020159 | 3.9821e-05 | 5.6026e-05 | 0.018881 | 10008.8975 | 6400.3739 | 360.131 | 2015.8994 | 39.8206 |  | 18825.1224 | 11395.0657 | 8703.4863 | 167.2947 | 2521.5095 | 31.7618 | 0 | 22819.118
2004 | 3 | 17 | 24 | 0.0084076 | 0.0060719 | 0.00036013 | 0.0018566 | 3.9821e-05 | 5.8011e-05 | 0.016794 | 8407.5925 | 6071.9469 | 360.131 | 1856.584 | 39.8206 |  | 16736.0751 | 9571.9903 | 8256.878 | 167.2947 | 2322.236 | 31.7618 | 0 | 20350.1607
2004 | 3 | 18 | 1 | 0.0062331 | 0.0052974 | 0.00036013 | 0.0011672 | 3.9821e-05 | 5.9775e-05 | 0.013157 | 6233.1488 | 5297.3828 | 360.131 | 1167.172 | 39.8206 |  | 13097.6552 | 7096.4 | 7203.5945 | 167.2947 | 1459.9118 | 31.7618 | 0 | 15958.9628
2004 | 3 | 18 | 2 | 0.0060813 | 0.0051636 | 0.00036013 | 0.0013139 | 3.9821e-05 | 6.1319e-05 | 0.01302 | 6081.3197 | 5163.6197 | 360.131 | 1313.8643 | 39.8206 |  | 12958.7553 | 6923.5435 | 7021.6981 | 167.2947 | 1643.3961 | 31.7618 | 0 | 15787.6942
2004 | 3 | 18 | 3 | 0.005989 | 0.0050408 | 0.00036013 | 0.0013302 | 3.9821e-05 | 6.1099e-05 | 0.012821 | 5989.0404 | 5040.8334 | 360.131 | 1330.1932 | 39.8206 |  | 12760.0186 | 6818.4842 | 6854.7283 | 167.2947 | 1663.8206 | 31.7618 | 0 | 15536.0895
2004 | 3 | 18 | 4 | 0.0060917 | 0.0050419 | 0.00036013 | 0.001303 | 3.9821e-05 | 6.1099e-05 | 0.012898 | 6091.7421 | 5041.9409 | 360.131 | 1302.9702 | 39.8206 |  | 12836.6049 | 6935.4094 | 6856.2344 | 167.2947 | 1629.7698 | 31.7618 | 0 | 15620.4699
2004 | 3 | 18 | 5 | 0.0064911 | 0.0052502 | 0.00036013 | 0.0015582 | 3.9821e-05 | 6.154e-05 | 0.013761 | 6491.1124 | 5250.1558 | 360.131 | 1558.2037 | 39.8206 |  | 13699.4235 | 7390.0899 | 7139.3734 | 167.2947 | 1949.0187 | 31.7618 | 0 | 16677.5383
2004 | 3 | 18 | 6 | 0.0073447 | 0.005757 | 0.00036013 | 0.001827 | 3.9821e-05 | 6.2202e-05 | 0.015391 | 7344.7188 | 5757.0097 | 360.131 | 1827.0363 | 39.8206 |  | 15328.7165 | 8361.9154 | 7828.6138 | 167.2947 | 2285.2774 | 31.7618 | 0 | 18674.863
2004 | 3 | 18 | 7 | 0.0089732 | 0.0064318 | 0.00018007 | 0.0020959 | 3.893e-05 | 6.3084e-05 | 0.017783 | 8973.1979 | 6431.7894 | 180.0655 | 2095.9232 | 38.9301 |  | 17719.9061 | 10215.9283 | 8746.2063 | 83.6473 | 2621.6042 | 31.0514 | 0 | 21698.4377
2004 | 3 | 18 | 8 | 0.0089594 | 0.0069193 | 0 | 0.0020223 | 3.804e-05 | 0.00011293 | 0.018052 | 8959.3765 | 6919.2595 | 0 | 2022.267 | 38.0395 |  | 17938.9425 | 10200.1928 | 9409.0879 | 0 | 2529.4742 | 30.3411 | 0 | 22169.096
2004 | 3 | 18 | 9 | 0.0089777 | 0.0072865 | 0 | 0.0023854 | 3.804e-05 | 8.7578e-05 | 0.018775 | 8977.737 | 7286.4779 | 0 | 2385.4493 | 38.0395 |  | 18687.7037 | 10221.0961 | 9908.4462 | 0 | 2983.7467 | 30.3411 | 0 | 23143.6301
2004 | 3 | 18 | 10 | 0.0085702 | 0.0075236 | 0 | 0.0023718 | 3.804e-05 | 0.00010102 | 0.018605 | 8570.2162 | 7523.5649 | 0 | 2371.7843 | 38.0395 |  | 18503.6049 | 9757.1362 | 10230.8467 | 0 | 2966.6543 | 30.3411 | 0 | 22984.9784
2004 | 3 | 18 | 11 | 0.0087469 | 0.007515 | 0 | 0.0022796 | 3.804e-05 | 0.00010499 | 0.018685 | 8746.8862 | 7515.0403 | 0 | 2279.5842 | 38.0395 |  | 18579.5501 | 9958.2739 | 10219.2546 | 0 | 2851.3294 | 30.3411 | 0 | 23059.199
2004 | 3 | 18 | 12 | 0.0087989 | 0.0073753 | 0 | 0.0022137 | 3.804e-05 | 8.4259e-05 | 0.01851 | 8798.8764 | 7375.3017 | 0 | 2213.6655 | 38.0395 |  | 18425.8831 | 10017.4645 | 10029.2324 | 0 | 2768.8776 | 30.3411 | 0 | 22845.9156
2004 | 3 | 18 | 13 | 0.0086669 | 0.0074286 | 0 | 0.0022104 | 3.804e-05 | 9.9258e-05 | 0.018443 | 8666.8753 | 7428.5913 | 0 | 2210.3649 | 38.0395 |  | 18343.8711 | 9867.1821 | 10101.6978 | 0 | 2764.7492 | 30.3411 | 0 | 22763.9702
2004 | 3 | 18 | 14 | 0.0083065 | 0.0075086 | 0 | 0.0023002 | 3.804e-05 | 0.00010168 | 0.018255 | 8306.4701 | 7508.627 | 0 | 2300.1721 | 38.0395 |  | 18153.3087 | 9456.863 | 10210.5336 | 0 | 2877.081 | 30.3411 | 0 | 22574.8187
2004 | 3 | 18 | 15 | 0.0084939 | 0.0074574 | 0 | 0.0023062 | 3.804e-05 | 6.6392e-05 | 0.018362 | 8493.9012 | 7457.3842 | 0 | 2306.2464 | 38.0395 |  | 18295.5713 | 9670.2522 | 10140.8514 | 0 | 2884.6788 | 30.3411 | 0 | 22726.1235
2004 | 3 | 18 | 16 | 0.0091565 | 0.007337 | 0 | 0.0022961 | 3.804e-05 | 7.0804e-05 | 0.018898 | 9156.4713 | 7337.0214 | 0 | 2296.1486 | 38.0395 |  | 18827.6809 | 10424.584 | 9977.1774 | 0 | 2872.0484 | 30.3411 | 0 | 23304.1509
2004 | 3 | 18 | 17 | 0.0097258 | 0.0073121 | 0 | 0.0024663 | 3.804e-05 | 4.971e-05 | 0.019592 | 9725.8077 | 7312.0775 | 0 | 2466.2884 | 38.0395 |  | 19542.2131 | 11072.7698 | 9943.2576 | 0 | 3084.8611 | 30.3411 | 0 | 24131.2296
2004 | 3 | 18 | 18 | 0.010167 | 0.007153 | 0 | 0.0025045 | 3.804e-05 | 6.2863e-05 | 0.019925 | 10166.9131 | 7152.9713 | 0 | 2504.5358 | 38.0395 |  | 19862.4597 | 11574.9654 | 9726.8986 | 0 | 3132.7013 | 30.3411 | 0 | 24464.9065
2004 | 3 | 18 | 19 | 0.010359 | 0.0071185 | 0.0002701 | 0.0023562 | 3.9375e-05 | 6.6613e-05 | 0.02021 | 10359.3038 | 7118.4652 | 270.0983 | 2356.1697 | 39.3753 |  | 20143.4124 | 11794.001 | 9679.9759 | 125.471 | 2947.1235 | 31.4066 | 0 | 24577.9779
2004 | 3 | 18 | 20 | 0.010969 | 0.0072251 | 0.00036013 | 0.0025108 | 3.9821e-05 | 3.6615e-05 | 0.021141 | 10968.7156 | 7225.0603 | 360.131 | 2510.7862 | 39.8206 |  | 21104.5138 | 12487.8125 | 9824.9281 | 167.2947 | 3140.5195 | 31.7618 | 0 | 25652.3165
2004 | 3 | 18 | 21 | 0.011136 | 0.0069286 | 0.00036013 | 0.0022746 | 3.9821e-05 | 2.7792e-05 | 0.020767 | 11135.5212 | 6928.6276 | 360.131 | 2274.6313 | 39.8206 |  | 20738.7317 | 12677.7196 | 9421.827 | 167.2947 | 2845.1343 | 31.7618 | 0 | 25143.7373
2004 | 3 | 18 | 22 | 0.010152 | 0.0065484 | 0.00036013 | 0.0021039 | 3.9821e-05 | 2.7351e-05 | 0.019232 | 10152.2689 | 6548.423 | 360.131 | 2103.8903 | 39.8206 |  | 19204.5339 | 11558.2932 | 8904.8095 | 167.2947 | 2631.5695 | 31.7618 | 0 | 23293.7285
2004 | 3 | 18 | 23 | 0.0083102 | 0.0058445 | 0.00036013 | 0.0013092 | 3.9821e-05 | 3.1542e-05 | 0.015895 | 8310.1733 | 5844.5023 | 360.131 | 1309.2204 | 39.8206 |  | 15863.8477 | 9461.079 | 7947.5898 | 167.2947 | 1637.5876 | 31.7618 | 0 | 19245.3128
2004 | 3 | 18 | 24 | 0.0068088 | 0.0055602 | 0.00036013 | 0.0012455 | 3.9821e-05 | 3.7056e-05 | 0.014051 | 6808.7637 | 5560.2204 | 360.131 | 1245.5009 | 39.8206 |  | 14014.4367 | 7751.7339 | 7561.0118 | 167.2947 | 1557.8864 | 31.7618 | 0 | 17069.6885
2004 | 3 | 19 | 1 | 0.0061961 | 0.0052392 | 0.00036013 | 0.0012097 | 3.9821e-05 | 3.9483e-05 | 0.013084 | 6196.0608 | 5239.1578 | 360.131 | 1209.6742 | 39.8206 |  | 13044.8444 | 7054.1755 | 7124.4179 | 167.2947 | 1513.074 | 31.7618 | 0 | 15890.7239
2004 | 3 | 19 | 2 | 0.0057554 | 0.0050122 | 0.00036013 | 0.001126 | 3.9821e-05 | 4.235e-05 | 0.012336 | 5755.3723 | 5012.1935 | 360.131 | 1125.9972 | 39.8206 |  | 12293.5147 | 6552.4546 | 6815.7827 | 167.2947 | 1408.4099 | 31.7618 | 0 | 14975.7035
2004 | 3 | 19 | 3 | 0.0056744 | 0.0048769 | 0.00036013 | 0.0010432 | 3.9821e-05 | 4.3453e-05 | 0.012038 | 5674.4092 | 4876.8974 | 360.131 | 1043.1846 | 39.8206 |  | 11994.4429 | 6460.2786 | 6631.8016 | 167.2947 | 1304.827 | 31.7618 | 0 | 14595.9635
2004 | 3 | 19 | 4 | 0.0056942 | 0.0049187 | 0.00036013 | 0.0011304 | 3.9821e-05 | 4.3673e-05 | 0.012187 | 5694.1584 | 4918.7445 | 360.131 | 1130.3523 | 39.8206 |  | 12143.2068 | 6482.7628 | 6688.707 | 167.2947 | 1413.8573 | 31.7618 | 0 | 14784.3836
2004 | 3 | 19 | 5 | 0.0059269 | 0.0050236 | 0.00036013 | 0.0011802 | 3.9821e-05 | 4.4556e-05 | 0.012575 | 5926.9342 | 5023.5745 | 360.131 | 1180.2465 | 39.8206 |  | 12530.7069 | 6747.7767 | 6831.259 | 167.2947 | 1476.2656 | 31.7618 | 0 | 15254.3577
2004 | 3 | 19 | 6 | 0.0069012 | 0.0055935 | 0.00036013 | 0.0015437 | 3.9821e-05 | 4.4997e-05 | 0.014483 | 6901.2418 | 5593.5206 | 360.131 | 1543.6585 | 39.8206 |  | 14438.3725 | 7857.0196 | 7606.2947 | 167.2947 | 1930.8253 | 31.7618 | 0 | 17593.196
2004 | 3 | 19 | 7 | 0.0082513 | 0.0062467 | 0.00018007 | 0.0018307 | 3.893e-05 | 4.1909e-05 | 0.01659 | 8251.3126 | 6246.6709 | 180.0655 | 1830.7099 | 38.9301 |  | 16547.6891 | 9394.0666 | 8494.4749 | 83.6473 | 2289.8725 | 31.0514 | 0 | 20293.1127
2004 | 3 | 19 | 8 | 0.0082987 | 0.006746 | 0 | 0.0018393 | 3.804e-05 | 4.3673e-05 | 0.016966 | 8298.7143 | 6746.0368 | 0 | 1839.3307 | 38.0395 |  | 16922.1213 | 9448.033 | 9173.5327 | 0 | 2300.6554 | 30.3411 | 0 | 20952.5622
2004 | 3 | 19 | 9 | 0.0083454 | 0.007102 | 0 | 0.0020838 | 3.804e-05 | 3.8181e-05 | 0.017607 | 8345.3759 | 7101.9567 | 0 | 2083.7813 | 38.0395 |  | 17569.1534 | 9501.157 | 9657.5269 | 0 | 2606.417 | 30.3411 | 0 | 21795.442
2004 | 3 | 19 | 10 | 0.0086303 | 0.0074547 | 0 | 0.0024307 | 3.804e-05 | 4.1027e-05 | 0.018595 | 8630.3217 | 7454.7092 | 0 | 2430.7032 | 38.0395 |  | 18553.7735 | 9825.566 | 10137.2139 | 0 | 3040.3507 | 30.3411 | 0 | 23033.4717
2004 | 3 | 19 | 11 | 0.0086244 | 0.0075389 | 0 | 0.0024772 | 3.804e-05 | 4.0806e-05 | 0.018719 | 8624.4397 | 7538.9339 | 0 | 2477.1928 | 38.0395 |  | 18678.606 | 9818.8694 | 10251.7461 | 0 | 3098.5005 | 30.3411 | 0 | 23199.4571
2004 | 3 | 19 | 12 | 0.0086357 | 0.0074166 | 0 | 0.0022799 | 3.804e-05 | 3.9483e-05 | 0.01841 | 8635.6789 | 7416.5899 | 0 | 2279.8588 | 38.0395 |  | 18370.1672 | 9831.6652 | 10085.3778 | 0 | 2851.673 | 30.3411 | 0 | 22799.0571
2004 | 3 | 19 | 13 | 0.0081858 | 0.0075251 | 0 | 0.0023334 | 3.804e-05 | 3.9262e-05 | 0.018122 | 8185.7668 | 7525.0533 | 0 | 2333.3863 | 38.0395 |  | 18082.246 | 9319.4431 | 10232.8707 | 0 | 2918.6257 | 30.3411 | 0 | 22501.2807
2004 | 3 | 19 | 14 | 0.0080437 | 0.0073321 | 0 | 0.0022743 | 3.804e-05 | 3.9924e-05 | 0.017728 | 8043.7188 | 7332.0688 | 0 | 2274.2645 | 38.0395 |  | 17688.0917 | 9157.7224 | 9970.4426 | 0 | 2844.6755 | 30.3411 | 0 | 22003.1816
2004 | 3 | 19 | 15 | 0.0080832 | 0.00714 | 0 | 0.0021637 | 3.804e-05 | 3.8821e-05 | 0.017464 | 8083.2399 | 7140.0409 | 0 | 2163.7116 | 38.0395 |  | 17425.0319 | 9202.7168 | 9709.3153 | 0 | 2706.3947 | 30.3411 | 0 | 21648.7679
2004 | 3 | 19 | 16 | 0.0086448 | 0.0069855 | 0 | 0.0021225 | 3.804e-05 | 3.86e-05 | 0.017829 | 8644.7806 | 6985.4697 | 0 | 2122.5452 | 38.0395 |  | 17790.835 | 9842.0274 | 9499.1232 | 0 | 2654.9033 | 30.3411 | 0 | 22026.3949
2004 | 3 | 19 | 17 | 0.0091767 | 0.0068122 | 0 | 0.0022026 | 3.804e-05 | 3.6615e-05 | 0.018266 | 9176.7049 | 6812.215 | 0 | 2202.5933 | 38.0395 |  | 18229.5527 | 10447.6197 | 9263.5245 | 0 | 2755.0284 | 30.3411 | 0 | 22496.5137
2004 | 3 | 19 | 18 | 0.009359 | 0.0066004 | 0 | 0.0019329 | 3.804e-05 | 3.5953e-05 | 0.017966 | 9358.9615 | 6600.3789 | 0 | 1932.9008 | 38.0395 |  | 17930.2807 | 10655.1178 | 8975.4612 | 0 | 2417.6939 | 30.3411 | 0 | 22078.614
2004 | 3 | 19 | 19 | 0.0093674 | 0.0064912 | 0.0002701 | 0.0018418 | 3.9375e-05 | 3.5071e-05 | 0.018045 | 9367.388 | 6491.1655 | 270.0983 | 1841.7548 | 39.3753 |  | 18009.7818 | 10664.7112 | 8826.9483 | 125.471 | 2303.6875 | 31.4066 | 0 | 21952.2246
2004 | 3 | 19 | 20 | 0.0099716 | 0.0066282 | 0.00036013 | 0.0022383 | 3.9821e-05 | 3.1321e-05 | 0.019269 | 9971.6234 | 6628.2 | 360.131 | 2238.264 | 39.8206 |  | 19238.039 | 11352.6294 | 9013.2934 | 167.2947 | 2799.6456 | 31.7618 | 0 | 23364.6248
2004 | 3 | 19 | 21 | 0.010289 | 0.0062538 | 0.00036013 | 0.0020103 | 3.9821e-05 | 2.9777e-05 | 0.018983 | 10289.3622 | 6253.7873 | 360.131 | 2010.3051 | 39.8206 |  | 18953.4063 | 11714.373 | 8504.152 | 167.2947 | 2514.5121 | 31.7618 | 0 | 22932.0935
2004 | 3 | 19 | 22 | 0.0092035 | 0.0058723 | 0.00036013 | 0.0017739 | 3.9821e-05 | 2.9777e-05 | 0.017279 | 9203.5177 | 5872.2967 | 360.131 | 1773.9447 | 39.8206 |  | 17249.7107 | 10478.1459 | 7985.3857 | 167.2947 | 2218.8699 | 31.7618 | 0 | 20881.4579
2004 | 3 | 19 | 23 | 0.00815 | 0.0051953 | 0.00036013 | 0.0013062 | 3.9821e-05 | 3.3748e-05 | 0.015085 | 8150.0008 | 5195.2594 | 360.131 | 1306.2463 | 39.8206 |  | 15051.4581 | 9278.7237 | 7064.723 | 167.2947 | 1633.8675 | 31.7618 | 0 | 18176.3707
2004 | 3 | 19 | 24 | 0.0069244 | 0.0047847 | 0.00036013 | 0.0013275 | 3.9821e-05 | 3.5733e-05 | 0.013472 | 6924.3692 | 4784.7231 | 360.131 | 1327.5404 | 39.8206 |  | 13436.5844 | 7883.35 | 6506.4593 | 167.2947 | 1660.5024 | 31.7618 | 0 | 16249.3681
2004 | 3 | 20 | 1 | 0.0077123 | 0.0051645 | 0.00036013 | 0.0021407 | 3.9821e-05 | 3.9924e-05 | 0.015457 | 7712.2833 | 5164.505 | 360.131 | 2140.6774 | 39.8206 |  | 15417.4174 | 8780.3852 | 7022.902 | 167.2947 | 2677.5833 | 31.7618 | 0 | 18679.9268
2004 | 3 | 20 | 2 | 0.0072017 | 0.0049322 | 0.00036013 | 0.0019426 | 3.9821e-05 | 4.1688e-05 | 0.014518 | 7201.6888 | 4932.2172 | 360.131 | 1942.5878 | 39.8206 |  | 14476.4454 | 8199.0766 | 6707.0277 | 167.2947 | 2429.8105 | 31.7618 | 0 | 17534.9712
2004 | 3 | 20 | 3 | 0.0070318 | 0.0047592 | 0.00036013 | 0.0018579 | 3.9821e-05 | 4.3894e-05 | 0.014093 | 7031.756 | 4759.1937 | 360.131 | 1857.9483 | 39.8206 |  | 14048.8496 | 8005.6091 | 6471.7433 | 167.2947 | 2323.9426 | 31.7618 | 0 | 17000.3515
2004 | 3 | 20 | 4 | 0.0070434 | 0.0046625 | 0.00036013 | 0.0017681 | 3.9821e-05 | 4.4776e-05 | 0.013919 | 7043.4381 | 4662.527 | 360.131 | 1768.1225 | 39.8206 |  | 13874.0392 | 8018.9092 | 6340.2921 | 167.2947 | 2211.5874 | 31.7618 | 0 | 16769.8451
2004 | 3 | 20 | 5 | 0.0071058 | 0.0046878 | 0.00036013 | 0.0017444 | 3.9821e-05 | 4.4997e-05 | 0.013983 | 7105.8158 | 4687.7881 | 360.131 | 1744.3864 | 39.8206 |  | 13937.942 | 8089.9258 | 6374.6432 | 167.2947 | 2181.8981 | 31.7618 | 0 | 16845.5235
2004 | 3 | 20 | 6 | 0.0073865 | 0.0048053 | 0.00036013 | 0.0016862 | 3.9821e-05 | 4.4776e-05 | 0.014323 | 7386.5095 | 4805.3497 | 360.131 | 1686.2446 | 39.8206 |  | 14278.0554 | 8409.4937 | 6534.5082 | 167.2947 | 2109.1736 | 31.7618 | 0 | 17252.2319
2004 | 3 | 20 | 7 | 0.0081005 | 0.0050749 | 0.00018007 | 0.0016501 | 3.893e-05 | 4.3673e-05 | 0.015088 | 8100.4621 | 5074.8625 | 180.0655 | 1650.1187 | 38.9301 |  | 15044.4389 | 9222.3242 | 6901.0026 | 83.6473 | 2063.9869 | 31.0514 | 0 | 18302.0124
2004 | 3 | 20 | 8 | 0.0088756 | 0.0054716 | 0 | 0.0018916 | 3.804e-05 | 4.4335e-05 | 0.016321 | 8875.6 | 5471.5646 | 0 | 1891.5727 | 38.0395 |  | 16276.7768 | 10104.8138 | 7440.454 | 0 | 2366.0003 | 30.3411 | 0 | 19941.6091
2004 | 3 | 20 | 9 | 0.0095233 | 0.0059541 | 0 | 0.0023547 | 3.804e-05 | 4.1909e-05 | 0.017912 | 9523.3129 | 5954.0529 | 0 | 2354.7107 | 38.0395 |  | 17870.116 | 10842.2307 | 8096.5611 | 0 | 2945.2985 | 30.3411 | 0 | 21914.4313
2004 | 3 | 20 | 10 | 0.010285 | 0.0060732 | 0 | 0.002422 | 3.804e-05 | 4.1468e-05 | 0.01886 | 10284.9425 | 6073.1862 | 0 | 2421.9795 | 38.0395 |  | 18818.1478 | 11709.3412 | 8258.5633 | 0 | 3029.4391 | 30.3411 | 0 | 23027.6847
2004 | 3 | 20 | 11 | 0.010908 | 0.005924 | 0 | 0.0020687 | 3.804e-05 | 4.1247e-05 | 0.01898 | 10907.9255 | 5923.9944 | 0 | 2068.6912 | 38.0395 |  | 18938.6507 | 12418.6034 | 8055.6863 | 0 | 2587.5421 | 30.3411 | 0 | 23092.1729
2004 | 3 | 20 | 12 | 0.01068 | 0.0059816 | 0 | 0.002362 | 3.804e-05 | 3.7939e-05 | 0.019099 | 10679.7974 | 5981.5633 | 0 | 2362.0055 | 38.0395 |  | 19061.4058 | 12158.881 | 8133.9708 | 0 | 2954.423 | 30.3411 | 0 | 23277.6159
2004 | 3 | 20 | 13 | 0.010405 | 0.0059455 | 0 | 0.0021793 | 3.804e-05 | 3.7497e-05 | 0.018606 | 10405.2949 | 5945.5136 | 0 | 2179.2949 | 38.0395 |  | 18568.1429 | 11846.3617 | 8084.949 | 0 | 2725.8864 | 30.3411 | 0 | 22687.5382
2004 | 3 | 20 | 14 | 0.0099911 | 0.0058719 | 0 | 0.0022199 | 3.804e-05 | 3.7939e-05 | 0.018159 | 9991.058 | 5871.898 | 0 | 2219.9421 | 38.0395 |  | 18120.9377 | 11374.7556 | 7984.8435 | 0 | 2776.7284 | 30.3411 | 0 | 22166.6687
2004 | 3 | 20 | 15 | 0.0095359 | 0.0057323 | 0 | 0.002119 | 3.804e-05 | 3.7497e-05 | 0.017463 | 9535.9109 | 5732.2832 | 0 | 2119.0165 | 38.0395 |  | 17425.2501 | 10856.5735 | 7794.9897 | 0 | 2650.4895 | 30.3411 | 0 | 21332.3938
2004 | 3 | 20 | 16 | 0.0099779 | 0.0056894 | 0 | 0.0020603 | 3.804e-05 | 3.4409e-05 | 0.0178 | 9977.9188 | 5689.4312 | 0 | 2060.326 | 38.0395 |  | 17765.7155 | 11359.7967 | 7736.7178 | 0 | 2577.0788 | 30.3411 | 0 | 21703.9343
2004 | 3 | 20 | 17 | 0.010358 | 0.0058733 | 0 | 0.0021679 | 3.804e-05 | 3.3968e-05 | 0.018472 | 10358.371 | 5873.2622 | 0 | 2167.886 | 38.0395 |  | 18437.5588 | 11792.9391 | 7986.6987 | 0 | 2711.6161 | 30.3411 | 0 | 22521.5949
2004 | 3 | 20 | 18 | 0.01121 | 0.0058778 | 0 | 0.0021846 | 3.804e-05 | 3.3306e-05 | 0.019343 | 11209.5084 | 5877.83 | 0 | 2184.5755 | 38.0395 |  | 19309.9534 | 12761.9535 | 7992.9101 | 0 | 2732.4915 | 30.3411 | 0 | 23517.6962
2004 | 3 | 20 | 19 | 0.011618 | 0.0061027 | 0.0002701 | 0.0026524 | 3.9375e-05 | 3.1983e-05 | 0.020715 | 11618.4224 | 6102.6571 | 270.0983 | 2652.4462 | 39.3753 |  | 20682.9993 | 13227.4995 | 8298.639 | 125.471 | 3317.7094 | 31.4066 | 0 | 25000.7255
2004 | 3 | 20 | 20 | 0.011821 | 0.0060551 | 0.00036013 | 0.0026359 | 3.9821e-05 | 2.9336e-05 | 0.020941 | 11820.6221 | 6055.0934 | 360.131 | 2635.8754 | 39.8206 |  | 20911.5425 | 13457.7025 | 8233.96 | 167.2947 | 3296.9825 | 31.7618 | 0 | 25187.7014
2004 | 3 | 20 | 21 | 0.011702 | 0.0057478 | 0.00036013 | 0.0022776 | 3.9821e-05 | 2.8895e-05 | 0.020156 | 11701.7184 | 5747.7613 | 360.131 | 2277.5728 | 39.8206 |  | 20127.0041 | 13322.3314 | 7816.0374 | 167.2947 | 2848.8135 | 31.7618 | 0 | 24186.2388
2004 | 3 | 20 | 22 | 0.011067 | 0.0057428 | 0.00036013 | 0.0025435 | 3.9821e-05 | 2.9557e-05 | 0.019782 | 11066.6576 | 5742.8338 | 360.131 | 2543.4799 | 39.8206 |  | 19752.923 | 12599.3188 | 7809.3369 | 167.2947 | 3181.4132 | 31.7618 | 0 | 23789.1253
2004 | 3 | 20 | 23 | 0.0098885 | 0.0054784 | 0.00036013 | 0.0025089 | 3.9821e-05 | 3.066e-05 | 0.018306 | 9888.4541 | 5478.3955 | 360.131 | 2508.9406 | 39.8206 |  | 18275.7419 | 11257.9417 | 7449.743 | 167.2947 | 3138.211 | 31.7618 | 0 | 22044.9521
2004 | 3 | 20 | 24 | 0.0088951 | 0.0051896 | 0.00036013 | 0.0022861 | 3.9821e-05 | 3.5292e-05 | 0.016806 | 8895.0664 | 5189.6229 | 360.131 | 2286.0821 | 39.8206 |  | 16770.7229 | 10126.9761 | 7057.0583 | 167.2947 | 2859.457 | 31.7618 | 0 | 20242.5478
2004 | 3 | 21 | 1 | 0.0080573 | 0.004823 | 0.00036013 | 0.0017432 | 3.9821e-05 | 3.9041e-05 | 0.015062 | 8057.2736 | 4822.9727 | 360.131 | 1743.1934 | 39.8206 |  | 15023.3914 | 9173.1544 | 6558.4727 | 167.2947 | 2180.4059 | 31.7618 | 0 | 18111.0893
2004 | 3 | 21 | 2 | 0.0075987 | 0.0047786 | 0.00036013 | 0.0018723 | 3.9821e-05 | 4.1247e-05 | 0.014691 | 7598.7197 | 4778.5592 | 360.131 | 1872.3001 | 39.8206 |  | 14649.5306 | 8651.0937 | 6498.0774 | 167.2947 | 2341.8939 | 31.7618 | 0 | 17690.1214
2004 | 3 | 21 | 3 | 0.0075208 | 0.0045916 | 0.00036013 | 0.0017354 | 3.9821e-05 | 4.2791e-05 | 0.014291 | 7520.823 | 4591.554 | 360.131 | 1735.4133 | 39.8206 |  | 14247.7419 | 8562.4088 | 6243.7802 | 167.2947 | 2170.6743 | 31.7618 | 0 | 17175.9197
2004 | 3 | 21 | 4 | 0.0072132 | 0.0045493 | 0.00036013 | 0.001778 | 3.9821e-05 | 4.3453e-05 | 0.013984 | 7213.162 | 4549.335 | 360.131 | 1777.9508 | 39.8206 |  | 13940.3995 | 8212.1388 | 6186.369 | 167.2947 | 2223.8808 | 31.7618 | 0 | 16821.445
2004 | 3 | 21 | 5 | 0.0074284 | 0.0045599 | 0.00036013 | 0.0017086 | 3.9821e-05 | 4.2129e-05 | 0.014139 | 7428.3984 | 4559.8689 | 360.131 | 1708.5773 | 39.8206 |  | 14096.7963 | 8457.1841 | 6200.6935 | 167.2947 | 2137.1077 | 31.7618 | 0 | 16994.0416
2004 | 3 | 21 | 6 | 0.0076533 | 0.0046312 | 0.00036013 | 0.0016805 | 3.9821e-05 | 4.2129e-05 | 0.014407 | 7653.2597 | 4631.19 | 360.131 | 1680.5233 | 39.8206 |  | 14364.9247 | 8713.1872 | 6297.6788 | 167.2947 | 2102.0174 | 31.7618 | 0 | 17311.9397
2004 | 3 | 21 | 7 | 0.0085515 | 0.0049035 | 0.00018007 | 0.0017985 | 3.893e-05 | 4.3894e-05 | 0.015516 | 8551.5 | 4903.5188 | 180.0655 | 1798.4814 | 38.9301 |  | 15472.4958 | 9735.828 | 6668.0024 | 83.6473 | 2249.5607 | 31.0514 | 0 | 18768.0899
2004 | 3 | 21 | 8 | 0.0096355 | 0.0053418 | 0 | 0.0020162 | 3.804e-05 | 4.1247e-05 | 0.017073 | 9635.4533 | 5341.8319 | 0 | 2016.1786 | 38.0395 |  | 17031.5032 | 10969.9018 | 7264.0383 | 0 | 2521.8587 | 30.3411 | 0 | 20786.1399
2004 | 3 | 21 | 9 | 0.010629 | 0.005585 | 0 | 0.0023052 | 3.804e-05 | 4.0144e-05 | 0.018597 | 10629.1257 | 5585.0116 | 0 | 2305.1683 | 38.0395 |  | 18557.3452 | 12101.1916 | 7594.7238 | 0 | 2883.3303 | 30.3411 | 0 | 22609.5868
2004 | 3 | 21 | 10 | 0.011019 | 0.0056273 | 0 | 0.0023947 | 3.804e-05 | 3.9924e-05 | 0.019119 | 11018.6598 | 5627.2535 | 0 | 2394.7095 | 38.0395 |  | 19078.6623 | 12544.6736 | 7652.1661 | 0 | 2995.3294 | 30.3411 | 0 | 23222.5102
2004 | 3 | 21 | 11 | 0.011031 | 0.0058568 | 0 | 0.0026974 | 3.804e-05 | 4.0365e-05 | 0.019664 | 11031.3464 | 5856.7525 | 0 | 2697.4383 | 38.0395 |  | 19623.5767 | 12559.1173 | 7964.248 | 0 | 3373.986 | 30.3411 | 0 | 23927.6924
2004 | 3 | 21 | 12 | 0.011462 | 0.0058034 | 0 | 0.0025052 | 3.804e-05 | 3.6615e-05 | 0.019845 | 11462.1832 | 5803.4055 | 0 | 2505.1936 | 38.0395 |  | 19808.8217 | 13049.6222 | 7891.7046 | 0 | 3133.5241 | 30.3411 | 0 | 24105.192
2004 | 3 | 21 | 13 | 0.010908 | 0.0059136 | 0 | 0.002653 | 3.804e-05 | 3.7497e-05 | 0.01955 | 10907.834 | 5913.623 | 0 | 2653.0242 | 38.0395 |  | 19512.5206 | 12418.4991 | 8041.5828 | 0 | 3318.4324 | 30.3411 | 0 | 23808.8554
2004 | 3 | 21 | 14 | 0.01063 | 0.0059406 | 0 | 0.0026365 | 3.804e-05 | 3.6395e-05 | 0.019282 | 10630.3074 | 5940.6226 | 0 | 2636.5257 | 38.0395 |  | 19245.4952 | 12102.5369 | 8078.298 | 0 | 3297.7958 | 30.3411 | 0 | 23508.9718
2004 | 3 | 21 | 15 | 0.010541 | 0.0058445 | 0 | 0.0024582 | 3.804e-05 | 3.5733e-05 | 0.018917 | 10540.7398 | 5844.4789 | 0 | 2458.1747 | 38.0395 |  | 18881.4329 | 12000.5648 | 7947.5579 | 0 | 3074.7124 | 30.3411 | 0 | 23053.1761
2004 | 3 | 21 | 16 | 0.011042 | 0.005857 | 0 | 0.0024384 | 3.804e-05 | 3.3306e-05 | 0.019409 | 11042.0814 | 5857.0277 | 0 | 2438.3513 | 38.0395 |  | 19375.4999 | 12571.3389 | 7964.6223 | 0 | 3049.9171 | 30.3411 | 0 | 23616.2195
2004 | 3 | 21 | 17 | 0.011539 | 0.0058837 | 0 | 0.0025551 | 3.804e-05 | 3.3748e-05 | 0.020049 | 11538.9249 | 5883.6837 | 0 | 2555.0612 | 38.0395 |  | 20015.7094 | 13136.9921 | 8000.8702 | 0 | 3195.8992 | 30.3411 | 0 | 24364.1027
2004 | 3 | 21 | 18 | 0.011961 | 0.0058095 | 0 | 0.0025155 | 3.804e-05 | 3.3968e-05 | 0.020358 | 11961.2974 | 5809.5349 | 0 | 2515.4632 | 38.0395 |  | 20324.335 | 13617.8605 | 7900.0397 | 0 | 3146.3695 | 30.3411 | 0 | 24694.6108
2004 | 3 | 21 | 19 | 0.012148 | 0.0058163 | 0.0002701 | 0.0026887 | 3.9375e-05 | 3.1983e-05 | 0.020994 | 12147.7622 | 5816.2876 | 270.0983 | 2688.6821 | 39.3753 |  | 20962.2055 | 13830.1495 | 7909.2222 | 125.471 | 3363.0336 | 31.4066 | 0 | 25259.283
2004 | 3 | 21 | 20 | 0.0126 | 0.0058619 | 0.00036013 | 0.0028125 | 3.9821e-05 | 2.8454e-05 | 0.021702 | 12599.5535 | 5861.9394 | 360.131 | 2812.5136 | 39.8206 |  | 21673.9582 | 14344.511 | 7971.3015 | 167.2947 | 3517.9235 | 31.7618 | 0 | 26032.7924
2004 | 3 | 21 | 21 | 0.012794 | 0.0060397 | 0.00036013 | 0.0029364 | 3.9821e-05 | 2.713e-05 | 0.022197 | 12793.9355 | 6039.7007 | 360.131 | 2936.3701 | 39.8206 |  | 22169.9579 | 14565.8136 | 8213.0284 | 167.2947 | 3672.8445 | 31.7618 | 0 | 26650.743
2004 | 3 | 21 | 22 | 0.011767 | 0.0057955 | 0.00036013 | 0.0027265 | 3.9821e-05 | 2.9777e-05 | 0.020718 | 11766.5789 | 5795.4995 | 360.131 | 2726.4571 | 39.8206 |  | 20688.4872 | 13396.1747 | 7880.9538 | 167.2947 | 3410.283 | 31.7618 | 0 | 24886.468
2004 | 3 | 21 | 23 | 0.0096006 | 0.0054724 | 0.00036013 | 0.0021632 | 3.9821e-05 | 3.3086e-05 | 0.017669 | 9600.6488 | 5472.3761 | 360.131 | 2163.1558 | 39.8206 |  | 17636.1323 | 10930.2771 | 7441.5575 | 167.2947 | 2705.6995 | 31.7618 | 0 | 21276.5906
2004 | 3 | 21 | 24 | 0.0083996 | 0.00522 | 0.00036013 | 0.0018717 | 3.9821e-05 | 3.9262e-05 | 0.01593 | 8399.5608 | 5220.0088 | 360.131 | 1871.7118 | 39.8206 |  | 15891.2331 | 9562.8462 | 7098.3783 | 167.2947 | 2341.1581 | 31.7618 | 0 | 19201.439
2004 | 3 | 22 | 1 | 0.0074881 | 0.0051063 | 0.00036013 | 0.0016378 | 3.9821e-05 | 4.3232e-05 | 0.014675 | 7488.1134 | 5106.277 | 360.131 | 1637.8163 | 39.8206 |  | 14632.1583 | 8525.1692 | 6943.7212 | 167.2947 | 2048.5989 | 31.7618 | 0 | 17716.5457
2004 | 3 | 22 | 2 | 0.0072737 | 0.0051335 | 0.00036013 | 0.0016629 | 3.9821e-05 | 4.5438e-05 | 0.014515 | 7273.652 | 5133.5438 | 360.131 | 1662.8666 | 39.8206 |  | 14470.0141 | 8281.0062 | 6980.7997 | 167.2947 | 2079.9322 | 31.7618 | 0 | 17540.7945
2004 | 3 | 22 | 3 | 0.0071398 | 0.0050776 | 0.00036013 | 0.0016445 | 3.9821e-05 | 4.4997e-05 | 0.014307 | 7139.7595 | 5077.5623 | 360.131 | 1644.4651 | 39.8206 |  | 14261.7385 | 8128.5705 | 6904.6738 | 167.2947 | 2056.9153 | 31.7618 | 0 | 17289.216
2004 | 3 | 22 | 4 | 0.0072403 | 0.0051085 | 0.00036013 | 0.0016007 | 3.9821e-05 | 4.5438e-05 | 0.014395 | 7240.3364 | 5108.4843 | 360.131 | 1600.7028 | 39.8206 |  | 14349.4752 | 8243.0767 | 6946.7228 | 167.2947 | 2002.177 | 31.7618 | 0 | 17391.0329
2004 | 3 | 22 | 5 | 0.0075827 | 0.005381 | 0.00036013 | 0.0018706 | 3.9821e-05 | 4.5217e-05 | 0.015279 | 7582.7109 | 5381.0073 | 360.131 | 1870.6112 | 39.8206 |  | 15234.2811 | 8632.8678 | 7317.3105 | 167.2947 | 2339.7814 | 31.7618 | 0 | 18489.0162
2004 | 3 | 22 | 6 | 0.0086885 | 0.0058039 | 0.00036013 | 0.0021144 | 3.9821e-05 | 4.61e-05 | 0.017053 | 8688.5474 | 5803.9167 | 360.131 | 2114.3735 | 39.8206 |  | 17006.7892 | 9891.8556 | 7892.3998 | 167.2947 | 2644.682 | 31.7618 | 0 | 20627.9938
2004 | 3 | 22 | 7 | 0.0091207 | 0.0063582 | 0.00018007 | 0.001849 | 3.893e-05 | 4.4335e-05 | 0.017591 | 9120.7472 | 6358.2395 | 180.0655 | 1849.0154 | 38.9301 |  | 17546.9976 | 10383.9122 | 8646.1902 | 83.6473 | 2312.7691 | 31.0514 | 0 | 21457.5704
2004 | 3 | 22 | 8 | 0.010303 | 0.0072377 | 0 | 0.0024681 | 3.804e-05 | 4.596e-05 | 0.020093 | 10302.8616 | 7237.7004 | 0 | 2468.0932 | 38.0395 |  | 20046.6948 | 11729.742 | 9842.1167 | 0 | 3087.1186 | 30.3411 | 0 | 24689.3184
2004 | 3 | 22 | 9 | 0.010357 | 0.0075488 | 0 | 0.0025911 | 3.804e-05 | 4.4115e-05 | 0.02058 | 10357.492 | 7548.7983 | 0 | 2591.0627 | 38.0395 |  | 20535.3926 | 11791.9384 | 10265.1601 | 0 | 3240.9302 | 30.3411 | 0 | 25328.3698
2004 | 3 | 22 | 10 | 0.010435 | 0.0078264 | 0 | 0.0028148 | 3.804e-05 | 4.4115e-05 | 0.021158 | 10434.9302 | 7826.4483 | 0 | 2814.7529 | 38.0395 |  | 21114.171 | 11880.1013 | 10642.7198 | 0 | 3520.7244 | 30.3411 | 0 | 26073.8866
2004 | 3 | 22 | 11 | 0.010726 | 0.0079343 | 0 | 0.0028234 | 3.804e-05 | 3.9483e-05 | 0.021561 | 10726.0185 | 7934.2841 | 0 | 2823.3554 | 38.0395 |  | 21521.6976 | 12211.5034 | 10789.3593 | 0 | 3531.4845 | 30.3411 | 0 | 26562.6883
2004 | 3 | 22 | 12 | 0.010572 | 0.0079222 | 0 | 0.0028952 | 3.804e-05 | 4.1468e-05 | 0.021469 | 10572.3802 | 7922.1772 | 0 | 2895.1855 | 38.0395 |  | 21427.7824 | 12036.5871 | 10772.8957 | 0 | 3621.3304 | 30.3411 | 0 | 26461.1544
2004 | 3 | 22 | 13 | 0.010605 | 0.0079196 | 0 | 0.0026629 | 3.804e-05 | 4.432e-05 | 0.021269 | 10604.6518 | 7919.5803 | 0 | 2662.8527 | 38.0395 |  | 21225.1243 | 12073.3281 | 10769.3644 | 0 | 3330.726 | 30.3411 | 0 | 26203.7596
2004 | 3 | 22 | 14 | 0.010292 | 0.0079059 | 0 | 0.0027206 | 3.804e-05 | 4.2791e-05 | 0.021 | 10292.3934 | 7905.8823 | 0 | 2720.6486 | 38.0395 |  | 20956.9639 | 11717.824 | 10750.7374 | 0 | 3403.0177 | 30.3411 | 0 | 25901.9202
2004 | 3 | 22 | 15 | 0.010409 | 0.0077635 | 0 | 0.0026163 | 3.804e-05 | 4.206e-05 | 0.020869 | 10409.4064 | 7763.5422 | 0 | 2616.3169 | 38.0395 |  | 20827.305 | 11851.0425 | 10557.1775 | 0 | 3272.5185 | 30.3411 | 0 | 25711.0796
2004 | 3 | 22 | 16 | 0.011168 | 0.0077772 | 0 | 0.0027834 | 3.804e-05 | 4.0747e-05 | 0.021807 | 11168.0017 | 7777.2039 | 0 | 2783.4272 | 38.0395 |  | 21766.6724 | 12714.6984 | 10575.7553 | 0 | 3481.5419 | 30.3411 | 0 | 26802.3367
2004 | 3 | 22 | 17 | 0.011629 | 0.007596 | 0 | 0.002903 | 3.804e-05 | 3.9041e-05 | 0.022205 | 11628.6087 | 7596.0237 | 0 | 2902.969 | 38.0395 |  | 22165.6409 | 13239.0966 | 10329.3791 | 0 | 3631.0661 | 30.3411 | 0 | 27229.8829
2004 | 3 | 22 | 18 | 0.012154 | 0.0074635 | 0 | 0.002791 | 3.804e-05 | 3.6174e-05 | 0.022482 | 12153.643 | 7463.4664 | 0 | 2791.0249 | 38.0395 |  | 22446.1738 | 13836.8447 | 10149.1223 | 0 | 3491.0452 | 30.3411 | 0 | 27507.3534
2004 | 3 | 22 | 19 | 0.011928 | 0.0076297 | 0.0002701 | 0.0029826 | 3.9375e-05 | 3.3086e-05 | 0.022883 | 11928.4842 | 7629.7387 | 270.0983 | 2982.5818 | 39.3753 |  | 22850.2782 | 13580.5028 | 10375.2261 | 125.471 | 3730.6467 | 31.4066 | 0 | 27843.2532
2004 | 3 | 22 | 20 | 0.012697 | 0.0076569 | 0.00036013 | 0.0030792 | 3.9821e-05 | 3.0439e-05 | 0.023864 | 12697.1401 | 7656.8792 | 360.131 | 3079.2231 | 39.8206 |  | 23833.1939 | 14455.6126 | 10412.1328 | 167.2947 | 3851.5267 | 31.7618 | 0 | 28918.3285
2004 | 3 | 22 | 21 | 0.013001 | 0.0072595 | 0.00036013 | 0.0026867 | 3.9821e-05 | 2.8674e-05 | 0.023376 | 13001.0158 | 7259.4539 | 360.131 | 2686.7498 | 39.8206 |  | 23347.1711 | 14801.5732 | 9871.6979 | 167.2947 | 3360.6167 | 31.7618 | 0 | 28232.9442
2004 | 3 | 22 | 22 | 0.011382 | 0.0069946 | 0.00036013 | 0.0025461 | 3.9821e-05 | 2.8233e-05 | 0.021351 | 11382.1431 | 6994.6266 | 360.131 | 2546.1008 | 39.8206 |  | 21322.8221 | 12958.4971 | 9511.575 | 167.2947 | 3184.6913 | 31.7618 | 0 | 25853.8198
2004 | 3 | 22 | 23 | 0.01026 | 0.0065323 | 0.00036013 | 0.0023243 | 3.9821e-05 | 3.463e-05 | 0.019551 | 10259.7794 | 6532.3113 | 360.131 | 2324.2578 | 39.8206 |  | 19516.3002 | 11680.6932 | 8882.9002 | 167.2947 | 2907.2077 | 31.7618 | 0 | 23669.8575
2004 | 3 | 22 | 24 | 0.0079258 | 0.0057634 | 0.00036013 | 0.0015643 | 3.9821e-05 | 3.8821e-05 | 0.015692 | 7925.8012 | 5763.3705 | 360.131 | 1564.2977 | 39.8206 |  | 15653.421 | 9023.4739 | 7837.2634 | 167.2947 | 1956.641 | 31.7618 | 0 | 19016.4348
2004 | 3 | 23 | 1 | 0.0062348 | 0.0052942 | 0.00036013 | 0.001178 | 3.9821e-05 | 4.1468e-05 | 0.013148 | 6234.7794 | 5294.2067 | 360.131 | 1177.9604 | 39.8206 |  | 13106.8982 | 7098.2565 | 7199.2756 | 167.2947 | 1473.406 | 31.7618 | 0 | 15969.9946
2004 | 3 | 23 | 2 | 0.0060494 | 0.0052241 | 0.00036013 | 0.0012939 | 3.9821e-05 | 4.3673e-05 | 0.013011 | 6049.427 | 5224.1421 | 360.131 | 1293.9104 | 39.8206 |  | 12967.4312 | 6887.2339 | 7103.999 | 167.2947 | 1618.4376 | 31.7618 | 0 | 15808.7269
2004 | 3 | 23 | 3 | 0.0059686 | 0.0050777 | 0.00036013 | 0.0013209 | 3.9821e-05 | 4.5217e-05 | 0.012812 | 5968.5508 | 5077.6872 | 360.131 | 1320.8783 | 39.8206 |  | 12767.0679 | 6795.1569 | 6904.8436 | 167.2947 | 1652.1693 | 31.7618 | 0 | 15551.2263
2004 | 3 | 23 | 4 | 0.0060866 | 0.0050477 | 0.00036013 | 0.0013087 | 3.9821e-05 | 4.5879e-05 | 0.012889 | 6086.6012 | 5047.7129 | 360.131 | 1308.6731 | 39.8206 |  | 12842.9389 | 6929.5565 | 6864.0833 | 167.2947 | 1636.903 | 31.7618 | 0 | 15629.5993
2004 | 3 | 23 | 5 | 0.0064696 | 0.005287 | 0.00036013 | 0.00155 | 3.9821e-05 | 4.4997e-05 | 0.013751 | 6469.5614 | 5287.0018 | 360.131 | 1549.972 | 39.8206 |  | 13706.4868 | 7365.5542 | 7189.478 | 167.2947 | 1938.7223 | 31.7618 | 0 | 16692.811
2004 | 3 | 23 | 6 | 0.0073392 | 0.005761 | 0.00036013 | 0.0018363 | 3.9821e-05 | 4.3894e-05 | 0.01538 | 7339.1611 | 5760.9842 | 360.131 | 1836.3244 | 39.8206 |  | 15336.4214 | 8355.5879 | 7834.0185 | 167.2947 | 2296.8952 | 31.7618 | 0 | 18685.558
2004 | 3 | 23 | 7 | 0.0089365 | 0.0064869 | 0.00018007 | 0.0020861 | 3.893e-05 | 4.235e-05 | 0.017771 | 8936.458 | 6486.8726 | 180.0655 | 2086.0628 | 38.9301 |  | 17728.389 | 10174.1002 | 8821.1108 | 83.6473 | 2609.2707 | 31.0514 | 0 | 21719.1805
2004 | 3 | 23 | 8 | 0.0089241 | 0.0070213 | 0 | 0.0020115 | 3.804e-05 | 4.4486e-05 | 0.018039 | 8924.1302 | 7021.2641 | 0 | 2011.5186 | 38.0395 |  | 17994.9525 | 10160.0651 | 9547.7979 | 0 | 2516.03 | 30.3411 | 0 | 22254.2341
2004 | 3 | 23 | 9 | 0.0089536 | 0.0072875 | 0 | 0.0023831 | 3.804e-05 | 0.00010014 | 0.018762 | 8953.5958 | 7287.4988 | 0 | 2383.0723 | 38.0395 |  | 18662.2064 | 10193.6115 | 9909.8344 | 0 | 2980.7735 | 30.3411 | 0 | 23114.5606
2004 | 3 | 23 | 10 | 0.0085889 | 0.0074302 | 0 | 0.0024032 | 3.804e-05 | 0.00013146 | 0.018592 | 8588.9267 | 7430.1635 | 0 | 2403.218 | 38.0395 |  | 18460.3477 | 9778.438 | 10103.8357 | 0 | 3005.972 | 30.3411 | 0 | 22918.5869
2004 | 3 | 23 | 11 | 0.0087402 | 0.0074416 | 0 | 0.0022883 | 3.804e-05 | 0.00016367 | 0.018672 | 8740.153 | 7441.562 | 0 | 2288.2516 | 38.0395 |  | 18508.0061 | 9950.6082 | 10119.3358 | 0 | 2862.1708 | 30.3411 | 0 | 22962.4559
2004 | 3 | 23 | 12 | 0.0087901 | 0.0073633 | 0 | 0.0022197 | 3.804e-05 | 8.6244e-05 | 0.018497 | 8790.1021 | 7363.2957 | 0 | 2219.7091 | 38.0395 |  | 18411.1464 | 10007.475 | 10012.9061 | 0 | 2776.437 | 30.3411 | 0 | 22827.1592
2004 | 3 | 23 | 13 | 0.0086466 | 0.0074527 | 0 | 0.0022046 | 3.804e-05 | 8.845e-05 | 0.01843 | 8646.5736 | 7452.7444 | 0 | 2204.6161 | 38.0395 |  | 18341.9736 | 9844.0687 | 10134.5421 | 0 | 2757.5584 | 30.3411 | 0 | 22766.5104
2004 | 3 | 23 | 14 | 0.0083125 | 0.0074661 | 0 | 0.0023171 | 3.804e-05 | 0.00010861 | 0.018242 | 8312.5167 | 7466.1051 | 0 | 2317.1452 | 38.0395 |  | 18133.8065 | 9463.747 | 10152.7106 | 0 | 2898.3111 | 30.3411 | 0 | 22545.1098
2004 | 3 | 23 | 15 | 0.0084713 | 0.007469 | 0 | 0.0022975 | 3.804e-05 | 7.3513e-05 | 0.018349 | 8471.2566 | 7468.9893 | 0 | 2297.5163 | 38.0395 |  | 18275.8017 | 9644.4714 | 10156.6326 | 0 | 2873.7591 | 30.3411 | 0 | 22705.2042
2004 | 3 | 23 | 16 | 0.009149 | 0.0073289 | 0 | 0.0023022 | 3.804e-05 | 6.7275e-05 | 0.018885 | 9149.0372 | 7328.9386 | 0 | 2302.1749 | 38.0395 |  | 18818.1902 | 10416.1202 | 9966.1861 | 0 | 2879.5861 | 30.3411 | 0 | 23292.2336
2004 | 3 | 23 | 17 | 0.0097203 | 0.0072735 | 0 | 0.0024746 | 3.804e-05 | 7.2017e-05 | 0.019578 | 9720.2671 | 7273.4551 | 0 | 2474.6468 | 38.0395 |  | 19506.4085 | 11066.4618 | 9890.7372 | 0 | 3095.316 | 30.3411 | 0 | 24082.8561
2004 | 3 | 23 | 18 | 0.010156 | 0.0071445 | 0 | 0.0025129 | 3.804e-05 | 5.9996e-05 | 0.019912 | 10156.1425 | 7144.5205 | 0 | 2512.8982 | 38.0395 |  | 19851.6008 | 11562.7032 | 9715.4069 | 0 | 3143.1612 | 30.3411 | 0 | 24451.6124
2004 | 3 | 23 | 19 | 0.010339 | 0.0071368 | 0.0002701 | 0.0023556 | 3.9375e-05 | 5.4923e-05 | 0.020196 | 10339.2922 | 7136.7631 | 270.0983 | 2355.6494 | 39.3753 |  | 20141.1783 | 11771.2179 | 9704.858 | 125.471 | 2946.4726 | 31.4066 | 0 | 24579.4262
2004 | 3 | 23 | 20 | 0.010945 | 0.007226 | 0.00036013 | 0.0025057 | 3.9821e-05 | 4.9408e-05 | 0.021127 | 10945.4821 | 7225.9879 | 360.131 | 2505.7345 | 39.8206 |  | 21077.1561 | 12461.3613 | 9826.1894 | 167.2947 | 3134.2007 | 31.7618 | 0 | 25620.8079
2004 | 3 | 23 | 21 | 0.011121 | 0.0069042 | 0.00036013 | 0.0022785 | 3.9821e-05 | 4.8305e-05 | 0.020752 | 11121.2991 | 6904.2011 | 360.131 | 2278.4602 | 39.8206 |  | 20703.9121 | 12661.5278 | 9388.6108 | 167.2947 | 2849.9236 | 31.7618 | 0 | 25099.1186
2004 | 3 | 23 | 22 | 0.010133 | 0.0065344 | 0.00036013 | 0.0021025 | 3.9821e-05 | 4.9188e-05 | 0.019219 | 10132.6606 | 6534.3698 | 360.131 | 2102.4654 | 39.8206 |  | 19169.4474 | 11535.9692 | 8885.6993 | 167.2947 | 2629.7873 | 31.7618 | 0 | 23250.5121
2004 | 3 | 23 | 23 | 0.0082737 | 0.0058694 | 0.00036013 | 0.00129 | 3.9821e-05 | 5.1393e-05 | 0.015884 | 8273.7323 | 5869.402 | 360.131 | 1289.9599 | 39.8206 |  | 15833.0459 | 9419.5913 | 7981.4494 | 167.2947 | 1613.4962 | 31.7618 | 0 | 19213.5933
2004 | 3 | 23 | 24 | 0.0067736 | 0.0055907 | 0.00036013 | 0.0012244 | 3.9821e-05 | 5.3158e-05 | 0.014042 | 6773.6395 | 5590.6561 | 360.131 | 1224.4073 | 39.8206 |  | 13988.6546 | 7711.7452 | 7602.3994 | 167.2947 | 1531.5024 | 31.7618 | 0 | 17044.7034
2004 | 3 | 24 | 1 | 0.0062789 | 0.0053199 | 0.00036013 | 0.0011248 | 3.9821e-05 | 5.5364e-05 | 0.013179 | 6278.8836 | 5319.9072 | 360.131 | 1124.7953 | 39.8206 |  | 13123.5377 | 7148.4687 | 7234.2241 | 167.2947 | 1406.9066 | 31.7618 | 0 | 15988.6559
2004 | 3 | 24 | 2 | 0.0061805 | 0.0052012 | 0.00036013 | 0.0012034 | 3.9821e-05 | 5.6246e-05 | 0.013041 | 6180.4829 | 5201.1979 | 360.131 | 1203.4437 | 39.8206 |  | 12985.0761 | 7036.4402 | 7072.7985 | 167.2947 | 1505.2808 | 31.7618 | 0 | 15813.5759
2004 | 3 | 24 | 3 | 0.006101 | 0.0050484 | 0.00036013 | 0.0012365 | 3.9821e-05 | 5.6246e-05 | 0.012842 | 6100.9523 | 5048.3824 | 360.131 | 1236.508 | 39.8206 |  | 12785.7943 | 6945.8951 | 6864.9938 | 167.2947 | 1546.6381 | 31.7618 | 0 | 15556.5834
2004 | 3 | 24 | 4 | 0.0062068 | 0.0049868 | 0.00036013 | 0.0012672 | 3.9821e-05 | 5.8011e-05 | 0.012919 | 6206.7759 | 4986.8 | 360.131 | 1267.2124 | 39.8206 |  | 12860.7399 | 7066.3746 | 6781.2515 | 167.2947 | 1585.0435 | 31.7618 | 0 | 15631.726
2004 | 3 | 24 | 5 | 0.0066107 | 0.0052195 | 0.00036013 | 0.0014957 | 3.9821e-05 | 5.757e-05 | 0.013783 | 6610.6863 | 5219.5237 | 360.131 | 1495.6884 | 39.8206 |  | 13725.85 | 7526.224 | 7097.7186 | 167.2947 | 1870.8238 | 31.7618 | 0 | 16693.8228
2004 | 3 | 24 | 6 | 0.0073589 | 0.0057717 | 0.00036013 | 0.0018276 | 3.9821e-05 | 5.8011e-05 | 0.015416 | 7358.8563 | 5771.657 | 360.131 | 1827.5584 | 39.8206 |  | 15358.0234 | 8378.0108 | 7848.5318 | 167.2947 | 2285.9305 | 31.7618 | 0 | 18711.5295
2004 | 3 | 24 | 7 | 0.008824 | 0.0064825 | 0.00018007 | 0.002229 | 3.893e-05 | 5.757e-05 | 0.017812 | 8824.0249 | 6482.4554 | 180.0655 | 2228.9636 | 38.9301 |  | 17754.4395 | 10046.0959 | 8815.1041 | 83.6473 | 2788.0126 | 31.0514 | 0 | 21763.9113
2004 | 3 | 24 | 8 | 0.0088707 | 0.0069672 | 0 | 0.0021234 | 3.804e-05 | 8.1913e-05 | 0.018081 | 8870.7144 | 6967.2484 | 0 | 2123.4173 | 38.0395 |  | 17999.4196 | 10099.2515 | 9474.3452 | 0 | 2655.9941 | 30.3411 | 0 | 22259.9319
2004 | 3 | 24 | 9 | 0.0088759 | 0.0073126 | 0 | 0.0025053 | 3.804e-05 | 7.4112e-05 | 0.018806 | 8875.9104 | 7312.5741 | 0 | 2505.2834 | 38.0395 |  | 18731.8073 | 10105.1671 | 9943.9329 | 0 | 3133.6365 | 30.3411 | 0 | 23213.0776
2004 | 3 | 24 | 10 | 0.0087536 | 0.0072104 | 0 | 0.0025419 | 3.804e-05 | 9.1097e-05 | 0.018635 | 8753.6063 | 7210.3862 | 0 | 2541.8579 | 38.0395 |  | 18543.8899 | 9965.9247 | 9804.9736 | 0 | 3179.3843 | 30.3411 | 0 | 22980.6238
2004 | 3 | 24 | 11 | 0.0088713 | 0.0073139 | 0 | 0.0023873 | 3.804e-05 | 0.00010455 | 0.018715 | 8871.2672 | 7313.8923 | 0 | 2387.2831 | 38.0395 |  | 18610.4821 | 10099.881 | 9945.7254 | 0 | 2986.0404 | 30.3411 | 0 | 23061.9879
2004 | 3 | 24 | 12 | 0.0087782 | 0.0074612 | 0 | 0.0021981 | 3.804e-05 | 6.4848e-05 | 0.01854 | 8778.1555 | 7461.2328 | 0 | 2198.0717 | 38.0395 |  | 18475.4996 | 9993.8738 | 10146.0851 | 0 | 2749.3727 | 30.3411 | 0 | 22919.6727
2004 | 3 | 24 | 13 | 0.0086714 | 0.0075623 | 0 | 0.0021268 | 3.804e-05 | 7.4774e-05 | 0.018473 | 8671.4006 | 7562.2611 | 0 | 2126.7508 | 38.0395 |  | 18398.452 | 9872.334 | 10283.4673 | 0 | 2660.1637 | 30.3411 | 0 | 22846.3062
2004 | 3 | 24 | 14 | 0.0083399 | 0.0075481 | 0 | 0.0022603 | 3.804e-05 | 9.8397e-05 | 0.018285 | 8339.885 | 7548.1203 | 0 | 2260.34 | 38.0395 |  | 18186.3847 | 9494.9056 | 10264.2381 | 0 | 2827.2585 | 30.3411 | 0 | 22616.7434
2004 | 3 | 24 | 15 | 0.008505 | 0.0075162 | 0 | 0.0022663 | 3.804e-05 | 6.6392e-05 | 0.018392 | 8504.9663 | 7516.2234 | 0 | 2266.3066 | 38.0395 |  | 18325.5358 | 9682.8497 | 10220.8634 | 0 | 2834.7217 | 30.3411 | 0 | 22768.7759
2004 | 3 | 24 | 16 | 0.0091766 | 0.0073666 | 0 | 0.0022841 | 3.804e-05 | 6.3966e-05 | 0.018929 | 9176.5677 | 7366.6137 | 0 | 2284.1374 | 38.0395 |  | 18865.3583 | 10447.4635 | 10017.4182 | 0 | 2857.0246 | 30.3411 | 0 | 23352.2475
2004 | 3 | 24 | 17 | 0.0097132 | 0.007409 | 0 | 0.0024044 | 3.804e-05 | 5.9334e-05 | 0.019624 | 9713.1809 | 7408.9788 | 0 | 2404.361 | 38.0395 |  | 19564.5602 | 11058.3943 | 10075.0279 | 0 | 3007.4016 | 30.3411 | 0 | 24171.165
2004 | 3 | 24 | 18 | 0.010022 | 0.0072917 | 0 | 0.0025507 | 3.804e-05 | 5.5364e-05 | 0.019958 | 10022.0709 | 7291.7048 | 0 | 2550.6597 | 38.0395 |  | 19902.475 | 11410.0636 | 9915.554 | 0 | 3190.3937 | 30.3411 | 0 | 24546.3525
2004 | 3 | 24 | 19 | 0.010334 | 0.0071847 | 0.0002701 | 0.0023612 | 3.9375e-05 | 5.404e-05 | 0.020243 | 10333.685 | 7184.6518 | 270.0983 | 2361.1542 | 39.3753 |  | 20188.9646 | 11764.8342 | 9769.979 | 125.471 | 2953.3581 | 31.4066 | 0 | 24645.0489
2004 | 3 | 24 | 20 | 0.011019 | 0.007256 | 0.00036013 | 0.0024511 | 3.9821e-05 | 4.9188e-05 | 0.021176 | 11019.4255 | 7255.9763 | 360.131 | 2451.0877 | 39.8206 |  | 21126.441 | 12545.5453 | 9866.9689 | 167.2947 | 3065.8479 | 31.7618 | 0 | 25677.4185
2004 | 3 | 24 | 21 | 0.011117 | 0.0069798 | 0.00036013 | 0.0022554 | 3.9821e-05 | 4.8085e-05 | 0.0208 | 11117.1264 | 6979.8098 | 360.131 | 2255.4392 | 39.8206 |  | 20752.3271 | 12656.7773 | 9491.4266 | 167.2947 | 2821.1286 | 31.7618 | 0 | 25168.3889
2004 | 3 | 24 | 22 | 0.010165 | 0.0065102 | 0.00036013 | 0.00214 | 3.9821e-05 | 4.8305e-05 | 0.019263 | 10164.8338 | 6510.1987 | 360.131 | 2139.9794 | 39.8206 |  | 19214.9635 | 11572.5982 | 8852.8305 | 167.2947 | 2676.7101 | 31.7618 | 0 | 23301.1952
2004 | 3 | 24 | 23 | 0.0084738 | 0.0057523 | 0.00036013 | 0.0012446 | 3.9821e-05 | 5.0732e-05 | 0.015921 | 8473.7819 | 5752.2776 | 360.131 | 1244.5855 | 39.8206 |  | 15870.5966 | 9647.3464 | 7822.1788 | 167.2947 | 1556.7414 | 31.7618 | 0 | 19225.3231
2004 | 3 | 24 | 24 | 0.0070299 | 0.0054346 | 0.00036013 | 0.0011568 | 3.9821e-05 | 5.3158e-05 | 0.014074 | 7029.9327 | 5434.6246 | 360.131 | 1156.756 | 39.8206 |  | 14021.2649 | 8003.5333 | 7390.2215 | 167.2947 | 1446.8834 | 31.7618 | 0 | 17039.6946
2004 | 3 | 25 | 1 | 0.005846 | 0.0050746 | 0.00036013 | 0.0010657 | 3.9821e-05 | 5.5364e-05 | 0.012442 | 5845.9802 | 5074.6039 | 360.131 | 1065.7096 | 39.8206 |  | 12386.2453 | 6655.611 | 6900.6508 | 167.2947 | 1333.0015 | 31.7618 | 0 | 15088.3198
2004 | 3 | 25 | 2 | 0.005637 | 0.0049664 | 0.00036013 | 0.0011312 | 3.9821e-05 | 5.5805e-05 | 0.01219 | 5637.0221 | 4966.3981 | 360.131 | 1131.1924 | 39.8206 |  | 12134.5643 | 6417.7136 | 6753.5082 | 167.2947 | 1414.9081 | 31.7618 | 0 | 14785.1864
2004 | 3 | 25 | 3 | 0.0055174 | 0.0048643 | 0.00036013 | 0.0011386 | 3.9821e-05 | 5.6908e-05 | 0.011977 | 5517.3823 | 4864.3146 | 360.131 | 1138.5773 | 39.8206 |  | 11920.2259 | 6281.5045 | 6614.691 | 167.2947 | 1424.1452 | 31.7618 | 0 | 14519.3971
2004 | 3 | 25 | 4 | 0.005626 | 0.004842 | 0.00036013 | 0.0011549 | 3.9821e-05 | 5.6687e-05 | 0.01208 | 5626.0197 | 4842.0192 | 360.131 | 1154.8723 | 39.8206 |  | 12022.8629 | 6405.1874 | 6584.3729 | 167.2947 | 1444.5272 | 31.7618 | 0 | 14633.1439
2004 | 3 | 25 | 5 | 0.0059354 | 0.005133 | 0.00036013 | 0.0013442 | 3.9821e-05 | 5.6687e-05 | 0.012869 | 5935.374 | 5133.032 | 360.131 | 1344.2337 | 39.8206 |  | 12812.5914 | 6757.3853 | 6980.1037 | 167.2947 | 1681.3826 | 31.7618 | 0 | 15617.9281
2004 | 3 | 25 | 6 | 0.0067033 | 0.0056627 | 0.00036013 | 0.0016254 | 3.9821e-05 | 5.6908e-05 | 0.014448 | 6703.3145 | 5662.7111 | 360.131 | 1625.4465 | 39.8206 |  | 14391.4238 | 7631.6806 | 7700.3828 | 167.2947 | 2033.1267 | 31.7618 | 0 | 17564.2465
2004 | 3 | 25 | 7 | 0.0081134 | 0.0065397 | 0.00018007 | 0.0019153 | 3.893e-05 | 5.7349e-05 | 0.016845 | 8113.3994 | 6539.6748 | 180.0655 | 1915.3016 | 38.9301 |  | 16787.3714 | 9237.0533 | 8892.9133 | 83.6473 | 2395.6807 | 31.0514 | 0 | 20640.346
2004 | 3 | 25 | 8 | 0.008313 | 0.007079 | 0 | 0.0019732 | 3.804e-05 | 7.6469e-05 | 0.01748 | 8312.9563 | 7078.9893 | 0 | 1973.1691 | 38.0395 |  | 17403.1543 | 9464.2476 | 9626.2949 | 0 | 2468.062 | 30.3411 | 0 | 21588.9456
2004 | 3 | 25 | 9 | 0.0081833 | 0.0074926 | 0 | 0.0021697 | 3.804e-05 | 7.9638e-05 | 0.017963 | 8183.3292 | 7492.5603 | 0 | 2169.7326 | 38.0395 |  | 17883.6616 | 9316.6679 | 10188.6854 | 0 | 2713.9258 | 30.3411 | 0 | 22249.6203
2004 | 3 | 25 | 10 | 0.0080003 | 0.0078013 | 0 | 0.0022528 | 3.804e-05 | 9.1317e-05 | 0.018184 | 8000.3283 | 7801.2986 | 0 | 2252.7531 | 38.0395 |  | 18092.4195 | 9108.3226 | 10608.5202 | 0 | 2817.7687 | 30.3411 | 0 | 22564.9526
2004 | 3 | 25 | 11 | 0.0082948 | 0.0078553 | 0 | 0.0022555 | 3.804e-05 | 9.1317e-05 | 0.018535 | 8294.8336 | 7855.3318 | 0 | 2255.4716 | 38.0395 |  | 18443.6764 | 9443.6149 | 10681.9967 | 0 | 2821.1691 | 30.3411 | 0 | 22977.1218
2004 | 3 | 25 | 12 | 0.008395 | 0.0077432 | 0 | 0.0022109 | 3.804e-05 | 6.2643e-05 | 0.01845 | 8395.0434 | 7743.1702 | 0 | 2210.8841 | 38.0395 |  | 18387.1372 | 9557.7032 | 10529.4748 | 0 | 2765.3986 | 30.3411 | 0 | 22882.9176
2004 | 3 | 25 | 13 | 0.0082101 | 0.0079248 | 0 | 0.002119 | 3.804e-05 | 6.3746e-05 | 0.018356 | 8210.1267 | 7924.8134 | 0 | 2119.0398 | 38.0395 |  | 18292.0195 | 9347.1767 | 10776.4805 | 0 | 2650.5188 | 30.3411 | 0 | 22804.5171
2004 | 3 | 25 | 14 | 0.0079104 | 0.0078247 | 0 | 0.0022497 | 3.804e-05 | 7.0425e-05 | 0.018093 | 7910.4469 | 7824.7168 | 0 | 2249.6953 | 38.0395 |  | 18022.8984 | 9005.9931 | 10640.3652 | 0 | 2813.944 | 30.3411 | 0 | 22490.6434
2004 | 3 | 25 | 15 | 0.008108 | 0.0078058 | 0 | 0.0022539 | 3.804e-05 | 5.6838e-05 | 0.018263 | 8108.0127 | 7805.8025 | 0 | 2253.8571 | 38.0395 |  | 18205.7118 | 9230.9205 | 10614.6448 | 0 | 2819.1497 | 30.3411 | 0 | 22695.0561
2004 | 3 | 25 | 16 | 0.0089292 | 0.0076158 | 0 | 0.0024183 | 3.804e-05 | 5.9334e-05 | 0.019061 | 8929.2306 | 7615.8202 | 0 | 2418.2539 | 38.0395 |  | 19001.3442 | 10165.8719 | 10356.2991 | 0 | 3024.779 | 30.3411 | 0 | 23577.2912
2004 | 3 | 25 | 17 | 0.0092205 | 0.0075841 | 0 | 0.0023604 | 3.804e-05 | 4.5199e-05 | 0.019248 | 9220.5161 | 7584.1408 | 0 | 2360.4134 | 38.0395 |  | 19203.1097 | 10497.4986 | 10313.2202 | 0 | 2952.4314 | 30.3411 | 0 | 23793.4913
2004 | 3 | 25 | 18 | 0.0092827 | 0.0073198 | 0 | 0.002183 | 3.804e-05 | 5.3599e-05 | 0.018877 | 9282.6576 | 7319.7944 | 0 | 2182.9574 | 38.0395 |  | 18823.4489 | 10568.2462 | 9953.7513 | 0 | 2730.4676 | 30.3411 | 0 | 23282.8063
2004 | 3 | 25 | 19 | 0.0093356 | 0.0071132 | 0.0002701 | 0.0018928 | 3.9375e-05 | 5.2276e-05 | 0.018703 | 9335.6448 | 7113.2383 | 270.0983 | 1892.788 | 39.3753 |  | 18651.1447 | 10628.5718 | 9672.8681 | 125.471 | 2367.5204 | 31.4066 | 0 | 22825.8378
2004 | 3 | 25 | 20 | 0.01001 | 0.0071385 | 0.00036013 | 0.0020615 | 3.9821e-05 | 4.7423e-05 | 0.019658 | 10010.2411 | 7138.497 | 360.131 | 2061.4624 | 39.8206 |  | 19610.1522 | 11396.5954 | 9707.2159 | 167.2947 | 2578.5002 | 31.7618 | 0 | 23881.368
2004 | 3 | 25 | 21 | 0.010516 | 0.0069548 | 0.00036013 | 0.0021484 | 3.9821e-05 | 4.61e-05 | 0.020066 | 10516.41 | 6954.7514 | 360.131 | 2148.4287 | 39.8206 |  | 20019.5418 | 11972.8654 | 9457.3512 | 167.2947 | 2687.2787 | 31.7618 | 0 | 24316.5517
2004 | 3 | 25 | 22 | 0.0091864 | 0.0064732 | 0.00036013 | 0.0016591 | 3.9821e-05 | 4.6982e-05 | 0.017766 | 9186.3781 | 6473.2354 | 360.131 | 1659.1211 | 39.8206 |  | 17718.6863 | 10458.6326 | 8802.5664 | 167.2947 | 2075.2472 | 31.7618 | 0 | 21535.5027
2004 | 3 | 25 | 23 | 0.0077348 | 0.0058574 | 0.00036013 | 0.0011315 | 3.9821e-05 | 4.8747e-05 | 0.015172 | 7734.7959 | 5857.4224 | 360.131 | 1131.5343 | 39.8206 |  | 15123.7043 | 8806.0156 | 7965.159 | 167.2947 | 1415.3357 | 31.7618 | 0 | 18385.5668
2004 | 3 | 25 | 24 | 0.0063227 | 0.0054956 | 0.00036013 | 0.0010698 | 3.9821e-05 | 5.1393e-05 | 0.013339 | 6322.6536 | 5495.6 | 360.131 | 1069.7563 | 39.8206 |  | 13287.9615 | 7198.3006 | 7473.1383 | 167.2947 | 1338.0631 | 31.7618 | 0 | 16208.5584
2004 | 3 | 26 | 1 | 0.0061029 | 0.0053648 | 0.00036013 | 0.0012473 | 3.9821e-05 | 5.382e-05 | 0.013169 | 6102.9214 | 5364.771 | 360.131 | 1247.3014 | 39.8206 |  | 13114.9454 | 6948.1369 | 7295.2317 | 167.2947 | 1560.1386 | 31.7618 | 0 | 16002.5637
2004 | 3 | 26 | 2 | 0.0056702 | 0.0051259 | 0.00036013 | 0.0011644 | 3.9821e-05 | 5.4923e-05 | 0.012415 | 5670.2259 | 5125.9354 | 360.131 | 1164.4367 | 39.8206 |  | 12360.5497 | 6455.5159 | 6970.4534 | 167.2947 | 1456.4905 | 31.7618 | 0 | 15081.5163
2004 | 3 | 26 | 3 | 0.0056 | 0.0049581 | 0.00036013 | 0.0011016 | 3.9821e-05 | 5.6026e-05 | 0.012116 | 5599.9623 | 4958.0885 | 360.131 | 1101.5527 | 39.8206 |  | 12059.5551 | 6375.5213 | 6742.2085 | 167.2947 | 1377.8344 | 31.7618 | 0 | 14694.6206
2004 | 3 | 26 | 4 | 0.0056416 | 0.0049578 | 0.00036013 | 0.0012102 | 3.9821e-05 | 5.6026e-05 | 0.012266 | 5641.5701 | 4957.8096 | 360.131 | 1210.1702 | 39.8206 |  | 12209.5015 | 6422.8915 | 6741.8292 | 167.2947 | 1513.6944 | 31.7618 | 0 | 14877.4715
2004 | 3 | 26 | 5 | 0.0058554 | 0.0050836 | 0.00036013 | 0.0012619 | 3.9821e-05 | 5.5584e-05 | 0.012656 | 5855.435 | 5083.5532 | 360.131 | 1261.8906 | 39.8206 |  | 12600.8305 | 6666.3753 | 6912.8205 | 167.2947 | 1578.3869 | 31.7618 | 0 | 15356.6391
2004 | 3 | 26 | 6 | 0.0068303 | 0.0056254 | 0.00036013 | 0.0016647 | 3.9821e-05 | 5.6467e-05 | 0.014577 | 6830.3143 | 5625.4244 | 360.131 | 1664.6792 | 39.8206 |  | 14520.3697 | 7776.2691 | 7649.6788 | 167.2947 | 2082.1994 | 31.7618 | 0 | 17707.2038
2004 | 3 | 26 | 7 | 0.0081198 | 0.0063198 | 0.00018007 | 0.0019813 | 3.893e-05 | 5.6687e-05 | 0.016697 | 8119.7933 | 6319.8442 | 180.0655 | 1981.3368 | 38.9301 |  | 16639.9699 | 9244.3327 | 8593.9788 | 83.6473 | 2478.2782 | 31.0514 | 0 | 20431.2885
2004 | 3 | 26 | 8 | 0.0081548 | 0.0068702 | 0 | 0.0019457 | 3.804e-05 | 6.6543e-05 | 0.017075 | 8154.7976 | 6870.1761 | 0 | 1945.7249 | 38.0395 |  | 17008.7382 | 9284.1849 | 9342.3423 | 0 | 2433.7345 | 30.3411 | 0 | 21090.6028
2004 | 3 | 26 | 9 | 0.0082032 | 0.0072494 | 0 | 0.002163 | 3.804e-05 | 6.7315e-05 | 0.017721 | 8203.1849 | 7249.4041 | 0 | 2163.0172 | 38.0395 |  | 17653.6457 | 9339.2735 | 9858.0319 | 0 | 2705.5261 | 30.3411 | 0 | 21933.1726
2004 | 3 | 26 | 10 | 0.0085229 | 0.0075821 | 0 | 0.0025052 | 3.804e-05 | 6.6613e-05 | 0.018715 | 8522.8633 | 7582.0537 | 0 | 2505.229 | 38.0395 |  | 18648.1855 | 9703.2253 | 10310.3821 | 0 | 3133.5685 | 30.3411 | 0 | 23177.517
2004 | 3 | 26 | 11 | 0.0085201 | 0.0076549 | 0 | 0.0025497 | 3.804e-05 | 7.7421e-05 | 0.01884 | 8520.0968 | 7654.9175 | 0 | 2549.7405 | 38.0395 |  | 18762.7943 | 9700.0757 | 10409.4653 | 0 | 3189.2439 | 30.3411 | 0 | 23329.126
2004 | 3 | 26 | 12 | 0.0085606 | 0.0074972 | 0 | 0.0023691 | 3.804e-05 | 6.3525e-05 | 0.018528 | 8560.6187 | 7497.1821 | 0 | 2369.0885 | 38.0395 |  | 18464.9288 | 9746.2095 | 10194.9703 | 0 | 2963.2825 | 30.3411 | 0 | 22934.8034
2004 | 3 | 26 | 13 | 0.0081097 | 0.0076124 | 0 | 0.0024139 | 3.804e-05 | 6.4407e-05 | 0.018238 | 8109.6846 | 7612.4083 | 0 | 2413.9135 | 38.0395 |  | 18174.0459 | 9232.824 | 10351.6596 | 0 | 3019.35 | 30.3411 | 0 | 22634.1747
2004 | 3 | 26 | 14 | 0.0079859 | 0.0073916 | 0 | 0.0023588 | 3.804e-05 | 6.8157e-05 | 0.017842 | 7985.9061 | 7391.55 | 0 | 2358.768 | 38.0395 |  | 17774.2636 | 9091.903 | 10051.3275 | 0 | 2950.3734 | 30.3411 | 0 | 22123.945
2004 | 3 | 26 | 15 | 0.0080065 | 0.0072553 | 0 | 0.0022353 | 3.804e-05 | 4.1449e-05 | 0.017577 | 8006.4798 | 7255.255 | 0 | 2235.3305 | 38.0395 |  | 17535.1048 | 9115.326 | 9865.9881 | 0 | 2795.9764 | 30.3411 | 0 | 21807.6316
2004 | 3 | 26 | 16 | 0.0086182 | 0.0069984 | 0 | 0.0022513 | 3.804e-05 | 3.8472e-05 | 0.017944 | 8618.2318 | 6998.4344 | 0 | 2251.3188 | 38.0395 |  | 17906.0245 | 9811.8017 | 9516.753 | 0 | 2815.9747 | 30.3411 | 0 | 22174.8706
2004 | 3 | 26 | 17 | 0.009071 | 0.0069727 | 0 | 0.0022698 | 3.804e-05 | 3.2435e-05 | 0.018384 | 9070.9832 | 6972.7434 | 0 | 2269.8454 | 38.0395 |  | 18351.6116 | 10327.2563 | 9481.8175 | 0 | 2839.148 | 30.3411 | 0 | 22678.563
2004 | 3 | 26 | 18 | 0.0092286 | 0.0067924 | 0 | 0.0019953 | 3.804e-05 | 2.7792e-05 | 0.018082 | 9228.6484 | 6792.3667 | 0 | 1995.3295 | 38.0395 |  | 18054.3841 | 10506.7571 | 9236.5339 | 0 | 2495.7805 | 30.3411 | 0 | 22269.4126
2004 | 3 | 26 | 19 | 0.0092428 | 0.0066508 | 0.0002701 | 0.0019289 | 3.9375e-05 | 2.9336e-05 | 0.018161 | 9242.8471 | 6650.7811 | 270.0983 | 1928.8655 | 39.3753 |  | 18131.9673 | 10522.9222 | 9044.0002 | 125.471 | 2412.6465 | 31.4066 | 0 | 22136.4465
2004 | 3 | 26 | 20 | 0.0098294 | 0.0068015 | 0.00036013 | 0.0023247 | 3.9821e-05 | 3.8159e-05 | 0.019394 | 9829.392 | 6801.5245 | 360.131 | 2324.6844 | 39.8206 |  | 19355.5525 | 11190.6998 | 9248.9871 | 167.2947 | 2907.7413 | 31.7618 | 0 | 23546.4846
2004 | 3 | 26 | 21 | 0.010127 | 0.0064555 | 0.00036013 | 0.0020871 | 3.9821e-05 | 3.6615e-05 | 0.019106 | 10126.5896 | 6455.4616 | 360.131 | 2087.0709 | 39.8206 |  | 19069.0738 | 11529.0574 | 8778.3968 | 167.2947 | 2610.5317 | 31.7618 | 0 | 23117.0423
2004 | 3 | 26 | 22 | 0.0091943 | 0.0058049 | 0.00036013 | 0.0019546 | 3.9821e-05 | 3.7277e-05 | 0.017391 | 9194.2668 | 5804.8806 | 360.131 | 1954.6225 | 39.8206 |  | 17353.7216 | 10467.6139 | 7893.7105 | 167.2947 | 2444.8637 | 31.7618 | 0 | 21005.2446
2004 | 3 | 26 | 23 | 0.0081261 | 0.0051584 | 0.00036013 | 0.0014593 | 3.9821e-05 | 3.8821e-05 | 0.015183 | 8126.1228 | 5158.3769 | 360.131 | 1459.2844 | 39.8206 |  | 15143.7357 | 9251.5388 | 7014.5687 | 167.2947 | 1825.2892 | 31.7618 | 0 | 18290.4531
2004 | 3 | 26 | 24 | 0.0068582 | 0.0048578 | 0.00036013 | 0.0014012 | 3.9821e-05 | 4.2129e-05 | 0.013559 | 6858.2087 | 4857.7789 | 360.131 | 1401.1895 | 39.8206 |  | 13517.1288 | 7808.0267 | 6605.8035 | 167.2947 | 1752.6235 | 31.7618 | 0 | 16365.5101
2004 | 3 | 27 | 1 | 0.0063922 | 0.0046623 | 0.00036013 | 0.001368 | 3.9821e-05 | 4.5217e-05 | 0.012868 | 6392.1864 | 4662.3175 | 360.131 | 1368.0073 | 39.8206 |  | 12822.4628 | 7277.4633 | 6340.0071 | 167.2947 | 1711.1188 | 31.7618 | 0 | 15527.6457
2004 | 3 | 27 | 2 | 0.0060512 | 0.0044872 | 0.00036013 | 0.0012899 | 3.9821e-05 | 4.7423e-05 | 0.012276 | 6051.1513 | 4487.1891 | 360.131 | 1289.8909 | 39.8206 |  | 12228.1829 | 6889.197 | 6101.8605 | 167.2947 | 1613.4099 | 31.7618 | 0 | 14803.5238
2004 | 3 | 27 | 3 | 0.0059026 | 0.0043557 | 0.00036013 | 0.0012677 | 3.9821e-05 | 4.8967e-05 | 0.011975 | 5902.6342 | 4355.6808 | 360.131 | 1267.6884 | 39.8206 |  | 11925.9551 | 6720.1113 | 5923.0303 | 167.2947 | 1585.6389 | 31.7618 | 0 | 14427.8368
2004 | 3 | 27 | 4 | 0.0059158 | 0.0043376 | 0.00036013 | 0.0011959 | 3.9821e-05 | 4.9849e-05 | 0.011899 | 5915.8138 | 4337.6237 | 360.131 | 1195.8627 | 39.8206 |  | 11849.2519 | 6735.1161 | 5898.4755 | 167.2947 | 1495.7985 | 31.7618 | 0 | 14328.4465
2004 | 3 | 27 | 5 | 0.0060477 | 0.004371 | 0.00036013 | 0.001246 | 3.9821e-05 | 4.9629e-05 | 0.012114 | 6047.7301 | 4371.0039 | 360.131 | 1245.9847 | 39.8206 |  | 12064.6704 | 6885.302 | 5943.8672 | 167.2947 | 1558.4916 | 31.7618 | 0 | 14586.7172
2004 | 3 | 27 | 6 | 0.0063279 | 0.0045173 | 0.00036013 | 0.0012507 | 3.9821e-05 | 5.0291e-05 | 0.012546 | 6327.9324 | 4517.3444 | 360.131 | 1250.663 | 39.8206 |  | 12495.8915 | 7204.3105 | 6142.8669 | 167.2947 | 1564.3433 | 31.7618 | 0 | 15110.5772
2004 | 3 | 27 | 7 | 0.0073004 | 0.0050325 | 0.00018007 | 0.0016448 | 3.893e-05 | 4.1027e-05 | 0.014238 | 7300.3607 | 5032.4789 | 180.0655 | 1644.8036 | 38.9301 |  | 14196.6388 | 8311.4139 | 6843.3676 | 83.6473 | 2057.3388 | 31.0514 | 0 | 17326.8191
2004 | 3 | 27 | 8 | 0.008172 | 0.0055672 | 0 | 0.0020082 | 3.804e-05 | 3.9703e-05 | 0.015825 | 8171.9505 | 5567.1525 | 0 | 2008.2331 | 38.0395 |  | 15785.3757 | 9303.7133 | 7570.4383 | 0 | 2511.9205 | 30.3411 | 0 | 19416.4132
2004 | 3 | 27 | 9 | 0.0085665 | 0.0058441 | 0 | 0.0021442 | 3.804e-05 | 3.7277e-05 | 0.01663 | 8566.5085 | 5844.0901 | 0 | 2144.208 | 38.0395 |  | 16592.8461 | 9752.9151 | 7947.0291 | 0 | 2681.9993 | 30.3411 | 0 | 20412.2847
2004 | 3 | 27 | 10 | 0.0092877 | 0.0058019 | 0 | 0.0022219 | 3.804e-05 | 3.6174e-05 | 0.017386 | 9287.6935 | 5801.9345 | 0 | 2221.8906 | 38.0395 |  | 17349.5581 | 10573.9796 | 7889.7043 | 0 | 2779.1656 | 30.3411 | 0 | 21273.1907
2004 | 3 | 27 | 11 | 0.0098042 | 0.005867 | 0 | 0.001986 | 3.804e-05 | 3.5512e-05 | 0.017731 | 9804.1534 | 5866.9646 | 0 | 1985.9749 | 38.0395 |  | 17695.1323 | 11161.9658 | 7978.1348 | 0 | 2484.0797 | 30.3411 | 0 | 21654.5214
2004 | 3 | 27 | 12 | 0.0094702 | 0.0058937 | 0 | 0.0021311 | 3.804e-05 | 3.2645e-05 | 0.017566 | 9470.1801 | 5893.6938 | 0 | 2131.0644 | 38.0395 |  | 17532.9778 | 10781.7394 | 8014.4823 | 0 | 2665.5592 | 30.3411 | 0 | 21492.122
2004 | 3 | 27 | 13 | 0.0093303 | 0.0058352 | 0 | 0.002003 | 3.804e-05 | 3.3527e-05 | 0.01724 | 9330.2915 | 5835.1517 | 0 | 2003.0277 | 38.0395 |  | 17206.5104 | 10622.4771 | 7934.8744 | 0 | 2505.4095 | 30.3411 | 0 | 21093.1021
2004 | 3 | 27 | 14 | 0.0089186 | 0.0056744 | 0 | 0.0018567 | 3.804e-05 | 3.463e-05 | 0.016522 | 8918.5767 | 5674.432 | 0 | 1856.66 | 38.0395 |  | 16487.7082 | 10153.7425 | 7716.3213 | 0 | 2322.3311 | 30.3411 | 0 | 20222.736
2004 | 3 | 27 | 15 | 0.0086528 | 0.0056016 | 0 | 0.0018819 | 3.804e-05 | 3.2424e-05 | 0.016207 | 8652.8031 | 5601.5763 | 0 | 1881.9441 | 38.0395 |  | 16174.363 | 9851.1609 | 7617.2491 | 0 | 2353.9567 | 30.3411 | 0 | 19852.7079
2004 | 3 | 27 | 16 | 0.0089695 | 0.0055498 | 0 | 0.0017885 | 3.804e-05 | 2.9998e-05 | 0.016376 | 8969.543 | 5549.8027 | 0 | 1788.5154 | 38.0395 |  | 16345.9007 | 10211.7673 | 7546.8453 | 0 | 2237.0951 | 30.3411 | 0 | 20026.0489
2004 | 3 | 27 | 17 | 0.0094026 | 0.0057179 | 0 | 0.0019231 | 3.804e-05 | 2.9336e-05 | 0.017111 | 9402.6445 | 5717.9329 | 0 | 1923.1133 | 38.0395 |  | 17081.7302 | 10704.8505 | 7775.4756 | 0 | 2405.4517 | 30.3411 | 0 | 20916.1189
2004 | 3 | 27 | 18 | 0.0097709 | 0.0055071 | 0 | 0.001627 | 3.804e-05 | 2.9777e-05 | 0.016973 | 9770.8654 | 5507.122 | 0 | 1627.0005 | 38.0395 |  | 16943.0274 | 11124.0677 | 7488.8064 | 0 | 2035.0704 | 30.3411 | 0 | 20678.2856
2004 | 3 | 27 | 19 | 0.0095702 | 0.0053949 | 0.0002701 | 0.0015691 | 3.9375e-05 | 2.9116e-05 | 0.016873 | 9570.2439 | 5394.8776 | 270.0983 | 1569.1127 | 39.3753 |  | 16843.7078 | 10895.6614 | 7336.1719 | 125.471 | 1962.6637 | 31.4066 | 0 | 20351.3746
2004 | 3 | 27 | 20 | 0.010063 | 0.0055669 | 0.00036013 | 0.0018916 | 3.9821e-05 | 2.713e-05 | 0.017949 | 10063.2369 | 5566.9134 | 360.131 | 1891.5857 | 39.8206 |  | 17921.6875 | 11456.9307 | 7570.1131 | 167.2947 | 2366.0165 | 31.7618 | 0 | 21592.1168
2004 | 3 | 27 | 21 | 0.010501 | 0.0053529 | 0.00036013 | 0.0018795 | 3.9821e-05 | 2.4042e-05 | 0.018158 | 10501.3104 | 5352.8595 | 360.131 | 1879.533 | 39.8206 |  | 18133.6545 | 11955.6747 | 7279.034 | 167.2947 | 2350.9409 | 31.7618 | 0 | 21784.706
2004 | 3 | 27 | 22 | 0.0095121 | 0.0050737 | 0.00036013 | 0.001735 | 3.9821e-05 | 2.6469e-05 | 0.016747 | 9512.1172 | 5073.7089 | 360.131 | 1734.952 | 39.8206 |  | 16720.7297 | 10829.4845 | 6899.4337 | 167.2947 | 2170.0974 | 31.7618 | 0 | 20098.072
2004 | 3 | 27 | 23 | 0.0082229 | 0.0047781 | 0.00036013 | 0.001562 | 3.9821e-05 | 2.8454e-05 | 0.014991 | 8222.9345 | 4778.1142 | 360.131 | 1561.9639 | 39.8206 |  | 14962.9642 | 9361.7583 | 6497.4723 | 167.2947 | 1953.7219 | 31.7618 | 0 | 18012.0088
2004 | 3 | 27 | 24 | 0.0073109 | 0.0043916 | 0.00036013 | 0.0013427 | 3.9821e-05 | 2.8454e-05 | 0.013474 | 7310.8806 | 4391.5532 | 360.131 | 1342.6673 | 39.8206 |  | 13445.0527 | 8323.3907 | 5971.811 | 167.2947 | 1679.4232 | 31.7618 | 0 | 16173.6814
2004 | 3 | 28 | 1 | 0.0073408 | 0.0044079 | 0.00036013 | 0.0015004 | 3.9821e-05 | 3.5292e-05 | 0.013684 | 7340.8335 | 4407.9074 | 360.131 | 1500.361 | 39.8206 |  | 13649.0536 | 8357.492 | 5994.0501 | 167.2947 | 1876.6684 | 31.7618 | 0 | 16427.2669
2004 | 3 | 28 | 2 | 0.0069201 | 0.0043592 | 0.00036013 | 0.0016295 | 3.9821e-05 | 3.7939e-05 | 0.013347 | 6920.1456 | 4359.2045 | 360.131 | 1629.453 | 39.8206 |  | 13308.7548 | 7878.5414 | 5927.822 | 167.2947 | 2038.1381 | 31.7618 | 0 | 16043.5579
2004 | 3 | 28 | 3 | 0.0067993 | 0.0042323 | 0.00036013 | 0.0015121 | 3.9821e-05 | 3.9483e-05 | 0.012983 | 6799.2535 | 4232.2557 | 360.131 | 1512.1246 | 39.8206 |  | 12943.5854 | 7740.9066 | 5755.1918 | 167.2947 | 1891.3824 | 31.7618 | 0 | 15586.5372
2004 | 3 | 28 | 4 | 0.0064908 | 0.0042537 | 0.00036013 | 0.0015185 | 3.9821e-05 | 4.1468e-05 | 0.012704 | 6490.8234 | 4253.6825 | 360.131 | 1518.5205 | 39.8206 |  | 12662.978 | 7389.7609 | 5784.3289 | 167.2947 | 1899.3824 | 31.7618 | 0 | 15272.5285
2004 | 3 | 28 | 5 | 0.0066277 | 0.0043371 | 0.00036013 | 0.0014405 | 3.9821e-05 | 4.0144e-05 | 0.012845 | 6627.694 | 4337.0791 | 360.131 | 1440.4624 | 39.8206 |  | 12805.1872 | 7545.5872 | 5897.7349 | 167.2947 | 1801.7465 | 31.7618 | 0 | 15444.125
2004 | 3 | 28 | 6 | 0.0068376 | 0.0043969 | 0.00036013 | 0.0014151 | 3.9821e-05 | 3.9262e-05 | 0.013089 | 6837.6384 | 4396.9389 | 360.131 | 1415.1379 | 39.8206 |  | 13049.6669 | 7784.6075 | 5979.1347 | 167.2947 | 1770.0704 | 31.7618 | 0 | 15732.869
2004 | 3 | 28 | 7 | 0.0077405 | 0.0046006 | 0.00018007 | 0.0014987 | 3.893e-05 | 3.7939e-05 | 0.014097 | 7740.5394 | 4600.5945 | 180.0655 | 1498.6999 | 38.9301 |  | 14058.8294 | 8812.5546 | 6256.0738 | 83.6473 | 1874.5906 | 31.0514 | 0 | 17057.9177
2004 | 3 | 28 | 8 | 0.00874 | 0.0049994 | 0 | 0.0016932 | 3.804e-05 | 4.0144e-05 | 0.015511 | 8739.987 | 4999.3576 | 0 | 1693.2068 | 38.0395 |  | 15470.5909 | 9950.4192 | 6798.3279 | 0 | 2117.882 | 30.3411 | 0 | 18896.9703
2004 | 3 | 28 | 9 | 0.0096288 | 0.0052439 | 0 | 0.0019489 | 3.804e-05 | 3.6395e-05 | 0.016896 | 9628.7602 | 5243.9083 | 0 | 1948.8709 | 38.0395 |  | 16859.5788 | 10962.2818 | 7130.8778 | 0 | 2437.6695 | 30.3411 | 0 | 20561.1702
2004 | 3 | 28 | 10 | 0.0098825 | 0.0053382 | 0 | 0.0020751 | 3.804e-05 | 3.5512e-05 | 0.017369 | 9882.5317 | 5338.2394 | 0 | 2075.0716 | 38.0395 |  | 17333.8822 | 11251.199 | 7259.153 | 0 | 2595.5228 | 30.3411 | 0 | 21136.216
2004 | 3 | 28 | 11 | 0.0099273 | 0.0055649 | 0 | 0.0023005 | 3.804e-05 | 3.4189e-05 | 0.017865 | 9927.2709 | 5564.8947 | 0 | 2300.4598 | 38.0395 |  | 17830.6649 | 11302.1343 | 7567.368 | 0 | 2877.4409 | 30.3411 | 0 | 21777.2843
2004 | 3 | 28 | 12 | 0.010287 | 0.0055899 | 0 | 0.0020835 | 3.804e-05 | 3.1101e-05 | 0.01803 | 10287.2373 | 5589.8823 | 0 | 2083.4844 | 38.0395 |  | 17998.6434 | 11711.9538 | 7601.3471 | 0 | 2606.0456 | 30.3411 | 0 | 21949.6876
2004 | 3 | 28 | 13 | 0.0097876 | 0.0056739 | 0 | 0.0022292 | 3.804e-05 | 3.2645e-05 | 0.017761 | 9787.5639 | 5673.8672 | 0 | 2229.2373 | 38.0395 |  | 17728.7078 | 11143.0788 | 7715.5532 | 0 | 2788.3549 | 30.3411 | 0 | 21677.328
2004 | 3 | 28 | 14 | 0.0095357 | 0.0057053 | 0 | 0.0022064 | 3.804e-05 | 3.2424e-05 | 0.017518 | 9535.6533 | 5705.2503 | 0 | 2206.3893 | 38.0395 |  | 17485.3323 | 10856.2802 | 7758.2292 | 0 | 2759.7764 | 30.3411 | 0 | 21404.6269
2004 | 3 | 28 | 15 | 0.0094653 | 0.0056232 | 0 | 0.0020281 | 3.804e-05 | 3.1762e-05 | 0.017186 | 9465.2689 | 5623.196 | 0 | 2028.1349 | 38.0395 |  | 17154.6393 | 10776.1481 | 7646.6485 | 0 | 2536.8138 | 30.3411 | 0 | 20989.9514
2004 | 3 | 28 | 16 | 0.0098862 | 0.005628 | 0 | 0.002051 | 3.804e-05 | 2.9777e-05 | 0.017633 | 9886.1998 | 5628.0029 | 0 | 2051.0416 | 38.0395 |  | 17603.2839 | 11255.3752 | 7653.1852 | 0 | 2565.4658 | 30.3411 | 0 | 21504.3673
2004 | 3 | 28 | 17 | 0.010442 | 0.005567 | 0 | 0.0021381 | 3.804e-05 | 2.9998e-05 | 0.018215 | 10441.9216 | 5567.0429 | 0 | 2138.0969 | 38.0395 |  | 18185.1009 | 11888.0609 | 7570.2892 | 0 | 2674.3555 | 30.3411 | 0 | 22163.0468
2004 | 3 | 28 | 18 | 0.01089 | 0.0053715 | 0 | 0.0021688 | 3.804e-05 | 2.7572e-05 | 0.018496 | 10889.7625 | 5371.5495 | 0 | 2168.7644 | 38.0395 |  | 18468.1159 | 12397.9249 | 7304.4494 | 0 | 2712.7148 | 30.3411 | 0 | 22445.4302
2004 | 3 | 28 | 19 | 0.010941 | 0.0054753 | 0.0002701 | 0.0023207 | 3.9375e-05 | 2.7351e-05 | 0.019073 | 10940.6028 | 5475.2543 | 270.0983 | 2320.7122 | 39.3753 |  | 19046.043 | 12455.8063 | 7445.4714 | 125.471 | 2902.7728 | 31.4066 | 0 | 22960.9281
2004 | 3 | 28 | 20 | 0.011348 | 0.0055265 | 0.00036013 | 0.0024192 | 3.9821e-05 | 2.3601e-05 | 0.019717 | 11347.6358 | 5526.4783 | 360.131 | 2419.1552 | 39.8206 |  | 19693.2209 | 12919.2107 | 7515.1278 | 167.2947 | 3025.9064 | 31.7618 | 0 | 23659.3014
2004 | 3 | 28 | 21 | 0.011582 | 0.0056484 | 0.00036013 | 0.002513 | 3.9821e-05 | 2.2498e-05 | 0.020166 | 11582.3832 | 5648.4461 | 360.131 | 2512.9593 | 39.8206 |  | 20143.7403 | 13186.4691 | 7680.9846 | 167.2947 | 3143.2376 | 31.7618 | 0 | 24209.7478
2004 | 3 | 28 | 22 | 0.010584 | 0.0054665 | 0.00036013 | 0.0023479 | 3.9821e-05 | 2.4484e-05 | 0.018823 | 10583.8292 | 5466.5175 | 360.131 | 2347.9331 | 39.8206 |  | 18798.2315 | 12049.6218 | 7433.5908 | 167.2947 | 2936.821 | 31.7618 | 0 | 22619.09
2004 | 3 | 28 | 23 | 0.0086685 | 0.0051171 | 0.00036013 | 0.0018378 | 3.9821e-05 | 2.9336e-05 | 0.016053 | 8668.4595 | 5117.1147 | 360.131 | 1837.769 | 39.8206 |  | 16023.2949 | 9868.9857 | 6958.4587 | 167.2947 | 2298.7021 | 31.7618 | 0 | 19325.2029
2004 | 3 | 28 | 24 | 0.0075844 | 0.0049013 | 0.00036013 | 0.0015519 | 3.9821e-05 | 3.5512e-05 | 0.014473 | 7584.3537 | 4901.258 | 360.131 | 1551.9109 | 39.8206 |  | 14437.4742 | 8634.7381 | 6664.9281 | 167.2947 | 1941.1475 | 31.7618 | 0 | 17439.8702
2004 | 3 | 29 | 1 | 0.0071927 | 0.0049372 | 0.00036013 | 0.0015618 | 3.9821e-05 | 3.9703e-05 | 0.014131 | 7192.7484 | 4937.1855 | 360.131 | 1561.8134 | 39.8206 |  | 14091.699 | 8188.898 | 6713.7838 | 167.2947 | 1953.5337 | 31.7618 | 0 | 17055.272
2004 | 3 | 29 | 2 | 0.0070253 | 0.0048944 | 0.00036013 | 0.0016165 | 3.9821e-05 | 4.1247e-05 | 0.013977 | 7025.3 | 4894.3957 | 360.131 | 1616.497 | 39.8206 |  | 13936.1444 | 7998.2591 | 6655.5965 | 167.2947 | 2021.9326 | 31.7618 | 0 | 16874.8446
2004 | 3 | 29 | 3 | 0.006851 | 0.0049004 | 0.00036013 | 0.0015818 | 3.9821e-05 | 4.3232e-05 | 0.013776 | 6850.9759 | 4900.4404 | 360.131 | 1581.8104 | 39.8206 |  | 13733.1784 | 7799.7922 | 6663.8164 | 167.2947 | 1978.5461 | 31.7618 | 0 | 16641.2111
2004 | 3 | 29 | 4 | 0.0069394 | 0.0049403 | 0.00036013 | 0.0015391 | 3.9821e-05 | 4.2571e-05 | 0.013861 | 6939.4197 | 4940.2623 | 360.131 | 1539.1162 | 39.8206 |  | 13818.7499 | 7900.4849 | 6717.9677 | 167.2947 | 1925.1437 | 31.7618 | 0 | 16742.6528
2004 | 3 | 29 | 5 | 0.0072156 | 0.0052992 | 0.00036013 | 0.0017573 | 3.9821e-05 | 4.1027e-05 | 0.014713 | 7215.6352 | 5299.1929 | 360.131 | 1757.3089 | 39.8206 |  | 14672.0886 | 8214.9545 | 7206.056 | 167.2947 | 2198.0616 | 31.7618 | 0 | 17818.1285
2004 | 3 | 29 | 6 | 0.0082739 | 0.0056937 | 0.00036013 | 0.0020113 | 3.9821e-05 | 4.1909e-05 | 0.016421 | 8273.857 | 5693.7389 | 360.131 | 2011.3137 | 39.8206 |  | 16378.8612 | 9419.7332 | 7742.5756 | 167.2947 | 2515.7737 | 31.7618 | 0 | 19877.1388
2004 | 3 | 29 | 7 | 0.0089663 | 0.0061118 | 0.00018007 | 0.0016025 | 3.893e-05 | 3.9703e-05 | 0.016939 | 8966.3207 | 6111.7693 | 180.0655 | 1602.4665 | 38.9301 |  | 16899.5522 | 10208.0987 | 8311.0302 | 83.6473 | 2004.3831 | 31.0514 | 0 | 20638.2108
2004 | 3 | 29 | 8 | 0.010021 | 0.006998 | 0 | 0.0022492 | 3.804e-05 | 4.1688e-05 | 0.019348 | 10020.9637 | 6997.969 | 0 | 2249.1974 | 38.0395 |  | 19306.1696 | 11408.803 | 9516.1202 | 0 | 2813.3213 | 30.3411 | 0 | 23768.5856
2004 | 3 | 29 | 9 | 0.010037 | 0.0073043 | 0 | 0.002398 | 3.804e-05 | 3.9703e-05 | 0.019817 | 10036.6218 | 7304.257 | 0 | 2398.0416 | 38.0395 |  | 19776.9599 | 11426.6297 | 9932.623 | 0 | 2999.4972 | 30.3411 | 0 | 24389.0911
2004 | 3 | 29 | 10 | 0.0099299 | 0.0076925 | 0 | 0.0026727 | 3.804e-05 | 4.0806e-05 | 0.020374 | 9929.9229 | 7692.5081 | 0 | 2672.7105 | 38.0395 |  | 20333.181 | 11305.1536 | 10460.5825 | 0 | 3343.0562 | 30.3411 | 0 | 25139.1335
2004 | 3 | 29 | 11 | 0.01023 | 0.0077819 | 0 | 0.0026707 | 3.804e-05 | 4.1247e-05 | 0.020762 | 10230.1274 | 7781.8788 | 0 | 2670.6535 | 38.0395 |  | 20720.6992 | 11646.9345 | 10582.1124 | 0 | 3340.4833 | 30.3411 | 0 | 25599.8713
2004 | 3 | 29 | 12 | 0.010083 | 0.007779 | 0 | 0.0027339 | 3.804e-05 | 3.9041e-05 | 0.020673 | 10083.3995 | 7779.0081 | 0 | 2733.9377 | 38.0395 |  | 20634.3848 | 11479.8857 | 10578.2087 | 0 | 3419.6399 | 30.3411 | 0 | 25508.0754
2004 | 3 | 29 | 13 | 0.010126 | 0.0077929 | 0 | 0.0024853 | 3.804e-05 | 3.86e-05 | 0.020481 | 10126.2217 | 7792.9139 | 0 | 2485.2504 | 38.0395 |  | 20442.4255 | 11528.6385 | 10597.1183 | 0 | 3108.579 | 30.3411 | 0 | 25264.677
2004 | 3 | 29 | 14 | 0.0098542 | 0.0077306 | 0 | 0.0025513 | 3.804e-05 | 4.7158e-05 | 0.020221 | 9854.1563 | 7730.6425 | 0 | 2551.3373 | 38.0395 |  | 20174.1756 | 11218.8939 | 10512.4391 | 0 | 3191.2412 | 30.3411 | 0 | 24952.9153
2004 | 3 | 29 | 15 | 0.009997 | 0.0075425 | 0 | 0.0024799 | 3.804e-05 | 3.831e-05 | 0.020096 | 9996.9624 | 7542.5494 | 0 | 2479.9161 | 38.0395 |  | 20057.4673 | 11381.4776 | 10256.6625 | 0 | 3101.9068 | 30.3411 | 0 | 24770.3881
2004 | 3 | 29 | 16 | 0.010748 | 0.0075237 | 0 | 0.0026528 | 3.804e-05 | 3.6615e-05 | 0.020999 | 10747.9372 | 7523.6852 | 0 | 2652.7817 | 38.0395 |  | 20962.4436 | 12236.4576 | 10231.0103 | 0 | 3318.129 | 30.3411 | 0 | 25815.9381
2004 | 3 | 29 | 17 | 0.011138 | 0.0074442 | 0 | 0.002727 | 3.804e-05 | 3.3968e-05 | 0.021382 | 11138.3519 | 7444.2015 | 0 | 2727.035 | 38.0395 |  | 21347.628 | 12680.9424 | 10122.9252 | 0 | 3411.0058 | 30.3411 | 0 | 26245.2145
2004 | 3 | 29 | 18 | 0.011621 | 0.0073194 | 0 | 0.0026395 | 3.804e-05 | 3.1101e-05 | 0.021649 | 11620.9483 | 7319.3848 | 0 | 2639.4948 | 38.0395 |  | 21617.8673 | 13230.3752 | 9953.1943 | 0 | 3301.5096 | 30.3411 | 0 | 26515.4203
2004 | 3 | 29 | 19 | 0.011476 | 0.0073241 | 0.0002701 | 0.0028956 | 3.9375e-05 | 2.9557e-05 | 0.022035 | 11476.3823 | 7324.0899 | 270.0983 | 2895.6185 | 39.3753 |  | 22005.5644 | 13065.7878 | 9959.5926 | 125.471 | 3621.872 | 31.4066 | 0 | 26804.13
2004 | 3 | 29 | 20 | 0.012231 | 0.0073489 | 0.00036013 | 0.0029626 | 3.9821e-05 | 3.6615e-05 | 0.022979 | 12230.9856 | 7348.924 | 360.131 | 2962.5764 | 39.8206 |  | 22942.4376 | 13924.8988 | 9993.3629 | 167.2947 | 3705.6238 | 31.7618 | 0 | 27822.9419
2004 | 3 | 29 | 21 | 0.012488 | 0.0070235 | 0.00036013 | 0.0025616 | 3.9821e-05 | 3.6174e-05 | 0.022509 | 12488.0926 | 7023.5282 | 360.131 | 2561.5992 | 39.8206 |  | 22473.1717 | 14217.6135 | 9550.8767 | 167.2947 | 3204.0769 | 31.7618 | 0 | 27171.6235
2004 | 3 | 29 | 22 | 0.010936 | 0.0067593 | 0.00036013 | 0.0024274 | 3.9821e-05 | 3.7056e-05 | 0.02056 | 10935.9081 | 6759.328 | 360.131 | 2427.3673 | 39.8206 |  | 20522.555 | 12450.4613 | 9191.6065 | 167.2947 | 3036.1782 | 31.7618 | 0 | 24877.3024
2004 | 3 | 29 | 23 | 0.0098337 | 0.0063525 | 0.00036013 | 0.0022004 | 3.9821e-05 | 3.9703e-05 | 0.018826 | 9833.6571 | 6352.4995 | 360.131 | 2200.4016 | 39.8206 |  | 18786.51 | 11195.5557 | 8638.3848 | 167.2947 | 2752.287 | 31.7618 | 0 | 22785.2839
2004 | 3 | 29 | 24 | 0.007645 | 0.0055062 | 0.00036013 | 0.0015141 | 3.9821e-05 | 4.5217e-05 | 0.015111 | 7645.048 | 5506.208 | 360.131 | 1514.1343 | 39.8206 |  | 15065.342 | 8703.8381 | 7487.5636 | 167.2947 | 1893.8961 | 31.7618 | 0 | 18284.3543
2004 | 3 | 30 | 1 | 0.0064045 | 0.0051661 | 0.00036013 | 0.0011956 | 3.9821e-05 | 4.8085e-05 | 0.013214 | 6404.5168 | 5166.0517 | 360.131 | 1195.6065 | 39.8206 |  | 13166.1267 | 7291.5014 | 7025.0052 | 167.2947 | 1495.478 | 31.7618 | 0 | 16011.041
2004 | 3 | 30 | 2 | 0.0063139 | 0.005034 | 0.00036013 | 0.0012791 | 3.9821e-05 | 4.9408e-05 | 0.013076 | 6313.899 | 5033.951 | 360.131 | 1279.0529 | 39.8206 |  | 13026.8545 | 7188.3335 | 6845.3694 | 167.2947 | 1599.8537 | 31.7618 | 0 | 15832.613
2004 | 3 | 30 | 3 | 0.0062197 | 0.0049091 | 0.00036013 | 0.0012973 | 3.9821e-05 | 5.0511e-05 | 0.012876 | 6219.6693 | 4909.0583 | 360.131 | 1297.2565 | 39.8206 |  | 12825.9359 | 7081.0537 | 6675.5353 | 167.2947 | 1622.623 | 31.7618 | 0 | 15578.2685
2004 | 3 | 30 | 4 | 0.0063296 | 0.0048442 | 0.00036013 | 0.0013291 | 3.9821e-05 | 5.0511e-05 | 0.012953 | 6329.5922 | 4844.1934 | 360.131 | 1329.1144 | 39.8206 |  | 12902.8517 | 7206.2002 | 6587.3294 | 167.2947 | 1662.4712 | 31.7618 | 0 | 15655.0572
2004 | 3 | 30 | 5 | 0.0066929 | 0.0051587 | 0.00036013 | 0.0015181 | 3.9821e-05 | 5.0732e-05 | 0.01382 | 6692.9151 | 5158.653 | 360.131 | 1518.0966 | 39.8206 |  | 13769.6164 | 7619.841 | 7014.9442 | 167.2947 | 1898.8523 | 31.7618 | 0 | 16732.6939
2004 | 3 | 30 | 6 | 0.0074545 | 0.0056945 | 0.00036013 | 0.0018578 | 3.9821e-05 | 5.0511e-05 | 0.015457 | 7454.5007 | 5694.5499 | 360.131 | 1857.8237 | 39.8206 |  | 15406.826 | 8486.9013 | 7743.6784 | 167.2947 | 2323.7867 | 31.7618 | 0 | 18753.4229
2004 | 3 | 30 | 7 | 0.0088929 | 0.0064782 | 0.00018007 | 0.0022202 | 3.893e-05 | 4.9408e-05 | 0.01786 | 8892.9474 | 6478.1792 | 180.0655 | 2220.2014 | 38.9301 |  | 17810.3236 | 10124.5636 | 8809.2892 | 83.6473 | 2777.0527 | 31.0514 | 0 | 21825.6043
2004 | 3 | 30 | 8 | 0.0088661 | 0.0070643 | 0 | 0.0020532 | 3.804e-05 | 0.00010814 | 0.01813 | 8866.0648 | 7064.296 | 0 | 2053.2393 | 38.0395 |  | 18021.6397 | 10093.958 | 9606.3144 | 0 | 2568.2147 | 30.3411 | 0 | 22298.8283
2004 | 3 | 30 | 9 | 0.0087185 | 0.0074495 | 0 | 0.0023076 | 3.804e-05 | 0.00034267 | 0.018856 | 8718.5185 | 7449.5113 | 0 | 2307.569 | 38.0395 |  | 18513.6383 | 9925.9775 | 10130.1456 | 0 | 2886.3331 | 30.3411 | 0 | 22972.7973
2004 | 3 | 30 | 10 | 0.0086136 | 0.0076298 | 0 | 0.0023628 | 3.804e-05 | 4.0806e-05 | 0.018685 | 8613.5582 | 7629.7568 | 0 | 2362.754 | 38.0395 |  | 18644.1086 | 9806.4809 | 10375.2507 | 0 | 2955.3592 | 30.3411 | 0 | 23167.4319
2004 | 3 | 30 | 11 | 0.0087926 | 0.007631 | 0 | 0.002263 | 3.804e-05 | 4.0585e-05 | 0.018765 | 8792.5834 | 7631.0077 | 0 | 2262.9603 | 38.0395 |  | 18724.5909 | 10010.2999 | 10376.9518 | 0 | 2830.536 | 30.3411 | 0 | 23248.1288
2004 | 3 | 30 | 12 | 0.0087955 | 0.0075559 | 0 | 0.0021617 | 3.804e-05 | 3.8821e-05 | 0.01859 | 8795.5214 | 7555.8969 | 0 | 2161.7432 | 38.0395 |  | 18551.2011 | 10013.6448 | 10274.8131 | 0 | 2703.9326 | 30.3411 | 0 | 23022.7316
2004 | 3 | 30 | 13 | 0.0087224 | 0.0076039 | 0 | 0.0021211 | 3.804e-05 | 3.7277e-05 | 0.018523 | 8722.4413 | 7603.8855 | 0 | 2121.0767 | 38.0395 |  | 18485.4431 | 9930.4436 | 10340.0699 | 0 | 2653.0665 | 30.3411 | 0 | 22953.9212
2004 | 3 | 30 | 14 | 0.0083603 | 0.0076647 | 0 | 0.0022306 | 3.804e-05 | 4.0144e-05 | 0.018334 | 8360.3162 | 7664.6705 | 0 | 2230.6008 | 38.0395 |  | 18293.6271 | 9518.1665 | 10422.7278 | 0 | 2790.0605 | 30.3411 | 0 | 22761.2959
2004 | 3 | 30 | 15 | 0.008591 | 0.0074759 | 0 | 0.0022971 | 3.804e-05 | 3.9262e-05 | 0.018441 | 8590.9804 | 7475.8587 | 0 | 2297.0642 | 38.0395 |  | 18401.9428 | 9780.7762 | 10165.9739 | 0 | 2873.1936 | 30.3411 | 0 | 22850.2848
2004 | 3 | 30 | 16 | 0.0092184 | 0.0074145 | 0 | 0.002272 | 3.804e-05 | 3.7056e-05 | 0.01898 | 9218.4178 | 7414.4922 | 0 | 2272.0336 | 38.0395 |  | 18942.9832 | 10495.1097 | 10082.5253 | 0 | 2841.8851 | 30.3411 | 0 | 23449.8612
2004 | 3 | 30 | 17 | 0.0097554 | 0.0074566 | 0 | 0.0023888 | 3.804e-05 | 3.7633e-05 | 0.019676 | 9755.3573 | 7456.5982 | 0 | 2388.8428 | 38.0395 |  | 19638.8378 | 11106.4118 | 10139.7827 | 0 | 2987.9913 | 30.3411 | 0 | 24264.5269
2004 | 3 | 30 | 18 | 0.010051 | 0.0073724 | 0 | 0.0025193 | 3.804e-05 | 3.0218e-05 | 0.020011 | 10051.3311 | 7372.4478 | 0 | 2519.2728 | 38.0395 |  | 19981.0911 | 11443.3761 | 10025.3516 | 0 | 3151.1346 | 30.3411 | 0 | 24650.2033
2004 | 3 | 30 | 19 | 0.010401 | 0.0072004 | 0.0002701 | 0.0023576 | 3.9375e-05 | 2.8895e-05 | 0.020297 | 10400.8812 | 7200.3796 | 270.0983 | 2357.6104 | 39.3753 |  | 20268.3448 | 11841.3367 | 9791.3663 | 125.471 | 2948.9255 | 31.4066 | 0 | 24738.506
2004 | 3 | 30 | 20 | 0.011096 | 0.007256 | 0.00036013 | 0.0024544 | 3.9821e-05 | 2.6248e-05 | 0.021232 | 11095.7491 | 7256.0164 | 360.131 | 2454.3984 | 39.8206 |  | 21206.1156 | 12632.4393 | 9867.0235 | 167.2947 | 3069.989 | 31.7618 | 0 | 25768.5082
2004 | 3 | 30 | 21 | 0.011191 | 0.0069798 | 0.00036013 | 0.0022589 | 3.9821e-05 | 2.6469e-05 | 0.020856 | 11191.021 | 6979.8239 | 360.131 | 2258.8763 | 39.8206 |  | 20829.6728 | 12740.9057 | 9491.4458 | 167.2947 | 2825.4278 | 31.7618 | 0 | 25256.8357
2004 | 3 | 30 | 22 | 0.010145 | 0.0066719 | 0.00036013 | 0.0020642 | 3.9821e-05 | 3.3968e-05 | 0.019315 | 10144.8391 | 6671.9193 | 360.131 | 2064.2012 | 39.8206 |  | 19280.9113 | 11549.8343 | 9072.7448 | 167.2947 | 2581.926 | 31.7618 | 0 | 23403.5615
2004 | 3 | 30 | 23 | 0.0085282 | 0.0057625 | 0.00036013 | 0.0012323 | 3.9821e-05 | 4.1027e-05 | 0.015964 | 8528.2145 | 5762.4924 | 360.131 | 1232.3006 | 39.8206 |  | 15922.9591 | 9709.3176 | 7836.0693 | 167.2947 | 1541.3754 | 31.7618 | 0 | 19285.8187
2004 | 3 | 30 | 24 | 0.007116 | 0.0053717 | 0.00036013 | 0.0011793 | 3.9821e-05 | 4.5217e-05 | 0.014112 | 7115.9569 | 5371.7283 | 360.131 | 1179.2767 | 39.8206 |  | 14066.9136 | 8101.4713 | 7304.6926 | 167.2947 | 1475.0525 | 31.7618 | 0 | 17080.2729
2004 | 3 | 31 | 1 | 0.006098 | 0.0050638 | 0.00036013 | 0.0011707 | 3.9821e-05 | 4.8085e-05 | 0.012781 | 6097.9852 | 5063.7568 | 360.131 | 1170.7449 | 39.8206 |  | 12732.4385 | 6942.517 | 6885.9005 | 167.2947 | 1464.3808 | 31.7618 | 0 | 15491.8548
2004 | 3 | 31 | 2 | 0.0058802 | 0.0049498 | 0.00036013 | 0.0012435 | 3.9821e-05 | 4.8967e-05 | 0.012522 | 5880.1757 | 4949.8444 | 360.131 | 1243.5006 | 39.8206 |  | 12473.4724 | 6694.5424 | 6730.9979 | 167.2947 | 1555.3844 | 31.7618 | 0 | 15179.9811
2004 | 3 | 31 | 3 | 0.0057886 | 0.004797 | 0.00036013 | 0.0012682 | 3.9821e-05 | 4.9629e-05 | 0.012303 | 5788.622 | 4796.9639 | 360.131 | 1268.2295 | 39.8206 |  | 12253.7671 | 6590.3091 | 6523.1048 | 167.2947 | 1586.3157 | 31.7618 | 0 | 14898.786
2004 | 3 | 31 | 4 | 0.0059059 | 0.0047791 | 0.00036013 | 0.0012734 | 3.9821e-05 | 5.0291e-05 | 0.012409 | 5905.8803 | 4779.0503 | 360.131 | 1273.4285 | 39.8206 |  | 12358.3108 | 6723.807 | 6498.7451 | 167.2947 | 1592.8187 | 31.7618 | 0 | 15014.4272
2004 | 3 | 31 | 5 | 0.0062032 | 0.0051214 | 0.00036013 | 0.0014457 | 3.9821e-05 | 4.9629e-05 | 0.01322 | 6203.238 | 5121.3673 | 360.131 | 1445.6573 | 39.8206 |  | 13170.2142 | 7062.3467 | 6964.2416 | 167.2947 | 1808.2443 | 31.7618 | 0 | 16033.889
2004 | 3 | 31 | 6 | 0.0070172 | 0.00565 | 0.00036013 | 0.0017245 | 3.9821e-05 | 5.0291e-05 | 0.014842 | 7017.174 | 5649.9913 | 360.131 | 1724.5036 | 39.8206 |  | 14791.6205 | 7989.0077 | 7683.0858 | 167.2947 | 2157.0284 | 31.7618 | 0 | 18028.1783
2004 | 3 | 31 | 7 | 0.0086451 | 0.006288 | 0.00018007 | 0.0021021 | 3.893e-05 | 4.9408e-05 | 0.017304 | 8645.0903 | 6287.9718 | 180.0655 | 2102.1123 | 38.9301 |  | 17254.1699 | 9842.38 | 8550.6374 | 83.6473 | 2629.3456 | 31.0514 | 0 | 21137.0617
2004 | 3 | 31 | 8 | 0.0087991 | 0.0069289 | 0 | 0.0021474 | 3.804e-05 | 4.235e-05 | 0.017956 | 8799.0921 | 6928.876 | 0 | 2147.4169 | 38.0395 |  | 17913.4245 | 10017.71 | 9422.1648 | 0 | 2686.0131 | 30.3411 | 0 | 22156.2289
2004 | 3 | 31 | 9 | 0.0086618 | 0.0073568 | 0 | 0.0023549 | 3.804e-05 | 4.1027e-05 | 0.018453 | 8661.8037 | 7356.8428 | 0 | 2354.9151 | 38.0395 |  | 18411.6011 | 9861.408 | 10004.1312 | 0 | 2945.5542 | 30.3411 | 0 | 22841.4345
2004 | 3 | 31 | 10 | 0.0084759 | 0.0076384 | 0 | 0.0024848 | 3.804e-05 | 4.1909e-05 | 0.018679 | 8475.9315 | 7638.4061 | 0 | 2484.7824 | 38.0395 |  | 18637.1595 | 9649.7937 | 10387.0124 | 0 | 3107.9937 | 30.3411 | 0 | 23175.1409
2004 | 3 | 31 | 11 | 0.0087703 | 0.0076971 | 0 | 0.0024917 | 3.804e-05 | 4.2791e-05 | 0.01904 | 8770.2824 | 7697.0681 | 0 | 2491.7134 | 38.0395 |  | 18997.1034 | 9984.9103 | 10466.7833 | 0 | 3116.663 | 30.3411 | 0 | 23598.6978
2004 | 3 | 31 | 12 | 0.0088531 | 0.0075792 | 0 | 0.0024421 | 3.804e-05 | 3.9924e-05 | 0.018952 | 8853.0706 | 7579.2219 | 0 | 2442.1037 | 38.0395 |  | 18912.4357 | 10079.1642 | 10306.5313 | 0 | 3054.6106 | 30.3411 | 0 | 23470.6472
2004 | 3 | 31 | 13 | 0.0087146 | 0.0076511 | 0 | 0.0024117 | 3.804e-05 | 4.0365e-05 | 0.018856 | 8714.6364 | 7651.063 | 0 | 2411.6804 | 38.0395 |  | 18815.4193 | 9921.5577 | 10404.2238 | 0 | 3016.5568 | 30.3411 | 0 | 23372.6794
2004 | 3 | 31 | 14 | 0.0083507 | 0.0076642 | 0 | 0.0024919 | 3.804e-05 | 4.1468e-05 | 0.018586 | 8350.6516 | 7664.1774 | 0 | 2491.8554 | 38.0395 |  | 18544.724 | 9507.1634 | 10422.0573 | 0 | 3116.8407 | 30.3411 | 0 | 23076.4025
2004 | 3 | 31 | 15 | 0.0085783 | 0.0075778 | 0 | 0.0025278 | 3.804e-05 | 3.8159e-05 | 0.01876 | 8578.2806 | 7577.7504 | 0 | 2527.7994 | 38.0395 |  | 18721.8699 | 9766.3175 | 10304.5303 | 0 | 3161.7998 | 30.3411 | 0 | 23262.9888
2004 | 3 | 31 | 16 | 0.0093658 | 0.0074859 | 0 | 0.0026456 | 3.804e-05 | 4.4607e-05 | 0.01958 | 9365.8184 | 7485.8577 | 0 | 2645.5758 | 38.0395 |  | 19535.2915 | 10662.9243 | 10179.5709 | 0 | 3309.1158 | 30.3411 | 0 | 24181.9522
2004 | 3 | 31 | 17 | 0.0097058 | 0.0073706 | 0 | 0.0026223 | 3.804e-05 | 3.5975e-05 | 0.019773 | 9705.7581 | 7370.5678 | 0 | 2622.2992 | 38.0395 |  | 19736.6646 | 11049.9434 | 10022.795 | 0 | 3280.0012 | 30.3411 | 0 | 24383.0808
2004 | 3 | 31 | 18 | 0.009804 | 0.0070976 | 0 | 0.0024189 | 3.804e-05 | 3.2645e-05 | 0.019391 | 9804.003 | 7097.6323 | 0 | 2418.9468 | 38.0395 |  | 19358.6217 | 11161.7947 | 9651.6464 | 0 | 3025.6458 | 30.3411 | 0 | 23869.4279
2004 | 3 | 31 | 19 | 0.0098479 | 0.006895 | 0.0002701 | 0.00213 | 3.9375e-05 | 3.0439e-05 | 0.019213 | 9847.9156 | 6895.0361 | 270.0983 | 2130.0446 | 39.3753 |  | 19182.4699 | 11211.7889 | 9376.1479 | 125.471 | 2664.2836 | 31.4066 | 0 | 23409.098
2004 | 3 | 31 | 20 | 0.010498 | 0.0069693 | 0.00036013 | 0.0022984 | 3.9821e-05 | 2.7351e-05 | 0.020193 | 10498.0943 | 6969.2788 | 360.131 | 2298.3806 | 39.8206 |  | 20165.7054 | 11952.0132 | 9477.1061 | 167.2947 | 2874.8402 | 31.7618 | 0 | 24503.0159
2004 | 3 | 31 | 21 | 0.011022 | 0.0067755 | 0.00036013 | 0.0023891 | 3.9821e-05 | 2.5807e-05 | 0.020612 | 11021.8786 | 6775.5 | 360.131 | 2389.1002 | 39.8206 |  | 20586.4305 | 12548.3382 | 9213.5979 | 167.2947 | 2988.3133 | 31.7618 | 0 | 24949.3059
2004 | 3 | 31 | 22 | 0.0096652 | 0.0062734 | 0.00036013 | 0.0018827 | 3.9821e-05 | 2.8454e-05 | 0.01825 | 9665.1921 | 6273.3528 | 360.131 | 1882.6611 | 39.8206 |  | 18221.1577 | 11003.7594 | 8530.7579 | 167.2947 | 2354.8536 | 31.7618 | 0 | 22088.4273
2004 | 3 | 31 | 23 | 0.0081729 | 0.0056244 | 0.00036013 | 0.0013568 | 3.9821e-05 | 3.1762e-05 | 0.015586 | 8172.8786 | 5624.3844 | 360.131 | 1356.7778 | 39.8206 |  | 15553.9925 | 9304.77 | 7648.2645 | 167.2947 | 1697.0729 | 31.7618 | 0 | 18849.1638
2004 | 3 | 31 | 24 | 0.0066998 | 0.0052788 | 0.00036013 | 0.0012788 | 3.9821e-05 | 4.5438e-05 | 0.013703 | 6699.8051 | 5278.7651 | 360.131 | 1278.7636 | 39.8206 |  | 13657.2854 | 7627.6852 | 7178.2775 | 167.2947 | 1599.4918 | 31.7618 | 0 | 16604.5109
2004 | 4 | 1 | 1 | 0.0064992 | 0.0044403 | 0.00032342 | 0.00095555 | 4.0335e-05 | 3.6347e-05 | 0.012295 | 6499.2463 | 4440.2642 | 323.4235 | 955.5469 | 40.3347 |  | 12258.8157 | 7399.3503 | 6038.0501 | 150.2426 | 1195.2088 | 32.1718 | 0 | 14815.0237
2004 | 4 | 1 | 2 | 0.0062701 | 0.0043741 | 0.00032342 | 0.0010007 | 4.0335e-05 | 3.8206e-05 | 0.012047 | 6270.15 | 4374.0598 | 323.4235 | 1000.7061 | 40.3347 |  | 12008.6742 | 7138.5256 | 5948.0228 | 150.2426 | 1251.6944 | 32.1718 | 0 | 14520.6573
2004 | 4 | 1 | 3 | 0.0061384 | 0.0042964 | 0.00032342 | 0.00099824 | 4.0335e-05 | 3.939e-05 | 0.011836 | 6138.3838 | 4296.3833 | 323.4235 | 998.2388 | 40.3347 |  | 11796.7641 | 6988.5106 | 5842.3951 | 150.2426 | 1248.6082 | 32.1718 | 0 | 14261.9284
2004 | 4 | 1 | 4 | 0.0062579 | 0.0042675 | 0.00032342 | 0.001009 | 4.0335e-05 | 3.9221e-05 | 0.011937 | 6257.8703 | 4267.5356 | 323.4235 | 1008.9807 | 40.3347 |  | 11898.1449 | 7124.5453 | 5803.1668 | 150.2426 | 1262.0444 | 32.1718 | 0 | 14372.1709
2004 | 4 | 1 | 5 | 0.0066221 | 0.0045146 | 0.00032342 | 0.0011783 | 4.0335e-05 | 3.9051e-05 | 0.012718 | 6622.139 | 4514.5575 | 323.4235 | 1178.2914 | 40.3347 |  | 12678.7461 | 7539.2628 | 6139.0771 | 150.2426 | 1473.8201 | 32.1718 | 0 | 15334.5745
2004 | 4 | 1 | 6 | 0.00749 | 0.0050412 | 0.00024257 | 0.0014252 | 3.9824e-05 | 3.939e-05 | 0.014278 | 7490.0381 | 5041.2098 | 242.5676 | 1425.2359 | 39.824 |  | 14238.8754 | 8527.3604 | 6855.2402 | 112.682 | 1782.701 | 31.7644 | 0 | 17309.7481
2004 | 4 | 1 | 7 | 0.0090911 | 0.0057743 | 0 | 0.001703 | 3.8292e-05 | 3.9728e-05 | 0.016646 | 9091.0867 | 5774.3488 | 0 | 1702.9921 | 38.2917 |  | 16606.7193 | 10350.144 | 7852.1922 | 0 | 2130.1216 | 30.5422 | 0 | 20363
2004 | 4 | 1 | 8 | 0.009208 | 0.0062951 | 0 | 0.0017 | 3.8292e-05 | 3.2458e-05 | 0.017274 | 9208.0371 | 6295.1237 | 0 | 1699.9642 | 38.2917 |  | 17241.4167 | 10483.2913 | 8560.3629 | 0 | 2126.3342 | 30.5422 | 0 | 21200.5306
2004 | 4 | 1 | 9 | 0.0091419 | 0.0066398 | 0 | 0.0018996 | 3.8292e-05 | 3.2289e-05 | 0.017752 | 9141.8738 | 6639.7852 | 0 | 1899.619 | 38.2917 |  | 17719.5696 | 10407.9648 | 9029.0474 | 0 | 2376.0647 | 30.5422 | 0 | 21843.6191
2004 | 4 | 1 | 10 | 0.0089788 | 0.0069246 | 0 | 0.001994 | 3.8292e-05 | 3.398e-05 | 0.01797 | 8978.8028 | 6924.639 | 0 | 1993.9872 | 38.2917 |  | 17935.7207 | 10222.3095 | 9416.4032 | 0 | 2494.1015 | 30.5422 | 0 | 22163.3564
2004 | 4 | 1 | 11 | 0.0092207 | 0.0070762 | 0 | 0.001957 | 3.8292e-05 | 2.4682e-05 | 0.018317 | 9220.6573 | 7076.1894 | 0 | 1957.0035 | 38.2917 |  | 18292.1418 | 10497.6592 | 9622.4875 | 0 | 2447.8419 | 30.5422 | 0 | 22598.5309
2004 | 4 | 1 | 12 | 0.0092764 | 0.0069892 | 0 | 0.0018966 | 3.8292e-05 | 3.212e-05 | 0.018233 | 9276.3796 | 6989.1913 | 0 | 1896.6298 | 38.2917 |  | 18200.4924 | 10561.0988 | 9504.184 | 0 | 2372.3257 | 30.5422 | 0 | 22468.1508
2004 | 4 | 1 | 13 | 0.0090919 | 0.0071388 | 0 | 0.0018394 | 3.8292e-05 | 3.1275e-05 | 0.01814 | 9091.9452 | 7138.8185 | 0 | 1839.375 | 38.2917 |  | 18108.4304 | 10351.1214 | 9707.653 | 0 | 2300.7109 | 30.5422 | 0 | 22390.0275
2004 | 4 | 1 | 14 | 0.008765 | 0.0071195 | 0 | 0.0019273 | 3.8292e-05 | 3.0261e-05 | 0.01788 | 8764.9735 | 7119.4859 | 0 | 1927.3401 | 38.2917 |  | 17850.091 | 9978.8661 | 9681.3637 | 0 | 2410.7385 | 30.5422 | 0 | 22101.5107
2004 | 4 | 1 | 15 | 0.0089899 | 0.0070414 | 0 | 0.0019446 | 3.8292e-05 | 3.3297e-05 | 0.018048 | 8989.9359 | 7041.4279 | 0 | 1944.6342 | 38.2917 |  | 18014.2897 | 10234.9845 | 9575.2173 | 0 | 2432.3703 | 30.5422 | 0 | 22273.1143
2004 | 4 | 1 | 16 | 0.0098768 | 0.0068029 | 0 | 0.0020895 | 3.8292e-05 | 2.8908e-05 | 0.018836 | 9876.7857 | 6802.8737 | 0 | 2089.4603 | 38.2917 |  | 18807.4114 | 11244.6573 | 9250.8218 | 0 | 2613.5204 | 30.5422 | 0 | 23139.5417
2004 | 4 | 1 | 17 | 0.010234 | 0.006647 | 0 | 0.0020793 | 3.8292e-05 | 2.3499e-05 | 0.019022 | 10233.6477 | 6646.9981 | 0 | 2079.3051 | 38.2917 |  | 18998.2426 | 11650.9424 | 9038.8559 | 0 | 2600.8181 | 30.5422 | 0 | 23321.1586
2004 | 4 | 1 | 18 | 0.010214 | 0.0065054 | 0 | 0.001872 | 3.8292e-05 | 2.5189e-05 | 0.018655 | 10213.97 | 6505.4013 | 0 | 1872.0004 | 38.2917 |  | 18629.6633 | 11628.5394 | 8846.3069 | 0 | 2341.519 | 30.5422 | 0 | 22846.9075
2004 | 4 | 1 | 19 | 0.010382 | 0.0063072 | 0 | 0.0017312 | 3.8292e-05 | 2.4006e-05 | 0.018483 | 10382.4927 | 6307.243 | 0 | 1731.2343 | 38.2917 |  | 18459.2617 | 11820.4015 | 8576.8432 | 0 | 2165.4473 | 30.5422 | 0 | 22593.2342
2004 | 4 | 1 | 20 | 0.010953 | 0.0063019 | 0.00032342 | 0.0017857 | 4.0335e-05 | 2.147e-05 | 0.019426 | 10953.3351 | 6301.882 | 323.4235 | 1785.7474 | 40.3347 |  | 19404.7228 | 12470.3019 | 8569.5531 | 150.2426 | 2233.6328 | 32.1718 | 0 | 23455.9022
2004 | 4 | 1 | 21 | 0.011449 | 0.0061661 | 0.00032342 | 0.0018295 | 4.0335e-05 | 2.147e-05 | 0.019829 | 11448.5815 | 6166.1362 | 323.4235 | 1829.5086 | 40.3347 |  | 19807.9845 | 13034.1367 | 8384.9604 | 150.2426 | 2288.3699 | 32.1718 | 0 | 23889.8814
2004 | 4 | 1 | 22 | 0.010063 | 0.0056548 | 0.00032342 | 0.0014534 | 4.0335e-05 | 2.1301e-05 | 0.017557 | 10063.2829 | 5654.8455 | 323.4235 | 1453.3653 | 40.3347 |  | 17535.252 | 11456.9832 | 7689.6868 | 150.2426 | 1817.8855 | 32.1718 | 0 | 21146.97
2004 | 4 | 1 | 23 | 0.0084874 | 0.005101 | 0.00032342 | 0.0010179 | 4.0335e-05 | 2.3837e-05 | 0.014994 | 8487.4411 | 5100.9609 | 323.4235 | 1017.8642 | 40.3347 |  | 14970.0244 | 9662.8973 | 6936.4921 | 150.2426 | 1273.1559 | 32.1718 | 0 | 18054.9599
2004 | 4 | 1 | 24 | 0.0070107 | 0.004811 | 0.00032342 | 0.00096983 | 4.0335e-05 | 2.7049e-05 | 0.013182 | 7010.6753 | 4811.0308 | 323.4235 | 969.8279 | 40.3347 |  | 13155.2921 | 7981.6089 | 6542.2335 | 150.2426 | 1213.0715 | 32.1718 | 0 | 15919.3284
2004 | 4 | 2 | 1 | 0.006658 | 0.0047267 | 0.00032342 | 0.0010092 | 4.0335e-05 | 3.3304e-05 | 0.012791 | 6658.0329 | 4726.6939 | 323.4235 | 1009.1971 | 40.3347 |  | 12757.6823 | 7580.1279 | 6427.5489 | 150.2426 | 1262.3151 | 32.1718 | 0 | 15452.4063
2004 | 4 | 2 | 2 | 0.0061877 | 0.004536 | 0.00032342 | 0.00093307 | 4.0335e-05 | 3.8713e-05 | 0.012059 | 6187.7463 | 4536.0163 | 323.4235 | 933.0696 | 40.3347 |  | 12020.5904 | 7044.7095 | 6168.2578 | 150.2426 | 1167.0939 | 32.1718 | 0 | 14562.4756
2004 | 4 | 2 | 3 | 0.0061076 | 0.0043819 | 0.00032342 | 0.00087575 | 4.0335e-05 | 3.9051e-05 | 0.011768 | 6107.5786 | 4381.8761 | 323.4235 | 875.7507 | 40.3347 |  | 11728.9636 | 6953.4391 | 5958.6517 | 150.2426 | 1095.3987 | 32.1718 | 0 | 14189.9039
2004 | 4 | 2 | 4 | 0.0061528 | 0.0043986 | 0.00032342 | 0.00095847 | 4.0335e-05 | 4.0066e-05 | 0.011914 | 6152.8042 | 4398.559 | 323.4235 | 958.4723 | 40.3347 |  | 11873.5937 | 7004.9282 | 5981.3377 | 150.2426 | 1198.8679 | 32.1718 | 0 | 14367.5482
2004 | 4 | 2 | 5 | 0.0063832 | 0.0045122 | 0.00032342 | 0.00099462 | 4.0335e-05 | 3.9559e-05 | 0.012293 | 6383.1911 | 4512.202 | 323.4235 | 994.6245 | 40.3347 |  | 12253.7759 | 7267.2222 | 6135.8741 | 150.2426 | 1244.0875 | 32.1718 | 0 | 14829.5982
2004 | 4 | 2 | 6 | 0.0074786 | 0.0050188 | 0.00024257 | 0.0013385 | 3.9824e-05 | 4.0404e-05 | 0.014159 | 7478.5856 | 5018.7558 | 242.5676 | 1338.5264 | 39.824 |  | 14118.2594 | 8514.3218 | 6824.7064 | 112.682 | 1674.2438 | 31.7644 | 0 | 17157.7184
2004 | 4 | 2 | 7 | 0.0089398 | 0.0055767 | 0 | 0.0016238 | 3.8292e-05 | 3.9051e-05 | 0.016218 | 8939.7729 | 5576.7319 | 0 | 1623.8235 | 38.2917 |  | 16178.62 | 10177.8742 | 7583.4648 | 0 | 2031.0967 | 30.5422 | 0 | 19822.9779
2004 | 4 | 2 | 8 | 0.0088998 | 0.0060487 | 0 | 0.001565 | 3.8292e-05 | 3.3642e-05 | 0.016585 | 8899.809 | 6048.6513 | 0 | 1565.0409 | 38.2917 |  | 16551.7928 | 10132.3755 | 8225.1997 | 0 | 1957.5707 | 30.5422 | 0 | 20345.6882
2004 | 4 | 2 | 9 | 0.0089575 | 0.0064333 | 0 | 0.0017484 | 3.8292e-05 | 3.5171e-05 | 0.017213 | 8957.4577 | 6433.2724 | 0 | 1748.3971 | 38.2917 |  | 17177.4188 | 10198.0082 | 8748.223 | 0 | 2186.9147 | 30.5422 | 0 | 21163.6881
2004 | 4 | 2 | 10 | 0.0092829 | 0.006802 | 0 | 0.0020184 | 3.8292e-05 | 3.6414e-05 | 0.018178 | 9282.8578 | 6801.9977 | 0 | 2018.3568 | 38.2917 |  | 18141.5039 | 10568.4741 | 9249.6305 | 0 | 2524.5833 | 30.5422 | 0 | 22373.2301
2004 | 4 | 2 | 11 | 0.0092719 | 0.0069073 | 0 | 0.0020501 | 3.8292e-05 | 3.212e-05 | 0.0183 | 9271.8684 | 6907.3353 | 0 | 2050.1207 | 38.2917 |  | 18267.616 | 10555.9628 | 9392.8728 | 0 | 2564.3139 | 30.5422 | 0 | 22543.6917
2004 | 4 | 2 | 12 | 0.0093197 | 0.0066837 | 0 | 0.0019226 | 3.8292e-05 | 3.2627e-05 | 0.017997 | 9319.7332 | 6683.6513 | 0 | 1922.6151 | 38.2917 |  | 17964.2912 | 10610.4566 | 9088.6983 | 0 | 2404.8285 | 30.5422 | 0 | 22134.5256
2004 | 4 | 2 | 13 | 0.0088383 | 0.0068591 | 0 | 0.0019483 | 3.8292e-05 | 3.1275e-05 | 0.017715 | 8838.2735 | 6859.0543 | 0 | 1948.3427 | 38.2917 |  | 17683.9622 | 10062.3178 | 9327.2184 | 0 | 2437.0089 | 30.5422 | 0 | 21857.0873
2004 | 4 | 2 | 14 | 0.0086443 | 0.0067475 | 0 | 0.0018688 | 3.8292e-05 | 3.1613e-05 | 0.017331 | 8644.3069 | 6747.512 | 0 | 1868.8414 | 38.2917 |  | 17298.952 | 9841.4881 | 9175.5387 | 0 | 2337.5678 | 30.5422 | 0 | 21385.1368
2004 | 4 | 2 | 15 | 0.0086836 | 0.0065334 | 0 | 0.0017856 | 3.8292e-05 | 3.1444e-05 | 0.017072 | 8683.5547 | 6533.4101 | 0 | 1785.6253 | 38.2917 |  | 17040.8818 | 9886.1714 | 8884.3944 | 0 | 2233.4801 | 30.5422 | 0 | 21034.5881
2004 | 4 | 2 | 16 | 0.0092489 | 0.0063604 | 0 | 0.0017486 | 3.8292e-05 | 3.3499e-05 | 0.01743 | 9248.9329 | 6360.3688 | 0 | 1748.6207 | 38.2917 |  | 17396.2141 | 10529.8509 | 8649.0858 | 0 | 2187.1943 | 30.5422 | 0 | 21396.6733
2004 | 4 | 2 | 17 | 0.0098128 | 0.0061552 | 0 | 0.0018223 | 3.8292e-05 | 2.8063e-05 | 0.017857 | 9812.7709 | 6155.208 | 0 | 1822.321 | 38.2917 |  | 17828.5916 | 11171.7768 | 8370.0999 | 0 | 2279.3795 | 30.5422 | 0 | 21851.7984
2004 | 4 | 2 | 18 | 0.0099737 | 0.0059195 | 0 | 0.0016059 | 3.8292e-05 | 2.6034e-05 | 0.017563 | 9973.6905 | 5919.5435 | 0 | 1605.8841 | 38.2917 |  | 17537.4097 | 11354.9828 | 8049.6338 | 0 | 2008.6578 | 30.5422 | 0 | 21443.8165
2004 | 4 | 2 | 19 | 0.010076 | 0.0058968 | 0 | 0.0016046 | 3.8292e-05 | 2.4851e-05 | 0.01764 | 10075.7543 | 5896.8402 | 0 | 1604.5632 | 38.2917 |  | 17615.4494 | 11471.1818 | 8018.7609 | 0 | 2007.0056 | 30.5422 | 0 | 21527.4905
2004 | 4 | 2 | 20 | 0.010619 | 0.005976 | 0.00032342 | 0.0018553 | 4.0335e-05 | 2.2991e-05 | 0.018837 | 10619.3411 | 5975.9991 | 323.4235 | 1855.2649 | 40.3347 |  | 18814.3633 | 12090.0518 | 8126.4044 | 150.2426 | 2320.5861 | 32.1718 | 0 | 22719.4567
2004 | 4 | 2 | 21 | 0.010873 | 0.0056603 | 0.00032342 | 0.0016382 | 4.0335e-05 | 2.2653e-05 | 0.018558 | 10872.603 | 5660.3479 | 323.4235 | 1638.2313 | 40.3347 |  | 18534.9405 | 12378.3889 | 7697.1692 | 150.2426 | 2049.1181 | 32.1718 | 0 | 22307.0906
2004 | 4 | 2 | 22 | 0.0097422 | 0.0053189 | 0.00032342 | 0.001445 | 4.0335e-05 | 2.2315e-05 | 0.016892 | 9742.1786 | 5318.8553 | 323.4235 | 1444.9873 | 40.3347 |  | 16869.7795 | 11091.408 | 7232.7937 | 150.2426 | 1807.4063 | 32.1718 | 0 | 20314.0225
2004 | 4 | 2 | 23 | 0.0086358 | 0.0046484 | 0.00032342 | 0.0010756 | 4.0335e-05 | 2.3499e-05 | 0.014747 | 8635.8113 | 4648.3728 | 323.4235 | 1075.5654 | 40.3347 |  | 14723.5077 | 9831.8158 | 6321.0446 | 150.2426 | 1345.3293 | 32.1718 | 0 | 17680.6041
2004 | 4 | 2 | 24 | 0.0073697 | 0.0043343 | 0.00032342 | 0.001077 | 4.0335e-05 | 2.5527e-05 | 0.01317 | 7369.7069 | 4334.2704 | 323.4235 | 1077.0139 | 40.3347 |  | 13144.7495 | 8390.3641 | 5893.9156 | 150.2426 | 1347.1411 | 32.1718 | 0 | 15813.8352
2004 | 4 | 3 | 1 | 0.0066365 | 0.0042186 | 0.00032342 | 0.0010575 | 4.0335e-05 | 2.9584e-05 | 0.012306 | 6636.5374 | 4218.5508 | 323.4235 | 1057.4752 | 40.3347 |  | 12276.3216 | 7555.6553 | 5736.5554 | 150.2426 | 1322.7018 | 32.1718 | 0 | 14797.3269
2004 | 4 | 3 | 2 | 0.0062787 | 0.0040797 | 0.00032342 | 0.00098594 | 4.0335e-05 | 3.1613e-05 | 0.01174 | 6278.6687 | 4079.6999 | 323.4235 | 985.9401 | 40.3347 |  | 11708.067 | 7148.2241 | 5547.7403 | 150.2426 | 1233.225 | 32.1718 | 0 | 14111.6039
2004 | 4 | 3 | 3 | 0.0061098 | 0.0039715 | 0.00032342 | 0.00097073 | 4.0335e-05 | 3.6347e-05 | 0.011452 | 6109.7914 | 3971.4989 | 323.4235 | 970.7295 | 40.3347 |  | 11415.7781 | 6955.9584 | 5400.6043 | 150.2426 | 1214.1994 | 32.1718 | 0 | 13753.1765
2004 | 4 | 3 | 4 | 0.0061419 | 0.0039019 | 0.00032342 | 0.00093314 | 4.0335e-05 | 3.8882e-05 | 0.01138 | 6141.926 | 3901.9046 | 323.4235 | 933.1422 | 40.3347 |  | 11340.7312 | 6992.5435 | 5305.9672 | 150.2426 | 1167.1848 | 32.1718 | 0 | 13648.1098
2004 | 4 | 3 | 5 | 0.0062487 | 0.003979 | 0.00032342 | 0.00095483 | 4.0335e-05 | 3.9221e-05 | 0.011585 | 6248.65 | 3978.9553 | 323.4235 | 954.832 | 40.3347 |  | 11546.1956 | 7114.048 | 5410.7438 | 150.2426 | 1194.3145 | 32.1718 | 0 | 13901.5208
2004 | 4 | 3 | 6 | 0.0065803 | 0.0040932 | 0.00024257 | 0.0010037 | 3.9824e-05 | 3.8882e-05 | 0.011998 | 6580.2752 | 4093.2042 | 242.5676 | 1003.6911 | 39.824 |  | 11959.5621 | 7491.6012 | 5566.1039 | 112.682 | 1255.428 | 31.7644 | 0 | 14457.5796
2004 | 4 | 3 | 7 | 0.0076092 | 0.0045558 | 0 | 0.0013743 | 3.8292e-05 | 3.8544e-05 | 0.013616 | 7609.1693 | 4555.7625 | 0 | 1374.3127 | 38.2917 |  | 13577.5362 | 8662.9905 | 6195.1094 | 0 | 1719.0057 | 30.5422 | 0 | 16607.6479
2004 | 4 | 3 | 8 | 0.0084041 | 0.0050596 | 0 | 0.0015938 | 3.8292e-05 | 3.8375e-05 | 0.015134 | 8404.0651 | 5059.6205 | 0 | 1593.8394 | 38.2917 |  | 15095.8166 | 9567.9743 | 6880.2758 | 0 | 1993.5921 | 30.5422 | 0 | 18472.3845
2004 | 4 | 3 | 9 | 0.0088991 | 0.0052118 | 0 | 0.0017246 | 3.8292e-05 | 3.0261e-05 | 0.015904 | 8899.1363 | 5211.8119 | 0 | 1724.5895 | 38.2917 |  | 15873.8293 | 10131.6097 | 7087.2318 | 0 | 2157.1358 | 30.5422 | 0 | 19406.5196
2004 | 4 | 3 | 10 | 0.0095161 | 0.0053283 | 0 | 0.0017148 | 3.8292e-05 | 2.9246e-05 | 0.016627 | 9516.0531 | 5328.3461 | 0 | 1714.7731 | 38.2917 |  | 16597.464 | 10833.9655 | 7245.6997 | 0 | 2144.8574 | 30.5422 | 0 | 20255.0649
2004 | 4 | 3 | 11 | 0.0099736 | 0.0053686 | 0 | 0.0015473 | 3.8292e-05 | 2.8739e-05 | 0.016957 | 9973.5631 | 5368.6468 | 0 | 1547.3246 | 38.2917 |  | 16927.8261 | 11354.8378 | 7300.5022 | 0 | 1935.4109 | 30.5422 | 0 | 20621.2931
2004 | 4 | 3 | 12 | 0.0097023 | 0.0053447 | 0 | 0.0016866 | 3.8292e-05 | 2.688e-05 | 0.016799 | 9702.2655 | 5344.6645 | 0 | 1686.6463 | 38.2917 |  | 16771.868 | 11045.9672 | 7267.8902 | 0 | 2109.676 | 30.5422 | 0 | 20454.0756
2004 | 4 | 3 | 13 | 0.0095641 | 0.00528 | 0 | 0.0015783 | 3.8292e-05 | 2.6711e-05 | 0.016487 | 9564.1035 | 5279.9675 | 0 | 1578.3037 | 38.2917 |  | 16460.6664 | 10888.6706 | 7179.9126 | 0 | 1974.16 | 30.5422 | 0 | 20073.2854
2004 | 4 | 3 | 14 | 0.0091915 | 0.0050968 | 0 | 0.0014473 | 3.8292e-05 | 2.7049e-05 | 0.015801 | 9191.5077 | 5096.8316 | 0 | 1447.3306 | 38.2917 |  | 15773.9616 | 10464.4726 | 6930.877 | 0 | 1810.3373 | 30.5422 | 0 | 19236.2292
2004 | 4 | 3 | 15 | 0.0089366 | 0.0050315 | 0 | 0.0014668 | 3.8292e-05 | 2.6034e-05 | 0.015499 | 8936.5734 | 5031.5206 | 0 | 1466.8154 | 38.2917 |  | 15473.201 | 10174.2316 | 6842.0644 | 0 | 1834.7091 | 30.5422 | 0 | 18881.5473
2004 | 4 | 3 | 16 | 0.0092399 | 0.0049555 | 0 | 0.0014018 | 3.8292e-05 | 2.5527e-05 | 0.015661 | 9239.8876 | 4955.4732 | 0 | 1401.7838 | 38.2917 |  | 15635.4362 | 10519.5528 | 6738.6521 | 0 | 1753.3669 | 30.5422 | 0 | 19042.1141
2004 | 4 | 3 | 17 | 0.0097065 | 0.0050848 | 0 | 0.0015107 | 3.8292e-05 | 2.3668e-05 | 0.016364 | 9706.494 | 5084.8446 | 0 | 1510.739 | 38.2917 |  | 16340.3692 | 11050.7812 | 6914.5766 | 0 | 1889.6492 | 30.5422 | 0 | 19885.5493
2004 | 4 | 3 | 18 | 0.0099866 | 0.0049284 | 0 | 0.0012554 | 3.8292e-05 | 2.316e-05 | 0.016232 | 9986.6405 | 4928.3504 | 0 | 1255.3677 | 38.2917 |  | 16208.6502 | 11369.7263 | 6701.7695 | 0 | 1570.2279 | 30.5422 | 0 | 19672.2659
2004 | 4 | 3 | 19 | 0.0099006 | 0.0048814 | 0 | 0.0012936 | 3.8292e-05 | 2.2315e-05 | 0.016136 | 9900.5517 | 4881.4161 | 0 | 1293.6192 | 38.2917 |  | 16113.8786 | 11271.7147 | 6637.9463 | 0 | 1618.0733 | 30.5422 | 0 | 19558.2766
2004 | 4 | 3 | 20 | 0.010298 | 0.0049938 | 0.00032342 | 0.0014888 | 4.0335e-05 | 2.0963e-05 | 0.017165 | 10297.9033 | 4993.8191 | 323.4235 | 1488.7697 | 40.3347 |  | 17144.2504 | 11724.0969 | 6790.7964 | 150.2426 | 1862.1698 | 32.1718 | 0 | 20559.4776
2004 | 4 | 3 | 21 | 0.010755 | 0.004784 | 0.00032342 | 0.0014428 | 4.0335e-05 | 1.9272e-05 | 0.017365 | 10755.2123 | 4783.9791 | 323.4235 | 1442.7518 | 40.3347 |  | 17345.7014 | 12244.7403 | 6505.4475 | 150.2426 | 1804.6101 | 32.1718 | 0 | 20737.2123
2004 | 4 | 3 | 22 | 0.0097807 | 0.0045141 | 0.00032342 | 0.0013369 | 4.0335e-05 | 2.0625e-05 | 0.016016 | 9780.6669 | 4514.072 | 323.4235 | 1336.9314 | 40.3347 |  | 15995.4285 | 11135.2266 | 6138.417 | 150.2426 | 1672.2488 | 32.1718 | 0 | 19128.3068
2004 | 4 | 3 | 23 | 0.0084663 | 0.0042818 | 0.00032342 | 0.0012038 | 4.0335e-05 | 2.1301e-05 | 0.014337 | 8466.3063 | 4281.7878 | 323.4235 | 1203.7728 | 40.3347 |  | 14315.6251 | 9638.8355 | 5822.5476 | 150.2426 | 1505.6924 | 32.1718 | 0 | 17149.49
2004 | 4 | 3 | 24 | 0.007483 | 0.004018 | 0.00032342 | 0.00099089 | 4.0335e-05 | 2.9584e-05 | 0.012885 | 7483.0143 | 4018.0343 | 323.4235 | 990.8926 | 40.3347 |  | 12855.6994 | 8519.3639 | 5463.8849 | 150.2426 | 1239.4195 | 32.1718 | 0 | 15405.0827
2004 | 4 | 4 | 1 | 0.0070636 | 0.0039399 | 0.00032342 | 0.0011273 | 4.0335e-05 | 3.567e-05 | 0.01253 | 7063.5535 | 3939.8885 | 323.4235 | 1127.2858 | 40.3347 |  | 12494.4861 | 8041.8105 | 5357.6192 | 150.2426 | 1410.0217 | 32.1718 | 0 | 14991.8658
2004 | 4 | 4 | 2 | 0.0066526 | 0.0038349 | 0.00032342 | 0.0012016 | 4.0335e-05 | 3.7868e-05 | 0.012091 | 6652.5987 | 3834.9463 | 323.4235 | 1201.5512 | 40.3347 |  | 12052.8544 | 7573.9411 | 5214.9144 | 150.2426 | 1502.9137 | 32.1718 | 0 | 14474.1836
2004 | 4 | 4 | 3 | 0.0064785 | 0.0037415 | 0.00032342 | 0.0011448 | 4.0335e-05 | 3.9051e-05 | 0.011767 | 6478.4571 | 3741.4599 | 323.4235 | 1144.7532 | 40.3347 |  | 11728.4285 | 7375.6819 | 5087.7879 | 150.2426 | 1431.8701 | 32.1718 | 0 | 14077.7544
2004 | 4 | 4 | 4 | 0.0062976 | 0.0037899 | 0.00032342 | 0.0011982 | 4.0335e-05 | 3.939e-05 | 0.011689 | 6297.6322 | 3789.9085 | 323.4235 | 1198.2143 | 40.3347 |  | 11649.5132 | 7169.8139 | 5153.6702 | 150.2426 | 1498.7398 | 32.1718 | 0 | 14004.6384
2004 | 4 | 4 | 5 | 0.0063305 | 0.0038732 | 0.00032342 | 0.0011371 | 4.0335e-05 | 3.9559e-05 | 0.011744 | 6330.4731 | 3873.1549 | 323.4235 | 1137.0739 | 40.3347 |  | 11704.4602 | 7207.2031 | 5266.8722 | 150.2426 | 1422.2648 | 32.1718 | 0 | 14078.7545
2004 | 4 | 4 | 6 | 0.0066795 | 0.0039988 | 0.00024257 | 0.001221 | 3.9824e-05 | 3.939e-05 | 0.012221 | 6679.4844 | 3998.8076 | 242.5676 | 1220.99 | 39.824 |  | 12181.6735 | 7604.5502 | 5437.7397 | 112.682 | 1527.2279 | 31.7644 | 0 | 14713.9642
2004 | 4 | 4 | 7 | 0.0073065 | 0.0042055 | 0 | 0.0014243 | 3.8292e-05 | 3.5332e-05 | 0.01301 | 7306.4725 | 4205.4557 | 0 | 1424.2565 | 38.2917 |  | 12974.4763 | 8318.3721 | 5718.7481 | 0 | 1781.476 | 30.5422 | 0 | 15849.1385
2004 | 4 | 4 | 8 | 0.0084243 | 0.0045779 | 0 | 0.0016853 | 3.8292e-05 | 3.212e-05 | 0.014758 | 8424.288 | 4577.895 | 0 | 1685.2606 | 38.2917 |  | 14725.7353 | 9590.998 | 6225.2061 | 0 | 2107.9428 | 30.5422 | 0 | 17954.6891
2004 | 4 | 4 | 9 | 0.0094143 | 0.0049168 | 0 | 0.0019926 | 3.8292e-05 | 2.9923e-05 | 0.016392 | 9414.2951 | 4916.8071 | 0 | 1992.6309 | 38.2917 |  | 16362.0247 | 10718.1147 | 6686.0724 | 0 | 2492.405 | 30.5422 | 0 | 19927.1343
2004 | 4 | 4 | 10 | 0.010367 | 0.0053214 | 0 | 0.0023306 | 3.8292e-05 | 2.9754e-05 | 0.018087 | 10367.3955 | 5321.4422 | 0 | 2330.603 | 38.2917 |  | 18057.7324 | 11803.2134 | 7236.3115 | 0 | 2915.1443 | 30.5422 | 0 | 21985.2115
2004 | 4 | 4 | 11 | 0.01054 | 0.0054044 | 0 | 0.002463 | 3.8292e-05 | 2.6541e-05 | 0.018472 | 10539.5862 | 5404.4243 | 0 | 2462.9602 | 38.2917 |  | 18445.2623 | 11999.2513 | 7349.1539 | 0 | 3080.6982 | 30.5422 | 0 | 22459.6457
2004 | 4 | 4 | 12 | 0.010421 | 0.0051964 | 0 | 0.002025 | 3.8292e-05 | 2.6034e-05 | 0.017707 | 10420.8709 | 5196.3638 | 0 | 2024.9614 | 38.2917 |  | 17680.4877 | 11864.0948 | 7066.2248 | 0 | 2532.8443 | 30.5422 | 0 | 21493.7062
2004 | 4 | 4 | 13 | 0.0099155 | 0.0052624 | 0 | 0.0020828 | 3.8292e-05 | 2.5527e-05 | 0.017324 | 9915.4662 | 5262.4036 | 0 | 2082.7502 | 38.2917 |  | 17298.9117 | 11288.6947 | 7156.0285 | 0 | 2605.1273 | 30.5422 | 0 | 21080.3928
2004 | 4 | 4 | 14 | 0.0096672 | 0.0052776 | 0 | 0.0020411 | 3.8292e-05 | 2.5358e-05 | 0.01705 | 9667.1927 | 5277.6434 | 0 | 2041.1211 | 38.2917 |  | 17024.2489 | 11006.037 | 7176.7522 | 0 | 2553.0571 | 30.5422 | 0 | 20766.3885
2004 | 4 | 4 | 15 | 0.0095408 | 0.0051605 | 0 | 0.0018538 | 3.8292e-05 | 2.3837e-05 | 0.016617 | 9540.8054 | 5160.5005 | 0 | 1853.8161 | 38.2917 |  | 16593.4137 | 10862.1459 | 7017.4565 | 0 | 2318.7739 | 30.5422 | 0 | 20228.9185
2004 | 4 | 4 | 16 | 0.0098702 | 0.0052345 | 0 | 0.0019299 | 3.8292e-05 | 2.2991e-05 | 0.017096 | 9870.1759 | 5234.4632 | 0 | 1929.8623 | 38.2917 |  | 17072.7931 | 11237.1321 | 7118.0339 | 0 | 2413.8934 | 30.5422 | 0 | 20799.6017
2004 | 4 | 4 | 17 | 0.010492 | 0.0051302 | 0 | 0.0019367 | 3.8292e-05 | 2.1639e-05 | 0.017619 | 10492.195 | 5130.1866 | 0 | 1936.6952 | 38.2917 |  | 17597.3684 | 11945.2968 | 6976.2344 | 0 | 2422.44 | 30.5422 | 0 | 21374.5135
2004 | 4 | 4 | 18 | 0.010629 | 0.0048983 | 0 | 0.001806 | 3.8292e-05 | 2.1639e-05 | 0.017393 | 10629.1248 | 4898.2907 | 0 | 1805.9863 | 38.2917 |  | 17371.6934 | 12101.1905 | 6660.893 | 0 | 2258.9479 | 30.5422 | 0 | 21051.5737
2004 | 4 | 4 | 19 | 0.010404 | 0.0049358 | 0 | 0.0018514 | 3.8292e-05 | 2.0286e-05 | 0.01725 | 10404.2651 | 4935.7557 | 0 | 1851.3603 | 38.2917 |  | 17229.6727 | 11845.1891 | 6711.8395 | 0 | 2315.7022 | 30.5422 | 0 | 20903.273
2004 | 4 | 4 | 20 | 0.010884 | 0.0050831 | 0.00032342 | 0.0019784 | 4.0335e-05 | 1.8427e-05 | 0.018328 | 10884.0639 | 5083.0502 | 323.4235 | 1978.3863 | 40.3347 |  | 18309.2587 | 12391.4371 | 6912.1365 | 150.2426 | 2474.5877 | 32.1718 | 0 | 21960.5758
2004 | 4 | 4 | 21 | 0.010916 | 0.0049803 | 0.00032342 | 0.0018395 | 4.0335e-05 | 1.9441e-05 | 0.018119 | 10915.7193 | 4980.3308 | 323.4235 | 1839.5196 | 40.3347 |  | 18099.3279 | 12427.4765 | 6772.4545 | 150.2426 | 2300.8917 | 32.1718 | 0 | 21683.2371
2004 | 4 | 4 | 22 | 0.009834 | 0.0048728 | 0.00032342 | 0.0017027 | 4.0335e-05 | 2.2653e-05 | 0.016796 | 9834.0458 | 4872.7973 | 323.4235 | 1702.7484 | 40.3347 |  | 16773.3497 | 11195.9982 | 6626.2261 | 150.2426 | 2129.8167 | 32.1718 | 0 | 20134.4554
2004 | 4 | 4 | 23 | 0.0083732 | 0.0047241 | 0.00032342 | 0.0014629 | 4.0335e-05 | 2.6034e-05 | 0.01495 | 8373.2142 | 4724.1112 | 323.4235 | 1462.8948 | 40.3347 |  | 14923.9783 | 9532.8507 | 6424.0367 | 150.2426 | 1829.8052 | 32.1718 | 0 | 17969.107
2004 | 4 | 4 | 24 | 0.0073271 | 0.0044837 | 0.00032342 | 0.0011847 | 4.0335e-05 | 3.1106e-05 | 0.01339 | 7327.0806 | 4483.7315 | 323.4235 | 1184.7243 | 40.3347 |  | 13359.2946 | 8341.8344 | 6097.1588 | 150.2426 | 1481.8664 | 32.1718 | 0 | 16103.274
2004 | 4 | 5 | 1 | 0.0075594 | 0.0043549 | 0.00032342 | 0.0011909 | 4.0335e-05 | 3.1951e-05 | 0.013501 | 7559.4124 | 4354.9121 | 323.4235 | 1190.8714 | 40.3347 |  | 13468.9542 | 8606.3426 | 5921.985 | 150.2426 | 1489.5553 | 32.1718 | 0 | 16200.2974
2004 | 4 | 5 | 2 | 0.0074009 | 0.0043179 | 0.00032342 | 0.0012385 | 4.0335e-05 | 3.2627e-05 | 0.013354 | 7400.9192 | 4317.9452 | 323.4235 | 1238.5174 | 40.3347 |  | 13321.1401 | 8425.8991 | 5871.7159 | 150.2426 | 1549.1514 | 32.1718 | 0 | 16029.1809
2004 | 4 | 5 | 3 | 0.0072634 | 0.0042584 | 0.00032342 | 0.0012431 | 4.0335e-05 | 3.3135e-05 | 0.013162 | 7263.3653 | 4258.4025 | 323.4235 | 1243.093 | 40.3347 |  | 13128.6192 | 8269.2949 | 5790.7474 | 150.2426 | 1554.8747 | 32.1718 | 0 | 15797.3314
2004 | 4 | 5 | 4 | 0.0073787 | 0.0042387 | 0.00032342 | 0.0012282 | 4.0335e-05 | 3.3473e-05 | 0.013243 | 7378.7305 | 4238.7258 | 323.4235 | 1228.1873 | 40.3347 |  | 13209.4019 | 8400.6375 | 5763.9901 | 150.2426 | 1536.2305 | 32.1718 | 0 | 15883.2724
2004 | 4 | 5 | 5 | 0.0076756 | 0.0045822 | 0.00032342 | 0.0014015 | 4.0335e-05 | 3.3642e-05 | 0.014057 | 7675.5576 | 4582.1806 | 323.4235 | 1401.5282 | 40.3347 |  | 14023.0246 | 8738.5731 | 6231.0338 | 150.2426 | 1753.0471 | 32.1718 | 0 | 16905.0685
2004 | 4 | 5 | 6 | 0.0087392 | 0.0050491 | 0.00024257 | 0.001585 | 3.9824e-05 | 3.2458e-05 | 0.015688 | 8739.2055 | 5049.0983 | 242.5676 | 1584.9775 | 39.824 |  | 15655.6729 | 9949.5295 | 6865.9674 | 112.682 | 1982.5076 | 31.7644 | 0 | 18942.4508
2004 | 4 | 5 | 7 | 0.0094227 | 0.0054061 | 0 | 0.0012828 | 3.8292e-05 | 3.3642e-05 | 0.016183 | 9422.6516 | 5406.0626 | 0 | 1282.834 | 38.2917 |  | 16149.8398 | 10727.6285 | 7351.3818 | 0 | 1604.5831 | 30.5422 | 0 | 19714.1356
2004 | 4 | 5 | 8 | 0.01052 | 0.0061176 | 0 | 0.0017724 | 3.8292e-05 | 3.5961e-05 | 0.018485 | 10520.3495 | 6117.6093 | 0 | 1772.4083 | 38.2917 |  | 18448.6588 | 11977.3506 | 8318.9716 | 0 | 2216.9481 | 30.5422 | 0 | 22543.8125
2004 | 4 | 5 | 9 | 0.010537 | 0.0064414 | 0 | 0.0018825 | 3.8292e-05 | 3.3304e-05 | 0.018933 | 10537.0479 | 6441.3774 | 0 | 1882.4887 | 38.2917 |  | 18899.2056 | 11996.3615 | 8759.2445 | 0 | 2354.6379 | 30.5422 | 0 | 23140.7862
2004 | 4 | 5 | 10 | 0.010457 | 0.0068352 | 0 | 0.0021009 | 3.8292e-05 | 3.3135e-05 | 0.019465 | 10457.3704 | 6835.2267 | 0 | 2100.9453 | 38.2917 |  | 19431.834 | 11905.6492 | 9294.8166 | 0 | 2627.8859 | 30.5422 | 0 | 23858.894
2004 | 4 | 5 | 11 | 0.010789 | 0.0068674 | 0 | 0.002109 | 3.8292e-05 | 3.212e-05 | 0.019836 | 10788.8281 | 6867.367 | 0 | 2109.0113 | 38.2917 |  | 19803.4981 | 12283.0117 | 9338.5223 | 0 | 2637.975 | 30.5422 | 0 | 24290.0513
2004 | 4 | 5 | 12 | 0.010714 | 0.0067642 | 0 | 0.0022029 | 3.8292e-05 | 3.1951e-05 | 0.019751 | 10713.7598 | 6764.1541 | 0 | 2202.8901 | 38.2917 |  | 19719.0956 | 12197.5469 | 9198.1692 | 0 | 2755.3995 | 30.5422 | 0 | 24181.6579
2004 | 4 | 5 | 13 | 0.01068 | 0.0068562 | 0 | 0.0019608 | 3.8292e-05 | 3.1782e-05 | 0.019567 | 10680.1707 | 6856.1588 | 0 | 1960.8272 | 38.2917 |  | 19535.4484 | 12159.306 | 9323.281 | 0 | 2452.6247 | 30.5422 | 0 | 23965.7539
2004 | 4 | 5 | 14 | 0.010399 | 0.0068455 | 0 | 0.0020051 | 3.8292e-05 | 3.1106e-05 | 0.019319 | 10399.1134 | 6845.5269 | 0 | 2005.0866 | 38.2917 |  | 19288.0186 | 11839.324 | 9308.8233 | 0 | 2507.9848 | 30.5422 | 0 | 23686.6744
2004 | 4 | 5 | 15 | 0.010491 | 0.006722 | 0 | 0.001917 | 3.8292e-05 | 3.1069e-05 | 0.019199 | 10490.7695 | 6722.0414 | 0 | 1916.9994 | 38.2917 |  | 19168.1019 | 11943.6738 | 9140.9028 | 0 | 2397.8043 | 30.5422 | 0 | 23512.9232
2004 | 4 | 5 | 16 | 0.011236 | 0.0067271 | 0 | 0.0020317 | 3.8292e-05 | 2.857e-05 | 0.020062 | 11236.4766 | 6727.1147 | 0 | 2031.698 | 38.2917 |  | 20033.581 | 12792.6567 | 9147.8016 | 0 | 2541.2706 | 30.5422 | 0 | 24512.2712
2004 | 4 | 5 | 17 | 0.011652 | 0.006612 | 0 | 0.0020975 | 3.8292e-05 | 2.7387e-05 | 0.020428 | 11652.4552 | 6612.0211 | 0 | 2097.467 | 38.2917 |  | 20400.2349 | 13266.2457 | 8991.2927 | 0 | 2623.5351 | 30.5422 | 0 | 24911.6157
2004 | 4 | 5 | 18 | 0.012109 | 0.0064932 | 0 | 0.0020171 | 3.8292e-05 | 2.5189e-05 | 0.020683 | 12109.2489 | 6493.2336 | 0 | 2017.1004 | 38.2917 |  | 20657.8746 | 13786.3023 | 8829.7607 | 0 | 2523.0118 | 30.5422 | 0 | 25169.6171
2004 | 4 | 5 | 19 | 0.012066 | 0.0066469 | 0 | 0.0022773 | 3.8292e-05 | 2.316e-05 | 0.021052 | 12066.3169 | 6646.8877 | 0 | 2277.3307 | 38.2917 |  | 21028.8269 | 13737.4245 | 9038.7057 | 0 | 2848.5107 | 30.5422 | 0 | 25655.1832
2004 | 4 | 5 | 20 | 0.012723 | 0.0065991 | 0.00032342 | 0.0022474 | 4.0335e-05 | 2.0625e-05 | 0.021954 | 12722.914 | 6599.1192 | 323.4235 | 2247.3877 | 40.3347 |  | 21933.1791 | 14484.9561 | 8973.7481 | 150.2426 | 2811.0577 | 32.1718 | 0 | 26452.1764
2004 | 4 | 5 | 21 | 0.012937 | 0.006266 | 0.00032342 | 0.0019175 | 4.0335e-05 | 2.0625e-05 | 0.021505 | 12937.1251 | 6266.0409 | 323.4235 | 1917.5054 | 40.3347 |  | 21484.4296 | 14728.8341 | 8520.8149 | 150.2426 | 2398.4372 | 32.1718 | 0 | 25830.5006
2004 | 4 | 5 | 22 | 0.011389 | 0.0060248 | 0.00032342 | 0.0018415 | 4.0335e-05 | 2.3499e-05 | 0.019642 | 11388.7338 | 6024.7895 | 323.4235 | 1841.5306 | 40.3347 |  | 19618.8122 | 12966.0005 | 8192.7515 | 150.2426 | 2303.4071 | 32.1718 | 0 | 23644.5736
2004 | 4 | 5 | 23 | 0.010279 | 0.0056328 | 0.00032342 | 0.0016822 | 4.0335e-05 | 2.8232e-05 | 0.017986 | 10279.2123 | 5632.8236 | 323.4235 | 1682.2241 | 40.3347 |  | 17958.0182 | 11702.8174 | 7659.7405 | 150.2426 | 2104.1447 | 32.1718 | 0 | 21649.117
2004 | 4 | 5 | 24 | 0.0079528 | 0.0049778 | 0.00032342 | 0.0011103 | 4.0335e-05 | 3.1782e-05 | 0.014436 | 7952.7733 | 4977.7697 | 323.4235 | 1110.2932 | 40.3347 |  | 14404.5945 | 9054.1815 | 6768.9719 | 150.2426 | 1388.7671 | 32.1718 | 0 | 17394.3349
2004 | 4 | 6 | 1 | 0.0078427 | 0.0050898 | 0.00032342 | 0.00134 | 4.0335e-05 | 3.3304e-05 | 0.01467 | 7842.7217 | 5089.8035 | 323.4235 | 1340.0429 | 40.3347 |  | 14636.3263 | 8928.8884 | 6921.3198 | 150.2426 | 1676.1406 | 32.1718 | 0 | 17708.7633
2004 | 4 | 6 | 2 | 0.0076515 | 0.0049049 | 0.00032342 | 0.0013243 | 4.0335e-05 | 3.4487e-05 | 0.014279 | 7651.5418 | 4904.8853 | 323.4235 | 1324.3037 | 40.3347 |  | 14244.4891 | 8711.2314 | 6669.8607 | 150.2426 | 1656.4539 | 32.1718 | 0 | 17219.9604
2004 | 4 | 6 | 3 | 0.0074632 | 0.0047437 | 0.00032342 | 0.0012676 | 4.0335e-05 | 3.4318e-05 | 0.013873 | 7463.1852 | 4743.6883 | 323.4235 | 1267.5576 | 40.3347 |  | 13838.1893 | 8496.7885 | 6450.6584 | 150.2426 | 1585.4752 | 32.1718 | 0 | 16715.3366
2004 | 4 | 6 | 4 | 0.0074985 | 0.0047012 | 0.00032342 | 0.0012274 | 4.0335e-05 | 3.4149e-05 | 0.013825 | 7498.5387 | 4701.217 | 323.4235 | 1227.4009 | 40.3347 |  | 13790.9149 | 8537.0383 | 6392.9043 | 150.2426 | 1535.2468 | 32.1718 | 0 | 16647.6039
2004 | 4 | 6 | 5 | 0.00763 | 0.0047662 | 0.00032342 | 0.0011893 | 4.0335e-05 | 3.5163e-05 | 0.013984 | 7630.0262 | 4766.243 | 323.4235 | 1189.2986 | 40.3347 |  | 13949.3261 | 8686.736 | 6481.3292 | 150.2426 | 1487.588 | 32.1718 | 0 | 16838.0677
2004 | 4 | 6 | 6 | 0.0082746 | 0.0051133 | 0.00024257 | 0.0013343 | 3.9824e-05 | 3.4318e-05 | 0.015039 | 8274.6345 | 5113.2664 | 242.5676 | 1334.3023 | 39.824 |  | 15004.5949 | 9420.6184 | 6953.2257 | 112.682 | 1668.9603 | 31.7644 | 0 | 18187.2508
2004 | 4 | 6 | 7 | 0.0094857 | 0.0056232 | 0 | 0.0013428 | 3.8292e-05 | 3.5163e-05 | 0.016525 | 9485.6616 | 5623.1507 | 0 | 1342.7566 | 38.2917 |  | 16489.8605 | 10799.365 | 7646.5869 | 0 | 1679.535 | 30.5422 | 0 | 20156.0291
2004 | 4 | 6 | 8 | 0.009886 | 0.0062911 | 0 | 0.0015129 | 3.8292e-05 | 2.9415e-05 | 0.017758 | 9885.9731 | 6291.1008 | 0 | 1512.899 | 38.2917 |  | 17728.2646 | 11255.1171 | 8554.8924 | 0 | 1892.3511 | 30.5422 | 0 | 21732.9027
2004 | 4 | 6 | 9 | 0.0099605 | 0.0067466 | 0 | 0.0018966 | 3.8292e-05 | 3.2966e-05 | 0.018675 | 9960.491 | 6746.5658 | 0 | 1896.5916 | 38.2917 |  | 18641.9401 | 11339.9553 | 9174.252 | 0 | 2372.278 | 30.5422 | 0 | 22917.0275
2004 | 4 | 6 | 10 | 0.0098467 | 0.0070225 | 0 | 0.0019493 | 3.8292e-05 | 3.3135e-05 | 0.01889 | 9846.6637 | 7022.5297 | 0 | 1949.2736 | 38.2917 |  | 18856.7586 | 11210.3636 | 9549.5189 | 0 | 2438.1732 | 30.5422 | 0 | 23228.5978
2004 | 4 | 6 | 11 | 0.010092 | 0.0070097 | 0 | 0.0019165 | 3.8292e-05 | 3.1951e-05 | 0.019088 | 10091.7542 | 7009.7303 | 0 | 1916.4854 | 38.2917 |  | 19056.2617 | 11489.3976 | 9532.1138 | 0 | 2397.1614 | 30.5422 | 0 | 23449.215
2004 | 4 | 6 | 12 | 0.010088 | 0.00696 | 0 | 0.0018569 | 3.8292e-05 | 3.2796e-05 | 0.018976 | 10087.8404 | 6959.9514 | 0 | 1856.9238 | 38.2917 |  | 18943.0073 | 11484.9417 | 9464.4224 | 0 | 2322.6611 | 30.5422 | 0 | 23302.5674
2004 | 4 | 6 | 13 | 0.0099341 | 0.0069674 | 0 | 0.0017809 | 3.8292e-05 | 3.2969e-05 | 0.018754 | 9934.0566 | 6967.3587 | 0 | 1780.8742 | 38.2917 |  | 18720.5811 | 11309.8598 | 9474.495 | 0 | 2227.5374 | 30.5422 | 0 | 23042.4345
2004 | 4 | 6 | 14 | 0.0095638 | 0.0070474 | 0 | 0.0018827 | 3.8292e-05 | 3.0261e-05 | 0.018562 | 9563.8418 | 7047.3869 | 0 | 1882.7154 | 38.2917 |  | 18532.2358 | 10888.3726 | 9583.3206 | 0 | 2354.9215 | 30.5422 | 0 | 22857.1571
2004 | 4 | 6 | 15 | 0.0097108 | 0.0068816 | 0 | 0.0018901 | 3.8292e-05 | 3.0676e-05 | 0.018551 | 9710.7967 | 6881.5535 | 0 | 1890.0667 | 38.2917 |  | 18520.7085 | 11055.6799 | 9357.8137 | 0 | 2364.1165 | 30.5422 | 0 | 22808.1524
2004 | 4 | 6 | 16 | 0.010079 | 0.0065816 | 0 | 0.0016689 | 3.8292e-05 | 2.7218e-05 | 0.018395 | 10079.3026 | 6581.6353 | 0 | 1668.9322 | 38.2917 |  | 18368.1618 | 11475.2215 | 8949.9729 | 0 | 2087.5191 | 30.5422 | 0 | 22543.2557
2004 | 4 | 6 | 17 | 0.01083 | 0.0065999 | 0 | 0.0018604 | 3.8292e-05 | 2.6541e-05 | 0.019355 | 10829.8545 | 6599.8792 | 0 | 1860.3504 | 38.2917 |  | 19328.3758 | 12329.72 | 8974.7817 | 0 | 2326.9472 | 30.5422 | 0 | 23661.9911
2004 | 4 | 6 | 18 | 0.011512 | 0.0066198 | 0 | 0.0021786 | 3.8292e-05 | 2.4175e-05 | 0.020373 | 11512.1656 | 6619.7754 | 0 | 2178.6045 | 38.2917 |  | 20348.8371 | 13106.5268 | 9001.8373 | 0 | 2725.0229 | 30.5422 | 0 | 24863.9292
2004 | 4 | 6 | 19 | 0.012222 | 0.0066894 | 0 | 0.0022453 | 3.8292e-05 | 2.2146e-05 | 0.021217 | 12221.5232 | 6689.417 | 0 | 2245.3473 | 38.2917 |  | 21194.5791 | 13914.1259 | 9096.5387 | 0 | 2808.5055 | 30.5422 | 0 | 25849.7123
2004 | 4 | 6 | 20 | 0.012657 | 0.0065893 | 0.00032342 | 0.0021278 | 4.0335e-05 | 2.0286e-05 | 0.021758 | 12657.0849 | 6589.3464 | 323.4235 | 2127.7803 | 40.3347 |  | 21737.9698 | 14410.0101 | 8960.4588 | 150.2426 | 2661.4514 | 32.1718 | 0 | 26214.3347
2004 | 4 | 6 | 21 | 0.012547 | 0.0062911 | 0.00032342 | 0.0018621 | 4.0335e-05 | 2.0456e-05 | 0.021085 | 12547.3221 | 6291.0537 | 323.4235 | 1862.0639 | 40.3347 |  | 21064.1979 | 14285.0458 | 8554.8283 | 150.2426 | 2329.0904 | 32.1718 | 0 | 25351.3789
2004 | 4 | 6 | 22 | 0.011579 | 0.0060913 | 0.00032342 | 0.0018079 | 4.0335e-05 | 2.3499e-05 | 0.019865 | 11578.7788 | 6091.326 | 323.4235 | 1807.8855 | 40.3347 |  | 19841.7486 | 13182.3655 | 8283.2306 | 150.2426 | 2261.3235 | 32.1718 | 0 | 23909.334
2004 | 4 | 6 | 23 | 0.010464 | 0.0056141 | 0.00032342 | 0.0015192 | 4.0335e-05 | 2.8739e-05 | 0.01799 | 10464.4293 | 5614.1009 | 323.4235 | 1519.1645 | 40.3347 |  | 17961.4529 | 11913.6857 | 7634.2806 | 150.2426 | 1900.1879 | 32.1718 | 0 | 21630.5687
2004 | 4 | 6 | 24 | 0.0088303 | 0.0052929 | 0.00032342 | 0.001405 | 4.0335e-05 | 3.2966e-05 | 0.015925 | 8830.2743 | 5292.9001 | 323.4235 | 1405.0402 | 40.3347 |  | 15891.9728 | 10053.2107 | 7197.4988 | 150.2426 | 1757.44 | 32.1718 | 0 | 19190.5639
2004 | 4 | 7 | 1 | 0.0082131 | 0.0051645 | 0.00032342 | 0.0014391 | 4.0335e-05 | 3.3473e-05 | 0.015214 | 8213.1278 | 5164.4826 | 323.4235 | 1439.0897 | 40.3347 |  | 15180.4583 | 9350.5934 | 7022.8715 | 150.2426 | 1800.0295 | 32.1718 | 0 | 18355.9088
2004 | 4 | 7 | 2 | 0.0079492 | 0.0048764 | 0.00032342 | 0.0013693 | 4.0335e-05 | 3.4656e-05 | 0.014593 | 7949.1782 | 4876.4176 | 323.4235 | 1369.2937 | 40.3347 |  | 14558.6477 | 9050.0885 | 6631.1491 | 150.2426 | 1712.7279 | 32.1718 | 0 | 17576.3799
2004 | 4 | 7 | 3 | 0.0078706 | 0.0048093 | 0.00032342 | 0.0013765 | 4.0335e-05 | 3.5163e-05 | 0.014455 | 7870.5714 | 4809.2544 | 323.4235 | 1376.5395 | 40.3347 |  | 14420.1235 | 8960.5952 | 6539.8179 | 150.2426 | 1721.791 | 32.1718 | 0 | 17404.6184
2004 | 4 | 7 | 4 | 0.0078918 | 0.0047846 | 0.00032342 | 0.0013187 | 4.0335e-05 | 3.4149e-05 | 0.014393 | 7891.8031 | 4784.6402 | 323.4235 | 1318.6941 | 40.3347 |  | 14358.8957 | 8984.7673 | 6506.3465 | 150.2426 | 1649.4374 | 32.1718 | 0 | 17322.9656
2004 | 4 | 7 | 5 | 0.0080981 | 0.0048709 | 0.00032342 | 0.0013157 | 4.0335e-05 | 3.3304e-05 | 0.014682 | 8098.0521 | 4870.9121 | 323.4235 | 1315.6829 | 40.3347 |  | 14648.4054 | 9219.5805 | 6623.6626 | 150.2426 | 1645.6709 | 32.1718 | 0 | 17671.3284
2004 | 4 | 7 | 6 | 0.0086803 | 0.0051579 | 0.00024257 | 0.0014067 | 3.9824e-05 | 3.3473e-05 | 0.015561 | 8680.3449 | 5157.8662 | 242.5676 | 1406.7038 | 39.824 |  | 15527.3065 | 9882.5171 | 7013.8743 | 112.682 | 1759.5208 | 31.7644 | 0 | 18800.3586
2004 | 4 | 7 | 7 | 0.010175 | 0.0057142 | 0 | 0.0015434 | 3.8292e-05 | 3.4656e-05 | 0.017505 | 10174.631 | 5714.206 | 0 | 1543.4141 | 38.2917 |  | 17470.5428 | 11583.7522 | 7770.4076 | 0 | 1930.5196 | 30.5422 | 0 | 21315.2217
2004 | 4 | 7 | 8 | 0.010736 | 0.0064971 | 0 | 0.0018289 | 3.8292e-05 | 3.3962e-05 | 0.019134 | 10735.6405 | 6497.0528 | 0 | 1828.9489 | 38.2917 |  | 19099.9337 | 12222.4579 | 8834.9541 | 0 | 2287.6697 | 30.5422 | 0 | 23375.624
2004 | 4 | 7 | 9 | 0.010681 | 0.0069556 | 0 | 0.0021542 | 3.8292e-05 | 3.3642e-05 | 0.019863 | 10681.1028 | 6955.5552 | 0 | 2154.1799 | 38.2917 |  | 19829.1296 | 12160.3671 | 9458.4442 | 0 | 2694.4723 | 30.5422 | 0 | 24343.826
2004 | 4 | 7 | 10 | 0.010498 | 0.0072374 | 0 | 0.0021742 | 3.8292e-05 | 3.398e-05 | 0.019982 | 10498.4547 | 7237.3813 | 0 | 2174.1876 | 38.2917 |  | 19948.3153 | 11952.4234 | 9841.6827 | 0 | 2719.4982 | 30.5422 | 0 | 24544.1467
2004 | 4 | 7 | 11 | 0.010652 | 0.0072662 | 0 | 0.0020852 | 3.8292e-05 | 3.2289e-05 | 0.020074 | 10652.3325 | 7266.2345 | 0 | 2085.159 | 38.2917 |  | 20042.0177 | 12127.6123 | 9880.9185 | 0 | 2608.1402 | 30.5422 | 0 | 24647.2133
2004 | 4 | 7 | 12 | 0.010774 | 0.0072512 | 0 | 0.0021183 | 3.8292e-05 | 3.1727e-05 | 0.020214 | 10774.1377 | 7251.2118 | 0 | 2118.3085 | 38.2917 |  | 20181.9496 | 12266.2867 | 9860.49 | 0 | 2649.604 | 30.5422 | 0 | 24806.923
2004 | 4 | 7 | 13 | 0.010484 | 0.0072721 | 0 | 0.0019576 | 3.8292e-05 | 3.0937e-05 | 0.019782 | 10483.5775 | 7272.0528 | 0 | 1957.6269 | 38.2917 |  | 19751.5489 | 11935.4859 | 9888.8305 | 0 | 2448.6216 | 30.5422 | 0 | 24303.4802
2004 | 4 | 7 | 14 | 0.010098 | 0.0071929 | 0 | 0.0020597 | 3.8292e-05 | 3.0525e-05 | 0.019419 | 10097.9568 | 7192.9217 | 0 | 2059.7063 | 38.2917 |  | 19388.8764 | 11496.4591 | 9781.2247 | 0 | 2576.3037 | 30.5422 | 0 | 23884.5298
2004 | 4 | 7 | 15 | 0.010188 | 0.0069867 | 0 | 0.0020396 | 3.8292e-05 | 2.9754e-05 | 0.019282 | 10187.5375 | 6986.6598 | 0 | 2039.5934 | 38.2917 |  | 19252.0824 | 11598.4462 | 9500.7415 | 0 | 2551.1462 | 30.5422 | 0 | 23680.8762
2004 | 4 | 7 | 16 | 0.010784 | 0.0068139 | 0 | 0.0019514 | 3.8292e-05 | 2.8063e-05 | 0.019616 | 10783.9541 | 6813.8882 | 0 | 1951.4055 | 38.2917 |  | 19587.5395 | 12277.4627 | 9265.7997 | 0 | 2440.8399 | 30.5422 | 0 | 24014.6445
2004 | 4 | 7 | 17 | 0.011545 | 0.0067943 | 0 | 0.0021367 | 3.8292e-05 | 2.7218e-05 | 0.020542 | 11545.0801 | 6794.3035 | 0 | 2136.6891 | 38.2917 |  | 20514.3644 | 13143.9998 | 9239.1677 | 0 | 2672.5947 | 30.5422 | 0 | 25086.3044
2004 | 4 | 7 | 18 | 0.012301 | 0.0068407 | 0 | 0.0024867 | 3.8292e-05 | 2.6711e-05 | 0.021694 | 12301.1267 | 6840.672 | 0 | 2486.7286 | 38.2917 |  | 21666.819 | 14004.7539 | 9302.2214 | 0 | 3110.428 | 30.5422 | 0 | 26447.9456
2004 | 4 | 7 | 19 | 0.013174 | 0.0068908 | 0 | 0.0026394 | 3.8292e-05 | 2.2822e-05 | 0.022766 | 13174.28 | 6890.8325 | 0 | 2639.4195 | 38.2917 |  | 22742.8236 | 14998.8334 | 9370.4317 | 0 | 3301.4154 | 30.5422 | 0 | 27701.2227
2004 | 4 | 7 | 20 | 0.013541 | 0.0067575 | 0.00032342 | 0.0024736 | 4.0335e-05 | 2.147e-05 | 0.023158 | 13541.2837 | 6757.5303 | 323.4235 | 2473.5554 | 40.3347 |  | 23136.1276 | 15416.6648 | 9189.1619 | 150.2426 | 3093.9508 | 32.1718 | 0 | 27882.1919
2004 | 4 | 7 | 21 | 0.013334 | 0.0064975 | 0.00032342 | 0.0021529 | 4.0335e-05 | 2.1639e-05 | 0.02237 | 13333.8534 | 6497.5071 | 323.4235 | 2152.877 | 40.3347 |  | 22347.9958 | 15180.5068 | 8835.572 | 150.2426 | 2692.8426 | 32.1718 | 0 | 26891.3358
2004 | 4 | 7 | 22 | 0.012307 | 0.0063518 | 0.00032342 | 0.0020735 | 4.0335e-05 | 2.4006e-05 | 0.02112 | 12307.1415 | 6351.8358 | 323.4235 | 2073.5216 | 40.3347 |  | 21096.2571 | 14011.6018 | 8637.4822 | 150.2426 | 2593.5841 | 32.1718 | 0 | 25425.0824
2004 | 4 | 7 | 23 | 0.011007 | 0.0057942 | 0.00032342 | 0.0016579 | 4.0335e-05 | 2.8739e-05 | 0.018852 | 11007.0069 | 5794.1577 | 323.4235 | 1657.8833 | 40.3347 |  | 18822.8061 | 12531.4069 | 7879.1291 | 150.2426 | 2073.6989 | 32.1718 | 0 | 22666.6494
2004 | 4 | 7 | 24 | 0.0093162 | 0.0055243 | 0.00032342 | 0.0015317 | 4.0335e-05 | 3.1782e-05 | 0.016768 | 9316.2324 | 5524.3103 | 323.4235 | 1531.6715 | 40.3347 |  | 16735.9724 | 10606.4709 | 7512.1797 | 150.2426 | 1915.8318 | 32.1718 | 0 | 20216.8969
2004 | 4 | 8 | 1 | 0.0070684 | 0.0047554 | 0.00032342 | 0.00091208 | 4.0335e-05 | 3.2966e-05 | 0.013133 | 7068.3656 | 4755.443 | 323.4235 | 912.0787 | 40.3347 |  | 13099.6455 | 8047.289 | 6466.643 | 150.2426 | 1140.8382 | 32.1718 | 0 | 15837.1846
2004 | 4 | 8 | 2 | 0.0070098 | 0.0046037 | 0.00032342 | 0.00098536 | 4.0335e-05 | 3.2966e-05 | 0.012996 | 7009.773 | 4603.6577 | 323.4235 | 985.3591 | 40.3347 |  | 12962.548 | 7980.5816 | 6260.2392 | 150.2426 | 1232.4982 | 32.1718 | 0 | 15655.7335
2004 | 4 | 8 | 3 | 0.0069173 | 0.004489 | 0.00032342 | 0.00099373 | 4.0335e-05 | 3.3135e-05 | 0.012797 | 6917.2994 | 4489.0062 | 323.4235 | 993.7328 | 40.3347 |  | 12763.7967 | 7875.301 | 6104.3315 | 150.2426 | 1242.9722 | 32.1718 | 0 | 15405.0192
2004 | 4 | 8 | 4 | 0.0070283 | 0.0044406 | 0.00032342 | 0.0010066 | 4.0335e-05 | 3.4149e-05 | 0.012873 | 7028.2603 | 4440.5922 | 323.4235 | 1006.6133 | 40.3347 |  | 12839.2241 | 8001.6293 | 6038.4962 | 150.2426 | 1259.0832 | 32.1718 | 0 | 15481.6232
2004 | 4 | 8 | 5 | 0.0074949 | 0.0046518 | 0.00032342 | 0.0011909 | 4.0335e-05 | 3.3642e-05 | 0.013735 | 7494.9015 | 4651.7802 | 323.4235 | 1190.9237 | 40.3347 |  | 13701.3636 | 8532.8974 | 6325.6781 | 150.2426 | 1489.6207 | 32.1718 | 0 | 16530.6106
2004 | 4 | 8 | 6 | 0.0084096 | 0.0051197 | 0.00024257 | 0.0015169 | 3.9824e-05 | 3.3304e-05 | 0.015362 | 8409.6318 | 5119.6813 | 242.5676 | 1516.877 | 39.824 |  | 15328.5818 | 9574.312 | 6961.949 | 112.682 | 1897.3268 | 31.7644 | 0 | 18578.0341
2004 | 4 | 8 | 7 | 0.010023 | 0.0058414 | 0 | 0.001812 | 3.8292e-05 | 3.445e-05 | 0.017749 | 10023.2837 | 5841.4185 | 0 | 1811.9992 | 38.2917 |  | 17714.9931 | 11411.4443 | 7943.3963 | 0 | 2266.4689 | 30.5422 | 0 | 21651.8517
2004 | 4 | 8 | 8 | 0.0099737 | 0.0062873 | 0 | 0.0016864 | 3.8292e-05 | 3.212e-05 | 0.018018 | 9973.6995 | 6287.2922 | 0 | 1686.4187 | 38.2917 |  | 17985.702 | 11354.993 | 8549.7133 | 0 | 2109.3914 | 30.5422 | 0 | 22044.6399
2004 | 4 | 8 | 9 | 0.0099544 | 0.0067175 | 0 | 0.0019972 | 3.8292e-05 | 3.2458e-05 | 0.01874 | 9954.4221 | 6717.4538 | 0 | 1997.2376 | 38.2917 |  | 18707.4052 | 11333.0459 | 9134.6644 | 0 | 2498.1671 | 30.5422 | 0 | 22996.4196
2004 | 4 | 8 | 10 | 0.0096416 | 0.0069404 | 0 | 0.0019159 | 3.8292e-05 | 3.3304e-05 | 0.01857 | 9641.6276 | 6940.3979 | 0 | 1915.9102 | 38.2917 |  | 18536.2273 | 10976.9313 | 9437.8327 | 0 | 2396.4419 | 30.5422 | 0 | 22841.7481
2004 | 4 | 8 | 11 | 0.0098011 | 0.0069549 | 0 | 0.0018267 | 3.8292e-05 | 2.8232e-05 | 0.018649 | 9801.129 | 6954.8939 | 0 | 1826.7499 | 38.2917 |  | 18621.0645 | 11158.5226 | 9457.545 | 0 | 2284.9193 | 30.5422 | 0 | 22931.5291
2004 | 4 | 8 | 12 | 0.0098151 | 0.0068219 | 0 | 0.0017727 | 3.8292e-05 | 2.7218e-05 | 0.018475 | 9815.0711 | 6821.9157 | 0 | 1772.7281 | 38.2917 |  | 18448.0066 | 11174.3956 | 9276.7159 | 0 | 2217.3482 | 30.5422 | 0 | 22699.0019
2004 | 4 | 8 | 13 | 0.0097183 | 0.0068858 | 0 | 0.0017317 | 3.8292e-05 | 3.4267e-05 | 0.018408 | 9718.3086 | 6885.8177 | 0 | 1731.6531 | 38.2917 |  | 18374.0711 | 11064.2321 | 9363.6124 | 0 | 2165.9711 | 30.5422 | 0 | 22624.3578
2004 | 4 | 8 | 14 | 0.00939 | 0.0069047 | 0 | 0.0018553 | 3.8292e-05 | 3.2312e-05 | 0.018221 | 9389.9643 | 6904.6795 | 0 | 1855.3091 | 38.2917 |  | 18188.2445 | 10690.4143 | 9389.2613 | 0 | 2320.6413 | 30.5422 | 0 | 22430.8592
2004 | 4 | 8 | 15 | 0.0095937 | 0.0067694 | 0 | 0.0018944 | 3.8292e-05 | 3.1444e-05 | 0.018327 | 9593.7394 | 6769.4062 | 0 | 1894.4451 | 38.2917 |  | 18295.8823 | 10922.4108 | 9205.3113 | 0 | 2369.5931 | 30.5422 | 0 | 22527.8575
2004 | 4 | 8 | 16 | 0.010267 | 0.0066569 | 0 | 0.0018764 | 3.8292e-05 | 2.4513e-05 | 0.018863 | 10266.7404 | 6656.9241 | 0 | 1876.3654 | 38.2917 |  | 18838.3216 | 11688.6182 | 9052.3537 | 0 | 2346.9789 | 30.5422 | 0 | 23118.493
2004 | 4 | 8 | 17 | 0.010867 | 0.0066456 | 0 | 0.0019774 | 3.8292e-05 | 2.688e-05 | 0.019555 | 10866.7723 | 6645.5998 | 0 | 1977.421 | 38.2917 |  | 19528.0847 | 12371.7507 | 9036.9544 | 0 | 2473.3803 | 30.5422 | 0 | 23912.6276
2004 | 4 | 8 | 18 | 0.011168 | 0.0065982 | 0 | 0.0020583 | 3.8292e-05 | 2.4851e-05 | 0.019888 | 11168.1149 | 6598.1581 | 0 | 2058.3204 | 38.2917 |  | 19862.885 | 12714.8273 | 8972.4412 | 0 | 2574.5702 | 30.5422 | 0 | 24292.3809
2004 | 4 | 8 | 19 | 0.011649 | 0.0064748 | 0 | 0.0019878 | 3.8292e-05 | 2.1977e-05 | 0.020172 | 11648.9749 | 6474.8343 | 0 | 1987.822 | 38.2917 |  | 20149.9228 | 13262.2833 | 8804.7405 | 0 | 2486.39 | 30.5422 | 0 | 24583.956
2004 | 4 | 8 | 20 | 0.012258 | 0.0064741 | 0.00032342 | 0.0019839 | 4.0335e-05 | 2.1639e-05 | 0.021101 | 12257.7869 | 6474.1499 | 323.4235 | 1983.9133 | 40.3347 |  | 21079.6084 | 13955.4119 | 8803.8099 | 150.2426 | 2481.501 | 32.1718 | 0 | 25423.1372
2004 | 4 | 8 | 21 | 0.012319 | 0.0062013 | 0.00032342 | 0.0018242 | 4.0335e-05 | 1.9103e-05 | 0.020727 | 12318.9587 | 6201.2828 | 323.4235 | 1824.2464 | 40.3347 |  | 20708.2461 | 14025.0555 | 8432.7543 | 150.2426 | 2281.7878 | 32.1718 | 0 | 24922.012
2004 | 4 | 8 | 22 | 0.011348 | 0.0056985 | 0.00032342 | 0.0017625 | 4.0335e-05 | 2.2653e-05 | 0.019196 | 11348.2641 | 5698.4657 | 323.4235 | 1762.4637 | 40.3347 |  | 19172.9517 | 12919.926 | 7749.0033 | 150.2426 | 2204.5093 | 32.1718 | 0 | 23055.853
2004 | 4 | 8 | 23 | 0.0095715 | 0.0048536 | 0.00032342 | 0.0010509 | 4.0335e-05 | 2.5696e-05 | 0.015865 | 9571.4505 | 4853.6202 | 323.4235 | 1050.8791 | 40.3347 |  | 15839.7081 | 10897.0351 | 6600.1483 | 150.2426 | 1314.4513 | 32.1718 | 0 | 18994.0492
2004 | 4 | 8 | 24 | 0.0080498 | 0.0045849 | 0.00032342 | 0.00099688 | 4.0335e-05 | 2.9584e-05 | 0.014025 | 8049.8454 | 4584.9157 | 323.4235 | 996.8812 | 40.3347 |  | 13995.4005 | 9164.6975 | 6234.7531 | 150.2426 | 1246.9101 | 32.1718 | 0 | 16828.7751
2004 | 4 | 9 | 1 | 0.0078912 | 0.0045925 | 0.00032342 | 0.0013554 | 4.0335e-05 | 3.4656e-05 | 0.014238 | 7891.2116 | 4592.5448 | 323.4235 | 1355.4027 | 40.3347 |  | 14202.9173 | 8984.0939 | 6245.1275 | 150.2426 | 1695.3528 | 32.1718 | 0 | 17106.9886
2004 | 4 | 9 | 2 | 0.0073648 | 0.0043894 | 0.00032342 | 0.0012664 | 4.0335e-05 | 3.8713e-05 | 0.013423 | 7364.7892 | 4389.4412 | 323.4235 | 1266.4403 | 40.3347 |  | 13384.4289 | 8384.7653 | 5968.939 | 150.2426 | 1584.0777 | 32.1718 | 0 | 16120.1964
2004 | 4 | 9 | 3 | 0.0072782 | 0.0042521 | 0.00032342 | 0.0011657 | 4.0335e-05 | 3.9221e-05 | 0.013099 | 7278.1597 | 4252.1001 | 323.4235 | 1165.6712 | 40.3347 |  | 13059.6893 | 8286.1382 | 5782.1771 | 150.2426 | 1458.0346 | 32.1718 | 0 | 15708.7643
2004 | 4 | 9 | 4 | 0.0073377 | 0.0042709 | 0.00032342 | 0.0012494 | 4.0335e-05 | 3.9221e-05 | 0.013261 | 7337.7349 | 4270.8734 | 323.4235 | 1249.4389 | 40.3347 |  | 13221.8054 | 8353.9642 | 5807.7058 | 150.2426 | 1562.8121 | 32.1718 | 0 | 15906.8965
2004 | 4 | 9 | 5 | 0.007669 | 0.0043292 | 0.00032342 | 0.0012814 | 4.0335e-05 | 4.0235e-05 | 0.013684 | 7669.0255 | 4329.2352 | 323.4235 | 1281.3862 | 40.3347 |  | 13643.4052 | 8731.1365 | 5887.0684 | 150.2426 | 1602.7723 | 32.1718 | 0 | 16403.3916
2004 | 4 | 9 | 6 | 0.0090176 | 0.0047774 | 0.00024257 | 0.0016428 | 3.9824e-05 | 3.9728e-05 | 0.01576 | 9017.5606 | 4777.4051 | 242.5676 | 1642.8416 | 39.824 |  | 15720.1989 | 10266.435 | 6496.5079 | 112.682 | 2054.8847 | 31.7644 | 0 | 18962.274
2004 | 4 | 9 | 7 | 0.010793 | 0.005358 | 0 | 0.00182 | 3.8292e-05 | 4.2433e-05 | 0.018052 | 10793.075 | 5357.9879 | 0 | 1820.0102 | 38.2917 |  | 18009.3648 | 12287.8468 | 7286.0079 | 0 | 2276.4892 | 30.5422 | 0 | 21880.886
2004 | 4 | 9 | 8 | 0.0107 | 0.0058399 | 0 | 0.0018515 | 3.8292e-05 | 3.1782e-05 | 0.018461 | 10699.7345 | 5839.8597 | 0 | 1851.4848 | 38.2917 |  | 18429.3707 | 12181.5792 | 7941.2766 | 0 | 2315.8579 | 30.5422 | 0 | 22469.2559
2004 | 4 | 9 | 9 | 0.010705 | 0.006278 | 0 | 0.0021085 | 3.8292e-05 | 2.9246e-05 | 0.019159 | 10705.1567 | 6278.0278 | 0 | 2108.5143 | 38.2917 |  | 19129.9904 | 12187.7523 | 8537.1151 | 0 | 2637.3533 | 30.5422 | 0 | 23392.763
2004 | 4 | 9 | 10 | 0.010954 | 0.006751 | 0 | 0.0024616 | 3.8292e-05 | 2.8401e-05 | 0.020234 | 10954.4385 | 6751.0201 | 0 | 2461.5861 | 38.2917 |  | 20205.3363 | 12471.5581 | 9180.3091 | 0 | 3078.9794 | 30.5422 | 0 | 24761.3889
2004 | 4 | 9 | 11 | 0.010925 | 0.0068805 | 0 | 0.0024988 | 3.8292e-05 | 2.7218e-05 | 0.020369 | 10924.5013 | 6880.5003 | 0 | 2498.8216 | 38.2917 |  | 20342.1148 | 12437.4748 | 9356.3816 | 0 | 3125.554 | 30.5422 | 0 | 24949.9525
2004 | 4 | 9 | 12 | 0.010907 | 0.0066962 | 0 | 0.0023632 | 3.8292e-05 | 2.7725e-05 | 0.020032 | 10906.815 | 6696.2096 | 0 | 2363.2274 | 38.2917 |  | 20004.5437 | 12417.339 | 9105.7757 | 0 | 2955.9513 | 30.5422 | 0 | 24509.6082
2004 | 4 | 9 | 13 | 0.010412 | 0.0068309 | 0 | 0.0024096 | 3.8292e-05 | 2.7894e-05 | 0.019719 | 10412.0878 | 6830.8532 | 0 | 2409.6034 | 38.2917 |  | 19690.836 | 11854.0953 | 9288.8694 | 0 | 3013.9589 | 30.5422 | 0 | 24187.4657
2004 | 4 | 9 | 14 | 0.010193 | 0.0066726 | 0 | 0.0023595 | 3.8292e-05 | 2.688e-05 | 0.019291 | 10193.3351 | 6672.5544 | 0 | 2359.494 | 38.2917 |  | 19263.6751 | 11605.0468 | 9073.6083 | 0 | 2951.2815 | 30.5422 | 0 | 23660.4787
2004 | 4 | 9 | 15 | 0.010217 | 0.0064679 | 0 | 0.0022521 | 3.8292e-05 | 2.7725e-05 | 0.019003 | 10217.116 | 6467.9128 | 0 | 2252.0633 | 38.2917 |  | 18975.3838 | 11632.1211 | 8795.3285 | 0 | 2816.906 | 30.5422 | 0 | 23274.8978
2004 | 4 | 9 | 16 | 0.010892 | 0.0062095 | 0 | 0.0022369 | 3.8292e-05 | 2.4682e-05 | 0.019401 | 10891.5136 | 6209.4856 | 0 | 2236.9411 | 38.2917 |  | 19376.232 | 12399.9185 | 8443.9088 | 0 | 2797.9909 | 30.5422 | 0 | 23672.3604
2004 | 4 | 9 | 17 | 0.011498 | 0.0060082 | 0 | 0.0023074 | 3.8292e-05 | 2.4175e-05 | 0.019876 | 11498.1418 | 6008.1624 | 0 | 2307.3699 | 38.2917 |  | 19851.9657 | 13090.5608 | 8170.1413 | 0 | 2886.0841 | 30.5422 | 0 | 24177.3284
2004 | 4 | 9 | 18 | 0.011667 | 0.0057878 | 0 | 0.0020333 | 3.8292e-05 | 2.2991e-05 | 0.01955 | 11667.4192 | 5787.7757 | 0 | 2033.291 | 38.2917 |  | 19526.7776 | 13283.282 | 7870.4506 | 0 | 2543.2632 | 30.5422 | 0 | 23727.538
2004 | 4 | 9 | 19 | 0.011807 | 0.0057784 | 0 | 0.0019826 | 3.8292e-05 | 2.9246e-05 | 0.019635 | 11806.7362 | 5778.4058 | 0 | 1982.639 | 38.2917 |  | 19606.0727 | 13441.8935 | 7857.709 | 0 | 2479.9071 | 30.5422 | 0 | 23810.0519
2004 | 4 | 9 | 20 | 0.012439 | 0.0059015 | 0.00032342 | 0.0022346 | 4.0335e-05 | 2.8908e-05 | 0.020968 | 12438.9056 | 5901.5387 | 323.4235 | 2234.6415 | 40.3347 |  | 20938.8442 | 14161.6144 | 8025.1502 | 150.2426 | 2795.1146 | 32.1718 | 0 | 25164.2937
2004 | 4 | 9 | 21 | 0.012686 | 0.0055957 | 0.00032342 | 0.0019819 | 4.0335e-05 | 2.9246e-05 | 0.020656 | 12685.7799 | 5595.6683 | 323.4235 | 1981.9 | 40.3347 |  | 20627.1065 | 14442.6792 | 7609.2152 | 150.2426 | 2478.9828 | 32.1718 | 0 | 24713.2916
2004 | 4 | 9 | 22 | 0.011357 | 0.0052731 | 0.00032342 | 0.0017782 | 4.0335e-05 | 3.0599e-05 | 0.018802 | 11356.8582 | 5273.1095 | 323.4235 | 1778.1692 | 40.3347 |  | 18771.8952 | 12929.7103 | 7170.5868 | 150.2426 | 2224.154 | 32.1718 | 0 | 22506.8655
2004 | 4 | 9 | 23 | 0.010031 | 0.0046645 | 0.00032342 | 0.0013225 | 4.0335e-05 | 3.3304e-05 | 0.016415 | 10030.7848 | 4664.4898 | 323.4235 | 1322.4727 | 40.3347 |  | 16381.5055 | 11419.9842 | 6342.9612 | 150.2426 | 1654.1637 | 32.1718 | 0 | 19599.5235
2004 | 4 | 9 | 24 | 0.0085124 | 0.0044288 | 0.00032342 | 0.0013191 | 4.0335e-05 | 3.567e-05 | 0.01466 | 8512.4333 | 4428.7559 | 323.4235 | 1319.1425 | 40.3347 |  | 14624.09 | 9691.3508 | 6022.4007 | 150.2426 | 1649.9982 | 32.1718 | 0 | 17546.1642
2004 | 4 | 10 | 1 | 0.007149 | 0.0040672 | 0.00032342 | 0.00096746 | 4.0335e-05 | 3.7361e-05 | 0.012585 | 7148.9684 | 4067.1939 | 323.4235 | 967.4572 | 40.3347 |  | 12547.3778 | 8139.0547 | 5530.7341 | 150.2426 | 1210.1063 | 32.1718 | 0 | 15062.3096
2004 | 4 | 10 | 2 | 0.0068922 | 0.0039255 | 0.00032342 | 0.00099267 | 4.0335e-05 | 3.8037e-05 | 0.012212 | 6892.2079 | 3925.4753 | 323.4235 | 992.6747 | 40.3347 |  | 12174.1162 | 7846.7345 | 5338.0195 | 150.2426 | 1241.6486 | 32.1718 | 0 | 14608.8171
2004 | 4 | 10 | 3 | 0.0068386 | 0.0037394 | 0.00032342 | 0.0010048 | 4.0335e-05 | 3.8713e-05 | 0.011985 | 6838.6068 | 3739.3818 | 323.4235 | 1004.8323 | 40.3347 |  | 11946.5792 | 7785.7101 | 5084.9621 | 150.2426 | 1256.8555 | 32.1718 | 0 | 14309.9421
2004 | 4 | 10 | 4 | 0.0068633 | 0.0037198 | 0.00032342 | 0.00094449 | 4.0335e-05 | 3.9051e-05 | 0.01193 | 6863.2706 | 3719.8194 | 323.4235 | 944.494 | 40.3347 |  | 11891.3423 | 7813.7896 | 5058.3604 | 150.2426 | 1181.3837 | 32.1718 | 0 | 14235.9481
2004 | 4 | 10 | 5 | 0.0071097 | 0.0038783 | 0.00032342 | 0.0010426 | 4.0335e-05 | 3.939e-05 | 0.012434 | 7109.7292 | 3878.2693 | 323.4235 | 1042.6208 | 40.3347 |  | 12394.3775 | 8094.3812 | 5273.8268 | 150.2426 | 1304.1217 | 32.1718 | 0 | 14854.7442
2004 | 4 | 10 | 6 | 0.0077998 | 0.004084 | 0.00024257 | 0.0012543 | 3.9824e-05 | 3.939e-05 | 0.01346 | 7799.8149 | 4084.0344 | 242.5676 | 1254.2604 | 39.824 |  | 13420.5014 | 8880.0394 | 5553.6345 | 112.682 | 1568.843 | 31.7644 | 0 | 16146.9633
2004 | 4 | 10 | 7 | 0.0090202 | 0.0044998 | 0 | 0.0015304 | 3.8292e-05 | 3.8375e-05 | 0.015127 | 9020.2067 | 4499.7907 | 0 | 1530.3712 | 38.2917 |  | 15088.6603 | 10269.4475 | 6118.9967 | 0 | 1914.2055 | 30.5422 | 0 | 18333.192
2004 | 4 | 10 | 8 | 0.010035 | 0.0050268 | 0 | 0.0018517 | 3.8292e-05 | 3.0092e-05 | 0.016982 | 10035.0131 | 5026.7802 | 0 | 1851.7126 | 38.2917 |  | 16951.7976 | 11424.7982 | 6835.6182 | 0 | 2316.1429 | 30.5422 | 0 | 20607.1015
2004 | 4 | 10 | 9 | 0.010859 | 0.0055123 | 0 | 0.0023064 | 3.8292e-05 | 2.8063e-05 | 0.018744 | 10859.2534 | 5512.3116 | 0 | 2306.3807 | 38.2917 |  | 18716.2373 | 12363.1904 | 7495.8634 | 0 | 2884.8468 | 30.5422 | 0 | 22774.4429
2004 | 4 | 10 | 10 | 0.011656 | 0.0056653 | 0 | 0.0023627 | 3.8292e-05 | 2.857e-05 | 0.019751 | 11655.7669 | 5665.3368 | 0 | 2362.6781 | 38.2917 |  | 19722.0734 | 13270.016 | 7703.9532 | 0 | 2955.2642 | 30.5422 | 0 | 23959.7756
2004 | 4 | 10 | 11 | 0.012384 | 0.0055777 | 0 | 0.0021425 | 3.8292e-05 | 2.6034e-05 | 0.020169 | 12384.2718 | 5577.7075 | 0 | 2142.5381 | 38.2917 |  | 20142.8092 | 14099.4142 | 7584.7915 | 0 | 2679.9106 | 30.5422 | 0 | 24394.6585
2004 | 4 | 10 | 12 | 0.012053 | 0.0056248 | 0 | 0.0023026 | 3.8292e-05 | 2.7387e-05 | 0.020047 | 12053.3989 | 5624.8407 | 0 | 2302.6142 | 38.2917 |  | 20019.1454 | 13722.7174 | 7648.885 | 0 | 2880.1356 | 30.5422 | 0 | 24282.2803
2004 | 4 | 10 | 13 | 0.011912 | 0.0055923 | 0 | 0.002261 | 3.8292e-05 | 2.8063e-05 | 0.019832 | 11912.1348 | 5592.2546 | 0 | 2261.0381 | 38.2917 |  | 19803.7192 | 13561.8892 | 7604.5731 | 0 | 2828.1318 | 30.5422 | 0 | 24025.1363
2004 | 4 | 10 | 14 | 0.011505 | 0.0055334 | 0 | 0.0023111 | 3.8292e-05 | 2.6034e-05 | 0.019414 | 11504.67 | 5533.4434 | 0 | 2311.1415 | 38.2917 |  | 19387.5466 | 13097.9931 | 7524.5993 | 0 | 2890.8017 | 30.5422 | 0 | 23543.9363
2004 | 4 | 10 | 15 | 0.011179 | 0.0054718 | 0 | 0.0023288 | 3.8292e-05 | 2.5527e-05 | 0.019043 | 11178.9724 | 5471.8461 | 0 | 2328.7813 | 38.2917 |  | 19017.8915 | 12727.1885 | 7440.8368 | 0 | 2912.8657 | 30.5422 | 0 | 23111.4332
2004 | 4 | 10 | 16 | 0.011758 | 0.0054492 | 0 | 0.0023598 | 3.8292e-05 | 2.4851e-05 | 0.01963 | 11757.7948 | 5449.2112 | 0 | 2359.799 | 38.2917 |  | 19605.0967 | 13386.1741 | 7410.057 | 0 | 2951.663 | 30.5422 | 0 | 23778.4363
2004 | 4 | 10 | 17 | 0.011862 | 0.0053986 | 0 | 0.0022559 | 3.8292e-05 | 2.316e-05 | 0.019577 | 11861.5352 | 5398.5633 | 0 | 2255.9202 | 38.2917 |  | 19554.3104 | 13504.2819 | 7341.1839 | 0 | 2821.7303 | 30.5422 | 0 | 23697.7383
2004 | 4 | 10 | 18 | 0.01206 | 0.005099 | 0 | 0.001827 | 3.8292e-05 | 2.2315e-05 | 0.019047 | 12060.3981 | 5099.0482 | 0 | 1826.9995 | 38.2917 |  | 19024.7374 | 13730.686 | 6933.8911 | 0 | 2285.2314 | 30.5422 | 0 | 22980.3508
2004 | 4 | 10 | 19 | 0.01177 | 0.0050231 | 0 | 0.0017213 | 3.8292e-05 | 2.0117e-05 | 0.018572 | 11769.598 | 5023.0573 | 0 | 1721.2753 | 38.2917 |  | 18552.2222 | 13399.612 | 6830.5557 | 0 | 2152.9904 | 30.5422 | 0 | 22413.7002
2004 | 4 | 10 | 20 | 0.011772 | 0.0049245 | 0.00032342 | 0.0015728 | 4.0335e-05 | 2.0456e-05 | 0.018653 | 11771.6109 | 4924.456 | 323.4235 | 1572.7918 | 40.3347 |  | 18632.617 | 13401.9036 | 6696.4737 | 150.2426 | 1967.2656 | 32.1718 | 0 | 22248.0574
2004 | 4 | 10 | 21 | 0.011681 | 0.0046362 | 0.00032342 | 0.0013295 | 4.0335e-05 | 2.1132e-05 | 0.018032 | 11681.1993 | 4636.2179 | 323.4235 | 1329.5212 | 40.3347 |  | 18010.6967 | 13298.9706 | 6304.5159 | 150.2426 | 1662.9801 | 32.1718 | 0 | 21448.881
2004 | 4 | 10 | 22 | 0.010808 | 0.0044976 | 0.00032342 | 0.0013951 | 4.0335e-05 | 2.316e-05 | 0.017088 | 10808.3974 | 4497.6309 | 323.4235 | 1395.107 | 40.3347 |  | 17064.8936 | 12305.2913 | 6116.0597 | 150.2426 | 1745.0154 | 32.1718 | 0 | 20348.7809
2004 | 4 | 10 | 23 | 0.0095108 | 0.0042349 | 0.00032342 | 0.0013164 | 4.0335e-05 | 2.6541e-05 | 0.015452 | 9510.7504 | 4234.8971 | 323.4235 | 1316.4449 | 40.3347 |  | 15425.8507 | 10827.9285 | 5758.7837 | 150.2426 | 1646.6241 | 32.1718 | 0 | 18415.7507
2004 | 4 | 10 | 24 | 0.0084256 | 0.0039702 | 0.00032342 | 0.0011112 | 4.0335e-05 | 2.9077e-05 | 0.0139 | 8425.5988 | 3970.23 | 323.4235 | 1111.2231 | 40.3347 |  | 13870.8103 | 9592.4903 | 5398.8788 | 150.2426 | 1389.9303 | 32.1718 | 0 | 16563.7139
2004 | 4 | 11 | 1 | 0.008058 | 0.0039655 | 0.00032342 | 0.0012289 | 4.0335e-05 | 3.0599e-05 | 0.013647 | 8057.968 | 3965.5348 | 323.4235 | 1228.8909 | 40.3347 |  | 13616.152 | 9173.945 | 5392.494 | 150.2426 | 1537.1105 | 32.1718 | 0 | 16285.964
2004 | 4 | 11 | 2 | 0.0076486 | 0.003915 | 0.00032342 | 0.0013505 | 4.0335e-05 | 3.212e-05 | 0.01331 | 7648.6188 | 3915.0486 | 323.4235 | 1350.4812 | 40.3347 |  | 13277.9069 | 8707.9036 | 5323.8408 | 150.2426 | 1689.197 | 32.1718 | 0 | 15903.3558
2004 | 4 | 11 | 3 | 0.0075168 | 0.0037933 | 0.00032342 | 0.0012412 | 4.0335e-05 | 3.2289e-05 | 0.012947 | 7516.7634 | 3793.3419 | 323.4235 | 1241.2477 | 40.3347 |  | 12915.1112 | 8557.787 | 5158.3391 | 150.2426 | 1552.5665 | 32.1718 | 0 | 15451.1071
2004 | 4 | 11 | 4 | 0.0071995 | 0.003817 | 0.00032342 | 0.001256 | 4.0335e-05 | 3.3304e-05 | 0.01267 | 7199.4578 | 3817.0115 | 323.4235 | 1256.0128 | 40.3347 |  | 12636.2403 | 8196.5366 | 5190.526 | 150.2426 | 1571.0348 | 32.1718 | 0 | 15140.5119
2004 | 4 | 11 | 5 | 0.0073854 | 0.0038178 | 0.00032342 | 0.0012097 | 4.0335e-05 | 3.3304e-05 | 0.01281 | 7385.408 | 3817.8291 | 323.4235 | 1209.7428 | 40.3347 |  | 12776.7381 | 8408.2397 | 5191.6378 | 150.2426 | 1513.1598 | 32.1718 | 0 | 15295.4517
2004 | 4 | 11 | 6 | 0.0076601 | 0.003852 | 0.00024257 | 0.0012238 | 3.9824e-05 | 3.4656e-05 | 0.013053 | 7660.1449 | 3851.957 | 242.5676 | 1223.8204 | 39.824 |  | 13018.3139 | 8721.0259 | 5238.0463 | 112.682 | 1530.7683 | 31.7644 | 0 | 15634.2869
2004 | 4 | 11 | 7 | 0.0086987 | 0.0040113 | 0 | 0.001275 | 3.8292e-05 | 3.4825e-05 | 0.014058 | 8698.6702 | 4011.2566 | 0 | 1274.997 | 38.2917 |  | 14023.2155 | 9903.3803 | 5454.6684 | 0 | 1594.7806 | 30.5422 | 0 | 16983.3715
2004 | 4 | 11 | 8 | 0.0096867 | 0.0043212 | 0 | 0.0013813 | 3.8292e-05 | 4.0573e-05 | 0.015468 | 9686.7195 | 4321.1949 | 0 | 1381.3439 | 38.2917 |  | 15427.55 | 11028.2682 | 5876.1349 | 0 | 1727.8005 | 30.5422 | 0 | 18662.7458
2004 | 4 | 11 | 9 | 0.010619 | 0.0045856 | 0 | 0.0015694 | 3.8292e-05 | 3.753e-05 | 0.01685 | 10618.7536 | 4585.5608 | 0 | 1569.4203 | 38.2917 |  | 16812.0264 | 12089.383 | 6235.6304 | 0 | 1963.0484 | 30.5422 | 0 | 20318.6041
2004 | 4 | 11 | 10 | 0.010815 | 0.0047494 | 0 | 0.0016736 | 3.8292e-05 | 4.5814e-05 | 0.017322 | 10814.6512 | 4749.351 | 0 | 1673.5691 | 38.2917 |  | 17275.8629 | 12312.4111 | 6458.3588 | 0 | 2093.3189 | 30.5422 | 0 | 20894.6312
2004 | 4 | 11 | 11 | 0.010884 | 0.0049733 | 0 | 0.0018858 | 3.8292e-05 | 3.4825e-05 | 0.017816 | 10883.5333 | 4973.2911 | 0 | 1885.8332 | 38.2917 |  | 17780.9493 | 12390.8329 | 6762.8816 | 0 | 2358.8213 | 30.5422 | 0 | 21543.0781
2004 | 4 | 11 | 12 | 0.011272 | 0.0049111 | 0 | 0.0017219 | 3.8292e-05 | 3.7192e-05 | 0.01798 | 11271.7187 | 4911.0881 | 0 | 1721.9215 | 38.2917 |  | 17943.02 | 12832.7796 | 6678.2955 | 0 | 2153.7987 | 30.5422 | 0 | 21695.416
2004 | 4 | 11 | 13 | 0.010773 | 0.005011 | 0 | 0.0018537 | 3.8292e-05 | 3.6685e-05 | 0.017713 | 10772.9139 | 5011.0152 | 0 | 1853.6535 | 38.2917 |  | 17675.8743 | 12264.8935 | 6814.1804 | 0 | 2318.5706 | 30.5422 | 0 | 21428.1868
2004 | 4 | 11 | 14 | 0.010547 | 0.0049805 | 0 | 0.0018666 | 3.8292e-05 | 3.7023e-05 | 0.01747 | 10547.1599 | 4980.5246 | 0 | 1866.632 | 38.2917 |  | 17432.6082 | 12007.874 | 6772.718 | 0 | 2334.8042 | 30.5422 | 0 | 21145.9385
2004 | 4 | 11 | 15 | 0.010463 | 0.0048748 | 0 | 0.00173 | 3.8292e-05 | 3.2796e-05 | 0.017139 | 10463.3048 | 4874.7723 | 0 | 1730.0204 | 38.2917 |  | 17106.3892 | 11912.4055 | 6628.9118 | 0 | 2163.9289 | 30.5422 | 0 | 20735.7884
2004 | 4 | 11 | 16 | 0.010906 | 0.0048843 | 0 | 0.0017218 | 3.8292e-05 | 3.3811e-05 | 0.017585 | 10906.451 | 4884.2581 | 0 | 1721.8073 | 38.2917 |  | 17550.808 | 12416.9247 | 6641.8109 | 0 | 2153.6558 | 30.5422 | 0 | 21242.9336
2004 | 4 | 11 | 17 | 0.011445 | 0.0048599 | 0 | 0.001788 | 3.8292e-05 | 3.3811e-05 | 0.018165 | 11445.0509 | 4859.903 | 0 | 1788.0005 | 38.2917 |  | 18131.2461 | 13030.1172 | 6608.6919 | 0 | 2236.4511 | 30.5422 | 0 | 21905.8024
2004 | 4 | 11 | 18 | 0.011831 | 0.0047899 | 0 | 0.0017513 | 3.8292e-05 | 3.4487e-05 | 0.018445 | 11830.9293 | 4789.9052 | 0 | 1751.2624 | 38.2917 |  | 18410.3886 | 13469.4372 | 6513.5062 | 0 | 2190.4986 | 30.5422 | 0 | 22203.9842
2004 | 4 | 11 | 19 | 0.012073 | 0.004919 | 0 | 0.001961 | 3.8292e-05 | 2.9754e-05 | 0.019021 | 12072.919 | 4919.0213 | 0 | 1961.0095 | 38.2917 |  | 18991.2415 | 13744.941 | 6689.0833 | 0 | 2452.8526 | 30.5422 | 0 | 22917.4192
2004 | 4 | 11 | 20 | 0.012412 | 0.0048801 | 0.00032342 | 0.0019777 | 4.0335e-05 | 2.9584e-05 | 0.019663 | 12411.5512 | 4880.1041 | 323.4235 | 1977.656 | 40.3347 |  | 19633.0696 | 14130.4716 | 6636.1622 | 150.2426 | 2473.6743 | 32.1718 | 0 | 23422.7225
2004 | 4 | 11 | 21 | 0.012676 | 0.0049618 | 0.00032342 | 0.0020799 | 4.0335e-05 | 2.9077e-05 | 0.020111 | 12676.2978 | 4961.8253 | 323.4235 | 2079.8784 | 40.3347 |  | 20081.7597 | 14431.8838 | 6747.2899 | 150.2426 | 2601.5352 | 32.1718 | 0 | 23963.1234
2004 | 4 | 11 | 22 | 0.011611 | 0.0048394 | 0.00032342 | 0.0019263 | 4.0335e-05 | 3.0937e-05 | 0.018771 | 11610.5838 | 4839.398 | 323.4235 | 1926.328 | 40.3347 |  | 18740.068 | 13218.5753 | 6580.8084 | 150.2426 | 2409.4727 | 32.1718 | 0 | 22391.2707
2004 | 4 | 11 | 23 | 0.009446 | 0.0046988 | 0.00032342 | 0.0014658 | 4.0335e-05 | 3.4149e-05 | 0.016009 | 9446.0128 | 4698.7866 | 323.4235 | 1465.8234 | 40.3347 |  | 15974.3811 | 10754.2251 | 6389.5993 | 150.2426 | 1833.4683 | 32.1718 | 0 | 19159.7072
2004 | 4 | 11 | 24 | 0.0082475 | 0.0045601 | 0.00032342 | 0.0012247 | 4.0335e-05 | 3.7192e-05 | 0.014433 | 8247.4527 | 4560.116 | 323.4235 | 1224.7075 | 40.3347 |  | 14396.0344 | 9389.6721 | 6201.0295 | 150.2426 | 1531.8778 | 32.1718 | 0 | 17304.9938
2004 | 4 | 12 | 1 | 0.0073075 | 0.0043266 | 0.00032342 | 0.001127 | 4.0335e-05 | 3.8544e-05 | 0.013163 | 7307.5061 | 4326.5659 | 323.4235 | 1126.9858 | 40.3347 |  | 13124.8161 | 8319.5489 | 5883.4387 | 150.2426 | 1409.6464 | 32.1718 | 0 | 15795.0485
2004 | 4 | 12 | 2 | 0.0071693 | 0.0042667 | 0.00032342 | 0.0011814 | 4.0335e-05 | 3.8713e-05 | 0.01302 | 7169.295 | 4266.7353 | 323.4235 | 1181.3998 | 40.3347 |  | 12981.1884 | 8162.1964 | 5802.0786 | 150.2426 | 1477.7081 | 32.1718 | 0 | 15624.3976
2004 | 4 | 12 | 3 | 0.007011 | 0.0042357 | 0.00032342 | 0.001183 | 4.0335e-05 | 3.9221e-05 | 0.012833 | 7011.0347 | 4235.7129 | 323.4235 | 1182.9625 | 40.3347 |  | 12793.4684 | 7982.0182 | 5759.8931 | 150.2426 | 1479.6628 | 32.1718 | 0 | 15403.9884
2004 | 4 | 12 | 4 | 0.0071118 | 0.0042318 | 0.00032342 | 0.001165 | 4.0335e-05 | 3.939e-05 | 0.012912 | 7111.8482 | 4231.8236 | 323.4235 | 1164.9616 | 40.3347 |  | 12872.3916 | 8096.7936 | 5754.6043 | 150.2426 | 1457.1469 | 32.1718 | 0 | 15490.9592
2004 | 4 | 12 | 5 | 0.0074416 | 0.0044968 | 0.00032342 | 0.001363 | 4.0335e-05 | 4.0066e-05 | 0.013705 | 7441.6205 | 4496.7556 | 323.4235 | 1363.0257 | 40.3347 |  | 13665.16 | 8472.2373 | 6114.8694 | 150.2426 | 1704.8877 | 32.1718 | 0 | 16474.4089
2004 | 4 | 12 | 6 | 0.0085182 | 0.0048722 | 0.00024257 | 0.0015827 | 3.9824e-05 | 4.0404e-05 | 0.015296 | 8518.2016 | 4872.249 | 242.5676 | 1582.6549 | 39.824 |  | 15255.4971 | 9697.918 | 6625.4805 | 112.682 | 1979.6025 | 31.7644 | 0 | 18447.4473
2004 | 4 | 12 | 7 | 0.0091465 | 0.0052328 | 0 | 0.0013176 | 3.8292e-05 | 4.3616e-05 | 0.015779 | 9146.5307 | 5232.8104 | 0 | 1317.6194 | 38.2917 |  | 15735.2522 | 10413.2666 | 7115.7865 | 0 | 1648.0931 | 30.5422 | 0 | 19207.6884
2004 | 4 | 12 | 8 | 0.010183 | 0.0059944 | 0 | 0.0017523 | 3.8292e-05 | 5.4097e-05 | 0.018022 | 10183.4797 | 5994.3504 | 0 | 1752.256 | 38.2917 |  | 17968.3778 | 11593.8264 | 8151.3592 | 0 | 2191.7414 | 30.5422 | 0 | 21967.4693
2004 | 4 | 12 | 9 | 0.01019 | 0.0063393 | 0 | 0.0018429 | 3.8292e-05 | 4.8349e-05 | 0.018459 | 10190.3252 | 6339.3322 | 0 | 1842.8671 | 38.2917 |  | 18410.8161 | 11601.62 | 8620.4793 | 0 | 2305.0788 | 30.5422 | 0 | 22557.7203
2004 | 4 | 12 | 10 | 0.010114 | 0.0067386 | 0 | 0.0020415 | 3.8292e-05 | 4.5983e-05 | 0.018978 | 10113.9899 | 6738.5601 | 0 | 2041.488 | 38.2917 |  | 18932.3296 | 11514.7127 | 9163.3655 | 0 | 2553.516 | 30.5422 | 0 | 23262.1365
2004 | 4 | 12 | 11 | 0.010419 | 0.0068222 | 0 | 0.0020225 | 3.8292e-05 | 3.7868e-05 | 0.01934 | 10418.8944 | 6822.159 | 0 | 2022.4822 | 38.2917 |  | 19301.8272 | 11861.8445 | 9277.0467 | 0 | 2529.7433 | 30.5422 | 0 | 23699.1768
2004 | 4 | 12 | 12 | 0.010198 | 0.0067121 | 0 | 0.0020147 | 3.8292e-05 | 0.00029418 | 0.019257 | 10198.023 | 6712.076 | 0 | 2014.67 | 38.2917 |  | 18963.0607 | 11610.3839 | 9127.3514 | 0 | 2519.9718 | 30.5422 | 0 | 23288.2493
2004 | 4 | 12 | 13 | 0.010184 | 0.0065812 | 0 | 0.0017714 | 3.8292e-05 | 0.00050318 | 0.019078 | 10183.8913 | 6581.2075 | 0 | 1771.4483 | 38.2917 |  | 18574.8387 | 11594.295 | 8949.3912 | 0 | 2215.7473 | 30.5422 | 0 | 22789.9757
2004 | 4 | 12 | 14 | 0.0099223 | 0.0065891 | 0 | 0.0018138 | 3.8292e-05 | 0.00047263 | 0.018836 | 9922.3173 | 6589.0968 | 0 | 1813.7794 | 38.2917 |  | 18363.4851 | 11296.4947 | 8960.1193 | 0 | 2268.6956 | 30.5422 | 0 | 22555.8518
2004 | 4 | 12 | 15 | 0.010068 | 0.0064997 | 0 | 0.0017657 | 3.8292e-05 | 0.00034778 | 0.018719 | 10067.7075 | 6499.6587 | 0 | 1765.7256 | 38.2917 |  | 18371.3834 | 11462.0205 | 8838.4977 | 0 | 2208.5893 | 30.5422 | 0 | 22539.6498
2004 | 4 | 12 | 16 | 0.010929 | 0.006595 | 0 | 0.0019618 | 3.8292e-05 | 3.6104e-05 | 0.019561 | 10929.4169 | 6594.9802 | 0 | 1961.7713 | 38.2917 |  | 19524.4601 | 12443.0711 | 8968.1198 | 0 | 2453.8056 | 30.5422 | 0 | 23895.5387
2004 | 4 | 12 | 17 | 0.011292 | 0.0065531 | 0 | 0.002002 | 3.8292e-05 | 3.1613e-05 | 0.019917 | 11291.9453 | 6553.0877 | 0 | 2001.9598 | 38.2917 |  | 19885.2845 | 12855.8075 | 8911.1526 | 0 | 2504.0738 | 30.5422 | 0 | 24301.5761
2004 | 4 | 12 | 18 | 0.011722 | 0.0064363 | 0 | 0.0019376 | 3.8292e-05 | 3.1444e-05 | 0.020166 | 11722.368 | 6436.2611 | 0 | 1937.5883 | 38.2917 |  | 20134.5091 | 13345.8409 | 8752.2872 | 0 | 2423.5571 | 30.5422 | 0 | 24552.2275
2004 | 4 | 12 | 19 | 0.011694 | 0.0065621 | 0 | 0.0022035 | 3.8292e-05 | 2.8063e-05 | 0.020526 | 11693.6716 | 6562.0807 | 0 | 2203.5461 | 38.2917 |  | 20497.59 | 13313.1703 | 8923.3817 | 0 | 2756.2201 | 30.5422 | 0 | 25023.3143
2004 | 4 | 12 | 20 | 0.012362 | 0.0064798 | 0.00032342 | 0.0021718 | 4.0335e-05 | 2.7725e-05 | 0.021405 | 12361.8201 | 6479.8121 | 323.4235 | 2171.8087 | 40.3347 |  | 21377.1991 | 14073.8531 | 8811.5096 | 150.2426 | 2716.5226 | 32.1718 | 0 | 25784.2997
2004 | 4 | 12 | 21 | 0.012593 | 0.006112 | 0.00032342 | 0.0018704 | 4.0335e-05 | 2.8063e-05 | 0.020967 | 12593.1582 | 6112.0068 | 323.4235 | 1870.4056 | 40.3347 |  | 20939.3289 | 14337.2299 | 8311.3531 | 150.2426 | 2339.5243 | 32.1718 | 0 | 25170.5218
2004 | 4 | 12 | 22 | 0.011095 | 0.0058617 | 0.00032342 | 0.001799 | 4.0335e-05 | 3.1613e-05 | 0.019151 | 11095.2015 | 5861.6721 | 323.4235 | 1798.9752 | 40.3347 |  | 19119.607 | 12631.8159 | 7970.9379 | 150.2426 | 2250.1783 | 32.1718 | 0 | 23035.3465
2004 | 4 | 12 | 23 | 0.010009 | 0.0054864 | 0.00032342 | 0.0016425 | 4.0335e-05 | 3.4994e-05 | 0.017537 | 10008.9383 | 5486.4196 | 323.4235 | 1642.4546 | 40.3347 |  | 17501.5707 | 11395.1122 | 7460.6544 | 150.2426 | 2054.4006 | 32.1718 | 0 | 21092.5816
2004 | 4 | 12 | 24 | 0.0077395 | 0.0048563 | 0.00032342 | 0.0010782 | 4.0335e-05 | 3.7699e-05 | 0.014075 | 7739.5045 | 4856.2772 | 323.4235 | 1078.2042 | 40.3347 |  | 14037.7442 | 8811.3763 | 6603.7615 | 150.2426 | 1348.6299 | 32.1718 | 0 | 16946.1821
2004 | 4 | 13 | 1 | 0.0066118 | 0.004594 | 0.00032342 | 0.00094977 | 4.0335e-05 | 3.939e-05 | 0.012559 | 6611.7836 | 4594.003 | 323.4235 | 949.7655 | 40.3347 |  | 12519.3103 | 7527.4733 | 6247.1104 | 150.2426 | 1187.9773 | 32.1718 | 0 | 15144.9754
2004 | 4 | 13 | 2 | 0.0063923 | 0.0044983 | 0.00032342 | 0.0010112 | 4.0335e-05 | 3.9559e-05 | 0.012305 | 6392.3034 | 4498.2806 | 323.4235 | 1011.195 | 40.3347 |  | 12265.5372 | 7277.5965 | 6116.9431 | 150.2426 | 1264.814 | 32.1718 | 0 | 14841.7681
2004 | 4 | 13 | 3 | 0.0062414 | 0.0044535 | 0.00032342 | 0.00099145 | 4.0335e-05 | 3.9728e-05 | 0.01209 | 6241.3911 | 4453.5271 | 323.4235 | 991.4493 | 40.3347 |  | 12050.1257 | 7105.7838 | 6056.0855 | 150.2426 | 1240.1159 | 32.1718 | 0 | 14584.3996
2004 | 4 | 13 | 4 | 0.0063949 | 0.004383 | 0.00032342 | 0.0010116 | 4.0335e-05 | 4.0066e-05 | 0.012193 | 6394.8585 | 4382.9786 | 323.4235 | 1011.572 | 40.3347 |  | 12153.1674 | 7280.5055 | 5960.151 | 150.2426 | 1265.2856 | 32.1718 | 0 | 14688.3564
2004 | 4 | 13 | 5 | 0.0067835 | 0.0046116 | 0.00032342 | 0.0011922 | 4.0335e-05 | 3.939e-05 | 0.01299 | 6783.4995 | 4611.5586 | 323.4235 | 1192.1877 | 40.3347 |  | 12951.004 | 7722.9707 | 6270.9832 | 150.2426 | 1491.2017 | 32.1718 | 0 | 15667.57
2004 | 4 | 13 | 6 | 0.0076677 | 0.0051736 | 0.00024257 | 0.001421 | 3.9824e-05 | 3.9559e-05 | 0.014584 | 7667.7383 | 5173.6495 | 242.5676 | 1420.9703 | 39.824 |  | 14544.7497 | 8729.6709 | 7035.3371 | 112.682 | 1777.3655 | 31.7644 | 0 | 17686.82
2004 | 4 | 13 | 7 | 0.0093812 | 0.0058231 | 0 | 0.0017014 | 3.8292e-05 | 5.9301e-05 | 0.017003 | 9381.1597 | 5823.0794 | 0 | 1701.4179 | 38.2917 |  | 16943.9488 | 10680.3903 | 7918.458 | 0 | 2128.1526 | 30.5422 | 0 | 20757.5432
2004 | 4 | 13 | 8 | 0.0095063 | 0.0063228 | 0 | 0.0017221 | 3.8292e-05 | 5.4604e-05 | 0.017644 | 9506.3103 | 6322.8099 | 0 | 1722.1102 | 38.2917 |  | 17589.5221 | 10822.8734 | 8598.0117 | 0 | 2154.0347 | 30.5422 | 0 | 21605.4621
2004 | 4 | 13 | 9 | 0.0094575 | 0.0066057 | 0 | 0.0019448 | 3.8292e-05 | 8.6048e-05 | 0.018132 | 9457.5022 | 6605.7473 | 0 | 1944.7659 | 38.2917 |  | 18046.3071 | 10767.3057 | 8982.7613 | 0 | 2432.535 | 30.5422 | 0 | 22213.1442
2004 | 4 | 13 | 10 | 0.0092922 | 0.0068455 | 0 | 0.0020707 | 3.8292e-05 | 0.00010819 | 0.018355 | 9292.1561 | 6845.5378 | 0 | 2070.6874 | 38.2917 |  | 18246.6729 | 10579.0602 | 9308.8381 | 0 | 2590.039 | 30.5422 | 0 | 22508.4795
2004 | 4 | 13 | 11 | 0.0095281 | 0.0070421 | 0 | 0.0020328 | 3.8292e-05 | 6.8129e-05 | 0.018709 | 9528.1266 | 7042.061 | 0 | 2032.8228 | 38.2917 |  | 18641.3021 | 10847.7111 | 9576.0783 | 0 | 2542.6775 | 30.5422 | 0 | 22997.0092
2004 | 4 | 13 | 12 | 0.0096074 | 0.0069152 | 0 | 0.0019945 | 3.8292e-05 | 6.796e-05 | 0.018623 | 9607.4166 | 6915.2163 | 0 | 1994.5306 | 38.2917 |  | 18555.4551 | 10937.9823 | 9403.5897 | 0 | 2494.7812 | 30.5422 | 0 | 22866.8954
2004 | 4 | 13 | 13 | 0.0094268 | 0.0070102 | 0 | 0.0019534 | 3.8292e-05 | 9.9742e-05 | 0.018529 | 9426.8415 | 7010.1945 | 0 | 1953.4456 | 38.2917 |  | 18428.7733 | 10732.3987 | 9532.7449 | 0 | 2443.3916 | 30.5422 | 0 | 22739.0775
2004 | 4 | 13 | 14 | 0.0090823 | 0.007053 | 0 | 0.0020342 | 3.8292e-05 | 5.5788e-05 | 0.018264 | 9082.3089 | 7052.9794 | 0 | 2034.2355 | 38.2917 |  | 18207.8154 | 10340.1505 | 9590.9255 | 0 | 2544.4445 | 30.5422 | 0 | 22506.0627
2004 | 4 | 13 | 15 | 0.0092967 | 0.0069907 | 0 | 0.0020482 | 3.8292e-05 | 6.0521e-05 | 0.018434 | 9296.6678 | 6990.6997 | 0 | 2048.2415 | 38.2917 |  | 18373.9007 | 10584.1968 | 9506.2351 | 0 | 2561.9634 | 30.5422 | 0 | 22682.9376
2004 | 4 | 13 | 16 | 0.010129 | 0.0068767 | 0 | 0.0021465 | 3.8292e-05 | 4.9871e-05 | 0.01924 | 10128.7306 | 6876.7094 | 0 | 2146.4599 | 38.2917 |  | 19190.1916 | 11531.495 | 9351.2265 | 0 | 2684.816 | 30.5422 | 0 | 23598.0798
2004 | 4 | 13 | 17 | 0.010503 | 0.0066993 | 0 | 0.0021421 | 3.8292e-05 | 4.649e-05 | 0.019429 | 10503.2522 | 6699.3022 | 0 | 2142.1215 | 38.2917 |  | 19382.9675 | 11957.8853 | 9109.9811 | 0 | 2679.3895 | 30.5422 | 0 | 23777.7982
2004 | 4 | 13 | 18 | 0.010608 | 0.0063925 | 0 | 0.0019765 | 3.8292e-05 | 3.9221e-05 | 0.019055 | 10608.1922 | 6392.5309 | 0 | 1976.4685 | 38.2917 |  | 19015.4833 | 12077.3589 | 8692.8211 | 0 | 2472.1889 | 30.5422 | 0 | 23272.9111
2004 | 4 | 13 | 19 | 0.01075 | 0.0062355 | 0 | 0.0018245 | 3.8292e-05 | 3.1444e-05 | 0.018879 | 10749.7304 | 6235.4546 | 0 | 1824.5213 | 38.2917 |  | 18847.9979 | 12238.4992 | 8479.2224 | 0 | 2282.1317 | 30.5422 | 0 | 23030.3955
2004 | 4 | 13 | 20 | 0.011285 | 0.0062939 | 0.00032342 | 0.0018702 | 4.0335e-05 | 2.9754e-05 | 0.019843 | 11284.9261 | 6293.8974 | 323.4235 | 1870.2422 | 40.3347 |  | 19812.824 | 12847.8161 | 8558.6953 | 150.2426 | 2339.3199 | 32.1718 | 0 | 23928.2457
2004 | 4 | 13 | 21 | 0.01176 | 0.0062066 | 0.00032342 | 0.0018933 | 4.0335e-05 | 3.043e-05 | 0.020254 | 11760.3087 | 6206.642 | 323.4235 | 1893.3442 | 40.3347 |  | 20224.0531 | 13389.0361 | 8440.0419 | 150.2426 | 2368.2161 | 32.1718 | 0 | 24379.7085
2004 | 4 | 13 | 22 | 0.010296 | 0.0057714 | 0.00032342 | 0.0014704 | 4.0335e-05 | 3.1613e-05 | 0.017933 | 10295.7223 | 5771.3734 | 323.4235 | 1470.3968 | 40.3347 |  | 17901.2508 | 11721.6139 | 7848.1461 | 150.2426 | 1839.1888 | 32.1718 | 0 | 21591.3633
2004 | 4 | 13 | 23 | 0.0086858 | 0.0051922 | 0.00032342 | 0.0010381 | 4.0335e-05 | 3.5501e-05 | 0.015315 | 8685.7541 | 5192.1684 | 323.4235 | 1038.0599 | 40.3347 |  | 15279.7406 | 9888.6754 | 7060.5198 | 150.2426 | 1298.4169 | 32.1718 | 0 | 18430.0266
2004 | 4 | 13 | 24 | 0.0071891 | 0.0048722 | 0.00032342 | 0.0010022 | 4.0335e-05 | 3.7699e-05 | 0.013465 | 7189.054 | 4872.1515 | 323.4235 | 1002.2313 | 40.3347 |  | 13427.195 | 8184.6919 | 6625.3479 | 150.2426 | 1253.6021 | 32.1718 | 0 | 16246.0564
2004 | 4 | 14 | 1 | 0.0067108 | 0.004742 | 0.00032342 | 0.00098921 | 4.0335e-05 | 3.8882e-05 | 0.012845 | 6710.843 | 4742.03 | 323.4235 | 989.2054 | 40.3347 |  | 12805.8366 | 7640.2517 | 6448.4034 | 150.2426 | 1237.3092 | 32.1718 | 0 | 15508.3788
2004 | 4 | 14 | 2 | 0.0065389 | 0.0046835 | 0.00032342 | 0.0010844 | 4.0335e-05 | 4.0066e-05 | 0.012711 | 6538.8981 | 4683.5258 | 323.4235 | 1084.3783 | 40.3347 |  | 12670.5605 | 7444.4936 | 6368.8471 | 150.2426 | 1356.3525 | 32.1718 | 0 | 15352.1077
2004 | 4 | 14 | 3 | 0.0064271 | 0.0045973 | 0.00032342 | 0.0010883 | 4.0335e-05 | 4.0066e-05 | 0.012516 | 6427.066 | 4597.2518 | 323.4235 | 1088.2561 | 40.3347 |  | 12476.3321 | 7317.1735 | 6251.5282 | 150.2426 | 1361.2029 | 32.1718 | 0 | 15112.319
2004 | 4 | 14 | 4 | 0.0065421 | 0.0045657 | 0.00032342 | 0.0010797 | 4.0335e-05 | 3.9897e-05 | 0.012591 | 6542.0748 | 4565.7076 | 323.4235 | 1079.7265 | 40.3347 |  | 12551.2671 | 7448.1102 | 6208.6331 | 150.2426 | 1350.534 | 32.1718 | 0 | 15189.6918
2004 | 4 | 14 | 5 | 0.0069634 | 0.0047872 | 0.00032342 | 0.00128 | 4.0335e-05 | 3.9559e-05 | 0.013434 | 6963.381 | 4787.1995 | 323.4235 | 1280.0099 | 40.3347 |  | 13394.3487 | 7927.7647 | 6509.8268 | 150.2426 | 1601.0508 | 32.1718 | 0 | 16221.0567
2004 | 4 | 14 | 6 | 0.0078894 | 0.0052869 | 0.00024257 | 0.0015267 | 3.9824e-05 | 3.9728e-05 | 0.015025 | 7889.3661 | 5286.8889 | 242.5676 | 1526.7487 | 39.824 |  | 14985.3952 | 8981.9927 | 7189.3245 | 112.682 | 1909.6743 | 31.7644 | 0 | 18225.438
2004 | 4 | 14 | 7 | 0.0095383 | 0.0059685 | 0 | 0.001744 | 3.8292e-05 | 7.1172e-05 | 0.01736 | 9538.3229 | 5968.5427 | 0 | 1744.0131 | 38.2917 |  | 17289.1703 | 10859.3195 | 8116.2649 | 0 | 2181.431 | 30.5422 | 0 | 21187.5577
2004 | 4 | 14 | 8 | 0.009492 | 0.0063652 | 0 | 0.00166 | 3.8292e-05 | 6.7283e-05 | 0.017623 | 9492.0074 | 6365.2168 | 0 | 1660.0366 | 38.2917 |  | 17555.5525 | 10806.5897 | 8655.6782 | 0 | 2076.3924 | 30.5422 | 0 | 21569.2026
2004 | 4 | 14 | 9 | 0.0096033 | 0.0066134 | 0 | 0.0019895 | 3.8292e-05 | 8.4527e-05 | 0.018329 | 9603.3235 | 6613.4328 | 0 | 1989.4749 | 38.2917 |  | 18244.5228 | 10933.3223 | 8993.2125 | 0 | 2488.4574 | 30.5422 | 0 | 22445.5344
2004 | 4 | 14 | 10 | 0.0092038 | 0.0068616 | 0 | 0.0019749 | 3.8292e-05 | 8.3851e-05 | 0.018162 | 9203.8243 | 6861.5844 | 0 | 1974.8993 | 38.2917 |  | 18078.5996 | 10478.495 | 9330.6589 | 0 | 2470.2261 | 30.5422 | 0 | 22309.9223
2004 | 4 | 14 | 11 | 0.0093579 | 0.0068921 | 0 | 0.0018852 | 3.8292e-05 | 6.6945e-05 | 0.01824 | 9357.9134 | 6892.1016 | 0 | 1885.2166 | 38.2917 |  | 18173.5232 | 10653.9245 | 9372.1575 | 0 | 2358.05 | 30.5422 | 0 | 22414.6741
2004 | 4 | 14 | 12 | 0.009373 | 0.0067915 | 0 | 0.0018077 | 3.8292e-05 | 5.9676e-05 | 0.01807 | 9373.0171 | 6791.4827 | 0 | 1807.7439 | 38.2917 |  | 18010.5353 | 10671.1199 | 9235.3318 | 0 | 2261.1463 | 30.5422 | 0 | 22198.1402
2004 | 4 | 14 | 13 | 0.0092289 | 0.0068745 | 0 | 0.0017944 | 3.8292e-05 | 6.8636e-05 | 0.018005 | 9228.9145 | 6874.549 | 0 | 1794.4011 | 38.2917 |  | 17936.1563 | 10507.0601 | 9348.2888 | 0 | 2244.457 | 30.5422 | 0 | 22130.348
2004 | 4 | 14 | 14 | 0.0089224 | 0.0069153 | 0 | 0.0019009 | 3.8292e-05 | 4.4241e-05 | 0.017821 | 8922.3903 | 6915.2539 | 0 | 1900.9499 | 38.2917 |  | 17776.8858 | 10158.0842 | 9403.6409 | 0 | 2377.7294 | 30.5422 | 0 | 21969.9968
2004 | 4 | 14 | 15 | 0.0091062 | 0.0068448 | 0 | 0.0018964 | 3.8292e-05 | 3.9897e-05 | 0.017926 | 9106.1941 | 6844.7902 | 0 | 1896.3829 | 38.2917 |  | 17885.6589 | 10367.3436 | 9307.8215 | 0 | 2372.017 | 30.5422 | 0 | 22077.7244
2004 | 4 | 14 | 16 | 0.0097842 | 0.0067 | 0 | 0.0018918 | 3.8292e-05 | 3.4994e-05 | 0.018449 | 9784.1502 | 6700.0414 | 0 | 1891.8475 | 38.2917 |  | 18414.3308 | 11139.1923 | 9110.9863 | 0 | 2366.344 | 30.5422 | 0 | 22647.0649
2004 | 4 | 14 | 17 | 0.010377 | 0.0066497 | 0 | 0.0020266 | 3.8292e-05 | 3.4318e-05 | 0.019126 | 10377.3942 | 6649.6625 | 0 | 2026.6153 | 38.2917 |  | 19091.9637 | 11814.5969 | 9042.479 | 0 | 2534.9132 | 30.5422 | 0 | 23422.5313
2004 | 4 | 14 | 18 | 0.010846 | 0.0064506 | 0 | 0.0020833 | 3.8292e-05 | 3.3304e-05 | 0.019452 | 10846.2859 | 6450.5739 | 0 | 2083.3026 | 38.2917 |  | 19418.4541 | 12348.427 | 8771.7503 | 0 | 2605.8182 | 30.5422 | 0 | 23756.5378
2004 | 4 | 14 | 19 | 0.011169 | 0.0064429 | 0 | 0.0020498 | 3.8292e-05 | 2.9923e-05 | 0.01973 | 11168.8021 | 6442.8639 | 0 | 2049.8132 | 38.2917 |  | 19699.7709 | 12715.6097 | 8761.266 | 0 | 2563.9293 | 30.5422 | 0 | 24071.3472
2004 | 4 | 14 | 20 | 0.01171 | 0.0064324 | 0.00032342 | 0.0021041 | 4.0335e-05 | 2.7894e-05 | 0.020639 | 11710.4747 | 6432.4314 | 323.4235 | 2104.1104 | 40.3347 |  | 20610.7748 | 13332.3005 | 8747.0794 | 150.2426 | 2631.8448 | 32.1718 | 0 | 24893.6391
2004 | 4 | 14 | 21 | 0.011825 | 0.0061635 | 0.00032342 | 0.0018924 | 4.0335e-05 | 2.8401e-05 | 0.020273 | 11824.9139 | 6163.5381 | 323.4235 | 1892.3545 | 40.3347 |  | 20244.5648 | 13462.5887 | 8381.4274 | 150.2426 | 2366.9782 | 32.1718 | 0 | 24393.4089
2004 | 4 | 14 | 22 | 0.010794 | 0.005837 | 0.00032342 | 0.0017498 | 4.0335e-05 | 3.0599e-05 | 0.018775 | 10793.6936 | 5836.9791 | 323.4235 | 1749.7712 | 40.3347 |  | 18744.2022 | 12288.551 | 7937.3594 | 150.2426 | 2188.6334 | 32.1718 | 0 | 22596.9583
2004 | 4 | 14 | 23 | 0.0088132 | 0.0052195 | 0.00032342 | 0.0010867 | 4.0335e-05 | 3.4487e-05 | 0.015518 | 8813.177 | 5219.5204 | 323.4235 | 1086.6614 | 40.3347 |  | 15483.117 | 10033.7456 | 7097.7142 | 150.2426 | 1359.2082 | 32.1718 | 0 | 18673.0824
2004 | 4 | 14 | 24 | 0.0072994 | 0.0049702 | 0.00032342 | 0.0010476 | 4.0335e-05 | 3.6516e-05 | 0.013718 | 7299.3995 | 4970.2291 | 323.4235 | 1047.6284 | 40.3347 |  | 13681.0153 | 8310.3196 | 6758.7178 | 150.2426 | 1310.3853 | 32.1718 | 0 | 16561.8372
2004 | 4 | 15 | 1 | 0.0070351 | 0.0047658 | 0.00032342 | 0.00090297 | 4.0335e-05 | 3.7868e-05 | 0.013106 | 7035.1141 | 4765.8426 | 323.4235 | 902.973 | 40.3347 |  | 13067.688 | 8009.4323 | 6480.7848 | 150.2426 | 1129.4488 | 32.1718 | 0 | 15802.0804
2004 | 4 | 15 | 2 | 0.0069778 | 0.0046113 | 0.00032342 | 0.0009777 | 4.0335e-05 | 3.8206e-05 | 0.012969 | 6977.7768 | 4611.3029 | 323.4235 | 977.6972 | 40.3347 |  | 12930.5351 | 7944.1542 | 6270.6354 | 150.2426 | 1222.9146 | 32.1718 | 0 | 15620.1186
2004 | 4 | 15 | 3 | 0.0068422 | 0.0045668 | 0.00032342 | 0.00095893 | 4.0335e-05 | 3.8882e-05 | 0.012771 | 6842.2296 | 4566.7731 | 323.4235 | 958.9251 | 40.3347 |  | 12731.6861 | 7789.8346 | 6210.0821 | 150.2426 | 1199.4342 | 32.1718 | 0 | 15381.7654
2004 | 4 | 15 | 4 | 0.0069975 | 0.0044455 | 0.00032342 | 0.0010011 | 4.0335e-05 | 3.9051e-05 | 0.012847 | 6997.4645 | 4445.5073 | 323.4235 | 1001.0718 | 40.3347 |  | 12807.8018 | 7966.5685 | 6045.1799 | 150.2426 | 1252.1518 | 32.1718 | 0 | 15446.3147
2004 | 4 | 15 | 5 | 0.0074492 | 0.0046773 | 0.00032342 | 0.001177 | 4.0335e-05 | 3.939e-05 | 0.013707 | 7449.2464 | 4677.3495 | 323.4235 | 1176.9655 | 40.3347 |  | 13667.3197 | 8480.9194 | 6360.4483 | 150.2426 | 1472.1617 | 32.1718 | 0 | 16495.9437
2004 | 4 | 15 | 6 | 0.0082873 | 0.0052668 | 0.00024257 | 0.0014548 | 3.9824e-05 | 3.8882e-05 | 0.01533 | 8287.3349 | 5266.8366 | 242.5676 | 1454.7924 | 39.824 |  | 15291.3555 | 9435.0777 | 7162.0566 | 112.682 | 1819.6706 | 31.7644 | 0 | 18561.2514
2004 | 4 | 15 | 7 | 0.0099306 | 0.0059194 | 0 | 0.0017737 | 3.8292e-05 | 5.0885e-05 | 0.017713 | 9930.58 | 5919.3741 | 0 | 1773.7459 | 38.2917 |  | 17661.9916 | 11305.9017 | 8049.4034 | 0 | 2218.6212 | 30.5422 | 0 | 21604.4685
2004 | 4 | 15 | 8 | 0.0098747 | 0.006373 | 0 | 0.0016431 | 3.8292e-05 | 5.1657e-05 | 0.017981 | 9874.712 | 6372.9747 | 0 | 1643.0676 | 38.2917 |  | 17929.046 | 11242.2964 | 8666.2278 | 0 | 2055.1673 | 30.5422 | 0 | 21994.2338
2004 | 4 | 15 | 9 | 0.0098455 | 0.0068154 | 0 | 0.0019453 | 3.8292e-05 | 5.6633e-05 | 0.018701 | 9845.5428 | 6815.4462 | 0 | 1945.3433 | 38.2917 |  | 18644.6239 | 11209.0875 | 9267.9183 | 0 | 2433.2572 | 30.5422 | 0 | 22940.8052
2004 | 4 | 15 | 10 | 0.009575 | 0.0069554 | 0 | 0.0018902 | 3.8292e-05 | 7.2355e-05 | 0.018531 | 9575.0405 | 6955.367 | 0 | 1890.2207 | 38.2917 |  | 18458.9198 | 10901.1223 | 9458.1883 | 0 | 2364.3092 | 30.5422 | 0 | 22754.162
2004 | 4 | 15 | 11 | 0.0097313 | 0.0069884 | 0 | 0.0017987 | 3.8292e-05 | 5.4097e-05 | 0.018611 | 9731.2945 | 6988.4441 | 0 | 1798.7497 | 38.2917 |  | 18556.7799 | 11079.0165 | 9503.1678 | 0 | 2249.8962 | 30.5422 | 0 | 22862.6228
2004 | 4 | 15 | 12 | 0.0097282 | 0.0068908 | 0 | 0.0017327 | 3.8292e-05 | 4.7166e-05 | 0.018437 | 9728.1741 | 6890.8273 | 0 | 1732.7037 | 38.2917 |  | 18389.9968 | 11075.464 | 9370.4247 | 0 | 2167.2852 | 30.5422 | 0 | 22643.716
2004 | 4 | 15 | 13 | 0.0096489 | 0.0069229 | 0 | 0.0017026 | 3.8292e-05 | 5.7816e-05 | 0.01837 | 9648.8796 | 6922.8543 | 0 | 1702.5729 | 38.2917 |  | 18312.5984 | 10985.1876 | 9413.9762 | 0 | 2129.5972 | 30.5422 | 0 | 22559.3033
2004 | 4 | 15 | 14 | 0.0092915 | 0.0070063 | 0 | 0.0018066 | 3.8292e-05 | 4.0331e-05 | 0.018183 | 9291.4515 | 7006.3404 | 0 | 1806.6057 | 38.2917 |  | 18142.6893 | 10578.2581 | 9527.504 | 0 | 2259.7226 | 30.5422 | 0 | 22396.0269
2004 | 4 | 15 | 15 | 0.0094855 | 0.0068889 | 0 | 0.0018387 | 3.8292e-05 | 3.8206e-05 | 0.01829 | 9485.5311 | 6888.8776 | 0 | 1838.6625 | 38.2917 |  | 18251.3628 | 10799.2164 | 9367.7734 | 0 | 2299.8196 | 30.5422 | 0 | 22497.3516
2004 | 4 | 15 | 16 | 0.010179 | 0.0067383 | 0 | 0.0018353 | 3.8292e-05 | 3.2723e-05 | 0.018824 | 10179.443 | 6738.2512 | 0 | 1835.2652 | 38.2917 |  | 18791.2511 | 11589.2307 | 9162.9455 | 0 | 2295.5702 | 30.5422 | 0 | 23078.2887
2004 | 4 | 15 | 17 | 0.010834 | 0.0066364 | 0 | 0.0019727 | 3.8292e-05 | 3.3135e-05 | 0.019515 | 10834.1877 | 6636.3724 | 0 | 1972.692 | 38.2917 |  | 19481.5438 | 12334.6533 | 9024.4066 | 0 | 2467.4653 | 30.5422 | 0 | 23857.0674
2004 | 4 | 15 | 18 | 0.011188 | 0.0065196 | 0 | 0.0020887 | 3.8292e-05 | 1.2341e-05 | 0.019847 | 11187.882 | 6519.5646 | 0 | 2088.6849 | 38.2917 |  | 19834.4232 | 12737.332 | 8865.5666 | 0 | 2612.5505 | 30.5422 | 0 | 24245.9913
2004 | 4 | 15 | 19 | 0.011645 | 0.0063663 | 0 | 0.0020044 | 3.8292e-05 | 7.6751e-05 | 0.02013 | 11644.6299 | 6366.2884 | 0 | 2004.3833 | 38.2917 |  | 20053.5933 | 13257.3366 | 8657.1355 | 0 | 2507.105 | 30.5422 | 0 | 24452.1194
2004 | 4 | 15 | 20 | 0.012246 | 0.006425 | 0.00032342 | 0.0019957 | 4.0335e-05 | 2.7725e-05 | 0.021058 | 12245.515 | 6425.0419 | 323.4235 | 1995.7369 | 40.3347 |  | 21030.0521 | 13941.4404 | 8737.0309 | 150.2426 | 2496.2901 | 32.1718 | 0 | 25357.1758
2004 | 4 | 15 | 21 | 0.012278 | 0.0061896 | 0.00032342 | 0.0018171 | 4.0335e-05 | 3.5839e-05 | 0.020685 | 12278.331 | 6189.6076 | 323.4235 | 1817.1126 | 40.3347 |  | 20648.8094 | 13978.8012 | 8416.8778 | 150.2426 | 2272.8648 | 32.1718 | 0 | 24850.9582
2004 | 4 | 15 | 22 | 0.011184 | 0.0058967 | 0.00032342 | 0.0016746 | 4.0335e-05 | 3.7192e-05 | 0.019156 | 11183.8758 | 5896.6763 | 323.4235 | 1674.5578 | 40.3347 |  | 19118.8682 | 12732.771 | 8018.5381 | 150.2426 | 2094.5557 | 32.1718 | 0 | 23028.2792
2004 | 4 | 15 | 23 | 0.0093815 | 0.0050999 | 0.00032342 | 0.00094716 | 4.0335e-05 | 4.0404e-05 | 0.015833 | 9381.5033 | 5099.8944 | 323.4235 | 947.1593 | 40.3347 |  | 15792.3153 | 10680.7814 | 6935.042 | 150.2426 | 1184.7175 | 32.1718 | 0 | 18982.9553
2004 | 4 | 15 | 24 | 0.0078449 | 0.004864 | 0.00032342 | 0.00088134 | 4.0335e-05 | 4.2094e-05 | 0.013996 | 7844.8802 | 4864.0183 | 323.4235 | 881.3411 | 40.3347 |  | 13953.9978 | 8931.3458 | 6614.288 | 150.2426 | 1102.3913 | 32.1718 | 0 | 16830.4396
2004 | 4 | 16 | 1 | 0.0074709 | 0.0047951 | 0.00032342 | 0.0011798 | 4.0335e-05 | 4.294e-05 | 0.013852 | 7470.8554 | 4795.0952 | 323.4235 | 1179.798 | 40.3347 |  | 13809.5069 | 8505.5211 | 6520.5636 | 150.2426 | 1475.7045 | 32.1718 | 0 | 16684.2037
2004 | 4 | 16 | 2 | 0.0069894 | 0.0045485 | 0.00032342 | 0.0011148 | 4.0335e-05 | 4.3616e-05 | 0.01306 | 6989.3813 | 4548.4608 | 323.4235 | 1114.8294 | 40.3347 |  | 13016.4298 | 7957.3659 | 6185.1803 | 150.2426 | 1394.4411 | 32.1718 | 0 | 15719.4018
2004 | 4 | 16 | 3 | 0.0069285 | 0.0043695 | 0.00032342 | 0.001039 | 4.0335e-05 | 4.3785e-05 | 0.012745 | 6928.5208 | 4369.5272 | 323.4235 | 1038.9927 | 40.3347 |  | 12700.7989 | 7888.0765 | 5941.8591 | 150.2426 | 1299.5837 | 32.1718 | 0 | 15311.9338
2004 | 4 | 16 | 4 | 0.0069776 | 0.0043993 | 0.00032342 | 0.0011177 | 4.0335e-05 | 4.3954e-05 | 0.012902 | 6977.6013 | 4399.259 | 323.4235 | 1117.7422 | 40.3347 |  | 12858.3608 | 7943.9544 | 5982.2897 | 150.2426 | 1398.0844 | 32.1718 | 0 | 15506.743
2004 | 4 | 16 | 5 | 0.0072386 | 0.0045483 | 0.00032342 | 0.0011191 | 4.0335e-05 | 4.3785e-05 | 0.013313 | 7238.5664 | 4548.2958 | 323.4235 | 1119.0912 | 40.3347 |  | 13269.7117 | 8241.0615 | 6184.956 | 150.2426 | 1399.7718 | 32.1718 | 0 | 16008.2037
2004 | 4 | 16 | 6 | 0.0084845 | 0.0050774 | 0.00024257 | 0.0014453 | 3.9824e-05 | 4.3954e-05 | 0.015334 | 8484.4923 | 5077.4316 | 242.5676 | 1445.3499 | 39.824 |  | 15289.6654 | 9659.5402 | 6904.4961 | 112.682 | 1807.8598 | 31.7644 | 0 | 18516.3425
2004 | 4 | 16 | 7 | 0.010156 | 0.005718 | 0 | 0.0016213 | 3.8292e-05 | 3.0261e-05 | 0.017563 | 10155.674 | 5718.016 | 0 | 1621.2531 | 38.2917 |  | 17533.2347 | 11562.1698 | 7775.5885 | 0 | 2027.8816 | 30.5422 | 0 | 21396.1821
2004 | 4 | 16 | 8 | 0.010092 | 0.0061554 | 0 | 0.0016457 | 3.8292e-05 | 2.9923e-05 | 0.017962 | 10092.4747 | 6155.4063 | 0 | 1645.6814 | 38.2917 |  | 17931.854 | 11490.2178 | 8370.3695 | 0 | 2058.4367 | 30.5422 | 0 | 21949.5663
2004 | 4 | 16 | 9 | 0.01013 | 0.0065402 | 0 | 0.0019009 | 3.8292e-05 | 3.1106e-05 | 0.018641 | 10130.4414 | 6540.25 | 0 | 1900.8893 | 38.2917 |  | 18609.8723 | 11533.4427 | 8893.6954 | 0 | 2377.6537 | 30.5422 | 0 | 22835.334
2004 | 4 | 16 | 10 | 0.010399 | 0.0069795 | 0 | 0.0022382 | 3.8292e-05 | 3.1613e-05 | 0.019686 | 10398.7873 | 6979.5302 | 0 | 2238.1905 | 38.2917 |  | 19654.7997 | 11838.9527 | 9491.0464 | 0 | 2799.5538 | 30.5422 | 0 | 24160.0952
2004 | 4 | 16 | 11 | 0.010392 | 0.0070716 | 0 | 0.0022868 | 3.8292e-05 | 2.9246e-05 | 0.019818 | 10392.3666 | 7071.6183 | 0 | 2286.8171 | 38.2917 |  | 19789.0936 | 11831.6428 | 9616.2715 | 0 | 2860.3764 | 30.5422 | 0 | 24338.8329
2004 | 4 | 16 | 12 | 0.010358 | 0.0069315 | 0 | 0.0021333 | 3.8292e-05 | 2.9246e-05 | 0.01949 | 10358.0501 | 6931.5326 | 0 | 2133.2723 | 38.2917 |  | 19461.1467 | 11792.5737 | 9425.7774 | 0 | 2668.3209 | 30.5422 | 0 | 23917.2142
2004 | 4 | 16 | 13 | 0.0098552 | 0.0070924 | 0 | 0.0021682 | 3.8292e-05 | 3.1275e-05 | 0.019185 | 9855.1553 | 7092.4211 | 0 | 2168.1928 | 38.2917 |  | 19154.0608 | 11220.0312 | 9644.5599 | 0 | 2711.9999 | 30.5422 | 0 | 23607.1332
2004 | 4 | 16 | 14 | 0.009652 | 0.0069301 | 0 | 0.0021185 | 3.8292e-05 | 2.9923e-05 | 0.018769 | 9651.9827 | 6930.0569 | 0 | 2118.4887 | 38.2917 |  | 18738.8199 | 10988.7205 | 9423.7706 | 0 | 2649.8293 | 30.5422 | 0 | 23092.8627
2004 | 4 | 16 | 15 | 0.0096903 | 0.006706 | 0 | 0.0020234 | 3.8292e-05 | 3.1051e-05 | 0.018489 | 9690.2791 | 6706.0211 | 0 | 2023.4305 | 38.2917 |  | 18458.0224 | 11032.3207 | 9119.1177 | 0 | 2530.9295 | 30.5422 | 0 | 22712.9102
2004 | 4 | 16 | 16 | 0.010331 | 0.0064834 | 0 | 0.001997 | 3.8292e-05 | 2.6203e-05 | 0.018876 | 10331.2145 | 6483.3909 | 0 | 1997.0178 | 38.2917 |  | 18849.9149 | 11762.0216 | 8816.3761 | 0 | 2497.8923 | 30.5422 | 0 | 23106.8322
2004 | 4 | 16 | 17 | 0.010892 | 0.0063383 | 0 | 0.0020444 | 3.8292e-05 | 2.5527e-05 | 0.019338 | 10891.9636 | 6338.2587 | 0 | 2044.4483 | 38.2917 |  | 19312.9623 | 12400.4309 | 8619.0196 | 0 | 2557.2188 | 30.5422 | 0 | 23607.2115
2004 | 4 | 16 | 18 | 0.011082 | 0.0060787 | 0 | 0.001797 | 3.8292e-05 | 2.502e-05 | 0.019021 | 11081.8636 | 6078.7448 | 0 | 1797.026 | 38.2917 |  | 18995.9261 | 12616.6308 | 8266.1221 | 0 | 2247.7403 | 30.5422 | 0 | 23161.0353
2004 | 4 | 16 | 19 | 0.011232 | 0.006041 | 0 | 0.0017688 | 3.8292e-05 | 2.4175e-05 | 0.019104 | 11231.8615 | 6041.0387 | 0 | 1768.8145 | 38.2917 |  | 19080.0064 | 12787.4024 | 8214.8478 | 0 | 2212.453 | 30.5422 | 0 | 23245.2454
2004 | 4 | 16 | 20 | 0.011866 | 0.0061085 | 0.00032342 | 0.002034 | 4.0335e-05 | 2.8232e-05 | 0.020401 | 11866.1222 | 6108.4659 | 323.4235 | 2033.9947 | 40.3347 |  | 20372.3411 | 13509.5042 | 8306.538 | 150.2426 | 2544.1434 | 32.1718 | 0 | 24542.6001
2004 | 4 | 16 | 21 | 0.012135 | 0.0057675 | 0.00032342 | 0.0018023 | 4.0335e-05 | 2.8739e-05 | 0.020098 | 12135.2884 | 5767.4967 | 323.4235 | 1802.3135 | 40.3347 |  | 20068.8568 | 13815.9481 | 7842.8745 | 150.2426 | 2254.3538 | 32.1718 | 0 | 24095.5909
2004 | 4 | 16 | 22 | 0.010994 | 0.0052105 | 0.00032342 | 0.0016947 | 4.0335e-05 | 3.0599e-05 | 0.018294 | 10994.3427 | 5210.4703 | 323.4235 | 1694.7152 | 40.3347 |  | 18263.2864 | 12516.9888 | 7085.4075 | 150.2426 | 2119.7687 | 32.1718 | 0 | 21904.5794
2004 | 4 | 16 | 23 | 0.0097112 | 0.0046075 | 0.00032342 | 0.001255 | 4.0335e-05 | 3.3304e-05 | 0.015971 | 9711.2441 | 4607.5064 | 323.4235 | 1254.9741 | 40.3347 |  | 15937.4829 | 11056.1892 | 6265.4728 | 150.2426 | 1569.7357 | 32.1718 | 0 | 19073.8122
2004 | 4 | 16 | 24 | 0.0082351 | 0.0043834 | 0.00032342 | 0.0012453 | 4.0335e-05 | 3.567e-05 | 0.014263 | 8235.0832 | 4383.3528 | 323.4235 | 1245.3479 | 40.3347 |  | 14227.5422 | 9375.5895 | 5960.6597 | 150.2426 | 1557.6951 | 32.1718 | 0 | 17076.3588
2004 | 4 | 17 | 1 | 0.0076935 | 0.0042649 | 0.00032342 | 0.0013615 | 4.0335e-05 | 3.6854e-05 | 0.013721 | 7693.4791 | 4264.9438 | 323.4235 | 1361.4995 | 40.3347 |  | 13683.6807 | 8758.9767 | 5799.6424 | 150.2426 | 1702.9789 | 32.1718 | 0 | 16444.0124
2004 | 4 | 17 | 2 | 0.0072931 | 0.0041034 | 0.00032342 | 0.001291 | 4.0335e-05 | 3.8037e-05 | 0.013089 | 7293.1003 | 4103.3542 | 323.4235 | 1290.9687 | 40.3347 |  | 13051.1814 | 8303.148 | 5579.9063 | 150.2426 | 1614.7581 | 32.1718 | 0 | 15680.2269
2004 | 4 | 17 | 3 | 0.0071439 | 0.0039756 | 0.00032342 | 0.0012464 | 4.0335e-05 | 3.8882e-05 | 0.012769 | 7143.9318 | 3975.5968 | 323.4235 | 1246.4371 | 40.3347 |  | 12729.724 | 8133.3206 | 5406.1767 | 150.2426 | 1559.0575 | 32.1718 | 0 | 15280.9693
2004 | 4 | 17 | 4 | 0.0071825 | 0.0039059 | 0.00032342 | 0.0011969 | 4.0335e-05 | 3.8713e-05 | 0.012688 | 7182.5156 | 3905.8548 | 323.4235 | 1196.9174 | 40.3347 |  | 12649.046 | 8177.248 | 5311.3387 | 150.2426 | 1497.1177 | 32.1718 | 0 | 15168.1188
2004 | 4 | 17 | 5 | 0.0073084 | 0.0039877 | 0.00032342 | 0.0012188 | 4.0335e-05 | 3.8544e-05 | 0.012917 | 7308.4344 | 3987.6539 | 323.4235 | 1218.8293 | 40.3347 |  | 12878.6759 | 8320.6058 | 5422.5725 | 150.2426 | 1524.5253 | 32.1718 | 0 | 15450.1181
2004 | 4 | 17 | 6 | 0.0076926 | 0.0041239 | 0.00024257 | 0.0012405 | 3.9824e-05 | 3.8375e-05 | 0.013378 | 7692.5619 | 4123.8997 | 242.5676 | 1240.5002 | 39.824 |  | 13339.3533 | 8757.9325 | 5607.8449 | 112.682 | 1551.6315 | 31.7644 | 0 | 16061.8553
2004 | 4 | 17 | 7 | 0.0089755 | 0.0045507 | 0 | 0.0015794 | 3.8292e-05 | 3.7361e-05 | 0.015181 | 8975.5169 | 4550.728 | 0 | 1579.4225 | 38.2917 |  | 15143.9591 | 10218.5685 | 6188.2633 | 0 | 1975.5594 | 30.5422 | 0 | 18412.9334
2004 | 4 | 17 | 8 | 0.0099162 | 0.0050297 | 0 | 0.0018571 | 3.8292e-05 | 3.2627e-05 | 0.016874 | 9916.171 | 5029.7248 | 0 | 1857.1322 | 38.2917 |  | 16841.3196 | 11289.4971 | 6839.6224 | 0 | 2322.9217 | 30.5422 | 0 | 20482.5836
2004 | 4 | 17 | 9 | 0.010309 | 0.0053353 | 0 | 0.0020225 | 3.8292e-05 | 2.7218e-05 | 0.017732 | 10309.0883 | 5335.2568 | 0 | 2022.4939 | 38.2917 |  | 17705.1307 | 11736.8311 | 7255.0972 | 0 | 2529.758 | 30.5422 | 0 | 21552.2284
2004 | 4 | 17 | 10 | 0.011002 | 0.0054551 | 0 | 0.002017 | 3.8292e-05 | 2.6034e-05 | 0.018538 | 11001.6593 | 5455.0672 | 0 | 2016.9854 | 38.2917 |  | 18512.0036 | 12525.3186 | 7418.0202 | 0 | 2522.868 | 30.5422 | 0 | 22496.7491
2004 | 4 | 17 | 11 | 0.011684 | 0.0053671 | 0 | 0.0017908 | 3.8292e-05 | 2.5358e-05 | 0.018906 | 11684.2521 | 5367.1299 | 0 | 1790.7792 | 38.2917 |  | 18880.4529 | 13302.4462 | 7298.4395 | 0 | 2239.9267 | 30.5422 | 0 | 22871.3547
2004 | 4 | 17 | 12 | 0.011345 | 0.005382 | 0 | 0.0019392 | 3.8292e-05 | 2.5527e-05 | 0.01873 | 11344.798 | 5382.0179 | 0 | 1939.216 | 38.2917 |  | 18704.3236 | 12915.9799 | 7318.6848 | 0 | 2425.5931 | 30.5422 | 0 | 22690.8001
2004 | 4 | 17 | 13 | 0.01113 | 0.0053468 | 0 | 0.0018429 | 3.8292e-05 | 2.5189e-05 | 0.018383 | 11129.5021 | 5346.8451 | 0 | 1842.8595 | 38.2917 |  | 18357.4984 | 12670.8669 | 7270.8554 | 0 | 2305.0693 | 30.5422 | 0 | 22277.3338
2004 | 4 | 17 | 14 | 0.010541 | 0.0052541 | 0 | 0.0017554 | 3.8292e-05 | 2.8401e-05 | 0.017617 | 10541.1578 | 5254.1231 | 0 | 1755.4458 | 38.2917 |  | 17589.0184 | 12001.0406 | 7144.7683 | 0 | 2195.7313 | 30.5422 | 0 | 21372.0825
2004 | 4 | 17 | 15 | 0.010266 | 0.0051518 | 0 | 0.0018011 | 3.8292e-05 | 2.3668e-05 | 0.017281 | 10266.0666 | 5151.7784 | 0 | 1801.1492 | 38.2917 |  | 17257.2859 | 11687.8511 | 7005.5959 | 0 | 2252.8976 | 30.5422 | 0 | 20976.8868
2004 | 4 | 17 | 16 | 0.010638 | 0.005055 | 0 | 0.0017072 | 3.8292e-05 | 2.2991e-05 | 0.017461 | 10637.7598 | 5055.0198 | 0 | 1707.2111 | 38.2917 |  | 17438.2824 | 12111.0214 | 6874.0196 | 0 | 2135.3987 | 30.5422 | 0 | 21150.982
2004 | 4 | 17 | 17 | 0.011145 | 0.00517 | 0 | 0.001861 | 3.8292e-05 | 3.0768e-05 | 0.018245 | 11145.0823 | 5169.9823 | 0 | 1861.0439 | 38.2917 |  | 18214.4001 | 12688.6048 | 7030.3502 | 0 | 2327.8145 | 30.5422 | 0 | 22077.3118
2004 | 4 | 17 | 18 | 0.011543 | 0.0049136 | 0 | 0.0015729 | 3.8292e-05 | 2.9923e-05 | 0.018098 | 11543.0715 | 4913.5811 | 0 | 1572.8756 | 38.2917 |  | 18067.8198 | 13141.7129 | 6681.6855 | 0 | 1967.3704 | 30.5422 | 0 | 21821.3111
2004 | 4 | 17 | 19 | 0.011427 | 0.0049165 | 0 | 0.0015807 | 3.8292e-05 | 2.9077e-05 | 0.017991 | 11426.6007 | 4916.5055 | 0 | 1580.6589 | 38.2917 |  | 17962.0569 | 13009.1118 | 6685.6623 | 0 | 1977.1059 | 30.5422 | 0 | 21702.4222
2004 | 4 | 17 | 20 | 0.011964 | 0.0049961 | 0.00032342 | 0.0017862 | 4.0335e-05 | 2.8401e-05 | 0.019138 | 11964.0522 | 4996.0781 | 323.4235 | 1786.1541 | 40.3347 |  | 19110.0427 | 13620.9968 | 6793.8683 | 150.2426 | 2234.1416 | 32.1718 | 0 | 22831.4212
2004 | 4 | 17 | 21 | 0.012287 | 0.0048894 | 0.00032342 | 0.0017931 | 4.0335e-05 | 2.7725e-05 | 0.019361 | 12287.1704 | 4889.4357 | 323.4235 | 1793.0787 | 40.3347 |  | 19333.4431 | 13988.8648 | 6648.8517 | 150.2426 | 2242.8029 | 32.1718 | 0 | 23062.9339
2004 | 4 | 17 | 22 | 0.011155 | 0.0046285 | 0.00032342 | 0.0016806 | 4.0335e-05 | 2.9584e-05 | 0.017857 | 11154.7603 | 4628.5281 | 323.4235 | 1680.5522 | 40.3347 |  | 17827.5989 | 12699.6232 | 6294.059 | 150.2426 | 2102.0535 | 32.1718 | 0 | 21278.1502
2004 | 4 | 17 | 23 | 0.0097273 | 0.004348 | 0.00032342 | 0.0015138 | 4.0335e-05 | 3.2289e-05 | 0.015985 | 9727.2636 | 4347.9626 | 323.4235 | 1513.7574 | 40.3347 |  | 15952.7419 | 11074.4273 | 5912.5348 | 150.2426 | 1893.4247 | 32.1718 | 0 | 19062.8012
2004 | 4 | 17 | 24 | 0.0086334 | 0.0040388 | 0.00032342 | 0.0012954 | 4.0335e-05 | 3.5163e-05 | 0.014367 | 8633.4074 | 4038.8303 | 323.4235 | 1295.3554 | 40.3347 |  | 14331.3514 | 9829.079 | 5492.1642 | 150.2426 | 1620.2451 | 32.1718 | 0 | 17123.9028
2004 | 4 | 18 | 1 | 0.0078284 | 0.0038301 | 0.00032342 | 0.0011801 | 4.0335e-05 | 3.5839e-05 | 0.013238 | 7828.4032 | 3830.1174 | 323.4235 | 1180.0998 | 40.3347 |  | 13202.3786 | 8912.5869 | 5208.3479 | 150.2426 | 1476.082 | 32.1718 | 0 | 15779.4313
2004 | 4 | 18 | 2 | 0.0074254 | 0.0037877 | 0.00032342 | 0.0012973 | 4.0335e-05 | 3.7361e-05 | 0.012912 | 7425.4427 | 3787.7189 | 323.4235 | 1297.2944 | 40.3347 |  | 12874.2142 | 8453.819 | 5150.6928 | 150.2426 | 1622.6703 | 32.1718 | 0 | 15409.5965
2004 | 4 | 18 | 3 | 0.0072916 | 0.0036648 | 0.00032342 | 0.0012014 | 4.0335e-05 | 3.8206e-05 | 0.01256 | 7291.5889 | 3664.8327 | 323.4235 | 1201.4181 | 40.3347 |  | 12521.598 | 8301.4273 | 4983.5872 | 150.2426 | 1502.7472 | 32.1718 | 0 | 14970.1761
2004 | 4 | 18 | 4 | 0.0069885 | 0.0036831 | 0.00032342 | 0.0012163 | 4.0335e-05 | 3.8713e-05 | 0.01229 | 6988.4542 | 3683.0731 | 323.4235 | 1216.2668 | 40.3347 |  | 12251.5523 | 7956.3104 | 5008.3911 | 150.2426 | 1521.3201 | 32.1718 | 0 | 14668.4361
2004 | 4 | 18 | 5 | 0.0071333 | 0.0037322 | 0.00032342 | 0.0011589 | 4.0335e-05 | 3.8375e-05 | 0.012427 | 7133.2927 | 3732.2178 | 323.4235 | 1158.9141 | 40.3347 |  | 12388.1828 | 8121.2081 | 5075.2201 | 150.2426 | 1449.5827 | 32.1718 | 0 | 14828.4253
2004 | 4 | 18 | 6 | 0.00738 | 0.0038022 | 0.00024257 | 0.001159 | 3.9824e-05 | 3.8713e-05 | 0.012662 | 7379.9787 | 3802.1539 | 242.5676 | 1158.9766 | 39.824 |  | 12623.5009 | 8402.0585 | 5170.3221 | 112.682 | 1449.6609 | 31.7644 | 0 | 15166.4879
2004 | 4 | 18 | 7 | 0.0083502 | 0.0039702 | 0 | 0.0012428 | 3.8292e-05 | 3.567e-05 | 0.013637 | 8350.2019 | 3970.1903 | 0 | 1242.8422 | 38.2917 |  | 13601.5261 | 9506.6514 | 5398.8248 | 0 | 1554.561 | 30.5422 | 0 | 16490.5794
2004 | 4 | 18 | 8 | 0.0093114 | 0.0042862 | 0 | 0.001345 | 3.8292e-05 | 2.4175e-05 | 0.015005 | 9311.414 | 4286.2065 | 0 | 1344.9789 | 38.2917 |  | 14980.8912 | 10600.9852 | 5828.5563 | 0 | 1682.3147 | 30.5422 | 0 | 18142.3985
2004 | 4 | 18 | 9 | 0.010224 | 0.0045204 | 0 | 0.0015359 | 3.8292e-05 | 2.6203e-05 | 0.016345 | 10224.4187 | 4520.3611 | 0 | 1535.8695 | 38.2917 |  | 16318.9409 | 11640.4352 | 6146.9692 | 0 | 1921.0828 | 30.5422 | 0 | 19739.0293
2004 | 4 | 18 | 10 | 0.010408 | 0.0047452 | 0 | 0.0015858 | 3.8292e-05 | 2.5358e-05 | 0.016803 | 10408.4924 | 4745.2256 | 0 | 1585.7625 | 38.2917 |  | 16777.7722 | 11850.002 | 6452.749 | 0 | 1983.4895 | 30.5422 | 0 | 20316.7827
2004 | 4 | 18 | 11 | 0.010513 | 0.0049152 | 0 | 0.0017941 | 3.8292e-05 | 2.1808e-05 | 0.017282 | 10513.0499 | 4915.2076 | 0 | 1794.0812 | 38.2917 |  | 17260.6303 | 11969.0399 | 6683.8974 | 0 | 2244.0568 | 30.5422 | 0 | 20927.5364
2004 | 4 | 18 | 12 | 0.01085 | 0.0049228 | 0 | 0.0016068 | 3.8292e-05 | 2.4006e-05 | 0.017442 | 10850.0171 | 4922.8337 | 0 | 1606.8049 | 38.2917 |  | 17417.9473 | 12352.6749 | 6694.2677 | 0 | 2009.8095 | 30.5422 | 0 | 21087.2944
2004 | 4 | 18 | 13 | 0.010368 | 0.0050162 | 0 | 0.0017364 | 3.8292e-05 | 2.3668e-05 | 0.017182 | 10367.771 | 5016.1938 | 0 | 1736.3877 | 38.2917 |  | 17158.6441 | 11803.6409 | 6821.2225 | 0 | 2171.8931 | 30.5422 | 0 | 20827.2987
2004 | 4 | 18 | 14 | 0.010151 | 0.0049874 | 0 | 0.0017475 | 3.8292e-05 | 2.2991e-05 | 0.016947 | 10150.5303 | 4987.3682 | 0 | 1747.4751 | 38.2917 |  | 16923.6654 | 11556.3138 | 6782.0243 | 0 | 2185.7615 | 30.5422 | 0 | 20554.6418
2004 | 4 | 18 | 15 | 0.01006 | 0.0049049 | 0 | 0.0016021 | 3.8292e-05 | 2.1132e-05 | 0.016626 | 10059.7066 | 4904.8815 | 0 | 1602.0921 | 38.2917 |  | 16604.9719 | 11452.9116 | 6669.8555 | 0 | 2003.9147 | 30.5422 | 0 | 20157.224
2004 | 4 | 18 | 16 | 0.010482 | 0.0049056 | 0 | 0.0016094 | 3.8292e-05 | 2.2991e-05 | 0.017058 | 10481.9396 | 4905.6103 | 0 | 1609.3687 | 38.2917 |  | 17035.2103 | 11933.6211 | 6670.8466 | 0 | 2013.0164 | 30.5422 | 0 | 20648.0263
2004 | 4 | 18 | 17 | 0.011045 | 0.0048456 | 0 | 0.0016704 | 3.8292e-05 | 2.2146e-05 | 0.017621 | 11044.8193 | 4845.5975 | 0 | 1670.41 | 38.2917 |  | 17599.1185 | 12574.4561 | 6589.2387 | 0 | 2089.3676 | 30.5422 | 0 | 21283.6046
2004 | 4 | 18 | 18 | 0.011439 | 0.0047461 | 0 | 0.001651 | 3.8292e-05 | 1.8765e-05 | 0.017893 | 11438.599 | 4746.0986 | 0 | 1650.9518 | 38.2917 |  | 17873.9411 | 13022.7718 | 6453.9361 | 0 | 2065.029 | 30.5422 | 0 | 21572.2791
2004 | 4 | 18 | 19 | 0.011662 | 0.0048602 | 0 | 0.0018737 | 3.8292e-05 | 1.7582e-05 | 0.018452 | 11661.8201 | 4860.2292 | 0 | 1873.6558 | 38.2917 |  | 18433.9969 | 13276.9075 | 6609.1356 | 0 | 2343.5897 | 30.5422 | 0 | 22260.175
2004 | 4 | 18 | 20 | 0.011973 | 0.004845 | 0.00032342 | 0.0018762 | 4.0335e-05 | 1.6229e-05 | 0.019074 | 11972.9249 | 4844.9582 | 323.4235 | 1876.1591 | 40.3347 |  | 19057.8004 | 13631.0983 | 6588.3693 | 150.2426 | 2346.7208 | 32.1718 | 0 | 22748.6029
2004 | 4 | 18 | 21 | 0.012229 | 0.0049431 | 0.00032342 | 0.0019558 | 4.0335e-05 | 1.7582e-05 | 0.019509 | 12228.5842 | 4943.0699 | 323.4235 | 1955.8018 | 40.3347 |  | 19491.2141 | 13922.1648 | 6721.7856 | 150.2426 | 2446.3388 | 32.1718 | 0 | 23272.7036
2004 | 4 | 18 | 22 | 0.011201 | 0.0047922 | 0.00032342 | 0.0018319 | 4.0335e-05 | 2.0117e-05 | 0.018209 | 11201.1533 | 4792.1671 | 323.4235 | 1831.8751 | 40.3347 |  | 18188.9537 | 12752.4413 | 6516.5819 | 150.2426 | 2291.3298 | 32.1718 | 0 | 21742.7674
2004 | 4 | 18 | 23 | 0.0091356 | 0.004613 | 0.00032342 | 0.0013924 | 4.0335e-05 | 2.4513e-05 | 0.015529 | 9135.6095 | 4613.018 | 323.4235 | 1392.3977 | 40.3347 |  | 15504.7834 | 10400.8329 | 6272.9677 | 150.2426 | 1741.6266 | 32.1718 | 0 | 18597.8417
2004 | 4 | 18 | 24 | 0.008005 | 0.0044339 | 0.00032342 | 0.0011702 | 4.0335e-05 | 2.8401e-05 | 0.014001 | 8004.953 | 4433.8858 | 323.4235 | 1170.1514 | 40.3347 |  | 13972.7484 | 9113.5877 | 6029.3766 | 150.2426 | 1463.6384 | 32.1718 | 0 | 16789.0172
2004 | 4 | 19 | 1 | 0.00709 | 0.0042158 | 0.00032342 | 0.0010943 | 4.0335e-05 | 3.0937e-05 | 0.012795 | 7089.9792 | 4215.8434 | 323.4235 | 1094.2732 | 40.3347 |  | 12763.854 | 8071.8959 | 5732.8737 | 150.2426 | 1368.7291 | 32.1718 | 0 | 15355.9132
2004 | 4 | 19 | 2 | 0.0069457 | 0.0041762 | 0.00032342 | 0.0011379 | 4.0335e-05 | 3.1782e-05 | 0.012655 | 6945.7024 | 4176.1935 | 323.4235 | 1137.9118 | 40.3347 |  | 12623.566 | 7907.6377 | 5678.9562 | 150.2426 | 1423.3129 | 32.1718 | 0 | 15192.3212
2004 | 4 | 19 | 3 | 0.0067725 | 0.0041634 | 0.00032342 | 0.0011411 | 4.0335e-05 | 3.2627e-05 | 0.012473 | 6772.4955 | 4163.3773 | 323.4235 | 1141.1187 | 40.3347 |  | 12440.7498 | 7710.4427 | 5661.5282 | 150.2426 | 1427.3241 | 32.1718 | 0 | 14981.7095
2004 | 4 | 19 | 4 | 0.0068688 | 0.0041581 | 0.00032342 | 0.0011271 | 4.0335e-05 | 3.2458e-05 | 0.01255 | 6868.8423 | 4158.1031 | 323.4235 | 1127.0929 | 40.3347 |  | 12517.7965 | 7820.1329 | 5654.3561 | 150.2426 | 1409.7805 | 32.1718 | 0 | 15066.6839
2004 | 4 | 19 | 5 | 0.0071927 | 0.0044077 | 0.00032342 | 0.0013252 | 4.0335e-05 | 3.212e-05 | 0.013321 | 7192.7315 | 4407.6718 | 323.4235 | 1325.2014 | 40.3347 |  | 13289.3629 | 8188.8787 | 5993.7297 | 150.2426 | 1657.5768 | 32.1718 | 0 | 16022.5996
2004 | 4 | 19 | 6 | 0.0082134 | 0.0048034 | 0.00024257 | 0.0015392 | 3.9824e-05 | 2.9246e-05 | 0.014868 | 8213.3502 | 4803.4229 | 242.5676 | 1539.2094 | 39.824 |  | 14838.3741 | 9350.8466 | 6531.8881 | 112.682 | 1925.2603 | 31.7644 | 0 | 17952.4414
2004 | 4 | 19 | 7 | 0.0087075 | 0.0052951 | 0 | 0.0012671 | 3.8292e-05 | 2.9077e-05 | 0.015337 | 8707.5279 | 5295.1041 | 0 | 1267.0642 | 38.2917 |  | 15307.9879 | 9913.4647 | 7200.496 | 0 | 1584.8581 | 30.5422 | 0 | 18729.361
2004 | 4 | 19 | 8 | 0.0097289 | 0.0060488 | 0 | 0.0016744 | 3.8292e-05 | 2.7556e-05 | 0.017518 | 9728.8722 | 6048.7539 | 0 | 1674.3772 | 38.2917 |  | 17490.2949 | 11076.2587 | 8225.3392 | 0 | 2094.3297 | 30.5422 | 0 | 21426.4699
2004 | 4 | 19 | 9 | 0.0097587 | 0.0063498 | 0 | 0.0017654 | 3.8292e-05 | 3.0092e-05 | 0.017942 | 9758.6867 | 6349.7975 | 0 | 1765.4465 | 38.2917 |  | 17912.2223 | 11110.2023 | 8634.7105 | 0 | 2208.2402 | 30.5422 | 0 | 21983.6953
2004 | 4 | 19 | 10 | 0.0097133 | 0.0067069 | 0 | 0.00196 | 3.8292e-05 | 2.8401e-05 | 0.018447 | 9713.3465 | 6706.8691 | 0 | 1960.0161 | 38.2917 |  | 18418.5234 | 11058.5828 | 9120.2708 | 0 | 2451.6101 | 30.5422 | 0 | 22661.0059
2004 | 4 | 19 | 11 | 0.010019 | 0.0067827 | 0 | 0.0019307 | 3.8292e-05 | 2.7387e-05 | 0.018798 | 10019.1326 | 6782.6909 | 0 | 1930.6872 | 38.2917 |  | 18770.8024 | 11406.7183 | 9223.3764 | 0 | 2414.9251 | 30.5422 | 0 | 23075.5621
2004 | 4 | 19 | 12 | 0.0099388 | 0.0067078 | 0 | 0.0020049 | 3.8292e-05 | 2.8232e-05 | 0.018718 | 9938.8316 | 6707.8249 | 0 | 2004.8603 | 38.2917 |  | 18689.8085 | 11315.2962 | 9121.5706 | 0 | 2507.7017 | 30.5422 | 0 | 22975.1108
2004 | 4 | 19 | 13 | 0.0099619 | 0.0067431 | 0 | 0.0017707 | 3.8292e-05 | 2.9868e-05 | 0.018544 | 9961.9148 | 6743.1092 | 0 | 1770.6557 | 38.2917 |  | 18513.9714 | 11341.5762 | 9169.5516 | 0 | 2214.756 | 30.5422 | 0 | 22756.426
2004 | 4 | 19 | 14 | 0.0097214 | 0.0067058 | 0 | 0.0018107 | 3.8292e-05 | 3.2515e-05 | 0.018309 | 9721.3608 | 6705.8238 | 0 | 1810.7178 | 38.2917 |  | 18276.1941 | 11067.7071 | 9118.8494 | 0 | 2264.8661 | 30.5422 | 0 | 22481.9648
2004 | 4 | 19 | 15 | 0.0098194 | 0.00657 | 0 | 0.0017381 | 3.8292e-05 | 2.9287e-05 | 0.018195 | 9819.3901 | 6569.9574 | 0 | 1738.1024 | 38.2917 |  | 18165.7416 | 11179.3127 | 8934.0929 | 0 | 2174.0379 | 30.5422 | 0 | 22317.9858
2004 | 4 | 19 | 16 | 0.010526 | 0.0065797 | 0 | 0.0018416 | 3.8292e-05 | 2.7053e-05 | 0.019013 | 10526.1445 | 6579.7461 | 0 | 1841.6391 | 38.2917 |  | 18985.8214 | 11983.9481 | 8947.4039 | 0 | 2303.5427 | 30.5422 | 0 | 23265.437
2004 | 4 | 19 | 17 | 0.010937 | 0.0064381 | 0 | 0.0019225 | 3.8292e-05 | 2.3499e-05 | 0.019359 | 10936.8618 | 6438.0737 | 0 | 1922.504 | 38.2917 |  | 19335.7312 | 12451.5472 | 8754.7521 | 0 | 2404.6895 | 30.5422 | 0 | 23641.531
2004 | 4 | 19 | 18 | 0.011373 | 0.006265 | 0 | 0.001898 | 3.8292e-05 | 2.688e-05 | 0.019601 | 11373.2197 | 6264.9615 | 0 | 1897.96 | 38.2917 |  | 19574.4329 | 12948.3378 | 8519.3471 | 0 | 2373.9896 | 30.5422 | 0 | 23872.2168
2004 | 4 | 19 | 19 | 0.011337 | 0.0063915 | 0 | 0.0021556 | 3.8292e-05 | 2.8232e-05 | 0.019951 | 11337.3678 | 6391.4935 | 0 | 2155.5555 | 38.2917 |  | 19922.7084 | 12907.5207 | 8691.4103 | 0 | 2696.1929 | 30.5422 | 0 | 24325.6662
2004 | 4 | 19 | 20 | 0.012021 | 0.0062707 | 0.00032342 | 0.0021235 | 4.0335e-05 | 2.688e-05 | 0.020806 | 12020.6939 | 6270.7491 | 323.4235 | 2123.5101 | 40.3347 |  | 20778.7114 | 13685.483 | 8527.2173 | 150.2426 | 2656.1103 | 32.1718 | 0 | 25051.225
2004 | 4 | 19 | 21 | 0.012226 | 0.0059397 | 0.00032342 | 0.0018244 | 4.0335e-05 | 2.6541e-05 | 0.02038 | 12225.9509 | 5939.6915 | 323.4235 | 1824.3691 | 40.3347 |  | 20353.7698 | 13919.1669 | 8077.0318 | 150.2426 | 2281.9413 | 32.1718 | 0 | 24460.5544
2004 | 4 | 19 | 22 | 0.010753 | 0.0057301 | 0.00032342 | 0.0017384 | 4.0335e-05 | 3.0092e-05 | 0.018615 | 10752.72 | 5730.0605 | 323.4235 | 1738.3618 | 40.3347 |  | 18584.9006 | 12241.9029 | 7791.9672 | 150.2426 | 2174.3623 | 32.1718 | 0 | 22390.6469
2004 | 4 | 19 | 23 | 0.0096892 | 0.0053754 | 0.00032342 | 0.0015832 | 4.0335e-05 | 3.398e-05 | 0.017046 | 9689.2318 | 5375.3804 | 323.4235 | 1583.1956 | 40.3347 |  | 17011.5661 | 11031.1284 | 7309.6589 | 150.2426 | 1980.2788 | 32.1718 | 0 | 20503.4805
2004 | 4 | 19 | 24 | 0.0075116 | 0.0047225 | 0.00032342 | 0.0010464 | 4.0335e-05 | 3.7023e-05 | 0.013681 | 7511.6351 | 4722.5326 | 323.4235 | 1046.3862 | 40.3347 |  | 13644.3122 | 8551.9484 | 6421.8901 | 150.2426 | 1308.8316 | 32.1718 | 0 | 16465.0846
2004 | 4 | 20 | 1 | 0.0068498 | 0.0046334 | 0.00032342 | 0.0010229 | 4.0335e-05 | 3.7699e-05 | 0.012908 | 6849.8054 | 4633.4024 | 323.4235 | 1022.9168 | 40.3347 |  | 12869.8828 | 7798.4596 | 6300.6872 | 150.2426 | 1279.4757 | 32.1718 | 0 | 15561.037
2004 | 4 | 20 | 2 | 0.0066944 | 0.0045398 | 0.00032342 | 0.0011359 | 4.0335e-05 | 3.8882e-05 | 0.012773 | 6694.4393 | 4539.8055 | 323.4235 | 1135.9479 | 40.3347 |  | 12733.9509 | 7621.5763 | 6173.4104 | 150.2426 | 1420.8563 | 32.1718 | 0 | 15398.2575
2004 | 4 | 20 | 3 | 0.0066264 | 0.0043841 | 0.00032342 | 0.0011645 | 4.0335e-05 | 3.8882e-05 | 0.012578 | 6626.4008 | 4384.1179 | 323.4235 | 1164.4959 | 40.3347 |  | 12538.7729 | 7544.1149 | 5961.7001 | 150.2426 | 1456.5645 | 32.1718 | 0 | 15144.794
2004 | 4 | 20 | 4 | 0.0067338 | 0.004374 | 0.00032342 | 0.0011422 | 4.0335e-05 | 3.9051e-05 | 0.012653 | 6733.8003 | 4374.0186 | 323.4235 | 1142.1583 | 40.3347 |  | 12613.7354 | 7666.3886 | 5947.9667 | 150.2426 | 1428.6244 | 32.1718 | 0 | 15225.3941
2004 | 4 | 20 | 5 | 0.0071193 | 0.0046616 | 0.00032342 | 0.0013163 | 4.0335e-05 | 3.8713e-05 | 0.0135 | 7119.3189 | 4661.593 | 323.4235 | 1316.2707 | 40.3347 |  | 13460.9409 | 8105.299 | 6339.022 | 150.2426 | 1646.4062 | 32.1718 | 0 | 16273.1416
2004 | 4 | 20 | 6 | 0.0080941 | 0.0051085 | 0.00024257 | 0.001574 | 3.9824e-05 | 3.9728e-05 | 0.015099 | 8094.0866 | 5108.4734 | 242.5676 | 1573.9774 | 39.824 |  | 15058.9289 | 9215.0657 | 6946.708 | 112.682 | 1968.7485 | 31.7644 | 0 | 18274.9686
2004 | 4 | 20 | 7 | 0.0097953 | 0.0057932 | 0 | 0.0017752 | 3.8292e-05 | 4.3241e-05 | 0.017445 | 9795.3061 | 5793.2235 | 0 | 1775.242 | 38.2917 |  | 17402.0632 | 11151.8933 | 7877.8588 | 0 | 2220.4925 | 30.5422 | 0 | 21280.7868
2004 | 4 | 20 | 8 | 0.0097243 | 0.0062247 | 0 | 0.0016885 | 3.8292e-05 | 3.3304e-05 | 0.017709 | 9724.2907 | 6224.6945 | 0 | 1688.5041 | 38.2917 |  | 17675.7809 | 11071.0427 | 8464.5904 | 0 | 2111.9998 | 30.5422 | 0 | 21678.1751
2004 | 4 | 20 | 9 | 0.0097796 | 0.0065906 | 0 | 0.0019903 | 3.8292e-05 | 1.9948e-05 | 0.018419 | 9779.6105 | 6590.5882 | 0 | 1990.3152 | 38.2917 |  | 18398.8056 | 11134.0239 | 8962.1474 | 0 | 2489.5086 | 30.5422 | 0 | 22616.2221
2004 | 4 | 20 | 10 | 0.0093693 | 0.0068195 | 0 | 0.0019923 | 3.8292e-05 | 3.1951e-05 | 0.018251 | 9369.3007 | 6819.4842 | 0 | 1992.3115 | 38.2917 |  | 18219.3881 | 10666.8889 | 9273.4094 | 0 | 2492.0056 | 30.5422 | 0 | 22462.8461
2004 | 4 | 20 | 11 | 0.0094897 | 0.0068871 | 0 | 0.001883 | 3.8292e-05 | 3.1613e-05 | 0.01833 | 9489.6935 | 6887.1367 | 0 | 1883.0043 | 38.2917 |  | 18298.1263 | 10803.9553 | 9365.406 | 0 | 2355.2829 | 30.5422 | 0 | 22555.1865
2004 | 4 | 20 | 12 | 0.0095034 | 0.0067771 | 0 | 0.0018096 | 3.8292e-05 | 3.0261e-05 | 0.018159 | 9503.4274 | 6777.0977 | 0 | 1809.572 | 38.2917 |  | 18128.3887 | 10819.5913 | 9215.7705 | 0 | 2263.4329 | 30.5422 | 0 | 22329.3368
2004 | 4 | 20 | 13 | 0.0093545 | 0.0068669 | 0 | 0.0018029 | 3.8292e-05 | 3.0261e-05 | 0.018093 | 9354.5452 | 6866.9061 | 0 | 1802.905 | 38.2917 |  | 18062.648 | 10650.0898 | 9337.8957 | 0 | 2255.0937 | 30.5422 | 0 | 22273.6214
2004 | 4 | 20 | 14 | 0.0090328 | 0.0069057 | 0 | 0.0019026 | 3.8292e-05 | 2.8908e-05 | 0.017908 | 9032.8079 | 6905.7341 | 0 | 1902.6033 | 38.2917 |  | 17879.4369 | 10283.7939 | 9390.6955 | 0 | 2379.7975 | 30.5422 | 0 | 22084.8291
2004 | 4 | 20 | 15 | 0.0091868 | 0.0068708 | 0 | 0.0018813 | 3.8292e-05 | 3.6051e-05 | 0.018013 | 9186.7629 | 6870.8404 | 0 | 1881.3395 | 38.2917 |  | 17977.2346 | 10459.0708 | 9343.2456 | 0 | 2353.2005 | 30.5422 | 0 | 22186.0592
2004 | 4 | 20 | 16 | 0.0099175 | 0.0066553 | 0 | 0.0019027 | 3.8292e-05 | 2.5865e-05 | 0.01854 | 9917.4764 | 6655.2852 | 0 | 1902.6986 | 38.2917 |  | 18513.7518 | 11290.9833 | 9050.1249 | 0 | 2379.9167 | 30.5422 | 0 | 22751.5672
2004 | 4 | 20 | 17 | 0.010518 | 0.0065992 | 0 | 0.0020383 | 3.8292e-05 | 2.5865e-05 | 0.01922 | 10518.1939 | 6599.2165 | 0 | 2038.3201 | 38.2917 |  | 19194.0222 | 11974.8964 | 8973.8805 | 0 | 2549.5536 | 30.5422 | 0 | 23528.8728
2004 | 4 | 20 | 18 | 0.010994 | 0.0064188 | 0 | 0.0020721 | 3.8292e-05 | 2.3499e-05 | 0.019547 | 10994.2701 | 6418.767 | 0 | 2072.1304 | 38.2917 |  | 19523.4591 | 12516.9061 | 8728.498 | 0 | 2591.8438 | 30.5422 | 0 | 23867.7901
2004 | 4 | 20 | 19 | 0.011332 | 0.0063837 | 0 | 0.0020528 | 3.8292e-05 | 1.961e-05 | 0.019826 | 11331.8661 | 6383.7191 | 0 | 2052.7654 | 38.2917 |  | 19806.6422 | 12901.257 | 8680.8384 | 0 | 2567.6219 | 30.5422 | 0 | 24180.2596
2004 | 4 | 20 | 20 | 0.011844 | 0.0064144 | 0.00032342 | 0.0020984 | 4.0335e-05 | 1.8596e-05 | 0.02074 | 11844.4696 | 6414.4143 | 323.4235 | 2098.4377 | 40.3347 |  | 20721.0798 | 13484.8528 | 8722.5791 | 150.2426 | 2624.7493 | 32.1718 | 0 | 25014.5956
2004 | 4 | 20 | 21 | 0.011977 | 0.00612 | 0.00032342 | 0.0018924 | 4.0335e-05 | 1.9441e-05 | 0.020372 | 11976.5743 | 6119.9623 | 323.4235 | 1892.448 | 40.3347 |  | 20352.7428 | 13635.2531 | 8322.1713 | 150.2426 | 2367.0952 | 32.1718 | 0 | 24506.934
2004 | 4 | 20 | 22 | 0.010952 | 0.00577 | 0.00032342 | 0.0017569 | 4.0335e-05 | 2.4344e-05 | 0.018867 | 10951.6355 | 5770.0119 | 323.4235 | 1756.9377 | 40.3347 |  | 18842.3432 | 12468.3668 | 7846.2946 | 150.2426 | 2197.5973 | 32.1718 | 0 | 22694.6732
2004 | 4 | 20 | 23 | 0.0089506 | 0.0051514 | 0.00032342 | 0.0010985 | 4.0335e-05 | 2.9246e-05 | 0.015594 | 8950.6185 | 5151.3813 | 323.4235 | 1098.544 | 40.3347 |  | 15564.302 | 10190.2218 | 7005.0559 | 150.2426 | 1374.0711 | 32.1718 | 0 | 18751.7633
2004 | 4 | 20 | 24 | 0.0074578 | 0.0048367 | 0.00032342 | 0.0010909 | 4.0335e-05 | 3.5501e-05 | 0.013785 | 7457.8188 | 4836.7201 | 323.4235 | 1090.8674 | 40.3347 |  | 13749.1646 | 8490.679 | 6577.1669 | 150.2426 | 1364.4691 | 32.1718 | 0 | 16614.7294
2004 | 4 | 21 | 1 | 0.0067756 | 0.004618 | 0.00032342 | 0.0010358 | 4.0335e-05 | 3.8882e-05 | 0.012832 | 6775.5893 | 4618.0399 | 323.4235 | 1035.7809 | 40.3347 |  | 12793.1684 | 7713.965 | 6279.7968 | 150.2426 | 1295.5664 | 32.1718 | 0 | 15471.7426
2004 | 4 | 21 | 2 | 0.0066229 | 0.0045295 | 0.00032342 | 0.0011427 | 4.0335e-05 | 3.9221e-05 | 0.012698 | 6622.8963 | 4529.4967 | 323.4235 | 1142.7207 | 40.3347 |  | 12658.8719 | 7540.125 | 6159.3921 | 150.2426 | 1429.3278 | 32.1718 | 0 | 15311.2594
2004 | 4 | 21 | 3 | 0.0065357 | 0.0044024 | 0.00032342 | 0.0011628 | 4.0335e-05 | 3.939e-05 | 0.012504 | 6535.7375 | 4402.3749 | 323.4235 | 1162.7946 | 40.3347 |  | 12464.6653 | 7440.8953 | 5986.5268 | 150.2426 | 1454.4365 | 32.1718 | 0 | 15064.273
2004 | 4 | 21 | 4 | 0.0066504 | 0.0043701 | 0.00032342 | 0.0011548 | 4.0335e-05 | 3.9728e-05 | 0.012579 | 6650.3686 | 4370.09 | 323.4235 | 1154.8023 | 40.3347 |  | 12539.0192 | 7571.4021 | 5942.6244 | 150.2426 | 1444.4397 | 32.1718 | 0 | 15140.8807
2004 | 4 | 21 | 5 | 0.007021 | 0.0046737 | 0.00032342 | 0.0013228 | 4.0335e-05 | 3.939e-05 | 0.013421 | 7021.037 | 4673.7196 | 323.4235 | 1322.7544 | 40.3347 |  | 13381.2692 | 7993.4056 | 6355.5122 | 150.2426 | 1654.5159 | 32.1718 | 0 | 16185.8482
2004 | 4 | 21 | 6 | 0.0079613 | 0.0051476 | 0.00024257 | 0.0015805 | 3.9824e-05 | 3.8544e-05 | 0.01501 | 7961.2679 | 5147.6445 | 242.5676 | 1580.4569 | 39.824 |  | 14971.7609 | 9063.8526 | 6999.9744 | 112.682 | 1976.8532 | 31.7644 | 0 | 18185.1265
2004 | 4 | 21 | 7 | 0.0096245 | 0.0058376 | 0 | 0.0018113 | 3.8292e-05 | 3.1444e-05 | 0.017343 | 9624.5462 | 5837.646 | 0 | 1811.2929 | 38.2917 |  | 17311.7768 | 10957.4842 | 7938.2663 | 0 | 2265.5855 | 30.5422 | 0 | 21191.8782
2004 | 4 | 21 | 8 | 0.0095467 | 0.0062826 | 0 | 0.0017058 | 3.8292e-05 | 3.212e-05 | 0.017605 | 9546.6525 | 6282.5606 | 0 | 1705.832 | 38.2917 |  | 17573.3368 | 10868.8028 | 8543.2791 | 0 | 2133.6738 | 30.5422 | 0 | 21576.2979
2004 | 4 | 21 | 9 | 0.0096268 | 0.0066036 | 0 | 0.0020145 | 3.8292e-05 | 2.7725e-05 | 0.018311 | 9626.8493 | 6603.6137 | 0 | 2014.4943 | 38.2917 |  | 18283.249 | 10960.1063 | 8979.86 | 0 | 2519.752 | 30.5422 | 0 | 22490.2606
2004 | 4 | 21 | 10 | 0.0092536 | 0.0068072 | 0 | 0.0020147 | 3.8292e-05 | 3.0768e-05 | 0.018145 | 9253.5783 | 6807.1562 | 0 | 2014.7451 | 38.2917 |  | 18113.7712 | 10535.1396 | 9256.6453 | 0 | 2520.0657 | 30.5422 | 0 | 22342.3928
2004 | 4 | 21 | 11 | 0.0093795 | 0.0068688 | 0 | 0.0019067 | 3.8292e-05 | 2.9228e-05 | 0.018222 | 9379.4586 | 6868.7839 | 0 | 1906.7173 | 38.2917 |  | 18193.2514 | 10678.4535 | 9340.4491 | 0 | 2384.9433 | 30.5422 | 0 | 22434.3881
2004 | 4 | 21 | 12 | 0.0093826 | 0.0067819 | 0 | 0.0018211 | 3.8292e-05 | 2.8552e-05 | 0.018052 | 9382.5848 | 6781.8622 | 0 | 1821.1011 | 38.2917 |  | 18023.8398 | 10682.0127 | 9222.2495 | 0 | 2277.8536 | 30.5422 | 0 | 22212.6581
2004 | 4 | 21 | 13 | 0.0092528 | 0.0068516 | 0 | 0.0018161 | 3.8292e-05 | 2.8232e-05 | 0.017987 | 9252.8043 | 6851.5816 | 0 | 1816.1257 | 38.2917 |  | 17958.8033 | 10534.2584 | 9317.0568 | 0 | 2271.6304 | 30.5422 | 0 | 22153.4878
2004 | 4 | 21 | 14 | 0.00895 | 0.0068629 | 0 | 0.0019248 | 3.8292e-05 | 2.7556e-05 | 0.017804 | 8949.972 | 6862.9389 | 0 | 1924.7937 | 38.2917 |  | 17775.9962 | 10189.4858 | 9332.5008 | 0 | 2407.5535 | 30.5422 | 0 | 21960.0824
2004 | 4 | 21 | 15 | 0.0091032 | 0.006838 | 0 | 0.0019003 | 3.8292e-05 | 2.8045e-05 | 0.017908 | 9103.2316 | 6837.9714 | 0 | 1900.3385 | 38.2917 |  | 17879.8331 | 10363.9708 | 9298.549 | 0 | 2376.9647 | 30.5422 | 0 | 22070.0268
2004 | 4 | 21 | 16 | 0.0097602 | 0.0067164 | 0 | 0.001883 | 3.8292e-05 | 3.3185e-05 | 0.018431 | 9760.2226 | 6716.4195 | 0 | 1883.0113 | 38.2917 |  | 18397.945 | 11111.9509 | 9133.2578 | 0 | 2355.2916 | 30.5422 | 0 | 22631.0426
2004 | 4 | 21 | 17 | 0.01038 | 0.0066324 | 0 | 0.0020351 | 3.8292e-05 | 2.1808e-05 | 0.019107 | 10379.8218 | 6632.4021 | 0 | 2035.0959 | 38.2917 |  | 19085.6114 | 11817.3606 | 9019.0076 | 0 | 2545.5207 | 30.5422 | 0 | 23412.4311
2004 | 4 | 21 | 18 | 0.010818 | 0.0064794 | 0 | 0.0020746 | 3.8292e-05 | 2.1977e-05 | 0.019433 | 10818.2834 | 6479.424 | 0 | 2074.599 | 38.2917 |  | 19410.5981 | 12316.5464 | 8810.9818 | 0 | 2594.9317 | 30.5422 | 0 | 23753.0021
2004 | 4 | 21 | 19 | 0.011155 | 0.0064387 | 0 | 0.0020498 | 3.8292e-05 | 2.8401e-05 | 0.01971 | 11154.9565 | 6438.7493 | 0 | 2049.8384 | 38.2917 |  | 19681.8359 | 12699.8465 | 8755.6707 | 0 | 2563.9608 | 30.5422 | 0 | 24050.0203
2004 | 4 | 21 | 20 | 0.01164 | 0.0065213 | 0.00032342 | 0.0020668 | 4.0335e-05 | 2.6541e-05 | 0.020618 | 11639.9589 | 6521.2949 | 323.4235 | 2066.7617 | 40.3347 |  | 20591.7738 | 13252.0187 | 8867.9196 | 150.2426 | 2585.1287 | 32.1718 | 0 | 24887.4814
2004 | 4 | 21 | 21 | 0.011755 | 0.0062515 | 0.00032342 | 0.0018557 | 4.0335e-05 | 2.7218e-05 | 0.020253 | 11754.7589 | 6251.5085 | 323.4235 | 1855.7296 | 40.3347 |  | 20225.7552 | 13382.7177 | 8501.0531 | 150.2426 | 2321.1673 | 32.1718 | 0 | 24387.3526
2004 | 4 | 21 | 22 | 0.010724 | 0.0059254 | 0.00032342 | 0.0017133 | 4.0335e-05 | 2.9584e-05 | 0.018756 | 10724.2035 | 5925.43 | 323.4235 | 1713.309 | 40.3347 |  | 18726.7008 | 12209.437 | 8057.6385 | 150.2426 | 2143.0261 | 32.1718 | 0 | 22592.516
2004 | 4 | 21 | 23 | 0.0088322 | 0.0051662 | 0.00032342 | 0.0011056 | 4.0335e-05 | 3.4487e-05 | 0.015502 | 8832.2056 | 5166.2234 | 323.4235 | 1105.6262 | 40.3347 |  | 15467.8133 | 10055.4095 | 7025.2387 | 150.2426 | 1382.9296 | 32.1718 | 0 | 18645.9922
2004 | 4 | 21 | 24 | 0.0073277 | 0.0049047 | 0.00032342 | 0.001071 | 4.0335e-05 | 3.6854e-05 | 0.013704 | 7327.6939 | 4904.7008 | 323.4235 | 1070.9956 | 40.3347 |  | 13667.1486 | 8342.5326 | 6669.6097 | 150.2426 | 1339.6133 | 32.1718 | 0 | 16534.1701
2004 | 4 | 22 | 1 | 0.0065162 | 0.0044972 | 0.00032342 | 0.00094658 | 4.0335e-05 | 3.8375e-05 | 0.012362 | 6516.172 | 4497.2033 | 323.4235 | 946.576 | 40.3347 |  | 12323.7096 | 7418.6201 | 6115.4782 | 150.2426 | 1183.9879 | 32.1718 | 0 | 14900.5007
2004 | 4 | 22 | 2 | 0.0063292 | 0.0043595 | 0.00032342 | 0.0010214 | 4.0335e-05 | 3.8544e-05 | 0.012112 | 6329.2283 | 4359.484 | 323.4235 | 1021.4365 | 40.3347 |  | 12073.9071 | 7205.7859 | 5928.202 | 150.2426 | 1277.6242 | 32.1718 | 0 | 14594.0266
2004 | 4 | 22 | 3 | 0.006187 | 0.0043001 | 0.00032342 | 0.001011 | 4.0335e-05 | 3.8713e-05 | 0.011901 | 6186.9953 | 4300.1398 | 323.4235 | 1010.9725 | 40.3347 |  | 11861.8658 | 7043.8545 | 5847.5033 | 150.2426 | 1264.5357 | 32.1718 | 0 | 14338.308
2004 | 4 | 22 | 4 | 0.0063105 | 0.0042679 | 0.00032342 | 0.0010211 | 4.0335e-05 | 3.9051e-05 | 0.012002 | 6310.5172 | 4267.8755 | 323.4235 | 1021.1388 | 40.3347 |  | 11963.2897 | 7184.4834 | 5803.6291 | 150.2426 | 1277.2518 | 32.1718 | 0 | 14447.7787
2004 | 4 | 22 | 5 | 0.00666 | 0.0045447 | 0.00032342 | 0.0011798 | 4.0335e-05 | 3.8713e-05 | 0.012787 | 6660.0256 | 4544.6932 | 323.4235 | 1179.8311 | 40.3347 |  | 12748.3082 | 7582.3965 | 6180.057 | 150.2426 | 1475.7459 | 32.1718 | 0 | 15420.6139
2004 | 4 | 22 | 6 | 0.0075063 | 0.0051246 | 0.00024257 | 0.0014056 | 3.9824e-05 | 3.7192e-05 | 0.014356 | 7506.2755 | 5124.5708 | 242.5676 | 1405.552 | 39.824 |  | 14318.7899 | 8545.8465 | 6968.5979 | 112.682 | 1758.0801 | 31.7644 | 0 | 17416.971
2004 | 4 | 22 | 7 | 0.0091277 | 0.0058606 | 0 | 0.0016787 | 3.8292e-05 | 3.1782e-05 | 0.016737 | 9127.6564 | 5860.6134 | 0 | 1678.7094 | 38.2917 |  | 16705.2709 | 10391.7784 | 7969.4983 | 0 | 2099.7485 | 30.5422 | 0 | 20491.5674
2004 | 4 | 22 | 8 | 0.0092569 | 0.0063533 | 0 | 0.0016883 | 3.8292e-05 | 3.1106e-05 | 0.017368 | 9256.9388 | 6353.2569 | 0 | 1688.3046 | 38.2917 |  | 17336.7919 | 10538.9655 | 8639.4147 | 0 | 2111.7503 | 30.5422 | 0 | 21320.6727
2004 | 4 | 22 | 9 | 0.0091314 | 0.0067945 | 0 | 0.0018528 | 3.8292e-05 | 3.1444e-05 | 0.017848 | 9131.4487 | 6794.5365 | 0 | 1852.7624 | 38.2917 |  | 17817.0393 | 10396.0959 | 9239.4845 | 0 | 2317.4559 | 30.5422 | 0 | 21983.5786
2004 | 4 | 22 | 10 | 0.0089898 | 0.0070383 | 0 | 0.0019693 | 3.8292e-05 | 3.1782e-05 | 0.018068 | 8989.8299 | 7038.2788 | 0 | 1969.3281 | 38.2917 |  | 18035.7284 | 10234.8637 | 9570.935 | 0 | 2463.2576 | 30.5422 | 0 | 22299.5986
2004 | 4 | 22 | 11 | 0.0093258 | 0.0070294 | 0 | 0.0019937 | 3.8292e-05 | 2.9415e-05 | 0.018417 | 9325.7643 | 7029.3913 | 0 | 1993.6603 | 38.2917 |  | 18387.1076 | 10617.3229 | 9558.8496 | 0 | 2493.6927 | 30.5422 | 0 | 22700.4074
2004 | 4 | 22 | 12 | 0.0093724 | 0.0069615 | 0 | 0.0019292 | 3.8292e-05 | 3.043e-05 | 0.018332 | 9372.4335 | 6961.4875 | 0 | 1929.2112 | 38.2917 |  | 18301.4239 | 10670.4556 | 9466.5112 | 0 | 2413.079 | 30.5422 | 0 | 22580.5879
2004 | 4 | 22 | 13 | 0.0091558 | 0.007159 | 0 | 0.0018547 | 3.8292e-05 | 3.0599e-05 | 0.018238 | 9155.8152 | 7159.0258 | 0 | 1854.7085 | 38.2917 |  | 18207.8412 | 10423.837 | 9735.1318 | 0 | 2319.8902 | 30.5422 | 0 | 22509.4012
2004 | 4 | 22 | 14 | 0.0088682 | 0.0070733 | 0 | 0.0019691 | 3.8292e-05 | 2.8739e-05 | 0.017978 | 8868.2389 | 7073.3155 | 0 | 1969.0893 | 38.2917 |  | 17948.9353 | 10096.4331 | 9618.5794 | 0 | 2462.959 | 30.5422 | 0 | 22208.5138
2004 | 4 | 22 | 15 | 0.0090541 | 0.0070558 | 0 | 0.0019621 | 3.8292e-05 | 3.558e-05 | 0.018146 | 9054.0917 | 7055.757 | 0 | 1962.0999 | 38.2917 |  | 18110.2402 | 10308.0254 | 9594.7027 | 0 | 2454.2165 | 30.5422 | 0 | 22387.4868
2004 | 4 | 22 | 16 | 0.0098643 | 0.0069522 | 0 | 0.0020547 | 3.8292e-05 | 2.934e-05 | 0.018939 | 9864.3321 | 6952.1631 | 0 | 2054.7203 | 38.2917 |  | 18909.5071 | 11230.4789 | 9453.8314 | 0 | 2570.0671 | 30.5422 | 0 | 23284.9197
2004 | 4 | 22 | 17 | 0.010237 | 0.0067727 | 0 | 0.0020535 | 3.8292e-05 | 2.3499e-05 | 0.019125 | 10237.259 | 6772.7301 | 0 | 2053.4988 | 38.2917 |  | 19101.7795 | 11655.0538 | 9209.8312 | 0 | 2568.5393 | 30.5422 | 0 | 23463.9666
2004 | 4 | 22 | 18 | 0.010347 | 0.0064273 | 0 | 0.0019197 | 3.8292e-05 | 2.4006e-05 | 0.018756 | 10347.0313 | 6427.3152 | 0 | 1919.7469 | 38.2917 |  | 18732.3851 | 11780.0288 | 8740.1222 | 0 | 2401.2409 | 30.5422 | 0 | 22951.9342
2004 | 4 | 22 | 19 | 0.010472 | 0.0062918 | 0 | 0.0017526 | 3.8292e-05 | 2.9077e-05 | 0.018584 | 10472.1102 | 6291.8127 | 0 | 1752.5806 | 38.2917 |  | 18554.7951 | 11922.4304 | 8555.8604 | 0 | 2192.1474 | 30.5422 | 0 | 22700.9805
2004 | 4 | 22 | 20 | 0.011048 | 0.0062794 | 0.00032342 | 0.0018137 | 4.0335e-05 | 2.7387e-05 | 0.019532 | 11047.6695 | 6279.3891 | 323.4235 | 1813.7267 | 40.3347 |  | 19504.5436 | 12577.7009 | 8538.9664 | 150.2426 | 2268.6297 | 32.1718 | 0 | 23567.7114
2004 | 4 | 22 | 21 | 0.011541 | 0.0061537 | 0.00032342 | 0.001854 | 4.0335e-05 | 2.5358e-05 | 0.019937 | 11540.6064 | 6153.6613 | 323.4235 | 1854.0026 | 40.3347 |  | 19912.0285 | 13138.9065 | 8367.9965 | 150.2426 | 2319.0072 | 32.1718 | 0 | 24008.3247
2004 | 4 | 22 | 22 | 0.010165 | 0.0056083 | 0.00032342 | 0.001485 | 4.0335e-05 | 3.0261e-05 | 0.017652 | 10164.7887 | 5608.2637 | 323.4235 | 1485.043 | 40.3347 |  | 17621.8537 | 11572.5469 | 7626.343 | 150.2426 | 1857.5084 | 32.1718 | 0 | 21238.8127
2004 | 4 | 22 | 23 | 0.0086061 | 0.0050048 | 0.00032342 | 0.001067 | 4.0335e-05 | 3.3811e-05 | 0.015075 | 8606.1184 | 5004.8036 | 323.4235 | 1066.982 | 40.3347 |  | 15041.6624 | 9798.0107 | 6805.7337 | 150.2426 | 1334.5931 | 32.1718 | 0 | 18120.7519
2004 | 4 | 22 | 24 | 0.0071426 | 0.0046772 | 0.00032342 | 0.0010338 | 4.0335e-05 | 3.6685e-05 | 0.013254 | 7142.5826 | 4677.2426 | 323.4235 | 1033.8239 | 40.3347 |  | 13217.4073 | 8131.7845 | 6360.303 | 150.2426 | 1293.1185 | 32.1718 | 0 | 15967.6204
2004 | 4 | 23 | 1 | 0.0069047 | 0.0046378 | 0.00032342 | 0.0010318 | 4.0335e-05 | 3.7192e-05 | 0.012975 | 6904.7222 | 4637.8434 | 323.4235 | 1031.7739 | 40.3347 |  | 12938.0977 | 7860.982 | 6306.7263 | 150.2426 | 1290.5543 | 32.1718 | 0 | 15640.6771
2004 | 4 | 23 | 2 | 0.0064704 | 0.0043745 | 0.00032342 | 0.00098587 | 4.0335e-05 | 3.8544e-05 | 0.012233 | 6470.3605 | 4374.5303 | 323.4235 | 985.8712 | 40.3347 |  | 12194.5202 | 7366.464 | 5948.6626 | 150.2426 | 1233.1387 | 32.1718 | 0 | 14730.6797
2004 | 4 | 23 | 3 | 0.0063467 | 0.0042998 | 0.00032342 | 0.00088859 | 4.0335e-05 | 3.8713e-05 | 0.011938 | 6346.7029 | 4299.81 | 323.4235 | 888.5944 | 40.3347 |  | 11898.8656 | 7225.6806 | 5847.0549 | 150.2426 | 1111.4639 | 32.1718 | 0 | 14366.6138
2004 | 4 | 23 | 4 | 0.0063784 | 0.0043443 | 0.00032342 | 0.00096012 | 4.0335e-05 | 3.8713e-05 | 0.012085 | 6378.413 | 4344.3173 | 323.4235 | 960.1204 | 40.3347 |  | 12046.6089 | 7261.7823 | 5907.5777 | 150.2426 | 1200.9293 | 32.1718 | 0 | 14552.7038
2004 | 4 | 23 | 5 | 0.0066197 | 0.004466 | 0.00032342 | 0.00098225 | 4.0335e-05 | 3.8713e-05 | 0.01247 | 6619.714 | 4466.0311 | 323.4235 | 982.2513 | 40.3347 |  | 12431.7547 | 7536.502 | 6073.0891 | 150.2426 | 1228.6109 | 32.1718 | 0 | 15020.6164
2004 | 4 | 23 | 6 | 0.0077507 | 0.0049864 | 0.00024257 | 0.0013048 | 3.9824e-05 | 3.8375e-05 | 0.014363 | 7750.6987 | 4986.393 | 242.5676 | 1304.8147 | 39.824 |  | 14324.298 | 8824.1208 | 6780.6982 | 112.682 | 1632.0769 | 31.7644 | 0 | 17381.3422
2004 | 4 | 23 | 7 | 0.0092615 | 0.0055866 | 0 | 0.0015276 | 3.8292e-05 | 3.7347e-05 | 0.016451 | 9261.5222 | 5586.6014 | 0 | 1527.5874 | 38.2917 |  | 16414.0027 | 10544.1837 | 7596.8857 | 0 | 1910.7235 | 30.5422 | 0 | 20082.3351
2004 | 4 | 23 | 8 | 0.0092179 | 0.0060315 | 0 | 0.0015044 | 3.8292e-05 | 3.2293e-05 | 0.016824 | 9217.9093 | 6031.5416 | 0 | 1504.3762 | 38.2917 |  | 16792.1187 | 10494.5307 | 8201.9332 | 0 | 1881.6905 | 30.5422 | 0 | 20608.6967
2004 | 4 | 23 | 9 | 0.0092631 | 0.0064149 | 0 | 0.0017124 | 3.8292e-05 | 3.1951e-05 | 0.017461 | 9263.1004 | 6414.9017 | 0 | 1712.3605 | 38.2917 |  | 17428.6542 | 10545.9804 | 8723.2418 | 0 | 2141.8397 | 30.5422 | 0 | 21441.6042
2004 | 4 | 23 | 10 | 0.0095328 | 0.00685 | 0 | 0.0019867 | 3.8292e-05 | 3.212e-05 | 0.01844 | 9532.8012 | 6849.9698 | 0 | 1986.6581 | 38.2917 |  | 18407.7208 | 10853.0331 | 9314.8649 | 0 | 2484.9342 | 30.5422 | 0 | 22683.3745
2004 | 4 | 23 | 11 | 0.0095392 | 0.0069201 | 0 | 0.002035 | 3.8292e-05 | 3.0768e-05 | 0.018563 | 9539.242 | 6920.092 | 0 | 2035.0225 | 38.2917 |  | 18532.6482 | 10860.366 | 9410.2199 | 0 | 2545.4289 | 30.5422 | 0 | 22846.557
2004 | 4 | 23 | 12 | 0.009569 | 0.0067107 | 0 | 0.0019062 | 3.8292e-05 | 3.2029e-05 | 0.018256 | 9568.9871 | 6710.6958 | 0 | 1906.2315 | 38.2917 |  | 18224.2061 | 10894.2306 | 9125.4745 | 0 | 2384.3357 | 30.5422 | 0 | 22434.583
2004 | 4 | 23 | 13 | 0.0090802 | 0.0068842 | 0 | 0.0019361 | 3.8292e-05 | 3.1727e-05 | 0.01797 | 9080.1984 | 6884.1549 | 0 | 1936.1222 | 38.2917 |  | 17938.7672 | 10337.7477 | 9361.3513 | 0 | 2421.7233 | 30.5422 | 0 | 22151.3645
2004 | 4 | 23 | 14 | 0.0088983 | 0.0067353 | 0 | 0.0018782 | 3.8292e-05 | 3.0261e-05 | 0.01758 | 8898.2829 | 6735.2649 | 0 | 1878.18 | 38.2917 |  | 17550.0194 | 10130.6381 | 9158.8846 | 0 | 2349.2485 | 30.5422 | 0 | 21669.3134
2004 | 4 | 23 | 15 | 0.0089326 | 0.0065282 | 0 | 0.0017874 | 3.8292e-05 | 3.1827e-05 | 0.017318 | 8932.5525 | 6528.2272 | 0 | 1787.4209 | 38.2917 |  | 17286.4922 | 10169.6538 | 8877.3463 | 0 | 2235.726 | 30.5422 | 0 | 21313.2684
2004 | 4 | 23 | 16 | 0.0095683 | 0.006266 | 0 | 0.001781 | 3.8292e-05 | 2.7218e-05 | 0.017681 | 9568.3361 | 6265.9609 | 0 | 1781.0488 | 38.2917 |  | 17653.6374 | 10893.4894 | 8520.7062 | 0 | 2227.7557 | 30.5422 | 0 | 21672.4935
2004 | 4 | 23 | 17 | 0.0101 | 0.0061211 | 0 | 0.0018246 | 3.8292e-05 | 3.0092e-05 | 0.018114 | 10099.8566 | 6121.1483 | 0 | 1824.5611 | 38.2917 |  | 18083.8577 | 11498.6221 | 8323.7841 | 0 | 2282.1814 | 30.5422 | 0 | 22135.1298
2004 | 4 | 23 | 18 | 0.010278 | 0.0058752 | 0 | 0.0016 | 3.8292e-05 | 2.5189e-05 | 0.017817 | 10277.8783 | 5875.1945 | 0 | 1599.9594 | 38.2917 |  | 17791.3239 | 11701.2986 | 7989.3263 | 0 | 2001.2472 | 30.5422 | 0 | 21722.4143
2004 | 4 | 23 | 19 | 0.010466 | 0.0057288 | 0 | 0.0016317 | 3.8292e-05 | 2.9754e-05 | 0.017894 | 10465.9238 | 5728.8169 | 0 | 1631.6926 | 38.2917 |  | 17864.725 | 11915.3873 | 7790.276 | 0 | 2040.9394 | 30.5422 | 0 | 21777.1449
2004 | 4 | 23 | 20 | 0.010927 | 0.005977 | 0.00032342 | 0.001812 | 4.0335e-05 | 2.9415e-05 | 0.019109 | 10926.5761 | 5976.9964 | 323.4235 | 1812.0337 | 40.3347 |  | 19079.3644 | 12439.8369 | 8127.7605 | 150.2426 | 2266.512 | 32.1718 | 0 | 23016.5239
2004 | 4 | 23 | 21 | 0.01118 | 0.005667 | 0.00032342 | 0.0015853 | 4.0335e-05 | 2.9246e-05 | 0.018825 | 11179.7018 | 5666.9839 | 323.4235 | 1585.2988 | 40.3347 |  | 18795.7427 | 12728.0189 | 7706.193 | 150.2426 | 1982.9094 | 32.1718 | 0 | 22599.5358
2004 | 4 | 23 | 22 | 0.010105 | 0.0051719 | 0.00032342 | 0.0014639 | 4.0335e-05 | 3.0599e-05 | 0.017135 | 10105.3382 | 5171.9435 | 323.4235 | 1463.8512 | 40.3347 |  | 17104.8912 | 11504.8629 | 7033.0172 | 150.2426 | 1831.0015 | 32.1718 | 0 | 20551.296
2004 | 4 | 23 | 23 | 0.0089733 | 0.0044949 | 0.00032342 | 0.0010947 | 4.0335e-05 | 3.2796e-05 | 0.014959 | 8973.3226 | 4494.9082 | 323.4235 | 1094.7085 | 40.3347 |  | 14926.6975 | 10216.0703 | 6112.3573 | 150.2426 | 1369.2736 | 32.1718 | 0 | 17880.1156
2004 | 4 | 23 | 24 | 0.007638 | 0.0042238 | 0.00032342 | 0.0010995 | 4.0335e-05 | 3.4994e-05 | 0.01336 | 7637.9637 | 4223.7984 | 323.4235 | 1099.5313 | 40.3347 |  | 13325.0516 | 8695.7727 | 5743.6913 | 150.2426 | 1375.306 | 32.1718 | 0 | 15997.1845
2004 | 4 | 24 | 1 | 0.0069628 | 0.0040826 | 0.00032342 | 0.0011504 | 4.0335e-05 | 3.6854e-05 | 0.012596 | 6962.7567 | 4082.6421 | 323.4235 | 1150.4276 | 40.3347 |  | 12559.5847 | 7927.0539 | 5551.7413 | 150.2426 | 1438.9677 | 32.1718 | 0 | 15100.1773
2004 | 4 | 24 | 2 | 0.0065973 | 0.0039354 | 0.00032342 | 0.0010828 | 4.0335e-05 | 3.753e-05 | 0.012017 | 6597.2876 | 3935.4454 | 323.4235 | 1082.8234 | 40.3347 |  | 11979.3147 | 7510.9697 | 5351.5772 | 150.2426 | 1354.4076 | 32.1718 | 0 | 14399.369
2004 | 4 | 24 | 3 | 0.006437 | 0.0038236 | 0.00032342 | 0.0010601 | 4.0335e-05 | 3.8037e-05 | 0.011722 | 6436.996 | 3823.6325 | 323.4235 | 1060.0759 | 40.3347 |  | 11684.4626 | 7328.4787 | 5199.5295 | 150.2426 | 1325.9549 | 32.1718 | 0 | 14036.3775
2004 | 4 | 24 | 4 | 0.0064688 | 0.0037599 | 0.00032342 | 0.0010173 | 4.0335e-05 | 3.8544e-05 | 0.011648 | 6468.8158 | 3759.8743 | 323.4235 | 1017.2837 | 40.3347 |  | 11609.732 | 7364.7054 | 5112.8285 | 150.2426 | 1272.4298 | 32.1718 | 0 | 13932.3782
2004 | 4 | 24 | 5 | 0.0065782 | 0.0038414 | 0.00032342 | 0.0010369 | 4.0335e-05 | 3.8713e-05 | 0.011859 | 6578.1752 | 3841.3965 | 323.4235 | 1036.8957 | 40.3347 |  | 11820.2257 | 7489.2103 | 5223.6857 | 150.2426 | 1296.9608 | 32.1718 | 0 | 14192.2713
2004 | 4 | 24 | 6 | 0.0069166 | 0.0039729 | 0.00024257 | 0.0010711 | 3.9824e-05 | 3.8713e-05 | 0.012282 | 6916.5753 | 3972.8887 | 242.5676 | 1071.1486 | 39.824 |  | 12243.0042 | 7874.4767 | 5402.4941 | 112.682 | 1339.8047 | 31.7644 | 0 | 14761.2219
2004 | 4 | 24 | 7 | 0.0079519 | 0.0045251 | 0 | 0.0013852 | 3.8292e-05 | 3.7023e-05 | 0.013938 | 7951.9455 | 4525.078 | 0 | 1385.2077 | 38.2917 |  | 13900.5229 | 9053.2391 | 6153.3834 | 0 | 1732.6333 | 30.5422 | 0 | 16969.798
2004 | 4 | 24 | 8 | 0.0088012 | 0.0049928 | 0 | 0.0016286 | 3.8292e-05 | 3.0599e-05 | 0.015491 | 8801.2045 | 4992.7582 | 0 | 1628.6455 | 38.2917 |  | 15460.9 | 10020.115 | 6789.3538 | 0 | 2037.1281 | 30.5422 | 0 | 18877.1392
2004 | 4 | 24 | 9 | 0.0092182 | 0.0052552 | 0 | 0.0017403 | 3.8292e-05 | 2.7556e-05 | 0.01628 | 9218.1946 | 5255.1907 | 0 | 1740.3393 | 38.2917 |  | 16252.0162 | 10494.8556 | 7146.22 | 0 | 2176.8358 | 30.5422 | 0 | 19848.4536
2004 | 4 | 24 | 10 | 0.0098624 | 0.0053573 | 0 | 0.0017343 | 3.8292e-05 | 2.7049e-05 | 0.017019 | 9862.3828 | 5357.2571 | 0 | 1734.2732 | 38.2917 |  | 16992.2048 | 11228.2597 | 7285.0141 | 0 | 2169.2483 | 30.5422 | 0 | 20713.0644
2004 | 4 | 24 | 11 | 0.010419 | 0.0053054 | 0 | 0.0015675 | 3.8292e-05 | 2.6372e-05 | 0.017357 | 10419.3185 | 5305.4144 | 0 | 1567.4996 | 38.2917 |  | 17330.5241 | 11862.3274 | 7214.5162 | 0 | 1960.646 | 30.5422 | 0 | 21068.0318
2004 | 4 | 24 | 12 | 0.010101 | 0.0053366 | 0 | 0.0016929 | 3.8292e-05 | 2.6711e-05 | 0.017195 | 10100.8354 | 5336.5928 | 0 | 1692.9215 | 38.2917 |  | 17168.6413 | 11499.7364 | 7256.9139 | 0 | 2117.5251 | 30.5422 | 0 | 20904.7177
2004 | 4 | 24 | 13 | 0.0099546 | 0.0052587 | 0 | 0.0015985 | 3.8292e-05 | 2.6541e-05 | 0.016877 | 9954.5875 | 5258.6638 | 0 | 1598.5457 | 38.2917 |  | 16850.0886 | 11333.2341 | 7150.9429 | 0 | 1999.4788 | 30.5422 | 0 | 20514.1981
2004 | 4 | 24 | 14 | 0.0095332 | 0.0050829 | 0 | 0.0014929 | 3.8292e-05 | 2.6711e-05 | 0.016174 | 9533.2175 | 5082.9234 | 0 | 1492.9162 | 38.2917 |  | 16147.3487 | 10853.507 | 6911.964 | 0 | 1867.3563 | 30.5422 | 0 | 19663.3696
2004 | 4 | 24 | 15 | 0.0092606 | 0.0050285 | 0 | 0.0015132 | 3.8292e-05 | 2.4513e-05 | 0.015865 | 9260.6412 | 5028.4836 | 0 | 1513.2314 | 38.2917 |  | 15840.6478 | 10543.1807 | 6837.9346 | 0 | 1892.7667 | 30.5422 | 0 | 19304.4242
2004 | 4 | 24 | 16 | 0.0095626 | 0.0049812 | 0 | 0.0014246 | 3.8292e-05 | 2.4006e-05 | 0.016031 | 9562.6057 | 4981.1546 | 0 | 1424.6485 | 38.2917 |  | 16006.7005 | 10886.9653 | 6773.5748 | 0 | 1781.9663 | 30.5422 | 0 | 19473.0486
2004 | 4 | 24 | 17 | 0.010082 | 0.0050327 | 0 | 0.0015733 | 3.8292e-05 | 2.4344e-05 | 0.01675 | 10081.7802 | 5032.7074 | 0 | 1573.2553 | 38.2917 |  | 16726.0346 | 11478.0422 | 6843.6783 | 0 | 1967.8454 | 30.5422 | 0 | 20320.1081
2004 | 4 | 24 | 18 | 0.010423 | 0.0048016 | 0 | 0.0013234 | 3.8292e-05 | 2.8739e-05 | 0.016615 | 10422.9651 | 4801.6454 | 0 | 1323.3894 | 38.2917 |  | 16586.2915 | 11866.479 | 6529.4709 | 0 | 1655.3103 | 30.5422 | 0 | 20081.8024
2004 | 4 | 24 | 19 | 0.01036 | 0.0047154 | 0 | 0.0013733 | 3.8292e-05 | 2.9923e-05 | 0.016517 | 10360.2253 | 4715.4333 | 0 | 1373.2837 | 38.2917 |  | 16487.2339 | 11795.0501 | 6412.2361 | 0 | 1717.7187 | 30.5422 | 0 | 19955.5472
2004 | 4 | 24 | 20 | 0.010806 | 0.0047974 | 0.00032342 | 0.0015745 | 4.0335e-05 | 2.9246e-05 | 0.01757 | 10805.5761 | 4797.3853 | 323.4235 | 1574.5036 | 40.3347 |  | 17541.2233 | 12302.0792 | 6523.6779 | 150.2426 | 1969.4067 | 32.1718 | 0 | 20977.5783
2004 | 4 | 24 | 21 | 0.01121 | 0.0046338 | 0.00032342 | 0.0015378 | 4.0335e-05 | 2.9415e-05 | 0.017775 | 11210.0983 | 4633.8418 | 323.4235 | 1537.832 | 40.3347 |  | 17745.5304 | 12762.6251 | 6301.2848 | 150.2426 | 1923.5375 | 32.1718 | 0 | 21169.8619
2004 | 4 | 24 | 22 | 0.010183 | 0.0043892 | 0.00032342 | 0.0014274 | 4.0335e-05 | 3.1275e-05 | 0.016394 | 10182.5394 | 4389.2041 | 323.4235 | 1427.4026 | 40.3347 |  | 16362.9044 | 11592.7559 | 5968.6166 | 150.2426 | 1785.4112 | 32.1718 | 0 | 19529.1981
2004 | 4 | 24 | 23 | 0.0088407 | 0.0041489 | 0.00032342 | 0.0012887 | 4.0335e-05 | 3.3304e-05 | 0.014675 | 8840.7003 | 4148.9023 | 323.4235 | 1288.7451 | 40.3347 |  | 14642.1059 | 10065.0806 | 5641.8445 | 150.2426 | 1611.9768 | 32.1718 | 0 | 17501.3163
2004 | 4 | 24 | 24 | 0.0078453 | 0.0038568 | 0.00032342 | 0.0010885 | 4.0335e-05 | 3.5163e-05 | 0.013189 | 7845.3068 | 3856.7719 | 323.4235 | 1088.4955 | 40.3347 |  | 13154.3326 | 8931.8316 | 5244.5939 | 150.2426 | 1361.5024 | 32.1718 | 0 | 15720.3423
2004 | 4 | 25 | 1 | 0.0074545 | 0.0037575 | 0.00032342 | 0.0010839 | 4.0335e-05 | 3.7192e-05 | 0.012697 | 7454.5035 | 3757.527 | 323.4235 | 1083.9235 | 40.3347 |  | 12659.7123 | 8486.9045 | 5109.6366 | 150.2426 | 1355.7837 | 32.1718 | 0 | 15134.7393
2004 | 4 | 25 | 2 | 0.0070649 | 0.0037197 | 0.00032342 | 0.0011973 | 4.0335e-05 | 3.8037e-05 | 0.012384 | 7064.8601 | 3719.6918 | 323.4235 | 1197.2692 | 40.3347 |  | 12345.5794 | 8043.298 | 5058.1868 | 150.2426 | 1497.5577 | 32.1718 | 0 | 14781.457
2004 | 4 | 25 | 3 | 0.0069252 | 0.0035998 | 0.00032342 | 0.001119 | 4.0335e-05 | 3.8544e-05 | 0.012046 | 6925.1551 | 3599.7665 | 323.4235 | 1119.0056 | 40.3347 |  | 12007.6854 | 7884.2447 | 4895.1075 | 150.2426 | 1399.6647 | 32.1718 | 0 | 14361.4314
2004 | 4 | 25 | 4 | 0.0066382 | 0.0036161 | 0.00032342 | 0.0011311 | 4.0335e-05 | 3.8544e-05 | 0.011788 | 6638.2376 | 3616.076 | 323.4235 | 1131.0966 | 40.3347 |  | 11749.1685 | 7557.591 | 4917.2859 | 150.2426 | 1414.7883 | 32.1718 | 0 | 14072.0796
2004 | 4 | 25 | 5 | 0.0067852 | 0.0036332 | 0.00032342 | 0.0010976 | 4.0335e-05 | 3.8713e-05 | 0.011918 | 6785.2099 | 3633.1656 | 323.4235 | 1097.5857 | 40.3347 |  | 11879.7194 | 7724.918 | 4940.525 | 150.2426 | 1372.8724 | 32.1718 | 0 | 14220.7298
2004 | 4 | 25 | 6 | 0.0070166 | 0.0037133 | 0.00024257 | 0.0010937 | 3.9824e-05 | 3.8544e-05 | 0.012144 | 7016.565 | 3713.2662 | 242.5676 | 1093.6847 | 39.824 |  | 12105.9075 | 7988.3143 | 5049.449 | 112.682 | 1367.9931 | 31.7644 | 0 | 14550.2028
2004 | 4 | 25 | 7 | 0.0078623 | 0.0039313 | 0 | 0.0012093 | 3.8292e-05 | 3.8375e-05 | 0.01308 | 7862.2752 | 3931.3123 | 0 | 1209.3131 | 38.2917 |  | 13041.1923 | 8951.15 | 5345.9568 | 0 | 1512.6224 | 30.5422 | 0 | 15840.2715
2004 | 4 | 25 | 8 | 0.0087798 | 0.0042399 | 0 | 0.0013024 | 3.8292e-05 | 3.1106e-05 | 0.014392 | 8779.7995 | 4239.9055 | 0 | 1302.4019 | 38.2917 |  | 14360.3985 | 9995.7455 | 5765.5944 | 0 | 1629.0588 | 30.5422 | 0 | 17420.9409
2004 | 4 | 25 | 9 | 0.0096251 | 0.0045145 | 0 | 0.0014717 | 3.8292e-05 | 2.7218e-05 | 0.015677 | 9625.0958 | 4514.4872 | 0 | 1471.6935 | 38.2917 |  | 15649.5682 | 10958.1099 | 6138.9817 | 0 | 1840.8107 | 30.5422 | 0 | 18968.4445
2004 | 4 | 25 | 10 | 0.0098847 | 0.0046644 | 0 | 0.0015021 | 3.8292e-05 | 2.6541e-05 | 0.016116 | 9884.688 | 4664.4097 | 0 | 1502.1144 | 38.2917 |  | 16089.5037 | 11253.654 | 6342.8522 | 0 | 1878.8615 | 30.5422 | 0 | 19505.9099
2004 | 4 | 25 | 11 | 0.0099888 | 0.0048512 | 0 | 0.0016709 | 3.8292e-05 | 2.6541e-05 | 0.016576 | 9988.8385 | 4851.209 | 0 | 1670.8727 | 38.2917 |  | 16549.2119 | 11372.2287 | 6596.8695 | 0 | 2089.9462 | 30.5422 | 0 | 20089.5867
2004 | 4 | 25 | 12 | 0.01035 | 0.0048017 | 0 | 0.0015132 | 3.8292e-05 | 2.5696e-05 | 0.016729 | 10349.9314 | 4801.6575 | 0 | 1513.1681 | 38.2917 |  | 16703.0486 | 11783.3306 | 6529.4873 | 0 | 1892.6875 | 30.5422 | 0 | 20236.0477
2004 | 4 | 25 | 13 | 0.0098751 | 0.0049119 | 0 | 0.0016288 | 3.8292e-05 | 2.5696e-05 | 0.01648 | 9875.0626 | 4911.8749 | 0 | 1628.7965 | 38.2917 |  | 16454.0257 | 11242.6956 | 6679.3654 | 0 | 2037.3169 | 30.5422 | 0 | 19989.9201
2004 | 4 | 25 | 14 | 0.0096481 | 0.0049201 | 0 | 0.0016229 | 3.8292e-05 | 2.4344e-05 | 0.016254 | 9648.1098 | 4920.0902 | 0 | 1622.8663 | 38.2917 |  | 16229.3579 | 10984.3112 | 6690.5368 | 0 | 2029.8993 | 30.5422 | 0 | 19735.2896
2004 | 4 | 25 | 15 | 0.0095657 | 0.0048416 | 0 | 0.0014767 | 3.8292e-05 | 2.4006e-05 | 0.015946 | 9565.7328 | 4841.5608 | 0 | 1476.6667 | 38.2917 |  | 15922.252 | 10890.5256 | 6583.7495 | 0 | 1847.0312 | 30.5422 | 0 | 19351.8485
2004 | 4 | 25 | 16 | 0.0099293 | 0.0048628 | 0 | 0.0014885 | 3.8292e-05 | 4.1756e-05 | 0.016361 | 9929.3429 | 4862.8241 | 0 | 1488.4717 | 38.2917 |  | 16318.9304 | 11304.4934 | 6612.6641 | 0 | 1861.7971 | 30.5422 | 0 | 19809.4968
2004 | 4 | 25 | 17 | 0.010534 | 0.0047418 | 0 | 0.0015463 | 3.8292e-05 | 4.0066e-05 | 0.016901 | 10534.3179 | 4741.7791 | 0 | 1546.2711 | 38.2917 |  | 16860.6598 | 11993.2535 | 6448.0623 | 0 | 1934.0932 | 30.5422 | 0 | 20405.9512
2004 | 4 | 25 | 18 | 0.010924 | 0.0046184 | 0 | 0.0015421 | 3.8292e-05 | 3.8206e-05 | 0.017161 | 10924.1309 | 4618.3797 | 0 | 1542.0593 | 38.2917 |  | 17122.8615 | 12437.0531 | 6280.2588 | 0 | 1928.825 | 30.5422 | 0 | 20676.6791
2004 | 4 | 25 | 19 | 0.011109 | 0.0047385 | 0 | 0.0017765 | 3.8292e-05 | 3.4994e-05 | 0.017697 | 11108.824 | 4738.4617 | 0 | 1776.5168 | 38.2917 |  | 17662.0941 | 12647.325 | 6443.5511 | 0 | 2222.087 | 30.5422 | 0 | 21343.5054
2004 | 4 | 25 | 20 | 0.011441 | 0.0046569 | 0.00032342 | 0.0017979 | 4.0335e-05 | 3.4487e-05 | 0.018294 | 11441.0989 | 4656.8617 | 323.4235 | 1797.8802 | 40.3347 |  | 18259.5991 | 13025.6179 | 6332.5881 | 150.2426 | 2248.8087 | 32.1718 | 0 | 21789.4292
2004 | 4 | 25 | 21 | 0.011714 | 0.0047343 | 0.00032342 | 0.0018643 | 4.0335e-05 | 3.4487e-05 | 0.018711 | 11714.2035 | 4734.2928 | 323.4235 | 1864.3323 | 40.3347 |  | 18676.5869 | 13336.5457 | 6437.8821 | 150.2426 | 2331.9277 | 32.1718 | 0 | 22288.77
2004 | 4 | 25 | 22 | 0.01068 | 0.0046404 | 0.00032342 | 0.0017433 | 4.0335e-05 | 3.7192e-05 | 0.017464 | 10679.9168 | 4640.3778 | 323.4235 | 1743.2523 | 40.3347 |  | 17427.3051 | 12159.0169 | 6310.1727 | 150.2426 | 2180.4795 | 32.1718 | 0 | 20832.0835
2004 | 4 | 25 | 23 | 0.0087775 | 0.0043681 | 0.00032342 | 0.0013464 | 4.0335e-05 | 3.8544e-05 | 0.014894 | 8777.4957 | 4368.0857 | 323.4235 | 1346.4145 | 40.3347 |  | 14855.7543 | 9993.1227 | 5939.899 | 150.2426 | 1684.1104 | 32.1718 | 0 | 17799.5465
2004 | 4 | 25 | 24 | 0.0076384 | 0.0043029 | 0.00032342 | 0.0010825 | 4.0335e-05 | 4.108e-05 | 0.013429 | 7638.4279 | 4302.9064 | 323.4235 | 1082.4665 | 40.3347 |  | 13387.559 | 8696.3012 | 5851.2655 | 150.2426 | 1353.9612 | 32.1718 | 0 | 16083.9424
2004 | 4 | 26 | 1 | 0.0069707 | 0.0041631 | 0.00032342 | 0.0010771 | 4.0335e-05 | 4.1925e-05 | 0.012617 | 6970.7437 | 4163.126 | 323.4235 | 1077.138 | 40.3347 |  | 12574.766 | 7936.1471 | 5661.1865 | 150.2426 | 1347.2963 | 32.1718 | 0 | 15127.0443
2004 | 4 | 26 | 2 | 0.0068183 | 0.0041438 | 0.00032342 | 0.0011117 | 4.0335e-05 | 4.1587e-05 | 0.012479 | 6818.3275 | 4143.7972 | 323.4235 | 1111.7193 | 40.3347 |  | 12437.6022 | 7762.6222 | 5634.9024 | 150.2426 | 1390.5509 | 32.1718 | 0 | 14970.49
2004 | 4 | 26 | 3 | 0.0066174 | 0.0041734 | 0.00032342 | 0.0011034 | 4.0335e-05 | 4.1756e-05 | 0.0123 | 6617.448 | 4173.4214 | 323.4235 | 1103.3681 | 40.3347 |  | 12257.9958 | 7533.9222 | 5675.1866 | 150.2426 | 1380.1051 | 32.1718 | 0 | 14771.6284
2004 | 4 | 26 | 4 | 0.0067006 | 0.0041863 | 0.00032342 | 0.0010847 | 4.0335e-05 | 4.0235e-05 | 0.012376 | 6700.6237 | 4186.2752 | 323.4235 | 1084.6676 | 40.3347 |  | 12335.3248 | 7628.6171 | 5692.6657 | 150.2426 | 1356.7144 | 32.1718 | 0 | 14860.4117
2004 | 4 | 26 | 5 | 0.0070223 | 0.004425 | 0.00032342 | 0.0012835 | 4.0335e-05 | 4.1418e-05 | 0.013136 | 7022.3373 | 4425.0345 | 323.4235 | 1283.5045 | 40.3347 |  | 13094.6346 | 7994.8861 | 6017.3402 | 150.2426 | 1605.4218 | 32.1718 | 0 | 15800.0626
2004 | 4 | 26 | 6 | 0.0080115 | 0.0048312 | 0.00024257 | 0.0014942 | 3.9824e-05 | 4.1418e-05 | 0.014661 | 8011.4954 | 4831.2124 | 242.5676 | 1494.1509 | 39.824 |  | 14619.2503 | 9121.0362 | 6569.6772 | 112.682 | 1868.9007 | 31.7644 | 0 | 17704.0606
2004 | 4 | 26 | 7 | 0.0084808 | 0.0053001 | 0 | 0.0012501 | 3.8292e-05 | 5.4266e-05 | 0.015124 | 8480.8341 | 5300.1342 | 0 | 1250.051 | 38.2917 |  | 15069.311 | 9655.3753 | 7207.3361 | 0 | 1563.5778 | 30.5422 | 0 | 18456.8314
2004 | 4 | 26 | 8 | 0.0095271 | 0.005993 | 0 | 0.0016638 | 3.8292e-05 | 5.19e-05 | 0.017274 | 9527.0708 | 5992.9521 | 0 | 1663.7941 | 38.2917 |  | 17222.1086 | 10846.5091 | 8149.4577 | 0 | 2081.0923 | 30.5422 | 0 | 21107.6013
2004 | 4 | 26 | 9 | 0.0095508 | 0.0063017 | 0 | 0.001743 | 3.8292e-05 | 5.8831e-05 | 0.017693 | 9550.787 | 6301.6791 | 0 | 1742.9751 | 38.2917 |  | 17633.7328 | 10873.5098 | 8569.2772 | 0 | 2180.1327 | 30.5422 | 0 | 21653.462
2004 | 4 | 26 | 10 | 0.0095115 | 0.0066315 | 0 | 0.0019281 | 3.8292e-05 | 8.0639e-05 | 0.01819 | 9511.5495 | 6631.534 | 0 | 1928.1359 | 38.2917 |  | 18109.511 | 10828.8382 | 9017.8272 | 0 | 2411.7339 | 30.5422 | 0 | 22288.9415
2004 | 4 | 26 | 11 | 0.0098072 | 0.0067558 | 0 | 0.0018862 | 3.8292e-05 | 4.9026e-05 | 0.018537 | 9807.2105 | 6755.7609 | 0 | 1886.2369 | 38.2917 |  | 18487.5 | 11165.4464 | 9186.7559 | 0 | 2359.3262 | 30.5422 | 0 | 22742.0707
2004 | 4 | 26 | 12 | 0.0096663 | 0.0067847 | 0 | 0.0019166 | 3.8292e-05 | 5.1561e-05 | 0.018457 | 9666.2771 | 6784.7302 | 0 | 1916.632 | 38.2917 |  | 18405.9309 | 11004.9946 | 9226.1495 | 0 | 2397.3447 | 30.5422 | 0 | 22659.031
2004 | 4 | 26 | 13 | 0.0097706 | 0.0066937 | 0 | 0.0017265 | 3.8292e-05 | 5.6615e-05 | 0.018286 | 9770.6294 | 6693.7263 | 0 | 1726.4531 | 38.2917 |  | 18229.1004 | 11123.799 | 9102.3987 | 0 | 2159.4668 | 30.5422 | 0 | 22416.2068
2004 | 4 | 26 | 14 | 0.0095481 | 0.0066468 | 0 | 0.0017693 | 3.8292e-05 | 5.1386e-05 | 0.018054 | 9548.0871 | 6646.76 | 0 | 1769.3329 | 38.2917 |  | 18002.4716 | 10870.436 | 9038.532 | 0 | 2213.1015 | 30.5422 | 0 | 22152.6117
2004 | 4 | 26 | 15 | 0.009642 | 0.0065076 | 0 | 0.0016974 | 3.8292e-05 | 5.6481e-05 | 0.017942 | 9642.0095 | 6507.6078 | 0 | 1697.3697 | 38.2917 |  | 17885.2786 | 10977.3661 | 8849.3072 | 0 | 2123.089 | 30.5422 | 0 | 21980.3046
2004 | 4 | 26 | 16 | 0.010361 | 0.0064941 | 0 | 0.0018131 | 3.8292e-05 | 4.1379e-05 | 0.018748 | 10361.3753 | 6494.1129 | 0 | 1813.0632 | 38.2917 |  | 18706.843 | 11796.3594 | 8830.9564 | 0 | 2267.7997 | 30.5422 | 0 | 22925.6577
2004 | 4 | 26 | 17 | 0.01078 | 0.0063212 | 0 | 0.0019045 | 3.8292e-05 | 4.5645e-05 | 0.01909 | 10780.1187 | 6321.2445 | 0 | 1904.456 | 38.2917 |  | 19044.1109 | 12273.0961 | 8595.883 | 0 | 2382.1149 | 30.5422 | 0 | 23281.6362
2004 | 4 | 26 | 18 | 0.011165 | 0.0062206 | 0 | 0.0018666 | 3.8292e-05 | 3.8206e-05 | 0.019328 | 11164.7387 | 6220.6309 | 0 | 1866.6015 | 38.2917 |  | 19290.2629 | 12710.9836 | 8459.0646 | 0 | 2334.7661 | 30.5422 | 0 | 23535.3565
2004 | 4 | 26 | 19 | 0.011133 | 0.0063404 | 0 | 0.0021249 | 3.8292e-05 | 3.6347e-05 | 0.019673 | 11133.2895 | 6340.357 | 0 | 2124.9459 | 38.2917 |  | 19636.8841 | 12675.1788 | 8621.873 | 0 | 2657.9061 | 30.5422 | 0 | 23985.5002
2004 | 4 | 26 | 20 | 0.011815 | 0.0062157 | 0.00032342 | 0.0020863 | 4.0335e-05 | 3.5163e-05 | 0.020516 | 11815.049 | 6215.7224 | 323.4235 | 2086.2914 | 40.3347 |  | 20480.821 | 13451.3576 | 8452.3898 | 150.2426 | 2609.5566 | 32.1718 | 0 | 24695.7185
2004 | 4 | 26 | 21 | 0.012017 | 0.0058841 | 0.00032342 | 0.0017958 | 4.0335e-05 | 3.567e-05 | 0.020097 | 12017.3041 | 5884.0884 | 323.4235 | 1795.8038 | 40.3347 |  | 20060.9545 | 13681.6238 | 8001.4205 | 150.2426 | 2246.2115 | 32.1718 | 0 | 24111.6702
2004 | 4 | 26 | 22 | 0.010591 | 0.0056415 | 0.00032342 | 0.001723 | 4.0335e-05 | 3.6685e-05 | 0.018356 | 10590.9341 | 5641.4735 | 323.4235 | 1723.0268 | 40.3347 |  | 18319.1927 | 12057.7106 | 7671.503 | 150.2426 | 2155.1812 | 32.1718 | 0 | 22066.8094
2004 | 4 | 26 | 23 | 0.0095338 | 0.0053063 | 0.00032342 | 0.0015646 | 4.0335e-05 | 3.9897e-05 | 0.016808 | 9533.8025 | 5306.2613 | 323.4235 | 1564.5591 | 40.3347 |  | 16768.3812 | 10854.1731 | 7215.6679 | 150.2426 | 1956.968 | 32.1718 | 0 | 20209.2235
2004 | 4 | 26 | 24 | 0.0073684 | 0.004699 | 0.00032342 | 0.001018 | 4.0335e-05 | 4.1756e-05 | 0.013491 | 7368.3836 | 4699.0143 | 323.4235 | 1017.984 | 40.3347 |  | 13449.1401 | 8388.8575 | 6389.909 | 150.2426 | 1273.3058 | 32.1718 | 0 | 16234.4867
2004 | 4 | 27 | 1 | 0.0063797 | 0.0045267 | 0.00032342 | 0.00090243 | 4.0335e-05 | 4.2264e-05 | 0.012215 | 6379.7179 | 4526.6893 | 323.4235 | 902.4263 | 40.3347 |  | 12172.5918 | 7263.268 | 6155.5745 | 150.2426 | 1128.765 | 32.1718 | 0 | 14730.0219
2004 | 4 | 27 | 2 | 0.0061809 | 0.0044165 | 0.00032342 | 0.000964 | 4.0335e-05 | 4.3109e-05 | 0.011968 | 6180.88 | 4416.4506 | 323.4235 | 963.9976 | 40.3347 |  | 11925.0864 | 7036.8923 | 6005.6675 | 150.2426 | 1205.7789 | 32.1718 | 0 | 14430.7532
2004 | 4 | 27 | 3 | 0.0060363 | 0.004361 | 0.00032342 | 0.00095476 | 4.0335e-05 | 4.3109e-05 | 0.011759 | 6036.2583 | 4360.9589 | 323.4235 | 954.7611 | 40.3347 |  | 11715.7365 | 6872.2414 | 5930.2076 | 150.2426 | 1194.2258 | 32.1718 | 0 | 14179.0893
2004 | 4 | 27 | 4 | 0.0062025 | 0.0042504 | 0.00032342 | 0.00099944 | 4.0335e-05 | 4.3278e-05 | 0.011859 | 6202.5344 | 4250.3863 | 323.4235 | 999.4395 | 40.3347 |  | 11816.1184 | 7061.5457 | 5779.8465 | 150.2426 | 1250.1101 | 32.1718 | 0 | 14273.9168
2004 | 4 | 27 | 5 | 0.0066033 | 0.0044308 | 0.00032342 | 0.0011936 | 4.0335e-05 | 4.3278e-05 | 0.012635 | 6603.2916 | 4430.8211 | 323.4235 | 1193.5822 | 40.3347 |  | 12591.4532 | 7517.8052 | 6025.2091 | 150.2426 | 1492.9459 | 32.1718 | 0 | 15218.3747
2004 | 4 | 27 | 6 | 0.0074188 | 0.005025 | 0.00024257 | 0.0014156 | 3.9824e-05 | 4.3278e-05 | 0.014185 | 7418.8298 | 5024.9545 | 242.5676 | 1415.5523 | 39.824 |  | 14141.7282 | 8446.2903 | 6833.1356 | 112.682 | 1770.5886 | 31.7644 | 0 | 17194.4608
2004 | 4 | 27 | 7 | 0.0089572 | 0.0058107 | 0 | 0.0016742 | 3.8292e-05 | 5.7309e-05 | 0.016538 | 8957.1975 | 5810.7437 | 0 | 1674.1775 | 38.2917 |  | 16480.4103 | 10197.712 | 7901.6834 | 0 | 2094.0799 | 30.5422 | 0 | 20224.0176
2004 | 4 | 27 | 8 | 0.0091104 | 0.0062606 | 0 | 0.0016889 | 3.8292e-05 | 6.2888e-05 | 0.017161 | 9110.4158 | 6260.5717 | 0 | 1688.8829 | 38.2917 |  | 17098.162 | 10372.15 | 8513.3777 | 0 | 2112.4737 | 30.5422 | 0 | 21028.5436
2004 | 4 | 27 | 9 | 0.0090093 | 0.0066509 | 0 | 0.0018624 | 3.8292e-05 | 7.506e-05 | 0.017636 | 9009.2754 | 6650.8716 | 0 | 1862.4125 | 38.2917 |  | 17560.8512 | 10257.0024 | 9044.1232 | 0 | 2329.5265 | 30.5422 | 0 | 21661.1943
2004 | 4 | 27 | 10 | 0.0088258 | 0.0069522 | 0 | 0.0019336 | 3.8292e-05 | 0.00010243 | 0.017852 | 8825.8416 | 6952.1616 | 0 | 1933.6076 | 38.2917 |  | 17749.9025 | 10048.1642 | 9453.8295 | 0 | 2418.578 | 30.5422 | 0 | 21951.114
2004 | 4 | 27 | 11 | 0.0090943 | 0.0068022 | 0 | 0.0019129 | 3.8292e-05 | 0.00034954 | 0.018197 | 9094.3056 | 6802.1797 | 0 | 1912.8715 | 38.2917 |  | 17847.6485 | 10353.8087 | 9249.8781 | 0 | 2392.6411 | 30.5422 | 0 | 22026.8701
2004 | 4 | 27 | 12 | 0.0091629 | 0.0067075 | 0 | 0.0018587 | 3.8292e-05 | 0.00034605 | 0.018114 | 9162.9397 | 6707.5339 | 0 | 1858.707 | 38.2917 |  | 17767.4723 | 10431.9482 | 9121.1748 | 0 | 2324.8916 | 30.5422 | 0 | 21908.5568
2004 | 4 | 27 | 13 | 0.0089661 | 0.0068498 | 0 | 0.0017893 | 3.8292e-05 | 0.00037767 | 0.018021 | 8966.1366 | 6849.811 | 0 | 1789.3181 | 38.2917 |  | 17643.5574 | 10207.8891 | 9314.649 | 0 | 2238.0991 | 30.5422 | 0 | 21791.1795
2004 | 4 | 27 | 14 | 0.0086521 | 0.0068567 | 0 | 0.0018844 | 3.8292e-05 | 0.00033202 | 0.017764 | 8652.1328 | 6856.7445 | 0 | 1884.3739 | 38.2917 |  | 17431.5429 | 9850.3978 | 9324.0775 | 0 | 2356.996 | 30.5422 | 0 | 21562.0135
2004 | 4 | 27 | 15 | 0.0088511 | 0.0068096 | 0 | 0.0018838 | 3.8292e-05 | 0.00034687 | 0.01793 | 8851.0737 | 6809.6374 | 0 | 1883.8343 | 38.2917 |  | 17582.8371 | 10076.8907 | 9260.0194 | 0 | 2356.3211 | 30.5422 | 0 | 21723.7734
2004 | 4 | 27 | 16 | 0.0096875 | 0.0068685 | 0 | 0.0019996 | 3.8292e-05 | 0.00011935 | 0.018713 | 9687.4919 | 6868.5135 | 0 | 1999.6406 | 38.2917 |  | 18593.9376 | 11029.1474 | 9340.0814 | 0 | 2501.1728 | 30.5422 | 0 | 22900.9439
2004 | 4 | 27 | 17 | 0.010046 | 0.0067732 | 0 | 0.0019925 | 3.8292e-05 | 4.7166e-05 | 0.018898 | 10046.3851 | 6773.1718 | 0 | 1992.4857 | 38.2917 |  | 18850.3343 | 11437.7451 | 9210.4319 | 0 | 2492.2235 | 30.5422 | 0 | 23170.9427
2004 | 4 | 27 | 18 | 0.010095 | 0.0065161 | 0 | 0.0018408 | 3.8292e-05 | 4.3109e-05 | 0.018533 | 10094.7539 | 6516.0979 | 0 | 1840.7549 | 38.2917 |  | 18489.8984 | 11492.8126 | 8860.8525 | 0 | 2302.4369 | 30.5422 | 0 | 22686.6443
2004 | 4 | 27 | 19 | 0.010284 | 0.0062902 | 0 | 0.0017117 | 3.8292e-05 | 3.7868e-05 | 0.018363 | 10284.4707 | 6290.1652 | 0 | 1711.7482 | 38.2917 |  | 18324.6757 | 11708.804 | 8553.62 | 0 | 2141.0738 | 30.5422 | 0 | 22434.0401
2004 | 4 | 27 | 20 | 0.010843 | 0.0063014 | 0.00032342 | 0.0017538 | 4.0335e-05 | 3.7699e-05 | 0.019299 | 10842.6769 | 6301.3651 | 323.4235 | 1753.8096 | 40.3347 |  | 19261.6099 | 12344.3182 | 8568.8502 | 150.2426 | 2193.6847 | 32.1718 | 0 | 23289.2676
2004 | 4 | 27 | 21 | 0.011345 | 0.0061477 | 0.00032342 | 0.0018048 | 4.0335e-05 | 3.8375e-05 | 0.0197 | 11345.3687 | 6147.6713 | 323.4235 | 1804.7629 | 40.3347 |  | 19661.5612 | 12916.6296 | 8359.8512 | 150.2426 | 2257.4177 | 32.1718 | 0 | 23716.313
2004 | 4 | 27 | 22 | 0.0099762 | 0.0056245 | 0.00032342 | 0.0014377 | 4.0335e-05 | 3.9728e-05 | 0.017442 | 9976.1611 | 5624.5486 | 323.4235 | 1437.6857 | 40.3347 |  | 17402.1537 | 11357.7956 | 7648.4878 | 150.2426 | 1798.2734 | 32.1718 | 0 | 20986.9712
2004 | 4 | 27 | 23 | 0.0084236 | 0.0050575 | 0.00032342 | 0.0010095 | 4.0335e-05 | 4.1587e-05 | 0.014896 | 8423.5962 | 5057.4737 | 323.4235 | 1009.5123 | 40.3347 |  | 14854.3405 | 9590.2104 | 6877.3565 | 150.2426 | 1262.7093 | 32.1718 | 0 | 17912.6906
2004 | 4 | 27 | 24 | 0.0069703 | 0.0047498 | 0.00032342 | 0.00096894 | 4.0335e-05 | 4.3447e-05 | 0.013096 | 6970.2792 | 4749.812 | 323.4235 | 968.943 | 40.3347 |  | 13052.7924 | 7935.6182 | 6458.9857 | 150.2426 | 1211.9648 | 32.1718 | 0 | 15788.9831
2004 | 4 | 28 | 1 | 0.0065617 | 0.004658 | 0.00032342 | 0.0010696 | 4.0335e-05 | 4.3954e-05 | 0.012697 | 6561.7424 | 4658.0252 | 323.4235 | 1069.6465 | 40.3347 |  | 12653.1724 | 7470.5018 | 6334.1704 | 150.2426 | 1337.9258 | 32.1718 | 0 | 15325.0124
2004 | 4 | 28 | 2 | 0.0063634 | 0.0045442 | 0.00032342 | 0.0011251 | 4.0335e-05 | 4.4292e-05 | 0.012441 | 6363.3697 | 4544.2314 | 323.4235 | 1125.0747 | 40.3347 |  | 12396.4341 | 7244.6556 | 6179.429 | 150.2426 | 1407.256 | 32.1718 | 0 | 15013.7551
2004 | 4 | 28 | 3 | 0.0062266 | 0.0044648 | 0.00032342 | 0.001124 | 4.0335e-05 | 4.3954e-05 | 0.012223 | 6226.5643 | 4464.8 | 323.4235 | 1124.0354 | 40.3347 |  | 12179.1579 | 7088.9035 | 6071.4149 | 150.2426 | 1405.9561 | 32.1718 | 0 | 14748.689
2004 | 4 | 28 | 4 | 0.0063143 | 0.0044795 | 0.00032342 | 0.0011261 | 4.0335e-05 | 4.3954e-05 | 0.012328 | 6314.3151 | 4479.4618 | 323.4235 | 1126.1419 | 40.3347 |  | 12283.6771 | 7188.8073 | 6091.3527 | 150.2426 | 1408.5909 | 32.1718 | 0 | 14871.1654
2004 | 4 | 28 | 5 | 0.0067152 | 0.0046866 | 0.00032342 | 0.0013232 | 4.0335e-05 | 4.4799e-05 | 0.013134 | 6715.2467 | 4686.5722 | 323.4235 | 1323.2018 | 40.3347 |  | 13088.7789 | 7645.2653 | 6372.9897 | 150.2426 | 1655.0756 | 32.1718 | 0 | 15855.7451
2004 | 4 | 28 | 6 | 0.0075601 | 0.0052746 | 0.00024257 | 0.0015824 | 3.9824e-05 | 4.5645e-05 | 0.014745 | 7560.0949 | 5274.5513 | 242.5676 | 1582.3794 | 39.824 |  | 14699.4171 | 8607.1196 | 7172.5474 | 112.682 | 1979.2578 | 31.7644 | 0 | 17903.3712
2004 | 4 | 28 | 7 | 0.0091089 | 0.0060884 | 0 | 0.0018922 | 3.8292e-05 | 6.2888e-05 | 0.017191 | 9108.885 | 6088.3543 | 0 | 1892.2474 | 38.2917 |  | 17127.7783 | 10370.4072 | 8279.1895 | 0 | 2366.8442 | 30.5422 | 0 | 21046.9831
2004 | 4 | 28 | 8 | 0.0092393 | 0.006602 | 0 | 0.0018805 | 3.8292e-05 | 7.8441e-05 | 0.017839 | 9239.3433 | 6602.021 | 0 | 1880.5103 | 38.2917 |  | 17760.1663 | 10518.9332 | 8977.6941 | 0 | 2352.1634 | 30.5422 | 0 | 21879.3329
2004 | 4 | 28 | 9 | 0.0091398 | 0.0070372 | 0 | 0.0020475 | 3.8292e-05 | 6.9312e-05 | 0.018332 | 9139.8354 | 7037.2459 | 0 | 2047.5316 | 38.2917 |  | 18262.9045 | 10405.6441 | 9569.5305 | 0 | 2561.0754 | 30.5422 | 0 | 22566.7922
2004 | 4 | 28 | 10 | 0.0089513 | 0.0073946 | 0 | 0.0020943 | 3.8292e-05 | 7.8779e-05 | 0.018557 | 8951.2545 | 7394.5501 | 0 | 2094.3062 | 38.2917 |  | 18478.4025 | 10190.946 | 10055.4072 | 0 | 2619.5817 | 30.5422 | 0 | 22896.477
2004 | 4 | 28 | 11 | 0.00925 | 0.0074788 | 0 | 0.0020912 | 3.8292e-05 | 5.7309e-05 | 0.018916 | 9250.0071 | 7478.8309 | 0 | 2091.2141 | 38.2917 |  | 18858.3438 | 10531.0739 | 10170.0156 | 0 | 2615.714 | 30.5422 | 0 | 23347.3457
2004 | 4 | 28 | 12 | 0.0093314 | 0.0073503 | 0 | 0.0020408 | 3.8292e-05 | 6.7898e-05 | 0.018829 | 9331.3799 | 7350.2816 | 0 | 2040.8372 | 38.2917 |  | 18760.7903 | 10623.7162 | 9995.2091 | 0 | 2552.702 | 30.5422 | 0 | 23202.1695
2004 | 4 | 28 | 13 | 0.0091919 | 0.0074369 | 0 | 0.0019996 | 3.8292e-05 | 6.5976e-05 | 0.018733 | 9191.9342 | 7436.9083 | 0 | 1999.6326 | 38.2917 |  | 18666.7668 | 10464.9583 | 10113.0075 | 0 | 2501.1629 | 30.5422 | 0 | 23109.6709
2004 | 4 | 28 | 14 | 0.0088822 | 0.0073731 | 0 | 0.0020948 | 3.8292e-05 | 7.6581e-05 | 0.018465 | 8882.1669 | 7373.0952 | 0 | 2094.7748 | 38.2917 |  | 18388.3286 | 10112.2901 | 10026.2319 | 0 | 2620.1678 | 30.5422 | 0 | 22789.2321
2004 | 4 | 28 | 15 | 0.0090878 | 0.0070909 | 0 | 0.0020963 | 3.8292e-05 | 0.00032431 | 0.018638 | 9087.8237 | 7090.8919 | 0 | 2096.2972 | 38.2917 |  | 18313.3045 | 10346.4291 | 9642.4806 | 0 | 2622.072 | 30.5422 | 0 | 22641.524
2004 | 4 | 28 | 16 | 0.0099359 | 0.0069237 | 0 | 0.0022269 | 3.8292e-05 | 0.00032733 | 0.019452 | 9935.9453 | 6923.6851 | 0 | 2226.8821 | 38.2917 |  | 19124.8041 | 11312.0101 | 9415.106 | 0 | 2785.409 | 30.5422 | 0 | 23543.0673
2004 | 4 | 28 | 17 | 0.010315 | 0.0067354 | 0 | 0.0022363 | 3.8292e-05 | 0.0003185 | 0.019644 | 10315.0961 | 6735.409 | 0 | 2236.3213 | 38.2917 |  | 19325.1181 | 11743.6709 | 9159.0805 | 0 | 2797.2158 | 30.5422 | 0 | 23730.5094
2004 | 4 | 28 | 18 | 0.010376 | 0.0064339 | 0 | 0.0021176 | 3.8292e-05 | 0.00029855 | 0.019265 | 10376.4257 | 6433.8623 | 0 | 2117.6031 | 38.2917 |  | 18966.1827 | 11813.4942 | 8749.0252 | 0 | 2648.7216 | 30.5422 | 0 | 23241.7833
2004 | 4 | 28 | 19 | 0.01054 | 0.0063042 | 0 | 0.0019678 | 3.8292e-05 | 0.00023735 | 0.019088 | 10539.9216 | 6304.2199 | 0 | 1967.7533 | 38.2917 |  | 18850.1865 | 11999.6332 | 8572.7323 | 0 | 2461.2879 | 30.5422 | 0 | 23064.1956
2004 | 4 | 28 | 20 | 0.011115 | 0.0063347 | 0.00032342 | 0.0020117 | 4.0335e-05 | 0.000236 | 0.020061 | 11115.1132 | 6334.7188 | 323.4235 | 2011.6998 | 40.3347 |  | 19825.29 | 12654.4852 | 8614.2059 | 150.2426 | 2516.2566 | 32.1718 | 0 | 23967.3621
2004 | 4 | 28 | 21 | 0.011579 | 0.0062523 | 0.00032342 | 0.0020429 | 4.0335e-05 | 0.00023938 | 0.020478 | 11579.3769 | 6252.2792 | 323.4235 | 2042.9397 | 40.3347 |  | 20238.354 | 13183.0465 | 8502.1012 | 150.2426 | 2555.3318 | 32.1718 | 0 | 24422.8939
2004 | 4 | 28 | 22 | 0.0102 | 0.005675 | 0.00032342 | 0.0016664 | 4.0335e-05 | 0.00022552 | 0.018131 | 10199.7594 | 5675.0475 | 323.4235 | 1666.4434 | 40.3347 |  | 17905.0086 | 11612.3608 | 7717.1583 | 150.2426 | 2084.4061 | 32.1718 | 0 | 21596.3396
2004 | 4 | 28 | 23 | 0.0086259 | 0.0050639 | 0.00032342 | 0.0012085 | 4.0335e-05 | 0.00022197 | 0.015484 | 8625.9394 | 5063.8715 | 323.4235 | 1208.5151 | 40.3347 |  | 15262.0842 | 9820.5768 | 6886.0566 | 150.2426 | 1511.6242 | 32.1718 | 0 | 18400.6719
2004 | 4 | 28 | 24 | 0.0071766 | 0.0047016 | 0.00032342 | 0.0011545 | 4.0335e-05 | 0.0002169 | 0.013613 | 7176.5865 | 4701.5771 | 323.4235 | 1154.49 | 40.3347 |  | 13396.4119 | 8170.4978 | 6393.394 | 150.2426 | 1444.049 | 32.1718 | 0 | 16190.3553
2004 | 4 | 29 | 1 | 0.0066284 | 0.0043389 | 0.00032342 | 0.00097337 | 4.0335e-05 | 0.00021081 | 0.012515 | 6628.4324 | 4338.9478 | 323.4235 | 973.3662 | 40.3347 |  | 12304.5047 | 7546.4278 | 5900.276 | 150.2426 | 1217.4974 | 32.1718 | 0 | 14846.6157
2004 | 4 | 29 | 2 | 0.0064148 | 0.0042355 | 0.00032342 | 0.0010369 | 4.0335e-05 | 0.00021166 | 0.012263 | 6414.7792 | 4235.5061 | 323.4235 | 1036.8886 | 40.3347 |  | 12050.9321 | 7303.185 | 5759.6118 | 150.2426 | 1296.9518 | 32.1718 | 0 | 14542.1631
2004 | 4 | 29 | 3 | 0.0062897 | 0.0041462 | 0.00032342 | 0.0010346 | 4.0335e-05 | 0.00021385 | 0.012048 | 6289.6893 | 4146.2031 | 323.4235 | 1034.5848 | 40.3347 |  | 11834.2354 | 7160.771 | 5638.174 | 150.2426 | 1294.0702 | 32.1718 | 0 | 14275.4297
2004 | 4 | 29 | 4 | 0.0064315 | 0.0040973 | 0.00032342 | 0.0010493 | 4.0335e-05 | 0.00020929 | 0.012151 | 6431.5189 | 4097.2743 | 323.4235 | 1049.2716 | 40.3347 |  | 11941.8231 | 7322.2431 | 5571.6387 | 150.2426 | 1312.4407 | 32.1718 | 0 | 14388.7369
2004 | 4 | 29 | 5 | 0.0068166 | 0.0043266 | 0.00032342 | 0.0012283 | 4.0335e-05 | 0.0002103 | 0.012946 | 6816.5607 | 4326.6045 | 323.4235 | 1228.2922 | 40.3347 |  | 12735.2156 | 7760.6107 | 5883.4911 | 150.2426 | 1536.3616 | 32.1718 | 0 | 15362.8778
2004 | 4 | 29 | 6 | 0.007665 | 0.0049232 | 0.00024257 | 0.0014387 | 3.9824e-05 | 0.00022467 | 0.014534 | 7664.9735 | 4923.1603 | 242.5676 | 1438.7286 | 39.824 |  | 14309.254 | 8726.5233 | 6694.7118 | 112.682 | 1799.5778 | 31.7644 | 0 | 17365.2593
2004 | 4 | 29 | 7 | 0.0093311 | 0.005564 | 0 | 0.0017002 | 3.8292e-05 | 0.00031089 | 0.016945 | 9331.1038 | 5564.0327 | 0 | 1700.1941 | 38.2917 |  | 16633.6222 | 10623.4019 | 7566.1959 | 0 | 2126.6218 | 30.5422 | 0 | 20346.7618
2004 | 4 | 29 | 8 | 0.0094388 | 0.006086 | 0 | 0.0017066 | 3.8292e-05 | 0.0003135 | 0.017583 | 9438.796 | 6085.9751 | 0 | 1706.6093 | 38.2917 |  | 17269.6721 | 10746.0088 | 8275.9542 | 0 | 2134.6461 | 30.5422 | 0 | 21187.1513
2004 | 4 | 29 | 9 | 0.0093417 | 0.0064619 | 0 | 0.0018962 | 3.8292e-05 | 0.00033163 | 0.01807 | 9341.6759 | 6461.9107 | 0 | 1896.2105 | 38.2917 |  | 17738.0887 | 10635.4381 | 8787.1665 | 0 | 2371.8013 | 30.5422 | 0 | 21824.9482
2004 | 4 | 29 | 10 | 0.0091663 | 0.0067296 | 0 | 0.0020102 | 3.8292e-05 | 0.00034705 | 0.018291 | 9166.2899 | 6729.598 | 0 | 2010.2317 | 38.2917 |  | 17944.4113 | 10435.7624 | 9151.1785 | 0 | 2514.4203 | 30.5422 | 0 | 22131.9034
2004 | 4 | 29 | 11 | 0.0094562 | 0.0068281 | 0 | 0.0020066 | 3.8292e-05 | 0.00031561 | 0.018645 | 9456.1991 | 6828.0827 | 0 | 2006.6193 | 38.2917 |  | 18329.1928 | 10765.8222 | 9285.102 | 0 | 2509.9019 | 30.5422 | 0 | 22591.3682
2004 | 4 | 29 | 12 | 0.009547 | 0.0068598 | 0 | 0.0019746 | 3.8292e-05 | 0.00013947 | 0.018559 | 9546.9588 | 6859.7843 | 0 | 1974.5753 | 38.2917 |  | 18419.6101 | 10869.1515 | 9328.2111 | 0 | 2469.8209 | 30.5422 | 0 | 22697.7258
2004 | 4 | 29 | 13 | 0.0093596 | 0.0068373 | 0 | 0.0019269 | 3.8292e-05 | 0.00030244 | 0.018465 | 9359.6209 | 6837.2747 | 0 | 1926.883 | 38.2917 |  | 18162.0704 | 10655.8685 | 9297.6017 | 0 | 2410.1669 | 30.5422 | 0 | 22394.1793
2004 | 4 | 29 | 14 | 0.0090575 | 0.0069999 | 0 | 0.0020343 | 3.8292e-05 | 7.044e-05 | 0.018201 | 9057.5311 | 6999.926 | 0 | 2034.3213 | 38.2917 |  | 18130.07 | 10311.9411 | 9518.7814 | 0 | 2544.5518 | 30.5422 | 0 | 22405.8166
2004 | 4 | 29 | 15 | 0.0092587 | 0.0069826 | 0 | 0.0020393 | 3.8292e-05 | 5.1896e-05 | 0.018371 | 9258.704 | 6982.5943 | 0 | 2039.2542 | 38.2917 |  | 18318.8442 | 10540.9752 | 9495.2131 | 0 | 2550.722 | 30.5422 | 0 | 22617.4526
2004 | 4 | 29 | 16 | 0.010095 | 0.0068688 | 0 | 0.0021423 | 3.8292e-05 | 2.8865e-05 | 0.019174 | 10095.329 | 6868.836 | 0 | 2142.2755 | 38.2917 |  | 19144.7321 | 11493.4674 | 9340.5199 | 0 | 2679.5821 | 30.5422 | 0 | 23544.1117
2004 | 4 | 29 | 17 | 0.010441 | 0.0067373 | 0 | 0.0021204 | 3.8292e-05 | 2.5189e-05 | 0.019362 | 10441.1457 | 6737.3438 | 0 | 2120.3685 | 38.2917 |  | 19337.1497 | 11887.1775 | 9161.7116 | 0 | 2652.1807 | 30.5422 | 0 | 23731.612
2004 | 4 | 29 | 18 | 0.010559 | 0.006389 | 0 | 0.0019692 | 3.8292e-05 | 3.3642e-05 | 0.018989 | 10558.7591 | 6388.9581 | 0 | 1969.2285 | 38.2917 |  | 18955.2374 | 12021.0796 | 8687.9627 | 0 | 2463.1331 | 30.5422 | 0 | 23202.7176
2004 | 4 | 29 | 19 | 0.010728 | 0.0061771 | 0 | 0.001834 | 3.8292e-05 | 3.7023e-05 | 0.018814 | 10727.7967 | 6177.1431 | 0 | 1833.9684 | 38.2917 |  | 18777.1999 | 12213.5279 | 8399.9281 | 0 | 2293.9482 | 30.5422 | 0 | 22937.9464
2004 | 4 | 29 | 20 | 0.011301 | 0.0061707 | 0.00032342 | 0.0019019 | 4.0335e-05 | 3.6516e-05 | 0.019774 | 11301.134 | 6170.7053 | 323.4235 | 1901.9173 | 40.3347 |  | 19737.5149 | 12866.2687 | 8391.1737 | 150.2426 | 2378.9394 | 32.1718 | 0 | 23818.7963
2004 | 4 | 29 | 21 | 0.01184 | 0.0059766 | 0.00032342 | 0.0019674 | 4.0335e-05 | 3.6347e-05 | 0.020185 | 11840.3519 | 5976.6394 | 323.4235 | 1967.4178 | 40.3347 |  | 20148.1674 | 13480.1648 | 8127.275 | 150.2426 | 2460.8683 | 32.1718 | 0 | 24250.7226
2004 | 4 | 29 | 22 | 0.010491 | 0.0053596 | 0.00032342 | 0.0016182 | 4.0335e-05 | 3.8037e-05 | 0.017871 | 10491.3605 | 5359.5576 | 323.4235 | 1618.202 | 40.3347 |  | 17832.8784 | 11944.3467 | 7288.1424 | 150.2426 | 2024.0651 | 32.1718 | 0 | 21438.9688
2004 | 4 | 29 | 23 | 0.0088932 | 0.0047762 | 0.00032342 | 0.0011893 | 4.0335e-05 | 3.9897e-05 | 0.015262 | 8893.1544 | 4776.2257 | 323.4235 | 1189.3003 | 40.3347 |  | 15222.4387 | 10124.7994 | 6494.9042 | 150.2426 | 1487.5901 | 32.1718 | 0 | 18289.7081
2004 | 4 | 29 | 24 | 0.0073697 | 0.0045114 | 0.00032342 | 0.0011321 | 4.0335e-05 | 4.1418e-05 | 0.013418 | 7369.6637 | 4511.4401 | 323.4235 | 1132.0986 | 40.3347 |  | 13376.9607 | 8390.3149 | 6134.838 | 150.2426 | 1416.0417 | 32.1718 | 0 | 16123.609
2004 | 4 | 30 | 1 | 0.0072084 | 0.0044942 | 0.00032342 | 0.0011561 | 4.0335e-05 | 4.1418e-05 | 0.013264 | 7208.3581 | 4494.1563 | 323.4235 | 1156.0786 | 40.3347 |  | 13222.3512 | 8206.6696 | 6111.3348 | 150.2426 | 1446.036 | 32.1718 | 0 | 15946.4548
2004 | 4 | 30 | 2 | 0.0066979 | 0.0043366 | 0.00032342 | 0.0010649 | 4.0335e-05 | 4.1925e-05 | 0.012505 | 6697.8801 | 4336.6072 | 323.4235 | 1064.8713 | 40.3347 |  | 12463.1168 | 7625.4936 | 5897.0932 | 150.2426 | 1331.953 | 32.1718 | 0 | 15036.9542
2004 | 4 | 30 | 3 | 0.0066437 | 0.0041474 | 0.00032342 | 0.0010061 | 4.0335e-05 | 4.2094e-05 | 0.012203 | 6643.6587 | 4147.4185 | 323.4235 | 1006.0572 | 40.3347 |  | 12160.8927 | 7563.7629 | 5639.8268 | 150.2426 | 1258.3876 | 32.1718 | 0 | 14644.3918
2004 | 4 | 30 | 4 | 0.0066995 | 0.0041562 | 0.00032342 | 0.0010918 | 4.0335e-05 | 4.2771e-05 | 0.012354 | 6699.5024 | 4156.1629 | 323.4235 | 1091.8199 | 40.3347 |  | 12311.2434 | 7627.3405 | 5651.7178 | 150.2426 | 1365.6605 | 32.1718 | 0 | 14827.1332
2004 | 4 | 30 | 5 | 0.0069993 | 0.004202 | 0.00032342 | 0.0011406 | 4.0335e-05 | 4.2094e-05 | 0.012748 | 6999.2672 | 4202.0066 | 323.4235 | 1140.5963 | 40.3347 |  | 12705.6284 | 7968.6209 | 5714.0579 | 150.2426 | 1426.6707 | 32.1718 | 0 | 15291.7639
2004 | 4 | 30 | 6 | 0.0081611 | 0.0047373 | 0.00024257 | 0.0014599 | 3.9824e-05 | 4.1249e-05 | 0.014682 | 8161.135 | 4737.3033 | 242.5676 | 1459.92 | 39.824 |  | 14640.7499 | 9291.3999 | 6441.9759 | 112.682 | 1826.0843 | 31.7644 | 0 | 17703.9066
2004 | 4 | 30 | 7 | 0.0096983 | 0.0053925 | 0 | 0.0016503 | 3.8292e-05 | 3.7626e-05 | 0.016817 | 9698.345 | 5392.54 | 0 | 1650.3101 | 38.2917 |  | 16779.4869 | 11041.5037 | 7332.9932 | 0 | 2064.2264 | 30.5422 | 0 | 20469.2656
2004 | 4 | 30 | 8 | 0.0096639 | 0.0058133 | 0 | 0.0016528 | 3.8292e-05 | 3.0187e-05 | 0.017198 | 9663.9052 | 5813.2633 | 0 | 1652.8208 | 38.2917 |  | 17168.281 | 11002.2942 | 7905.1097 | 0 | 2067.3668 | 30.5422 | 0 | 21005.3129
2004 | 4 | 30 | 9 | 0.00969 | 0.0062253 | 0 | 0.0018656 | 3.8292e-05 | 2.9584e-05 | 0.017849 | 9690.0071 | 6225.3482 | 0 | 1865.5746 | 38.2917 |  | 17819.2216 | 11032.0111 | 8465.4793 | 0 | 2333.4816 | 30.5422 | 0 | 21861.5142
2004 | 4 | 30 | 10 | 0.0099649 | 0.0066598 | 0 | 0.0021642 | 3.8292e-05 | 2.2617e-05 | 0.01885 | 9964.8897 | 6659.8001 | 0 | 2164.2164 | 38.2917 |  | 18827.1979 | 11344.9631 | 9056.2645 | 0 | 2707.0261 | 30.5422 | 0 | 23138.796
2004 | 4 | 30 | 11 | 0.0099711 | 0.0067196 | 0 | 0.0022152 | 3.8292e-05 | 3.1915e-05 | 0.018976 | 9971.0921 | 6719.6 | 0 | 2215.237 | 38.2917 |  | 18944.2208 | 11352.0245 | 9137.5829 | 0 | 2770.8433 | 30.5422 | 0 | 23290.9929
2004 | 4 | 30 | 12 | 0.0099653 | 0.0065574 | 0 | 0.002069 | 3.8292e-05 | 3.2065e-05 | 0.018662 | 9965.3452 | 6557.4056 | 0 | 2069.0179 | 38.2917 |  | 18630.0604 | 11345.4817 | 8917.0244 | 0 | 2587.9508 | 30.5422 | 0 | 22880.999
2004 | 4 | 30 | 13 | 0.0094865 | 0.006694 | 0 | 0.0021099 | 3.8292e-05 | 4.1373e-05 | 0.01837 | 9486.4516 | 6693.9945 | 0 | 2109.9214 | 38.2917 |  | 18328.6592 | 10800.2644 | 9102.7634 | 0 | 2639.1133 | 30.5422 | 0 | 22572.6834
2004 | 4 | 30 | 14 | 0.0092973 | 0.0065491 | 0 | 0.0020546 | 3.8292e-05 | 3.1859e-05 | 0.017971 | 9297.3448 | 6549.0869 | 0 | 2054.5596 | 38.2917 |  | 17939.283 | 10584.9675 | 8905.7123 | 0 | 2569.8661 | 30.5422 | 0 | 22091.0882
2004 | 4 | 30 | 15 | 0.0092874 | 0.0064132 | 0 | 0.0019331 | 3.8292e-05 | 3.1444e-05 | 0.017703 | 9287.4003 | 6413.1558 | 0 | 1933.0647 | 38.2917 |  | 17671.9125 | 10573.6458 | 8720.8676 | 0 | 2417.8989 | 30.5422 | 0 | 21742.9546
2004 | 4 | 30 | 16 | 0.0098458 | 0.0062915 | 0 | 0.0018692 | 3.8292e-05 | 2.9118e-05 | 0.018074 | 9845.8214 | 6291.5252 | 0 | 1869.1973 | 38.2917 |  | 18044.8355 | 11209.4046 | 8555.4694 | 0 | 2338.0129 | 30.5422 | 0 | 22133.4292
2004 | 4 | 30 | 17 | 0.010361 | 0.0061927 | 0 | 0.0018973 | 3.8292e-05 | 2.7387e-05 | 0.018517 | 10360.9928 | 6192.7232 | 0 | 1897.2815 | 38.2917 |  | 18489.2892 | 11795.9239 | 8421.1146 | 0 | 2373.141 | 30.5422 | 0 | 22620.7217
2004 | 4 | 30 | 18 | 0.01058 | 0.0058711 | 0 | 0.0016892 | 3.8292e-05 | 3.3642e-05 | 0.018213 | 10580.3072 | 5871.1393 | 0 | 1689.2474 | 38.2917 |  | 18178.9855 | 12045.612 | 7983.8118 | 0 | 2112.9295 | 30.5422 | 0 | 22172.8955
2004 | 4 | 30 | 19 | 0.010744 | 0.0057785 | 0 | 0.0016935 | 3.8292e-05 | 3.8206e-05 | 0.018292 | 10743.7841 | 5778.5408 | 0 | 1693.5034 | 38.2917 |  | 18254.12 | 12231.7294 | 7857.8927 | 0 | 2118.253 | 30.5422 | 0 | 22238.4173
2004 | 4 | 30 | 20 | 0.011281 | 0.0059366 | 0.00032342 | 0.0019145 | 4.0335e-05 | 3.7361e-05 | 0.019534 | 11281.3558 | 5936.6407 | 323.4235 | 1914.5103 | 40.3347 |  | 19496.2651 | 12843.7514 | 8072.8832 | 150.2426 | 2394.691 | 32.1718 | 0 | 23493.7399
2004 | 4 | 30 | 21 | 0.011634 | 0.0054605 | 0.00032342 | 0.0017471 | 4.0335e-05 | 3.7868e-05 | 0.019244 | 11634.3406 | 5460.507 | 323.4235 | 1747.0506 | 40.3347 |  | 19205.6564 | 13245.6223 | 7425.4175 | 150.2426 | 2185.2304 | 32.1718 | 0 | 23038.6846
2004 | 4 | 30 | 22 | 0.010473 | 0.0050517 | 0.00032342 | 0.0015885 | 4.0335e-05 | 3.9221e-05 | 0.017516 | 10473.3308 | 5051.6879 | 323.4235 | 1588.4664 | 40.3347 |  | 17477.2434 | 11923.82 | 6869.4888 | 150.2426 | 1986.8716 | 32.1718 | 0 | 20962.5949
2004 | 4 | 30 | 23 | 0.0092453 | 0.0044763 | 0.00032342 | 0.0011662 | 4.0335e-05 | 4.0573e-05 | 0.015292 | 9245.2575 | 4476.2515 | 323.4235 | 1166.2484 | 40.3347 |  | 15251.5157 | 10525.6665 | 6086.9872 | 150.2426 | 1458.7565 | 32.1718 | 0 | 18253.8246
2004 | 4 | 30 | 24 | 0.0078652 | 0.0042188 | 0.00032342 | 0.0011674 | 4.0335e-05 | 4.1925e-05 | 0.013657 | 7865.2401 | 4218.7756 | 323.4235 | 1167.3807 | 40.3347 |  | 13615.1546 | 8954.5255 | 5736.861 | 150.2426 | 1460.1728 | 32.1718 | 0 | 16333.9738
2004 | 5 | 1 | 1 | 0.0069229 | 0.0045648 | 0.00034465 | 0.0015169 | 4.2288e-05 | 4.2217e-05 | 0.013434 | 6922.8679 | 4564.7504 | 344.6528 | 1516.8603 | 42.2876 |  | 13391.4189 | 7881.6408 | 6207.3315 | 160.1044 | 1897.3058 | 33.7295 | 0 | 16180.112
2004 | 5 | 1 | 2 | 0.0065535 | 0.004399 | 0.00034465 | 0.0014335 | 4.2288e-05 | 4.2553e-05 | 0.012816 | 6553.4657 | 4399.0251 | 344.6528 | 1433.536 | 42.2876 |  | 12772.9672 | 7461.0788 | 5981.9716 | 160.1044 | 1793.0828 | 33.7295 | 0 | 15429.967
2004 | 5 | 1 | 3 | 0.0064075 | 0.0042753 | 0.00034465 | 0.0013886 | 4.2288e-05 | 4.3226e-05 | 0.012502 | 6407.4781 | 4275.3339 | 344.6528 | 1388.6347 | 42.2876 |  | 12458.3871 | 7294.8728 | 5813.7713 | 160.1044 | 1736.9198 | 33.7295 | 0 | 15039.3978
2004 | 5 | 1 | 4 | 0.0064384 | 0.0042179 | 0.00034465 | 0.0013362 | 4.2288e-05 | 4.3058e-05 | 0.012422 | 6438.4047 | 4217.8814 | 344.6528 | 1336.1728 | 42.2876 |  | 12379.3993 | 7330.0826 | 5735.6451 | 160.1044 | 1671.2999 | 33.7295 | 0 | 14930.8614
2004 | 5 | 1 | 5 | 0.0065687 | 0.0042752 | 0.00034465 | 0.0013737 | 4.2288e-05 | 4.2553e-05 | 0.012647 | 6568.7131 | 4275.1797 | 344.6528 | 1373.7335 | 42.2876 |  | 12604.5666 | 7478.4378 | 5813.5617 | 160.1044 | 1718.2812 | 33.7295 | 0 | 15204.1145
2004 | 5 | 1 | 6 | 0.0070359 | 0.00448 | 0 | 0.0014997 | 3.988e-05 | 4.2553e-05 | 0.013098 | 7035.8809 | 4480.0236 | 0 | 1499.6608 | 39.8798 |  | 13055.445 | 8010.3053 | 6092.1165 | 0 | 1875.7925 | 31.809 | 0 | 16010.0233
2004 | 5 | 1 | 7 | 0.0080381 | 0.0049651 | 0 | 0.0017774 | 3.988e-05 | 4.3394e-05 | 0.014864 | 8038.1036 | 4965.128 | 0 | 1777.3709 | 39.8798 |  | 14820.4823 | 9151.3295 | 6751.7812 | 0 | 2223.1554 | 31.809 | 0 | 18158.075
2004 | 5 | 1 | 8 | 0.0088595 | 0.0055361 | 0 | 0.002055 | 3.988e-05 | 3.0611e-05 | 0.016521 | 8859.5197 | 5536.0765 | 0 | 2055.0224 | 39.8798 |  | 16490.4984 | 10086.5064 | 7528.1798 | 0 | 2570.4451 | 31.809 | 0 | 20216.9403
2004 | 5 | 1 | 9 | 0.0092293 | 0.0058457 | 0 | 0.0022183 | 3.988e-05 | 2.8425e-05 | 0.017362 | 9229.2862 | 5845.7008 | 0 | 2218.2704 | 39.8798 |  | 17333.1373 | 10507.4833 | 7949.2195 | 0 | 2774.6375 | 31.809 | 0 | 21263.1493
2004 | 5 | 1 | 10 | 0.009873 | 0.0059818 | 0 | 0.0022266 | 3.988e-05 | 2.9098e-05 | 0.01815 | 9873.0178 | 5981.8451 | 0 | 2226.5647 | 39.8798 |  | 18121.3073 | 11240.3675 | 8134.354 | 0 | 2785.012 | 31.809 | 0 | 22191.5425
2004 | 5 | 1 | 11 | 0.010526 | 0.0058741 | 0 | 0.0020435 | 3.988e-05 | 2.6743e-05 | 0.01851 | 10526.215 | 5874.1468 | 0 | 2043.503 | 39.8798 |  | 18483.7446 | 11984.0284 | 7987.9015 | 0 | 2556.0365 | 31.809 | 0 | 22559.7753
2004 | 5 | 1 | 12 | 0.010187 | 0.0059081 | 0 | 0.0021757 | 3.988e-05 | 2.7584e-05 | 0.018338 | 10186.971 | 5908.0823 | 0 | 2175.6907 | 39.8798 |  | 18310.6238 | 11597.8012 | 8034.0484 | 0 | 2721.3783 | 31.809 | 0 | 22385.0369
2004 | 5 | 1 | 13 | 0.010028 | 0.0058268 | 0 | 0.0020759 | 3.988e-05 | 2.7247e-05 | 0.017998 | 10028.402 | 5826.831 | 0 | 2075.9425 | 39.8798 |  | 17971.0553 | 11417.2714 | 7923.5596 | 0 | 2596.6121 | 31.809 | 0 | 21969.2521
2004 | 5 | 1 | 14 | 0.009527 | 0.00568 | 0 | 0.0019746 | 3.988e-05 | 2.7584e-05 | 0.017249 | 9526.9849 | 5680.0265 | 0 | 1974.5611 | 39.8798 |  | 17221.4524 | 10846.4114 | 7723.929 | 0 | 2469.8031 | 31.809 | 0 | 21071.9524
2004 | 5 | 1 | 15 | 0.0092551 | 0.0055978 | 0 | 0.0020009 | 3.988e-05 | 2.5902e-05 | 0.01692 | 9255.1142 | 5597.7959 | 0 | 2000.9144 | 39.8798 |  | 16893.7042 | 10536.8882 | 7612.1084 | 0 | 2502.7661 | 31.809 | 0 | 20683.5717
2004 | 5 | 1 | 16 | 0.0096155 | 0.0054852 | 0 | 0.0019305 | 3.988e-05 | 2.5061e-05 | 0.017096 | 9615.4994 | 5485.2273 | 0 | 1930.4885 | 39.8798 |  | 17071.0949 | 10947.1845 | 7459.033 | 0 | 2414.6766 | 31.809 | 0 | 20852.7031
2004 | 5 | 1 | 17 | 0.010097 | 0.0055992 | 0 | 0.0021033 | 3.988e-05 | 2.422e-05 | 0.017864 | 10097.1022 | 5599.1933 | 0 | 2103.2634 | 39.8798 |  | 17839.4388 | 11495.4862 | 7614.0087 | 0 | 2630.7854 | 31.809 | 0 | 21772.0893
2004 | 5 | 1 | 18 | 0.010488 | 0.0053347 | 0 | 0.0018331 | 3.988e-05 | 2.4052e-05 | 0.017719 | 10487.5921 | 5334.6624 | 0 | 1833.1293 | 39.8798 |  | 17695.2636 | 11940.0565 | 7254.2889 | 0 | 2292.8987 | 31.809 | 0 | 21519.053
2004 | 5 | 1 | 19 | 0.010396 | 0.005299 | 0 | 0.0018583 | 3.988e-05 | 2.1865e-05 | 0.017615 | 10395.8002 | 5299.0471 | 0 | 1858.345 | 39.8798 |  | 17593.072 | 11835.5519 | 7205.8578 | 0 | 2324.4387 | 31.809 | 0 | 21397.6573
2004 | 5 | 1 | 20 | 0.010944 | 0.0054272 | 0.00017233 | 0.0021354 | 4.1084e-05 | 1.7997e-05 | 0.018738 | 10944.1932 | 5427.2345 | 172.3264 | 2135.4221 | 41.0837 |  | 18720.2599 | 12459.8939 | 7380.1722 | 80.0522 | 2671.0099 | 32.7692 | 0 | 22623.8973
2004 | 5 | 1 | 21 | 0.011241 | 0.0052015 | 0.00034465 | 0.0021051 | 4.2288e-05 | 2.2033e-05 | 0.018956 | 11240.7655 | 5201.4998 | 344.6528 | 2105.0837 | 42.2876 |  | 18934.2894 | 12797.5395 | 7073.2091 | 160.1044 | 2633.0622 | 33.7295 | 0 | 22697.6447
2004 | 5 | 1 | 22 | 0.01019 | 0.0049303 | 0.00034465 | 0.0019542 | 4.2288e-05 | 2.237e-05 | 0.017484 | 10189.923 | 4930.3473 | 344.6528 | 1954.2054 | 42.2876 |  | 17461.4162 | 11601.1621 | 6704.485 | 160.1044 | 2444.342 | 33.7295 | 0 | 20943.823
2004 | 5 | 1 | 23 | 0.0088527 | 0.0046338 | 0.00034465 | 0.0017509 | 4.2288e-05 | 2.6406e-05 | 0.015651 | 8852.7038 | 4633.8327 | 344.6528 | 1750.8981 | 42.2876 |  | 15624.375 | 10078.7465 | 6301.2724 | 160.1044 | 2190.043 | 33.7295 | 0 | 18763.8958
2004 | 5 | 1 | 24 | 0.0078381 | 0.0043136 | 0.00034465 | 0.0014981 | 4.2288e-05 | 2.9434e-05 | 0.014066 | 7838.1196 | 4313.5544 | 344.6528 | 1498.0605 | 42.2876 |  | 14036.6749 | 8923.649 | 5865.7451 | 160.1044 | 1873.7909 | 33.7295 | 0 | 16857.0188
2004 | 5 | 2 | 1 | 0.0068585 | 0.0041049 | 0.00034465 | 0.0013201 | 4.2288e-05 | 2.9939e-05 | 0.0127 | 6858.4767 | 4104.8782 | 344.6528 | 1320.0953 | 42.2876 |  | 12670.3906 | 7808.3318 | 5581.9788 | 160.1044 | 1651.19 | 33.7295 | 0 | 15235.3344
2004 | 5 | 2 | 2 | 0.0064825 | 0.004063 | 0.00034465 | 0.0014219 | 4.2288e-05 | 3.263e-05 | 0.012387 | 6482.5332 | 4062.9947 | 344.6528 | 1421.8593 | 42.2876 |  | 12354.3277 | 7380.3226 | 5525.0239 | 160.1044 | 1778.4775 | 33.7295 | 0 | 14877.658
2004 | 5 | 2 | 3 | 0.0063382 | 0.0039548 | 0.00034465 | 0.0013362 | 4.2288e-05 | 3.3302e-05 | 0.012049 | 6338.1635 | 3954.8355 | 344.6528 | 1336.2381 | 42.2876 |  | 12016.1774 | 7215.9586 | 5377.9446 | 160.1044 | 1671.3815 | 33.7295 | 0 | 14459.1186
2004 | 5 | 2 | 4 | 0.0060572 | 0.0039832 | 0.00034465 | 0.0013301 | 4.2288e-05 | 3.3471e-05 | 0.011791 | 6057.1946 | 3983.175 | 344.6528 | 1330.1121 | 42.2876 |  | 11757.4221 | 6896.0773 | 5416.4819 | 160.1044 | 1663.719 | 33.7295 | 0 | 14170.1121
2004 | 5 | 2 | 5 | 0.0061693 | 0.0040431 | 0.00034465 | 0.0012894 | 4.2288e-05 | 3.2966e-05 | 0.011922 | 6169.2541 | 4043.1154 | 344.6528 | 1289.3714 | 42.2876 |  | 11888.6813 | 7023.6563 | 5497.9912 | 160.1044 | 1612.7602 | 33.7295 | 0 | 14328.2416
2004 | 5 | 2 | 6 | 0.006506 | 0.0041843 | 0 | 0.0013837 | 3.988e-05 | 3.3807e-05 | 0.012148 | 6505.9619 | 4184.336 | 0 | 1383.7433 | 39.8798 |  | 12113.9209 | 7406.9959 | 5690.0286 | 0 | 1730.8016 | 31.809 | 0 | 14859.6351
2004 | 5 | 2 | 7 | 0.0071561 | 0.0043832 | 0 | 0.00147 | 3.988e-05 | 3.3975e-05 | 0.013083 | 7156.0999 | 4383.1802 | 0 | 1469.9606 | 39.8798 |  | 13049.1205 | 8147.1739 | 5960.4251 | 0 | 1838.6432 | 31.809 | 0 | 15978.0512
2004 | 5 | 2 | 8 | 0.0080133 | 0.0047182 | 0 | 0.0015924 | 3.988e-05 | 3.162e-05 | 0.014395 | 8013.3035 | 4718.2163 | 0 | 1592.3662 | 39.8798 |  | 14363.7658 | 9123.0947 | 6416.0207 | 0 | 1991.7495 | 31.809 | 0 | 17562.6738
2004 | 5 | 2 | 9 | 0.0087796 | 0.0050567 | 0 | 0.0017746 | 3.988e-05 | 3.0275e-05 | 0.015681 | 8779.5601 | 5056.6958 | 0 | 1774.6049 | 39.8798 |  | 15650.7407 | 9995.473 | 6876.2987 | 0 | 2219.6957 | 31.809 | 0 | 19123.2764
2004 | 5 | 2 | 10 | 0.0090664 | 0.0051784 | 0 | 0.0018059 | 3.988e-05 | 2.977e-05 | 0.01612 | 9066.3653 | 5178.4284 | 0 | 1805.9491 | 39.8798 |  | 16090.6226 | 10321.9989 | 7041.8356 | 0 | 2258.9014 | 31.809 | 0 | 19654.5448
2004 | 5 | 2 | 11 | 0.0091871 | 0.0053376 | 0 | 0.0019889 | 3.988e-05 | 2.6743e-05 | 0.01658 | 9187.0777 | 5337.6309 | 0 | 1988.894 | 39.8798 |  | 16553.4823 | 10459.4291 | 7258.3256 | 0 | 2487.7309 | 31.809 | 0 | 20237.2945
2004 | 5 | 2 | 12 | 0.0095078 | 0.0053431 | 0 | 0.0018152 | 3.988e-05 | 2.7247e-05 | 0.016733 | 9507.8422 | 5343.0877 | 0 | 1815.2011 | 39.8798 |  | 16706.0108 | 10824.6175 | 7265.7459 | 0 | 2270.4738 | 31.809 | 0 | 20392.6462
2004 | 5 | 2 | 13 | 0.0090439 | 0.0054583 | 0 | 0.001915 | 3.988e-05 | 2.7079e-05 | 0.016484 | 9043.874 | 5458.2916 | 0 | 1915.0421 | 39.8798 |  | 16457.0875 | 10296.3927 | 7422.4048 | 0 | 2395.3561 | 31.809 | 0 | 20145.9626
2004 | 5 | 2 | 14 | 0.008825 | 0.005471 | 0 | 0.0018956 | 3.988e-05 | 2.6575e-05 | 0.016258 | 8825.0458 | 5470.9608 | 0 | 1895.6252 | 39.8798 |  | 16231.5115 | 10047.2581 | 7439.6329 | 0 | 2371.0692 | 31.809 | 0 | 19889.7692
2004 | 5 | 2 | 15 | 0.0087575 | 0.0053894 | 0 | 0.0017392 | 3.988e-05 | 2.4556e-05 | 0.015951 | 8757.4757 | 5389.4272 | 0 | 1739.2191 | 39.8798 |  | 15926.0019 | 9970.33 | 7328.7603 | 0 | 2175.4347 | 31.809 | 0 | 19506.334
2004 | 5 | 2 | 16 | 0.009092 | 0.0054351 | 0 | 0.0017747 | 3.988e-05 | 2.3379e-05 | 0.016365 | 9092.0202 | 5435.1229 | 0 | 1774.6983 | 39.8798 |  | 16341.7211 | 10351.2067 | 7390.8991 | 0 | 2219.8125 | 31.809 | 0 | 19993.7273
2004 | 5 | 2 | 17 | 0.009655 | 0.0053621 | 0 | 0.0018263 | 3.988e-05 | 2.2033e-05 | 0.016905 | 9654.9716 | 5362.0757 | 0 | 1826.3233 | 39.8798 |  | 16883.2503 | 10992.1233 | 7291.5666 | 0 | 2284.3856 | 31.809 | 0 | 20599.8845
2004 | 5 | 2 | 18 | 0.010042 | 0.0052196 | 0 | 0.0018416 | 3.988e-05 | 2.2874e-05 | 0.017166 | 10041.772 | 5219.6143 | 0 | 1841.5564 | 39.8798 |  | 17142.8224 | 11432.4931 | 7097.8419 | 0 | 2303.4393 | 31.809 | 0 | 20865.5832
2004 | 5 | 2 | 19 | 0.010244 | 0.0052552 | 0 | 0.0021424 | 3.988e-05 | 2.0351e-05 | 0.017702 | 10243.985 | 5255.2123 | 0 | 2142.4327 | 39.8798 |  | 17681.5097 | 11662.7113 | 7146.2494 | 0 | 2679.7787 | 31.809 | 0 | 21520.5484
2004 | 5 | 2 | 20 | 0.010592 | 0.0052648 | 0.00017233 | 0.0022071 | 4.1084e-05 | 2.1865e-05 | 0.018299 | 10591.8041 | 5264.847 | 172.3264 | 2207.0953 | 41.0837 |  | 18277.1565 | 12058.7011 | 7159.3511 | 80.0522 | 2760.6596 | 32.7692 | 0 | 22091.5332
2004 | 5 | 2 | 21 | 0.010783 | 0.0053069 | 0.00034465 | 0.002216 | 4.2288e-05 | 2.3547e-05 | 0.018716 | 10782.7091 | 5306.8842 | 344.6528 | 2216.0413 | 42.2876 |  | 18692.5749 | 12276.0453 | 7216.5149 | 160.1044 | 2771.8492 | 33.7295 | 0 | 22458.2433
2004 | 5 | 2 | 22 | 0.0098007 | 0.0051857 | 0.00034465 | 0.0020693 | 4.2288e-05 | 2.6575e-05 | 0.017469 | 9800.7183 | 5185.6918 | 344.6528 | 2069.2829 | 42.2876 |  | 17442.6333 | 11158.055 | 7051.7126 | 160.1044 | 2588.2822 | 33.7295 | 0 | 20991.8837
2004 | 5 | 2 | 23 | 0.0079897 | 0.0049299 | 0.00034465 | 0.0015616 | 4.2288e-05 | 3.0107e-05 | 0.014898 | 7989.6995 | 4929.9233 | 344.6528 | 1561.6459 | 42.2876 |  | 14868.209 | 9096.2217 | 6703.9083 | 160.1044 | 1953.3241 | 33.7295 | 0 | 17947.288
2004 | 5 | 2 | 24 | 0.0070027 | 0.0047084 | 0.00034465 | 0.0013011 | 4.2288e-05 | 3.3134e-05 | 0.013432 | 7002.6913 | 4708.3557 | 344.6528 | 1301.1394 | 42.2876 |  | 13399.1268 | 7972.5192 | 6402.6118 | 160.1044 | 1627.4798 | 33.7295 | 0 | 16196.4446
2004 | 5 | 3 | 1 | 0.0063193 | 0.0045249 | 0.00034465 | 0.0012751 | 4.2288e-05 | 3.3639e-05 | 0.01254 | 6319.2634 | 4524.9266 | 344.6528 | 1275.1167 | 42.2876 |  | 12506.247 | 7194.4409 | 6153.1775 | 160.1044 | 1594.9302 | 33.7295 | 0 | 15136.3825
2004 | 5 | 3 | 2 | 0.0061785 | 0.0044968 | 0.00034465 | 0.0013058 | 4.2288e-05 | 3.5153e-05 | 0.012403 | 6178.5474 | 4496.8004 | 344.6528 | 1305.7805 | 42.2876 |  | 12368.0687 | 7034.2367 | 6114.9303 | 160.1044 | 1633.2849 | 33.7295 | 0 | 14976.2858
2004 | 5 | 3 | 3 | 0.005977 | 0.0045317 | 0.00034465 | 0.0012948 | 4.2288e-05 | 3.448e-05 | 0.012225 | 5976.9583 | 4531.6988 | 344.6528 | 1294.799 | 42.2876 |  | 12190.3965 | 6804.7287 | 6162.3867 | 160.1044 | 1619.5491 | 33.7295 | 0 | 14780.4984
2004 | 5 | 3 | 4 | 0.0060523 | 0.0045454 | 0.00034465 | 0.0012816 | 4.2288e-05 | 3.3975e-05 | 0.0123 | 6052.2918 | 4545.4266 | 344.6528 | 1281.5876 | 42.2876 |  | 12266.2464 | 6890.4955 | 6181.0542 | 160.1044 | 1603.0241 | 33.7295 | 0 | 14868.4077
2004 | 5 | 3 | 5 | 0.0063485 | 0.0047846 | 0.00034465 | 0.0015026 | 4.2288e-05 | 3.3471e-05 | 0.013056 | 6348.474 | 4784.5785 | 344.6528 | 1502.6226 | 42.2876 |  | 13022.6154 | 7227.697 | 6506.2626 | 160.1044 | 1879.4971 | 33.7295 | 0 | 15807.2906
2004 | 5 | 3 | 6 | 0.0072658 | 0.0054647 | 0 | 0.0017685 | 3.988e-05 | 3.2461e-05 | 0.014571 | 7265.8245 | 5464.7215 | 0 | 1768.5339 | 39.8798 |  | 14538.9596 | 8272.0946 | 7431.1484 | 0 | 2212.102 | 31.809 | 0 | 17947.154
2004 | 5 | 3 | 7 | 0.0075512 | 0.0059315 | 0 | 0.0014748 | 3.988e-05 | 3.4143e-05 | 0.015032 | 7551.1871 | 5931.4552 | 0 | 1474.8462 | 39.8798 |  | 14997.3682 | 8596.9781 | 8065.8317 | 0 | 1844.7541 | 31.809 | 0 | 18539.3729
2004 | 5 | 3 | 8 | 0.0084566 | 0.0067747 | 0 | 0.001863 | 3.988e-05 | 3.4648e-05 | 0.017169 | 8456.6145 | 6774.6753 | 0 | 1863.0339 | 39.8798 |  | 17134.2034 | 9627.8014 | 9212.4765 | 0 | 2330.3036 | 31.809 | 0 | 21202.3905
2004 | 5 | 3 | 9 | 0.008502 | 0.0070573 | 0 | 0.0019521 | 3.988e-05 | 3.3639e-05 | 0.017585 | 8501.9586 | 7057.2727 | 0 | 1952.1083 | 39.8798 |  | 17551.2193 | 9679.4254 | 9596.7637 | 0 | 2441.7189 | 31.809 | 0 | 21749.7169
2004 | 5 | 3 | 10 | 0.0084709 | 0.0074068 | 0 | 0.0021321 | 3.988e-05 | 2.977e-05 | 0.018079 | 8470.8717 | 7406.7676 | 0 | 2132.1264 | 39.8798 |  | 18049.6455 | 9644.0332 | 10072.021 | 0 | 2666.8876 | 31.809 | 0 | 22414.7507
2004 | 5 | 3 | 11 | 0.0087477 | 0.0075263 | 0 | 0.0020773 | 3.988e-05 | 3.2461e-05 | 0.018424 | 8747.6979 | 7526.3366 | 0 | 2077.3062 | 39.8798 |  | 18391.2204 | 9959.198 | 10234.6157 | 0 | 2598.3179 | 31.809 | 0 | 22823.9406
2004 | 5 | 3 | 12 | 0.0086741 | 0.0074566 | 0 | 0.0021418 | 3.988e-05 | 3.2798e-05 | 0.018345 | 8674.0936 | 7456.5927 | 0 | 2141.7671 | 39.8798 |  | 18312.3332 | 9875.4 | 10139.7752 | 0 | 2678.9463 | 31.809 | 0 | 22725.9305
2004 | 5 | 3 | 13 | 0.0087977 | 0.0073643 | 0 | 0.0019396 | 3.988e-05 | 3.2966e-05 | 0.018174 | 8797.6679 | 7364.2659 | 0 | 1939.6202 | 39.8798 |  | 18141.4337 | 10016.0885 | 10014.2255 | 0 | 2426.0986 | 31.809 | 0 | 22488.2216
2004 | 5 | 3 | 14 | 0.0085808 | 0.0073277 | 0 | 0.0019563 | 3.988e-05 | 3.9226e-05 | 0.017944 | 8580.8435 | 7327.7088 | 0 | 1956.2961 | 39.8798 |  | 17904.7281 | 9769.2353 | 9964.5137 | 0 | 2446.957 | 31.809 | 0 | 22212.515
2004 | 5 | 3 | 15 | 0.0086618 | 0.0072181 | 0 | 0.0018795 | 3.988e-05 | 3.3278e-05 | 0.017833 | 8661.7876 | 7218.0627 | 0 | 1879.5298 | 39.8798 |  | 17799.2598 | 9861.3897 | 9815.4124 | 0 | 2350.9369 | 31.809 | 0 | 22059.548
2004 | 5 | 3 | 16 | 0.0093674 | 0.0071422 | 0 | 0.0020439 | 3.988e-05 | 4.0702e-05 | 0.018634 | 9367.4137 | 7142.2222 | 0 | 2043.8731 | 39.8798 |  | 18593.3887 | 10664.7405 | 9712.2815 | 0 | 2556.4993 | 31.809 | 0 | 22965.3303
2004 | 5 | 3 | 17 | 0.0097281 | 0.0070348 | 0 | 0.0021432 | 3.988e-05 | 2.7584e-05 | 0.018974 | 9728.0982 | 7034.8152 | 0 | 2143.1686 | 39.8798 |  | 18945.9618 | 11075.3776 | 9566.2251 | 0 | 2680.6992 | 31.809 | 0 | 23354.1109
2004 | 5 | 3 | 18 | 0.010099 | 0.0068936 | 0 | 0.002152 | 3.988e-05 | 2.6406e-05 | 0.019211 | 10098.9621 | 6893.6026 | 0 | 2151.9545 | 39.8798 |  | 19184.399 | 11497.6037 | 9374.1985 | 0 | 2691.6888 | 31.809 | 0 | 23595.3
2004 | 5 | 3 | 19 | 0.010026 | 0.0070657 | 0 | 0.0023975 | 3.988e-05 | 2.4052e-05 | 0.019553 | 10026.3849 | 7065.664 | 0 | 2397.4877 | 39.8798 |  | 19529.4165 | 11414.975 | 9608.1747 | 0 | 2998.8045 | 31.809 | 0 | 24053.7632
2004 | 5 | 3 | 20 | 0.010725 | 0.0070342 | 0.00017233 | 0.0023954 | 4.1084e-05 | 2.3211e-05 | 0.020391 | 10724.773 | 7034.2479 | 172.3264 | 2395.4498 | 41.0837 |  | 20367.8808 | 12210.0854 | 9565.4538 | 80.0522 | 2996.2554 | 32.7692 | 0 | 24884.616
2004 | 5 | 3 | 21 | 0.010858 | 0.0066539 | 0.00034465 | 0.0020533 | 4.2288e-05 | 2.1865e-05 | 0.019974 | 10858.2807 | 6653.9427 | 344.6528 | 2053.256 | 42.2876 |  | 19952.4199 | 12362.0831 | 9048.2994 | 160.1044 | 2568.2356 | 33.7295 | 0 | 24172.452
2004 | 5 | 3 | 22 | 0.0095713 | 0.0062976 | 0.00034465 | 0.0019622 | 4.2288e-05 | 2.607e-05 | 0.018244 | 9571.3026 | 6297.6089 | 344.6528 | 1962.2134 | 42.2876 |  | 18218.0652 | 10896.8667 | 8563.7423 | 160.1044 | 2454.3584 | 33.7295 | 0 | 22108.8013
2004 | 5 | 3 | 23 | 0.0086064 | 0.0058919 | 0.00034465 | 0.0017901 | 4.2288e-05 | 3.0611e-05 | 0.016706 | 8606.3944 | 5891.9225 | 344.6528 | 1790.0874 | 42.2876 |  | 16675.3446 | 9798.325 | 8012.0736 | 160.1044 | 2239.0613 | 33.7295 | 0 | 20243.2937
2004 | 5 | 3 | 24 | 0.0066036 | 0.0052163 | 0.00034465 | 0.001158 | 4.2288e-05 | 4.3899e-05 | 0.013409 | 6603.5939 | 5216.3362 | 344.6528 | 1158.0005 | 42.2876 |  | 13364.871 | 7518.1493 | 7093.3841 | 160.1044 | 1448.44 | 33.7295 | 0 | 16253.8074
2004 | 5 | 4 | 1 | 0.006053 | 0.0050767 | 0.00034465 | 0.0010984 | 4.2288e-05 | 4.4571e-05 | 0.01266 | 6053.0062 | 5076.7104 | 344.6528 | 1098.3753 | 42.2876 |  | 12615.0322 | 6891.3088 | 6903.5154 | 160.1044 | 1373.8601 | 33.7295 | 0 | 15362.5181
2004 | 5 | 4 | 2 | 0.005861 | 0.0049422 | 0.00034465 | 0.0011692 | 4.2288e-05 | 4.4571e-05 | 0.012404 | 5861.0467 | 4942.2271 | 344.6528 | 1169.177 | 42.2876 |  | 12359.3912 | 6672.7641 | 6720.6395 | 160.1044 | 1462.4197 | 33.7295 | 0 | 15049.6572
2004 | 5 | 4 | 3 | 0.0057422 | 0.0048489 | 0.00034465 | 0.0011644 | 4.2288e-05 | 4.4571e-05 | 0.012187 | 5742.1654 | 4848.92 | 344.6528 | 1164.3927 | 42.2876 |  | 12142.4185 | 6537.4186 | 6593.7568 | 160.1044 | 1456.4354 | 33.7295 | 0 | 14781.4446
2004 | 5 | 4 | 4 | 0.0058648 | 0.0048182 | 0.00034465 | 0.0011765 | 4.2288e-05 | 4.474e-05 | 0.012291 | 5864.7753 | 4818.2303 | 344.6528 | 1176.5157 | 42.2876 |  | 12246.4618 | 6677.0091 | 6552.0238 | 160.1044 | 1471.5991 | 33.7295 | 0 | 14894.4658
2004 | 5 | 4 | 5 | 0.0061883 | 0.0051263 | 0.00034465 | 0.0013491 | 4.2288e-05 | 4.4067e-05 | 0.013095 | 6188.3273 | 5126.3263 | 344.6528 | 1349.1062 | 42.2876 |  | 13050.7002 | 7045.371 | 6970.9851 | 160.1044 | 1687.4772 | 33.7295 | 0 | 15897.6671
2004 | 5 | 4 | 6 | 0.0071398 | 0.0057675 | 0 | 0.0017106 | 3.988e-05 | 4.373e-05 | 0.014701 | 7139.7902 | 5767.5133 | 0 | 1710.5739 | 39.8798 |  | 14657.7572 | 8128.6054 | 7842.897 | 0 | 2139.605 | 31.809 | 0 | 18142.9164
2004 | 5 | 4 | 7 | 0.0085769 | 0.006561 | 0 | 0.0019287 | 3.988e-05 | 3.3302e-05 | 0.01714 | 8576.9386 | 6561.0304 | 0 | 1928.7134 | 39.8798 |  | 17106.5621 | 9764.7897 | 8921.9535 | 0 | 2412.4563 | 31.809 | 0 | 21131.0084
2004 | 5 | 4 | 8 | 0.0086773 | 0.0070957 | 0 | 0.0019359 | 3.988e-05 | 3.7221e-05 | 0.017786 | 8677.2589 | 7095.6644 | 0 | 1935.867 | 39.8798 |  | 17748.6701 | 9879.0037 | 9648.9704 | 0 | 2421.4041 | 31.809 | 0 | 21981.1872
2004 | 5 | 4 | 9 | 0.0085872 | 0.0074787 | 0 | 0.0021391 | 3.988e-05 | 3.3134e-05 | 0.018278 | 8587.2221 | 7478.7459 | 0 | 2139.0609 | 39.8798 |  | 18244.9087 | 9776.4974 | 10169.9 | 0 | 2675.5614 | 31.809 | 0 | 22653.7677
2004 | 5 | 4 | 10 | 0.0084043 | 0.0077835 | 0 | 0.0022411 | 3.988e-05 | 3.3471e-05 | 0.018502 | 8404.3445 | 7783.5189 | 0 | 2241.1283 | 39.8798 |  | 18468.8715 | 9568.2924 | 10584.3426 | 0 | 2803.2284 | 31.809 | 0 | 22987.6723
2004 | 5 | 4 | 11 | 0.0086704 | 0.0078827 | 0 | 0.0022343 | 3.988e-05 | 3.2461e-05 | 0.01886 | 8670.4334 | 7882.6806 | 0 | 2234.2981 | 39.8798 |  | 18827.2918 | 9871.2328 | 10719.1867 | 0 | 2794.685 | 31.809 | 0 | 23416.9135
2004 | 5 | 4 | 12 | 0.0087633 | 0.0077341 | 0 | 0.002203 | 3.988e-05 | 3.2798e-05 | 0.018773 | 8763.3357 | 7734.0586 | 0 | 2202.975 | 39.8798 |  | 18740.249 | 9977.0016 | 10517.0845 | 0 | 2755.5057 | 31.809 | 0 | 23281.4007
2004 | 5 | 4 | 13 | 0.0085883 | 0.0078735 | 0 | 0.0021435 | 3.988e-05 | 3.2125e-05 | 0.018677 | 8588.3223 | 7873.5294 | 0 | 2143.5284 | 39.8798 |  | 18645.26 | 9777.75 | 10706.7426 | 0 | 2681.1494 | 31.809 | 0 | 23197.4509
2004 | 5 | 4 | 14 | 0.0082568 | 0.00786 | 0 | 0.0022228 | 3.988e-05 | 3.0779e-05 | 0.01841 | 8256.8383 | 7860.0129 | 0 | 2222.8332 | 39.8798 |  | 18379.5642 | 9400.3575 | 10688.3622 | 0 | 2780.3447 | 31.809 | 0 | 22900.8734
2004 | 5 | 4 | 15 | 0.0084712 | 0.007783 | 0 | 0.00225 | 3.988e-05 | 3.8483e-05 | 0.018583 | 8471.1812 | 7782.9808 | 0 | 2250.0107 | 39.8798 |  | 18544.0525 | 9644.3856 | 10583.6109 | 0 | 2814.3386 | 31.809 | 0 | 23074.144
2004 | 5 | 4 | 16 | 0.0092807 | 0.0076539 | 0 | 0.0023915 | 3.988e-05 | 2.8761e-05 | 0.019395 | 9280.7015 | 7653.8523 | 0 | 2391.4538 | 39.8798 |  | 19365.8874 | 10566.0193 | 10408.0168 | 0 | 2991.2571 | 31.809 | 0 | 23997.1021
2004 | 5 | 4 | 17 | 0.0096753 | 0.0074136 | 0 | 0.0024291 | 3.988e-05 | 2.7752e-05 | 0.019586 | 9675.2589 | 7413.5585 | 0 | 2429.1161 | 39.8798 |  | 19557.8133 | 11015.2203 | 10081.2556 | 0 | 3038.3657 | 31.809 | 0 | 24166.6505
2004 | 5 | 4 | 18 | 0.009794 | 0.0070656 | 0 | 0.0022816 | 3.988e-05 | 2.6743e-05 | 0.019208 | 9793.9984 | 7065.5873 | 0 | 2281.5925 | 39.8798 |  | 19181.058 | 11150.4045 | 9608.0703 | 0 | 2853.8415 | 31.809 | 0 | 23644.1252
2004 | 5 | 4 | 19 | 0.0099491 | 0.0068738 | 0 | 0.0021299 | 3.988e-05 | 3.8348e-05 | 0.019031 | 9949.1102 | 6873.8495 | 0 | 2129.9439 | 39.8798 |  | 18992.7834 | 11326.9983 | 9347.3376 | 0 | 2664.1576 | 31.809 | 0 | 23370.3024
2004 | 5 | 4 | 20 | 0.010515 | 0.0070078 | 0.00017233 | 0.0022292 | 4.1084e-05 | 3.6834e-05 | 0.020002 | 10514.811 | 7007.7804 | 172.3264 | 2229.1684 | 41.0837 |  | 19965.1698 | 11971.0449 | 9529.4622 | 80.0522 | 2788.2688 | 32.7692 | 0 | 24401.5973
2004 | 5 | 4 | 21 | 0.010919 | 0.0068509 | 0.00034465 | 0.0022274 | 4.2288e-05 | 3.2966e-05 | 0.020417 | 10918.9989 | 6850.9463 | 344.6528 | 2227.3686 | 42.2876 |  | 20384.2542 | 12431.2103 | 9316.1929 | 160.1044 | 2786.0175 | 33.7295 | 0 | 24727.2546
2004 | 5 | 4 | 22 | 0.0095703 | 0.0063274 | 0.00034465 | 0.0017707 | 4.2288e-05 | 2.1529e-05 | 0.018077 | 9570.3007 | 6327.4465 | 344.6528 | 1770.7312 | 42.2876 |  | 18055.4189 | 10895.7261 | 8604.3168 | 160.1044 | 2214.8505 | 33.7295 | 0 | 21908.7272
2004 | 5 | 4 | 23 | 0.0080767 | 0.0056597 | 0.00034465 | 0.001288 | 4.2288e-05 | 2.6911e-05 | 0.015438 | 8076.6681 | 5659.7404 | 344.6528 | 1288.0346 | 42.2876 |  | 15411.3835 | 9195.235 | 7696.343 | 160.1044 | 1611.0881 | 33.7295 | 0 | 18696.5
2004 | 5 | 4 | 24 | 0.0066345 | 0.0053269 | 0.00034465 | 0.0011944 | 4.2288e-05 | 3.0275e-05 | 0.013573 | 6634.5056 | 5326.909 | 344.6528 | 1194.4486 | 42.2876 |  | 13542.8035 | 7553.3421 | 7243.7455 | 160.1044 | 1494.0296 | 33.7295 | 0 | 16484.9511
2004 | 5 | 5 | 1 | 0.0061721 | 0.0051936 | 0.00034465 | 0.0011641 | 4.2288e-05 | 3.0611e-05 | 0.012947 | 6172.0876 | 5193.5544 | 344.6528 | 1164.1097 | 42.2876 |  | 12916.6922 | 7026.8823 | 7062.4046 | 160.1044 | 1456.0815 | 33.7295 | 0 | 15739.2022
2004 | 5 | 5 | 2 | 0.0060593 | 0.0050369 | 0.00034465 | 0.001298 | 4.2288e-05 | 3.1116e-05 | 0.012812 | 6059.2734 | 5036.8607 | 344.6528 | 1297.9501 | 42.2876 |  | 12781.0246 | 6898.444 | 6849.3262 | 160.1044 | 1623.4905 | 33.7295 | 0 | 15565.0946
2004 | 5 | 5 | 3 | 0.005958 | 0.0049353 | 0.00034465 | 0.0013049 | 4.2288e-05 | 3.1284e-05 | 0.012616 | 5957.9547 | 4935.2683 | 344.6528 | 1304.9142 | 42.2876 |  | 12585.0775 | 6783.0932 | 6711.1767 | 160.1044 | 1632.2013 | 33.7295 | 0 | 15320.3051
2004 | 5 | 5 | 4 | 0.0060826 | 0.0048762 | 0.00034465 | 0.0013147 | 4.2288e-05 | 3.1284e-05 | 0.012692 | 6082.6372 | 4876.1529 | 344.6528 | 1314.7102 | 42.2876 |  | 12660.4406 | 6925.0435 | 6630.7891 | 160.1044 | 1644.4542 | 33.7295 | 0 | 15394.1208
2004 | 5 | 5 | 5 | 0.0064371 | 0.0051762 | 0.00034465 | 0.0015093 | 4.2288e-05 | 3.162e-05 | 0.013541 | 6437.0953 | 5176.2186 | 344.6528 | 1509.3228 | 42.2876 |  | 13509.577 | 7328.5918 | 7038.8306 | 160.1044 | 1887.8778 | 33.7295 | 0 | 16449.1341
2004 | 5 | 5 | 6 | 0.0074008 | 0.0058033 | 0 | 0.0018711 | 3.988e-05 | 3.0107e-05 | 0.015145 | 7400.7673 | 5803.2778 | 0 | 1871.0905 | 39.8798 |  | 15115.0154 | 8425.7262 | 7891.531 | 0 | 2340.3809 | 31.809 | 0 | 18689.447
2004 | 5 | 5 | 7 | 0.0088418 | 0.0065156 | 0 | 0.0020704 | 3.988e-05 | 3.1267e-05 | 0.017499 | 8841.7692 | 6515.642 | 0 | 2070.4333 | 39.8798 |  | 17467.7244 | 10066.2976 | 8860.2326 | 0 | 2589.7212 | 31.809 | 0 | 21548.0604
2004 | 5 | 5 | 8 | 0.0087416 | 0.0070189 | 0 | 0.0019316 | 3.988e-05 | 3.162e-05 | 0.017764 | 8741.5691 | 7018.9328 | 0 | 1931.5799 | 39.8798 |  | 17731.9616 | 9952.2204 | 9544.6276 | 0 | 2416.0418 | 31.809 | 0 | 21944.6988
2004 | 5 | 5 | 9 | 0.0087613 | 0.0074206 | 0 | 0.0022215 | 3.988e-05 | 3.2125e-05 | 0.018475 | 8761.3228 | 7420.5582 | 0 | 2221.5496 | 39.8798 |  | 18443.3104 | 9974.71 | 10090.7741 | 0 | 2778.7391 | 31.809 | 0 | 22876.0321
2004 | 5 | 5 | 10 | 0.0083702 | 0.0076901 | 0 | 0.0021763 | 3.988e-05 | 3.1116e-05 | 0.018308 | 8370.1501 | 7690.0912 | 0 | 2176.2696 | 39.8798 |  | 18276.3907 | 9529.3623 | 10457.2959 | 0 | 2722.1024 | 31.809 | 0 | 22740.5696
2004 | 5 | 5 | 11 | 0.008514 | 0.0077227 | 0 | 0.0020779 | 3.988e-05 | 3.162e-05 | 0.018386 | 8514.0425 | 7722.7367 | 0 | 2077.8671 | 39.8798 |  | 18354.526 | 9693.1829 | 10501.6885 | 0 | 2599.0194 | 31.809 | 0 | 22825.6997
2004 | 5 | 5 | 12 | 0.0085611 | 0.0075669 | 0 | 0.002014 | 3.988e-05 | 3.263e-05 | 0.018215 | 8561.1375 | 7566.8539 | 0 | 2014.0294 | 39.8798 |  | 18181.9006 | 9746.8002 | 10289.7129 | 0 | 2519.1705 | 31.809 | 0 | 22587.4926
2004 | 5 | 5 | 13 | 0.0084273 | 0.0076546 | 0 | 0.00199 | 3.988e-05 | 3.6734e-05 | 0.018149 | 8427.3206 | 7654.628 | 0 | 1990.0257 | 39.8798 |  | 18111.854 | 9594.4505 | 10409.0716 | 0 | 2489.1464 | 31.809 | 0 | 22524.4774
2004 | 5 | 5 | 14 | 0.00814 | 0.0076443 | 0 | 0.0021041 | 3.988e-05 | 3.5168e-05 | 0.017963 | 8140.021 | 7644.3311 | 0 | 2104.0573 | 39.8798 |  | 17928.2891 | 9267.3618 | 10395.0694 | 0 | 2631.7784 | 31.809 | 0 | 22326.0185
2004 | 5 | 5 | 15 | 0.0083112 | 0.0075802 | 0 | 0.0020997 | 3.988e-05 | 3.7765e-05 | 0.018069 | 8311.1896 | 7580.2222 | 0 | 2099.6635 | 39.8798 |  | 18030.955 | 9462.2361 | 10307.8916 | 0 | 2626.2826 | 31.809 | 0 | 22428.2192
2004 | 5 | 5 | 16 | 0.0089877 | 0.0073975 | 0 | 0.0021369 | 3.988e-05 | 3.479e-05 | 0.018597 | 8987.6627 | 7397.4546 | 0 | 2136.8846 | 39.8798 |  | 18561.8817 | 10232.3965 | 10059.3568 | 0 | 2672.8391 | 31.809 | 0 | 22996.4014
2004 | 5 | 5 | 17 | 0.0095556 | 0.0073523 | 0 | 0.002304 | 3.988e-05 | 2.7247e-05 | 0.019279 | 9555.5859 | 7352.3029 | 0 | 2304.0195 | 39.8798 |  | 19251.788 | 10878.9733 | 9997.9577 | 0 | 2881.8934 | 31.809 | 0 | 23790.6334
2004 | 5 | 5 | 18 | 0.009998 | 0.0071531 | 0 | 0.0023894 | 3.988e-05 | 2.6743e-05 | 0.019607 | 9997.971 | 7153.1131 | 0 | 2389.4045 | 39.8798 |  | 19580.3684 | 11382.626 | 9727.0914 | 0 | 2988.6939 | 31.809 | 0 | 24130.2203
2004 | 5 | 5 | 19 | 0.010342 | 0.0070836 | 0 | 0.0023827 | 3.988e-05 | 3.9021e-05 | 0.019887 | 10342.0776 | 7083.5693 | 0 | 2382.7182 | 39.8798 |  | 19848.2448 | 11774.3891 | 9632.5229 | 0 | 2980.3306 | 31.809 | 0 | 24419.0516
2004 | 5 | 5 | 20 | 0.010923 | 0.0071307 | 0.00017233 | 0.0024979 | 4.1084e-05 | 3.8516e-05 | 0.020803 | 10922.9789 | 7130.7343 | 172.3264 | 2497.8602 | 41.0837 |  | 20764.9835 | 12435.7415 | 9696.6599 | 80.0522 | 3124.3514 | 32.7692 | 0 | 25369.5743
2004 | 5 | 5 | 21 | 0.010971 | 0.0068213 | 0.00034465 | 0.0022242 | 4.2288e-05 | 3.1284e-05 | 0.020435 | 10971.1469 | 6821.3358 | 344.6528 | 2224.1707 | 42.2876 |  | 20403.5937 | 12490.5804 | 9275.9272 | 160.1044 | 2782.0176 | 33.7295 | 0 | 24742.3592
2004 | 5 | 5 | 22 | 0.010007 | 0.0064472 | 0.00034465 | 0.0020597 | 4.2288e-05 | 2.422e-05 | 0.018925 | 10006.7233 | 6447.1856 | 344.6528 | 2059.6779 | 42.2876 |  | 18900.5271 | 11392.5904 | 8767.1427 | 160.1044 | 2576.2681 | 33.7295 | 0 | 22929.8351
2004 | 5 | 5 | 23 | 0.0081716 | 0.0057285 | 0.00034465 | 0.0013264 | 4.2288e-05 | 2.8088e-05 | 0.015642 | 8171.6371 | 5728.4671 | 344.6528 | 1326.4031 | 42.2876 |  | 15613.4477 | 9303.3565 | 7789.8003 | 160.1044 | 1659.0799 | 33.7295 | 0 | 18946.0706
2004 | 5 | 5 | 24 | 0.0067395 | 0.0054218 | 0.00034465 | 0.0012482 | 4.2288e-05 | 3.0611e-05 | 0.013827 | 6739.5099 | 5421.8079 | 344.6528 | 1248.2172 | 42.2876 |  | 13796.4754 | 7672.8889 | 7372.7928 | 160.1044 | 1561.2841 | 33.7295 | 0 | 16800.7997
2004 | 5 | 6 | 1 | 0.0061164 | 0.0050282 | 0.00034465 | 0.0011346 | 4.2288e-05 | 3.0779e-05 | 0.012697 | 6116.3707 | 5028.2393 | 344.6528 | 1134.6475 | 42.2876 |  | 12666.1979 | 6963.4489 | 6837.6024 | 160.1044 | 1419.2297 | 33.7295 | 0 | 15414.115
2004 | 5 | 6 | 2 | 0.0059207 | 0.0048957 | 0.00034465 | 0.0012042 | 4.2288e-05 | 3.2966e-05 | 0.012441 | 5920.7495 | 4895.7424 | 344.6528 | 1204.1829 | 42.2876 |  | 12407.6151 | 6740.7354 | 6657.4278 | 160.1044 | 1506.2054 | 33.7295 | 0 | 15098.2025
2004 | 5 | 6 | 3 | 0.0057985 | 0.0048098 | 0.00034465 | 0.0011961 | 4.2288e-05 | 3.162e-05 | 0.012223 | 5798.4898 | 4809.8158 | 344.6528 | 1196.1025 | 42.2876 |  | 12191.3485 | 6601.5436 | 6540.5813 | 160.1044 | 1496.0984 | 33.7295 | 0 | 14832.0572
2004 | 5 | 6 | 4 | 0.0059254 | 0.0047734 | 0.00034465 | 0.0012096 | 4.2288e-05 | 3.2125e-05 | 0.012327 | 5925.431 | 4773.3544 | 344.6528 | 1209.6373 | 42.2876 |  | 12295.3631 | 6746.0652 | 6490.9997 | 160.1044 | 1513.0279 | 33.7295 | 0 | 14943.9267
2004 | 5 | 6 | 5 | 0.0062953 | 0.0050032 | 0.00034465 | 0.0014166 | 4.2288e-05 | 3.1284e-05 | 0.013133 | 6295.331 | 5003.2209 | 344.6528 | 1416.6489 | 42.2876 |  | 13102.1411 | 7167.194 | 6803.5813 | 160.1044 | 1771.9603 | 33.7295 | 0 | 15936.5695
2004 | 5 | 6 | 6 | 0.0072082 | 0.0057225 | 0 | 0.0017447 | 3.988e-05 | 2.9602e-05 | 0.014745 | 7208.2421 | 5722.5078 | 0 | 1744.658 | 39.8798 |  | 14715.2877 | 8206.5375 | 7781.6967 | 0 | 2182.2377 | 31.809 | 0 | 18202.2809
2004 | 5 | 6 | 7 | 0.0086354 | 0.006539 | 0 | 0.0019449 | 3.988e-05 | 3.1284e-05 | 0.01719 | 8635.4262 | 6539.021 | 0 | 1944.8549 | 39.8798 |  | 17159.1819 | 9831.3774 | 8892.0243 | 0 | 2432.6463 | 31.809 | 0 | 21187.8569
2004 | 5 | 6 | 8 | 0.0087292 | 0.0070857 | 0 | 0.0019498 | 3.988e-05 | 3.3864e-05 | 0.017838 | 8729.1825 | 7085.6784 | 0 | 1949.7942 | 39.8798 |  | 17804.5349 | 9938.1184 | 9635.391 | 0 | 2438.8244 | 31.809 | 0 | 22044.1428
2004 | 5 | 6 | 9 | 0.0086169 | 0.0075084 | 0 | 0.0021379 | 3.988e-05 | 2.8929e-05 | 0.018332 | 8616.8942 | 7508.3867 | 0 | 2137.9137 | 39.8798 |  | 18303.0744 | 9810.2788 | 10210.2068 | 0 | 2674.1264 | 31.809 | 0 | 22726.4211
2004 | 5 | 6 | 10 | 0.0084349 | 0.007804 | 0 | 0.0022456 | 3.988e-05 | 3.263e-05 | 0.018557 | 8434.8947 | 7803.9857 | 0 | 2245.5756 | 39.8798 |  | 18524.3358 | 9603.0737 | 10612.1742 | 0 | 2808.7911 | 31.809 | 0 | 23055.8478
2004 | 5 | 6 | 11 | 0.0087292 | 0.007855 | 0 | 0.0022606 | 3.988e-05 | 3.0779e-05 | 0.018915 | 8729.2363 | 7854.9752 | 0 | 2260.5612 | 39.8798 |  | 18884.6525 | 9938.1796 | 10681.5118 | 0 | 2827.5353 | 31.809 | 0 | 23479.0357
2004 | 5 | 6 | 12 | 0.0088113 | 0.0077221 | 0 | 0.0022221 | 3.988e-05 | 3.3156e-05 | 0.018828 | 8811.2788 | 7722.1037 | 0 | 2222.0505 | 39.8798 |  | 18795.3127 | 10031.5845 | 10500.8277 | 0 | 2779.3656 | 31.809 | 0 | 23343.5868
2004 | 5 | 6 | 13 | 0.0086293 | 0.0078724 | 0 | 0.0021594 | 3.988e-05 | 3.1614e-05 | 0.018733 | 8629.2781 | 7872.3937 | 0 | 2159.3592 | 39.8798 |  | 18700.9108 | 9824.3779 | 10705.1982 | 0 | 2700.9507 | 31.809 | 0 | 23262.3357
2004 | 5 | 6 | 14 | 0.008312 | 0.0078265 | 0 | 0.0022501 | 3.988e-05 | 3.6216e-05 | 0.018465 | 8312.0362 | 7826.5035 | 0 | 2250.0594 | 39.8798 |  | 18428.4789 | 9463.2 | 10642.7948 | 0 | 2814.3995 | 31.809 | 0 | 22952.2033
2004 | 5 | 6 | 15 | 0.0085424 | 0.007736 | 0 | 0.0022899 | 3.988e-05 | 2.9098e-05 | 0.018637 | 8542.4475 | 7736.0449 | 0 | 2289.9259 | 39.8798 |  | 18608.2981 | 9725.5217 | 10519.7856 | 0 | 2864.265 | 31.809 | 0 | 23141.3813
2004 | 5 | 6 | 16 | 0.0093694 | 0.007576 | 0 | 0.0024429 | 3.988e-05 | 2.3715e-05 | 0.019452 | 9369.3988 | 7576.0437 | 0 | 2442.8691 | 39.8798 |  | 19428.1913 | 10667.0005 | 10302.2095 | 0 | 3055.568 | 31.809 | 0 | 24056.5869
2004 | 5 | 6 | 17 | 0.0097274 | 0.007385 | 0 | 0.002452 | 3.988e-05 | 3.9189e-05 | 0.019643 | 9727.3552 | 7384.96 | 0 | 2452.0024 | 39.8798 |  | 19604.1974 | 11074.5316 | 10042.3661 | 0 | 3066.9921 | 31.809 | 0 | 24215.6987
2004 | 5 | 6 | 18 | 0.0098695 | 0.0069997 | 0 | 0.0023164 | 3.988e-05 | 3.9021e-05 | 0.019265 | 9869.4645 | 6999.738 | 0 | 2316.4036 | 39.8798 |  | 19225.4859 | 11236.3222 | 9518.5258 | 0 | 2897.3836 | 31.809 | 0 | 23684.0405
2004 | 5 | 6 | 19 | 0.01002 | 0.006829 | 0 | 0.0021619 | 3.988e-05 | 3.7003e-05 | 0.019087 | 10019.5344 | 6829.0342 | 0 | 2161.8641 | 39.8798 |  | 19050.3124 | 11407.1757 | 9286.3958 | 0 | 2704.0838 | 31.809 | 0 | 23429.4643
2004 | 5 | 6 | 20 | 0.010629 | 0.006886 | 0.00017233 | 0.0022962 | 4.1084e-05 | 3.6666e-05 | 0.020061 | 10628.7884 | 6886.0263 | 172.3264 | 2296.1641 | 41.0837 |  | 20024.3889 | 12100.8075 | 9363.896 | 80.0522 | 2872.0678 | 32.7692 | 0 | 24449.5927
2004 | 5 | 6 | 21 | 0.011042 | 0.006713 | 0.00034465 | 0.0022997 | 4.2288e-05 | 3.633e-05 | 0.020477 | 11041.5423 | 6713.012 | 344.6528 | 2299.6721 | 42.2876 |  | 20441.1668 | 12570.7252 | 9128.6242 | 160.1044 | 2876.4556 | 33.7295 | 0 | 24769.6389
2004 | 5 | 6 | 22 | 0.0096806 | 0.0061912 | 0.00034465 | 0.0018344 | 4.2288e-05 | 3.7171e-05 | 0.01813 | 9680.5783 | 6191.2402 | 344.6528 | 1834.3864 | 42.2876 |  | 18093.1452 | 11021.2764 | 8419.0979 | 160.1044 | 2294.471 | 33.7295 | 0 | 21928.6791
2004 | 5 | 6 | 23 | 0.0081558 | 0.0055686 | 0.00034465 | 0.0013318 | 4.2288e-05 | 4.0703e-05 | 0.015484 | 8155.75 | 5568.645 | 344.6528 | 1331.834 | 42.2876 |  | 15443.1694 | 9285.2692 | 7572.4678 | 160.1044 | 1665.8729 | 33.7295 | 0 | 18717.4438
2004 | 5 | 6 | 24 | 0.0067128 | 0.0052304 | 0.00034465 | 0.0012414 | 4.2288e-05 | 4.1544e-05 | 0.013613 | 6712.8335 | 5230.4162 | 344.6528 | 1241.4165 | 42.2876 |  | 13571.6065 | 7642.518 | 7112.5306 | 160.1044 | 1552.7776 | 33.7295 | 0 | 16501.6601
2004 | 5 | 7 | 1 | 0.006375 | 0.005153 | 0.00034465 | 0.0012032 | 4.2288e-05 | 4.1208e-05 | 0.013159 | 6374.9788 | 5152.9811 | 344.6528 | 1203.175 | 42.2876 |  | 13118.0753 | 7257.8726 | 7007.2313 | 160.1044 | 1504.9448 | 33.7295 | 0 | 15963.8826
2004 | 5 | 7 | 2 | 0.0059258 | 0.0049341 | 0.00034465 | 0.0011179 | 4.2288e-05 | 4.188e-05 | 0.012407 | 5925.7924 | 4934.0578 | 344.6528 | 1117.8614 | 42.2876 |  | 12364.652 | 6746.4767 | 6709.5306 | 160.1044 | 1398.2336 | 33.7295 | 0 | 15048.0748
2004 | 5 | 7 | 3 | 0.0058727 | 0.0047471 | 0.00034465 | 0.0010576 | 4.2288e-05 | 4.2553e-05 | 0.012107 | 5872.6868 | 4747.0626 | 344.6528 | 1057.6133 | 42.2876 |  | 12064.303 | 6686.0163 | 6455.247 | 160.1044 | 1322.8745 | 33.7295 | 0 | 14657.9716
2004 | 5 | 7 | 4 | 0.005937 | 0.004726 | 0.00034465 | 0.001164 | 4.2288e-05 | 4.2721e-05 | 0.012257 | 5937.0365 | 4725.9993 | 344.6528 | 1163.9975 | 42.2876 |  | 12213.9736 | 6759.278 | 6426.6042 | 160.1044 | 1455.9411 | 33.7295 | 0 | 14835.6572
2004 | 5 | 7 | 5 | 0.0061597 | 0.0048689 | 0.00034465 | 0.001189 | 4.2288e-05 | 4.2721e-05 | 0.012647 | 6159.7459 | 4868.878 | 344.6528 | 1189.016 | 42.2876 |  | 12604.5803 | 7012.8313 | 6620.8965 | 160.1044 | 1487.2345 | 33.7295 | 0 | 15314.7962
2004 | 5 | 7 | 6 | 0.0073221 | 0.0055308 | 0 | 0.0016307 | 3.988e-05 | 4.2889e-05 | 0.014566 | 7322.1164 | 5530.7971 | 0 | 1630.6573 | 39.8798 |  | 14523.4506 | 8336.1826 | 7521.0008 | 0 | 2039.6443 | 31.809 | 0 | 17928.6367
2004 | 5 | 7 | 7 | 0.0086404 | 0.0061479 | 0 | 0.001819 | 3.988e-05 | 3.7507e-05 | 0.016685 | 8640.4144 | 6147.8736 | 0 | 1818.9588 | 39.8798 |  | 16647.1266 | 9837.0565 | 8360.1263 | 0 | 2275.174 | 31.809 | 0 | 20504.1657
2004 | 5 | 7 | 8 | 0.0085846 | 0.0066252 | 0 | 0.001784 | 3.988e-05 | 2.9266e-05 | 0.017063 | 8584.5938 | 6625.2205 | 0 | 1784.0258 | 39.8798 |  | 17033.7199 | 9773.505 | 9009.2418 | 0 | 2231.4794 | 31.809 | 0 | 21046.0352
2004 | 5 | 7 | 9 | 0.008605 | 0.0070394 | 0 | 0.0019927 | 3.988e-05 | 3.1116e-05 | 0.017708 | 8605.0434 | 7039.4359 | 0 | 1992.7259 | 39.8798 |  | 17677.085 | 9796.7868 | 9572.5086 | 0 | 2492.5238 | 31.809 | 0 | 21893.6283
2004 | 5 | 7 | 10 | 0.0088906 | 0.0074204 | 0 | 0.0023178 | 3.988e-05 | 3.263e-05 | 0.018701 | 8890.6171 | 7420.4336 | 0 | 2317.7626 | 39.8798 |  | 18668.6931 | 10121.9106 | 10090.6047 | 0 | 2899.0834 | 31.809 | 0 | 23143.4076
2004 | 5 | 7 | 11 | 0.0089379 | 0.0074183 | 0 | 0.0023993 | 3.988e-05 | 3.1284e-05 | 0.018827 | 8937.8897 | 7418.3073 | 0 | 2399.2883 | 39.8798 |  | 18795.3651 | 10175.7302 | 10087.7132 | 0 | 3001.0566 | 31.809 | 0 | 23296.309
2004 | 5 | 7 | 12 | 0.0089001 | 0.0073374 | 0 | 0.0022073 | 3.988e-05 | 3.0443e-05 | 0.018515 | 8900.1124 | 7337.4041 | 0 | 2207.2726 | 39.8798 |  | 18484.6689 | 10132.7209 | 9977.6977 | 0 | 2760.8813 | 31.809 | 0 | 22903.1089
2004 | 5 | 7 | 13 | 0.0084356 | 0.0074918 | 0 | 0.0022277 | 3.988e-05 | 3.0275e-05 | 0.018225 | 8435.6291 | 7491.8294 | 0 | 2227.706 | 39.8798 |  | 18195.0443 | 9603.9097 | 10187.6915 | 0 | 2786.4396 | 31.809 | 0 | 22609.8498
2004 | 5 | 7 | 14 | 0.0083417 | 0.0071978 | 0 | 0.0022216 | 3.988e-05 | 2.8593e-05 | 0.01783 | 8341.6896 | 7197.7916 | 0 | 2221.6188 | 39.8798 |  | 17800.9799 | 9496.9602 | 9787.8471 | 0 | 2778.8257 | 31.809 | 0 | 22095.442
2004 | 5 | 7 | 15 | 0.0083485 | 0.0070404 | 0 | 0.0021029 | 3.988e-05 | 3.2227e-05 | 0.017564 | 8348.5228 | 7040.3745 | 0 | 2102.8926 | 39.8798 |  | 17531.6696 | 9504.7397 | 9573.7849 | 0 | 2630.3216 | 31.809 | 0 | 21740.6551
2004 | 5 | 7 | 16 | 0.0089165 | 0.0068662 | 0 | 0.0020815 | 3.988e-05 | 2.7416e-05 | 0.017932 | 8916.5109 | 6866.2372 | 0 | 2081.531 | 39.8798 |  | 17904.1588 | 10151.3905 | 9336.986 | 0 | 2603.6022 | 31.809 | 0 | 22123.7877
2004 | 5 | 7 | 17 | 0.0093975 | 0.00677 | 0 | 0.0021239 | 3.988e-05 | 3.9526e-05 | 0.018371 | 9397.5182 | 6770.0022 | 0 | 2123.8835 | 39.8798 |  | 18331.2837 | 10699.0143 | 9206.1218 | 0 | 2656.5773 | 31.809 | 0 | 22593.5224
2004 | 5 | 7 | 18 | 0.0095813 | 0.0065107 | 0 | 0.0018969 | 3.988e-05 | 4.0367e-05 | 0.018069 | 9581.3338 | 6510.7109 | 0 | 1896.8648 | 39.8798 |  | 18028.7892 | 10908.2871 | 8853.5271 | 0 | 2372.6197 | 31.809 | 0 | 22166.2428
2004 | 5 | 7 | 19 | 0.00973 | 0.0064286 | 0 | 0.0019102 | 3.988e-05 | 3.9526e-05 | 0.018148 | 9730.0221 | 6428.5807 | 0 | 1910.2173 | 39.8798 |  | 18108.6999 | 11077.5678 | 8741.8431 | 0 | 2389.3212 | 31.809 | 0 | 22240.5411
2004 | 5 | 7 | 20 | 0.010311 | 0.0065873 | 0.00017233 | 0.002229 | 4.1084e-05 | 3.8516e-05 | 0.01938 | 10311.4973 | 6587.3169 | 172.3264 | 2229.0069 | 41.0837 |  | 19341.2312 | 11739.5736 | 8957.6989 | 80.0522 | 2788.0668 | 32.7692 | 0 | 23598.1608
2004 | 5 | 7 | 21 | 0.010494 | 0.006236 | 0.00034465 | 0.0019357 | 4.2288e-05 | 3.9189e-05 | 0.019092 | 10494.1151 | 6236.0207 | 344.6528 | 1935.6667 | 42.2876 |  | 19052.7429 | 11947.4828 | 8479.9922 | 160.1044 | 2421.1536 | 33.7295 | 0 | 23042.4625
2004 | 5 | 7 | 22 | 0.0095051 | 0.0056404 | 0.00034465 | 0.0018062 | 4.2288e-05 | 3.9862e-05 | 0.017378 | 9505.1075 | 5640.3776 | 344.6528 | 1806.1886 | 42.2876 |  | 17338.614 | 10821.504 | 7670.0127 | 160.1044 | 2259.201 | 33.7295 | 0 | 20944.5515
2004 | 5 | 7 | 23 | 0.008432 | 0.0049266 | 0.00034465 | 0.0013851 | 4.2288e-05 | 4.1039e-05 | 0.015172 | 8432.0161 | 4926.556 | 344.6528 | 1385.0713 | 42.2876 |  | 15130.5839 | 9599.7964 | 6699.3294 | 160.1044 | 1732.4627 | 33.7295 | 0 | 18225.4224
2004 | 5 | 7 | 24 | 0.0071377 | 0.0046408 | 0.00034465 | 0.0013417 | 4.2288e-05 | 4.2385e-05 | 0.013549 | 7137.6798 | 4640.7967 | 344.6528 | 1341.6938 | 42.2876 |  | 13507.1107 | 8126.2028 | 6310.7424 | 160.1044 | 1678.2056 | 33.7295 | 0 | 16308.9846
2004 | 5 | 8 | 1 | 0.006759 | 0.0045229 | 0.00034465 | 0.0014429 | 4.2288e-05 | 4.3058e-05 | 0.013155 | 6758.9996 | 4522.9397 | 344.6528 | 1442.8849 | 42.2876 |  | 13111.7647 | 7695.0778 | 6150.4757 | 160.1044 | 1804.7766 | 33.7295 | 0 | 15844.164
2004 | 5 | 8 | 2 | 0.0063892 | 0.0043739 | 0.00034465 | 0.0013555 | 4.2288e-05 | 4.4067e-05 | 0.01255 | 6389.1929 | 4373.852 | 344.6528 | 1355.4834 | 42.2876 |  | 12505.4687 | 7274.0553 | 5947.7401 | 160.1044 | 1695.4538 | 33.7295 | 0 | 15111.0831
2004 | 5 | 8 | 3 | 0.0062473 | 0.0042448 | 0.00034465 | 0.0013192 | 4.2288e-05 | 4.3899e-05 | 0.012242 | 6247.2507 | 4244.827 | 344.6528 | 1319.2268 | 42.2876 |  | 12198.2449 | 7112.4549 | 5772.2868 | 160.1044 | 1650.1036 | 33.7295 | 0 | 14728.6792
2004 | 5 | 8 | 4 | 0.0062835 | 0.004177 | 0.00034465 | 0.0012729 | 4.2288e-05 | 4.4235e-05 | 0.012165 | 6283.5072 | 4177.0113 | 344.6528 | 1272.9363 | 42.2876 |  | 12120.3951 | 7153.7327 | 5680.0683 | 160.1044 | 1592.2029 | 33.7295 | 0 | 14619.8377
2004 | 5 | 8 | 5 | 0.0064137 | 0.0042273 | 0.00034465 | 0.0013121 | 4.2288e-05 | 4.4571e-05 | 0.012385 | 6413.7427 | 4227.3211 | 344.6528 | 1312.0548 | 42.2876 |  | 12340.059 | 7302.0049 | 5748.4816 | 160.1044 | 1641.1328 | 33.7295 | 0 | 14885.4533
2004 | 5 | 8 | 6 | 0.0068421 | 0.0044833 | 0 | 0.0014167 | 3.988e-05 | 4.4235e-05 | 0.012826 | 6842.0611 | 4483.2875 | 0 | 1416.6868 | 39.8798 |  | 12781.9152 | 7789.6428 | 6096.555 | 0 | 1772.0077 | 31.809 | 0 | 15690.0144
2004 | 5 | 8 | 7 | 0.0076732 | 0.0052141 | 0 | 0.0015909 | 3.988e-05 | 3.7339e-05 | 0.014555 | 7673.1749 | 5214.1299 | 0 | 1590.8546 | 39.8798 |  | 14518.0392 | 8735.8605 | 7090.384 | 0 | 1989.8587 | 31.809 | 0 | 17847.9121
2004 | 5 | 8 | 8 | 0.0085005 | 0.0057312 | 0 | 0.0018777 | 3.988e-05 | 2.8929e-05 | 0.016178 | 8500.5142 | 5731.1642 | 0 | 1877.7292 | 39.8798 |  | 16149.2873 | 9677.781 | 7793.468 | 0 | 2348.6847 | 31.809 | 0 | 19851.7426
2004 | 5 | 8 | 9 | 0.0088912 | 0.0059986 | 0 | 0.0020435 | 3.988e-05 | 2.8088e-05 | 0.017001 | 8891.1822 | 5998.6195 | 0 | 2043.4542 | 39.8798 |  | 16973.1356 | 10122.554 | 8157.1644 | 0 | 2555.9754 | 31.809 | 0 | 20867.5028
2004 | 5 | 8 | 10 | 0.0095388 | 0.0061083 | 0 | 0.0020606 | 3.988e-05 | 2.607e-05 | 0.017774 | 9538.8034 | 6108.3491 | 0 | 2060.5936 | 39.8798 |  | 17747.6258 | 10859.8666 | 8306.3792 | 0 | 2577.4135 | 31.809 | 0 | 21775.4682
2004 | 5 | 8 | 11 | 0.010156 | 0.006027 | 0 | 0.0018774 | 3.988e-05 | 2.5902e-05 | 0.018126 | 10156.0744 | 6027.0359 | 0 | 1877.4124 | 39.8798 |  | 18100.4025 | 11562.6257 | 8195.8062 | 0 | 2348.2885 | 31.809 | 0 | 22138.5294
2004 | 5 | 8 | 12 | 0.009847 | 0.0060196 | 0 | 0.0020254 | 3.988e-05 | 2.5734e-05 | 0.017958 | 9846.9781 | 6019.6362 | 0 | 2025.3723 | 39.8798 |  | 17931.8664 | 11210.7215 | 8185.7439 | 0 | 2533.3583 | 31.809 | 0 | 21961.6327
2004 | 5 | 8 | 13 | 0.0097174 | 0.0059018 | 0 | 0.0019394 | 3.988e-05 | 2.6238e-05 | 0.017625 | 9717.4426 | 5901.7855 | 0 | 1939.4034 | 39.8798 |  | 17598.5113 | 11063.2462 | 8025.4858 | 0 | 2425.8274 | 31.809 | 0 | 21546.3684
2004 | 5 | 8 | 14 | 0.0092968 | 0.0056545 | 0 | 0.0018749 | 3.988e-05 | 2.4893e-05 | 0.016891 | 9296.8247 | 5654.5168 | 0 | 1874.9198 | 39.8798 |  | 16866.141 | 10584.3754 | 7689.2397 | 0 | 2345.1707 | 31.809 | 0 | 20650.5947
2004 | 5 | 8 | 15 | 0.0090137 | 0.0056033 | 0 | 0.0018875 | 3.988e-05 | 2.4052e-05 | 0.016568 | 9013.7035 | 5603.2576 | 0 | 1887.5495 | 39.8798 |  | 16544.3903 | 10262.0437 | 7619.5355 | 0 | 2360.968 | 31.809 | 0 | 20274.3561
2004 | 5 | 8 | 16 | 0.0093742 | 0.0054774 | 0 | 0.0018269 | 3.988e-05 | 2.3043e-05 | 0.016741 | 9374.1581 | 5477.3778 | 0 | 1826.869 | 39.8798 |  | 16718.2847 | 10672.4189 | 7448.3591 | 0 | 2285.0682 | 31.809 | 0 | 20437.6552
2004 | 5 | 8 | 17 | 0.0098592 | 0.00557 | 0 | 0.0019998 | 3.988e-05 | 2.4052e-05 | 0.017493 | 9859.205 | 5569.9933 | 0 | 1999.7705 | 39.8798 |  | 17468.8486 | 11224.6417 | 7574.3013 | 0 | 2501.3354 | 31.809 | 0 | 21332.0874
2004 | 5 | 8 | 18 | 0.010245 | 0.0053029 | 0 | 0.0017403 | 3.988e-05 | 2.3715e-05 | 0.017352 | 10244.7357 | 5302.896 | 0 | 1740.3259 | 39.8798 |  | 17327.8374 | 11663.566 | 7211.0916 | 0 | 2176.8192 | 31.809 | 0 | 21083.2857
2004 | 5 | 8 | 19 | 0.010182 | 0.0052177 | 0 | 0.0017889 | 3.988e-05 | 2.0856e-05 | 0.017249 | 10181.9531 | 5217.7072 | 0 | 1788.9452 | 39.8798 |  | 17228.4853 | 11592.0883 | 7095.2485 | 0 | 2237.6327 | 31.809 | 0 | 20956.7786
2004 | 5 | 8 | 20 | 0.010695 | 0.0053712 | 0.00017233 | 0.0020497 | 4.1084e-05 | 2.0183e-05 | 0.018349 | 10694.8033 | 5371.2121 | 172.3264 | 2049.7374 | 41.0837 |  | 18329.1628 | 12175.965 | 7303.9906 | 80.0522 | 2563.8344 | 32.7692 | 0 | 22156.6115
2004 | 5 | 8 | 21 | 0.010978 | 0.0051844 | 0.00034465 | 0.0019911 | 4.2288e-05 | 2.2033e-05 | 0.018563 | 10978.4323 | 5184.3951 | 344.6528 | 1991.0845 | 42.2876 |  | 18540.8523 | 12498.8749 | 7049.9493 | 160.1044 | 2490.4708 | 33.7295 | 0 | 22233.1289
2004 | 5 | 8 | 22 | 0.0099517 | 0.0049143 | 0.00034465 | 0.0018458 | 4.2288e-05 | 2.2202e-05 | 0.017121 | 9951.6585 | 4914.3082 | 344.6528 | 1845.8039 | 42.2876 |  | 17098.7109 | 11329.8995 | 6682.6743 | 160.1044 | 2308.7521 | 33.7295 | 0 | 20515.1597
2004 | 5 | 8 | 23 | 0.0086396 | 0.0046174 | 0.00034465 | 0.0016563 | 4.2288e-05 | 2.5734e-05 | 0.015326 | 8639.6 | 4617.3504 | 344.6528 | 1656.3272 | 42.2876 |  | 15300.218 | 9836.1293 | 6278.8592 | 160.1044 | 2071.7526 | 33.7295 | 0 | 18380.5749
2004 | 5 | 8 | 24 | 0.0076447 | 0.0043043 | 0.00034465 | 0.0014096 | 4.2288e-05 | 2.8593e-05 | 0.013774 | 7644.6774 | 4304.3156 | 344.6528 | 1409.6421 | 42.2876 |  | 13745.5755 | 8703.4163 | 5853.1819 | 160.1044 | 1763.1961 | 33.7295 | 0 | 16513.6281
2004 | 5 | 9 | 1 | 0.0066539 | 0.004144 | 0.00034465 | 0.0012765 | 4.2288e-05 | 3.0443e-05 | 0.012492 | 6653.9312 | 4143.9654 | 344.6528 | 1276.4507 | 42.2876 |  | 12461.2877 | 7575.4581 | 5635.1311 | 160.1044 | 1596.5989 | 33.7295 | 0 | 15001.0219
2004 | 5 | 9 | 2 | 0.0062952 | 0.0040879 | 0.00034465 | 0.0013817 | 4.2288e-05 | 3.1789e-05 | 0.012184 | 6295.2082 | 4087.8734 | 344.6528 | 1381.6953 | 42.2876 |  | 12151.7173 | 7167.0543 | 5558.8549 | 160.1044 | 1728.24 | 33.7295 | 0 | 14647.9831
2004 | 5 | 9 | 3 | 0.0061467 | 0.003977 | 0.00034465 | 0.0013093 | 4.2288e-05 | 3.162e-05 | 0.011852 | 6146.6524 | 3977.0137 | 344.6528 | 1309.3441 | 42.2876 |  | 11819.9505 | 6997.9244 | 5408.1034 | 160.1044 | 1637.7422 | 33.7295 | 0 | 14237.6039
2004 | 5 | 9 | 4 | 0.0058889 | 0.0039779 | 0.00034465 | 0.0013107 | 4.2288e-05 | 3.2798e-05 | 0.011597 | 5888.9488 | 3977.8685 | 344.6528 | 1310.6767 | 42.2876 |  | 11564.4344 | 6704.5305 | 5409.2659 | 160.1044 | 1639.409 | 33.7295 | 0 | 13947.0393
2004 | 5 | 9 | 5 | 0.0060063 | 0.0040099 | 0.00034465 | 0.0012912 | 4.2288e-05 | 3.1452e-05 | 0.011726 | 6006.3295 | 4009.8795 | 344.6528 | 1291.2374 | 42.2876 |  | 11694.3867 | 6838.1677 | 5452.7957 | 160.1044 | 1615.0942 | 33.7295 | 0 | 14099.8914
2004 | 5 | 9 | 6 | 0.0063001 | 0.0042198 | 0 | 0.0013577 | 3.988e-05 | 3.0779e-05 | 0.011948 | 6300.1052 | 4219.7805 | 0 | 1357.6605 | 39.8798 |  | 11917.426 | 7172.6295 | 5738.2275 | 0 | 1698.177 | 31.809 | 0 | 14640.843
2004 | 5 | 9 | 7 | 0.0068676 | 0.0044633 | 0 | 0.0014674 | 3.988e-05 | 3.0107e-05 | 0.012868 | 6867.5834 | 4463.2591 | 0 | 1467.3819 | 39.8798 |  | 12838.1042 | 7818.6997 | 6069.3196 | 0 | 1835.4177 | 31.809 | 0 | 15755.246
2004 | 5 | 9 | 8 | 0.0077181 | 0.0047727 | 0 | 0.0015994 | 3.988e-05 | 2.8929e-05 | 0.014159 | 7718.0752 | 4772.6843 | 0 | 1599.3793 | 39.8798 |  | 14130.0185 | 8786.9792 | 6490.0884 | 0 | 2000.5215 | 31.809 | 0 | 17309.398
2004 | 5 | 9 | 9 | 0.0084901 | 0.0050635 | 0 | 0.0018029 | 3.988e-05 | 2.7079e-05 | 0.015423 | 8490.1057 | 5063.4942 | 0 | 1802.9008 | 39.8798 |  | 15396.3805 | 9665.931 | 6885.5434 | 0 | 2255.0885 | 31.809 | 0 | 18838.3719
2004 | 5 | 9 | 10 | 0.0087997 | 0.0051905 | 0 | 0.0017991 | 3.988e-05 | 2.6406e-05 | 0.015856 | 8799.7098 | 5190.4827 | 0 | 1799.1425 | 39.8798 |  | 15829.2147 | 10018.4132 | 7058.2275 | 0 | 2250.3876 | 31.809 | 0 | 19358.8373
2004 | 5 | 9 | 11 | 0.0089041 | 0.0054005 | 0 | 0.0019395 | 3.988e-05 | 2.3884e-05 | 0.016308 | 8904.1131 | 5400.4938 | 0 | 1939.5304 | 39.8798 |  | 16284.0171 | 10137.2758 | 7343.8091 | 0 | 2425.9863 | 31.809 | 0 | 19938.8802
2004 | 5 | 9 | 12 | 0.0092546 | 0.0053384 | 0 | 0.0017991 | 3.988e-05 | 2.6406e-05 | 0.016458 | 9254.5889 | 5338.4302 | 0 | 1799.1156 | 39.8798 |  | 16432.0145 | 10536.2902 | 7259.4126 | 0 | 2250.3539 | 31.809 | 0 | 20077.8656
2004 | 5 | 9 | 13 | 0.0088168 | 0.0054278 | 0 | 0.0019044 | 3.988e-05 | 2.4556e-05 | 0.016213 | 8816.7726 | 5427.8452 | 0 | 1904.3675 | 39.8798 |  | 16188.865 | 10037.8391 | 7381.0026 | 0 | 2382.0042 | 31.809 | 0 | 19832.6548
2004 | 5 | 9 | 14 | 0.008624 | 0.0054059 | 0 | 0.0018964 | 3.988e-05 | 2.4893e-05 | 0.015991 | 8623.9812 | 5405.9205 | 0 | 1896.3794 | 39.8798 |  | 15966.1609 | 9818.3474 | 7351.1886 | 0 | 2372.0126 | 31.809 | 0 | 19573.3575
2004 | 5 | 9 | 15 | 0.0085817 | 0.0052879 | 0 | 0.0017543 | 3.988e-05 | 2.4725e-05 | 0.015689 | 8581.744 | 5287.8931 | 0 | 1754.336 | 39.8798 |  | 15663.8528 | 9770.2605 | 7190.6901 | 0 | 2194.3431 | 31.809 | 0 | 19187.1027
2004 | 5 | 9 | 16 | 0.0088977 | 0.0053273 | 0 | 0.0018083 | 3.988e-05 | 2.3211e-05 | 0.016096 | 8897.7003 | 5327.2673 | 0 | 1808.2508 | 39.8798 |  | 16073.0982 | 10129.9748 | 7244.2327 | 0 | 2261.7803 | 31.809 | 0 | 19667.7968
2004 | 5 | 9 | 17 | 0.0094823 | 0.0052296 | 0 | 0.0018529 | 3.988e-05 | 2.2874e-05 | 0.016628 | 9482.3234 | 5229.5989 | 0 | 1852.9449 | 39.8798 |  | 16604.7469 | 10795.5644 | 7111.4193 | 0 | 2317.6842 | 31.809 | 0 | 20256.4768
2004 | 5 | 9 | 18 | 0.0098423 | 0.0051183 | 0 | 0.0018616 | 3.988e-05 | 2.1697e-05 | 0.016884 | 9842.2839 | 5118.3447 | 0 | 1861.5515 | 39.8798 |  | 16862.0598 | 11205.3772 | 6960.1313 | 0 | 2328.4494 | 31.809 | 0 | 20525.7668
2004 | 5 | 9 | 19 | 0.0099893 | 0.0052138 | 0 | 0.0021488 | 3.988e-05 | 1.9342e-05 | 0.017411 | 9989.3022 | 5213.8243 | 0 | 2148.7662 | 39.8798 |  | 17391.7724 | 11372.7566 | 7089.9683 | 0 | 2687.7008 | 31.809 | 0 | 21182.2347
2004 | 5 | 9 | 20 | 0.010328 | 0.0052287 | 0.00017233 | 0.0022103 | 4.1084e-05 | 1.8333e-05 | 0.017998 | 10327.6839 | 5228.733 | 172.3264 | 2210.3067 | 41.0837 |  | 17980.1337 | 11758.002 | 7110.2419 | 80.0522 | 2764.6763 | 32.7692 | 0 | 21745.7416
2004 | 5 | 9 | 21 | 0.010504 | 0.0053095 | 0.00034465 | 0.0021894 | 4.2288e-05 | 1.9006e-05 | 0.018409 | 10503.9226 | 5309.4719 | 344.6528 | 2189.3753 | 42.2876 |  | 18389.7101 | 11958.6486 | 7220.0338 | 160.1044 | 2738.4951 | 33.7295 | 0 | 22111.0114
2004 | 5 | 9 | 22 | 0.0095294 | 0.0051901 | 0.00034465 | 0.0020538 | 4.2288e-05 | 2.2033e-05 | 0.017182 | 9529.3898 | 5190.0749 | 344.6528 | 2053.8439 | 42.2876 |  | 17160.249 | 10849.1493 | 7057.673 | 160.1044 | 2568.9709 | 33.7295 | 0 | 20669.6271
2004 | 5 | 9 | 23 | 0.0077643 | 0.0049425 | 0.00034465 | 0.001533 | 4.2288e-05 | 2.6911e-05 | 0.014654 | 7764.2676 | 4942.527 | 344.6528 | 1532.9701 | 42.2876 |  | 14626.7051 | 8839.569 | 6721.0473 | 160.1044 | 1917.4562 | 33.7295 | 0 | 17671.9063
2004 | 5 | 9 | 24 | 0.006822 | 0.0046951 | 0.00034465 | 0.0012784 | 4.2288e-05 | 2.9266e-05 | 0.013212 | 6821.9542 | 4695.0904 | 344.6528 | 1278.3909 | 42.2876 |  | 13182.3758 | 7766.7512 | 6384.5731 | 160.1044 | 1599.0256 | 33.7295 | 0 | 15944.1837
2004 | 5 | 10 | 1 | 0.006197 | 0.0044934 | 0.00034465 | 0.0012604 | 4.2288e-05 | 2.792e-05 | 0.012366 | 6196.9606 | 4493.4283 | 344.6528 | 1260.3665 | 42.2876 |  | 12337.6958 | 7055.2 | 6110.3449 | 160.1044 | 1576.4805 | 33.7295 | 0 | 14935.8593
2004 | 5 | 10 | 2 | 0.0060183 | 0.0045382 | 0.00034465 | 0.0012573 | 4.2288e-05 | 3.0107e-05 | 0.012231 | 6018.2609 | 4538.237 | 344.6528 | 1257.3049 | 42.2876 |  | 12200.7432 | 6851.7515 | 6171.2775 | 160.1044 | 1572.651 | 33.7295 | 0 | 14789.5139
2004 | 5 | 10 | 3 | 0.0058251 | 0.0045507 | 0.00034465 | 0.0012609 | 4.2288e-05 | 3.1284e-05 | 0.012055 | 5825.138 | 4550.7225 | 344.6528 | 1260.8979 | 42.2876 |  | 12023.6989 | 6631.8824 | 6188.2559 | 160.1044 | 1577.1452 | 33.7295 | 0 | 14591.1174
2004 | 5 | 10 | 4 | 0.0059039 | 0.0045514 | 0.00034465 | 0.0012553 | 4.2288e-05 | 3.1789e-05 | 0.012129 | 5903.9099 | 4551.3884 | 344.6528 | 1255.2545 | 42.2876 |  | 12097.4931 | 6721.5636 | 6189.1613 | 160.1044 | 1570.0863 | 33.7295 | 0 | 14674.6452
2004 | 5 | 10 | 5 | 0.0061692 | 0.0048322 | 0.00034465 | 0.0014557 | 4.2288e-05 | 3.0611e-05 | 0.012875 | 6169.1757 | 4832.2452 | 344.6528 | 1455.6697 | 42.2876 |  | 12844.0309 | 7023.567 | 6571.0818 | 160.1044 | 1820.7679 | 33.7295 | 0 | 15609.2506
2004 | 5 | 10 | 6 | 0.0071055 | 0.0054369 | 0 | 0.001758 | 3.988e-05 | 2.8593e-05 | 0.014369 | 7105.5271 | 5436.9133 | 0 | 1758.0039 | 39.8798 |  | 14340.324 | 8089.5971 | 7393.3337 | 0 | 2198.9309 | 31.809 | 0 | 17713.6707
2004 | 5 | 10 | 7 | 0.0073215 | 0.0059607 | 0 | 0.0014693 | 3.988e-05 | 3.1284e-05 | 0.014823 | 7321.5082 | 5960.6791 | 0 | 1469.2631 | 39.8798 |  | 14791.3302 | 8335.4902 | 8105.5716 | 0 | 1837.7708 | 31.809 | 0 | 18310.6415
2004 | 5 | 10 | 8 | 0.0082524 | 0.0067439 | 0 | 0.0018642 | 3.988e-05 | 2.977e-05 | 0.01693 | 8252.4415 | 6743.9263 | 0 | 1864.2321 | 39.8798 |  | 16900.4797 | 9395.3518 | 9170.6628 | 0 | 2331.8024 | 31.809 | 0 | 20929.6259
2004 | 5 | 10 | 9 | 0.0082779 | 0.007064 | 0 | 0.0019278 | 3.988e-05 | 3.0948e-05 | 0.01734 | 8277.8541 | 7063.96 | 0 | 1927.8349 | 39.8798 |  | 17309.5288 | 9424.2838 | 9605.8575 | 0 | 2411.3575 | 31.809 | 0 | 21473.3077
2004 | 5 | 10 | 10 | 0.0082482 | 0.0074218 | 0 | 0.0020915 | 3.988e-05 | 2.6743e-05 | 0.017828 | 8248.1944 | 7421.8118 | 0 | 2091.5314 | 39.8798 |  | 17801.4174 | 9390.5165 | 10092.4788 | 0 | 2616.1108 | 31.809 | 0 | 22130.9151
2004 | 5 | 10 | 11 | 0.0085481 | 0.0075007 | 0 | 0.0020463 | 3.988e-05 | 3.263e-05 | 0.018168 | 8548.1332 | 7500.691 | 0 | 2046.3092 | 39.8798 |  | 18135.0132 | 9731.9949 | 10199.7418 | 0 | 2559.5465 | 31.809 | 0 | 22523.0922
2004 | 5 | 10 | 12 | 0.0083005 | 0.0073617 | 0 | 0.0019729 | 3.988e-05 | 0.0004151 | 0.01809 | 8300.5394 | 7361.749 | 0 | 1972.9139 | 39.8798 |  | 17675.0821 | 9450.111 | 10010.8029 | 0 | 2467.7428 | 31.809 | 0 | 21960.4656
2004 | 5 | 10 | 13 | 0.0084049 | 0.0072181 | 0 | 0.0017454 | 3.988e-05 | 0.00051349 | 0.017922 | 8404.9066 | 7218.1468 | 0 | 1745.3985 | 39.8798 |  | 17408.3316 | 9568.9323 | 9815.5268 | 0 | 2183.164 | 31.809 | 0 | 21599.4321
2004 | 5 | 10 | 14 | 0.0081864 | 0.0071988 | 0 | 0.0017493 | 3.988e-05 | 0.00052017 | 0.017695 | 8186.4019 | 7198.7807 | 0 | 1749.3482 | 39.8798 |  | 17174.4106 | 9320.1661 | 9789.192 | 0 | 2188.1043 | 31.809 | 0 | 21329.2714
2004 | 5 | 10 | 15 | 0.0084633 | 0.0072209 | 0 | 0.0018252 | 3.988e-05 | 3.5469e-05 | 0.017585 | 8463.309 | 7220.8673 | 0 | 1825.1882 | 39.8798 |  | 17549.2443 | 9635.4232 | 9819.2263 | 0 | 2282.9658 | 31.809 | 0 | 21769.4242
2004 | 5 | 10 | 16 | 0.009154 | 0.0071675 | 0 | 0.0019835 | 3.988e-05 | 3.0286e-05 | 0.018375 | 9153.9734 | 7167.5127 | 0 | 1983.4745 | 39.8798 |  | 18344.8404 | 10421.7402 | 9746.6726 | 0 | 2480.952 | 31.809 | 0 | 22681.1738
2004 | 5 | 10 | 17 | 0.009544 | 0.0069859 | 0 | 0.002112 | 3.988e-05 | 2.8088e-05 | 0.01871 | 9544.0042 | 6985.9191 | 0 | 2111.9721 | 39.8798 |  | 18681.7752 | 10865.7877 | 9499.7343 | 0 | 2641.6783 | 31.809 | 0 | 23039.0093
2004 | 5 | 10 | 18 | 0.0098786 | 0.0068797 | 0 | 0.0021194 | 3.988e-05 | 2.6238e-05 | 0.018944 | 9878.6261 | 6879.655 | 0 | 2119.4272 | 39.8798 |  | 18917.5881 | 11246.7526 | 9355.232 | 0 | 2651.0033 | 31.809 | 0 | 23284.7969
2004 | 5 | 10 | 19 | 0.0098989 | 0.0068863 | 0 | 0.0024325 | 3.988e-05 | 2.422e-05 | 0.019282 | 9898.8517 | 6886.3036 | 0 | 2432.4722 | 39.8798 |  | 19257.5073 | 11269.7792 | 9364.2731 | 0 | 3042.5635 | 31.809 | 0 | 23708.4248
2004 | 5 | 10 | 20 | 0.010567 | 0.0069029 | 0.00017233 | 0.0024006 | 4.1084e-05 | 2.3379e-05 | 0.020108 | 10567.4547 | 6902.8798 | 172.3264 | 2400.5863 | 41.0837 |  | 20084.3308 | 12030.9795 | 9386.814 | 80.0522 | 3002.6802 | 32.7692 | 0 | 24533.2951
2004 | 5 | 10 | 21 | 0.010665 | 0.006578 | 0.00034465 | 0.0020447 | 4.2288e-05 | 2.2538e-05 | 0.019697 | 10664.5766 | 6577.9732 | 344.6528 | 2044.667 | 42.2876 |  | 19674.1571 | 12141.5521 | 8944.993 | 160.1044 | 2557.4923 | 33.7295 | 0 | 23837.8713
2004 | 5 | 10 | 22 | 0.0093735 | 0.0062744 | 0.00034465 | 0.0019284 | 4.2288e-05 | 2.7416e-05 | 0.017991 | 9373.452 | 6274.4 | 344.6528 | 1928.3816 | 42.2876 |  | 17963.174 | 10671.6151 | 8532.182 | 160.1044 | 2412.0413 | 33.7295 | 0 | 21809.6722
2004 | 5 | 10 | 23 | 0.0084155 | 0.0058885 | 0.00034465 | 0.0017519 | 4.2288e-05 | 3.0948e-05 | 0.016474 | 8415.5096 | 5888.5096 | 344.6528 | 1751.88 | 42.2876 |  | 16442.8396 | 9581.0038 | 8007.4326 | 160.1044 | 2191.2711 | 33.7295 | 0 | 19973.5414
2004 | 5 | 10 | 24 | 0.0064536 | 0.0052213 | 0.00034465 | 0.0011278 | 4.2288e-05 | 3.2798e-05 | 0.013222 | 6453.602 | 5221.3124 | 344.6528 | 1127.7703 | 42.2876 |  | 13189.6251 | 7347.3845 | 7100.1509 | 160.1044 | 1410.6278 | 33.7295 | 0 | 16051.9971
2004 | 5 | 11 | 1 | 0.0060279 | 0.0050792 | 0.00034465 | 0.0010906 | 4.2288e-05 | 3.9021e-05 | 0.012624 | 6027.8835 | 5079.1783 | 344.6528 | 1090.6066 | 42.2876 |  | 12584.6087 | 6862.7067 | 6906.8713 | 160.1044 | 1364.1429 | 33.7295 | 0 | 15327.5548
2004 | 5 | 11 | 2 | 0.0058334 | 0.0049453 | 0.00034465 | 0.001158 | 4.2288e-05 | 4.5076e-05 | 0.012369 | 5833.3864 | 4945.2724 | 344.6528 | 1158.0396 | 42.2876 |  | 12323.6388 | 6641.2731 | 6724.7807 | 160.1044 | 1448.4889 | 33.7295 | 0 | 15008.3765
2004 | 5 | 11 | 3 | 0.0057413 | 0.0048043 | 0.00034465 | 0.0011742 | 4.2288e-05 | 4.5581e-05 | 0.012152 | 5741.296 | 4804.3011 | 344.6528 | 1174.2419 | 42.2876 |  | 12106.7795 | 6536.4288 | 6533.0822 | 160.1044 | 1468.7549 | 33.7295 | 0 | 14732.0998
2004 | 5 | 11 | 4 | 0.0058668 | 0.004767 | 0.00034465 | 0.0011903 | 4.2288e-05 | 4.5244e-05 | 0.012256 | 5866.7565 | 4767.0141 | 344.6528 | 1190.3187 | 42.2876 |  | 12211.0297 | 6679.2648 | 6482.3779 | 160.1044 | 1488.8639 | 33.7295 | 0 | 14844.3404
2004 | 5 | 11 | 5 | 0.0062108 | 0.0050365 | 0.00034465 | 0.001379 | 4.2288e-05 | 4.4235e-05 | 0.013058 | 6210.8003 | 5036.5322 | 344.6528 | 1379.048 | 42.2876 |  | 13013.3209 | 7070.9564 | 6848.8794 | 160.1044 | 1724.9287 | 33.7295 | 0 | 15838.5984
2004 | 5 | 11 | 6 | 0.0071243 | 0.0057343 | 0 | 0.0017159 | 3.988e-05 | 4.5244e-05 | 0.01466 | 7124.3185 | 5734.3484 | 0 | 1715.9209 | 39.8798 |  | 14614.4676 | 8110.991 | 7797.798 | 0 | 2146.2931 | 31.809 | 0 | 18086.891
2004 | 5 | 11 | 7 | 0.0085531 | 0.0065084 | 0 | 0.0019378 | 3.988e-05 | 5.1954e-05 | 0.017091 | 8553.1218 | 6508.4477 | 0 | 1937.7562 | 39.8798 |  | 17039.2056 | 9737.6744 | 8850.4495 | 0 | 2423.7671 | 31.809 | 0 | 21043.7
2004 | 5 | 11 | 8 | 0.00864 | 0.0070747 | 0 | 0.0019321 | 3.988e-05 | 4.8608e-05 | 0.017735 | 8640.0245 | 7074.733 | 0 | 1932.1053 | 39.8798 |  | 17686.7425 | 9836.6125 | 9620.5069 | 0 | 2416.6989 | 31.809 | 0 | 21905.6273
2004 | 5 | 11 | 9 | 0.0085184 | 0.007527 | 0 | 0.0021097 | 3.988e-05 | 3.1116e-05 | 0.018226 | 8518.4336 | 7526.9549 | 0 | 2109.7196 | 39.8798 |  | 18194.9878 | 9698.1821 | 10235.4565 | 0 | 2638.8608 | 31.809 | 0 | 22604.3084
2004 | 5 | 11 | 10 | 0.0083597 | 0.0077921 | 0 | 0.0022253 | 3.988e-05 | 3.2798e-05 | 0.01845 | 8359.7119 | 7792.0531 | 0 | 2225.3232 | 39.8798 |  | 18416.968 | 9517.4785 | 10595.9477 | 0 | 2783.4592 | 31.809 | 0 | 22928.6944
2004 | 5 | 11 | 11 | 0.008689 | 0.0077806 | 0 | 0.0022659 | 3.988e-05 | 3.0779e-05 | 0.018806 | 8689.0079 | 7780.5835 | 0 | 2265.9104 | 39.8798 |  | 18775.3815 | 9892.3798 | 10580.351 | 0 | 2834.2261 | 31.809 | 0 | 23338.7658
2004 | 5 | 11 | 12 | 0.0087774 | 0.0076415 | 0 | 0.0022302 | 3.988e-05 | 3.0779e-05 | 0.01872 | 8777.3589 | 7641.5326 | 0 | 2230.1504 | 39.8798 |  | 18688.9218 | 9992.9669 | 10391.264 | 0 | 2789.4971 | 31.809 | 0 | 23205.537
2004 | 5 | 11 | 13 | 0.008578 | 0.0078241 | 0 | 0.0021503 | 3.988e-05 | 3.2125e-05 | 0.018624 | 8577.9613 | 7824.0611 | 0 | 2150.2832 | 39.8798 |  | 18592.1854 | 9765.9541 | 10639.4735 | 0 | 2689.5983 | 31.809 | 0 | 23126.8348
2004 | 5 | 11 | 14 | 0.0084137 | 0.0075197 | 0 | 0.0023555 | 3.988e-05 | 2.9266e-05 | 0.018358 | 8413.6891 | 7519.6541 | 0 | 2355.5405 | 39.8798 |  | 18328.7635 | 9578.9312 | 10225.5286 | 0 | 2946.3365 | 31.809 | 0 | 22782.6052
2004 | 5 | 11 | 15 | 0.0085007 | 0.0076109 | 0 | 0.0022858 | 3.988e-05 | 9.2402e-05 | 0.01853 | 8500.6975 | 7610.91 | 0 | 2285.8423 | 39.8798 |  | 18437.3296 | 9677.9897 | 10349.622 | 0 | 2859.1571 | 31.809 | 0 | 22918.5778
2004 | 5 | 11 | 16 | 0.0092616 | 0.0076159 | 0 | 0.0023921 | 3.988e-05 | 3.0107e-05 | 0.01934 | 9261.5831 | 7615.8606 | 0 | 2392.1067 | 39.8798 |  | 19309.4302 | 10544.2531 | 10356.3541 | 0 | 2992.0739 | 31.809 | 0 | 23924.49
2004 | 5 | 11 | 17 | 0.0096104 | 0.0074547 | 0 | 0.002396 | 3.988e-05 | 2.8929e-05 | 0.01953 | 9610.4077 | 7454.7387 | 0 | 2395.9565 | 39.8798 |  | 19500.9827 | 10941.3876 | 10137.2541 | 0 | 2996.8892 | 31.809 | 0 | 24107.3398
2004 | 5 | 11 | 18 | 0.0097224 | 0.0071152 | 0 | 0.0022488 | 3.988e-05 | 2.6911e-05 | 0.019153 | 9722.3637 | 7115.2215 | 0 | 2248.8447 | 39.8798 |  | 19126.3097 | 11068.8488 | 9675.5649 | 0 | 2812.8801 | 31.809 | 0 | 23589.1028
2004 | 5 | 11 | 19 | 0.0098664 | 0.0069578 | 0 | 0.0020879 | 3.988e-05 | 2.5061e-05 | 0.018977 | 9866.4183 | 6957.7557 | 0 | 2087.9378 | 39.8798 |  | 18951.9915 | 11232.8541 | 9461.4365 | 0 | 2611.6159 | 31.809 | 0 | 23337.7155
2004 | 5 | 11 | 20 | 0.010509 | 0.006956 | 0.00017233 | 0.0022433 | 4.1084e-05 | 2.3547e-05 | 0.019945 | 10508.9575 | 6955.9736 | 172.3264 | 2243.2789 | 41.0837 |  | 19921.6201 | 11964.3808 | 9459.0131 | 80.0522 | 2805.9184 | 32.7692 | 0 | 24342.1338
2004 | 5 | 11 | 21 | 0.010935 | 0.0067549 | 0.00034465 | 0.002259 | 4.2288e-05 | 2.3547e-05 | 0.020359 | 10934.7956 | 6754.9239 | 344.6528 | 2258.9948 | 42.2876 |  | 20335.6547 | 12449.1948 | 9185.6176 | 160.1044 | 2825.576 | 33.7295 | 0 | 24654.2223
2004 | 5 | 11 | 22 | 0.0095652 | 0.0062612 | 0.00034465 | 0.0017859 | 4.2288e-05 | 2.6406e-05 | 0.018026 | 9565.1536 | 6261.1838 | 344.6528 | 1785.8965 | 42.2876 |  | 17999.1743 | 10889.8661 | 8514.2101 | 160.1044 | 2233.8194 | 33.7295 | 0 | 21831.7294
2004 | 5 | 11 | 23 | 0.0080467 | 0.0056413 | 0.00034465 | 0.0012808 | 4.2288e-05 | 3.8685e-05 | 0.015394 | 8046.681 | 5641.3301 | 344.6528 | 1280.7884 | 42.2876 |  | 15355.7399 | 9161.0948 | 7671.308 | 160.1044 | 1602.0245 | 33.7295 | 0 | 18628.2612
2004 | 5 | 11 | 24 | 0.0066215 | 0.0052857 | 0.00034465 | 0.0011965 | 4.2288e-05 | 4.3899e-05 | 0.013535 | 6621.4944 | 5285.725 | 344.6528 | 1196.4509 | 42.2876 |  | 13490.6106 | 7538.5289 | 7187.7418 | 160.1044 | 1496.5341 | 33.7295 | 0 | 16416.6388
2004 | 5 | 12 | 1 | 0.0060244 | 0.0050508 | 0.00034465 | 0.0010952 | 4.2288e-05 | 4.2889e-05 | 0.0126 | 6024.3674 | 5050.8275 | 344.6528 | 1095.247 | 42.2876 |  | 12557.3823 | 6858.7038 | 6868.3188 | 160.1044 | 1369.9472 | 33.7295 | 0 | 15290.8036
2004 | 5 | 12 | 2 | 0.0058332 | 0.0049188 | 0.00034465 | 0.0011642 | 4.2288e-05 | 4.2721e-05 | 0.012346 | 5833.1611 | 4918.7746 | 344.6528 | 1164.2299 | 42.2876 |  | 12303.1061 | 6641.0166 | 6688.748 | 160.1044 | 1456.2318 | 33.7295 | 0 | 14979.8303
2004 | 5 | 12 | 3 | 0.0057344 | 0.0047903 | 0.00034465 | 0.0011759 | 4.2288e-05 | 4.2385e-05 | 0.01213 | 5734.4277 | 4790.2534 | 344.6528 | 1175.8668 | 42.2876 |  | 12087.4882 | 6528.6092 | 6513.9796 | 160.1044 | 1470.7873 | 33.7295 | 0 | 14707.21
2004 | 5 | 12 | 4 | 0.005859 | 0.0047534 | 0.00034465 | 0.0011925 | 4.2288e-05 | 4.1712e-05 | 0.012234 | 5859.04 | 4753.4346 | 344.6528 | 1192.468 | 42.2876 |  | 12191.8829 | 6670.4795 | 6463.9119 | 160.1044 | 1491.5523 | 33.7295 | 0 | 14819.7775
2004 | 5 | 12 | 5 | 0.0061952 | 0.0050335 | 0.00034465 | 0.0013757 | 4.2288e-05 | 4.2048e-05 | 0.013033 | 6195.2317 | 5033.5095 | 344.6528 | 1375.6643 | 42.2876 |  | 12991.3459 | 7053.2316 | 6844.7691 | 160.1044 | 1720.6964 | 33.7295 | 0 | 15812.5309
2004 | 5 | 12 | 6 | 0.0071021 | 0.0057388 | 0 | 0.0017102 | 3.988e-05 | 4.1712e-05 | 0.014633 | 7102.0619 | 5738.779 | 0 | 1710.1524 | 39.8798 |  | 14590.873 | 8085.652 | 7803.8229 | 0 | 2139.0777 | 31.809 | 0 | 18060.3616
2004 | 5 | 12 | 7 | 0.008502 | 0.0065689 | 0 | 0.0019166 | 3.988e-05 | 3.2125e-05 | 0.01706 | 8501.9747 | 6568.9297 | 0 | 1916.6241 | 39.8798 |  | 17027.4084 | 9679.4438 | 8932.6953 | 0 | 2397.3349 | 31.809 | 0 | 21041.283
2004 | 5 | 12 | 8 | 0.0084929 | 0.0070595 | 0 | 0.0018366 | 3.988e-05 | 0.00027364 | 0.017703 | 8492.9149 | 7059.471 | 0 | 1836.6277 | 39.8798 |  | 17428.8934 | 9669.1292 | 9599.7531 | 0 | 2297.2745 | 31.809 | 0 | 21597.9658
2004 | 5 | 12 | 9 | 0.0083235 | 0.0073828 | 0 | 0.001977 | 3.988e-05 | 0.00046917 | 0.018192 | 8323.5257 | 7382.8346 | 0 | 1976.9645 | 39.8798 |  | 17723.2046 | 9476.2807 | 10039.476 | 0 | 2472.8093 | 31.809 | 0 | 22020.375
2004 | 5 | 12 | 10 | 0.0081298 | 0.0076917 | 0 | 0.002063 | 3.988e-05 | 0.00049123 | 0.018416 | 8129.8066 | 7691.7088 | 0 | 2063.0009 | 39.8798 |  | 17924.3962 | 9255.7328 | 10459.4956 | 0 | 2580.4247 | 31.809 | 0 | 22327.462
2004 | 5 | 12 | 11 | 0.0084186 | 0.0077509 | 0 | 0.0020726 | 3.988e-05 | 0.00048941 | 0.018771 | 8418.5534 | 7750.8922 | 0 | 2072.6291 | 39.8798 |  | 18281.9545 | 9584.4692 | 10539.9756 | 0 | 2592.4676 | 31.809 | 0 | 22748.7213
2004 | 5 | 12 | 12 | 0.008511 | 0.0076173 | 0 | 0.0020393 | 3.988e-05 | 0.00047764 | 0.018685 | 8510.96 | 7617.2863 | 0 | 2039.2938 | 39.8798 |  | 18207.42 | 9689.6735 | 10358.2929 | 0 | 2550.7716 | 31.809 | 0 | 22630.5469
2004 | 5 | 12 | 13 | 0.0083153 | 0.0077753 | 0 | 0.001961 | 3.988e-05 | 0.0004984 | 0.01859 | 8315.2941 | 7775.2963 | 0 | 1960.9738 | 39.8798 |  | 18091.444 | 9466.9091 | 10573.1612 | 0 | 2452.8079 | 31.809 | 0 | 22524.6872
2004 | 5 | 12 | 14 | 0.0079911 | 0.0077506 | 0 | 0.0020448 | 3.988e-05 | 0.00049773 | 0.018324 | 7991.0584 | 7750.6048 | 0 | 2044.7847 | 39.8798 |  | 17826.3277 | 9097.7688 | 10539.5847 | 0 | 2557.6396 | 31.809 | 0 | 22226.8021
2004 | 5 | 12 | 15 | 0.0082098 | 0.0076553 | 0 | 0.0020745 | 3.988e-05 | 0.00051598 | 0.018495 | 8209.8219 | 7655.2888 | 0 | 2074.4688 | 39.8798 |  | 17979.4592 | 9346.8297 | 10409.9701 | 0 | 2594.7688 | 31.809 | 0 | 22383.3775
2004 | 5 | 12 | 16 | 0.0090279 | 0.0074971 | 0 | 0.0022251 | 3.988e-05 | 0.00051372 | 0.019304 | 9027.9308 | 7497.1202 | 0 | 2225.0973 | 39.8798 |  | 18790.0281 | 10278.2414 | 10194.8861 | 0 | 2783.1767 | 31.809 | 0 | 23288.1132
2004 | 5 | 12 | 17 | 0.0094248 | 0.0073404 | 0 | 0.0022658 | 3.988e-05 | 0.00042287 | 0.019494 | 9424.778 | 7340.4338 | 0 | 2265.8091 | 39.8798 |  | 19070.9007 | 10730.0494 | 9981.8177 | 0 | 2834.0994 | 31.809 | 0 | 23577.7755
2004 | 5 | 12 | 18 | 0.0095491 | 0.0070599 | 0 | 0.0021317 | 3.988e-05 | 0.00033723 | 0.019118 | 9549.0954 | 7059.9239 | 0 | 2131.6533 | 39.8798 |  | 18780.5524 | 10871.584 | 9600.369 | 0 | 2666.2958 | 31.809 | 0 | 23170.0578
2004 | 5 | 12 | 19 | 0.0097573 | 0.0068472 | 0 | 0.0020187 | 3.988e-05 | 0.00027888 | 0.018942 | 9757.2511 | 6847.2473 | 0 | 2018.6803 | 39.8798 |  | 18663.0586 | 11108.5679 | 9311.1628 | 0 | 2524.9879 | 31.809 | 0 | 22976.5277
2004 | 5 | 12 | 20 | 0.01039 | 0.0069075 | 0.00017233 | 0.0021649 | 4.1084e-05 | 0.00023297 | 0.019908 | 10389.5066 | 6907.4511 | 172.3264 | 2164.9172 | 41.0837 |  | 19675.285 | 11828.3867 | 9393.0303 | 80.0522 | 2707.9027 | 32.7692 | 0 | 24042.1412
2004 | 5 | 12 | 21 | 0.010816 | 0.0067181 | 0.00034465 | 0.0021822 | 4.2288e-05 | 0.00021782 | 0.020322 | 10816.4716 | 6718.0802 | 344.6528 | 2182.2204 | 42.2876 |  | 20103.7125 | 12314.4836 | 9135.5162 | 160.1044 | 2729.5456 | 33.7295 | 0 | 24373.3794
2004 | 5 | 12 | 22 | 0.0094533 | 0.0062233 | 0.00034465 | 0.0017136 | 4.2288e-05 | 0.00021512 | 0.017992 | 9453.2707 | 6223.2976 | 344.6528 | 1713.6003 | 42.2876 |  | 17777.109 | 10762.4882 | 8462.6909 | 160.1044 | 2143.3904 | 33.7295 | 0 | 21562.4033
2004 | 5 | 12 | 23 | 0.0079383 | 0.0056164 | 0.00034465 | 0.0012088 | 4.2288e-05 | 0.00021548 | 0.015366 | 7938.3242 | 5616.3747 | 344.6528 | 1208.8149 | 42.2876 |  | 15150.4543 | 9037.7313 | 7637.3727 | 160.1044 | 1511.9993 | 33.7295 | 0 | 18380.9371
2004 | 5 | 12 | 24 | 0.0065185 | 0.0052757 | 0.00034465 | 0.0011262 | 4.2288e-05 | 0.0002021 | 0.013509 | 6518.5124 | 5275.7095 | 344.6528 | 1126.208 | 42.2876 |  | 13307.3702 | 7421.2846 | 7174.1223 | 160.1044 | 1408.6736 | 33.7295 | 0 | 16197.9144
2004 | 5 | 13 | 1 | 0.0061772 | 0.0051288 | 0.00034465 | 0.0011291 | 4.2288e-05 | 0.00020222 | 0.013024 | 6177.2107 | 5128.7791 | 344.6528 | 1129.0856 | 42.2876 |  | 12822.0157 | 7032.7148 | 6974.3204 | 160.1044 | 1412.2729 | 33.7295 | 0 | 15613.142
2004 | 5 | 13 | 2 | 0.0060613 | 0.0049788 | 0.00034465 | 0.0012656 | 4.2288e-05 | 0.00019569 | 0.012888 | 6061.261 | 4978.8114 | 344.6528 | 1265.5639 | 42.2876 |  | 12692.5767 | 6900.7069 | 6770.3884 | 160.1044 | 1582.9815 | 33.7295 | 0 | 15447.9107
2004 | 5 | 13 | 3 | 0.0059676 | 0.0048611 | 0.00034465 | 0.0012759 | 4.2288e-05 | 0.00019978 | 0.012691 | 5967.6158 | 4861.1093 | 344.6528 | 1275.8742 | 42.2876 |  | 12491.5397 | 6794.0924 | 6610.3323 | 160.1044 | 1595.8777 | 33.7295 | 0 | 15194.1364
2004 | 5 | 13 | 4 | 0.0060739 | 0.0048182 | 0.00034465 | 0.0012655 | 4.2288e-05 | 0.00022252 | 0.012767 | 6073.9137 | 4818.2146 | 344.6528 | 1265.5421 | 42.2876 |  | 12544.6108 | 6915.1119 | 6552.0023 | 160.1044 | 1582.9542 | 33.7295 | 0 | 15243.9023
2004 | 5 | 13 | 5 | 0.0063944 | 0.0050539 | 0.00034465 | 0.0014322 | 4.2288e-05 | 0.00035422 | 0.013622 | 6394.357 | 5053.907 | 344.6528 | 1432.2306 | 42.2876 |  | 13267.435 | 7279.9345 | 6872.5064 | 160.1044 | 1791.4501 | 33.7295 | 0 | 16137.7248
2004 | 5 | 13 | 6 | 0.0073522 | 0.005672 | 0 | 0.0017754 | 3.988e-05 | 0.00039567 | 0.015235 | 7352.2413 | 5671.9615 | 0 | 1775.3576 | 39.8798 |  | 14839.4401 | 8370.4797 | 7712.9618 | 0 | 2220.6371 | 31.809 | 0 | 18335.8875
2004 | 5 | 13 | 7 | 0.0087887 | 0.0064121 | 0 | 0.0019366 | 3.988e-05 | 0.00042574 | 0.017603 | 8788.6665 | 6412.0812 | 0 | 1936.6006 | 39.8798 |  | 17177.228 | 10005.8405 | 8719.4063 | 0 | 2422.3217 | 31.809 | 0 | 21179.3775
2004 | 5 | 13 | 8 | 0.0086412 | 0.0069385 | 0 | 0.0017711 | 3.988e-05 | 0.00047843 | 0.017869 | 8641.1982 | 6938.474 | 0 | 1771.1427 | 39.8798 |  | 17390.6947 | 9837.9488 | 9435.2166 | 0 | 2215.3651 | 31.809 | 0 | 21520.3394
2004 | 5 | 13 | 9 | 0.0086533 | 0.0073326 | 0 | 0.0020612 | 3.988e-05 | 0.00049825 | 0.018585 | 8653.2876 | 7332.6064 | 0 | 2061.1915 | 39.8798 |  | 18086.9653 | 9851.7125 | 9971.1737 | 0 | 2578.1614 | 31.809 | 0 | 22432.8566
2004 | 5 | 13 | 10 | 0.0082186 | 0.0075104 | 0 | 0.0019994 | 3.988e-05 | 0.00064805 | 0.018416 | 8218.5517 | 7510.4392 | 0 | 1999.3589 | 39.8798 |  | 17768.2296 | 9356.7685 | 10212.9978 | 0 | 2500.8205 | 31.809 | 0 | 22102.3957
2004 | 5 | 13 | 11 | 0.0083623 | 0.00739 | 0 | 0.0019023 | 3.988e-05 | 0.00080086 | 0.018495 | 8362.3198 | 7390.0223 | 0 | 1902.308 | 39.8798 |  | 17694.5299 | 9520.4475 | 10049.2501 | 0 | 2379.4281 | 31.809 | 0 | 21980.9347
2004 | 5 | 13 | 12 | 0.0083834 | 0.0071319 | 0 | 0.0018222 | 3.988e-05 | 0.00094537 | 0.018323 | 8383.4112 | 7131.8674 | 0 | 1822.2244 | 39.8798 |  | 17377.3827 | 9544.4599 | 9698.2006 | 0 | 2279.2586 | 31.809 | 0 | 21553.7281
2004 | 5 | 13 | 13 | 0.0082607 | 0.0074611 | 0 | 0.0018134 | 3.988e-05 | 0.00068133 | 0.018256 | 8260.6742 | 7461.1234 | 0 | 1813.4099 | 39.8798 |  | 17575.0872 | 9404.7247 | 10145.9362 | 0 | 2268.2333 | 31.809 | 0 | 21850.7032
2004 | 5 | 13 | 14 | 0.0079556 | 0.0076005 | 0 | 0.0019161 | 3.988e-05 | 0.00055816 | 0.01807 | 7955.6248 | 7600.4665 | 0 | 1916.0628 | 39.8798 |  | 17512.0339 | 9057.4279 | 10335.4206 | 0 | 2396.6328 | 31.809 | 0 | 21821.2903
2004 | 5 | 13 | 15 | 0.0081309 | 0.0074857 | 0 | 0.0019165 | 3.988e-05 | 0.00060308 | 0.018176 | 8130.8999 | 7485.6843 | 0 | 1916.5366 | 39.8798 |  | 17573.0006 | 9256.9775 | 10179.3352 | 0 | 2397.2254 | 31.809 | 0 | 21865.347
2004 | 5 | 13 | 16 | 0.0088228 | 0.0072949 | 0 | 0.0019598 | 3.988e-05 | 0.00058987 | 0.018707 | 8822.7542 | 7294.8968 | 0 | 1959.7647 | 39.8798 |  | 18117.2955 | 10044.6492 | 9919.8946 | 0 | 2451.2956 | 31.809 | 0 | 22447.6483
2004 | 5 | 13 | 17 | 0.0094217 | 0.0072822 | 0 | 0.0021476 | 3.988e-05 | 0.00050228 | 0.019394 | 9421.6623 | 7282.1774 | 0 | 2147.5878 | 39.8798 |  | 18891.3072 | 10726.5022 | 9902.5982 | 0 | 2686.2269 | 31.809 | 0 | 23347.1362
2004 | 5 | 13 | 18 | 0.0099465 | 0.0071042 | 0 | 0.0022762 | 3.988e-05 | 0.0003569 | 0.019724 | 9946.4852 | 7104.1726 | 0 | 2276.1763 | 39.8798 |  | 19366.7139 | 11324.0098 | 9660.5401 | 0 | 2847.0668 | 31.809 | 0 | 23863.4256
2004 | 5 | 13 | 19 | 0.010305 | 0.0070624 | 0 | 0.0022832 | 3.988e-05 | 0.00031526 | 0.020005 | 10304.688 | 7062.3684 | 0 | 2283.2375 | 39.8798 |  | 19690.1736 | 11731.8213 | 9603.6931 | 0 | 2855.8991 | 31.809 | 0 | 24223.2223
2004 | 5 | 13 | 20 | 0.010886 | 0.0071315 | 0.00017233 | 0.002406 | 4.1084e-05 | 0.0002899 | 0.020927 | 10886.3467 | 7131.4568 | 172.3264 | 2405.993 | 41.0837 |  | 20637.2066 | 12394.036 | 9697.6423 | 80.0522 | 3009.443 | 32.7692 | 0 | 25213.9427
2004 | 5 | 13 | 21 | 0.010921 | 0.0068223 | 0.00034465 | 0.0021182 | 4.2288e-05 | 0.00030787 | 0.020556 | 10921.0226 | 6822.2876 | 344.6528 | 2118.1804 | 42.2876 |  | 20248.4309 | 12433.5143 | 9277.2215 | 160.1044 | 2649.4437 | 33.7295 | 0 | 24554.0134
2004 | 5 | 13 | 22 | 0.0099689 | 0.0063836 | 0.00034465 | 0.0019651 | 4.2288e-05 | 0.00033256 | 0.019037 | 9968.9217 | 6383.6467 | 344.6528 | 1965.1259 | 42.2876 |  | 18704.6347 | 11349.5535 | 8680.7401 | 160.1044 | 2458.0014 | 33.7295 | 0 | 22682.1289
2004 | 5 | 13 | 23 | 0.0081837 | 0.0056332 | 0.00034465 | 0.0012821 | 4.2288e-05 | 0.00024849 | 0.015734 | 8183.7158 | 5633.229 | 344.6528 | 1282.0987 | 42.2876 |  | 15485.9839 | 9317.108 | 7660.2917 | 160.1044 | 1603.6635 | 33.7295 | 0 | 18774.8971
2004 | 5 | 13 | 24 | 0.0067521 | 0.0053337 | 0.00034465 | 0.0012168 | 4.2288e-05 | 0.00021975 | 0.013909 | 6752.1099 | 5333.6884 | 344.6528 | 1216.7585 | 42.2876 |  | 13689.4972 | 7687.2339 | 7252.9644 | 160.1044 | 1521.9351 | 33.7295 | 0 | 16655.9674
2004 | 5 | 14 | 1 | 0.0064331 | 0.0052053 | 0.00034465 | 0.0012961 | 4.2288e-05 | 0.00020699 | 0.013528 | 6433.0649 | 5205.3284 | 344.6528 | 1296.0508 | 42.2876 |  | 13321.3844 | 7324.0032 | 7078.4152 | 160.1044 | 1621.1148 | 33.7295 | 0 | 16217.3671
2004 | 5 | 14 | 2 | 0.0059678 | 0.0049662 | 0.00034465 | 0.0012233 | 4.2288e-05 | 0.00021034 | 0.012755 | 5967.7776 | 4966.1929 | 344.6528 | 1223.2602 | 42.2876 |  | 12544.171 | 6794.2766 | 6753.2292 | 160.1044 | 1530.0675 | 33.7295 | 0 | 15271.4071
2004 | 5 | 14 | 3 | 0.0058909 | 0.0048 | 0.00034465 | 0.001158 | 4.2288e-05 | 0.00021058 | 0.012446 | 5890.8949 | 4800.0189 | 344.6528 | 1157.9962 | 42.2876 |  | 12235.8504 | 6706.7461 | 6527.2591 | 160.1044 | 1448.4346 | 33.7295 | 0 | 14876.2738
2004 | 5 | 14 | 4 | 0.00596 | 0.0047985 | 0.00034465 | 0.0012186 | 4.2288e-05 | 0.00023647 | 0.0126 | 5959.9638 | 4798.4729 | 344.6528 | 1218.6206 | 42.2876 |  | 12363.9978 | 6785.3806 | 6525.1568 | 160.1044 | 1524.2643 | 33.7295 | 0 | 15028.6357
2004 | 5 | 14 | 5 | 0.0061459 | 0.0048579 | 0.00034465 | 0.0012583 | 4.2288e-05 | 0.0003529 | 0.013002 | 6145.9313 | 4857.9377 | 344.6528 | 1258.323 | 42.2876 |  | 12649.1324 | 6997.1034 | 6606.0194 | 160.1044 | 1573.9245 | 33.7295 | 0 | 15370.8812
2004 | 5 | 14 | 6 | 0.0073166 | 0.005466 | 0 | 0.0017072 | 3.988e-05 | 0.00044523 | 0.014975 | 7316.5501 | 5465.9859 | 0 | 1707.2459 | 39.8798 |  | 14529.6616 | 8329.8454 | 7432.8678 | 0 | 2135.4423 | 31.809 | 0 | 17929.9644
2004 | 5 | 14 | 7 | 0.0086262 | 0.0061814 | 0 | 0.001853 | 3.988e-05 | 0.00045211 | 0.017153 | 8626.2169 | 6181.3969 | 0 | 1852.9954 | 39.8798 |  | 16700.489 | 9820.8927 | 8405.7126 | 0 | 2317.7474 | 31.809 | 0 | 20576.1616
2004 | 5 | 14 | 8 | 0.0085207 | 0.0067203 | 0 | 0.0017517 | 3.988e-05 | 0.00050902 | 0.017542 | 8520.6627 | 6720.3266 | 0 | 1751.6811 | 39.8798 |  | 17032.5503 | 9700.7199 | 9138.571 | 0 | 2191.0224 | 31.809 | 0 | 21062.1222
2004 | 5 | 14 | 9 | 0.008551 | 0.0071656 | 0 | 0.0019247 | 3.988e-05 | 0.00052366 | 0.018205 | 8550.9886 | 7165.6268 | 0 | 1924.7255 | 39.8798 |  | 17681.2207 | 9735.2457 | 9744.1081 | 0 | 2407.4682 | 31.809 | 0 | 21918.631
2004 | 5 | 14 | 10 | 0.0087811 | 0.0076084 | 0 | 0.0022385 | 3.988e-05 | 0.00055803 | 0.019226 | 8781.1245 | 7608.3621 | 0 | 2238.4555 | 39.8798 |  | 18667.8218 | 9997.254 | 10346.1573 | 0 | 2799.8852 | 31.809 | 0 | 23175.1055
2004 | 5 | 14 | 11 | 0.0088098 | 0.007619 | 0 | 0.0023031 | 3.988e-05 | 0.00058296 | 0.019355 | 8809.7621 | 7618.9632 | 0 | 2303.1319 | 39.8798 |  | 18771.7371 | 10029.8577 | 10360.5732 | 0 | 2880.7832 | 31.809 | 0 | 23303.0231
2004 | 5 | 14 | 12 | 0.0088593 | 0.007365 | 0 | 0.0021778 | 3.988e-05 | 0.00059238 | 0.019034 | 8859.3384 | 7365.0338 | 0 | 2177.788 | 39.8798 |  | 18442.04 | 10086.3 | 10015.2697 | 0 | 2724.0016 | 31.809 | 0 | 22857.3803
2004 | 5 | 14 | 13 | 0.0083765 | 0.0074793 | 0 | 0.0022201 | 3.988e-05 | 0.00062086 | 0.018737 | 8376.4513 | 7479.2526 | 0 | 2220.0619 | 39.8798 |  | 18115.6456 | 9536.5361 | 10170.5891 | 0 | 2776.8783 | 31.809 | 0 | 22515.8125
2004 | 5 | 14 | 14 | 0.0082158 | 0.0073846 | 0 | 0.0021413 | 3.988e-05 | 0.00054818 | 0.01833 | 8215.7506 | 7384.5528 | 0 | 2141.2899 | 39.8798 |  | 17781.4731 | 9353.5795 | 10041.8124 | 0 | 2678.3494 | 31.809 | 0 | 22105.5503
2004 | 5 | 14 | 15 | 0.0082017 | 0.0072229 | 0 | 0.0020357 | 3.988e-05 | 0.00055634 | 0.018057 | 8201.7072 | 7222.9151 | 0 | 2035.6863 | 39.8798 |  | 17500.1882 | 9337.5911 | 9822.0109 | 0 | 2546.2592 | 31.809 | 0 | 21737.6701
2004 | 5 | 14 | 16 | 0.0088551 | 0.0069256 | 0 | 0.0020711 | 3.988e-05 | 0.00054284 | 0.018435 | 8855.0683 | 6925.6269 | 0 | 2071.1005 | 39.8798 |  | 17891.6755 | 10081.4385 | 9417.7465 | 0 | 2590.5557 | 31.809 | 0 | 22121.5497
2004 | 5 | 14 | 17 | 0.0094358 | 0.0067989 | 0 | 0.0021915 | 3.988e-05 | 0.00041992 | 0.018886 | 9435.8228 | 6798.9057 | 0 | 2191.5438 | 39.8798 |  | 18466.1521 | 10742.6239 | 9245.4259 | 0 | 2741.2076 | 31.809 | 0 | 22761.0663
2004 | 5 | 14 | 18 | 0.0097591 | 0.0065395 | 0 | 0.0019518 | 3.988e-05 | 0.00028566 | 0.018576 | 9759.1318 | 6539.4558 | 0 | 1951.8297 | 39.8798 |  | 18290.2971 | 11110.7091 | 8892.6155 | 0 | 2441.3704 | 31.809 | 0 | 22476.5039
2004 | 5 | 14 | 19 | 0.0098378 | 0.0065171 | 0 | 0.0020064 | 3.988e-05 | 0.00025614 | 0.018657 | 9837.7547 | 6517.0612 | 0 | 2006.4056 | 39.8798 |  | 18401.1013 | 11200.2207 | 8862.1624 | 0 | 2509.6346 | 31.809 | 0 | 22603.8266
2004 | 5 | 14 | 20 | 0.010396 | 0.0066545 | 0.00017233 | 0.002422 | 4.1084e-05 | 0.00023747 | 0.019923 | 10395.8476 | 6654.5428 | 172.3264 | 2422.0411 | 41.0837 |  | 19685.8416 | 11835.606 | 9049.1154 | 80.0522 | 3029.5161 | 32.7692 | 0 | 24027.0589
2004 | 5 | 14 | 21 | 0.01058 | 0.0063114 | 0.00034465 | 0.0021223 | 4.2288e-05 | 0.0002272 | 0.019627 | 10579.5806 | 6311.3617 | 344.6528 | 2122.3361 | 42.2876 |  | 19400.2188 | 12044.7848 | 8582.4439 | 160.1044 | 2654.6417 | 33.7295 | 0 | 23475.7043
2004 | 5 | 14 | 22 | 0.0095031 | 0.0058711 | 0.00034465 | 0.0018401 | 4.2288e-05 | 0.00026461 | 0.017866 | 9503.1165 | 5871.1219 | 344.6528 | 1840.1145 | 42.2876 |  | 17601.2933 | 10819.2372 | 7983.7881 | 160.1044 | 2301.6359 | 33.7295 | 0 | 21298.4951
2004 | 5 | 14 | 23 | 0.0083113 | 0.0052435 | 0.00034465 | 0.0013934 | 4.2288e-05 | 0.00026199 | 0.015597 | 8311.279 | 5243.5329 | 344.6528 | 1393.417 | 42.2876 |  | 15335.1692 | 9462.3379 | 7130.3673 | 160.1044 | 1742.9016 | 33.7295 | 0 | 18529.4406
2004 | 5 | 14 | 24 | 0.007011 | 0.004982 | 0.00034465 | 0.0013169 | 4.2288e-05 | 0.00023269 | 0.01393 | 7010.9525 | 4982.0061 | 344.6528 | 1316.9448 | 42.2876 |  | 13696.8438 | 7981.9246 | 6774.7326 | 160.1044 | 1647.2493 | 33.7295 | 0 | 16597.7404
2004 | 5 | 15 | 1 | 0.0062574 | 0.0047172 | 0.00034465 | 0.001279 | 4.2288e-05 | 0.00023905 | 0.01288 | 6257.3605 | 4717.2183 | 344.6528 | 1279.0111 | 42.2876 |  | 12640.5303 | 7123.9649 | 6414.6635 | 160.1044 | 1599.8015 | 33.7295 | 0 | 15332.2637
2004 | 5 | 15 | 2 | 0.0059036 | 0.0045693 | 0.00034465 | 0.0011991 | 4.2288e-05 | 0.000228 | 0.012287 | 5903.6434 | 4569.3151 | 344.6528 | 1199.0579 | 42.2876 |  | 12058.9567 | 6721.2602 | 6213.5388 | 160.1044 | 1499.795 | 33.7295 | 0 | 14628.4278
2004 | 5 | 15 | 3 | 0.0057447 | 0.0044462 | 0.00034465 | 0.0011844 | 4.2288e-05 | 0.00022372 | 0.011986 | 5744.69 | 4446.2258 | 344.6528 | 1184.4243 | 42.2876 |  | 11762.2804 | 6540.2928 | 6046.157 | 160.1044 | 1481.4912 | 33.7295 | 0 | 14261.7748
2004 | 5 | 15 | 4 | 0.0058084 | 0.0043519 | 0.00034465 | 0.0011429 | 4.2288e-05 | 0.00021997 | 0.01191 | 5808.3943 | 4351.9328 | 344.6528 | 1142.8723 | 42.2876 |  | 11690.1398 | 6612.8198 | 5917.9336 | 160.1044 | 1429.5174 | 33.7295 | 0 | 14154.1046
2004 | 5 | 15 | 5 | 0.0059056 | 0.0044591 | 0.00034465 | 0.0011588 | 4.2288e-05 | 0.00021504 | 0.012126 | 5905.622 | 4459.0826 | 344.6528 | 1158.8197 | 42.2876 |  | 11910.4646 | 6723.5128 | 6063.6401 | 160.1044 | 1449.4646 | 33.7295 | 0 | 14430.4515
2004 | 5 | 15 | 6 | 0.0063548 | 0.0046324 | 0 | 0.00127 | 3.988e-05 | 0.00026076 | 0.012558 | 6354.7729 | 4632.3521 | 0 | 1270.0246 | 39.8798 |  | 12297.0294 | 7234.8683 | 6299.259 | 0 | 1588.5609 | 31.809 | 0 | 15154.4972
2004 | 5 | 15 | 7 | 0.0072858 | 0.0051076 | 0 | 0.0015515 | 3.988e-05 | 0.00026607 | 0.014251 | 7285.7914 | 5107.5913 | 0 | 1551.5041 | 39.8798 |  | 13984.7665 | 8294.8268 | 6945.5084 | 0 | 1940.6387 | 31.809 | 0 | 17212.7828
2004 | 5 | 15 | 8 | 0.0080105 | 0.0056576 | 0 | 0.0018525 | 3.988e-05 | 0.00027929 | 0.01584 | 8010.5163 | 5657.5743 | 0 | 1852.4511 | 39.8798 |  | 15560.4214 | 9119.9215 | 7693.3974 | 0 | 2317.0666 | 31.809 | 0 | 19162.1944
2004 | 5 | 15 | 9 | 0.0084491 | 0.005898 | 0 | 0.001972 | 3.988e-05 | 0.0002866 | 0.016646 | 8449.0581 | 5898.0002 | 0 | 1971.9675 | 39.8798 |  | 16358.9056 | 9619.1986 | 8020.3383 | 0 | 2466.5591 | 31.809 | 0 | 20137.9049
2004 | 5 | 15 | 10 | 0.0089784 | 0.0060625 | 0 | 0.0020416 | 3.988e-05 | 0.00027942 | 0.017402 | 8978.4274 | 6062.5314 | 0 | 2041.5569 | 39.8798 |  | 17122.3955 | 10221.8821 | 8244.0745 | 0 | 2553.6022 | 31.809 | 0 | 21051.3678
2004 | 5 | 15 | 11 | 0.0093939 | 0.0060843 | 0 | 0.0019471 | 3.988e-05 | 0.00028182 | 0.017747 | 9393.9402 | 6084.2592 | 0 | 1947.1429 | 39.8798 |  | 17465.222 | 10694.9407 | 8273.6208 | 0 | 2435.5081 | 31.809 | 0 | 21435.8786
2004 | 5 | 15 | 12 | 0.0091151 | 0.0061033 | 0 | 0.0020763 | 3.988e-05 | 0.0002472 | 0.017582 | 9115.1425 | 6103.307 | 0 | 2076.3356 | 39.8798 |  | 17334.6649 | 10377.5314 | 8299.5228 | 0 | 2597.1038 | 31.809 | 0 | 21305.9669
2004 | 5 | 15 | 13 | 0.0089797 | 0.0060351 | 0 | 0.0019529 | 3.988e-05 | 0.00024838 | 0.017256 | 8979.6629 | 6035.1106 | 0 | 1952.9479 | 39.8798 |  | 17007.6011 | 10223.2887 | 8206.7865 | 0 | 2442.7691 | 31.809 | 0 | 20904.6533
2004 | 5 | 15 | 14 | 0.0087572 | 0.0056573 | 0 | 0.0018407 | 3.988e-05 | 0.00024248 | 0.016538 | 8757.2132 | 5657.3462 | 0 | 1840.7005 | 39.8798 |  | 16295.1396 | 9970.0311 | 7693.0873 | 0 | 2302.3687 | 31.809 | 0 | 19997.2961
2004 | 5 | 15 | 15 | 0.0085693 | 0.0054794 | 0 | 0.0018903 | 3.988e-05 | 0.00024294 | 0.016222 | 8569.347 | 5479.3504 | 0 | 1890.2569 | 39.8798 |  | 15978.8341 | 9756.1467 | 7451.0414 | 0 | 2364.3545 | 31.809 | 0 | 19603.3516
2004 | 5 | 15 | 16 | 0.0088824 | 0.0054036 | 0 | 0.001846 | 3.988e-05 | 0.00021918 | 0.016391 | 8882.3842 | 5403.5635 | 0 | 1846.034 | 39.8798 |  | 16171.8615 | 10112.5375 | 7347.9834 | 0 | 2309.0399 | 31.809 | 0 | 19801.3698
2004 | 5 | 15 | 17 | 0.0093996 | 0.0054935 | 0 | 0.0020066 | 3.988e-05 | 0.00018725 | 0.017127 | 9399.6262 | 5493.5398 | 0 | 2006.5982 | 39.8798 |  | 16939.6439 | 10701.4142 | 7470.3367 | 0 | 2509.8755 | 31.809 | 0 | 20713.4354
2004 | 5 | 15 | 18 | 0.0097696 | 0.0052394 | 0 | 0.0017535 | 3.988e-05 | 0.00018616 | 0.016989 | 9769.5538 | 5239.4284 | 0 | 1753.4807 | 39.8798 |  | 16802.3427 | 11122.5745 | 7124.7859 | 0 | 2193.2733 | 31.809 | 0 | 20472.4425
2004 | 5 | 15 | 19 | 0.0096664 | 0.0051956 | 0 | 0.0018011 | 3.988e-05 | 0.00018545 | 0.016888 | 9666.4049 | 5195.5697 | 0 | 1801.1298 | 39.8798 |  | 16702.9843 | 11005.1401 | 7065.1451 | 0 | 2252.8733 | 31.809 | 0 | 20354.9675
2004 | 5 | 15 | 20 | 0.010066 | 0.0053904 | 0.00017233 | 0.0021066 | 4.1084e-05 | 0.00018933 | 0.017965 | 10065.6867 | 5390.4394 | 172.3264 | 2106.5535 | 41.0837 |  | 17776.0897 | 11459.7199 | 7330.1367 | 80.0522 | 2634.9007 | 32.7692 | 0 | 21537.5787
2004 | 5 | 15 | 21 | 0.010519 | 0.0050814 | 0.00034465 | 0.0019952 | 4.2288e-05 | 0.00019162 | 0.018174 | 10519.3619 | 5081.3733 | 344.6528 | 1995.1901 | 42.2876 |  | 17982.8656 | 11976.2261 | 6909.8561 | 160.1044 | 2495.6061 | 33.7295 | 0 | 21575.5222
2004 | 5 | 15 | 22 | 0.0095808 | 0.004784 | 0.00034465 | 0.0018196 | 4.2288e-05 | 0.00019138 | 0.016763 | 9580.7899 | 4784.0072 | 344.6528 | 1819.5679 | 42.2876 |  | 16571.3054 | 10907.668 | 6505.4858 | 160.1044 | 2275.9359 | 33.7295 | 0 | 19882.9235
2004 | 5 | 15 | 23 | 0.0082568 | 0.0045166 | 0.00034465 | 0.0016455 | 4.2288e-05 | 0.00019947 | 0.015005 | 8256.8231 | 4516.5849 | 344.6528 | 1645.4607 | 42.2876 |  | 14805.8091 | 9400.3402 | 6141.8342 | 160.1044 | 2058.1606 | 33.7295 | 0 | 17794.1689
2004 | 5 | 15 | 24 | 0.007285 | 0.0042095 | 0.00034465 | 0.00141 | 4.2288e-05 | 0.00019449 | 0.013486 | 7284.9661 | 4209.5424 | 344.6528 | 1410.0295 | 42.2876 |  | 13291.4784 | 8293.8873 | 5724.3054 | 160.1044 | 1763.6807 | 33.7295 | 0 | 15975.7073
2004 | 5 | 16 | 1 | 0.0065983 | 0.0040821 | 0.00034465 | 0.001318 | 4.2288e-05 | 0.00019608 | 0.012582 | 6598.3234 | 4082.1441 | 344.6528 | 1318.0418 | 42.2876 |  | 12385.4496 | 7512.1489 | 5551.064 | 160.1044 | 1648.6215 | 33.7295 | 0 | 14905.6682
2004 | 5 | 16 | 2 | 0.0062412 | 0.0040217 | 0.00034465 | 0.001422 | 4.2288e-05 | 0.0001992 | 0.012271 | 6241.2427 | 4021.6899 | 344.6528 | 1422.0245 | 42.2876 |  | 12071.8975 | 7105.6149 | 5468.8559 | 160.1044 | 1778.6842 | 33.7295 | 0 | 14546.9888
2004 | 5 | 16 | 3 | 0.0060675 | 0.0039348 | 0.00034465 | 0.0013522 | 4.2288e-05 | 0.00019527 | 0.011937 | 6067.4987 | 3934.8343 | 344.6528 | 1352.2317 | 42.2876 |  | 11741.5052 | 6907.8085 | 5350.7463 | 160.1044 | 1691.3866 | 33.7295 | 0 | 14143.7752
2004 | 5 | 16 | 4 | 0.0058383 | 0.0039173 | 0.00034465 | 0.00134 | 4.2288e-05 | 0.00019808 | 0.011681 | 5838.2563 | 3917.3007 | 344.6528 | 1340.0294 | 42.2876 |  | 11482.5267 | 6646.8174 | 5326.9033 | 160.1044 | 1676.1238 | 33.7295 | 0 | 13843.6783
2004 | 5 | 16 | 5 | 0.0059427 | 0.003949 | 0.00034465 | 0.0013347 | 4.2288e-05 | 0.00019679 | 0.01181 | 5942.7339 | 3948.9877 | 344.6528 | 1334.6825 | 42.2876 |  | 11613.3445 | 6765.7644 | 5369.9926 | 160.1044 | 1669.4359 | 33.7295 | 0 | 13999.0268
2004 | 5 | 16 | 6 | 0.0063136 | 0.0040621 | 0 | 0.0014273 | 3.988e-05 | 0.00019125 | 0.012034 | 6313.5912 | 4062.115 | 0 | 1427.266 | 39.8798 |  | 11842.8519 | 7187.9831 | 5523.8276 | 0 | 1785.2403 | 31.809 | 0 | 14528.86
2004 | 5 | 16 | 7 | 0.0068315 | 0.0043518 | 0 | 0.0015516 | 3.988e-05 | 0.00018596 | 0.012961 | 6831.4896 | 4351.8334 | 0 | 1551.5601 | 39.8798 |  | 12774.7628 | 7777.6071 | 5917.7984 | 0 | 1940.7087 | 31.809 | 0 | 15667.9232
2004 | 5 | 16 | 8 | 0.0076514 | 0.0046725 | 0 | 0.0017116 | 3.988e-05 | 0.00018528 | 0.014261 | 7651.4181 | 4672.5154 | 0 | 1711.6498 | 39.8798 |  | 14075.463 | 8711.0905 | 6353.8747 | 0 | 2140.9507 | 31.809 | 0 | 17237.7249
2004 | 5 | 16 | 9 | 0.0083797 | 0.0050013 | 0 | 0.0019279 | 3.988e-05 | 0.00018554 | 0.015534 | 8379.6662 | 5001.3409 | 0 | 1927.9129 | 39.8798 |  | 15348.7998 | 9540.1964 | 6801.0248 | 0 | 2411.455 | 31.809 | 0 | 18784.4852
2004 | 5 | 16 | 10 | 0.0086929 | 0.0051687 | 0 | 0.0018821 | 3.988e-05 | 0.00018599 | 0.01597 | 8692.8893 | 5168.73 | 0 | 1882.1229 | 39.8798 |  | 15783.622 | 9896.7988 | 7028.6473 | 0 | 2354.1804 | 31.809 | 0 | 19311.4355
2004 | 5 | 16 | 11 | 0.0088694 | 0.0053032 | 0 | 0.0020287 | 3.988e-05 | 0.00018397 | 0.016425 | 8869.3973 | 5303.2017 | 0 | 2028.6923 | 39.8798 |  | 16241.171 | 10097.752 | 7211.5073 | 0 | 2537.511 | 31.809 | 0 | 19878.5793
2004 | 5 | 16 | 12 | 0.0091769 | 0.0052908 | 0 | 0.0018842 | 3.988e-05 | 0.000185 | 0.016577 | 9176.9224 | 5290.792 | 0 | 1884.1527 | 39.8798 |  | 16391.7469 | 10447.8674 | 7194.6322 | 0 | 2356.7193 | 31.809 | 0 | 20031.0278
2004 | 5 | 16 | 13 | 0.0087344 | 0.0053871 | 0 | 0.00198 | 3.988e-05 | 0.00018863 | 0.01633 | 8734.3923 | 5387.0917 | 0 | 1979.9867 | 39.8798 |  | 16141.3504 | 9944.0497 | 7325.5843 | 0 | 2476.5895 | 31.809 | 0 | 19778.0324
2004 | 5 | 16 | 14 | 0.0085311 | 0.0053812 | 0 | 0.0019555 | 3.988e-05 | 0.00019829 | 0.016106 | 8531.124 | 5381.243 | 0 | 1955.4747 | 39.8798 |  | 15907.7215 | 9712.6301 | 7317.6311 | 0 | 2445.9296 | 31.809 | 0 | 19507.9997
2004 | 5 | 16 | 15 | 0.0084727 | 0.0052903 | 0 | 0.0017978 | 3.988e-05 | 0.0002006 | 0.015801 | 8472.7484 | 5290.3236 | 0 | 1797.8127 | 39.8798 |  | 15600.7644 | 9646.1698 | 7193.9952 | 0 | 2248.7242 | 31.809 | 0 | 19120.6981
2004 | 5 | 16 | 16 | 0.0087599 | 0.0053347 | 0 | 0.0018705 | 3.988e-05 | 0.00020714 | 0.016212 | 8759.8588 | 5334.6521 | 0 | 1870.4936 | 39.8798 |  | 16004.8843 | 9973.0432 | 7254.2749 | 0 | 2339.6343 | 31.809 | 0 | 19598.7613
2004 | 5 | 16 | 17 | 0.0093636 | 0.0052556 | 0 | 0.0018814 | 3.988e-05 | 0.00020669 | 0.016747 | 9363.6004 | 5255.5893 | 0 | 1881.3976 | 39.8798 |  | 16540.4671 | 10660.3991 | 7146.7621 | 0 | 2353.2731 | 31.809 | 0 | 20192.2434
2004 | 5 | 16 | 18 | 0.009756 | 0.0051196 | 0 | 0.0018844 | 3.988e-05 | 0.00020524 | 0.017005 | 9756.0096 | 5119.5831 | 0 | 1884.4231 | 39.8798 |  | 16799.8956 | 11107.1545 | 6961.8154 | 0 | 2357.0574 | 31.809 | 0 | 20457.8363
2004 | 5 | 16 | 19 | 0.0098759 | 0.0052127 | 0 | 0.0022086 | 3.988e-05 | 0.00019917 | 0.017536 | 9875.9475 | 5212.6977 | 0 | 2208.5901 | 39.8798 |  | 17337.115 | 11243.703 | 7088.4363 | 0 | 2762.5292 | 31.809 | 0 | 21126.4775
2004 | 5 | 16 | 20 | 0.010216 | 0.0052129 | 0.00017233 | 0.0022984 | 4.1084e-05 | 0.00018683 | 0.018128 | 10216.3072 | 5212.9284 | 172.3264 | 2298.3838 | 41.0837 |  | 17941.0294 | 11631.2003 | 7088.75 | 80.0522 | 2874.8441 | 32.7692 | 0 | 21707.6159
2004 | 5 | 16 | 21 | 0.010442 | 0.0052565 | 0.00034465 | 0.002271 | 4.2288e-05 | 0.00018504 | 0.018541 | 10441.621 | 5256.4528 | 344.6528 | 2271.0055 | 42.2876 |  | 18356.0197 | 11887.7187 | 7147.9364 | 160.1044 | 2840.5991 | 33.7295 | 0 | 22070.088
2004 | 5 | 16 | 22 | 0.0094439 | 0.0051525 | 0.00034465 | 0.0021335 | 4.2288e-05 | 0.00018898 | 0.017306 | 9443.8908 | 5152.452 | 344.6528 | 2133.5436 | 42.2876 |  | 17116.8268 | 10751.8092 | 7006.5119 | 160.1044 | 2668.6603 | 33.7295 | 0 | 20620.8152
2004 | 5 | 16 | 23 | 0.007689 | 0.0049183 | 0.00034465 | 0.0015723 | 4.2288e-05 | 0.00019244 | 0.014759 | 7689.0185 | 4918.2976 | 344.6528 | 1572.2629 | 42.2876 |  | 14566.5193 | 8753.8983 | 6688.0992 | 160.1044 | 1966.604 | 33.7295 | 0 | 17602.4354
2004 | 5 | 16 | 24 | 0.0066936 | 0.0047678 | 0.00034465 | 0.0012641 | 4.2288e-05 | 0.00019422 | 0.013307 | 6693.6105 | 4767.7951 | 344.6528 | 1264.0506 | 42.2876 |  | 13112.3966 | 7620.6327 | 6483.4399 | 160.1044 | 1581.0887 | 33.7295 | 0 | 15878.9951
2004 | 5 | 17 | 1 | 0.0057174 | 0.0042042 | 0.00034465 | 0.00097128 | 4.2288e-05 | 0.0001962 | 0.011476 | 5717.3522 | 4204.2013 | 344.6528 | 971.2787 | 42.2876 |  | 11279.7726 | 6509.1688 | 5717.0424 | 160.1044 | 1214.8863 | 33.7295 | 0 | 13634.9313
2004 | 5 | 17 | 2 | 0.0055291 | 0.0041185 | 0.00034465 | 0.00094346 | 4.2288e-05 | 0.00019377 | 0.011172 | 5529.054 | 4118.5056 | 344.6528 | 943.4591 | 42.2876 |  | 10977.9591 | 6294.7926 | 5600.5099 | 160.1044 | 1180.0892 | 33.7295 | 0 | 13269.2256
2004 | 5 | 17 | 3 | 0.0053612 | 0.004153 | 0.00034465 | 0.00098743 | 4.2288e-05 | 0.00019493 | 0.011083 | 5361.1605 | 4152.988 | 344.6528 | 987.4297 | 42.2876 |  | 10888.5186 | 6103.6469 | 5647.4004 | 160.1044 | 1235.0881 | 33.7295 | 0 | 13179.9693
2004 | 5 | 17 | 4 | 0.0053854 | 0.0042351 | 0.00034465 | 0.0010209 | 4.2288e-05 | 0.00020714 | 0.011235 | 5385.3601 | 4235.0699 | 344.6528 | 1020.8738 | 42.2876 |  | 11028.2441 | 6131.198 | 5759.0186 | 160.1044 | 1276.9203 | 33.7295 | 0 | 13360.9709
2004 | 5 | 17 | 5 | 0.0056612 | 0.0044616 | 0.00034465 | 0.0011779 | 4.2288e-05 | 0.0003332 | 0.012021 | 5661.1858 | 4461.5667 | 344.6528 | 1177.9113 | 42.2876 |  | 11687.6042 | 6445.2238 | 6067.0181 | 160.1044 | 1473.3447 | 33.7295 | 0 | 14179.4205
2004 | 5 | 17 | 6 | 0.006596 | 0.0049602 | 0 | 0.0014606 | 3.988e-05 | 0.00043843 | 0.013495 | 6595.9801 | 4960.1612 | 0 | 1460.5911 | 39.8798 |  | 13056.6121 | 7509.4811 | 6745.027 | 0 | 1826.9237 | 31.809 | 0 | 16113.2407
2004 | 5 | 17 | 7 | 0.0077033 | 0.0058346 | 0 | 0.0017888 | 3.988e-05 | 0.00042036 | 0.015787 | 7703.2648 | 5834.6241 | 0 | 1788.7678 | 39.8798 |  | 15366.5365 | 8770.1176 | 7934.157 | 0 | 2237.4108 | 31.809 | 0 | 18973.4943
2004 | 5 | 17 | 8 | 0.0082185 | 0.0064012 | 0 | 0.0017207 | 3.988e-05 | 0.00046151 | 0.016842 | 8218.4613 | 6401.161 | 0 | 1720.6936 | 39.8798 |  | 16380.1957 | 9356.6656 | 8704.5567 | 0 | 2152.2628 | 31.809 | 0 | 20245.294
2004 | 5 | 17 | 9 | 0.0081651 | 0.0066736 | 0 | 0.0017101 | 3.988e-05 | 0.0004676 | 0.017056 | 8165.0534 | 6673.5566 | 0 | 1710.0714 | 39.8798 |  | 16588.5612 | 9295.861 | 9074.9712 | 0 | 2138.9765 | 31.809 | 0 | 20541.6176
2004 | 5 | 17 | 10 | 0.0080313 | 0.00698 | 0 | 0.0018113 | 3.988e-05 | 0.00049643 | 0.017359 | 8031.2951 | 6979.9592 | 0 | 1811.3204 | 39.8798 |  | 16862.4546 | 9143.5781 | 9491.6298 | 0 | 2265.6198 | 31.809 | 0 | 20932.6367
2004 | 5 | 17 | 11 | 0.0083292 | 0.0071435 | 0 | 0.0017609 | 3.988e-05 | 0.00049915 | 0.017773 | 8329.1919 | 7143.5441 | 0 | 1760.8542 | 39.8798 |  | 17273.4699 | 9482.7316 | 9714.0791 | 0 | 2202.4961 | 31.809 | 0 | 21431.1158
2004 | 5 | 17 | 12 | 0.0083446 | 0.0071463 | 0 | 0.0018239 | 3.988e-05 | 0.00045289 | 0.017807 | 8344.5833 | 7146.2562 | 0 | 1823.8642 | 39.8798 |  | 17354.5835 | 9500.2546 | 9717.7672 | 0 | 2281.3098 | 31.809 | 0 | 21531.1405
2004 | 5 | 17 | 13 | 0.0084143 | 0.0071269 | 0 | 0.0016866 | 3.988e-05 | 0.00052123 | 0.017789 | 8414.3045 | 7126.927 | 0 | 1686.5735 | 39.8798 |  | 17267.6847 | 9579.6318 | 9691.4824 | 0 | 2109.585 | 31.809 | 0 | 21412.5082
2004 | 5 | 17 | 14 | 0.0082686 | 0.007185 | 0 | 0.0017308 | 3.988e-05 | 0.00049725 | 0.017721 | 8268.5546 | 7185.0326 | 0 | 1730.7587 | 39.8798 |  | 17224.2257 | 9413.6965 | 9770.4968 | 0 | 2164.8524 | 31.809 | 0 | 21380.8546
2004 | 5 | 17 | 15 | 0.0083352 | 0.0070713 | 0 | 0.0016669 | 3.988e-05 | 0.000487 | 0.0176 | 8335.2306 | 7071.269 | 0 | 1666.8512 | 39.8798 |  | 17113.2305 | 9489.6067 | 9615.7965 | 0 | 2084.9161 | 31.809 | 0 | 21222.1282
2004 | 5 | 17 | 16 | 0.0089973 | 0.0069762 | 0 | 0.0017424 | 3.988e-05 | 0.00048442 | 0.01824 | 8997.3408 | 6976.1537 | 0 | 1742.3636 | 39.8798 |  | 17755.7379 | 10243.4149 | 9486.4548 | 0 | 2179.3679 | 31.809 | 0 | 21941.0466
2004 | 5 | 17 | 17 | 0.0093936 | 0.0067355 | 0 | 0.0017561 | 3.988e-05 | 0.00042118 | 0.018346 | 9393.5736 | 6735.4652 | 0 | 1756.1491 | 39.8798 |  | 17925.0677 | 10694.5234 | 9159.157 | 0 | 2196.6109 | 31.809 | 0 | 22082.1003
2004 | 5 | 17 | 18 | 0.0095053 | 0.0064387 | 0 | 0.0016029 | 3.988e-05 | 0.00035825 | 0.017945 | 9505.2776 | 6438.7336 | 0 | 1602.874 | 39.8798 |  | 17586.7649 | 10821.6977 | 8755.6493 | 0 | 2004.8927 | 31.809 | 0 | 21614.0487
2004 | 5 | 17 | 19 | 0.0092219 | 0.0063528 | 0 | 0.0016579 | 3.988e-05 | 0.00022958 | 0.017502 | 9221.9219 | 6352.7985 | 0 | 1657.9162 | 39.8798 |  | 17272.5164 | 10499.0991 | 8638.7914 | 0 | 2073.7401 | 31.809 | 0 | 21243.4395
2004 | 5 | 17 | 20 | 0.010139 | 0.0063215 | 0.00017233 | 0.0017006 | 4.1084e-05 | 0.00020699 | 0.018582 | 10139.1246 | 6321.4525 | 172.3264 | 1700.5601 | 41.0837 |  | 18374.5473 | 11543.3285 | 8596.1658 | 80.0522 | 2127.0796 | 32.7692 | 0 | 22379.3953
2004 | 5 | 17 | 21 | 0.010508 | 0.0061499 | 0.00034465 | 0.0016396 | 4.2288e-05 | 0.00019687 | 0.018881 | 10507.5445 | 6149.9123 | 344.6528 | 1639.583 | 42.2876 |  | 18683.9801 | 11962.7721 | 8362.8985 | 160.1044 | 2050.8087 | 33.7295 | 0 | 22570.3132
2004 | 5 | 17 | 22 | 0.0089373 | 0.005676 | 0.00034465 | 0.001357 | 4.2288e-05 | 0.00019843 | 0.016556 | 8937.3028 | 5675.9871 | 344.6528 | 1356.9934 | 42.2876 |  | 16357.2237 | 10175.062 | 7718.436 | 160.1044 | 1697.3426 | 33.7295 | 0 | 19784.6745
2004 | 5 | 17 | 23 | 0.007597 | 0.0050446 | 0.00034465 | 0.00090998 | 4.2288e-05 | 0.00020592 | 0.014144 | 7596.9574 | 5044.6369 | 344.6528 | 909.9832 | 42.2876 |  | 13938.5179 | 8649.0874 | 6859.9006 | 160.1044 | 1138.2172 | 33.7295 | 0 | 16841.039
2004 | 5 | 17 | 24 | 0.0061661 | 0.0048388 | 0.00034465 | 0.00087718 | 4.2288e-05 | 0.0002015 | 0.012471 | 6166.1056 | 4838.8157 | 344.6528 | 877.1806 | 42.2876 |  | 12269.0423 | 7020.0717 | 6580.0166 | 160.1044 | 1097.1873 | 33.7295 | 0 | 14891.1095
2004 | 5 | 18 | 1 | 0.0059399 | 0.0049208 | 0.00034465 | 0.0011255 | 4.2288e-05 | 0.00020477 | 0.012578 | 5939.9073 | 4920.7725 | 344.6528 | 1125.4587 | 42.2876 |  | 12373.0788 | 6762.5464 | 6691.4647 | 160.1044 | 1407.7363 | 33.7295 | 0 | 15055.5813
2004 | 5 | 18 | 2 | 0.005769 | 0.004765 | 0.00034465 | 0.0011977 | 4.2288e-05 | 0.00020529 | 0.012324 | 5768.969 | 4765.0015 | 344.6528 | 1197.6555 | 42.2876 |  | 12118.5663 | 6567.9342 | 6479.641 | 160.1044 | 1498.0409 | 33.7295 | 0 | 14739.45
2004 | 5 | 18 | 3 | 0.0056131 | 0.0047333 | 0.00034465 | 0.001172 | 4.2288e-05 | 0.00020288 | 0.012108 | 5613.1208 | 4733.3231 | 344.6528 | 1172.0232 | 42.2876 |  | 11905.4074 | 6390.5021 | 6436.5634 | 160.1044 | 1465.9797 | 33.7295 | 0 | 14486.8791
2004 | 5 | 18 | 4 | 0.0057174 | 0.0046896 | 0.00034465 | 0.0011883 | 4.2288e-05 | 0.00022955 | 0.012212 | 5717.4302 | 4689.6022 | 344.6528 | 1188.2965 | 42.2876 |  | 11982.2693 | 6509.2577 | 6377.11 | 160.1044 | 1486.3346 | 33.7295 | 0 | 14566.5361
2004 | 5 | 18 | 5 | 0.0060171 | 0.0049152 | 0.00034465 | 0.0013491 | 4.2288e-05 | 0.00034191 | 0.01301 | 6017.0614 | 4915.1801 | 344.6528 | 1349.103 | 42.2876 |  | 12668.2849 | 6850.3859 | 6683.86 | 160.1044 | 1687.4731 | 33.7295 | 0 | 15415.5529
2004 | 5 | 18 | 6 | 0.0068551 | 0.0056008 | 0 | 0.001666 | 3.988e-05 | 0.00044483 | 0.014607 | 6855.0578 | 5600.7704 | 0 | 1666.0045 | 39.8798 |  | 14161.7124 | 7804.4394 | 7616.1532 | 0 | 2083.8571 | 31.809 | 0 | 17536.2587
2004 | 5 | 18 | 7 | 0.0081906 | 0.0064639 | 0 | 0.0019076 | 3.988e-05 | 0.00042713 | 0.017029 | 8190.642 | 6463.9236 | 0 | 1907.6028 | 39.8798 |  | 16602.0481 | 9324.9935 | 8789.9037 | 0 | 2386.0509 | 31.809 | 0 | 20532.7571
2004 | 5 | 18 | 8 | 0.008284 | 0.0069983 | 0 | 0.001883 | 3.988e-05 | 0.00046587 | 0.017671 | 8284.0325 | 6998.2895 | 0 | 1882.9565 | 39.8798 |  | 17205.1583 | 9431.3179 | 9516.556 | 0 | 2355.2231 | 31.809 | 0 | 21334.906
2004 | 5 | 18 | 9 | 0.0081647 | 0.0074158 | 0 | 0.002047 | 3.988e-05 | 0.00049268 | 0.01816 | 8164.7061 | 7415.7829 | 0 | 2046.9537 | 39.8798 |  | 17667.3224 | 9295.4656 | 10084.2804 | 0 | 2560.3526 | 31.809 | 0 | 21971.9075
2004 | 5 | 18 | 10 | 0.0080056 | 0.0077202 | 0 | 0.0021194 | 3.988e-05 | 0.00049775 | 0.018383 | 8005.5571 | 7720.2306 | 0 | 2119.4301 | 39.8798 |  | 17885.0975 | 9114.2755 | 10498.2806 | 0 | 2651.0069 | 31.809 | 0 | 22295.3719
2004 | 5 | 18 | 11 | 0.008294 | 0.0077802 | 0 | 0.0021253 | 3.988e-05 | 0.00049856 | 0.018738 | 8293.9716 | 7780.2391 | 0 | 2125.3085 | 39.8798 |  | 18239.399 | 9442.6335 | 10579.8827 | 0 | 2658.3596 | 31.809 | 0 | 22712.6848
2004 | 5 | 18 | 12 | 0.0084057 | 0.0076244 | 0 | 0.0020983 | 3.988e-05 | 0.00048355 | 0.018652 | 8405.6997 | 7624.3931 | 0 | 2098.2871 | 39.8798 |  | 18168.2597 | 9569.8353 | 10367.957 | 0 | 2624.561 | 31.809 | 0 | 22594.1623
2004 | 5 | 18 | 13 | 0.0082453 | 0.0077346 | 0 | 0.0020302 | 3.988e-05 | 0.00050671 | 0.018557 | 8245.331 | 7734.6251 | 0 | 2030.2165 | 39.8798 |  | 18050.0524 | 9387.2565 | 10517.8549 | 0 | 2539.4175 | 31.809 | 0 | 22476.3379
2004 | 5 | 18 | 14 | 0.0079686 | 0.0076319 | 0 | 0.002145 | 3.988e-05 | 0.0005061 | 0.018291 | 7968.5572 | 7631.9335 | 0 | 2144.9755 | 39.8798 |  | 17785.346 | 9072.1513 | 10378.2107 | 0 | 2682.9594 | 31.809 | 0 | 22165.1303
2004 | 5 | 18 | 15 | 0.0081768 | 0.0075679 | 0 | 0.0021625 | 3.988e-05 | 0.00051552 | 0.018463 | 8176.8147 | 7567.8667 | 0 | 2162.4505 | 39.8798 |  | 17947.0116 | 9309.2511 | 10291.0901 | 0 | 2704.8172 | 31.809 | 0 | 22336.9674
2004 | 5 | 18 | 16 | 0.0089842 | 0.0074128 | 0 | 0.0023186 | 3.988e-05 | 0.00051391 | 0.019269 | 8984.2095 | 7412.7894 | 0 | 2318.602 | 39.8798 |  | 18755.4806 | 10228.4649 | 10080.2097 | 0 | 2900.1334 | 31.809 | 0 | 23240.6169
2004 | 5 | 18 | 17 | 0.0094097 | 0.007276 | 0 | 0.0023877 | 3.988e-05 | 0.0003457 | 0.019459 | 9409.7472 | 7276.046 | 0 | 2387.7086 | 39.8798 |  | 19113.3816 | 10712.9369 | 9894.2606 | 0 | 2986.5727 | 31.809 | 0 | 23625.5791
2004 | 5 | 18 | 18 | 0.009503 | 0.0070102 | 0 | 0.0022765 | 3.988e-05 | 0.00025416 | 0.019084 | 9503.0127 | 7010.2208 | 0 | 2276.4773 | 39.8798 |  | 18829.5906 | 10819.1191 | 9532.7808 | 0 | 2847.4433 | 31.809 | 0 | 23231.1521
2004 | 5 | 18 | 19 | 0.0096474 | 0.0068652 | 0 | 0.0021078 | 3.988e-05 | 0.00024801 | 0.018908 | 9647.3676 | 6865.2029 | 0 | 2107.7679 | 39.8798 |  | 18660.2181 | 10983.4662 | 9335.5795 | 0 | 2636.4197 | 31.809 | 0 | 22987.2743
2004 | 5 | 18 | 20 | 0.010296 | 0.0068995 | 0.00017233 | 0.002249 | 4.1084e-05 | 0.00021538 | 0.019873 | 10295.5317 | 6899.4951 | 172.3264 | 2249.0086 | 41.0837 |  | 19657.4455 | 11721.3969 | 9382.2114 | 80.0522 | 2813.0852 | 32.7692 | 0 | 24029.5149
2004 | 5 | 18 | 21 | 0.010702 | 0.006735 | 0.00034465 | 0.0022606 | 4.2288e-05 | 0.00020041 | 0.020285 | 10702.4258 | 6734.9935 | 344.6528 | 2260.589 | 42.2876 |  | 20084.9488 | 12184.6432 | 9158.5156 | 160.1044 | 2827.5701 | 33.7295 | 0 | 24364.5628
2004 | 5 | 18 | 22 | 0.009348 | 0.0062324 | 0.00034465 | 0.0017935 | 4.2288e-05 | 0.0001994 | 0.01796 | 9347.9974 | 6232.3745 | 344.6528 | 1793.4962 | 42.2876 |  | 17760.8085 | 10642.6352 | 8475.034 | 160.1044 | 2243.3251 | 33.7295 | 0 | 21554.8281
2004 | 5 | 18 | 23 | 0.0079098 | 0.005526 | 0.00034465 | 0.0013166 | 4.2288e-05 | 0.00019929 | 0.015339 | 7909.8197 | 5525.9712 | 344.6528 | 1316.5674 | 42.2876 |  | 15139.2987 | 9005.2791 | 7514.4384 | 160.1044 | 1646.7772 | 33.7295 | 0 | 18360.3285
2004 | 5 | 18 | 24 | 0.0065151 | 0.0051611 | 0.00034465 | 0.0012228 | 4.2288e-05 | 0.00019949 | 0.013485 | 6515.0642 | 5161.1373 | 344.6528 | 1222.7948 | 42.2876 |  | 13285.9367 | 7417.3589 | 7018.3225 | 160.1044 | 1529.4854 | 33.7295 | 0 | 16159.0006
2004 | 5 | 19 | 1 | 0.0059862 | 0.0048972 | 0.00034465 | 0.0011388 | 4.2288e-05 | 0.00019761 | 0.012607 | 5986.1864 | 4897.2355 | 344.6528 | 1138.8364 | 42.2876 |  | 12409.1987 | 6815.2349 | 6659.4582 | 160.1044 | 1424.4693 | 33.7295 | 0 | 15092.9963
2004 | 5 | 19 | 2 | 0.0057919 | 0.0047769 | 0.00034465 | 0.0011961 | 4.2288e-05 | 0.00020041 | 0.012352 | 5791.8529 | 4776.9127 | 344.6528 | 1196.1159 | 42.2876 |  | 12151.8219 | 6593.9874 | 6495.8384 | 160.1044 | 1496.1151 | 33.7295 | 0 | 14779.7749
2004 | 5 | 19 | 3 | 0.0056755 | 0.004677 | 0.00034465 | 0.001199 | 4.2288e-05 | 0.0001977 | 0.012136 | 5675.5149 | 4676.9979 | 344.6528 | 1199.0154 | 42.2876 |  | 11938.4686 | 6461.5374 | 6359.9702 | 160.1044 | 1499.7419 | 33.7295 | 0 | 14515.0833
2004 | 5 | 19 | 4 | 0.0057753 | 0.004655 | 0.00034465 | 0.0012084 | 4.2288e-05 | 0.0002143 | 0.01224 | 5775.3127 | 4654.9801 | 344.6528 | 1208.4164 | 42.2876 |  | 12025.6495 | 6575.1565 | 6330.0295 | 160.1044 | 1511.5007 | 33.7295 | 0 | 14610.5206
2004 | 5 | 19 | 5 | 0.0060768 | 0.0048761 | 0.00034465 | 0.0013694 | 4.2288e-05 | 0.00033089 | 0.01304 | 6076.8034 | 4876.1065 | 344.6528 | 1369.4161 | 42.2876 |  | 12709.2664 | 6918.4017 | 6630.7261 | 160.1044 | 1712.881 | 33.7295 | 0 | 15455.8427
2004 | 5 | 19 | 6 | 0.0069843 | 0.005484 | 0 | 0.001731 | 3.988e-05 | 0.00040098 | 0.01464 | 6984.3237 | 5483.9947 | 0 | 1730.9983 | 39.8798 |  | 14239.1964 | 7951.6078 | 7457.357 | 0 | 2165.152 | 31.809 | 0 | 17605.9257
2004 | 5 | 19 | 7 | 0.0083061 | 0.0063622 | 0 | 0.0019429 | 3.988e-05 | 0.00041734 | 0.017068 | 8306.1138 | 6362.1722 | 0 | 1942.884 | 39.8798 |  | 16651.0498 | 9456.4574 | 8651.5381 | 0 | 2430.1811 | 31.809 | 0 | 20569.9855
2004 | 5 | 19 | 8 | 0.0083702 | 0.006952 | 0 | 0.0019011 | 3.988e-05 | 0.00044858 | 0.017712 | 8370.1616 | 6951.9718 | 0 | 1901.1327 | 39.8798 |  | 17263.1459 | 9529.3754 | 9453.5714 | 0 | 2377.9581 | 31.809 | 0 | 21392.7138
2004 | 5 | 19 | 9 | 0.0082478 | 0.0073916 | 0 | 0.0020661 | 3.988e-05 | 0.00045647 | 0.018202 | 8247.7769 | 7391.6058 | 0 | 2066.087 | 39.8798 |  | 17745.3495 | 9390.0412 | 10051.4035 | 0 | 2584.2848 | 31.809 | 0 | 22057.5384
2004 | 5 | 19 | 10 | 0.008078 | 0.0076998 | 0 | 0.0021397 | 3.988e-05 | 0.00046789 | 0.018425 | 8077.9992 | 7699.7631 | 0 | 2139.6543 | 39.8798 |  | 17957.2963 | 9196.7503 | 10470.4481 | 0 | 2676.3035 | 31.809 | 0 | 22375.3109
2004 | 5 | 19 | 11 | 0.0083777 | 0.007734 | 0 | 0.0021549 | 3.988e-05 | 0.00047459 | 0.018781 | 8377.7428 | 7733.988 | 0 | 2154.911 | 39.8798 |  | 18306.5216 | 9538.0065 | 10516.9885 | 0 | 2695.3868 | 31.809 | 0 | 22782.1908
2004 | 5 | 19 | 12 | 0.0084729 | 0.0076006 | 0 | 0.0021173 | 3.988e-05 | 0.00046417 | 0.018695 | 8472.8966 | 7600.5595 | 0 | 2117.2568 | 39.8798 |  | 18230.5926 | 9646.3385 | 10335.547 | 0 | 2648.2885 | 31.809 | 0 | 22661.9829
2004 | 5 | 19 | 13 | 0.0082882 | 0.0077147 | 0 | 0.0020346 | 3.988e-05 | 0.00052206 | 0.018599 | 8288.2396 | 7714.7287 | 0 | 2034.5908 | 39.8798 |  | 18077.4388 | 9436.1077 | 10490.7989 | 0 | 2544.8889 | 31.809 | 0 | 22503.6045
2004 | 5 | 19 | 14 | 0.0079882 | 0.0076782 | 0 | 0.0021329 | 3.988e-05 | 0.00049435 | 0.018334 | 7988.2229 | 7678.2147 | 0 | 2132.9027 | 39.8798 |  | 17839.2201 | 9094.5406 | 10441.1458 | 0 | 2667.8585 | 31.809 | 0 | 22235.3539
2004 | 5 | 19 | 15 | 0.0082103 | 0.0075885 | 0 | 0.0021619 | 3.988e-05 | 0.00050445 | 0.018505 | 8210.3456 | 7588.5209 | 0 | 2161.8501 | 39.8798 |  | 18000.5964 | 9347.4259 | 10319.1765 | 0 | 2704.0663 | 31.809 | 0 | 22402.4777
2004 | 5 | 19 | 16 | 0.0090365 | 0.0073888 | 0 | 0.0023291 | 3.988e-05 | 0.00051948 | 0.019314 | 9036.5284 | 7388.7998 | 0 | 2329.0857 | 39.8798 |  | 18794.2937 | 10288.0297 | 10047.5877 | 0 | 2913.2465 | 31.809 | 0 | 23280.6728
2004 | 5 | 19 | 17 | 0.0094539 | 0.0072202 | 0 | 0.0023905 | 3.988e-05 | 0.00039937 | 0.019504 | 9453.9301 | 7220.2153 | 0 | 2390.4985 | 39.8798 |  | 19104.5237 | 10763.2389 | 9818.3396 | 0 | 2990.0623 | 31.809 | 0 | 23603.4498
2004 | 5 | 19 | 18 | 0.0095683 | 0.0069285 | 0 | 0.0022846 | 3.988e-05 | 0.00030647 | 0.019128 | 9568.2936 | 6928.5036 | 0 | 2284.5583 | 39.8798 |  | 18821.2353 | 10893.441 | 9421.6584 | 0 | 2857.5511 | 31.809 | 0 | 23204.4594
2004 | 5 | 19 | 19 | 0.0097067 | 0.0068427 | 0 | 0.002113 | 3.988e-05 | 0.00024954 | 0.018952 | 9706.6579 | 6842.6624 | 0 | 2113.0289 | 39.8798 |  | 18702.229 | 11050.9679 | 9304.928 | 0 | 2643.0002 | 31.809 | 0 | 23030.7051
2004 | 5 | 19 | 20 | 0.010371 | 0.0068561 | 0.00017233 | 0.0022705 | 4.1084e-05 | 0.00020754 | 0.019919 | 10371.059 | 6856.1123 | 172.3264 | 2270.4754 | 41.0837 |  | 19711.0568 | 11807.3843 | 9323.2177 | 80.0522 | 2839.936 | 32.7692 | 0 | 24083.3595
2004 | 5 | 19 | 21 | 0.01076 | 0.0067192 | 0.00034465 | 0.0022661 | 4.2288e-05 | 0.0002001 | 0.020332 | 10759.726 | 6719.226 | 344.6528 | 2266.0844 | 42.2876 |  | 20131.9768 | 12249.8791 | 9137.0743 | 160.1044 | 2834.4437 | 33.7295 | 0 | 24415.231
2004 | 5 | 19 | 22 | 0.009392 | 0.0061981 | 0.00034465 | 0.0017901 | 4.2288e-05 | 0.00023437 | 0.018002 | 9392.0036 | 6198.1441 | 344.6528 | 1790.1061 | 42.2876 |  | 17767.1942 | 10692.736 | 8428.4861 | 160.1044 | 2239.0847 | 33.7295 | 0 | 21554.1407
2004 | 5 | 19 | 23 | 0.0079351 | 0.0055482 | 0.00034465 | 0.001306 | 4.2288e-05 | 0.00019776 | 0.015374 | 7935.092 | 5548.1665 | 344.6528 | 1305.954 | 42.2876 |  | 15176.1529 | 9034.0515 | 7544.6204 | 160.1044 | 1633.5019 | 33.7295 | 0 | 18406.0076
2004 | 5 | 19 | 24 | 0.0065366 | 0.0051816 | 0.00034465 | 0.0012163 | 4.2288e-05 | 0.00019508 | 0.013516 | 6536.5902 | 5181.5928 | 344.6528 | 1216.2745 | 42.2876 |  | 13321.3979 | 7441.8661 | 7046.1387 | 160.1044 | 1521.3297 | 33.7295 | 0 | 16203.1684
2004 | 5 | 20 | 1 | 0.005926 | 0.0049171 | 0.00034465 | 0.00113 | 4.2288e-05 | 0.00019778 | 0.012558 | 5926.0096 | 4917.0714 | 344.6528 | 1129.9538 | 42.2876 |  | 12359.9751 | 6746.724 | 6686.4318 | 160.1044 | 1413.3588 | 33.7295 | 0 | 15040.3485
2004 | 5 | 20 | 2 | 0.0057303 | 0.0048107 | 0.00034465 | 0.0011815 | 4.2288e-05 | 0.0001948 | 0.012304 | 5730.2933 | 4810.6712 | 344.6528 | 1181.4647 | 42.2876 |  | 12109.3696 | 6523.9022 | 6541.7445 | 160.1044 | 1477.7893 | 33.7295 | 0 | 14737.2699
2004 | 5 | 20 | 3 | 0.0055899 | 0.0047505 | 0.00034465 | 0.0011685 | 4.2288e-05 | 0.00019316 | 0.012089 | 5589.8722 | 4750.5129 | 344.6528 | 1168.4574 | 42.2876 |  | 11895.783 | 6364.0337 | 6459.9389 | 160.1044 | 1461.5196 | 33.7295 | 0 | 14479.3261
2004 | 5 | 20 | 4 | 0.0057037 | 0.0046927 | 0.00034465 | 0.0011944 | 4.2288e-05 | 0.0002146 | 0.012192 | 5703.7306 | 4692.6939 | 344.6528 | 1194.3558 | 42.2876 |  | 11977.7207 | 6493.6608 | 6381.3143 | 160.1044 | 1493.9136 | 33.7295 | 0 | 14562.7225
2004 | 5 | 20 | 5 | 0.0059828 | 0.0049304 | 0.00034465 | 0.0013405 | 4.2288e-05 | 0.00034872 | 0.012989 | 5982.8399 | 4930.442 | 344.6528 | 1340.4732 | 42.2876 |  | 12640.6955 | 6811.4249 | 6704.6136 | 160.1044 | 1676.6789 | 33.7295 | 0 | 15386.5514
2004 | 5 | 20 | 6 | 0.0068507 | 0.0055917 | 0 | 0.0016854 | 3.988e-05 | 0.00041557 | 0.014583 | 6850.6502 | 5591.6743 | 0 | 1685.4415 | 39.8798 |  | 14167.6458 | 7799.4214 | 7603.7841 | 0 | 2108.1691 | 31.809 | 0 | 17543.1834
2004 | 5 | 20 | 7 | 0.0081791 | 0.0064134 | 0 | 0.001935 | 3.988e-05 | 0.00043456 | 0.017002 | 8179.1385 | 6413.3572 | 0 | 1935.0364 | 39.8798 |  | 16567.4118 | 9311.8968 | 8721.1415 | 0 | 2420.3652 | 31.809 | 0 | 20485.2124
2004 | 5 | 20 | 8 | 0.0082735 | 0.0069724 | 0 | 0.0019076 | 3.988e-05 | 0.00044934 | 0.017643 | 8273.5311 | 6972.4452 | 0 | 1907.6104 | 39.8798 |  | 17193.4665 | 9419.3622 | 9481.412 | 0 | 2386.0604 | 31.809 | 0 | 21318.6435
2004 | 5 | 20 | 9 | 0.0081383 | 0.0074371 | 0 | 0.0020573 | 3.988e-05 | 0.00045846 | 0.018131 | 8138.2937 | 7437.0676 | 0 | 2057.2969 | 39.8798 |  | 17672.538 | 9265.3952 | 10113.2242 | 0 | 2573.29 | 31.809 | 0 | 21983.7184
2004 | 5 | 20 | 10 | 0.0079729 | 0.0077433 | 0 | 0.0021187 | 3.988e-05 | 0.00047869 | 0.018353 | 7972.9135 | 7743.2847 | 0 | 2118.7223 | 39.8798 |  | 17874.8003 | 9077.111 | 10529.6305 | 0 | 2650.1215 | 31.809 | 0 | 22288.672
2004 | 5 | 20 | 11 | 0.0082713 | 0.0077745 | 0 | 0.0021316 | 3.988e-05 | 0.0004907 | 0.018708 | 8271.3324 | 7774.4994 | 0 | 2131.614 | 39.8798 |  | 18217.3255 | 9416.8589 | 10572.0775 | 0 | 2666.2467 | 31.809 | 0 | 22686.9921
2004 | 5 | 20 | 12 | 0.0083825 | 0.0076186 | 0 | 0.0021029 | 3.988e-05 | 0.00047812 | 0.018622 | 8382.5416 | 7618.5987 | 0 | 2102.8747 | 39.8798 |  | 18143.8948 | 9543.4699 | 10360.0775 | 0 | 2630.2993 | 31.809 | 0 | 22565.6556
2004 | 5 | 20 | 13 | 0.0082091 | 0.0077581 | 0 | 0.0020223 | 3.988e-05 | 0.00049768 | 0.018527 | 8209.1382 | 7758.1146 | 0 | 2022.3138 | 39.8798 |  | 18029.4463 | 9346.0512 | 10549.7968 | 0 | 2529.5327 | 31.809 | 0 | 22457.1897
2004 | 5 | 20 | 14 | 0.0078918 | 0.0076779 | 0 | 0.0021056 | 3.988e-05 | 0.00054699 | 0.018262 | 7891.8184 | 7677.949 | 0 | 2105.5947 | 39.8798 |  | 17715.2419 | 8984.7847 | 10440.7845 | 0 | 2633.7014 | 31.809 | 0 | 22091.0795
2004 | 5 | 20 | 15 | 0.0081387 | 0.0075617 | 0 | 0.0021516 | 3.988e-05 | 0.00054108 | 0.018433 | 8138.7148 | 7561.7351 | 0 | 2151.6325 | 39.8798 |  | 17891.9622 | 9265.8747 | 10282.752 | 0 | 2691.286 | 31.809 | 0 | 22271.7217
2004 | 5 | 20 | 16 | 0.0089247 | 0.0074674 | 0 | 0.0022937 | 3.988e-05 | 0.0005129 | 0.019239 | 8924.686 | 7467.4125 | 0 | 2293.7447 | 39.8798 |  | 18725.7229 | 10160.6979 | 10154.4884 | 0 | 2869.0415 | 31.809 | 0 | 23216.0367
2004 | 5 | 20 | 17 | 0.0093093 | 0.0073438 | 0 | 0.002333 | 3.988e-05 | 0.00040201 | 0.019428 | 9309.3154 | 7343.8361 | 0 | 2332.9574 | 39.8798 |  | 19025.9887 | 10598.596 | 9986.4443 | 0 | 2918.0893 | 31.809 | 0 | 23534.9384
2004 | 5 | 20 | 18 | 0.0094267 | 0.0070733 | 0 | 0.0022474 | 3.988e-05 | 0.00026597 | 0.019053 | 9426.7042 | 7073.3375 | 0 | 2247.3869 | 39.8798 |  | 18787.3085 | 10732.2424 | 9618.6094 | 0 | 2811.0567 | 31.809 | 0 | 23193.7175
2004 | 5 | 20 | 19 | 0.0096407 | 0.0068286 | 0 | 0.0021302 | 3.988e-05 | 0.00023856 | 0.018878 | 9640.7383 | 6828.6199 | 0 | 2130.2225 | 39.8798 |  | 18639.4604 | 10975.9188 | 9285.8324 | 0 | 2664.5061 | 31.809 | 0 | 22958.0663
2004 | 5 | 20 | 20 | 0.010278 | 0.0068846 | 0.00017233 | 0.0022606 | 4.1084e-05 | 0.00020436 | 0.019841 | 10278.1458 | 6884.5623 | 172.3264 | 2260.6055 | 41.0837 |  | 19636.7237 | 11701.6032 | 9361.9052 | 80.0522 | 2827.5906 | 32.7692 | 0 | 24003.9205
2004 | 5 | 20 | 21 | 0.010674 | 0.0067191 | 0.00034465 | 0.002265 | 4.2288e-05 | 0.0002083 | 0.020253 | 10673.5636 | 6719.149 | 344.6528 | 2265.0104 | 42.2876 |  | 20044.6634 | 12151.7838 | 9136.9695 | 160.1044 | 2833.1004 | 33.7295 | 0 | 24315.6877
2004 | 5 | 20 | 22 | 0.0093623 | 0.0061511 | 0.00034465 | 0.0018298 | 4.2288e-05 | 0.00020137 | 0.017932 | 9362.3136 | 6151.1107 | 344.6528 | 1829.7798 | 42.2876 |  | 17730.1445 | 10658.9341 | 8364.5282 | 160.1044 | 2288.7091 | 33.7295 | 0 | 21506.0052
2004 | 5 | 20 | 23 | 0.0078889 | 0.0055129 | 0.00034465 | 0.0013214 | 4.2288e-05 | 0.00020397 | 0.015314 | 7888.919 | 5512.8917 | 344.6528 | 1321.3755 | 42.2876 |  | 15110.1266 | 8981.4838 | 7496.6522 | 160.1044 | 1652.7913 | 33.7295 | 0 | 18324.7612
2004 | 5 | 20 | 24 | 0.0064953 | 0.0051481 | 0.00034465 | 0.0012236 | 4.2288e-05 | 0.00020989 | 0.013464 | 6495.2873 | 5148.115 | 344.6528 | 1223.6482 | 42.2876 |  | 13253.9909 | 7394.843 | 7000.6141 | 160.1044 | 1530.5529 | 33.7295 | 0 | 16119.8439
2004 | 5 | 21 | 1 | 0.0064515 | 0.0052816 | 0.00034465 | 0.001662 | 4.2288e-05 | 0.00020159 | 0.013984 | 6451.4956 | 5281.5905 | 344.6528 | 1662.0059 | 42.2876 |  | 13782.0324 | 7344.9864 | 7182.1196 | 160.1044 | 2078.8556 | 33.7295 | 0 | 16799.7955
2004 | 5 | 21 | 2 | 0.0060059 | 0.0050316 | 0.00034465 | 0.0015583 | 4.2288e-05 | 0.00020104 | 0.013184 | 6005.8634 | 5031.6009 | 344.6528 | 1558.2746 | 42.2876 |  | 12982.6792 | 6837.637 | 6842.1736 | 160.1044 | 1949.1072 | 33.7295 | 0 | 15822.7518
2004 | 5 | 21 | 3 | 0.0058959 | 0.0048997 | 0.00034465 | 0.0014904 | 4.2288e-05 | 0.00019237 | 0.012865 | 5895.8524 | 4899.7269 | 344.6528 | 1490.3732 | 42.2876 |  | 12672.8929 | 6712.3902 | 6662.8461 | 160.1044 | 1864.1755 | 33.7295 | 0 | 15433.2457
2004 | 5 | 21 | 4 | 0.0059185 | 0.0049192 | 0.00034465 | 0.0015741 | 4.2288e-05 | 0.00022578 | 0.013024 | 5918.5498 | 4919.1596 | 344.6528 | 1574.0624 | 42.2876 |  | 12798.7122 | 6738.2311 | 6689.2715 | 160.1044 | 1968.8548 | 33.7295 | 0 | 15590.1913
2004 | 5 | 21 | 5 | 0.0060591 | 0.0050494 | 0.00034465 | 0.001598 | 4.2288e-05 | 0.00034613 | 0.01344 | 6059.0687 | 5049.4232 | 344.6528 | 1598.0086 | 42.2876 |  | 13093.4409 | 6898.2109 | 6866.4091 | 160.1044 | 1998.8071 | 33.7295 | 0 | 15957.261
2004 | 5 | 21 | 6 | 0.0071242 | 0.0058066 | 0 | 0.0020955 | 3.988e-05 | 0.0004126 | 0.015479 | 7124.1749 | 5806.6379 | 0 | 2095.5252 | 39.8798 |  | 15066.2177 | 8110.8275 | 7896.1001 | 0 | 2621.1064 | 31.809 | 0 | 18659.8429
2004 | 5 | 21 | 7 | 0.0082583 | 0.006571 | 0 | 0.0024199 | 3.988e-05 | 0.0004407 | 0.01773 | 8258.3173 | 6571.0158 | 0 | 2419.8965 | 39.8798 |  | 17289.1093 | 9402.0413 | 8935.5321 | 0 | 3026.8336 | 31.809 | 0 | 21396.216
2004 | 5 | 21 | 8 | 0.0082838 | 0.006997 | 0 | 0.0023316 | 3.988e-05 | 0.00047953 | 0.018132 | 8283.8182 | 6996.9973 | 0 | 2331.6322 | 39.8798 |  | 17652.3274 | 9431.074 | 9514.7988 | 0 | 2916.4317 | 31.809 | 0 | 21894.1134
2004 | 5 | 21 | 9 | 0.0083702 | 0.0074406 | 0 | 0.0024937 | 3.988e-05 | 0.00047315 | 0.018817 | 8370.1589 | 7440.5987 | 0 | 2493.7097 | 39.8798 |  | 18344.3472 | 9529.3723 | 10118.026 | 0 | 3119.16 | 31.809 | 0 | 22798.3673
2004 | 5 | 21 | 10 | 0.0087104 | 0.0078964 | 0 | 0.0027423 | 3.988e-05 | 0.00048379 | 0.019873 | 8710.3994 | 7896.4367 | 0 | 2742.3235 | 39.8798 |  | 19389.0394 | 9916.734 | 10737.8928 | 0 | 3430.1289 | 31.809 | 0 | 24116.5646
2004 | 5 | 21 | 11 | 0.0087176 | 0.007989 | 0 | 0.002778 | 3.988e-05 | 0.00048147 | 0.020006 | 8717.6245 | 7989.0408 | 0 | 2777.992 | 39.8798 |  | 19524.5371 | 9924.9597 | 10863.8196 | 0 | 3474.7435 | 31.809 | 0 | 24295.3318
2004 | 5 | 21 | 12 | 0.0087711 | 0.007777 | 0 | 0.0026233 | 3.988e-05 | 0.00046362 | 0.019675 | 8771.144 | 7776.9975 | 0 | 2623.3106 | 39.8798 |  | 19211.3318 | 9985.8913 | 10575.4745 | 0 | 3281.2663 | 31.809 | 0 | 23874.441
2004 | 5 | 21 | 13 | 0.0083131 | 0.0079029 | 0 | 0.0026254 | 3.988e-05 | 0.00048573 | 0.019367 | 8313.0715 | 7902.9039 | 0 | 2625.4218 | 39.8798 |  | 18881.277 | 9464.3786 | 10746.6872 | 0 | 3283.907 | 31.809 | 0 | 23526.7817
2004 | 5 | 21 | 14 | 0.0081868 | 0.0076851 | 0 | 0.0025543 | 3.988e-05 | 0.00048045 | 0.018946 | 8186.7784 | 7685.0579 | 0 | 2554.3038 | 39.8798 |  | 18466.0199 | 9320.5948 | 10450.4514 | 0 | 3194.9518 | 31.809 | 0 | 22997.807
2004 | 5 | 21 | 15 | 0.0081792 | 0.0074892 | 0 | 0.0024377 | 3.988e-05 | 0.00051815 | 0.018664 | 8179.2386 | 7489.1625 | 0 | 2437.7199 | 39.8798 |  | 18146.0008 | 9312.0108 | 10184.0649 | 0 | 3049.1273 | 31.809 | 0 | 22577.012
2004 | 5 | 21 | 16 | 0.0087977 | 0.0072636 | 0 | 0.0024965 | 3.988e-05 | 0.00045719 | 0.019055 | 8797.7009 | 7263.5857 | 0 | 2496.5075 | 39.8798 |  | 18597.6739 | 10016.1261 | 9877.3165 | 0 | 3122.6596 | 31.809 | 0 | 23047.9112
2004 | 5 | 21 | 17 | 0.0093987 | 0.0071378 | 0 | 0.0026545 | 3.988e-05 | 0.00029074 | 0.019522 | 9398.6799 | 7137.8406 | 0 | 2654.4678 | 39.8798 |  | 19230.8681 | 10700.3368 | 9706.3233 | 0 | 3320.238 | 31.809 | 0 | 23758.7071
2004 | 5 | 21 | 18 | 0.0095443 | 0.0069292 | 0 | 0.002454 | 3.988e-05 | 0.00023364 | 0.019201 | 9544.3469 | 6929.1522 | 0 | 2454.041 | 39.8798 |  | 18967.4199 | 10866.1779 | 9422.5404 | 0 | 3069.542 | 31.809 | 0 | 23390.0692
2004 | 5 | 21 | 19 | 0.0096478 | 0.0068979 | 0 | 0.0024988 | 3.988e-05 | 0.00020075 | 0.019285 | 9647.7715 | 6897.8567 | 0 | 2498.8319 | 39.8798 |  | 19084.3398 | 10983.926 | 9379.9834 | 0 | 3125.5669 | 31.809 | 0 | 23521.2854
2004 | 5 | 21 | 20 | 0.010323 | 0.0069297 | 0.00017233 | 0.0029365 | 4.1084e-05 | 0.00019152 | 0.020594 | 10322.577 | 6929.7269 | 172.3264 | 2936.5221 | 41.0837 |  | 20402.2361 | 11752.1878 | 9423.3219 | 80.0522 | 3673.0348 | 32.7692 | 0 | 24961.3659
2004 | 5 | 21 | 21 | 0.0105 | 0.0065435 | 0.00034465 | 0.0026689 | 4.2288e-05 | 0.00018867 | 0.020288 | 10499.9931 | 6543.4502 | 344.6528 | 2668.8527 | 42.2876 |  | 20099.2364 | 11954.1749 | 8898.0473 | 160.1044 | 3338.2309 | 33.7295 | 0 | 24384.2869
2004 | 5 | 21 | 22 | 0.0094509 | 0.0060454 | 0.00034465 | 0.0023903 | 4.2288e-05 | 0.0001936 | 0.018467 | 9450.8693 | 6045.3748 | 344.6528 | 2390.3326 | 42.2876 |  | 18273.517 | 10759.7541 | 8220.7442 | 160.1044 | 2989.8548 | 33.7295 | 0 | 22164.187
2004 | 5 | 21 | 23 | 0.0082717 | 0.0054282 | 0.00034465 | 0.0018401 | 4.2288e-05 | 0.00019508 | 0.016122 | 8271.6642 | 5428.2269 | 344.6528 | 1840.1037 | 42.2876 |  | 15926.9351 | 9417.2367 | 7381.5216 | 160.1044 | 2301.6223 | 33.7295 | 0 | 19294.2145
2004 | 5 | 21 | 24 | 0.007024 | 0.0050998 | 0.00034465 | 0.0016953 | 4.2288e-05 | 0.00019231 | 0.014398 | 7023.9828 | 5099.7518 | 344.6528 | 1695.2855 | 42.2876 |  | 14205.9604 | 7996.7594 | 6934.848 | 160.1044 | 2120.4821 | 33.7295 | 0 | 17245.9234
2004 | 5 | 22 | 1 | 0.0060767 | 0.0046946 | 0.00034465 | 0.001199 | 4.2288e-05 | 0.00019605 | 0.012553 | 6076.6951 | 4694.6057 | 344.6528 | 1199.0306 | 42.2876 |  | 12357.2717 | 6918.2784 | 6383.914 | 160.1044 | 1499.7608 | 33.7295 | 0 | 14995.7871
2004 | 5 | 22 | 2 | 0.0057693 | 0.0045047 | 0.00034465 | 0.0011223 | 4.2288e-05 | 0.00019249 | 0.011976 | 5769.3312 | 4504.6942 | 344.6528 | 1122.2607 | 42.2876 |  | 11783.2265 | 6568.3467 | 6125.6647 | 160.1044 | 1403.7363 | 33.7295 | 0 | 14291.5815
2004 | 5 | 22 | 3 | 0.0055787 | 0.0044255 | 0.00034465 | 0.0010957 | 4.2288e-05 | 0.00019556 | 0.011682 | 5578.6811 | 4425.469 | 344.6528 | 1095.7316 | 42.2876 |  | 11486.8221 | 6351.2927 | 6017.931 | 160.1044 | 1370.5534 | 33.7295 | 0 | 13933.611
2004 | 5 | 22 | 4 | 0.0055497 | 0.0043836 | 0.00034465 | 0.001093 | 4.2288e-05 | 0.00019514 | 0.011608 | 5549.7052 | 4383.6177 | 344.6528 | 1093.0065 | 42.2876 |  | 11413.2697 | 6318.3038 | 5961.0199 | 160.1044 | 1367.1448 | 33.7295 | 0 | 13840.3024
2004 | 5 | 22 | 5 | 0.00573 | 0.0043818 | 0.00034465 | 0.0011178 | 4.2288e-05 | 0.0002019 | 0.011818 | 5729.9562 | 4381.7519 | 344.6528 | 1117.7978 | 42.2876 |  | 11616.4464 | 6523.5185 | 5958.4828 | 160.1044 | 1398.1541 | 33.7295 | 0 | 14073.9892
2004 | 5 | 22 | 6 | 0.0062646 | 0.0043993 | 0 | 0.0012836 | 3.988e-05 | 0.00025232 | 0.01224 | 6264.5599 | 4399.2798 | 0 | 1283.6408 | 39.8798 |  | 11987.3603 | 7132.1614 | 5982.3179 | 0 | 1605.5923 | 31.809 | 0 | 14751.8805
2004 | 5 | 22 | 7 | 0.0072378 | 0.004821 | 0 | 0.0015463 | 3.988e-05 | 0.00024495 | 0.01389 | 7237.7689 | 4820.991 | 0 | 1546.2556 | 39.8798 |  | 13644.8953 | 8240.1536 | 6555.7778 | 0 | 1934.0738 | 31.809 | 0 | 16761.8141
2004 | 5 | 22 | 8 | 0.0080527 | 0.0053517 | 0 | 0.0017375 | 3.988e-05 | 0.00025673 | 0.015438 | 8052.6543 | 5351.7494 | 0 | 1737.4617 | 39.8798 |  | 15181.7452 | 9167.8954 | 7277.5244 | 0 | 2173.2366 | 31.809 | 0 | 18650.4653
2004 | 5 | 22 | 9 | 0.008519 | 0.0055793 | 0 | 0.0018614 | 3.988e-05 | 0.00022433 | 0.016224 | 8518.9839 | 5579.3027 | 0 | 1861.3563 | 39.8798 |  | 15999.5227 | 9698.8087 | 7586.9606 | 0 | 2328.2053 | 31.809 | 0 | 19645.7835
2004 | 5 | 22 | 10 | 0.0090427 | 0.0057449 | 0 | 0.0019079 | 3.988e-05 | 0.00022554 | 0.016961 | 9042.711 | 5744.9313 | 0 | 1907.9426 | 39.8798 |  | 16735.4648 | 10295.0686 | 7812.1891 | 0 | 2386.476 | 31.809 | 0 | 20525.5427
2004 | 5 | 22 | 11 | 0.0094642 | 0.0057425 | 0 | 0.0018304 | 3.988e-05 | 0.00022043 | 0.017297 | 9464.2198 | 5742.538 | 0 | 1830.4273 | 39.8798 |  | 17077.0649 | 10774.9536 | 7808.9346 | 0 | 2289.519 | 31.809 | 0 | 20905.2162
2004 | 5 | 22 | 12 | 0.0092118 | 0.0057562 | 0 | 0.0019097 | 3.988e-05 | 0.00021896 | 0.017136 | 9211.7658 | 5756.236 | 0 | 1909.6576 | 39.8798 |  | 16917.5392 | 10487.5364 | 7827.5616 | 0 | 2388.6211 | 31.809 | 0 | 20735.5281
2004 | 5 | 22 | 13 | 0.0089976 | 0.0057332 | 0 | 0.0018529 | 3.988e-05 | 0.00019523 | 0.016819 | 8997.6475 | 5733.1977 | 0 | 1852.9176 | 39.8798 |  | 16623.6427 | 10243.7641 | 7796.2333 | 0 | 2317.6501 | 31.809 | 0 | 20389.4565
2004 | 5 | 22 | 14 | 0.0086816 | 0.005546 | 0 | 0.0016774 | 3.988e-05 | 0.0001739 | 0.016119 | 8681.5578 | 5545.9597 | 0 | 1677.4005 | 39.8798 |  | 15944.7979 | 9883.898 | 7541.6195 | 0 | 2098.1113 | 31.809 | 0 | 19555.4378
2004 | 5 | 22 | 15 | 0.0084571 | 0.0054397 | 0 | 0.0016978 | 3.988e-05 | 0.00017633 | 0.015811 | 8457.1474 | 5439.6728 | 0 | 1697.8335 | 39.8798 |  | 15634.5335 | 9628.4082 | 7397.0862 | 0 | 2123.6692 | 31.809 | 0 | 19180.9726
2004 | 5 | 22 | 16 | 0.0087958 | 0.0053477 | 0 | 0.0016194 | 3.988e-05 | 0.00017309 | 0.015976 | 8795.7679 | 5347.6564 | 0 | 1619.4444 | 39.8798 |  | 15802.7485 | 10013.9254 | 7271.9586 | 0 | 2025.6192 | 31.809 | 0 | 19343.3122
2004 | 5 | 22 | 17 | 0.0094334 | 0.0053161 | 0 | 0.0017312 | 3.988e-05 | 0.00017249 | 0.016693 | 9433.4344 | 5316.0697 | 0 | 1731.1763 | 39.8798 |  | 16520.5602 | 10739.9046 | 7229.0058 | 0 | 2165.3747 | 31.809 | 0 | 20166.0941
2004 | 5 | 22 | 18 | 0.0097725 | 0.0050842 | 0 | 0.001489 | 3.988e-05 | 0.00017262 | 0.016558 | 9772.5065 | 5084.1673 | 0 | 1488.9877 | 39.8798 |  | 16385.5414 | 11125.9361 | 6913.6556 | 0 | 1862.4425 | 31.809 | 0 | 19933.8431
2004 | 5 | 22 | 19 | 0.0096969 | 0.0050277 | 0 | 0.0015172 | 3.988e-05 | 0.00017894 | 0.016461 | 9696.8511 | 5027.7352 | 0 | 1517.2135 | 39.8798 |  | 16281.6796 | 11039.8029 | 6836.9169 | 0 | 1897.7476 | 31.809 | 0 | 19806.2764
2004 | 5 | 22 | 20 | 0.010196 | 0.0051652 | 0.00017233 | 0.001755 | 4.1084e-05 | 0.00018053 | 0.01751 | 10196.2333 | 5165.2052 | 172.3264 | 1754.9516 | 41.0837 |  | 17329.8001 | 11608.3463 | 7023.8541 | 80.0522 | 2195.1131 | 32.7692 | 0 | 20940.1349
2004 | 5 | 22 | 21 | 0.010538 | 0.0049641 | 0.00034465 | 0.001638 | 4.2288e-05 | 0.00018692 | 0.017714 | 10538.0942 | 4964.1355 | 344.6528 | 1638.0233 | 42.2876 |  | 17527.1933 | 11997.5528 | 6750.4314 | 160.1044 | 2048.8579 | 33.7295 | 0 | 20990.676
2004 | 5 | 22 | 22 | 0.0095325 | 0.004715 | 0.00034465 | 0.0015188 | 4.2288e-05 | 0.00018481 | 0.016338 | 9532.4609 | 4715.0089 | 344.6528 | 1518.8469 | 42.2876 |  | 16153.2571 | 10852.6457 | 6411.6591 | 160.1044 | 1899.7907 | 33.7295 | 0 | 19357.9293
2004 | 5 | 22 | 23 | 0.0082118 | 0.0045055 | 0.00034465 | 0.001329 | 4.2288e-05 | 0.00019197 | 0.014625 | 8211.7541 | 4505.5297 | 344.6528 | 1328.9851 | 42.2876 |  | 14433.2093 | 9349.0295 | 6126.8009 | 160.1044 | 1662.3095 | 33.7295 | 0 | 17331.9737
2004 | 5 | 22 | 24 | 0.0071125 | 0.0042466 | 0.00034465 | 0.0012113 | 4.2288e-05 | 0.00018706 | 0.013144 | 7112.4777 | 4246.6057 | 344.6528 | 1211.2716 | 42.2876 |  | 12957.2953 | 8097.5103 | 5774.7055 | 160.1044 | 1515.072 | 33.7295 | 0 | 15581.1217
2004 | 5 | 23 | 1 | 0.0064902 | 0.004131 | 0.00034465 | 0.0012809 | 4.2288e-05 | 0.00019385 | 0.012483 | 6490.1518 | 4130.9922 | 344.6528 | 1280.8668 | 42.2876 |  | 12288.9511 | 7388.9963 | 5617.4896 | 160.1044 | 1602.1225 | 33.7295 | 0 | 14802.4422
2004 | 5 | 23 | 2 | 0.0061422 | 0.0040673 | 0.00034465 | 0.001386 | 4.2288e-05 | 0.00019239 | 0.012175 | 6142.1629 | 4067.3252 | 344.6528 | 1385.9737 | 42.2876 |  | 11982.4021 | 6992.8131 | 5530.9127 | 160.1044 | 1733.5914 | 33.7295 | 0 | 14451.151
2004 | 5 | 23 | 3 | 0.0059819 | 0.0039526 | 0.00034465 | 0.0013292 | 4.2288e-05 | 0.00019243 | 0.011843 | 5981.8925 | 3952.6307 | 344.6528 | 1329.2051 | 42.2876 |  | 11650.6688 | 6810.3463 | 5374.9465 | 160.1044 | 1662.5847 | 33.7295 | 0 | 14041.7114
2004 | 5 | 23 | 4 | 0.0057502 | 0.0039389 | 0.00034465 | 0.0013223 | 4.2288e-05 | 0.00019067 | 0.011589 | 5750.1788 | 3938.8768 | 344.6528 | 1322.2718 | 42.2876 |  | 11398.2677 | 6546.5418 | 5356.2433 | 160.1044 | 1653.9123 | 33.7295 | 0 | 13750.5313
2004 | 5 | 23 | 5 | 0.0058586 | 0.0039553 | 0.00034465 | 0.0013224 | 4.2288e-05 | 0.0001941 | 0.011717 | 5858.6414 | 3955.3228 | 344.6528 | 1322.4471 | 42.2876 |  | 11523.3517 | 6670.0258 | 5378.6074 | 160.1044 | 1654.1316 | 33.7295 | 0 | 13896.5986
2004 | 5 | 23 | 6 | 0.0061943 | 0.004107 | 0 | 0.0014048 | 3.988e-05 | 0.00019365 | 0.01194 | 6194.3105 | 4107.0386 | 0 | 1404.7825 | 39.8798 |  | 11746.0114 | 7052.1829 | 5584.9166 | 0 | 1757.1176 | 31.809 | 0 | 14426.026
2004 | 5 | 23 | 7 | 0.0066901 | 0.0043915 | 0 | 0.0015522 | 3.988e-05 | 0.00018534 | 0.012859 | 6690.1227 | 4391.5175 | 0 | 1552.1513 | 39.8798 |  | 12673.6713 | 7616.6619 | 5971.7625 | 0 | 1941.4482 | 31.809 | 0 | 15561.6815
2004 | 5 | 23 | 8 | 0.0074836 | 0.0047617 | 0 | 0.0016817 | 3.988e-05 | 0.00018199 | 0.014149 | 7483.5635 | 4761.7297 | 0 | 1681.6627 | 39.8798 |  | 13966.8357 | 8519.9891 | 6475.1919 | 0 | 2103.4426 | 31.809 | 0 | 17130.4326
2004 | 5 | 23 | 9 | 0.0082375 | 0.0050532 | 0 | 0.0019106 | 3.988e-05 | 0.0001712 | 0.015412 | 8237.5144 | 5053.2136 | 0 | 1910.6233 | 39.8798 |  | 15241.231 | 9378.3574 | 6871.5634 | 0 | 2389.829 | 31.809 | 0 | 18671.5587
2004 | 5 | 23 | 10 | 0.0085966 | 0.0051576 | 0 | 0.0018806 | 3.988e-05 | 0.00016957 | 0.015844 | 8596.5543 | 5157.6297 | 0 | 1880.649 | 39.8798 |  | 15674.7128 | 9787.1221 | 7013.5526 | 0 | 2352.3368 | 31.809 | 0 | 19184.8205
2004 | 5 | 23 | 11 | 0.0087716 | 0.0052895 | 0 | 0.0020245 | 3.988e-05 | 0.00017083 | 0.016296 | 8771.6075 | 5289.4686 | 0 | 2024.4565 | 39.8798 |  | 16125.4124 | 9986.419 | 7192.8326 | 0 | 2532.2129 | 31.809 | 0 | 19743.2734
2004 | 5 | 23 | 12 | 0.0090568 | 0.0052886 | 0 | 0.0018591 | 3.988e-05 | 0.00020234 | 0.016447 | 9056.7762 | 5288.5998 | 0 | 1859.053 | 39.8798 |  | 16244.3088 | 10311.0818 | 7191.6512 | 0 | 2325.3243 | 31.809 | 0 | 19859.8661
2004 | 5 | 23 | 13 | 0.0086244 | 0.005403 | 0 | 0.0019548 | 3.988e-05 | 0.00017977 | 0.016202 | 8624.4384 | 5402.9538 | 0 | 1954.7843 | 39.8798 |  | 16022.0563 | 9818.8679 | 7347.1542 | 0 | 2445.0661 | 31.809 | 0 | 19642.8972
2004 | 5 | 23 | 14 | 0.0084444 | 0.0053842 | 0 | 0.0019455 | 3.988e-05 | 0.00016576 | 0.01598 | 8444.3507 | 5384.1667 | 0 | 1945.4553 | 39.8798 |  | 15813.8526 | 9613.8392 | 7321.6069 | 0 | 2433.3973 | 31.809 | 0 | 19400.6524
2004 | 5 | 23 | 15 | 0.0084077 | 0.0052631 | 0 | 0.0018022 | 3.988e-05 | 0.00016452 | 0.015677 | 8407.6783 | 5263.0783 | 0 | 1802.1968 | 39.8798 |  | 15512.8332 | 9572.088 | 7156.9459 | 0 | 2254.208 | 31.809 | 0 | 19015.0508
2004 | 5 | 23 | 16 | 0.0086872 | 0.005317 | 0 | 0.0018756 | 3.988e-05 | 0.00016516 | 0.016085 | 8687.166 | 5317.0096 | 0 | 1875.5804 | 39.8798 |  | 15919.6359 | 9890.2829 | 7230.2839 | 0 | 2345.997 | 31.809 | 0 | 19498.3728
2004 | 5 | 23 | 17 | 0.0092829 | 0.0052466 | 0 | 0.0018836 | 3.988e-05 | 0.00016281 | 0.016616 | 9282.8532 | 5246.6219 | 0 | 1883.561 | 39.8798 |  | 16452.9159 | 10568.4689 | 7134.5679 | 0 | 2355.9792 | 31.809 | 0 | 20090.825
2004 | 5 | 23 | 18 | 0.0096724 | 0.0050895 | 0 | 0.0019065 | 3.988e-05 | 0.0001634 | 0.016872 | 9672.4239 | 5089.5008 | 0 | 1906.4787 | 39.8798 |  | 16708.2832 | 11011.9927 | 6920.9082 | 0 | 2384.6449 | 31.809 | 0 | 20349.3548
2004 | 5 | 23 | 19 | 0.0097805 | 0.0051953 | 0 | 0.0022182 | 3.988e-05 | 0.00016478 | 0.017399 | 9780.5406 | 5195.2979 | 0 | 2218.1617 | 39.8798 |  | 17233.8799 | 11135.0828 | 7064.7754 | 0 | 2774.5014 | 31.809 | 0 | 21006.1686
2004 | 5 | 23 | 20 | 0.010116 | 0.0051984 | 0.00017233 | 0.002296 | 4.1084e-05 | 0.00016186 | 0.017986 | 10115.8542 | 5198.4258 | 172.3264 | 2296.0485 | 41.0837 |  | 17823.7385 | 11516.8352 | 7069.0288 | 80.0522 | 2871.9232 | 32.7692 | 0 | 21570.6086
2004 | 5 | 23 | 21 | 0.010327 | 0.0052655 | 0.00034465 | 0.0022622 | 4.2288e-05 | 0.00015418 | 0.018396 | 10326.6846 | 5265.5469 | 344.6528 | 2262.2037 | 42.2876 |  | 18241.3757 | 11756.8643 | 7160.3029 | 160.1044 | 2829.5898 | 33.7295 | 0 | 21940.5908
2004 | 5 | 23 | 22 | 0.0093406 | 0.005156 | 0.00034465 | 0.0021312 | 4.2288e-05 | 0.00015523 | 0.01717 | 9340.6489 | 5156.0085 | 344.6528 | 2131.1654 | 42.2876 |  | 17014.7632 | 10634.2689 | 7011.3482 | 160.1044 | 2665.6856 | 33.7295 | 0 | 20505.1365
2004 | 5 | 23 | 23 | 0.0076933 | 0.0047676 | 0.00034465 | 0.0016369 | 4.2288e-05 | 0.0001584 | 0.014643 | 7693.2819 | 4767.6318 | 344.6528 | 1636.8872 | 42.2876 |  | 14484.7412 | 8758.7521 | 6483.2178 | 160.1044 | 2047.4369 | 33.7295 | 0 | 17483.2407
2004 | 5 | 23 | 24 | 0.0067619 | 0.0045375 | 0.00034465 | 0.0013628 | 4.2288e-05 | 0.00015312 | 0.013202 | 6761.8726 | 4537.4528 | 344.6528 | 1362.8057 | 42.2876 |  | 13049.0715 | 7698.3487 | 6170.2111 | 160.1044 | 1704.6127 | 33.7295 | 0 | 15767.0064
2004 | 5 | 24 | 1 | 0.0062047 | 0.0043645 | 0.00034465 | 0.0013621 | 4.2288e-05 | 0.00015342 | 0.012472 | 6204.6801 | 4364.5418 | 344.6528 | 1362.1459 | 42.2876 |  | 12318.3082 | 7063.9885 | 5935.0798 | 160.1044 | 1703.7874 | 33.7295 | 0 | 14896.6896
2004 | 5 | 24 | 2 | 0.0060794 | 0.0043128 | 0.00034465 | 0.0014011 | 4.2288e-05 | 0.00015553 | 0.012336 | 6079.3675 | 4312.8351 | 344.6528 | 1401.1333 | 42.2876 |  | 12180.2763 | 6921.321 | 5864.7669 | 160.1044 | 1752.5533 | 33.7295 | 0 | 14732.475
2004 | 5 | 24 | 3 | 0.005893 | 0.0042984 | 0.00034465 | 0.0014249 | 4.2288e-05 | 0.00015523 | 0.012158 | 5892.9757 | 4298.3852 | 344.6528 | 1424.8988 | 42.2876 |  | 12003.2002 | 6709.1151 | 5845.1174 | 160.1044 | 1782.2794 | 33.7295 | 0 | 14530.3459
2004 | 5 | 24 | 4 | 0.0059793 | 0.0042925 | 0.00034465 | 0.0014196 | 4.2288e-05 | 0.00015508 | 0.012233 | 5979.2859 | 4292.5001 | 344.6528 | 1419.5617 | 42.2876 |  | 12078.288 | 6807.3787 | 5837.1146 | 160.1044 | 1775.6036 | 33.7295 | 0 | 14613.9308
2004 | 5 | 24 | 5 | 0.0062326 | 0.0045991 | 0.00034465 | 0.0016119 | 4.2288e-05 | 0.00015448 | 0.012985 | 6232.6358 | 4599.135 | 344.6528 | 1611.936 | 42.2876 |  | 12830.6471 | 7095.8159 | 6254.089 | 160.1044 | 2016.2275 | 33.7295 | 0 | 15559.9664
2004 | 5 | 24 | 6 | 0.0072232 | 0.005108 | 0 | 0.0019725 | 3.988e-05 | 0.0001486 | 0.014492 | 7223.2193 | 5108.0349 | 0 | 1972.4889 | 39.8798 |  | 14343.623 | 8223.589 | 6946.1117 | 0 | 2467.2112 | 31.809 | 0 | 17668.7208
2004 | 5 | 24 | 7 | 0.007466 | 0.0055441 | 0 | 0.0017566 | 3.988e-05 | 0.00014317 | 0.01495 | 7466.0116 | 5544.1167 | 0 | 1756.6311 | 39.8798 |  | 14806.6391 | 8500.0064 | 7539.1133 | 0 | 2197.2138 | 31.809 | 0 | 18268.1424
2004 | 5 | 24 | 8 | 0.0084011 | 0.0063428 | 0 | 0.0021483 | 3.988e-05 | 0.00014348 | 0.017076 | 8401.1207 | 6342.7604 | 0 | 2148.2987 | 39.8798 |  | 16932.0596 | 9564.6221 | 8625.1412 | 0 | 2687.116 | 31.809 | 0 | 20908.6883
2004 | 5 | 24 | 9 | 0.0083986 | 0.0067201 | 0 | 0.00218 | 3.988e-05 | 0.00015071 | 0.017489 | 8398.5545 | 6720.0999 | 0 | 2180.0387 | 39.8798 |  | 17338.5728 | 9561.7005 | 9138.2626 | 0 | 2726.8168 | 31.809 | 0 | 21458.5888
2004 | 5 | 24 | 10 | 0.0083482 | 0.0071173 | 0 | 0.0023304 | 3.988e-05 | 0.00014528 | 0.017981 | 8348.2115 | 7117.3275 | 0 | 2330.4478 | 39.8798 |  | 17835.8666 | 9504.3853 | 9678.4287 | 0 | 2914.9503 | 31.809 | 0 | 22129.5733
2004 | 5 | 24 | 11 | 0.0086477 | 0.0071985 | 0 | 0.0022674 | 3.988e-05 | 0.00017 | 0.018324 | 8647.7252 | 7198.4911 | 0 | 2267.45 | 39.8798 |  | 18153.546 | 9845.3798 | 9788.7982 | 0 | 2836.1518 | 31.809 | 0 | 22502.1387
2004 | 5 | 24 | 12 | 0.0085759 | 0.0071471 | 0 | 0.0023205 | 3.988e-05 | 0.00016201 | 0.018245 | 8575.8841 | 7147.1403 | 0 | 2320.5058 | 39.8798 |  | 18083.4099 | 9763.5892 | 9718.9693 | 0 | 2902.5146 | 31.809 | 0 | 22416.882
2004 | 5 | 24 | 13 | 0.0086867 | 0.0071071 | 0 | 0.0020888 | 3.988e-05 | 0.00015312 | 0.018076 | 8686.6965 | 7107.1242 | 0 | 2088.7971 | 39.8798 |  | 17922.4975 | 9889.7483 | 9664.5539 | 0 | 2612.6908 | 31.809 | 0 | 22198.8019
2004 | 5 | 24 | 14 | 0.0084977 | 0.0070713 | 0 | 0.0020896 | 3.988e-05 | 0.000148 | 0.017846 | 8497.6554 | 7071.3095 | 0 | 2089.5837 | 39.8798 |  | 17698.4284 | 9674.5263 | 9615.8516 | 0 | 2613.6746 | 31.809 | 0 | 21935.8615
2004 | 5 | 24 | 15 | 0.0085873 | 0.0069251 | 0 | 0.0020411 | 3.988e-05 | 0.00014227 | 0.017736 | 8587.3014 | 6925.0865 | 0 | 2041.0783 | 39.8798 |  | 17593.3459 | 9776.5877 | 9417.0116 | 0 | 2553.0035 | 31.809 | 0 | 21778.4118
2004 | 5 | 24 | 16 | 0.0092649 | 0.0069029 | 0 | 0.0021867 | 3.988e-05 | 0.00013835 | 0.018533 | 9264.9468 | 6902.8923 | 0 | 2186.7408 | 39.8798 |  | 18394.4598 | 10548.0827 | 9386.8311 | 0 | 2735.1999 | 31.809 | 0 | 22701.9226
2004 | 5 | 24 | 17 | 0.0096223 | 0.0067676 | 0 | 0.0023014 | 3.988e-05 | 0.00013926 | 0.01887 | 9622.2817 | 6767.6191 | 0 | 2301.3847 | 39.8798 |  | 18731.1653 | 10954.9061 | 9202.8812 | 0 | 2878.5977 | 31.809 | 0 | 23068.194
2004 | 5 | 24 | 18 | 0.0099649 | 0.0066358 | 0 | 0.0023281 | 3.988e-05 | 0.0001376 | 0.019106 | 9964.9384 | 6635.8282 | 0 | 2328.1472 | 39.8798 |  | 18968.7935 | 11345.0186 | 9023.6666 | 0 | 2912.0725 | 31.809 | 0 | 23312.5666
2004 | 5 | 24 | 19 | 0.0099364 | 0.0067203 | 0 | 0.0026062 | 3.988e-05 | 0.00014438 | 0.019447 | 9936.3735 | 6720.3408 | 0 | 2606.2187 | 39.8798 |  | 19302.8128 | 11312.4976 | 9138.5902 | 0 | 3259.8876 | 31.809 | 0 | 23742.7843
2004 | 5 | 24 | 20 | 0.010646 | 0.0066695 | 0.00017233 | 0.0026068 | 4.1084e-05 | 0.00014453 | 0.02028 | 10646.0214 | 6669.4571 | 172.3264 | 2606.8451 | 41.0837 |  | 20135.7336 | 12120.4272 | 9069.3965 | 80.0522 | 3260.671 | 32.7692 | 0 | 24563.316
2004 | 5 | 24 | 21 | 0.010732 | 0.006331 | 0.00034465 | 0.0022689 | 4.2288e-05 | 0.00014664 | 0.019866 | 10732.2044 | 6331.0194 | 344.6528 | 2268.9162 | 42.2876 |  | 19719.0804 | 12218.546 | 8609.1753 | 160.1044 | 2837.9858 | 33.7295 | 0 | 23859.541
2004 | 5 | 24 | 22 | 0.0094264 | 0.0060966 | 0.00034465 | 0.0020867 | 4.2288e-05 | 0.0001483 | 0.018145 | 9426.4355 | 6096.6055 | 344.6528 | 2086.6953 | 42.2876 |  | 17996.6768 | 10731.9365 | 8290.4099 | 160.1044 | 2610.0618 | 33.7295 | 0 | 21826.2421
2004 | 5 | 24 | 23 | 0.0084642 | 0.0056939 | 0.00034465 | 0.0019188 | 4.2288e-05 | 0.00015131 | 0.016615 | 8464.238 | 5693.8919 | 344.6528 | 1918.7734 | 42.2876 |  | 16463.8437 | 9636.4808 | 7742.7836 | 160.1044 | 2400.0233 | 33.7295 | 0 | 19973.1215
2004 | 5 | 24 | 24 | 0.0064612 | 0.0051018 | 0.00034465 | 0.0012382 | 4.2288e-05 | 0.0001477 | 0.013336 | 6461.2363 | 5101.7933 | 344.6528 | 1238.2253 | 42.2876 |  | 13188.1953 | 7356.0762 | 6937.6241 | 160.1044 | 1548.786 | 33.7295 | 0 | 16036.3202
2004 | 5 | 25 | 1 | 0.0056608 | 0.0050268 | 0.00034465 | 0.0010864 | 4.2288e-05 | 0.00014739 | 0.012308 | 5660.7644 | 5026.8193 | 344.6528 | 1086.362 | 42.2876 |  | 12160.8861 | 6444.7441 | 6835.6714 | 160.1044 | 1358.8337 | 33.7295 | 0 | 14833.0831
2004 | 5 | 25 | 2 | 0.0054666 | 0.0049423 | 0.00034465 | 0.0011164 | 4.2288e-05 | 0.00014755 | 0.01206 | 5466.5531 | 4942.2948 | 344.6528 | 1116.4 | 42.2876 |  | 11912.1882 | 6223.6356 | 6720.7316 | 160.1044 | 1396.4056 | 33.7295 | 0 | 14534.6067
2004 | 5 | 25 | 3 | 0.0053704 | 0.0047968 | 0.00034465 | 0.0011477 | 4.2288e-05 | 0.00014694 | 0.011849 | 5370.423 | 4796.8043 | 344.6528 | 1147.674 | 42.2876 |  | 11701.8416 | 6114.1922 | 6522.8877 | 160.1044 | 1435.5234 | 33.7295 | 0 | 14266.4373
2004 | 5 | 25 | 4 | 0.0054503 | 0.0047579 | 0.00034465 | 0.0011826 | 4.2288e-05 | 0.00017241 | 0.01195 | 5450.2567 | 4757.9379 | 344.6528 | 1182.5555 | 42.2876 |  | 11777.6904 | 6205.0823 | 6470.0356 | 160.1044 | 1479.1536 | 33.7295 | 0 | 14348.1055
2004 | 5 | 25 | 5 | 0.0057239 | 0.0049888 | 0.00034465 | 0.0013278 | 4.2288e-05 | 0.00030383 | 0.012731 | 5723.9137 | 4988.8321 | 344.6528 | 1327.8495 | 42.2876 |  | 12427.5357 | 6516.6391 | 6784.0149 | 160.1044 | 1660.889 | 33.7295 | 0 | 15155.3769
2004 | 5 | 25 | 6 | 0.0065247 | 0.0056751 | 0 | 0.0016767 | 3.988e-05 | 0.00037708 | 0.014293 | 6524.685 | 5675.1402 | 0 | 1676.7178 | 39.8798 |  | 13916.4228 | 7428.3121 | 7717.2843 | 0 | 2097.2574 | 31.809 | 0 | 17274.6628
2004 | 5 | 25 | 7 | 0.0077337 | 0.0065326 | 0 | 0.001966 | 3.988e-05 | 0.00039201 | 0.016664 | 7733.6918 | 6532.5901 | 0 | 1966.0398 | 39.8798 |  | 16272.2015 | 8804.7586 | 8883.2792 | 0 | 2459.1446 | 31.809 | 0 | 20178.9914
2004 | 5 | 25 | 8 | 0.007836 | 0.0070587 | 0 | 0.0018917 | 3.988e-05 | 0.00046606 | 0.017292 | 7836.0001 | 7058.6645 | 0 | 1891.7034 | 39.8798 |  | 16826.2478 | 8921.2359 | 9598.6564 | 0 | 2366.1638 | 31.809 | 0 | 20917.8651
2004 | 5 | 25 | 9 | 0.0077296 | 0.00751 | 0 | 0.0020387 | 3.988e-05 | 0.00045267 | 0.017771 | 7729.5575 | 7510.0373 | 0 | 2038.652 | 39.8798 |  | 17318.1266 | 8800.0517 | 10212.4514 | 0 | 2549.9688 | 31.809 | 0 | 21594.2808
2004 | 5 | 25 | 10 | 0.0076181 | 0.0077878 | 0 | 0.0020751 | 3.988e-05 | 0.00046809 | 0.017989 | 7618.0689 | 7787.7899 | 0 | 2075.0507 | 39.8798 |  | 17520.7893 | 8673.1227 | 10590.1505 | 0 | 2595.4966 | 31.809 | 0 | 21890.5788
2004 | 5 | 25 | 11 | 0.0079074 | 0.0078271 | 0 | 0.0020766 | 3.988e-05 | 0.00048536 | 0.018336 | 7907.3789 | 7827.1456 | 0 | 2076.6034 | 39.8798 |  | 17851.0076 | 9002.5002 | 10643.6679 | 0 | 2597.4388 | 31.809 | 0 | 22275.4159
2004 | 5 | 25 | 12 | 0.0080035 | 0.0077371 | 0 | 0.0020163 | 3.988e-05 | 0.00045524 | 0.018252 | 8003.514 | 7737.1006 | 0 | 2016.3305 | 39.8798 |  | 17796.8248 | 9111.9494 | 10521.2211 | 0 | 2522.0488 | 31.809 | 0 | 22187.0282
2004 | 5 | 25 | 13 | 0.0078189 | 0.0078887 | 0 | 0.0019129 | 3.988e-05 | 0.00049865 | 0.018159 | 7818.9001 | 7888.7162 | 0 | 1912.9174 | 39.8798 |  | 17660.4135 | 8901.7677 | 10727.3942 | 0 | 2392.6984 | 31.809 | 0 | 22053.6693
2004 | 5 | 25 | 14 | 0.0075269 | 0.0078254 | 0 | 0.0020081 | 3.988e-05 | 0.00049924 | 0.017899 | 7526.8726 | 7825.3724 | 0 | 2008.0616 | 39.8798 |  | 17400.1863 | 8569.2963 | 10641.2567 | 0 | 2511.7059 | 31.809 | 0 | 21754.0678
2004 | 5 | 25 | 15 | 0.007742 | 0.0077878 | 0 | 0.002023 | 3.988e-05 | 0.00047414 | 0.018067 | 7741.9944 | 7787.7816 | 0 | 2023.0496 | 39.8798 |  | 17592.7053 | 8814.211 | 10590.1392 | 0 | 2530.4531 | 31.809 | 0 | 21966.6122
2004 | 5 | 25 | 16 | 0.0085175 | 0.0076741 | 0 | 0.002174 | 3.988e-05 | 0.00045096 | 0.018856 | 8517.4588 | 7674.1073 | 0 | 2174.0157 | 39.8798 |  | 18405.4615 | 9697.0722 | 10435.5603 | 0 | 2719.2831 | 31.809 | 0 | 22883.7246
2004 | 5 | 25 | 17 | 0.0089322 | 0.0074464 | 0 | 0.0022333 | 3.988e-05 | 0.00039035 | 0.019042 | 8932.18 | 7446.3524 | 0 | 2233.2776 | 39.8798 |  | 18651.6897 | 10169.2297 | 10125.85 | 0 | 2793.4086 | 31.809 | 0 | 23120.2973
2004 | 5 | 25 | 18 | 0.0089627 | 0.0071644 | 0 | 0.0021601 | 3.988e-05 | 0.00034775 | 0.018675 | 8962.6961 | 7164.3648 | 0 | 2160.0711 | 39.8798 |  | 18327.0118 | 10203.9721 | 9742.392 | 0 | 2701.8411 | 31.809 | 0 | 22680.0141
2004 | 5 | 25 | 19 | 0.0091793 | 0.0069967 | 0 | 0.002029 | 3.988e-05 | 0.00025809 | 0.018503 | 9179.3463 | 6996.6672 | 0 | 2029.0017 | 39.8798 |  | 18244.895 | 10450.627 | 9514.35 | 0 | 2537.898 | 31.809 | 0 | 22534.6839
2004 | 5 | 25 | 20 | 0.0098573 | 0.0070325 | 0.00017233 | 0.0021488 | 4.1084e-05 | 0.00019481 | 0.019447 | 9857.3424 | 7032.5344 | 172.3264 | 2148.8259 | 41.0837 |  | 19252.1128 | 11222.5212 | 9563.1237 | 80.0522 | 2687.7755 | 32.7692 | 0 | 23586.2417
2004 | 5 | 25 | 21 | 0.010236 | 0.006863 | 0.00034465 | 0.0021635 | 4.2288e-05 | 0.000201 | 0.019851 | 10236.1176 | 6863.0402 | 344.6528 | 2163.5101 | 42.2876 |  | 19649.6083 | 11653.7543 | 9332.6386 | 160.1044 | 2706.1427 | 33.7295 | 0 | 23886.3695
2004 | 5 | 25 | 22 | 0.0089633 | 0.0062682 | 0.00034465 | 0.0017594 | 4.2288e-05 | 0.00019741 | 0.017575 | 8963.2816 | 6268.2066 | 344.6528 | 1759.4469 | 42.2876 |  | 17377.8755 | 10204.6387 | 8523.7599 | 160.1044 | 2200.7359 | 33.7295 | 0 | 21122.9684
2004 | 5 | 25 | 23 | 0.0075716 | 0.0055968 | 0.00034465 | 0.0012624 | 4.2288e-05 | 0.00019223 | 0.01501 | 7571.5517 | 5596.7769 | 344.6528 | 1262.36 | 42.2876 |  | 14817.629 | 8620.1631 | 7610.7228 | 160.1044 | 1578.974 | 33.7295 | 0 | 18003.6938
2004 | 5 | 25 | 24 | 0.0062097 | 0.0052522 | 0.00034465 | 0.0011608 | 4.2288e-05 | 0.00018689 | 0.013196 | 6209.6642 | 5252.1592 | 344.6528 | 1160.7508 | 42.2876 |  | 13009.5146 | 7069.663 | 7142.0978 | 160.1044 | 1451.8801 | 33.7295 | 0 | 15857.4747
2004 | 5 | 26 | 1 | 0.0057818 | 0.0051036 | 0.00034465 | 0.0011263 | 4.2288e-05 | 0.00019009 | 0.012589 | 5781.8277 | 5103.6255 | 344.6528 | 1126.2539 | 42.2876 |  | 12398.6475 | 6582.5739 | 6940.1155 | 160.1044 | 1408.731 | 33.7295 | 0 | 15125.2543
2004 | 5 | 26 | 2 | 0.0056403 | 0.004924 | 0.00034465 | 0.0011948 | 4.2288e-05 | 0.00018845 | 0.012335 | 5640.3169 | 4923.9779 | 344.6528 | 1194.8408 | 42.2876 |  | 12146.076 | 6421.4647 | 6695.8235 | 160.1044 | 1494.5203 | 33.7295 | 0 | 14805.6424
2004 | 5 | 26 | 3 | 0.0055141 | 0.004828 | 0.00034465 | 0.0012028 | 4.2288e-05 | 0.00018693 | 0.012119 | 5514.0813 | 4827.9979 | 344.6528 | 1202.8239 | 42.2876 |  | 11931.8435 | 6277.7463 | 6565.3061 | 160.1044 | 1504.5056 | 33.7295 | 0 | 14541.3919
2004 | 5 | 26 | 4 | 0.0056073 | 0.004743 | 0.00034465 | 0.001272 | 4.2288e-05 | 0.00021315 | 0.012222 | 5607.2631 | 4743.0025 | 344.6528 | 1272.042 | 42.2876 |  | 12009.2478 | 6383.8331 | 6449.7258 | 160.1044 | 1591.0843 | 33.7295 | 0 | 14618.4771
2004 | 5 | 26 | 5 | 0.0059225 | 0.0049531 | 0.00034465 | 0.0014273 | 4.2288e-05 | 0.00033164 | 0.013021 | 5922.4859 | 4953.1013 | 344.6528 | 1427.2941 | 42.2876 |  | 12689.8218 | 6742.7123 | 6735.4268 | 160.1044 | 1785.2755 | 33.7295 | 0 | 15457.2485
2004 | 5 | 26 | 6 | 0.006787 | 0.0055858 | 0 | 0.0017954 | 3.988e-05 | 0.00041111 | 0.014619 | 6787.0075 | 5585.7769 | 0 | 1795.4149 | 39.8798 |  | 14208.0791 | 7726.9646 | 7595.7645 | 0 | 2245.7251 | 31.809 | 0 | 17600.2631
2004 | 5 | 26 | 7 | 0.0080365 | 0.0065267 | 0 | 0.0020364 | 3.988e-05 | 0.00040435 | 0.017044 | 8036.5445 | 6526.7483 | 0 | 2036.3932 | 39.8798 |  | 16639.5658 | 9149.5545 | 8875.3353 | 0 | 2547.1435 | 31.809 | 0 | 20603.8422
2004 | 5 | 26 | 8 | 0.0081468 | 0.0071101 | 0 | 0.0019267 | 3.988e-05 | 0.00046273 | 0.017686 | 8146.8423 | 7110.1323 | 0 | 1926.7499 | 39.8798 |  | 17223.6043 | 9275.1278 | 9668.6444 | 0 | 2410.0004 | 31.809 | 0 | 21385.5815
2004 | 5 | 26 | 9 | 0.0080362 | 0.0075675 | 0 | 0.0020757 | 3.988e-05 | 0.00045656 | 0.018176 | 8036.1589 | 7567.4507 | 0 | 2075.6809 | 39.8798 |  | 17719.1703 | 9149.1155 | 10290.5244 | 0 | 2596.2849 | 31.809 | 0 | 22067.7337
2004 | 5 | 26 | 10 | 0.0078702 | 0.0079116 | 0 | 0.0020944 | 3.988e-05 | 0.00048276 | 0.018399 | 7870.1847 | 7911.5769 | 0 | 2094.37 | 39.8798 |  | 17916.0114 | 8960.1549 | 10758.481 | 0 | 2619.6615 | 31.809 | 0 | 22370.1064
2004 | 5 | 26 | 11 | 0.0081681 | 0.0079491 | 0 | 0.0021091 | 3.988e-05 | 0.00048802 | 0.018754 | 8168.1121 | 7949.0993 | 0 | 2109.074 | 39.8798 |  | 18266.1651 | 9299.3433 | 10809.5055 | 0 | 2638.0533 | 31.809 | 0 | 22778.7111
2004 | 5 | 26 | 12 | 0.0082709 | 0.0078447 | 0 | 0.0020373 | 3.988e-05 | 0.00047511 | 0.018668 | 8270.9406 | 7844.7088 | 0 | 2037.3237 | 39.8798 |  | 18192.853 | 9416.4129 | 10667.5512 | 0 | 2548.3073 | 31.809 | 0 | 22664.0804
2004 | 5 | 26 | 13 | 0.0080363 | 0.0080362 | 0 | 0.0019494 | 3.988e-05 | 0.00051109 | 0.018573 | 8036.3035 | 8036.189 | 0 | 1949.3695 | 39.8798 |  | 18061.7418 | 9149.2801 | 10927.9336 | 0 | 2438.2932 | 31.809 | 0 | 22547.3158
2004 | 5 | 26 | 14 | 0.0077422 | 0.0079803 | 0 | 0.0020491 | 3.988e-05 | 0.00049575 | 0.018307 | 7742.2282 | 7980.2831 | 0 | 2049.1421 | 39.8798 |  | 17811.5331 | 8814.4773 | 10851.9105 | 0 | 2563.0898 | 31.809 | 0 | 22261.2865
2004 | 5 | 26 | 15 | 0.0079436 | 0.0079133 | 0 | 0.0020564 | 3.988e-05 | 0.00052532 | 0.018479 | 7943.5888 | 7913.3105 | 0 | 2056.4136 | 39.8798 |  | 17953.1927 | 9043.725 | 10760.8385 | 0 | 2572.1852 | 31.809 | 0 | 22408.5576
2004 | 5 | 26 | 16 | 0.0087798 | 0.007758 | 0 | 0.0022257 | 3.988e-05 | 0.00048266 | 0.019286 | 8779.7634 | 7758.0325 | 0 | 2225.7484 | 39.8798 |  | 18803.4241 | 9995.7044 | 10549.6852 | 0 | 2783.991 | 31.809 | 0 | 23361.1897
2004 | 5 | 26 | 17 | 0.0092287 | 0.0075819 | 0 | 0.0022604 | 3.988e-05 | 0.00036499 | 0.019476 | 9228.7363 | 7581.9087 | 0 | 2260.4174 | 39.8798 |  | 19110.9421 | 10506.8571 | 10310.185 | 0 | 2827.3553 | 31.809 | 0 | 23676.2064
2004 | 5 | 26 | 18 | 0.0092874 | 0.0073246 | 0 | 0.0021851 | 3.988e-05 | 0.00026326 | 0.0191 | 9287.4451 | 7324.6103 | 0 | 2185.0821 | 39.8798 |  | 18837.0173 | 10573.6967 | 9960.3003 | 0 | 2733.1252 | 31.809 | 0 | 23298.9312
2004 | 5 | 26 | 19 | 0.009525 | 0.0070906 | 0 | 0.0020623 | 3.988e-05 | 0.00020674 | 0.018925 | 9525.0265 | 7090.6298 | 0 | 2062.3229 | 39.8798 |  | 18717.859 | 10844.1817 | 9642.1241 | 0 | 2579.5765 | 31.809 | 0 | 23097.6913
2004 | 5 | 26 | 20 | 0.010236 | 0.0070889 | 0.00017233 | 0.0021728 | 4.1084e-05 | 0.00017946 | 0.01989 | 10235.5035 | 7088.8936 | 172.3264 | 2172.7698 | 41.0837 |  | 19710.577 | 11653.0552 | 9639.7632 | 80.0522 | 2717.7248 | 32.7692 | 0 | 24123.3646
2004 | 5 | 26 | 21 | 0.010616 | 0.0069044 | 0.00034465 | 0.0022076 | 4.2288e-05 | 0.00018762 | 0.020303 | 10616.2942 | 6904.4388 | 344.6528 | 2207.6374 | 42.2876 |  | 20115.3108 | 12086.5829 | 9388.9341 | 160.1044 | 2761.3376 | 33.7295 | 0 | 24430.6885
2004 | 5 | 26 | 22 | 0.0092791 | 0.0063246 | 0.00034465 | 0.0017936 | 4.2288e-05 | 0.00019153 | 0.017976 | 9279.1099 | 6324.6158 | 344.6528 | 1793.5585 | 42.2876 |  | 17784.2246 | 10564.2072 | 8600.4674 | 160.1044 | 2243.403 | 33.7295 | 0 | 21601.9115
2004 | 5 | 26 | 23 | 0.007863 | 0.0056125 | 0.00034465 | 0.0012947 | 4.2288e-05 | 0.00019472 | 0.015352 | 7863.0263 | 5612.5224 | 344.6528 | 1294.6633 | 42.2876 |  | 15157.1524 | 8952.0051 | 7632.1341 | 160.1044 | 1619.3794 | 33.7295 | 0 | 18397.3524
2004 | 5 | 26 | 24 | 0.0064162 | 0.00528 | 0.00034465 | 0.0012209 | 4.2288e-05 | 0.00019297 | 0.013497 | 6416.2292 | 5280.0352 | 344.6528 | 1220.9225 | 42.2876 |  | 13304.1273 | 7304.8359 | 7180.0047 | 160.1044 | 1527.1435 | 33.7295 | 0 | 16205.8179
2004 | 5 | 27 | 1 | 0.0057567 | 0.0050148 | 0.00034465 | 0.0011252 | 4.2288e-05 | 0.00019242 | 0.012476 | 5756.6728 | 5014.7712 | 344.6528 | 1125.226 | 42.2876 |  | 12283.6104 | 6553.9351 | 6819.2879 | 160.1044 | 1407.4453 | 33.7295 | 0 | 14974.5022
2004 | 5 | 27 | 2 | 0.0055633 | 0.0049259 | 0.00034465 | 0.001155 | 4.2288e-05 | 0.00019294 | 0.012224 | 5563.2707 | 4925.9367 | 344.6528 | 1155.0062 | 42.2876 |  | 12031.1539 | 6333.748 | 6698.4872 | 160.1044 | 1444.6947 | 33.7295 | 0 | 14670.7638
2004 | 5 | 27 | 3 | 0.0054365 | 0.0048315 | 0.00034465 | 0.0011627 | 4.2288e-05 | 0.00019268 | 0.01201 | 5436.4604 | 4831.4629 | 344.6528 | 1162.7309 | 42.2876 |  | 11817.5946 | 6189.3754 | 6570.0179 | 160.1044 | 1454.3568 | 33.7295 | 0 | 14407.584
2004 | 5 | 27 | 4 | 0.0055064 | 0.0048012 | 0.00034465 | 0.0012059 | 4.2288e-05 | 0.00021242 | 0.012113 | 5506.4364 | 4801.2251 | 344.6528 | 1205.9494 | 42.2876 |  | 11900.5513 | 6269.0425 | 6528.8994 | 160.1044 | 1508.4151 | 33.7295 | 0 | 14500.1908
2004 | 5 | 27 | 5 | 0.0058026 | 0.0050238 | 0.00034465 | 0.0013543 | 4.2288e-05 | 0.00033732 | 0.012905 | 5802.589 | 5023.7777 | 344.6528 | 1354.254 | 42.2876 |  | 12567.561 | 6606.2104 | 6831.5353 | 160.1044 | 1693.9161 | 33.7295 | 0 | 15325.4957
2004 | 5 | 27 | 6 | 0.0066288 | 0.0056793 | 0 | 0.0017035 | 3.988e-05 | 0.00043694 | 0.014488 | 6628.7716 | 5679.2655 | 0 | 1703.454 | 39.8798 |  | 14051.371 | 7546.8141 | 7722.8941 | 0 | 2130.6994 | 31.809 | 0 | 17432.2165
2004 | 5 | 27 | 7 | 0.0078931 | 0.0065985 | 0 | 0.0019831 | 3.988e-05 | 0.00037677 | 0.016891 | 7893.0697 | 6598.4969 | 0 | 1983.1131 | 39.8798 |  | 16514.5595 | 8986.2093 | 8972.902 | 0 | 2480.5001 | 31.809 | 0 | 20471.4203
2004 | 5 | 27 | 8 | 0.0081905 | 0.0072384 | 0 | 0.0020295 | 3.988e-05 | 2.977e-05 | 0.017528 | 8190.4764 | 7238.3874 | 0 | 2029.4715 | 39.8798 |  | 17498.2152 | 9324.8049 | 9843.0509 | 0 | 2538.4857 | 31.809 | 0 | 21738.1505
2004 | 5 | 27 | 9 | 0.0080848 | 0.0076326 | 0 | 0.0021804 | 3.988e-05 | 7.5348e-05 | 0.018013 | 8084.7865 | 7632.612 | 0 | 2180.374 | 39.8798 |  | 17937.6523 | 9204.4776 | 10379.1334 | 0 | 2727.2362 | 31.809 | 0 | 22342.6562
2004 | 5 | 27 | 10 | 0.007804 | 0.0078203 | 0 | 0.002104 | 3.988e-05 | 0.00046584 | 0.018234 | 7804.0038 | 7820.3336 | 0 | 2103.9855 | 39.8798 |  | 17768.2026 | 8884.8083 | 10634.4047 | 0 | 2631.6886 | 31.809 | 0 | 22182.7106
2004 | 5 | 27 | 11 | 0.0080838 | 0.0078845 | 0 | 0.0021027 | 3.988e-05 | 0.00047544 | 0.018586 | 8083.7972 | 7884.5048 | 0 | 2102.6575 | 39.8798 |  | 18110.8393 | 9203.3513 | 10721.6673 | 0 | 2630.0275 | 31.809 | 0 | 22586.8552
2004 | 5 | 27 | 12 | 0.0081922 | 0.0077711 | 0 | 0.0020409 | 3.988e-05 | 0.00045675 | 0.018501 | 8192.2072 | 7771.0995 | 0 | 2040.8908 | 39.8798 |  | 18044.0772 | 9326.7754 | 10567.4542 | 0 | 2552.769 | 31.809 | 0 | 22478.8076
2004 | 5 | 27 | 13 | 0.0080241 | 0.0078904 | 0 | 0.0019847 | 3.988e-05 | 0.00046754 | 0.018407 | 8024.0568 | 7890.3823 | 0 | 1984.6917 | 39.8798 |  | 17939.0107 | 9135.3373 | 10729.6598 | 0 | 2482.4746 | 31.809 | 0 | 22379.2807
2004 | 5 | 27 | 14 | 0.0076961 | 0.0078434 | 0 | 0.0020566 | 3.988e-05 | 0.00050744 | 0.018143 | 7696.0502 | 7843.3749 | 0 | 2056.6341 | 39.8798 |  | 17635.939 | 8761.9039 | 10665.7372 | 0 | 2572.4609 | 31.809 | 0 | 22031.911
2004 | 5 | 27 | 15 | 0.007951 | 0.00774 | 0 | 0.0021035 | 3.988e-05 | 0.00047877 | 0.018313 | 7950.9585 | 7739.9741 | 0 | 2103.4914 | 39.8798 |  | 17834.3038 | 9052.1154 | 10525.1287 | 0 | 2631.0706 | 31.809 | 0 | 22240.1236
2004 | 5 | 27 | 16 | 0.0087745 | 0.0075765 | 0 | 0.0022729 | 3.988e-05 | 0.00044962 | 0.019113 | 8774.5141 | 7576.5296 | 0 | 2272.877 | 39.8798 |  | 18663.8005 | 9989.7282 | 10302.8702 | 0 | 2842.94 | 31.809 | 0 | 23167.3473
2004 | 5 | 27 | 17 | 0.0091609 | 0.0074187 | 0 | 0.0022777 | 3.988e-05 | 0.00040442 | 0.019302 | 9160.8578 | 7418.6765 | 0 | 2277.7346 | 39.8798 |  | 18897.1487 | 10429.578 | 10088.2152 | 0 | 2849.016 | 31.809 | 0 | 23398.6181
2004 | 5 | 27 | 18 | 0.0092139 | 0.0071474 | 0 | 0.0022063 | 3.988e-05 | 0.00032186 | 0.018929 | 9213.8962 | 7147.3628 | 0 | 2206.2773 | 39.8798 |  | 18607.4162 | 10489.9619 | 9719.272 | 0 | 2759.6364 | 31.809 | 0 | 23000.6792
2004 | 5 | 27 | 19 | 0.0094318 | 0.0069409 | 0 | 0.0020712 | 3.988e-05 | 0.00027137 | 0.018755 | 9431.7838 | 6940.9033 | 0 | 2071.2355 | 39.8798 |  | 18483.8024 | 10738.0255 | 9438.52 | 0 | 2590.7245 | 31.809 | 0 | 22799.0789
2004 | 5 | 27 | 20 | 0.010155 | 0.0069369 | 0.00017233 | 0.0022034 | 4.1084e-05 | 0.00020301 | 0.019712 | 10155.2853 | 6936.8969 | 172.3264 | 2203.3621 | 41.0837 |  | 19508.9545 | 11561.7273 | 9433.072 | 80.0522 | 2755.99 | 32.7692 | 0 | 23863.6107
2004 | 5 | 27 | 21 | 0.010496 | 0.0068298 | 0.00034465 | 0.0022016 | 4.2288e-05 | 0.00020659 | 0.020121 | 10496.2272 | 6829.8283 | 344.6528 | 2201.5764 | 42.2876 |  | 19914.5723 | 11949.8875 | 9287.4757 | 160.1044 | 2753.7563 | 33.7295 | 0 | 24184.9534
2004 | 5 | 27 | 22 | 0.0091689 | 0.0062678 | 0.00034465 | 0.0017815 | 4.2288e-05 | 0.00020972 | 0.017815 | 9168.8952 | 6267.7774 | 344.6528 | 1781.4861 | 42.2876 |  | 17605.099 | 10438.7284 | 8523.1763 | 160.1044 | 2228.3027 | 33.7295 | 0 | 21384.0413
2004 | 5 | 27 | 23 | 0.0077808 | 0.0055404 | 0.00034465 | 0.001298 | 4.2288e-05 | 0.00020839 | 0.015214 | 7780.7724 | 5540.3621 | 344.6528 | 1297.9646 | 42.2876 |  | 15006.0395 | 8858.3596 | 7534.0077 | 160.1044 | 1623.5087 | 33.7295 | 0 | 18209.7098
2004 | 5 | 27 | 24 | 0.0063942 | 0.005153 | 0.00034465 | 0.0012377 | 4.2288e-05 | 0.00020441 | 0.013376 | 6394.2185 | 5152.9525 | 344.6528 | 1237.7416 | 42.2876 |  | 13171.8529 | 7279.7768 | 7007.1924 | 160.1044 | 1548.1811 | 33.7295 | 0 | 16028.9841
2004 | 5 | 28 | 1 | 0.0072013 | 0.0055784 | 0.00034465 | 0.0020486 | 4.2288e-05 | 0.00020131 | 0.015417 | 7201.3079 | 5578.3567 | 344.6528 | 2048.6058 | 42.2876 |  | 15215.2108 | 8198.643 | 7585.6742 | 160.1044 | 2562.4191 | 33.7295 | 0 | 18540.5701
2004 | 5 | 28 | 2 | 0.0067139 | 0.0053226 | 0.00034465 | 0.0019086 | 4.2288e-05 | 0.00020267 | 0.014535 | 6713.8537 | 5322.6338 | 344.6528 | 1908.5555 | 42.2876 |  | 14331.9834 | 7643.6794 | 7237.9319 | 160.1044 | 2387.2426 | 33.7295 | 0 | 17462.6878
2004 | 5 | 28 | 3 | 0.0065862 | 0.0051821 | 0.00034465 | 0.0018256 | 4.2288e-05 | 0.00020269 | 0.014184 | 6586.2485 | 5182.1299 | 344.6528 | 1825.5668 | 42.2876 |  | 13980.8855 | 7498.4018 | 7046.869 | 160.1044 | 2283.4394 | 33.7295 | 0 | 17022.544
2004 | 5 | 28 | 4 | 0.0065682 | 0.0052197 | 0.00034465 | 0.0019631 | 4.2288e-05 | 0.00022119 | 0.014359 | 6568.1837 | 5219.6612 | 344.6528 | 1963.1383 | 42.2876 |  | 14137.9234 | 7477.835 | 7097.9056 | 160.1044 | 2455.5153 | 33.7295 | 0 | 17225.0898
2004 | 5 | 28 | 5 | 0.0067988 | 0.0053072 | 0.00034465 | 0.0019801 | 4.2288e-05 | 0.00034373 | 0.014817 | 6798.7733 | 5307.1897 | 344.6528 | 1980.0837 | 42.2876 |  | 14472.987 | 7740.3598 | 7216.9304 | 160.1044 | 2476.7108 | 33.7295 | 0 | 17627.8349
2004 | 5 | 28 | 6 | 0.0080396 | 0.006058 | 0 | 0.0025092 | 3.988e-05 | 0.00041815 | 0.017065 | 8039.6326 | 6058.0351 | 0 | 2509.2393 | 39.8798 |  | 16646.7867 | 9153.0702 | 8237.9602 | 0 | 3138.5846 | 31.809 | 0 | 20561.4239
2004 | 5 | 28 | 7 | 0.0094725 | 0.0068037 | 0 | 0.0027834 | 3.988e-05 | 0.0004471 | 0.019547 | 9472.498 | 6803.6944 | 0 | 2783.4179 | 39.8798 |  | 19099.4901 | 10784.3783 | 9251.9378 | 0 | 3481.5303 | 31.809 | 0 | 23549.6553
2004 | 5 | 28 | 8 | 0.0096538 | 0.0071806 | 0 | 0.0026685 | 3.988e-05 | 0.00044709 | 0.01999 | 9653.7711 | 7180.6437 | 0 | 2668.4587 | 39.8798 |  | 19542.7532 | 10990.7565 | 9764.5287 | 0 | 3337.738 | 31.809 | 0 | 24124.8321
2004 | 5 | 28 | 9 | 0.0097695 | 0.0076103 | 0 | 0.0028709 | 3.988e-05 | 0.00045518 | 0.020746 | 9769.4913 | 7610.2557 | 0 | 2870.9227 | 39.8798 |  | 20290.5495 | 11122.5033 | 10348.7324 | 0 | 3590.9822 | 31.809 | 0 | 25094.0268
2004 | 5 | 28 | 10 | 0.010123 | 0.0080688 | 0 | 0.0032121 | 3.988e-05 | 0.00046496 | 0.021909 | 10123.4178 | 8068.8027 | 0 | 3212.1459 | 39.8798 |  | 21444.2462 | 11525.4464 | 10972.283 | 0 | 4017.788 | 31.809 | 0 | 26547.3264
2004 | 5 | 28 | 11 | 0.010119 | 0.0081702 | 0 | 0.0032625 | 3.988e-05 | 0.00046405 | 0.022056 | 10119.4336 | 8170.1525 | 0 | 3262.5098 | 39.8798 |  | 21591.9757 | 11520.9103 | 11110.1026 | 0 | 4080.7838 | 31.809 | 0 | 26743.6057
2004 | 5 | 28 | 12 | 0.010163 | 0.0079989 | 0 | 0.0030428 | 3.988e-05 | 0.00044618 | 0.021691 | 10163.3873 | 7998.8518 | 0 | 3042.7501 | 39.8798 |  | 21244.869 | 11570.9513 | 10877.161 | 0 | 3805.9059 | 31.809 | 0 | 26285.8272
2004 | 5 | 28 | 13 | 0.0095493 | 0.0081704 | 0 | 0.0031132 | 3.988e-05 | 0.00047878 | 0.021352 | 9549.2866 | 8170.4191 | 0 | 3113.1893 | 39.8798 |  | 20872.7748 | 10871.8017 | 11110.4651 | 0 | 3894.012 | 31.809 | 0 | 25908.0877
2004 | 5 | 28 | 14 | 0.0093416 | 0.008036 | 0 | 0.0030021 | 3.988e-05 | 0.00046843 | 0.020888 | 9341.5865 | 8035.9562 | 0 | 3002.063 | 39.8798 |  | 20419.4855 | 10635.3364 | 10927.617 | 0 | 3755.014 | 31.809 | 0 | 25349.7765
2004 | 5 | 28 | 15 | 0.0093192 | 0.0078579 | 0 | 0.0028837 | 3.988e-05 | 0.00047607 | 0.020577 | 9319.1929 | 7857.861 | 0 | 2883.6708 | 39.8798 |  | 20100.6046 | 10609.8415 | 10685.436 | 0 | 3606.9277 | 31.809 | 0 | 24934.0142
2004 | 5 | 28 | 16 | 0.010004 | 0.0076085 | 0 | 0.002896 | 3.988e-05 | 0.00045939 | 0.021007 | 10003.6434 | 7608.5278 | 0 | 2895.9814 | 39.8798 |  | 20548.0324 | 11389.084 | 10346.3827 | 0 | 3622.3259 | 31.809 | 0 | 25389.6016
2004 | 5 | 28 | 17 | 0.01073 | 0.0074155 | 0 | 0.0029723 | 3.988e-05 | 0.00036421 | 0.021522 | 10730.1026 | 7415.5102 | 0 | 2972.291 | 39.8798 |  | 21157.7836 | 12216.1531 | 10083.9095 | 0 | 3717.7749 | 31.809 | 0 | 26049.6465
2004 | 5 | 28 | 18 | 0.010958 | 0.0071628 | 0 | 0.002752 | 3.988e-05 | 0.00025612 | 0.021169 | 10957.8701 | 7162.7728 | 0 | 2751.9573 | 39.8798 |  | 20912.48 | 12475.4649 | 9740.227 | 0 | 3442.179 | 31.809 | 0 | 25689.6799
2004 | 5 | 28 | 19 | 0.011108 | 0.0070632 | 0 | 0.002806 | 3.988e-05 | 0.00024393 | 0.021261 | 11108.267 | 7063.1844 | 0 | 2805.9677 | 39.8798 |  | 21017.2988 | 12646.6908 | 9604.8028 | 0 | 3509.7358 | 31.809 | 0 | 25793.0383
2004 | 5 | 28 | 20 | 0.011906 | 0.0071561 | 0.00017233 | 0.003218 | 4.1084e-05 | 0.00021039 | 0.022704 | 11906.0658 | 7156.1256 | 172.3264 | 3218.0091 | 41.0837 |  | 22493.6106 | 13554.9796 | 9731.1879 | 80.0522 | 4025.1218 | 32.7692 | 0 | 27424.1108
2004 | 5 | 28 | 21 | 0.012029 | 0.0067769 | 0.00034465 | 0.0029745 | 4.2288e-05 | 0.0001994 | 0.022367 | 12029.1564 | 6776.8529 | 344.6528 | 2974.4602 | 42.2876 |  | 22167.4099 | 13695.1176 | 9215.4377 | 160.1044 | 3720.4881 | 33.7295 | 0 | 26824.8772
2004 | 5 | 28 | 22 | 0.010787 | 0.006301 | 0.00034465 | 0.0026848 | 4.2288e-05 | 0.00020004 | 0.020359 | 10786.6641 | 6300.9527 | 344.6528 | 2684.8463 | 42.2876 |  | 20159.4034 | 12280.548 | 8568.2893 | 160.1044 | 3358.2358 | 33.7295 | 0 | 24400.907
2004 | 5 | 28 | 23 | 0.0094704 | 0.0056262 | 0.00034465 | 0.002089 | 4.2288e-05 | 0.00020154 | 0.017774 | 9470.3653 | 5626.2202 | 344.6528 | 2088.9821 | 42.2876 |  | 17572.5079 | 10781.9502 | 7650.7609 | 160.1044 | 2612.9222 | 33.7295 | 0 | 21239.4671
2004 | 5 | 28 | 24 | 0.0079068 | 0.0053559 | 0.00034465 | 0.0020272 | 4.2288e-05 | 0.00019677 | 0.015874 | 7906.8324 | 5355.8948 | 344.6528 | 2027.2343 | 42.2876 |  | 15676.9019 | 9001.8781 | 7283.1616 | 160.1044 | 2535.6873 | 33.7295 | 0 | 19014.5608
2004 | 5 | 29 | 1 | 0.0060971 | 0.0045661 | 0.00034465 | 0.0011118 | 4.2288e-05 | 0.00020026 | 0.012362 | 6097.1323 | 4566.0803 | 344.6528 | 1111.7531 | 42.2876 |  | 12161.9061 | 6941.546 | 6209.14 | 160.1044 | 1390.5933 | 33.7295 | 0 | 14735.1132
2004 | 5 | 29 | 2 | 0.005698 | 0.0044656 | 0.00034465 | 0.001042 | 4.2288e-05 | 0.00020076 | 0.011793 | 5697.9816 | 4465.6418 | 344.6528 | 1042.0232 | 42.2876 |  | 11592.587 | 6487.1156 | 6072.5597 | 160.1044 | 1303.3743 | 33.7295 | 0 | 14056.8834
2004 | 5 | 29 | 3 | 0.0054738 | 0.0043746 | 0.00034465 | 0.0010664 | 4.2288e-05 | 0.00020279 | 0.011504 | 5473.8068 | 4374.5766 | 344.6528 | 1066.3631 | 42.2876 |  | 11301.6869 | 6231.894 | 5948.7255 | 160.1044 | 1333.8189 | 33.7295 | 0 | 13708.2723
2004 | 5 | 29 | 4 | 0.0055428 | 0.0042814 | 0.00034465 | 0.0010189 | 4.2288e-05 | 0.00020157 | 0.011432 | 5542.8451 | 4281.3507 | 344.6528 | 1018.9307 | 42.2876 |  | 11230.067 | 6310.4937 | 5821.9532 | 160.1044 | 1274.49 | 33.7295 | 0 | 13600.7708
2004 | 5 | 29 | 5 | 0.0056173 | 0.0043852 | 0.00034465 | 0.0010449 | 4.2288e-05 | 0.000204 | 0.011638 | 5617.3368 | 4385.1844 | 344.6528 | 1044.9211 | 42.2876 |  | 11434.3827 | 6395.302 | 5963.1504 | 160.1044 | 1306.999 | 33.7295 | 0 | 13859.2853
2004 | 5 | 29 | 6 | 0.0061336 | 0.0044825 | 0 | 0.001155 | 3.988e-05 | 0.00024236 | 0.012053 | 6133.605 | 4482.4898 | 0 | 1154.9651 | 39.8798 |  | 11810.9397 | 6983.07 | 6095.4703 | 0 | 1444.6433 | 31.809 | 0 | 14554.9926
2004 | 5 | 29 | 7 | 0.0069454 | 0.0050246 | 0 | 0.0014251 | 3.988e-05 | 0.00024334 | 0.013678 | 6945.392 | 5024.6248 | 0 | 1425.0882 | 39.8798 |  | 13434.9848 | 7907.2843 | 6832.6873 | 0 | 1782.5163 | 31.809 | 0 | 16554.2969
2004 | 5 | 29 | 8 | 0.0078683 | 0.0055043 | 0 | 0.001536 | 3.988e-05 | 0.00025487 | 0.015203 | 7868.3412 | 5504.254 | 0 | 1536.0338 | 39.8798 |  | 14948.5088 | 8958.056 | 7484.9064 | 0 | 1921.2883 | 31.809 | 0 | 18396.0597
2004 | 5 | 29 | 9 | 0.0083522 | 0.00577 | 0 | 0.0015578 | 3.988e-05 | 0.00025695 | 0.015977 | 8352.1709 | 5769.9887 | 0 | 1557.8043 | 39.8798 |  | 15719.8437 | 9508.893 | 7846.2632 | 0 | 1948.5191 | 31.809 | 0 | 19335.4843
2004 | 5 | 29 | 10 | 0.0090919 | 0.0058288 | 0 | 0.001485 | 3.988e-05 | 0.00025717 | 0.016703 | 9091.8876 | 5828.7905 | 0 | 1484.9929 | 39.8798 |  | 16445.5508 | 10351.0558 | 7926.2242 | 0 | 1857.4457 | 31.809 | 0 | 20166.5347
2004 | 5 | 29 | 11 | 0.0095669 | 0.0057641 | 0 | 0.0013952 | 3.988e-05 | 0.00026802 | 0.017034 | 9566.9178 | 5764.1016 | 0 | 1395.1632 | 39.8798 |  | 16766.0623 | 10891.8746 | 7838.2576 | 0 | 1745.0857 | 31.809 | 0 | 20507.0269
2004 | 5 | 29 | 12 | 0.0091952 | 0.0058484 | 0 | 0.00156 | 3.988e-05 | 0.000232 | 0.016876 | 9195.2435 | 5848.4193 | 0 | 1560.0063 | 39.8798 |  | 16643.5488 | 10468.7259 | 7952.9162 | 0 | 1951.2733 | 31.809 | 0 | 20404.7243
2004 | 5 | 29 | 13 | 0.009009 | 0.0058347 | 0 | 0.00151 | 3.988e-05 | 0.00016912 | 0.016563 | 9009.0351 | 5834.6677 | 0 | 1510.0472 | 39.8798 |  | 16393.6298 | 10256.7288 | 7934.2162 | 0 | 1888.7839 | 31.809 | 0 | 20111.5379
2004 | 5 | 29 | 14 | 0.008822 | 0.005478 | 0 | 0.00136 | 3.988e-05 | 0.00017339 | 0.015873 | 8822.0126 | 5477.9664 | 0 | 1360.0004 | 39.8798 |  | 15699.8591 | 10043.8048 | 7449.1594 | 0 | 1701.1037 | 31.809 | 0 | 19225.8768
2004 | 5 | 29 | 15 | 0.0086176 | 0.0052659 | 0 | 0.0014614 | 3.988e-05 | 0.00018534 | 0.01557 | 8617.6152 | 5265.8995 | 0 | 1461.3587 | 39.8798 |  | 15384.7532 | 9811.0997 | 7160.7824 | 0 | 1827.8838 | 31.809 | 0 | 18831.5749
2004 | 5 | 29 | 16 | 0.0089293 | 0.0051894 | 0 | 0.0013845 | 3.988e-05 | 0.00018943 | 0.015733 | 8929.3068 | 5189.4124 | 0 | 1384.5353 | 39.8798 |  | 15543.1343 | 10165.9586 | 7056.772 | 0 | 1731.7923 | 31.809 | 0 | 18986.3319
2004 | 5 | 29 | 17 | 0.0094436 | 0.0052577 | 0 | 0.0015068 | 3.988e-05 | 0.0001908 | 0.016439 | 9443.6408 | 5257.7403 | 0 | 1506.7859 | 39.8798 |  | 16248.0468 | 10751.5245 | 7149.6872 | 0 | 1884.7047 | 31.809 | 0 | 19817.7254
2004 | 5 | 29 | 18 | 0.0098652 | 0.0049711 | 0 | 0.0012356 | 3.988e-05 | 0.00019428 | 0.016306 | 9865.2113 | 4971.0728 | 0 | 1235.572 | 39.8798 |  | 16111.7359 | 11231.4799 | 6759.8651 | 0 | 1545.4673 | 31.809 | 0 | 19568.6213
2004 | 5 | 29 | 19 | 0.0098045 | 0.0049075 | 0 | 0.001273 | 3.988e-05 | 0.00018515 | 0.01621 | 9804.5041 | 4907.4579 | 0 | 1272.9707 | 39.8798 |  | 16024.8125 | 11162.3651 | 6673.359 | 0 | 1592.246 | 31.809 | 0 | 19459.7791
2004 | 5 | 29 | 20 | 0.010181 | 0.0051153 | 0.00017233 | 0.0015706 | 4.1084e-05 | 0.00016357 | 0.017244 | 10180.8012 | 5115.3445 | 172.3264 | 1570.5593 | 41.0837 |  | 17080.1151 | 11590.777 | 6956.0516 | 80.0522 | 1964.4731 | 32.7692 | 0 | 20624.1231
2004 | 5 | 29 | 21 | 0.01064 | 0.004822 | 0.00034465 | 0.0014276 | 4.2288e-05 | 0.00016791 | 0.017444 | 10639.8663 | 4822.0387 | 344.6528 | 1427.6072 | 42.2876 |  | 17276.4526 | 12113.4197 | 6557.2025 | 160.1044 | 1785.6671 | 33.7295 | 0 | 20650.1231
2004 | 5 | 29 | 22 | 0.0096591 | 0.0045383 | 0.00034465 | 0.0013343 | 4.2288e-05 | 0.00017064 | 0.016089 | 9659.1001 | 4538.2714 | 344.6528 | 1334.3174 | 42.2876 |  | 15918.6294 | 10996.8236 | 6171.3243 | 160.1044 | 1668.9792 | 33.7295 | 0 | 19030.9611
2004 | 5 | 29 | 23 | 0.0082428 | 0.004316 | 0.00034465 | 0.0012799 | 4.2288e-05 | 0.00017685 | 0.014402 | 8242.7965 | 4315.9534 | 344.6528 | 1279.9256 | 42.2876 |  | 14225.6159 | 9384.371 | 5869.0073 | 160.1044 | 1600.9453 | 33.7295 | 0 | 17048.1575
2004 | 5 | 29 | 24 | 0.0072623 | 0.0040331 | 0.00034465 | 0.0010823 | 4.2288e-05 | 0.00017955 | 0.012944 | 7262.2997 | 4033.083 | 344.6528 | 1082.317 | 42.2876 |  | 12764.6401 | 8268.0817 | 5484.3488 | 160.1044 | 1353.7742 | 33.7295 | 0 | 15300.0386
2004 | 5 | 30 | 1 | 0.0070425 | 0.0039656 | 0.00034465 | 0.0011641 | 4.2288e-05 | 0.00018048 | 0.01274 | 7042.5403 | 3965.6216 | 344.6528 | 1164.0862 | 42.2876 |  | 12559.1884 | 8017.887 | 5392.612 | 160.1044 | 1456.052 | 33.7295 | 0 | 15060.385
2004 | 5 | 30 | 2 | 0.0065343 | 0.0039594 | 0.00034465 | 0.001362 | 4.2288e-05 | 0.00018273 | 0.012425 | 6534.2763 | 3959.3902 | 344.6528 | 1361.9896 | 42.2876 |  | 12242.5965 | 7439.2317 | 5384.1384 | 160.1044 | 1703.5919 | 33.7295 | 0 | 14720.7959
2004 | 5 | 30 | 3 | 0.0063142 | 0.0038802 | 0.00034465 | 0.0013239 | 4.2288e-05 | 0.00018158 | 0.012087 | 6314.1801 | 3880.1657 | 344.6528 | 1323.941 | 42.2876 |  | 11905.2271 | 7188.6536 | 5276.4056 | 160.1044 | 1656.0002 | 33.7295 | 0 | 14314.8933
2004 | 5 | 30 | 4 | 0.0060108 | 0.0038973 | 0.00034465 | 0.0013476 | 4.2288e-05 | 0.00018466 | 0.011827 | 6010.8405 | 3897.3404 | 344.6528 | 1347.6336 | 42.2876 |  | 11642.7549 | 6843.3034 | 5299.7606 | 160.1044 | 1685.6352 | 33.7295 | 0 | 14022.533
2004 | 5 | 30 | 5 | 0.0061732 | 0.0039035 | 0.00034465 | 0.0013091 | 4.2288e-05 | 0.00018588 | 0.011959 | 6173.1845 | 3903.5031 | 344.6528 | 1309.0639 | 42.2876 |  | 11772.6918 | 7028.131 | 5308.1408 | 160.1044 | 1637.3917 | 33.7295 | 0 | 14167.4974
2004 | 5 | 30 | 6 | 0.0065824 | 0.0040349 | 0 | 0.0013594 | 3.988e-05 | 0.00016871 | 0.012185 | 6582.4376 | 4034.9168 | 0 | 1359.4078 | 39.8798 |  | 12016.642 | 7494.0631 | 5486.8424 | 0 | 1700.3624 | 31.809 | 0 | 14713.0769
2004 | 5 | 30 | 7 | 0.0071621 | 0.0042719 | 0 | 0.0014787 | 3.988e-05 | 0.00017103 | 0.013124 | 7162.0503 | 4271.9169 | 0 | 1478.7433 | 39.8798 |  | 12952.5903 | 8153.9484 | 5809.1248 | 0 | 1849.6286 | 31.809 | 0 | 15844.5108
2004 | 5 | 30 | 8 | 0.0082254 | 0.0045431 | 0 | 0.0014637 | 3.988e-05 | 0.00016789 | 0.01444 | 8225.3773 | 4543.1085 | 0 | 1463.7169 | 39.8798 |  | 14272.0825 | 9364.5394 | 6177.9019 | 0 | 1830.8335 | 31.809 | 0 | 17405.0838
2004 | 5 | 30 | 9 | 0.0090913 | 0.0048305 | 0 | 0.0016029 | 3.988e-05 | 0.00016509 | 0.01573 | 9091.2519 | 4830.5059 | 0 | 1602.8623 | 39.8798 |  | 15564.4998 | 10350.3321 | 6568.7165 | 0 | 2004.878 | 31.809 | 0 | 18955.7356
2004 | 5 | 30 | 10 | 0.0095859 | 0.0048792 | 0 | 0.0014964 | 3.988e-05 | 0.00016897 | 0.01617 | 9585.948 | 4879.1665 | 0 | 1496.3612 | 39.8798 |  | 16001.3555 | 10913.5404 | 6634.8872 | 0 | 1871.6653 | 31.809 | 0 | 19451.9019
2004 | 5 | 30 | 11 | 0.0097521 | 0.0050212 | 0 | 0.0016546 | 3.988e-05 | 0.00016374 | 0.016632 | 9752.1013 | 5021.2341 | 0 | 1654.6323 | 39.8798 |  | 16467.8475 | 11102.7049 | 6828.0765 | 0 | 2069.6326 | 31.809 | 0 | 20032.2229
2004 | 5 | 30 | 12 | 0.010068 | 0.0050215 | 0 | 0.0014872 | 3.988e-05 | 0.00016902 | 0.016785 | 10067.5507 | 5021.4612 | 0 | 1487.1815 | 39.8798 |  | 16616.0732 | 11461.842 | 6828.3853 | 0 | 1860.1833 | 31.809 | 0 | 20182.2195
2004 | 5 | 30 | 13 | 0.0094809 | 0.0051857 | 0 | 0.001654 | 3.988e-05 | 0.00017473 | 0.016535 | 9480.9466 | 5185.7118 | 0 | 1653.957 | 39.8798 |  | 16360.4951 | 10793.9969 | 7051.7399 | 0 | 2068.7879 | 31.809 | 0 | 19946.3336
2004 | 5 | 30 | 14 | 0.0092766 | 0.0051866 | 0 | 0.0016266 | 3.988e-05 | 0.00017883 | 0.016308 | 9276.5512 | 5186.5837 | 0 | 1626.6017 | 39.8798 |  | 16129.6164 | 10561.2942 | 7052.9255 | 0 | 2034.5716 | 31.809 | 0 | 19680.6002
2004 | 5 | 30 | 15 | 0.0092457 | 0.0050753 | 0 | 0.0014525 | 3.988e-05 | 0.00018665 | 0.016 | 9245.7193 | 5075.2594 | 0 | 1452.4582 | 39.8798 |  | 15813.3167 | 10526.1922 | 6901.5423 | 0 | 1816.751 | 31.809 | 0 | 19276.2944
2004 | 5 | 30 | 16 | 0.0095899 | 0.0050951 | 0 | 0.0014954 | 3.988e-05 | 0.00019547 | 0.016416 | 9589.9366 | 5095.1285 | 0 | 1495.3747 | 39.8798 |  | 16220.3196 | 10918.0814 | 6928.561 | 0 | 1870.4314 | 31.809 | 0 | 19748.8828
2004 | 5 | 30 | 17 | 0.010368 | 0.0049244 | 0 | 0.0014304 | 3.988e-05 | 0.00019516 | 0.016958 | 10367.8626 | 4924.3529 | 0 | 1430.3907 | 39.8798 |  | 16762.4859 | 11803.7451 | 6696.3334 | 0 | 1789.1487 | 31.809 | 0 | 20321.0363
2004 | 5 | 30 | 18 | 0.010666 | 0.0048242 | 0 | 0.001513 | 3.988e-05 | 0.00017525 | 0.017219 | 10666.4999 | 4824.2493 | 0 | 1512.994 | 39.8798 |  | 17043.623 | 12143.7418 | 6560.2086 | 0 | 1892.4698 | 31.809 | 0 | 20628.2292
2004 | 5 | 30 | 19 | 0.010804 | 0.0049232 | 0 | 0.0018225 | 3.988e-05 | 0.00016682 | 0.017757 | 10804.3462 | 4923.1546 | 0 | 1822.4896 | 39.8798 |  | 17589.8702 | 12300.679 | 6694.704 | 0 | 2279.5904 | 31.809 | 0 | 21306.7823
2004 | 5 | 30 | 20 | 0.011268 | 0.0048823 | 0.00017233 | 0.0018282 | 4.1084e-05 | 0.00016347 | 0.018356 | 11268.2818 | 4882.3382 | 172.3264 | 1828.2067 | 41.0837 |  | 18192.2368 | 12828.8667 | 6639.2002 | 80.0522 | 2286.7414 | 32.7692 | 0 | 21867.6297
2004 | 5 | 30 | 21 | 0.011428 | 0.0049622 | 0.00034465 | 0.0018301 | 4.2288e-05 | 0.00016699 | 0.018774 | 11427.8122 | 4962.2155 | 344.6528 | 1830.1434 | 42.2876 |  | 18607.1114 | 13010.491 | 6747.8206 | 160.1044 | 2289.1638 | 33.7295 | 0 | 22241.3093
2004 | 5 | 30 | 22 | 0.010283 | 0.0048941 | 0.00034465 | 0.001786 | 4.2288e-05 | 0.0001731 | 0.017523 | 10283.1482 | 4894.1014 | 344.6528 | 1786.033 | 42.2876 |  | 17350.223 | 11707.2984 | 6655.1963 | 160.1044 | 2233.9901 | 33.7295 | 0 | 20790.3187
2004 | 5 | 30 | 23 | 0.00833 | 0.0047077 | 0.00034465 | 0.0013432 | 4.2288e-05 | 0.00017666 | 0.014944 | 8330.016 | 4707.6639 | 344.6528 | 1343.1863 | 42.2876 |  | 14767.8067 | 9483.6699 | 6401.6711 | 160.1044 | 1680.0725 | 33.7295 | 0 | 17759.2474
2004 | 5 | 30 | 24 | 0.0072295 | 0.0044923 | 0.00034465 | 0.0011854 | 4.2288e-05 | 0.00017966 | 0.013474 | 7229.5382 | 4492.3493 | 344.6528 | 1185.3763 | 42.2876 |  | 13294.2043 | 8230.783 | 6108.8776 | 160.1044 | 1482.682 | 33.7295 | 0 | 16016.1765
2004 | 5 | 31 | 1 | 0.0068317 | 0.004211 | 0.00034465 | 0.0010394 | 4.2288e-05 | 0.00018198 | 0.012651 | 6831.6758 | 4211.0072 | 344.6528 | 1039.3598 | 42.2876 |  | 12468.9832 | 7777.8192 | 5726.2973 | 160.1044 | 1300.0428 | 33.7295 | 0 | 14997.9932
2004 | 5 | 31 | 2 | 0.0063127 | 0.0042369 | 0.00034465 | 0.001224 | 4.2288e-05 | 0.00017826 | 0.012339 | 6312.6623 | 4236.902 | 344.6528 | 1224.04 | 42.2876 |  | 12160.5446 | 7186.9256 | 5761.51 | 160.1044 | 1531.0429 | 33.7295 | 0 | 14673.3124
2004 | 5 | 31 | 3 | 0.0060996 | 0.0041426 | 0.00034465 | 0.0011895 | 4.2288e-05 | 0.00018396 | 0.012003 | 6099.6294 | 4142.6248 | 344.6528 | 1189.4862 | 42.2876 |  | 11818.6808 | 6944.389 | 5633.3082 | 160.1044 | 1487.8226 | 33.7295 | 0 | 14259.3537
2004 | 5 | 31 | 4 | 0.0057924 | 0.0041562 | 0.00034465 | 0.0012089 | 4.2288e-05 | 0.00020062 | 0.011745 | 5792.4168 | 4156.2277 | 344.6528 | 1208.8556 | 42.2876 |  | 11544.4405 | 6594.6295 | 5651.8059 | 160.1044 | 1512.0501 | 33.7295 | 0 | 13952.3194
2004 | 5 | 31 | 5 | 0.0059053 | 0.0041311 | 0.00034465 | 0.0011351 | 4.2288e-05 | 0.00031686 | 0.011875 | 5905.3317 | 4131.0846 | 344.6528 | 1135.0867 | 42.2876 |  | 11558.4433 | 6723.1823 | 5617.6152 | 160.1044 | 1419.7791 | 33.7295 | 0 | 13954.4105
2004 | 5 | 31 | 6 | 0.0062435 | 0.0043001 | 0 | 0.0011341 | 3.988e-05 | 0.00038303 | 0.012101 | 6243.4616 | 4300.0538 | 0 | 1134.0775 | 39.8798 |  | 11717.4727 | 7108.1411 | 5847.3864 | 0 | 1418.5168 | 31.809 | 0 | 14405.8533
2004 | 5 | 31 | 7 | 0.0067729 | 0.0045671 | 0 | 0.0012199 | 3.988e-05 | 0.0004324 | 0.013032 | 6772.8634 | 4567.1478 | 0 | 1219.9435 | 39.8798 |  | 12599.8344 | 7710.8616 | 6210.5916 | 0 | 1525.919 | 31.809 | 0 | 15479.1811
2004 | 5 | 31 | 8 | 0.0078232 | 0.0048189 | 0 | 0.0012033 | 3.988e-05 | 0.00045422 | 0.014339 | 7823.1501 | 4818.8769 | 0 | 1203.3069 | 39.8798 |  | 13885.2137 | 8906.6063 | 6552.903 | 0 | 1505.1097 | 31.809 | 0 | 16996.428
2004 | 5 | 31 | 9 | 0.0087136 | 0.0050573 | 0 | 0.0013654 | 3.988e-05 | 0.00044378 | 0.01562 | 8713.6393 | 5057.3417 | 0 | 1365.4178 | 39.8798 |  | 15176.2786 | 9920.4225 | 6877.177 | 0 | 1707.8799 | 31.809 | 0 | 18537.2884
2004 | 5 | 31 | 10 | 0.0092201 | 0.0050801 | 0 | 0.0012718 | 3.988e-05 | 0.00044591 | 0.016058 | 9220.0895 | 5080.0932 | 0 | 1271.7607 | 39.8798 |  | 15611.8232 | 10497.0129 | 6908.1154 | 0 | 1590.7326 | 31.809 | 0 | 19027.6698
2004 | 5 | 31 | 11 | 0.0093635 | 0.0052391 | 0 | 0.0014112 | 3.988e-05 | 0.00046214 | 0.016516 | 9363.464 | 5239.1372 | 0 | 1411.1535 | 39.8798 |  | 16053.6345 | 10660.2438 | 7124.3899 | 0 | 1765.0866 | 31.809 | 0 | 19581.5293
2004 | 5 | 31 | 12 | 0.0097185 | 0.0051921 | 0 | 0.001271 | 3.988e-05 | 0.00044677 | 0.016668 | 9718.5082 | 5192.0742 | 0 | 1270.9824 | 39.8798 |  | 16221.4446 | 11064.4594 | 7060.3917 | 0 | 1589.7591 | 31.809 | 0 | 19746.4191
2004 | 5 | 31 | 13 | 0.0091215 | 0.0053714 | 0 | 0.0014241 | 3.988e-05 | 0.00046325 | 0.01642 | 9121.5159 | 5371.3519 | 0 | 1424.0947 | 39.8798 |  | 15956.8423 | 10384.7875 | 7304.1807 | 0 | 1781.2736 | 31.809 | 0 | 19502.0507
2004 | 5 | 31 | 14 | 0.0089257 | 0.005364 | 0 | 0.0014043 | 3.988e-05 | 0.00046101 | 0.016195 | 8925.7411 | 5363.9877 | 0 | 1404.2641 | 39.8798 |  | 15733.8727 | 10161.8991 | 7294.1666 | 0 | 1756.4693 | 31.809 | 0 | 19244.3439
2004 | 5 | 31 | 15 | 0.0089268 | 0.0051984 | 0 | 0.0012549 | 3.988e-05 | 0.00046868 | 0.015889 | 8926.7658 | 5198.3793 | 0 | 1254.853 | 39.8798 |  | 15419.8779 | 10163.0657 | 7068.9656 | 0 | 1569.5842 | 31.809 | 0 | 18833.4245
2004 | 5 | 31 | 16 | 0.0092448 | 0.0052601 | 0 | 0.0012796 | 3.988e-05 | 0.00047709 | 0.016301 | 9244.8001 | 5260.0756 | 0 | 1279.6377 | 39.8798 |  | 15824.3931 | 10525.1457 | 7152.8627 | 0 | 1600.5851 | 31.809 | 0 | 19310.4024
2004 | 5 | 31 | 17 | 0.010043 | 0.0051624 | 0 | 0.0012346 | 3.988e-05 | 0.00035937 | 0.01684 | 10043.3183 | 5162.3907 | 0 | 1234.6095 | 39.8798 |  | 16480.1983 | 11434.2536 | 7020.0268 | 0 | 1544.2634 | 31.809 | 0 | 20030.3528
2004 | 5 | 31 | 18 | 0.010313 | 0.0050922 | 0 | 0.0012931 | 3.988e-05 | 0.00036055 | 0.017099 | 10313.294 | 5092.1579 | 0 | 1293.0834 | 39.8798 |  | 16738.4151 | 11741.6192 | 6924.5215 | 0 | 1617.4032 | 31.809 | 0 | 20315.3528
2004 | 5 | 31 | 19 | 0.010491 | 0.0051983 | 0 | 0.001635 | 3.988e-05 | 0.00026838 | 0.017633 | 10491.4808 | 5198.2839 | 0 | 1635.0282 | 39.8798 |  | 17364.6726 | 11944.4837 | 7068.8359 | 0 | 2045.1116 | 31.809 | 0 | 21090.2401
2004 | 5 | 31 | 20 | 0.010946 | 0.0051795 | 0.00017233 | 0.001636 | 4.1084e-05 | 0.00025273 | 0.018228 | 10946.1972 | 5179.5233 | 172.3264 | 1636.0264 | 41.0837 |  | 17975.157 | 12462.1754 | 7043.3245 | 80.0522 | 2046.3602 | 32.7692 | 0 | 21664.6815
2004 | 5 | 31 | 21 | 0.011115 | 0.0052704 | 0.00034465 | 0.0016409 | 4.2288e-05 | 0.00023036 | 0.018643 | 11114.8116 | 5270.3907 | 344.6528 | 1640.8608 | 42.2876 |  | 18413.0034 | 12654.1418 | 7166.8896 | 160.1044 | 2052.407 | 33.7295 | 0 | 22067.2723
2004 | 5 | 31 | 22 | 0.009989 | 0.0051894 | 0.00034465 | 0.0016077 | 4.2288e-05 | 0.00022826 | 0.017401 | 9989.0079 | 5189.4363 | 344.6528 | 1607.6552 | 42.2876 |  | 17173.0397 | 11372.4215 | 7056.8046 | 160.1044 | 2010.8731 | 33.7295 | 0 | 20633.9331
2004 | 5 | 31 | 23 | 0.0081551 | 0.004814 | 0.00034465 | 0.0012503 | 4.2288e-05 | 0.00023396 | 0.01484 | 8155.112 | 4814.048 | 344.6528 | 1250.3467 | 42.2876 |  | 14606.447 | 9284.5427 | 6546.3364 | 160.1044 | 1563.9477 | 33.7295 | 0 | 17588.6607
2004 | 5 | 31 | 24 | 0.0070765 | 0.0045784 | 0.00034465 | 0.0011031 | 4.2288e-05 | 0.00023507 | 0.01338 | 7076.4692 | 4578.4297 | 344.6528 | 1103.1357 | 42.2876 |  | 13144.9749 | 8056.5148 | 6225.9332 | 160.1044 | 1379.8144 | 33.7295 | 0 | 15856.0964
2004 | 6 | 1 | 1 | 0.0053854 | 0.0048766 | 0.00038271 | 0.00084601 | 4.5055e-05 | 0.0002425 | 0.011778 | 5385.412 | 4876.6191 | 382.7121 | 846.0075 | 45.0546 |  | 11535.8053 | 6131.2571 | 6631.4232 | 177.7844 | 1058.1956 | 35.9365 | 0 | 14034.5968
2004 | 6 | 1 | 2 | 0.0050281 | 0.0047422 | 0.00038271 | 0.00080699 | 4.5055e-05 | 0.00024394 | 0.011249 | 5028.0909 | 4742.2298 | 382.7121 | 806.9946 | 45.0546 |  | 11005.0819 | 5724.4493 | 6448.6751 | 177.7844 | 1009.3978 | 35.9365 | 0 | 13396.2431
2004 | 6 | 1 | 3 | 0.0048602 | 0.0046741 | 0.00038271 | 0.00087603 | 4.5055e-05 | 0.00023648 | 0.011075 | 4860.2103 | 4674.1061 | 382.7121 | 876.0271 | 45.0546 |  | 10838.1103 | 5533.3183 | 6356.0379 | 177.7844 | 1095.7445 | 35.9365 | 0 | 13198.8216
2004 | 6 | 1 | 4 | 0.0047117 | 0.0046588 | 0.00038271 | 0.00091072 | 4.5055e-05 | 0.00025908 | 0.010968 | 4711.6536 | 4658.8354 | 382.7121 | 910.7157 | 45.0546 |  | 10708.9714 | 5364.1875 | 6335.2721 | 177.7844 | 1139.1334 | 35.9365 | 0 | 13052.3139
2004 | 6 | 1 | 5 | 0.0047944 | 0.0049133 | 0.00028703 | 0.0010568 | 4.4362e-05 | 0.00036925 | 0.011465 | 4794.3607 | 4913.3125 | 287.0341 | 1056.7686 | 44.3617 |  | 11095.8376 | 5458.3489 | 6681.3204 | 133.3383 | 1321.818 | 35.3838 | 0 | 13630.2094
2004 | 6 | 1 | 6 | 0.0051997 | 0.0057798 | 0 | 0.0015061 | 4.2283e-05 | 0.00039909 | 0.012927 | 5199.6633 | 5779.7542 | 0 | 1506.1298 | 42.2829 |  | 12527.8303 | 5919.7834 | 7859.5427 | 0 | 1883.884 | 33.7257 | 0 | 15696.9358
2004 | 6 | 1 | 7 | 0.005861 | 0.0066498 | 0 | 0.0018524 | 4.2283e-05 | 0.00043895 | 0.014845 | 5861.0065 | 6649.8388 | 0 | 1852.437 | 42.2829 |  | 14405.5652 | 6672.7184 | 9042.7187 | 0 | 2317.0489 | 33.7257 | 0 | 18066.2118
2004 | 6 | 1 | 8 | 0.0062164 | 0.0070619 | 0 | 0.0019294 | 4.2283e-05 | 0.00048198 | 0.015732 | 6216.4243 | 7061.9169 | 0 | 1929.4378 | 42.2829 |  | 15250.0619 | 7077.3593 | 9603.0792 | 0 | 2413.3623 | 33.7257 | 0 | 19127.5265
2004 | 6 | 1 | 9 | 0.0066378 | 0.0075044 | 0 | 0.0020656 | 4.2283e-05 | 0.00047038 | 0.01672 | 6637.8475 | 7504.3522 | 0 | 2065.6164 | 42.2829 |  | 16250.099 | 7557.1469 | 10204.7205 | 0 | 2583.6961 | 33.7257 | 0 | 20379.2892
2004 | 6 | 1 | 10 | 0.0068688 | 0.0076575 | 0 | 0.001989 | 4.2283e-05 | 0.00048545 | 0.017043 | 6868.8331 | 7657.5435 | 0 | 1988.9715 | 42.2829 |  | 16557.631 | 7820.1225 | 10413.0362 | 0 | 2487.8278 | 33.7257 | 0 | 20754.7122
2004 | 6 | 1 | 11 | 0.007243 | 0.0076591 | 0 | 0.0018499 | 4.2283e-05 | 0.00049758 | 0.017292 | 7242.9972 | 7659.0562 | 0 | 1849.8649 | 42.2829 |  | 16794.2012 | 8246.1059 | 10415.0932 | 0 | 2313.8318 | 33.7257 | 0 | 21008.7566
2004 | 6 | 1 | 12 | 0.0079701 | 0.0075202 | 0 | 0.0017299 | 4.2283e-05 | 0.00048281 | 0.017745 | 7970.1244 | 7520.22 | 0 | 1729.863 | 42.2829 |  | 17262.4902 | 9073.9356 | 10226.2981 | 0 | 2163.732 | 33.7257 | 0 | 21497.6914
2004 | 6 | 1 | 13 | 0.0078434 | 0.0077663 | 0 | 0.0017405 | 4.2283e-05 | 0.000507 | 0.017899 | 7843.392 | 7766.3047 | 0 | 1740.4957 | 42.2829 |  | 17392.4753 | 8929.6516 | 10560.9341 | 0 | 2177.0315 | 33.7257 | 0 | 21701.3429
2004 | 6 | 1 | 14 | 0.0078407 | 0.0077967 | 0 | 0.0020028 | 4.2283e-05 | 0.00050624 | 0.018189 | 7840.7013 | 7796.6721 | 0 | 2002.7882 | 42.2829 |  | 17682.4445 | 8926.5883 | 10602.2288 | 0 | 2505.1099 | 33.7257 | 0 | 22067.6527
2004 | 6 | 1 | 15 | 0.0083514 | 0.0076537 | 0 | 0.0019706 | 4.2283e-05 | 0.00050164 | 0.01852 | 8351.3626 | 7653.6831 | 0 | 1970.5677 | 42.2829 |  | 18017.8963 | 9507.9728 | 10407.7866 | 0 | 2464.8082 | 33.7257 | 0 | 22414.2933
2004 | 6 | 1 | 16 | 0.0093126 | 0.0072163 | 0 | 0.0017296 | 4.2283e-05 | 0.00047081 | 0.018772 | 9312.6234 | 7216.3281 | 0 | 1729.5733 | 42.2829 |  | 18300.8077 | 10602.3622 | 9813.0537 | 0 | 2163.3696 | 33.7257 | 0 | 22612.5112
2004 | 6 | 1 | 17 | 0.0094738 | 0.0069888 | 0 | 0.0020887 | 4.2283e-05 | 0.00038701 | 0.018981 | 9473.8215 | 6988.7929 | 0 | 2088.6542 | 42.2829 |  | 18593.5515 | 10785.8851 | 9503.6422 | 0 | 2612.512 | 33.7257 | 0 | 22935.765
2004 | 6 | 1 | 18 | 0.0085257 | 0.0070378 | 0 | 0.00241 | 4.2283e-05 | 0.00027195 | 0.018288 | 8525.6679 | 7037.8212 | 0 | 2409.9972 | 42.2829 |  | 18015.7692 | 9706.4183 | 9570.3129 | 0 | 3014.4514 | 33.7257 | 0 | 22324.9084
2004 | 6 | 1 | 19 | 0.00805 | 0.0069597 | 0 | 0.002169 | 4.2283e-05 | 0.00025277 | 0.017474 | 8049.9743 | 6959.6815 | 0 | 2169.0057 | 42.2829 |  | 17220.9444 | 9164.8442 | 9464.0554 | 0 | 2713.0166 | 33.7257 | 0 | 21375.6419
2004 | 6 | 1 | 20 | 0.0083425 | 0.0069009 | 0 | 0.0020935 | 4.2283e-05 | 0.00022157 | 0.017601 | 8342.5376 | 6900.94 | 0 | 2093.5465 | 42.2829 |  | 17379.307 | 9497.9256 | 9384.1763 | 0 | 2618.6314 | 33.7257 | 0 | 21534.459
2004 | 6 | 1 | 21 | 0.0090538 | 0.0065285 | 0.00038271 | 0.0018247 | 4.5055e-05 | 0.00021321 | 0.018048 | 9053.8192 | 6528.5079 | 382.7121 | 1824.7183 | 45.0546 |  | 17834.8121 | 10307.7152 | 8877.7281 | 177.7844 | 2282.378 | 35.9365 | 0 | 21681.5423
2004 | 6 | 1 | 22 | 0.0082301 | 0.0059786 | 0.00038271 | 0.0014538 | 4.5055e-05 | 0.00021269 | 0.016303 | 8230.1389 | 5978.5766 | 382.7121 | 1453.805 | 45.0546 |  | 16090.2872 | 9369.9605 | 8129.9093 | 177.7844 | 1818.4356 | 35.9365 | 0 | 19532.0263
2004 | 6 | 1 | 23 | 0.0064841 | 0.0054945 | 0.00038271 | 0.0012191 | 4.5055e-05 | 0.00021894 | 0.013844 | 6484.1449 | 5494.5354 | 382.7121 | 1219.0646 | 45.0546 |  | 13625.5116 | 7382.1574 | 7471.6907 | 177.7844 | 1524.8197 | 35.9365 | 0 | 16592.3887
2004 | 6 | 1 | 24 | 0.0057881 | 0.0050821 | 0.00038271 | 0.00084723 | 4.5055e-05 | 0.00021525 | 0.01236 | 5788.12 | 5082.1246 | 382.7121 | 847.2256 | 45.0546 |  | 12145.237 | 6589.7376 | 6910.8779 | 177.7844 | 1059.7193 | 35.9365 | 0 | 14774.0557
2004 | 6 | 2 | 1 | 0.0056323 | 0.0049405 | 0.00038271 | 0.0009824 | 4.5055e-05 | 0.0002151 | 0.012198 | 5632.3048 | 4940.5389 | 382.7121 | 982.4018 | 45.0546 |  | 11983.0122 | 6412.343 | 6718.3438 | 177.7844 | 1228.7991 | 35.9365 | 0 | 14573.2069
2004 | 6 | 2 | 2 | 0.005247 | 0.00481 | 0.00038271 | 0.00094906 | 4.5055e-05 | 0.00021609 | 0.01165 | 5247.0014 | 4810.0493 | 382.7121 | 949.057 | 45.0546 |  | 11433.8744 | 5973.6775 | 6540.8989 | 177.7844 | 1187.0911 | 35.9365 | 0 | 13915.3884
2004 | 6 | 2 | 3 | 0.0050356 | 0.004758 | 0.00038271 | 0.0010324 | 4.5055e-05 | 0.00021556 | 0.011469 | 5035.613 | 4757.9815 | 382.7121 | 1032.3939 | 45.0546 |  | 11253.7551 | 5733.0132 | 6470.095 | 177.7844 | 1291.3298 | 35.9365 | 0 | 13708.1589
2004 | 6 | 2 | 4 | 0.0048696 | 0.0047923 | 0.00038271 | 0.0010357 | 4.5055e-05 | 0.00023364 | 0.011359 | 4869.5883 | 4792.2555 | 382.7121 | 1035.7299 | 45.0546 |  | 11125.3404 | 5543.9951 | 6516.7021 | 177.7844 | 1295.5025 | 35.9365 | 0 | 13569.9207
2004 | 6 | 2 | 5 | 0.0049761 | 0.0050226 | 0.00028703 | 0.0011888 | 4.4362e-05 | 0.00035489 | 0.011874 | 4976.0609 | 5022.5823 | 287.0341 | 1188.8011 | 44.3617 |  | 11518.84 | 5665.2134 | 6829.9098 | 133.3383 | 1486.9657 | 35.3838 | 0 | 14150.8111
2004 | 6 | 2 | 6 | 0.0054935 | 0.0057917 | 0 | 0.0016078 | 4.2283e-05 | 0.0004524 | 0.013388 | 5493.519 | 5791.681 | 0 | 1607.784 | 42.2829 |  | 12935.2668 | 6254.3362 | 7875.7612 | 0 | 2011.0342 | 33.7257 | 0 | 16174.8573
2004 | 6 | 2 | 7 | 0.0063108 | 0.0066257 | 0 | 0.0019487 | 4.2283e-05 | 0.00044621 | 0.015374 | 6310.7936 | 6625.6513 | 0 | 1948.6775 | 42.2829 |  | 14927.4053 | 7184.7981 | 9009.8276 | 0 | 2437.4276 | 33.7257 | 0 | 18665.779
2004 | 6 | 2 | 8 | 0.0066666 | 0.0071459 | 0 | 0.0019652 | 4.2283e-05 | 0.00047279 | 0.016293 | 6666.5577 | 7145.9392 | 0 | 1965.2066 | 42.2829 |  | 15819.9864 | 7589.8333 | 9717.336 | 0 | 2458.1024 | 33.7257 | 0 | 19798.9974
2004 | 6 | 2 | 9 | 0.0070899 | 0.0075796 | 0 | 0.0021234 | 4.2283e-05 | 0.0004813 | 0.017316 | 7089.9187 | 7579.5541 | 0 | 2123.3799 | 42.2829 |  | 16835.1356 | 8071.827 | 10306.9831 | 0 | 2655.9474 | 33.7257 | 0 | 21068.4832
2004 | 6 | 2 | 10 | 0.0073526 | 0.0076863 | 0 | 0.002085 | 4.2283e-05 | 0.00048439 | 0.017651 | 7352.5697 | 7686.271 | 0 | 2085.0202 | 42.2829 |  | 17166.1438 | 8370.8535 | 10452.101 | 0 | 2607.9666 | 33.7257 | 0 | 21464.6469
2004 | 6 | 2 | 11 | 0.0077143 | 0.0077659 | 0 | 0.0018946 | 4.2283e-05 | 0.00049102 | 0.017908 | 7714.2808 | 7765.9448 | 0 | 1894.5758 | 42.2829 |  | 17417.0843 | 8782.6593 | 10560.4446 | 0 | 2369.7567 | 33.7257 | 0 | 21746.5863
2004 | 6 | 2 | 12 | 0.0084804 | 0.0076125 | 0 | 0.0017683 | 4.2283e-05 | 0.00047437 | 0.018378 | 8480.3896 | 7612.4666 | 0 | 1768.2809 | 42.2829 |  | 17903.42 | 9654.8692 | 10351.7388 | 0 | 2211.7856 | 33.7257 | 0 | 22252.1193
2004 | 6 | 2 | 13 | 0.0084166 | 0.0078091 | 0 | 0.0017777 | 4.2283e-05 | 0.00049178 | 0.018537 | 8416.5894 | 7809.1347 | 0 | 1777.671 | 42.2829 |  | 18045.678 | 9582.2332 | 10619.176 | 0 | 2223.5307 | 33.7257 | 0 | 22458.6657
2004 | 6 | 2 | 14 | 0.0083967 | 0.0078805 | 0 | 0.0020082 | 4.2283e-05 | 0.00050925 | 0.018837 | 8396.6665 | 7880.5322 | 0 | 2008.2458 | 42.2829 |  | 18327.7274 | 9559.5511 | 10716.2652 | 0 | 2511.9363 | 33.7257 | 0 | 22821.4783
2004 | 6 | 2 | 15 | 0.0089162 | 0.0077775 | 0 | 0.0019573 | 4.2283e-05 | 0.00048635 | 0.01918 | 8916.2245 | 7777.4954 | 0 | 1957.2742 | 42.2829 |  | 18693.277 | 10151.0645 | 10576.1517 | 0 | 2448.1805 | 33.7257 | 0 | 23209.1223
2004 | 6 | 2 | 16 | 0.0099111 | 0.007307 | 0 | 0.0017104 | 4.2283e-05 | 0.00046992 | 0.019441 | 9911.0833 | 7307.0238 | 0 | 1710.3822 | 42.2829 |  | 18970.7722 | 11283.7049 | 9936.3854 | 0 | 2139.3652 | 33.7257 | 0 | 23393.1812
2004 | 6 | 2 | 17 | 0.010035 | 0.0072054 | 0 | 0.0019846 | 4.2283e-05 | 0.00038988 | 0.019657 | 10034.9106 | 7205.3951 | 0 | 1984.6059 | 42.2829 |  | 19267.1945 | 11424.6814 | 9798.1866 | 0 | 2482.3672 | 33.7257 | 0 | 23738.961
2004 | 6 | 2 | 18 | 0.0091144 | 0.007187 | 0 | 0.0023318 | 4.2283e-05 | 0.00026404 | 0.01894 | 9114.3758 | 7187.034 | 0 | 2331.8014 | 42.2829 |  | 18675.4941 | 10376.6585 | 9773.2185 | 0 | 2916.6433 | 33.7257 | 0 | 23100.246
2004 | 6 | 2 | 19 | 0.0086949 | 0.0069652 | 0 | 0.0021467 | 4.2283e-05 | 0.00024742 | 0.018097 | 8694.8692 | 6965.1966 | 0 | 2146.7478 | 42.2829 |  | 17849.0964 | 9899.0529 | 9471.5549 | 0 | 2685.1762 | 33.7257 | 0 | 22089.5097
2004 | 6 | 2 | 20 | 0.0090374 | 0.0068129 | 0 | 0.0021165 | 4.2283e-05 | 0.00021909 | 0.018228 | 9037.4484 | 6812.8799 | 0 | 2116.5206 | 42.2829 |  | 18009.1317 | 10289.0771 | 9264.4285 | 0 | 2647.3676 | 33.7257 | 0 | 22234.599
2004 | 6 | 2 | 21 | 0.0097586 | 0.0064968 | 0.00038271 | 0.001788 | 4.5055e-05 | 0.00022014 | 0.018691 | 9758.5885 | 6496.8001 | 382.7121 | 1787.9999 | 45.0546 |  | 18471.1552 | 11110.0905 | 8834.6105 | 177.7844 | 2236.4503 | 35.9365 | 0 | 22394.8723
2004 | 6 | 2 | 22 | 0.0088597 | 0.0059645 | 0.00038271 | 0.0014136 | 4.5055e-05 | 0.00021841 | 0.016884 | 8859.7229 | 5964.5343 | 382.7121 | 1413.617 | 45.0546 |  | 16665.6409 | 10086.7377 | 8110.814 | 177.7844 | 1768.168 | 35.9365 | 0 | 20179.4407
2004 | 6 | 2 | 23 | 0.0070274 | 0.005493 | 0.00038271 | 0.0011817 | 4.5055e-05 | 0.00020802 | 0.014338 | 7027.4199 | 5493.0287 | 382.7121 | 1181.6747 | 45.0546 |  | 14129.89 | 8000.6725 | 7469.6417 | 177.7844 | 1478.052 | 35.9365 | 0 | 17162.0872
2004 | 6 | 2 | 24 | 0.0060761 | 0.0052 | 0.00038271 | 0.00088558 | 4.5055e-05 | 0.00021156 | 0.012801 | 6076.1228 | 5200.0194 | 382.7121 | 885.581 | 45.0546 |  | 12589.49 | 6917.6269 | 7071.1959 | 177.7844 | 1107.6947 | 35.9365 | 0 | 15310.2384
2004 | 6 | 3 | 1 | 0.0062787 | 0.0051461 | 0.00038271 | 0.00092132 | 4.5055e-05 | 0.0002084 | 0.012982 | 6278.732 | 5146.0724 | 382.7121 | 921.3168 | 45.0546 |  | 12773.888 | 7148.2962 | 6997.8366 | 177.7844 | 1152.3933 | 35.9365 | 0 | 15512.2471
2004 | 6 | 3 | 2 | 0.0058327 | 0.0049152 | 0.00038271 | 0.0010117 | 4.5055e-05 | 0.00021156 | 0.012399 | 5832.6947 | 4915.2139 | 382.7121 | 1011.653 | 45.0546 |  | 12187.3284 | 6640.4856 | 6683.9059 | 177.7844 | 1265.3869 | 35.9365 | 0 | 14803.4993
2004 | 6 | 3 | 3 | 0.0055864 | 0.0048768 | 0.00038271 | 0.0011043 | 4.5055e-05 | 0.00021126 | 0.012207 | 5586.4228 | 4876.8414 | 382.7121 | 1104.3374 | 45.0546 |  | 11995.3683 | 6360.1066 | 6631.7254 | 177.7844 | 1381.3175 | 35.9365 | 0 | 14586.8705
2004 | 6 | 3 | 4 | 0.0054308 | 0.0048755 | 0.00038271 | 0.0011279 | 4.5055e-05 | 0.00022716 | 0.012089 | 5430.8138 | 4875.5489 | 382.7121 | 1127.916 | 45.0546 |  | 11862.0454 | 6182.9468 | 6629.9679 | 177.7844 | 1410.8099 | 35.9365 | 0 | 14437.4455
2004 | 6 | 3 | 5 | 0.0055526 | 0.0051077 | 0.00028703 | 0.0012936 | 4.4362e-05 | 0.00035165 | 0.012637 | 5552.6399 | 5107.7471 | 287.0341 | 1293.6131 | 44.3617 |  | 12285.396 | 6321.645 | 6945.7204 | 133.3383 | 1618.0658 | 35.3838 | 0 | 15054.1533
2004 | 6 | 3 | 6 | 0.006125 | 0.0059547 | 0 | 0.0016758 | 4.2283e-05 | 0.00045052 | 0.014248 | 6124.9624 | 5954.7407 | 0 | 1675.8043 | 42.2829 |  | 13797.7903 | 6973.2304 | 8097.4964 | 0 | 2096.1148 | 33.7257 | 0 | 17200.5674
2004 | 6 | 3 | 7 | 0.0069146 | 0.0069113 | 0 | 0.002031 | 4.2283e-05 | 0.00046279 | 0.016362 | 6914.557 | 6911.3191 | 0 | 2030.9767 | 42.2829 |  | 15899.1357 | 7872.1788 | 9398.2902 | 0 | 2540.3684 | 33.7257 | 0 | 19844.5632
2004 | 6 | 3 | 8 | 0.0074204 | 0.0074233 | 0 | 0.0019765 | 4.2283e-05 | 0.00047761 | 0.01734 | 7420.4115 | 7423.328 | 0 | 1976.5373 | 42.2829 |  | 16862.5598 | 8448.091 | 10094.5406 | 0 | 2472.275 | 33.7257 | 0 | 21048.6324
2004 | 6 | 3 | 9 | 0.007858 | 0.0078648 | 0 | 0.0021847 | 4.2283e-05 | 0.00047995 | 0.01843 | 7857.9646 | 7864.7693 | 0 | 2184.6764 | 42.2829 |  | 17949.6932 | 8946.2424 | 10694.8302 | 0 | 2732.6177 | 33.7257 | 0 | 22407.4161
2004 | 6 | 3 | 10 | 0.008134 | 0.0080502 | 0 | 0.0020617 | 4.2283e-05 | 0.00049698 | 0.018785 | 8134.04 | 8050.2457 | 0 | 2061.6698 | 42.2829 |  | 18288.2384 | 9260.5524 | 10947.0485 | 0 | 2578.7596 | 33.7257 | 0 | 22820.0863
2004 | 6 | 3 | 11 | 0.0086255 | 0.0080051 | 0 | 0.0018924 | 4.2283e-05 | 0.00049404 | 0.019059 | 8625.5151 | 8005.0713 | 0 | 1892.4364 | 42.2829 |  | 18565.3057 | 9820.0937 | 10885.6185 | 0 | 2367.0806 | 33.7257 | 0 | 23106.5186
2004 | 6 | 3 | 12 | 0.0094385 | 0.0078723 | 0 | 0.0017282 | 4.2283e-05 | 0.00047799 | 0.019559 | 9438.5041 | 7872.2678 | 0 | 1728.1795 | 42.2829 |  | 19081.2343 | 10745.6765 | 10705.0269 | 0 | 2161.6263 | 33.7257 | 0 | 23646.0554
2004 | 6 | 3 | 13 | 0.0095065 | 0.0080244 | 0 | 0.0016367 | 4.2283e-05 | 0.00051921 | 0.019729 | 9506.5485 | 8024.3974 | 0 | 1636.7159 | 42.2829 |  | 19209.9447 | 10823.1446 | 10911.8989 | 0 | 2047.2225 | 33.7257 | 0 | 23815.9918
2004 | 6 | 3 | 14 | 0.0095109 | 0.0080929 | 0 | 0.001897 | 4.2283e-05 | 0.00050489 | 0.020048 | 9510.8739 | 8092.9264 | 0 | 1896.9618 | 42.2829 |  | 19543.045 | 10828.069 | 11005.0874 | 0 | 2372.7411 | 33.7257 | 0 | 24239.6232
2004 | 6 | 3 | 15 | 0.010148 | 0.007872 | 0 | 0.0017923 | 4.2283e-05 | 0.00055839 | 0.020413 | 10147.6973 | 7871.9588 | 0 | 1792.273 | 42.2829 |  | 19854.2121 | 11553.0884 | 10704.6068 | 0 | 2241.7952 | 33.7257 | 0 | 24533.2161
2004 | 6 | 3 | 16 | 0.011225 | 0.0074238 | 0 | 0.001483 | 4.2283e-05 | 0.00051656 | 0.02069 | 11224.7832 | 7423.8329 | 0 | 1482.9933 | 42.2829 |  | 20173.8923 | 12779.3438 | 10095.2272 | 0 | 1854.9446 | 33.7257 | 0 | 24763.2412
2004 | 6 | 3 | 17 | 0.011378 | 0.0073275 | 0 | 0.0017471 | 4.2283e-05 | 0.00042613 | 0.020921 | 11377.6883 | 7327.5136 | 0 | 1747.1384 | 42.2829 |  | 20494.6233 | 12953.4253 | 9964.2483 | 0 | 2185.3403 | 33.7257 | 0 | 25136.7396
2004 | 6 | 3 | 18 | 0.010463 | 0.0072735 | 0 | 0.0020879 | 4.2283e-05 | 0.00029042 | 0.020157 | 10463.0032 | 7273.4999 | 0 | 2087.8773 | 42.2829 |  | 19866.6633 | 11912.0621 | 9890.7982 | 0 | 2611.5403 | 33.7257 | 0 | 24448.1264
2004 | 6 | 3 | 19 | 0.0099342 | 0.0070816 | 0 | 0.0019343 | 4.2283e-05 | 0.00026754 | 0.01926 | 9934.1652 | 7081.5726 | 0 | 1934.314 | 42.2829 |  | 18992.3347 | 11309.9834 | 9629.8078 | 0 | 2419.4616 | 33.7257 | 0 | 23392.9786
2004 | 6 | 3 | 20 | 0.010225 | 0.0069378 | 0 | 0.001968 | 4.2283e-05 | 0.00022684 | 0.0194 | 10225.2013 | 6937.7546 | 0 | 1967.958 | 42.2829 |  | 19173.1968 | 11641.3262 | 9434.2382 | 0 | 2461.5439 | 33.7257 | 0 | 23570.834
2004 | 6 | 3 | 21 | 0.010897 | 0.0066734 | 0.00038271 | 0.0016821 | 4.5055e-05 | 0.00021298 | 0.019893 | 10896.6346 | 6673.3853 | 382.7121 | 1682.1226 | 45.0546 |  | 19679.9092 | 12405.7487 | 9074.7382 | 177.7844 | 2104.0178 | 35.9365 | 0 | 23798.2256
2004 | 6 | 3 | 22 | 0.0098824 | 0.0061272 | 0.00038271 | 0.0013216 | 4.5055e-05 | 0.00021049 | 0.017969 | 9882.3933 | 6127.1766 | 382.7121 | 1321.6298 | 45.0546 |  | 17758.9664 | 11251.0415 | 8331.9816 | 177.7844 | 1653.1093 | 35.9365 | 0 | 21449.8533
2004 | 6 | 3 | 23 | 0.0079321 | 0.0056016 | 0.00038271 | 0.0010871 | 4.5055e-05 | 0.0002111 | 0.01526 | 7932.0948 | 5601.5923 | 382.7121 | 1087.0774 | 45.0546 |  | 15048.5312 | 9030.6391 | 7617.2709 | 177.7844 | 1359.7285 | 35.9365 | 0 | 18221.3595
2004 | 6 | 3 | 24 | 0.0069179 | 0.0051898 | 0.00038271 | 0.00087755 | 4.5055e-05 | 0.00021096 | 0.013624 | 6917.8714 | 5189.8379 | 382.7121 | 877.5472 | 45.0546 |  | 13413.0231 | 7875.9523 | 7057.3507 | 177.7844 | 1097.6458 | 35.9365 | 0 | 16244.6697
2004 | 6 | 4 | 1 | 0.0062693 | 0.004997 | 0.00038271 | 0.00084952 | 4.5055e-05 | 0.00021397 | 0.012758 | 6269.2995 | 4996.9857 | 382.7121 | 849.5157 | 45.0546 |  | 12543.5676 | 7137.5573 | 6795.1024 | 177.7844 | 1062.5838 | 35.9365 | 0 | 15208.9645
2004 | 6 | 4 | 2 | 0.0058412 | 0.0049864 | 0.00038271 | 0.00097262 | 4.5055e-05 | 0.00021126 | 0.012439 | 5841.152 | 4986.3923 | 382.7121 | 972.615 | 45.0546 |  | 12227.926 | 6650.1142 | 6780.6971 | 177.7844 | 1216.5577 | 35.9365 | 0 | 14861.09
2004 | 6 | 4 | 3 | 0.0055513 | 0.0048459 | 0.00038271 | 0.00096861 | 4.5055e-05 | 0.00021367 | 0.012007 | 5551.2593 | 4845.883 | 382.7121 | 968.6124 | 45.0546 |  | 11793.5215 | 6320.0732 | 6589.627 | 177.7844 | 1211.5513 | 35.9365 | 0 | 14334.9724
2004 | 6 | 4 | 4 | 0.0052546 | 0.004855 | 0.00038271 | 0.0010286 | 4.5055e-05 | 0.00023115 | 0.011797 | 5254.6272 | 4855.0186 | 382.7121 | 1028.5793 | 45.0546 |  | 11565.9917 | 5982.3594 | 6602.0498 | 177.7844 | 1286.5585 | 35.9365 | 0 | 14084.6887
2004 | 6 | 4 | 5 | 0.0052423 | 0.005086 | 0.00028703 | 0.0011783 | 4.4362e-05 | 0.00034193 | 0.01218 | 5242.2715 | 5086.012 | 287.0341 | 1178.3028 | 44.3617 |  | 11837.9821 | 5968.2925 | 6916.1641 | 133.3383 | 1473.8343 | 35.3838 | 0 | 14527.0131
2004 | 6 | 4 | 6 | 0.0056242 | 0.0058257 | 0 | 0.0015036 | 4.2283e-05 | 0.00041412 | 0.01341 | 5624.1797 | 5825.6531 | 0 | 1503.6045 | 42.2829 |  | 12995.7202 | 6403.0926 | 7921.9578 | 0 | 1880.7253 | 33.7257 | 0 | 16239.5015
2004 | 6 | 4 | 7 | 0.0063767 | 0.0066102 | 0 | 0.0015524 | 4.2283e-05 | 0.000445 | 0.015027 | 6376.7421 | 6610.168 | 0 | 1552.4379 | 42.2829 |  | 14581.6309 | 7259.88 | 8988.7728 | 0 | 1941.8067 | 33.7257 | 0 | 18224.1852
2004 | 6 | 4 | 8 | 0.0069324 | 0.0073648 | 0 | 0.0018883 | 4.2283e-05 | 0.00049026 | 0.016718 | 6932.4389 | 7364.7888 | 0 | 1888.3165 | 42.2829 |  | 16227.8271 | 7892.5373 | 10014.9366 | 0 | 2361.9274 | 33.7257 | 0 | 20303.1269
2004 | 6 | 4 | 9 | 0.0076853 | 0.007669 | 0 | 0.0019758 | 4.2283e-05 | 0.00047143 | 0.017844 | 7685.3074 | 7668.9672 | 0 | 1975.8288 | 42.2829 |  | 17372.3863 | 8749.6732 | 10428.5706 | 0 | 2471.3888 | 33.7257 | 0 | 21683.3583
2004 | 6 | 4 | 10 | 0.0079202 | 0.0078898 | 0 | 0.0020249 | 4.2283e-05 | 0.00048484 | 0.018362 | 7920.1847 | 7889.7566 | 0 | 2024.8939 | 42.2829 |  | 17877.1181 | 9017.0796 | 10728.8089 | 0 | 2532.7599 | 33.7257 | 0 | 22312.3742
2004 | 6 | 4 | 11 | 0.0087897 | 0.0080941 | 0 | 0.0021782 | 4.2283e-05 | 0.00048356 | 0.019588 | 8789.6902 | 8094.0673 | 0 | 2178.1867 | 42.2829 |  | 19104.2271 | 10007.006 | 11006.6389 | 0 | 2724.5003 | 33.7257 | 0 | 23771.8709
2004 | 6 | 4 | 12 | 0.0094697 | 0.0078854 | 0 | 0.0020318 | 4.2283e-05 | 0.0004654 | 0.019895 | 9469.6905 | 7885.4473 | 0 | 2031.8374 | 42.2829 |  | 19429.2581 | 10781.182 | 10722.949 | 0 | 2541.445 | 33.7257 | 0 | 24079.3017
2004 | 6 | 4 | 13 | 0.010003 | 0.0079145 | 0 | 0.0018654 | 4.2283e-05 | 0.00049125 | 0.020316 | 10003.0362 | 7914.4704 | 0 | 1865.3532 | 42.2829 |  | 19825.1428 | 11388.3927 | 10762.4158 | 0 | 2333.2047 | 33.7257 | 0 | 24517.739
2004 | 6 | 4 | 14 | 0.010142 | 0.0078275 | 0 | 0.0020399 | 4.2283e-05 | 0.00049245 | 0.020544 | 10142.0174 | 7827.4656 | 0 | 2039.868 | 42.2829 |  | 20051.6339 | 11546.6219 | 10644.1031 | 0 | 2551.4897 | 33.7257 | 0 | 24775.9404
2004 | 6 | 4 | 15 | 0.010144 | 0.0078062 | 0 | 0.0022227 | 4.2283e-05 | 0.00049938 | 0.020714 | 10143.8121 | 7806.1791 | 0 | 2222.6775 | 42.2829 |  | 20214.9516 | 11548.6651 | 10615.1568 | 0 | 2780.1499 | 33.7257 | 0 | 24977.6976
2004 | 6 | 4 | 16 | 0.011485 | 0.0073266 | 0 | 0.0017398 | 4.2283e-05 | 0.00042839 | 0.021022 | 11485.3217 | 7326.6152 | 0 | 1739.8204 | 42.2829 |  | 20594.0402 | 13075.9652 | 9963.0266 | 0 | 2176.1869 | 33.7257 | 0 | 25248.9044
2004 | 6 | 4 | 17 | 0.011896 | 0.0069812 | 0 | 0.0016679 | 4.2283e-05 | 0.0002995 | 0.020887 | 11895.7204 | 6981.2347 | 0 | 1667.9058 | 42.2829 |  | 20587.1438 | 13543.2015 | 9493.3642 | 0 | 2086.2352 | 33.7257 | 0 | 25156.5267
2004 | 6 | 4 | 18 | 0.0112 | 0.0069068 | 0 | 0.0017606 | 4.2283e-05 | 0.00026815 | 0.020178 | 11199.9496 | 6906.7708 | 0 | 1760.5749 | 42.2829 |  | 19909.5783 | 12751.0709 | 9392.1052 | 0 | 2202.1468 | 33.7257 | 0 | 24379.0487
2004 | 6 | 4 | 19 | 0.010223 | 0.0068715 | 0 | 0.0020035 | 4.2283e-05 | 0.00022851 | 0.019369 | 10223.2957 | 6871.4971 | 0 | 2003.5432 | 42.2829 |  | 19140.6189 | 11639.1566 | 9344.1387 | 0 | 2506.0543 | 33.7257 | 0 | 23523.0754
2004 | 6 | 4 | 20 | 0.0096917 | 0.0067414 | 0 | 0.0020688 | 4.2283e-05 | 0.00020582 | 0.01875 | 9691.7375 | 6741.3655 | 0 | 2068.8495 | 42.2829 |  | 18544.2354 | 11033.9811 | 9167.1804 | 0 | 2587.7401 | 33.7257 | 0 | 22822.6274
2004 | 6 | 4 | 21 | 0.01031 | 0.0063195 | 0.00038271 | 0.0017818 | 4.5055e-05 | 0.00021321 | 0.019052 | 10309.7325 | 6319.5013 | 382.7121 | 1781.7963 | 45.0546 |  | 18838.7969 | 11737.5644 | 8593.5125 | 177.7844 | 2228.6908 | 35.9365 | 0 | 22773.4887
2004 | 6 | 4 | 22 | 0.009794 | 0.0056166 | 0.00038271 | 0.0013004 | 4.5055e-05 | 0.00021027 | 0.017349 | 9794.0309 | 5616.6356 | 382.7121 | 1300.3502 | 45.0546 |  | 17138.7834 | 11150.4415 | 7637.7274 | 177.7844 | 1626.4925 | 35.9365 | 0 | 20628.3824
2004 | 6 | 4 | 23 | 0.0089511 | 0.0049954 | 0.00038271 | 0.0013149 | 4.5055e-05 | 0.00021291 | 0.015902 | 8951.1396 | 4995.4261 | 382.7121 | 1314.8592 | 45.0546 |  | 15689.1916 | 10190.8151 | 6792.9817 | 177.7844 | 1644.6406 | 35.9365 | 0 | 18842.1584
2004 | 6 | 4 | 24 | 0.0075624 | 0.0047065 | 0.00038271 | 0.001235 | 4.5055e-05 | 0.00021088 | 0.014143 | 7562.3556 | 4706.5478 | 382.7121 | 1234.9913 | 45.0546 |  | 13931.6614 | 8609.6935 | 6400.1533 | 177.7844 | 1544.7409 | 35.9365 | 0 | 16768.3086
2004 | 6 | 5 | 1 | 0.0058592 | 0.0043234 | 0.00038271 | 0.00099332 | 4.5055e-05 | 0.0002087 | 0.011812 | 5859.2394 | 4323.445 | 382.7121 | 993.317 | 45.0546 |  | 11603.7681 | 6670.7065 | 5879.1947 | 177.7844 | 1242.4521 | 35.9365 | 0 | 14006.0742
2004 | 6 | 5 | 2 | 0.0054686 | 0.0042179 | 0.00038271 | 0.0011125 | 4.5055e-05 | 0.00021164 | 0.011438 | 5468.6334 | 4217.9155 | 382.7121 | 1112.5345 | 45.0546 |  | 11226.8501 | 6226.0041 | 5735.6914 | 177.7844 | 1391.5706 | 35.9365 | 0 | 13566.9871
2004 | 6 | 5 | 3 | 0.0050994 | 0.0041345 | 0.00038271 | 0.0010919 | 4.5055e-05 | 0.00020908 | 0.010963 | 5099.4001 | 4134.5246 | 382.7121 | 1091.883 | 45.0546 |  | 10753.5744 | 5805.6344 | 5622.2932 | 177.7844 | 1365.7395 | 35.9365 | 0 | 13007.3879
2004 | 6 | 5 | 4 | 0.0049135 | 0.0041593 | 0.00038271 | 0.0010539 | 4.5055e-05 | 0.00021217 | 0.010767 | 4913.5278 | 4159.346 | 382.7121 | 1053.8678 | 45.0546 |  | 10554.5084 | 5594.02 | 5656.0463 | 177.7844 | 1318.1896 | 35.9365 | 0 | 12781.9769
2004 | 6 | 5 | 5 | 0.0047847 | 0.0042657 | 0.00028703 | 0.0012449 | 4.4362e-05 | 0.00021993 | 0.010847 | 4784.7276 | 4265.7401 | 287.0341 | 1244.8968 | 44.3617 |  | 10626.7603 | 5447.3818 | 5800.7253 | 133.3383 | 1557.1309 | 35.3838 | 0 | 12973.9601
2004 | 6 | 5 | 6 | 0.0050031 | 0.0044948 | 0 | 0.0013078 | 4.2283e-05 | 0.00026831 | 0.011116 | 5003.1046 | 4494.8238 | 0 | 1307.812 | 42.2829 |  | 10848.0234 | 5696.0026 | 6112.2426 | 0 | 1635.8259 | 33.7257 | 0 | 13477.7968
2004 | 6 | 5 | 7 | 0.005462 | 0.0050444 | 0 | 0.0014704 | 4.2283e-05 | 0.00026359 | 0.012283 | 5461.9955 | 5044.4415 | 0 | 1470.3571 | 42.2829 |  | 12019.0769 | 6218.4469 | 6859.6348 | 0 | 1839.1391 | 33.7257 | 0 | 14950.9465
2004 | 6 | 5 | 8 | 0.0061745 | 0.0055684 | 0 | 0.001626 | 4.2283e-05 | 0.00026932 | 0.013681 | 6174.5427 | 5568.4101 | 0 | 1626.026 | 42.2829 |  | 13411.2617 | 7029.6774 | 7572.1484 | 0 | 2033.8515 | 33.7257 | 0 | 16669.403
2004 | 6 | 5 | 9 | 0.0069711 | 0.0058776 | 0 | 0.0019077 | 4.2283e-05 | 0.0002706 | 0.015069 | 6971.082 | 5877.622 | 0 | 1907.7433 | 42.2829 |  | 14798.7302 | 7936.5323 | 7992.6272 | 0 | 2386.2267 | 33.7257 | 0 | 18349.1119
2004 | 6 | 5 | 10 | 0.0075519 | 0.0060481 | 0 | 0.0019657 | 4.2283e-05 | 0.00027022 | 0.015878 | 7551.9036 | 6048.1168 | 0 | 1965.7315 | 42.2829 |  | 15608.0348 | 8597.7939 | 8224.4729 | 0 | 2458.759 | 33.7257 | 0 | 19314.7514
2004 | 6 | 5 | 11 | 0.0081332 | 0.0061649 | 0 | 0.0019939 | 4.2283e-05 | 0.00027858 | 0.016613 | 8133.178 | 6164.8814 | 0 | 1993.8874 | 42.2829 |  | 16334.2297 | 9259.5711 | 8383.2541 | 0 | 2493.9767 | 33.7257 | 0 | 20170.5276
2004 | 6 | 5 | 12 | 0.0084985 | 0.0061954 | 0 | 0.0022235 | 4.2283e-05 | 0.00020194 | 0.017162 | 8498.473 | 6195.4273 | 0 | 2223.4879 | 42.2829 |  | 16959.6711 | 9675.4571 | 8424.7917 | 0 | 2781.1636 | 33.7257 | 0 | 20915.1381
2004 | 6 | 5 | 13 | 0.0085936 | 0.0060242 | 0 | 0.0019713 | 4.2283e-05 | 0.00019125 | 0.016823 | 8593.5517 | 6024.1824 | 0 | 1971.2665 | 42.2829 |  | 16631.2835 | 9783.7036 | 8191.926 | 0 | 2465.6822 | 33.7257 | 0 | 20475.0375
2004 | 6 | 5 | 14 | 0.0085337 | 0.0059436 | 0 | 0.0020109 | 4.2283e-05 | 0.00018838 | 0.016719 | 8533.7033 | 5943.6119 | 0 | 2010.9254 | 42.2829 |  | 16530.5234 | 9715.5665 | 8082.3629 | 0 | 2515.288 | 33.7257 | 0 | 20346.9432
2004 | 6 | 5 | 15 | 0.0089866 | 0.0057939 | 0 | 0.0019322 | 4.2283e-05 | 0.00023043 | 0.016985 | 8986.602 | 5793.9108 | 0 | 1932.1505 | 42.2829 |  | 16754.9462 | 10231.1888 | 7878.7934 | 0 | 2416.7555 | 33.7257 | 0 | 20560.4635
2004 | 6 | 5 | 16 | 0.0094133 | 0.0058221 | 0 | 0.0020837 | 4.2283e-05 | 0.00021189 | 0.017573 | 9413.2996 | 5822.1271 | 0 | 2083.6998 | 42.2829 |  | 17361.4094 | 10716.9813 | 7917.1631 | 0 | 2606.315 | 33.7257 | 0 | 21274.1851
2004 | 6 | 5 | 17 | 0.0094884 | 0.0057974 | 0 | 0.0021848 | 4.2283e-05 | 0.00021875 | 0.017732 | 9488.3526 | 5797.4253 | 0 | 2184.7525 | 42.2829 |  | 17512.8133 | 10802.4287 | 7883.5725 | 0 | 2732.7128 | 33.7257 | 0 | 21452.4398
2004 | 6 | 5 | 18 | 0.0098132 | 0.0054531 | 0 | 0.0018778 | 4.2283e-05 | 0.00020579 | 0.017392 | 9813.1685 | 5453.1028 | 0 | 1877.791 | 42.2829 |  | 17186.3452 | 11172.2295 | 7415.3489 | 0 | 2348.762 | 33.7257 | 0 | 20970.0661
2004 | 6 | 5 | 19 | 0.0097276 | 0.0050449 | 0 | 0.0013198 | 4.2283e-05 | 0.00018642 | 0.016321 | 9727.5557 | 5044.9499 | 0 | 1319.7583 | 42.2829 |  | 16134.5468 | 11074.7599 | 6860.3261 | 0 | 1650.7684 | 33.7257 | 0 | 19619.5802
2004 | 6 | 5 | 20 | 0.0093037 | 0.0050398 | 0 | 0.0015472 | 4.2283e-05 | 0.00018988 | 0.016123 | 9303.7129 | 5039.8045 | 0 | 1547.1963 | 42.2829 |  | 15932.9966 | 10592.2176 | 6853.3292 | 0 | 1935.2504 | 33.7257 | 0 | 19414.5229
2004 | 6 | 5 | 21 | 0.009096 | 0.0050104 | 0.00038271 | 0.0017481 | 4.5055e-05 | 0.00018008 | 0.016462 | 9096.0037 | 5010.4041 | 382.7121 | 1748.0556 | 45.0546 |  | 16282.2301 | 10355.7419 | 6813.3494 | 177.7844 | 2186.4875 | 35.9365 | 0 | 19569.2998
2004 | 6 | 5 | 22 | 0.0090146 | 0.0045548 | 0.00038271 | 0.0013408 | 4.5055e-05 | 0.00018226 | 0.01552 | 9014.599 | 4554.7563 | 382.7121 | 1340.7591 | 45.0546 |  | 15337.8811 | 10263.0632 | 6193.7411 | 177.7844 | 1677.0365 | 35.9365 | 0 | 18347.5617
2004 | 6 | 5 | 23 | 0.0077941 | 0.0043955 | 0.00038271 | 0.0015296 | 4.5055e-05 | 0.00018114 | 0.014328 | 7794.065 | 4395.4706 | 382.7121 | 1529.6356 | 45.0546 |  | 14146.9379 | 8873.4931 | 5977.138 | 177.7844 | 1913.2853 | 35.9365 | 0 | 16977.6374
2004 | 6 | 5 | 24 | 0.0068441 | 0.0040967 | 0.00038271 | 0.0013158 | 4.5055e-05 | 0.00018349 | 0.012868 | 6844.0652 | 4096.6844 | 382.7121 | 1315.7688 | 45.0546 |  | 12684.2851 | 7791.9244 | 5570.8365 | 177.7844 | 1645.7784 | 35.9365 | 0 | 15222.2602
2004 | 6 | 6 | 1 | 0.0061351 | 0.0041286 | 0.00038271 | 0.0012457 | 4.5055e-05 | 0.00019367 | 0.012131 | 6135.1083 | 4128.5825 | 382.7121 | 1245.6873 | 45.0546 |  | 11937.1449 | 6984.7816 | 5614.2128 | 177.7844 | 1558.1196 | 35.9365 | 0 | 14370.8349
2004 | 6 | 6 | 2 | 0.0056876 | 0.0039777 | 0.00038271 | 0.0012391 | 4.5055e-05 | 0.00018937 | 0.011522 | 5687.6049 | 3977.7102 | 382.7121 | 1239.1052 | 45.0546 |  | 11332.187 | 6475.3017 | 5409.0506 | 177.7844 | 1549.8866 | 35.9365 | 0 | 13647.9599
2004 | 6 | 6 | 3 | 0.0052813 | 0.0039756 | 0.00038271 | 0.0013867 | 4.5055e-05 | 0.00019729 | 0.011269 | 5281.259 | 3975.5672 | 382.7121 | 1386.6687 | 45.0546 |  | 11071.2616 | 6012.6796 | 5406.1365 | 177.7844 | 1734.4607 | 35.9365 | 0 | 13366.9977
2004 | 6 | 6 | 4 | 0.0051011 | 0.0039888 | 0.00038271 | 0.0014053 | 4.5055e-05 | 0.00018953 | 0.011112 | 5101.0658 | 3988.8218 | 382.7121 | 1405.2968 | 45.0546 |  | 10922.9511 | 5807.5308 | 5424.1606 | 177.7844 | 1757.761 | 35.9365 | 0 | 13203.1733
2004 | 6 | 6 | 5 | 0.0050296 | 0.0039992 | 0.00028703 | 0.0014333 | 4.4362e-05 | 0.00019782 | 0.010991 | 5029.605 | 3999.2313 | 287.0341 | 1433.3455 | 44.3617 |  | 10793.5775 | 5726.173 | 5438.3158 | 133.3383 | 1792.8446 | 35.3838 | 0 | 13126.0555
2004 | 6 | 6 | 6 | 0.0050174 | 0.0041598 | 0 | 0.0015005 | 4.2283e-05 | 0.0001835 | 0.010904 | 5017.4498 | 4159.8463 | 0 | 1500.4825 | 42.2829 |  | 10720.0615 | 5712.3345 | 5656.7267 | 0 | 1876.8203 | 33.7257 | 0 | 13279.6072
2004 | 6 | 6 | 7 | 0.0057216 | 0.0043693 | 0 | 0.0015001 | 4.2283e-05 | 0.00017558 | 0.011809 | 5721.639 | 4369.2981 | 0 | 1500.0674 | 42.2829 |  | 11633.2874 | 6514.0493 | 5941.5476 | 0 | 1876.3011 | 33.7257 | 0 | 14365.6238
2004 | 6 | 6 | 8 | 0.0064375 | 0.0048663 | 0 | 0.0018393 | 4.2283e-05 | 0.00017798 | 0.013363 | 6437.4578 | 4866.2949 | 0 | 1839.2991 | 42.2829 |  | 13185.3348 | 7329.0045 | 6617.3839 | 0 | 2300.6159 | 33.7257 | 0 | 16280.7301
2004 | 6 | 6 | 9 | 0.0073755 | 0.0051675 | 0 | 0.0018992 | 4.2283e-05 | 0.00018628 | 0.014671 | 7375.4533 | 5167.5054 | 0 | 1899.1893 | 42.2829 |  | 14484.4309 | 8396.9063 | 7026.9821 | 0 | 2375.5272 | 33.7257 | 0 | 17833.1413
2004 | 6 | 6 | 10 | 0.0079184 | 0.0053723 | 0 | 0.0018486 | 4.2283e-05 | 0.00018515 | 0.015367 | 7918.4159 | 5372.2622 | 0 | 1848.6422 | 42.2829 |  | 15181.6032 | 9015.0658 | 7305.4186 | 0 | 2312.3023 | 33.7257 | 0 | 18666.5125
2004 | 6 | 6 | 11 | 0.0081483 | 0.0056118 | 0 | 0.001894 | 4.2283e-05 | 0.00018755 | 0.015884 | 8148.2655 | 5611.8485 | 0 | 1894.0156 | 42.2829 |  | 15696.4125 | 9276.748 | 7631.2177 | 0 | 2369.056 | 33.7257 | 0 | 19310.7475
2004 | 6 | 6 | 12 | 0.0086803 | 0.005631 | 0 | 0.001733 | 4.2283e-05 | 0.00019215 | 0.016279 | 8680.3363 | 5630.96 | 0 | 1732.9753 | 42.2829 |  | 16086.5544 | 9882.5072 | 7657.2062 | 0 | 2167.6249 | 33.7257 | 0 | 19741.0641
2004 | 6 | 6 | 13 | 0.0085649 | 0.0057369 | 0 | 0.0018232 | 4.2283e-05 | 0.00021069 | 0.016378 | 8564.945 | 5736.9368 | 0 | 1823.2351 | 42.2829 |  | 16167.3997 | 9751.135 | 7801.3178 | 0 | 2280.5228 | 33.7257 | 0 | 19866.7014
2004 | 6 | 6 | 14 | 0.0086135 | 0.0056003 | 0 | 0.0015848 | 4.2283e-05 | 0.00020646 | 0.016047 | 8613.4908 | 5600.3316 | 0 | 1584.8239 | 42.2829 |  | 15840.9292 | 9806.4042 | 7615.5566 | 0 | 1982.3155 | 33.7257 | 0 | 19438.0019
2004 | 6 | 6 | 15 | 0.0089635 | 0.0056128 | 0 | 0.0017321 | 4.2283e-05 | 0.00020623 | 0.016557 | 8963.5294 | 5612.7816 | 0 | 1732.0795 | 42.2829 |  | 16350.6733 | 10204.9208 | 7632.4865 | 0 | 2166.5044 | 33.7257 | 0 | 20037.6375
2004 | 6 | 6 | 16 | 0.0095793 | 0.0054881 | 0 | 0.0015044 | 4.2283e-05 | 0.00020179 | 0.016816 | 9579.309 | 5488.1309 | 0 | 1504.3564 | 42.2829 |  | 16614.0792 | 10905.982 | 7462.9816 | 0 | 1881.6658 | 33.7257 | 0 | 20284.3551
2004 | 6 | 6 | 17 | 0.010291 | 0.005243 | 0 | 0.0014772 | 4.2283e-05 | 0.00021347 | 0.017267 | 10290.6679 | 5243.0262 | 0 | 1477.1519 | 42.2829 |  | 17053.1288 | 11715.8595 | 7129.6782 | 0 | 1847.6382 | 33.7257 | 0 | 20726.9016
2004 | 6 | 6 | 18 | 0.010049 | 0.00506 | 0 | 0.0015795 | 4.2283e-05 | 0.00022047 | 0.016951 | 10048.6897 | 5059.9926 | 0 | 1579.5108 | 42.2829 |  | 16730.476 | 11440.3688 | 6880.7818 | 0 | 1975.6698 | 33.7257 | 0 | 20330.5462
2004 | 6 | 6 | 19 | 0.0096056 | 0.0050567 | 0 | 0.0017691 | 4.2283e-05 | 0.00020148 | 0.016675 | 9605.6308 | 5056.7455 | 0 | 1769.0523 | 42.2829 |  | 16473.7115 | 10935.9491 | 6876.3663 | 0 | 2212.7505 | 33.7257 | 0 | 20058.7916
2004 | 6 | 6 | 20 | 0.0099871 | 0.0050653 | 0 | 0.001826 | 4.2283e-05 | 0.00018045 | 0.017101 | 9987.0512 | 5065.2671 | 0 | 1826.0209 | 42.2829 |  | 16920.6222 | 11370.1938 | 6887.9543 | 0 | 2284.0074 | 33.7257 | 0 | 20575.8813
2004 | 6 | 6 | 21 | 0.010351 | 0.0049713 | 0.00038271 | 0.0017025 | 4.5055e-05 | 0.00018098 | 0.017634 | 10351.1174 | 4971.3398 | 382.7121 | 1702.487 | 45.0546 |  | 17452.711 | 11784.6809 | 6760.2282 | 177.7844 | 2129.4899 | 35.9365 | 0 | 20888.1199
2004 | 6 | 6 | 22 | 0.0098815 | 0.0045973 | 0.00038271 | 0.0011261 | 4.5055e-05 | 0.00017684 | 0.016209 | 9881.4717 | 4597.2578 | 382.7121 | 1126.0789 | 45.0546 |  | 16032.5751 | 11249.9922 | 6251.5364 | 177.7844 | 1408.5121 | 35.9365 | 0 | 19123.7617
2004 | 6 | 6 | 23 | 0.0078363 | 0.0046783 | 0.00038271 | 0.0010613 | 4.5055e-05 | 0.00019599 | 0.0142 | 7836.2643 | 4678.3303 | 382.7121 | 1061.3282 | 45.0546 |  | 14003.6895 | 8921.5367 | 6361.782 | 177.7844 | 1327.5212 | 35.9365 | 0 | 16824.5609
2004 | 6 | 6 | 24 | 0.0065968 | 0.004619 | 0.00038271 | 0.00097753 | 4.5055e-05 | 0.00018764 | 0.012809 | 6596.7625 | 4618.9544 | 382.7121 | 977.5346 | 45.0546 |  | 12621.0182 | 7510.3719 | 6281.0403 | 177.7844 | 1222.7112 | 35.9365 | 0 | 15227.8443
2004 | 6 | 7 | 1 | 0.0065134 | 0.0045508 | 0.00038271 | 0.00075904 | 4.5055e-05 | 0.00019578 | 0.012447 | 6513.4081 | 4550.8422 | 382.7121 | 759.0375 | 45.0546 |  | 12251.0545 | 7415.4734 | 6188.4187 | 177.7844 | 949.4126 | 35.9365 | 0 | 14767.0256
2004 | 6 | 7 | 2 | 0.0061129 | 0.004459 | 0.00038271 | 0.00083213 | 4.5055e-05 | 0.00019963 | 0.012031 | 6112.8813 | 4458.9509 | 382.7121 | 832.131 | 45.0546 |  | 11831.7299 | 6959.4762 | 6063.4611 | 177.7844 | 1040.8387 | 35.9365 | 0 | 14277.497
2004 | 6 | 7 | 3 | 0.0055222 | 0.0045057 | 0.00038271 | 0.00093239 | 4.5055e-05 | 0.00019699 | 0.011585 | 5522.216 | 4505.6644 | 382.7121 | 932.3878 | 45.0546 |  | 11388.035 | 6287.0076 | 6126.984 | 177.7844 | 1166.2411 | 35.9365 | 0 | 13793.9537
2004 | 6 | 7 | 4 | 0.0053015 | 0.0046116 | 0.00038271 | 0.00091091 | 4.5055e-05 | 0.00021553 | 0.011467 | 5301.4711 | 4611.5806 | 382.7121 | 910.9062 | 45.0546 |  | 11251.7247 | 6035.6909 | 6271.0131 | 177.7844 | 1139.3717 | 35.9365 | 0 | 13659.7967
2004 | 6 | 7 | 5 | 0.0051733 | 0.0048975 | 0.00028703 | 0.0010154 | 4.4362e-05 | 0.00034039 | 0.011758 | 5173.3295 | 4897.4933 | 287.0341 | 1015.3907 | 44.3617 |  | 11417.6093 | 5889.8026 | 6659.8087 | 133.3383 | 1270.062 | 35.3838 | 0 | 13988.3954
2004 | 6 | 7 | 6 | 0.0057797 | 0.005506 | 0 | 0.0012071 | 4.2283e-05 | 0.00041589 | 0.012951 | 5779.673 | 5505.9777 | 0 | 1207.1428 | 42.2829 |  | 12535.0764 | 6580.1207 | 7487.2503 | 0 | 1509.9077 | 33.7257 | 0 | 15611.0044
2004 | 6 | 7 | 7 | 0.0063903 | 0.0061296 | 0 | 0.0010739 | 4.2283e-05 | 0.00044612 | 0.014082 | 6390.3419 | 6129.5539 | 0 | 1073.922 | 42.2829 |  | 13636.1006 | 7275.3633 | 8335.2143 | 0 | 1343.2736 | 33.7257 | 0 | 16987.577
2004 | 6 | 7 | 8 | 0.0072453 | 0.006941 | 0 | 0.0015197 | 4.2283e-05 | 0.00054037 | 0.016289 | 7245.2988 | 6941.0422 | 0 | 1519.663 | 42.2829 |  | 15748.2869 | 8248.7263 | 9438.7089 | 0 | 1900.8114 | 33.7257 | 0 | 19621.9724
2004 | 6 | 7 | 9 | 0.0084262 | 0.0073585 | 0 | 0.0017748 | 4.2283e-05 | 0.00057949 | 0.018181 | 8426.2066 | 7358.5238 | 0 | 1774.8203 | 42.2829 |  | 17601.8336 | 9593.1822 | 10006.4172 | 0 | 2219.9651 | 33.7257 | 0 | 21853.2902
2004 | 6 | 7 | 10 | 0.0090696 | 0.0074844 | 0 | 0.0017719 | 4.2283e-05 | 0.00065845 | 0.019027 | 9069.6366 | 7484.3781 | 0 | 1771.8696 | 42.2829 |  | 18368.1672 | 10325.7232 | 10177.5589 | 0 | 2216.2744 | 33.7257 | 0 | 22753.2822
2004 | 6 | 7 | 11 | 0.010042 | 0.0078357 | 0 | 0.0019032 | 4.2283e-05 | 0.00062323 | 0.020446 | 10041.5905 | 7835.6596 | 0 | 1903.2449 | 42.2829 |  | 19822.7779 | 11432.2865 | 10655.2457 | 0 | 2380.6001 | 33.7257 | 0 | 24501.8579
2004 | 6 | 7 | 12 | 0.010862 | 0.0076536 | 0 | 0.0016901 | 4.2283e-05 | 0.00063958 | 0.020887 | 10861.557 | 7653.5854 | 0 | 1690.1198 | 42.2829 |  | 20247.545 | 12365.813 | 10407.6538 | 0 | 2114.0207 | 33.7257 | 0 | 24921.2133
2004 | 6 | 7 | 13 | 0.011466 | 0.0078706 | 0 | 0.001738 | 4.2283e-05 | 0.00071071 | 0.021828 | 11466.443 | 7870.5731 | 0 | 1738.0128 | 42.2829 |  | 21117.3118 | 13054.472 | 10702.7225 | 0 | 2173.9258 | 33.7257 | 0 | 25964.846
2004 | 6 | 7 | 14 | 0.011063 | 0.0082349 | 0 | 0.0022975 | 4.2283e-05 | 0.00060254 | 0.02224 | 11062.7516 | 8234.9249 | 0 | 2297.5185 | 42.2829 |  | 21637.4779 | 12594.8718 | 11198.1827 | 0 | 2873.7618 | 33.7257 | 0 | 26700.5421
2004 | 6 | 7 | 15 | 0.011874 | 0.0080444 | 0 | 0.002022 | 4.2283e-05 | 0.00060439 | 0.022587 | 11874.2716 | 8044.3633 | 0 | 2021.9547 | 42.2829 |  | 21982.8725 | 13518.7822 | 10939.0493 | 0 | 2529.0836 | 33.7257 | 0 | 27020.6408
2004 | 6 | 7 | 16 | 0.012674 | 0.0078538 | 0 | 0.0021117 | 4.2283e-05 | 0.00054625 | 0.023228 | 12674.2623 | 7853.7883 | 0 | 2111.7055 | 42.2829 |  | 22682.039 | 14429.5665 | 10679.8977 | 0 | 2641.3448 | 33.7257 | 0 | 27784.5348
2004 | 6 | 7 | 17 | 0.013417 | 0.0075445 | 0 | 0.0021043 | 4.2283e-05 | 0.0004262 | 0.023535 | 13417.3941 | 7544.5014 | 0 | 2104.2991 | 42.2829 |  | 23108.4775 | 15275.6172 | 10259.317 | 0 | 2632.0809 | 33.7257 | 0 | 28200.7409
2004 | 6 | 7 | 18 | 0.012352 | 0.007627 | 0 | 0.002612 | 4.2283e-05 | 0.00034859 | 0.022982 | 12352.4161 | 7626.9869 | 0 | 2612.0379 | 42.2829 |  | 22633.7237 | 14063.1466 | 10371.484 | 0 | 3267.1662 | 33.7257 | 0 | 27735.5226
2004 | 6 | 7 | 19 | 0.011604 | 0.0075589 | 0 | 0.0025926 | 4.2283e-05 | 0.00026931 | 0.022067 | 11603.5494 | 7558.9105 | 0 | 2592.5637 | 42.2829 |  | 21797.3066 | 13210.5667 | 10278.9111 | 0 | 3242.8078 | 33.7257 | 0 | 26766.0113
2004 | 6 | 7 | 20 | 0.011668 | 0.0072899 | 0 | 0.0023407 | 4.2283e-05 | 0.00026305 | 0.021604 | 11668.2782 | 7289.9267 | 0 | 2340.6678 | 42.2829 |  | 21341.1556 | 13284.26 | 9913.1361 | 0 | 2927.7335 | 33.7257 | 0 | 26158.8553
2004 | 6 | 7 | 21 | 0.011603 | 0.0069995 | 0.00038271 | 0.0020786 | 4.5055e-05 | 0.00022914 | 0.021338 | 11602.7343 | 6999.5139 | 382.7121 | 2078.647 | 45.0546 |  | 21108.6618 | 13209.6387 | 9518.221 | 177.7844 | 2599.9949 | 35.9365 | 0 | 25541.5755
2004 | 6 | 7 | 22 | 0.010853 | 0.0065502 | 0.00038271 | 0.0017878 | 4.5055e-05 | 0.00022108 | 0.01984 | 10852.8639 | 6550.2091 | 382.7121 | 1787.8263 | 45.0546 |  | 19618.6661 | 12355.9161 | 8907.2382 | 177.7844 | 2236.2332 | 35.9365 | 0 | 23713.1084
2004 | 6 | 7 | 23 | 0.009076 | 0.0059721 | 0.00038271 | 0.0014269 | 4.5055e-05 | 0.00021943 | 0.017122 | 9076.0373 | 5972.072 | 382.7121 | 1426.9071 | 45.0546 |  | 16902.7831 | 10333.0103 | 8121.0641 | 177.7844 | 1784.7914 | 35.9365 | 0 | 20452.5868
2004 | 6 | 7 | 24 | 0.0079959 | 0.0054064 | 0.00038271 | 0.0010297 | 4.5055e-05 | 0.00021334 | 0.015073 | 7995.922 | 5406.4111 | 382.7121 | 1029.6598 | 45.0546 |  | 14859.7597 | 9103.306 | 7351.8557 | 177.7844 | 1287.9101 | 35.9365 | 0 | 17956.7926
2004 | 6 | 8 | 1 | 0.007492 | 0.0053513 | 0.00038271 | 0.0011547 | 4.5055e-05 | 0.00021507 | 0.014641 | 7492.0231 | 5351.2906 | 382.7121 | 1154.69 | 45.0546 |  | 14425.7703 | 8529.6203 | 7276.9006 | 177.7844 | 1444.2991 | 35.9365 | 0 | 17464.5409
2004 | 6 | 8 | 2 | 0.006955 | 0.0052317 | 0.00038271 | 0.001303 | 4.5055e-05 | 0.00021696 | 0.014134 | 6955.0039 | 5231.7043 | 382.7121 | 1302.9553 | 45.0546 |  | 13917.4302 | 7918.2274 | 7114.2823 | 177.7844 | 1629.7511 | 35.9365 | 0 | 16875.9817
2004 | 6 | 8 | 3 | 0.0065221 | 0.0051248 | 0.00038271 | 0.0012758 | 4.5055e-05 | 0.00021221 | 0.013563 | 6522.1487 | 5124.7935 | 382.7121 | 1275.8357 | 45.0546 |  | 13350.5446 | 7425.4245 | 6968.9006 | 177.7844 | 1595.8296 | 35.9365 | 0 | 16203.8757
2004 | 6 | 8 | 4 | 0.0063062 | 0.0050877 | 0.00038271 | 0.0013526 | 4.5055e-05 | 0.00022133 | 0.013396 | 6306.2301 | 5087.7418 | 382.7121 | 1352.6378 | 45.0546 |  | 13174.3764 | 7179.6025 | 6918.5163 | 177.7844 | 1691.8946 | 35.9365 | 0 | 16003.7343
2004 | 6 | 8 | 5 | 0.0063911 | 0.0053503 | 0.00028703 | 0.0014452 | 4.4362e-05 | 0.00034838 | 0.013866 | 6391.1043 | 5350.3046 | 287.0341 | 1445.2472 | 44.3617 |  | 13518.0519 | 7276.2313 | 7275.5598 | 133.3383 | 1807.7313 | 35.3838 | 0 | 16528.2446
2004 | 6 | 8 | 6 | 0.0068502 | 0.0060858 | 0 | 0.0016596 | 4.2283e-05 | 0.00048372 | 0.015122 | 6850.2423 | 6085.8319 | 0 | 1659.6389 | 42.2829 |  | 14637.996 | 7798.957 | 8275.7595 | 0 | 2075.8949 | 33.7257 | 0 | 18184.3371
2004 | 6 | 8 | 7 | 0.0075302 | 0.0071178 | 0 | 0.001984 | 4.2283e-05 | 0.00046842 | 0.017143 | 7530.2345 | 7117.7597 | 0 | 1984.0079 | 42.2829 |  | 16674.2851 | 8573.1238 | 9679.0165 | 0 | 2481.6193 | 33.7257 | 0 | 20767.4853
2004 | 6 | 8 | 8 | 0.0085652 | 0.0078 | 0 | 0.0023385 | 4.2283e-05 | 0.0005012 | 0.019247 | 8565.1915 | 7800.0283 | 0 | 2338.5198 | 42.2829 |  | 18746.0225 | 9751.4156 | 10606.7927 | 0 | 2925.0468 | 33.7257 | 0 | 23316.9809
2004 | 6 | 8 | 9 | 0.0091344 | 0.0081686 | 0 | 0.0023954 | 4.2283e-05 | 0.00050504 | 0.020246 | 9134.3573 | 8168.6136 | 0 | 2395.3524 | 42.2829 |  | 19740.6063 | 10399.4073 | 11108.01 | 0 | 2996.1336 | 33.7257 | 0 | 24537.2767
2004 | 6 | 8 | 10 | 0.0099849 | 0.008568 | 0 | 0.0026689 | 4.2283e-05 | 0.00052509 | 0.021789 | 9984.9254 | 8567.9528 | 0 | 2668.9033 | 42.2829 |  | 21264.0644 | 11367.7736 | 11651.0474 | 0 | 3338.2941 | 33.7257 | 0 | 26390.8409
2004 | 6 | 8 | 11 | 0.010504 | 0.0087225 | 0 | 0.0025062 | 4.2283e-05 | 0.00053293 | 0.022308 | 10504.1756 | 8722.531 | 0 | 2506.2427 | 42.2829 |  | 21775.2322 | 11958.9367 | 11861.2491 | 0 | 3134.8364 | 33.7257 | 0 | 26988.7479
2004 | 6 | 8 | 12 | 0.011373 | 0.0085283 | 0 | 0.0022869 | 4.2283e-05 | 0.00052735 | 0.022758 | 11372.8641 | 8528.2855 | 0 | 2286.8591 | 42.2829 |  | 22230.2916 | 12947.933 | 11597.1062 | 0 | 2860.4289 | 33.7257 | 0 | 27439.1939
2004 | 6 | 8 | 13 | 0.012025 | 0.0088803 | 0 | 0.002573 | 4.2283e-05 | 0.00054785 | 0.024068 | 12024.9813 | 8880.2928 | 0 | 2573.0322 | 42.2829 |  | 23520.5891 | 13690.3642 | 12075.7799 | 0 | 3218.3774 | 33.7257 | 0 | 29018.2473
2004 | 6 | 8 | 14 | 0.012058 | 0.0089127 | 0 | 0.0026923 | 4.2283e-05 | 0.0005593 | 0.024264 | 12057.8449 | 8912.7394 | 0 | 2692.2902 | 42.2829 |  | 23705.1574 | 13727.7792 | 12119.9022 | 0 | 3367.5467 | 33.7257 | 0 | 29248.9538
2004 | 6 | 8 | 15 | 0.01274 | 0.0088339 | 0 | 0.0026569 | 4.2283e-05 | 0.00057708 | 0.024851 | 12740.3776 | 8833.8858 | 0 | 2656.9433 | 42.2829 |  | 24273.4896 | 14504.8383 | 12012.6739 | 0 | 3323.3344 | 33.7257 | 0 | 29874.5724
2004 | 6 | 8 | 16 | 0.013864 | 0.0083299 | 0 | 0.0023496 | 4.2283e-05 | 0.00058235 | 0.025168 | 13863.5896 | 8329.9026 | 0 | 2349.644 | 42.2829 |  | 24585.4191 | 15783.608 | 11327.3372 | 0 | 2938.9611 | 33.7257 | 0 | 30083.632
2004 | 6 | 8 | 17 | 0.014203 | 0.0081562 | 0 | 0.002545 | 4.2283e-05 | 0.00048732 | 0.025434 | 14203.4814 | 8156.2003 | 0 | 2544.9844 | 42.2829 |  | 24946.9491 | 16170.5726 | 11091.1299 | 0 | 3183.295 | 33.7257 | 0 | 30478.7232
2004 | 6 | 8 | 18 | 0.013045 | 0.0081735 | 0 | 0.0029676 | 4.2283e-05 | 0.00032342 | 0.024552 | 13045.3898 | 8173.4718 | 0 | 2967.6345 | 42.2829 |  | 24228.779 | 14852.0928 | 11114.6162 | 0 | 3711.9505 | 33.7257 | 0 | 29712.3852
2004 | 6 | 8 | 19 | 0.012507 | 0.008048 | 0 | 0.0028495 | 4.2283e-05 | 0.00032282 | 0.02377 | 12506.9314 | 8048.0204 | 0 | 2849.5344 | 42.2829 |  | 23446.7691 | 14239.0613 | 10944.0224 | 0 | 3564.2296 | 33.7257 | 0 | 28781.039
2004 | 6 | 8 | 20 | 0.012221 | 0.0078859 | 0 | 0.0027219 | 4.2283e-05 | 0.00028001 | 0.023151 | 12221.0132 | 7885.9084 | 0 | 2721.9044 | 42.2829 |  | 22871.1088 | 13913.5453 | 10723.5759 | 0 | 3404.5884 | 33.7257 | 0 | 28075.4354
2004 | 6 | 8 | 21 | 0.012798 | 0.0075012 | 0.00038271 | 0.0024665 | 4.5055e-05 | 0.00025515 | 0.023449 | 12797.9096 | 7501.1858 | 382.7121 | 2466.5147 | 45.0546 |  | 23193.3768 | 14570.3381 | 10200.4147 | 177.7844 | 3085.1442 | 35.9365 | 0 | 28069.618
2004 | 6 | 8 | 22 | 0.011715 | 0.0068446 | 0.00038271 | 0.0019428 | 4.5055e-05 | 0.00025523 | 0.021185 | 11714.7451 | 6844.6102 | 382.7121 | 1942.82 | 45.0546 |  | 20929.942 | 13337.1623 | 9307.5768 | 177.7844 | 2430.101 | 35.9365 | 0 | 25288.561
2004 | 6 | 8 | 23 | 0.0096214 | 0.0063109 | 0.00038271 | 0.0017798 | 4.5055e-05 | 0.00023639 | 0.018376 | 9621.4058 | 6310.8727 | 382.7121 | 1779.8141 | 45.0546 |  | 18139.8593 | 10953.9089 | 8581.779 | 177.7844 | 2226.2114 | 35.9365 | 0 | 21975.6202
2004 | 6 | 8 | 24 | 0.0084477 | 0.0058342 | 0.00038271 | 0.0013691 | 4.5055e-05 | 0.00023783 | 0.016317 | 8447.7497 | 5834.1716 | 382.7121 | 1369.1197 | 45.0546 |  | 16078.8077 | 9617.7089 | 7933.5416 | 177.7844 | 1712.5102 | 35.9365 | 0 | 19477.4817
2004 | 6 | 9 | 1 | 0.00793 | 0.0054925 | 0.00038271 | 0.0013371 | 4.5055e-05 | 0.00023339 | 0.015421 | 7929.9683 | 5492.5263 | 382.7121 | 1337.0754 | 45.0546 |  | 15187.3367 | 9028.2181 | 7468.9585 | 177.7844 | 1672.4289 | 35.9365 | 0 | 18383.3265
2004 | 6 | 9 | 2 | 0.0073077 | 0.0054147 | 0.00038271 | 0.0015017 | 4.5055e-05 | 0.00023543 | 0.014887 | 7307.6883 | 5414.7258 | 382.7121 | 1501.6823 | 45.0546 |  | 14651.8631 | 8319.7564 | 7363.1623 | 177.7844 | 1878.321 | 35.9365 | 0 | 17774.9606
2004 | 6 | 9 | 3 | 0.0068351 | 0.0052803 | 0.00038271 | 0.0015053 | 4.5055e-05 | 0.00023671 | 0.014285 | 6835.1321 | 5280.2517 | 382.7121 | 1505.3487 | 45.0546 |  | 14048.4993 | 7781.7541 | 7180.2991 | 177.7844 | 1882.907 | 35.9365 | 0 | 17058.6812
2004 | 6 | 9 | 4 | 0.0065613 | 0.005298 | 0.00038271 | 0.0015621 | 4.5055e-05 | 0.00026007 | 0.014109 | 6561.3207 | 5297.979 | 382.7121 | 1562.1262 | 45.0546 |  | 13849.1927 | 7470.0216 | 7204.4054 | 177.7844 | 1953.925 | 35.9365 | 0 | 16842.0728
2004 | 6 | 9 | 5 | 0.0066752 | 0.0055495 | 0.00028703 | 0.0016743 | 4.4362e-05 | 0.00037476 | 0.014605 | 6675.1657 | 5549.4585 | 287.0341 | 1674.2865 | 44.3617 |  | 14230.3064 | 7599.6334 | 7546.3773 | 133.3383 | 2094.2162 | 35.3838 | 0 | 17408.9491
2004 | 6 | 9 | 6 | 0.0071426 | 0.0063714 | 0 | 0.0019411 | 4.2283e-05 | 0.00042984 | 0.015927 | 7142.6211 | 6371.3762 | 0 | 1941.0842 | 42.2829 |  | 15497.3644 | 8131.8284 | 8664.0541 | 0 | 2427.9299 | 33.7257 | 0 | 19257.5381
2004 | 6 | 9 | 7 | 0.0079604 | 0.0072923 | 0 | 0.0022886 | 4.2283e-05 | 0.00047227 | 0.018056 | 7960.3611 | 7292.2934 | 0 | 2288.6457 | 42.2829 |  | 17583.583 | 9062.8201 | 9916.3543 | 0 | 2862.6637 | 33.7257 | 0 | 21875.5638
2004 | 6 | 9 | 8 | 0.0089877 | 0.0080542 | 0 | 0.0026638 | 4.2283e-05 | 0.00052457 | 0.020272 | 8987.6742 | 8054.1562 | 0 | 2663.7849 | 42.2829 |  | 19747.8982 | 10232.4096 | 10952.3661 | 0 | 3331.892 | 33.7257 | 0 | 24550.3934
2004 | 6 | 9 | 9 | 0.009655 | 0.0083934 | 0 | 0.0026818 | 4.2283e-05 | 0.00055154 | 0.021324 | 9655.0468 | 8393.429 | 0 | 2681.7751 | 42.2829 |  | 20772.5339 | 10992.209 | 11413.723 | 0 | 3354.3944 | 33.7257 | 0 | 25794.052
2004 | 6 | 9 | 10 | 0.010611 | 0.0088276 | 0 | 0.0029225 | 4.2283e-05 | 0.00054627 | 0.02295 | 10611.1819 | 8827.5941 | 0 | 2922.4742 | 42.2829 |  | 22403.5331 | 12080.7627 | 12004.1182 | 0 | 3655.4634 | 33.7257 | 0 | 27774.07
2004 | 6 | 9 | 11 | 0.011339 | 0.0088708 | 0 | 0.0027027 | 4.2283e-05 | 0.00054152 | 0.023496 | 11339.1532 | 8870.7797 | 0 | 2702.7198 | 42.2829 |  | 22954.9355 | 12909.5533 | 12062.8437 | 0 | 3380.5921 | 33.7257 | 0 | 28386.7148
2004 | 6 | 9 | 12 | 0.012199 | 0.0087136 | 0 | 0.0024723 | 4.2283e-05 | 0.00054243 | 0.02397 | 12199.2958 | 8713.5787 | 0 | 2472.2959 | 42.2829 |  | 23427.4533 | 13888.8201 | 11849.0754 | 0 | 3092.3754 | 33.7257 | 0 | 28863.9966
2004 | 6 | 9 | 13 | 0.012848 | 0.0090744 | 0 | 0.0028174 | 4.2283e-05 | 0.00056827 | 0.02535 | 12848.1502 | 9074.3919 | 0 | 2817.4035 | 42.2829 |  | 24782.2284 | 14627.5367 | 12339.7237 | 0 | 3524.0398 | 33.7257 | 0 | 30525.026
2004 | 6 | 9 | 14 | 0.012902 | 0.0091032 | 0 | 0.0029563 | 4.2283e-05 | 0.00055288 | 0.025557 | 12902.2959 | 9103.187 | 0 | 2956.3084 | 42.2829 |  | 25004.0741 | 14689.1813 | 12378.8804 | 0 | 3697.7836 | 33.7257 | 0 | 30799.571
2004 | 6 | 9 | 15 | 0.013487 | 0.0090636 | 0 | 0.0030105 | 4.2283e-05 | 0.00057044 | 0.026174 | 13487.4906 | 9063.5903 | 0 | 3010.4891 | 42.2829 |  | 25603.8529 | 15355.4216 | 12325.0352 | 0 | 3765.5535 | 33.7257 | 0 | 31479.7361
2004 | 6 | 9 | 16 | 0.01466 | 0.0084695 | 0 | 0.0027937 | 4.2283e-05 | 0.00054331 | 0.026508 | 14659.5336 | 8469.5144 | 0 | 2793.7428 | 42.2829 |  | 25965.0737 | 16689.7852 | 11517.1869 | 0 | 3494.4447 | 33.7257 | 0 | 31735.1425
2004 | 6 | 9 | 17 | 0.014916 | 0.0083237 | 0 | 0.0030495 | 4.2283e-05 | 0.00045733 | 0.026789 | 14916.2295 | 8323.7293 | 0 | 3049.5127 | 42.2829 |  | 26331.7543 | 16982.0318 | 11318.9424 | 0 | 3814.3646 | 33.7257 | 0 | 32149.0645
2004 | 6 | 9 | 18 | 0.013892 | 0.0082123 | 0 | 0.0033727 | 4.2283e-05 | 0.0003406 | 0.02586 | 13892.1104 | 8212.3433 | 0 | 3372.6924 | 42.2829 |  | 25519.4289 | 15816.0787 | 11167.4753 | 0 | 4218.6014 | 33.7257 | 0 | 31235.8811
2004 | 6 | 9 | 19 | 0.013413 | 0.0080917 | 0 | 0.0032286 | 4.2283e-05 | 0.00025974 | 0.025036 | 13413.411 | 8091.698 | 0 | 3228.5945 | 42.2829 |  | 24775.9864 | 15271.0826 | 11003.417 | 0 | 4038.3622 | 33.7257 | 0 | 30346.5874
2004 | 6 | 9 | 20 | 0.013133 | 0.0078993 | 0 | 0.0030695 | 4.2283e-05 | 0.00024022 | 0.024384 | 13133.0091 | 7899.2856 | 0 | 3069.5198 | 42.2829 |  | 24144.0974 | 14951.8468 | 10741.7668 | 0 | 3839.3898 | 33.7257 | 0 | 29566.729
2004 | 6 | 9 | 21 | 0.013519 | 0.0076014 | 0.00038271 | 0.0029219 | 4.5055e-05 | 0.00022757 | 0.024698 | 13518.9935 | 7601.3854 | 382.7121 | 2921.8531 | 45.0546 |  | 24469.9987 | 15391.2875 | 10336.6701 | 177.7844 | 3654.6865 | 35.9365 | 0 | 29596.3651
2004 | 6 | 9 | 22 | 0.012318 | 0.0069865 | 0.00038271 | 0.0023585 | 4.5055e-05 | 0.00022245 | 0.022314 | 12318.42 | 6986.472 | 382.7121 | 2358.5411 | 45.0546 |  | 22091.1998 | 14024.4423 | 9500.4861 | 177.7844 | 2950.0896 | 35.9365 | 0 | 26688.7389
2004 | 6 | 9 | 23 | 0.010074 | 0.0065295 | 0.00038271 | 0.0020967 | 4.5055e-05 | 0.00022699 | 0.019355 | 10074.1422 | 6529.4935 | 382.7121 | 2096.7153 | 45.0546 |  | 19128.1178 | 11469.3464 | 8879.0684 | 177.7844 | 2622.5949 | 35.9365 | 0 | 23184.7307
2004 | 6 | 9 | 24 | 0.0089231 | 0.0060634 | 0.00038271 | 0.0015479 | 4.5055e-05 | 0.0002236 | 0.017186 | 8923.0823 | 6063.3876 | 382.7121 | 1547.9429 | 45.0546 |  | 16962.1795 | 10158.8721 | 8245.2388 | 177.7844 | 1936.1843 | 35.9365 | 0 | 20554.0161
2004 | 6 | 10 | 1 | 0.0070063 | 0.0052219 | 0.00038271 | 0.00091728 | 4.5055e-05 | 0.00023069 | 0.013804 | 7006.2808 | 5221.8906 | 382.7121 | 917.2796 | 45.0546 |  | 13573.2177 | 7976.6058 | 7100.9372 | 177.7844 | 1147.3436 | 35.9365 | 0 | 16438.6076
2004 | 6 | 10 | 2 | 0.0064885 | 0.0051283 | 0.00038271 | 0.0010581 | 4.5055e-05 | 0.00022368 | 0.013326 | 6488.5075 | 5128.3196 | 382.7121 | 1058.1257 | 45.0546 |  | 13102.7195 | 7387.1242 | 6973.6957 | 177.7844 | 1323.5154 | 35.9365 | 0 | 15898.0563
2004 | 6 | 10 | 3 | 0.0060865 | 0.0049995 | 0.00038271 | 0.0010475 | 4.5055e-05 | 0.00022617 | 0.012787 | 6086.4842 | 4999.5467 | 382.7121 | 1047.4793 | 45.0546 |  | 12561.277 | 6929.4233 | 6798.5851 | 177.7844 | 1310.1989 | 35.9365 | 0 | 15251.9282
2004 | 6 | 10 | 4 | 0.0058751 | 0.0049627 | 0.00038271 | 0.0011226 | 4.5055e-05 | 0.00024177 | 0.01263 | 5875.1133 | 4962.6721 | 382.7121 | 1122.6258 | 45.0546 |  | 12388.1779 | 6688.7789 | 6748.4414 | 177.7844 | 1404.1929 | 35.9365 | 0 | 15055.1342
2004 | 6 | 10 | 5 | 0.0059706 | 0.0051866 | 0.00028703 | 0.0012294 | 4.4362e-05 | 0.00035571 | 0.013074 | 5970.6117 | 5186.6275 | 287.0341 | 1229.4244 | 44.3617 |  | 12718.0594 | 6797.5032 | 7052.9851 | 133.3383 | 1537.7778 | 35.3838 | 0 | 15556.9882
2004 | 6 | 10 | 6 | 0.0064149 | 0.0059147 | 0 | 0.0014531 | 4.2283e-05 | 0.00043226 | 0.014257 | 6414.8685 | 5914.7448 | 0 | 1453.1224 | 42.2829 |  | 13825.0186 | 7303.2867 | 8043.1083 | 0 | 1817.5818 | 33.7257 | 0 | 17197.7025
2004 | 6 | 10 | 7 | 0.0070784 | 0.0067932 | 0 | 0.0017686 | 4.2283e-05 | 0.00048026 | 0.016163 | 7078.3681 | 6793.2157 | 0 | 1768.622 | 42.2829 |  | 15682.4887 | 8058.6768 | 9237.6884 | 0 | 2212.2122 | 33.7257 | 0 | 19542.3031
2004 | 6 | 10 | 8 | 0.0080378 | 0.0075018 | 0 | 0.0020792 | 4.2283e-05 | 0.0004859 | 0.018147 | 8037.7787 | 7501.8212 | 0 | 2079.1764 | 42.2829 |  | 17661.0591 | 9150.9595 | 10201.2787 | 0 | 2600.6571 | 33.7257 | 0 | 21986.621
2004 | 6 | 10 | 9 | 0.0086216 | 0.0077797 | 0 | 0.0021616 | 4.2283e-05 | 0.00048311 | 0.019088 | 8621.6151 | 7779.7404 | 0 | 2161.5568 | 42.2829 |  | 18605.1952 | 9815.6535 | 10579.2045 | 0 | 2703.6994 | 33.7257 | 0 | 23132.2832
2004 | 6 | 10 | 10 | 0.0094211 | 0.0081824 | 0 | 0.0024025 | 4.2283e-05 | 0.00049524 | 0.020544 | 9421.1244 | 8182.3924 | 0 | 2402.538 | 42.2829 |  | 20048.3377 | 10725.8899 | 11126.7469 | 0 | 3005.1214 | 33.7257 | 0 | 24891.4839
2004 | 6 | 10 | 11 | 0.0099396 | 0.0083041 | 0 | 0.0022506 | 4.2283e-05 | 0.00049637 | 0.021033 | 9939.5847 | 8304.0506 | 0 | 2250.6322 | 42.2829 |  | 20536.5505 | 11316.1536 | 11292.1826 | 0 | 2815.116 | 33.7257 | 0 | 25457.1779
2004 | 6 | 10 | 12 | 0.010738 | 0.0082268 | 0 | 0.0019827 | 4.2283e-05 | 0.0004672 | 0.021457 | 10737.6658 | 8226.8358 | 0 | 1982.7206 | 42.2829 |  | 20989.5051 | 12224.7637 | 11187.1827 | 0 | 2480.0092 | 33.7257 | 0 | 25925.6814
2004 | 6 | 10 | 13 | 0.011339 | 0.0085604 | 0 | 0.0022551 | 4.2283e-05 | 0.00049584 | 0.022693 | 11338.9848 | 8560.3629 | 0 | 2255.0988 | 42.2829 |  | 22196.7293 | 12909.3615 | 11640.7264 | 0 | 2820.7028 | 33.7257 | 0 | 27404.5164
2004 | 6 | 10 | 14 | 0.011386 | 0.0085693 | 0 | 0.0023991 | 4.2283e-05 | 0.00048054 | 0.022877 | 11386.1438 | 8569.3035 | 0 | 2399.1105 | 42.2829 |  | 22396.8407 | 12963.0518 | 11652.8841 | 0 | 3000.8343 | 33.7257 | 0 | 27650.496
2004 | 6 | 10 | 15 | 0.012069 | 0.0084379 | 0 | 0.0023795 | 4.2283e-05 | 0.00050119 | 0.02343 | 12069.1654 | 8437.8634 | 0 | 2379.4897 | 42.2829 |  | 22928.8014 | 13740.6675 | 11474.1466 | 0 | 2976.2924 | 33.7257 | 0 | 28224.8322
2004 | 6 | 10 | 16 | 0.013157 | 0.0079672 | 0 | 0.0020627 | 4.2283e-05 | 0.00049959 | 0.023729 | 13157.2764 | 7967.2063 | 0 | 2062.7023 | 42.2829 |  | 23229.4679 | 14979.4749 | 10834.1282 | 0 | 2580.0511 | 33.7257 | 0 | 28427.3799
2004 | 6 | 10 | 17 | 0.013471 | 0.0078089 | 0 | 0.0022658 | 4.2283e-05 | 0.00039284 | 0.02398 | 13470.5153 | 7808.8993 | 0 | 2265.7939 | 42.2829 |  | 23587.4914 | 15336.0954 | 10618.8558 | 0 | 2834.0804 | 33.7257 | 0 | 28822.7574
2004 | 6 | 10 | 18 | 0.012322 | 0.0078174 | 0 | 0.0026792 | 4.2283e-05 | 0.00028742 | 0.023149 | 12322.4622 | 7817.3561 | 0 | 2679.1617 | 42.2829 |  | 22861.2628 | 14029.0443 | 10630.3558 | 0 | 3351.1254 | 33.7257 | 0 | 28044.2512
2004 | 6 | 10 | 19 | 0.011849 | 0.0076651 | 0 | 0.0026077 | 4.2283e-05 | 0.00024634 | 0.022411 | 11849.416 | 7665.0509 | 0 | 2607.7087 | 42.2829 |  | 22164.4585 | 13490.4842 | 10423.2451 | 0 | 3261.7512 | 33.7257 | 0 | 27209.2063
2004 | 6 | 10 | 20 | 0.011604 | 0.0074697 | 0 | 0.0024865 | 4.2283e-05 | 0.00022532 | 0.021828 | 11603.923 | 7469.7081 | 0 | 2486.4603 | 42.2829 |  | 21602.3744 | 13210.992 | 10157.6101 | 0 | 3110.0924 | 33.7257 | 0 | 26512.4203
2004 | 6 | 10 | 21 | 0.012149 | 0.0071135 | 0.00038271 | 0.0022085 | 4.5055e-05 | 0.00020904 | 0.022108 | 12149.3377 | 7113.4985 | 382.7121 | 2208.4506 | 45.0546 |  | 21899.0535 | 13831.9431 | 9673.2219 | 177.7844 | 2762.3547 | 35.9365 | 0 | 26481.2407
2004 | 6 | 10 | 22 | 0.011097 | 0.0065497 | 0.00038271 | 0.0016926 | 4.5055e-05 | 0.00020656 | 0.019974 | 11097.4972 | 6549.6732 | 382.7121 | 1692.6272 | 45.0546 |  | 19767.5643 | 12634.4295 | 8906.5096 | 177.7844 | 2117.1571 | 35.9365 | 0 | 23871.817
2004 | 6 | 10 | 23 | 0.0090531 | 0.0061044 | 0.00038271 | 0.0015309 | 4.5055e-05 | 0.00020958 | 0.017326 | 9053.0968 | 6104.4458 | 382.7121 | 1530.8862 | 45.0546 |  | 17116.1955 | 10306.8928 | 8301.0713 | 177.7844 | 1914.8495 | 35.9365 | 0 | 20736.5346
2004 | 6 | 10 | 24 | 0.0079673 | 0.0056201 | 0.00038271 | 0.0011595 | 4.5055e-05 | 0.00020929 | 0.015384 | 7967.283 | 5620.0669 | 382.7121 | 1159.4965 | 45.0546 |  | 15174.6132 | 9070.7007 | 7642.3934 | 177.7844 | 1450.3112 | 35.9365 | 0 | 18377.1263
2004 | 6 | 11 | 1 | 0.0072014 | 0.0054266 | 0.00038271 | 0.0012408 | 4.5055e-05 | 0.00020989 | 0.014507 | 7201.3974 | 5426.6245 | 382.7121 | 1240.8337 | 45.0546 |  | 14296.6224 | 8198.7448 | 7379.3427 | 177.7844 | 1552.0487 | 35.9365 | 0 | 17343.8572
2004 | 6 | 11 | 2 | 0.0067487 | 0.005374 | 0.00038271 | 0.0013821 | 4.5055e-05 | 0.000212 | 0.014145 | 6748.6948 | 5373.9809 | 382.7121 | 1382.0706 | 45.0546 |  | 13932.5131 | 7683.3458 | 7307.7558 | 177.7844 | 1728.7093 | 35.9365 | 0 | 16933.5319
2004 | 6 | 11 | 3 | 0.0064107 | 0.0052425 | 0.00038271 | 0.0013647 | 4.5055e-05 | 0.00020771 | 0.013653 | 6410.7123 | 5242.4545 | 382.7121 | 1364.6565 | 45.0546 |  | 13445.59 | 7298.5549 | 7128.9008 | 177.7844 | 1706.9277 | 35.9365 | 0 | 16348.1043
2004 | 6 | 11 | 4 | 0.0061028 | 0.0052436 | 0.00038271 | 0.0014168 | 4.5055e-05 | 0.00022353 | 0.013414 | 6102.7849 | 5243.5603 | 382.7121 | 1416.8095 | 45.0546 |  | 13190.9214 | 6947.9815 | 7130.4046 | 177.7844 | 1772.1612 | 35.9365 | 0 | 16064.2682
2004 | 6 | 11 | 5 | 0.006072 | 0.0055466 | 0.00028703 | 0.0015567 | 4.4362e-05 | 0.00034297 | 0.01385 | 6071.9687 | 5546.6433 | 287.0341 | 1556.7167 | 44.3617 |  | 13506.7245 | 6912.8975 | 7542.549 | 133.3383 | 1947.1586 | 35.3838 | 0 | 16571.3273
2004 | 6 | 11 | 6 | 0.0065166 | 0.0063369 | 0 | 0.0019056 | 4.2283e-05 | 0.00044688 | 0.015248 | 6516.607 | 6336.8767 | 0 | 1905.5913 | 42.2829 |  | 14801.358 | 7419.1153 | 8617.1403 | 0 | 2383.535 | 33.7257 | 0 | 18453.5163
2004 | 6 | 11 | 7 | 0.0074856 | 0.0070063 | 0 | 0.002109 | 4.2283e-05 | 0.00044355 | 0.017087 | 7485.6297 | 7006.2685 | 0 | 2108.9528 | 42.2829 |  | 16643.1339 | 8522.3415 | 9527.4062 | 0 | 2637.9018 | 33.7257 | 0 | 20721.3752
2004 | 6 | 11 | 8 | 0.0081641 | 0.0078341 | 0 | 0.0024991 | 4.2283e-05 | 0.00047045 | 0.01901 | 8164.0687 | 7834.0864 | 0 | 2499.1492 | 42.2829 |  | 18539.5872 | 9294.7399 | 10653.1063 | 0 | 3125.9638 | 33.7257 | 0 | 23107.5358
2004 | 6 | 11 | 9 | 0.0089486 | 0.0082549 | 0 | 0.0025805 | 4.2283e-05 | 0.00046381 | 0.02029 | 8948.6088 | 8254.8777 | 0 | 2580.5041 | 42.2829 |  | 19826.2736 | 10187.9338 | 11225.3153 | 0 | 3227.7234 | 33.7257 | 0 | 24674.6983
2004 | 6 | 11 | 10 | 0.0092012 | 0.008519 | 0 | 0.0026376 | 4.2283e-05 | 0.00047911 | 0.020879 | 9201.1868 | 8519.0456 | 0 | 2637.6394 | 42.2829 |  | 20400.1547 | 10475.4923 | 11584.5414 | 0 | 3299.1889 | 33.7257 | 0 | 25392.9483
2004 | 6 | 11 | 11 | 0.010207 | 0.0087102 | 0 | 0.0028339 | 4.2283e-05 | 0.00048001 | 0.022273 | 10206.7428 | 8710.1726 | 0 | 2833.9333 | 42.2829 |  | 21793.1316 | 11620.3113 | 11844.4437 | 0 | 3544.7155 | 33.7257 | 0 | 27043.1962
2004 | 6 | 11 | 12 | 0.010935 | 0.0084853 | 0 | 0.002687 | 4.2283e-05 | 0.00047203 | 0.022622 | 10935.4995 | 8485.293 | 0 | 2686.9823 | 42.2829 |  | 22150.0576 | 12449.9962 | 11538.6433 | 0 | 3360.9075 | 33.7257 | 0 | 27383.2727
2004 | 6 | 11 | 13 | 0.011523 | 0.0085174 | 0 | 0.0025282 | 4.2283e-05 | 0.00049056 | 0.023102 | 11523.204 | 8517.3864 | 0 | 2528.2041 | 42.2829 |  | 22611.0774 | 13119.094 | 11582.2853 | 0 | 3162.3059 | 33.7257 | 0 | 27897.4109
2004 | 6 | 11 | 14 | 0.011733 | 0.008366 | 0 | 0.0027179 | 4.2283e-05 | 0.00050141 | 0.023361 | 11732.8995 | 8366.0096 | 0 | 2717.939 | 42.2829 |  | 22859.1309 | 13357.8309 | 11376.4369 | 0 | 3399.6285 | 33.7257 | 0 | 28167.622
2004 | 6 | 11 | 15 | 0.011773 | 0.00834 | 0 | 0.002885 | 4.2283e-05 | 0.0005134 | 0.023554 | 11773.4379 | 8339.9773 | 0 | 2885.0404 | 42.2829 |  | 23040.7385 | 13403.9837 | 11341.0371 | 0 | 3608.6408 | 33.7257 | 0 | 28387.3873
2004 | 6 | 11 | 16 | 0.013174 | 0.0077966 | 0 | 0.0024078 | 4.2283e-05 | 0.00048363 | 0.023904 | 13174.15 | 7796.6277 | 0 | 2407.7861 | 42.2829 |  | 23420.8467 | 14998.6855 | 10602.1685 | 0 | 3011.6858 | 33.7257 | 0 | 28646.2655
2004 | 6 | 11 | 17 | 0.013556 | 0.0074411 | 0 | 0.0023028 | 4.2283e-05 | 0.00040798 | 0.02375 | 13555.9475 | 7441.0558 | 0 | 2302.7962 | 42.2829 |  | 23342.0823 | 15433.3594 | 10118.6475 | 0 | 2880.3632 | 33.7257 | 0 | 28466.0958
2004 | 6 | 11 | 18 | 0.012826 | 0.0074185 | 0 | 0.0023678 | 4.2283e-05 | 0.00028973 | 0.022944 | 12825.732 | 7418.4597 | 0 | 2367.7567 | 42.2829 |  | 22654.2313 | 14602.0138 | 10087.9204 | 0 | 2961.6166 | 33.7257 | 0 | 27685.2765
2004 | 6 | 11 | 19 | 0.011756 | 0.0073618 | 0 | 0.0025805 | 4.2283e-05 | 0.00028387 | 0.022025 | 11756.1027 | 7361.7568 | 0 | 2580.4899 | 42.2829 |  | 21740.6324 | 13384.2477 | 10010.8135 | 0 | 3227.7057 | 33.7257 | 0 | 26656.4927
2004 | 6 | 11 | 20 | 0.011147 | 0.0072845 | 0 | 0.0026164 | 4.2283e-05 | 0.00022992 | 0.021321 | 11147.4599 | 7284.5413 | 0 | 2616.3693 | 42.2829 |  | 21090.6535 | 12691.3117 | 9905.8128 | 0 | 3272.584 | 33.7257 | 0 | 25903.4343
2004 | 6 | 11 | 21 | 0.011787 | 0.0068969 | 0.00038271 | 0.0023449 | 4.5055e-05 | 0.00020731 | 0.021664 | 11787.0247 | 6896.8814 | 382.7121 | 2344.926 | 45.0546 |  | 21456.5988 | 13419.4521 | 9378.6572 | 177.7844 | 2933.0596 | 35.9365 | 0 | 25944.8899
2004 | 6 | 11 | 22 | 0.011135 | 0.0061574 | 0.00038271 | 0.0017979 | 4.5055e-05 | 0.00020927 | 0.019727 | 11135.1163 | 6157.4036 | 382.7121 | 1797.9399 | 45.0546 |  | 19518.2265 | 12677.2586 | 8373.0855 | 177.7844 | 2248.8833 | 35.9365 | 0 | 23512.9483
2004 | 6 | 11 | 23 | 0.010105 | 0.0056338 | 0.00038271 | 0.0017035 | 4.5055e-05 | 0.00021199 | 0.018082 | 10105.0916 | 5633.8169 | 382.7121 | 1703.5126 | 45.0546 |  | 17870.1878 | 11504.582 | 7661.0913 | 177.7844 | 2130.7726 | 35.9365 | 0 | 21510.1669
2004 | 6 | 11 | 24 | 0.0086284 | 0.0051739 | 0.00038271 | 0.001637 | 4.5055e-05 | 0.00021434 | 0.016081 | 8628.4208 | 5173.8793 | 382.7121 | 1636.9902 | 45.0546 |  | 15867.057 | 9823.4018 | 7035.6496 | 177.7844 | 2047.5656 | 35.9365 | 0 | 19120.338
2004 | 6 | 12 | 1 | 0.0058713 | 0.0043789 | 0.00038271 | 0.00094616 | 4.5055e-05 | 0.00021358 | 0.011838 | 5871.3207 | 4378.8692 | 382.7121 | 946.1601 | 45.0546 |  | 11624.1167 | 6684.461 | 5954.5628 | 177.7844 | 1183.4677 | 35.9365 | 0 | 14036.2124
2004 | 6 | 12 | 2 | 0.0054671 | 0.0042957 | 0.00038271 | 0.0010581 | 4.5055e-05 | 0.00021419 | 0.011463 | 5467.1248 | 4295.7274 | 382.7121 | 1058.1189 | 45.0546 |  | 11248.7379 | 6224.2866 | 5841.5032 | 177.7844 | 1323.507 | 35.9365 | 0 | 13603.0177
2004 | 6 | 12 | 3 | 0.0051018 | 0.0041812 | 0.00038271 | 0.0010613 | 4.5055e-05 | 0.00021411 | 0.010986 | 5101.7715 | 4181.1629 | 382.7121 | 1061.255 | 45.0546 |  | 10771.9561 | 5808.3342 | 5685.7137 | 177.7844 | 1327.4296 | 35.9365 | 0 | 13035.1985
2004 | 6 | 12 | 4 | 0.0049207 | 0.0041963 | 0.00038271 | 0.0010293 | 4.5055e-05 | 0.00021562 | 0.01079 | 4920.6528 | 4196.3111 | 382.7121 | 1029.3222 | 45.0546 |  | 10574.0529 | 5602.1317 | 5706.3129 | 177.7844 | 1287.4877 | 35.9365 | 0 | 12809.6533
2004 | 6 | 12 | 5 | 0.0047722 | 0.0043501 | 0.00028703 | 0.0012007 | 4.4362e-05 | 0.00021547 | 0.01087 | 4772.2397 | 4350.0613 | 287.0341 | 1200.6906 | 44.3617 |  | 10654.3874 | 5433.1643 | 5915.3887 | 133.3383 | 1501.8372 | 35.3838 | 0 | 13019.1123
2004 | 6 | 12 | 6 | 0.0050037 | 0.004569 | 0 | 0.0012614 | 4.2283e-05 | 0.0002637 | 0.01114 | 5003.6767 | 4568.9737 | 0 | 1261.4462 | 42.2829 |  | 10876.3795 | 5696.6539 | 6213.0745 | 0 | 1577.831 | 33.7257 | 0 | 13521.2851
2004 | 6 | 12 | 7 | 0.0054613 | 0.0051098 | 0 | 0.0014156 | 4.2283e-05 | 0.0002799 | 0.012309 | 5461.3037 | 5109.7918 | 0 | 1415.6318 | 42.2829 |  | 12029.0103 | 6217.6593 | 6948.5008 | 0 | 1770.6881 | 33.7257 | 0 | 14970.574
2004 | 6 | 12 | 8 | 0.0061669 | 0.0056477 | 0 | 0.001559 | 4.2283e-05 | 0.00029396 | 0.01371 | 6166.9292 | 5647.651 | 0 | 1558.9767 | 42.2829 |  | 13415.8398 | 7021.0094 | 7679.9034 | 0 | 1949.9855 | 33.7257 | 0 | 16684.624
2004 | 6 | 12 | 9 | 0.0069359 | 0.0060422 | 0 | 0.0018074 | 4.2283e-05 | 0.00027369 | 0.015102 | 6935.8691 | 6042.2353 | 0 | 1807.4389 | 42.2829 |  | 14827.8262 | 7896.4426 | 8216.4751 | 0 | 2260.7648 | 33.7257 | 0 | 18407.4081
2004 | 6 | 12 | 10 | 0.007527 | 0.0061879 | 0 | 0.001871 | 4.2283e-05 | 0.00028395 | 0.015912 | 7526.9901 | 6187.9438 | 0 | 1871.0122 | 42.2829 |  | 15628.2291 | 8569.4301 | 8414.6154 | 0 | 2340.283 | 33.7257 | 0 | 19358.0542
2004 | 6 | 12 | 11 | 0.0081321 | 0.0062781 | 0 | 0.0019135 | 4.2283e-05 | 0.00028228 | 0.016648 | 8132.1182 | 6278.0719 | 0 | 1913.5497 | 42.2829 |  | 16366.0226 | 9258.3645 | 8537.1751 | 0 | 2393.4893 | 33.7257 | 0 | 20222.7547
2004 | 6 | 12 | 12 | 0.0084701 | 0.0063599 | 0 | 0.0021155 | 4.2283e-05 | 0.00021047 | 0.017198 | 8470.0771 | 6359.9184 | 0 | 2115.5328 | 42.2829 |  | 16987.8112 | 9643.1285 | 8648.4733 | 0 | 2646.132 | 33.7257 | 0 | 20971.4596
2004 | 6 | 12 | 13 | 0.0085763 | 0.0061716 | 0 | 0.001866 | 4.2283e-05 | 0.00020233 | 0.016858 | 8576.2982 | 6171.5668 | 0 | 1865.9984 | 42.2829 |  | 16656.1463 | 9764.0606 | 8392.3452 | 0 | 2334.0117 | 33.7257 | 0 | 20524.1432
2004 | 6 | 12 | 14 | 0.0085563 | 0.0059974 | 0 | 0.0019419 | 4.2283e-05 | 0.00021674 | 0.016755 | 8556.336 | 5997.4002 | 0 | 1941.8643 | 42.2829 |  | 16537.8833 | 9741.3337 | 8155.5064 | 0 | 2428.9056 | 33.7257 | 0 | 20359.4714
2004 | 6 | 12 | 15 | 0.0090582 | 0.0057948 | 0 | 0.0019041 | 4.2283e-05 | 0.00022231 | 0.017022 | 9058.1943 | 5794.7705 | 0 | 1904.1009 | 42.2829 |  | 16799.3486 | 10312.6963 | 7879.9624 | 0 | 2381.6707 | 33.7257 | 0 | 20608.055
2004 | 6 | 12 | 16 | 0.0094676 | 0.0058399 | 0 | 0.0020383 | 4.2283e-05 | 0.00022275 | 0.017611 | 9467.5948 | 5839.9212 | 0 | 2038.2954 | 42.2829 |  | 17388.0943 | 10778.796 | 7941.3602 | 0 | 2549.5227 | 33.7257 | 0 | 21303.4046
2004 | 6 | 12 | 17 | 0.0095431 | 0.0058168 | 0 | 0.0021307 | 4.2283e-05 | 0.00023662 | 0.017769 | 9543.076 | 5816.7583 | 0 | 2130.7026 | 42.2829 |  | 17532.8198 | 10864.7309 | 7909.8623 | 0 | 2665.1067 | 33.7257 | 0 | 21473.4256
2004 | 6 | 12 | 18 | 0.0098316 | 0.0055198 | 0 | 0.0017902 | 4.2283e-05 | 0.00024537 | 0.017429 | 9831.6369 | 5519.7735 | 0 | 1790.2231 | 42.2829 |  | 17183.9164 | 11193.2557 | 7506.0104 | 0 | 2239.2311 | 33.7257 | 0 | 20972.2229
2004 | 6 | 12 | 19 | 0.0097558 | 0.0050901 | 0 | 0.0012467 | 4.2283e-05 | 0.00022095 | 0.016356 | 9755.7824 | 5090.1055 | 0 | 1246.7063 | 42.2829 |  | 16134.8771 | 11106.8958 | 6921.7306 | 0 | 1559.3942 | 33.7257 | 0 | 19621.7463
2004 | 6 | 12 | 20 | 0.0093908 | 0.0049883 | 0 | 0.0015328 | 4.2283e-05 | 0.00020317 | 0.016157 | 9390.8452 | 4988.2582 | 0 | 1532.7622 | 42.2829 |  | 15954.1485 | 10691.4171 | 6783.2345 | 0 | 1917.1961 | 33.7257 | 0 | 19425.5734
2004 | 6 | 12 | 21 | 0.0091465 | 0.005016 | 0.00038271 | 0.0017041 | 4.5055e-05 | 0.00020309 | 0.016497 | 9146.5246 | 5016.0053 | 382.7121 | 1704.085 | 45.0546 |  | 16294.3817 | 10413.2597 | 6820.9661 | 177.7844 | 2131.4886 | 35.9365 | 0 | 19579.4354
2004 | 6 | 12 | 22 | 0.0090556 | 0.0045723 | 0.00038271 | 0.0012933 | 4.5055e-05 | 0.0002043 | 0.015553 | 9055.6287 | 4572.2627 | 382.7121 | 1293.3376 | 45.0546 |  | 15348.9958 | 10309.7753 | 6217.5471 | 177.7844 | 1617.7212 | 35.9365 | 0 | 18358.7645
2004 | 6 | 12 | 23 | 0.0078339 | 0.0043969 | 0.00038271 | 0.0014906 | 4.5055e-05 | 0.00020958 | 0.014359 | 7833.9162 | 4396.8605 | 382.7121 | 1490.5588 | 45.0546 |  | 14149.1022 | 8918.8634 | 5979.0281 | 177.7844 | 1864.4076 | 35.9365 | 0 | 16976.02
2004 | 6 | 12 | 24 | 0.006884 | 0.0040889 | 0.00038271 | 0.0012851 | 4.5055e-05 | 0.00020959 | 0.012895 | 6883.9671 | 4088.8699 | 382.7121 | 1285.0735 | 45.0546 |  | 12685.6772 | 7837.3525 | 5560.21 | 177.7844 | 1607.3843 | 35.9365 | 0 | 15218.6677
2004 | 6 | 13 | 1 | 0.0065068 | 0.0042068 | 0.00038271 | 0.0013026 | 4.5055e-05 | 0.00021102 | 0.012655 | 6506.7515 | 4206.8214 | 382.7121 | 1302.552 | 45.0546 |  | 12443.8917 | 7407.8949 | 5720.6053 | 177.7844 | 1629.2467 | 35.9365 | 0 | 14971.4678
2004 | 6 | 13 | 2 | 0.0060378 | 0.004037 | 0.00038271 | 0.0013051 | 4.5055e-05 | 0.0002117 | 0.012019 | 6037.787 | 4036.9592 | 382.7121 | 1305.1221 | 45.0546 |  | 11807.6351 | 6873.9818 | 5489.6198 | 177.7844 | 1632.4614 | 35.9365 | 0 | 14209.7839
2004 | 6 | 13 | 3 | 0.0056216 | 0.0040256 | 0.00038271 | 0.0014661 | 4.5055e-05 | 0.00021434 | 0.011755 | 5621.611 | 4025.6207 | 382.7121 | 1466.0586 | 45.0546 |  | 11541.057 | 6400.1682 | 5474.2012 | 177.7844 | 1833.7625 | 35.9365 | 0 | 13921.8528
2004 | 6 | 13 | 4 | 0.0054219 | 0.0040395 | 0.00038271 | 0.0014871 | 4.5055e-05 | 0.0002163 | 0.011593 | 5421.9271 | 4039.5236 | 382.7121 | 1487.0601 | 45.0546 |  | 11376.2775 | 6172.8293 | 5493.107 | 177.7844 | 1860.0315 | 35.9365 | 0 | 13739.6886
2004 | 6 | 13 | 5 | 0.0053306 | 0.0040709 | 0.00028703 | 0.0015253 | 4.4362e-05 | 0.00020801 | 0.011466 | 5330.593 | 4070.926 | 287.0341 | 1525.3399 | 44.3617 |  | 11258.2547 | 6068.846 | 5535.8092 | 133.3383 | 1907.9122 | 35.3838 | 0 | 13681.2896
2004 | 6 | 13 | 6 | 0.0053289 | 0.0042353 | 0 | 0.0015612 | 4.2283e-05 | 0.00020703 | 0.011375 | 5328.8754 | 4235.2952 | 0 | 1561.1529 | 42.2829 |  | 11167.6064 | 6066.8905 | 5759.3251 | 0 | 1952.7075 | 33.7257 | 0 | 13812.6488
2004 | 6 | 13 | 7 | 0.0060696 | 0.0044422 | 0 | 0.0015598 | 4.2283e-05 | 0.00020514 | 0.012319 | 6069.6431 | 4442.181 | 0 | 1559.8036 | 42.2829 |  | 12113.9106 | 6910.2498 | 6040.6567 | 0 | 1951.0198 | 33.7257 | 0 | 14935.6521
2004 | 6 | 13 | 8 | 0.0068128 | 0.0049871 | 0 | 0.0018926 | 4.2283e-05 | 0.00020582 | 0.013941 | 6812.7981 | 4987.1362 | 0 | 1892.6292 | 42.2829 |  | 13734.8464 | 7756.3271 | 6781.7087 | 0 | 2367.3218 | 33.7257 | 0 | 16939.0833
2004 | 6 | 13 | 9 | 0.0077878 | 0.0053302 | 0 | 0.001942 | 4.2283e-05 | 0.00020229 | 0.015305 | 7787.7735 | 5330.1769 | 0 | 1942.0215 | 42.2829 |  | 15102.2548 | 8866.3303 | 7248.1893 | 0 | 2429.1023 | 33.7257 | 0 | 18577.3475
2004 | 6 | 13 | 10 | 0.0084013 | 0.0054873 | 0 | 0.0018992 | 4.2283e-05 | 0.00020053 | 0.016031 | 8401.3369 | 5487.2526 | 0 | 1899.2496 | 42.2829 |  | 15830.122 | 9564.8683 | 7461.7872 | 0 | 2375.6026 | 33.7257 | 0 | 19435.9838
2004 | 6 | 13 | 11 | 0.0086362 | 0.0057525 | 0 | 0.0019424 | 4.2283e-05 | 0.00019675 | 0.01657 | 8636.2163 | 5752.5298 | 0 | 1942.4377 | 42.2829 |  | 16373.4667 | 9832.277 | 7822.5218 | 0 | 2429.6229 | 33.7257 | 0 | 20118.1473
2004 | 6 | 13 | 12 | 0.009197 | 0.0057744 | 0 | 0.0017707 | 4.2283e-05 | 0.00019767 | 0.016982 | 9196.9542 | 5774.3784 | 0 | 1770.7182 | 42.2829 |  | 16784.3337 | 10470.6735 | 7852.2323 | 0 | 2214.8342 | 33.7257 | 0 | 20571.4658
2004 | 6 | 13 | 13 | 0.0091053 | 0.0058719 | 0 | 0.0018627 | 4.2283e-05 | 0.00020337 | 0.017086 | 9105.3464 | 5871.9406 | 0 | 1862.7399 | 42.2829 |  | 16882.3099 | 10366.3786 | 7984.9015 | 0 | 2329.936 | 33.7257 | 0 | 20714.9417
2004 | 6 | 13 | 14 | 0.00919 | 0.0056707 | 0 | 0.001629 | 4.2283e-05 | 0.0002088 | 0.016741 | 9189.9818 | 5670.6688 | 0 | 1628.9658 | 42.2829 |  | 16531.8992 | 10462.7354 | 7711.2039 | 0 | 2037.5286 | 33.7257 | 0 | 20245.1936
2004 | 6 | 13 | 15 | 0.0095628 | 0.0056645 | 0 | 0.0017865 | 4.2283e-05 | 0.00021611 | 0.017272 | 9562.7908 | 5664.5052 | 0 | 1786.5403 | 42.2829 |  | 17056.1191 | 10887.1761 | 7702.8224 | 0 | 2234.6245 | 33.7257 | 0 | 20858.3488
2004 | 6 | 13 | 16 | 0.010228 | 0.0054801 | 0 | 0.0015645 | 4.2283e-05 | 0.00022794 | 0.017542 | 10227.567 | 5480.1113 | 0 | 1564.4783 | 42.2829 |  | 17314.4394 | 11644.0195 | 7452.0761 | 0 | 1956.8669 | 33.7257 | 0 | 21086.6882
2004 | 6 | 13 | 17 | 0.010924 | 0.0053293 | 0 | 0.0014874 | 4.2283e-05 | 0.00022989 | 0.018013 | 10923.743 | 5329.3012 | 0 | 1487.3565 | 42.2829 |  | 17782.6835 | 12436.6114 | 7246.9985 | 0 | 1860.4021 | 33.7257 | 0 | 21577.7378
2004 | 6 | 13 | 18 | 0.010663 | 0.0051613 | 0 | 0.0015933 | 4.2283e-05 | 0.00022319 | 0.017683 | 10663.245 | 5161.3101 | 0 | 1593.2588 | 42.2829 |  | 17460.0969 | 12140.0362 | 7018.5574 | 0 | 1992.866 | 33.7257 | 0 | 21185.1853
2004 | 6 | 13 | 19 | 0.010213 | 0.0051368 | 0 | 0.0017908 | 4.2283e-05 | 0.00021258 | 0.017396 | 10213.2218 | 5136.7778 | 0 | 1790.7552 | 42.2829 |  | 17183.0377 | 11627.6876 | 6985.1974 | 0 | 2239.8967 | 33.7257 | 0 | 20886.5074
2004 | 6 | 13 | 20 | 0.010576 | 0.0051645 | 0 | 0.0018467 | 4.2283e-05 | 0.00021085 | 0.01784 | 10575.6242 | 5164.4559 | 0 | 1846.69 | 42.2829 |  | 17629.053 | 12040.2804 | 7022.8353 | 0 | 2309.8605 | 33.7257 | 0 | 21406.7019
2004 | 6 | 13 | 21 | 0.010931 | 0.0050988 | 0.00038271 | 0.0017369 | 4.5055e-05 | 0.00020128 | 0.018396 | 10930.7925 | 5098.7937 | 382.7121 | 1736.8971 | 45.0546 |  | 18194.2501 | 12444.6373 | 6933.5451 | 177.7844 | 2172.5304 | 35.9365 | 0 | 21764.4337
2004 | 6 | 13 | 22 | 0.010408 | 0.0047235 | 0.00038271 | 0.0011481 | 4.5055e-05 | 0.00020241 | 0.01691 | 10407.8872 | 4723.5088 | 382.7121 | 1148.1478 | 45.0546 |  | 16707.3106 | 11849.3129 | 6423.2176 | 177.7844 | 1436.1162 | 35.9365 | 0 | 19922.3676
2004 | 6 | 13 | 23 | 0.0082891 | 0.0048085 | 0.00038271 | 0.00107 | 4.5055e-05 | 0.00021779 | 0.014813 | 8289.1097 | 4808.4585 | 382.7121 | 1070.0355 | 45.0546 |  | 14595.3705 | 9437.0983 | 6538.7357 | 177.7844 | 1338.4124 | 35.9365 | 0 | 17527.9674
2004 | 6 | 13 | 24 | 0.0070027 | 0.0047268 | 0.00038271 | 0.00099507 | 4.5055e-05 | 0.00020966 | 0.013362 | 7002.7389 | 4726.8065 | 382.7121 | 995.0691 | 45.0546 |  | 13152.3813 | 7972.5734 | 6427.7019 | 177.7844 | 1244.6436 | 35.9365 | 0 | 15858.6399
2004 | 6 | 14 | 1 | 0.0064025 | 0.0044972 | 0.00038271 | 0.00073545 | 4.5055e-05 | 0.00021893 | 0.012282 | 6402.5469 | 4497.2392 | 382.7121 | 735.4457 | 45.0546 |  | 12062.9986 | 7289.2587 | 6115.5271 | 177.7844 | 919.9037 | 35.9365 | 0 | 14538.4104
2004 | 6 | 14 | 2 | 0.0060125 | 0.0044035 | 0.00038271 | 0.00081102 | 4.5055e-05 | 0.00021712 | 0.011872 | 6012.5318 | 4403.5138 | 382.7121 | 811.0231 | 45.0546 |  | 11654.8355 | 6845.229 | 5988.0755 | 177.7844 | 1014.4368 | 35.9365 | 0 | 14061.4622
2004 | 6 | 14 | 3 | 0.0054168 | 0.0044748 | 0.00038271 | 0.00090137 | 4.5055e-05 | 0.0002108 | 0.011432 | 5416.7687 | 4474.8478 | 382.7121 | 901.3652 | 45.0546 |  | 11220.7484 | 6166.9565 | 6085.0784 | 177.7844 | 1127.4377 | 35.9365 | 0 | 13593.1934
2004 | 6 | 14 | 4 | 0.0052059 | 0.0045592 | 0.00038271 | 0.00088576 | 4.5055e-05 | 0.00023672 | 0.011315 | 5205.9051 | 4559.1762 | 382.7121 | 885.7615 | 45.0546 |  | 11078.6095 | 5926.8896 | 6199.7515 | 177.7844 | 1107.9205 | 35.9365 | 0 | 13448.2825
2004 | 6 | 14 | 5 | 0.0050435 | 0.004916 | 0.00028703 | 0.00095833 | 4.4362e-05 | 0.00035299 | 0.011602 | 5043.4613 | 4916.0448 | 287.0341 | 958.3285 | 44.3617 |  | 11249.2303 | 5741.9484 | 6685.0358 | 133.3383 | 1198.688 | 35.3838 | 0 | 13794.3943
2004 | 6 | 14 | 6 | 0.0056481 | 0.0055076 | 0 | 0.0011569 | 4.2283e-05 | 0.0004245 | 0.012779 | 5648.0728 | 5507.63 | 0 | 1156.8946 | 42.2829 |  | 12354.8803 | 6430.2947 | 7489.4972 | 0 | 1447.0567 | 33.7257 | 0 | 15400.5743
2004 | 6 | 14 | 7 | 0.0062398 | 0.0061129 | 0 | 0.0010186 | 4.2283e-05 | 0.00048203 | 0.013896 | 6239.8449 | 6112.9117 | 0 | 1018.5823 | 42.2829 |  | 13413.6217 | 7104.0234 | 8312.5836 | 0 | 1274.0541 | 33.7257 | 0 | 16724.3869
2004 | 6 | 14 | 8 | 0.0070555 | 0.0070385 | 0 | 0.0014357 | 4.2283e-05 | 0.0005009 | 0.016073 | 7055.5235 | 7038.4615 | 0 | 1435.6903 | 42.2829 |  | 15571.9583 | 8032.6684 | 9571.1836 | 0 | 1795.7775 | 33.7257 | 0 | 19433.3552
2004 | 6 | 14 | 9 | 0.008234 | 0.0074715 | 0 | 0.0016931 | 4.2283e-05 | 0.00049954 | 0.01794 | 8234.0034 | 7471.4845 | 0 | 1693.1396 | 42.2829 |  | 17440.9104 | 9374.3602 | 10160.0257 | 0 | 2117.7979 | 33.7257 | 0 | 21685.9095
2004 | 6 | 14 | 10 | 0.0088434 | 0.0076942 | 0 | 0.0016724 | 4.2283e-05 | 0.00052222 | 0.018775 | 8843.4468 | 7694.1937 | 0 | 1672.3968 | 42.2829 |  | 18252.3201 | 10068.2075 | 10462.8745 | 0 | 2091.8526 | 33.7257 | 0 | 22656.6604
2004 | 6 | 14 | 11 | 0.0098394 | 0.0079278 | 0 | 0.0018351 | 4.2283e-05 | 0.00053051 | 0.020175 | 9839.4101 | 7927.7812 | 0 | 1835.1439 | 42.2829 |  | 19644.6181 | 11202.1054 | 10780.5163 | 0 | 2295.4186 | 33.7257 | 0 | 24311.766
2004 | 6 | 14 | 12 | 0.010657 | 0.0077648 | 0 | 0.0016264 | 4.2283e-05 | 0.00051996 | 0.02061 | 10656.9725 | 7764.772 | 0 | 1626.412 | 42.2829 |  | 20090.4394 | 12132.8949 | 10558.8499 | 0 | 2034.3343 | 33.7257 | 0 | 24759.8049
2004 | 6 | 14 | 13 | 0.011244 | 0.0080396 | 0 | 0.0016659 | 4.2283e-05 | 0.00054746 | 0.021539 | 11243.5622 | 8039.5932 | 0 | 1665.9295 | 42.2829 |  | 20991.3677 | 12800.7235 | 10932.5628 | 0 | 2083.7632 | 33.7257 | 0 | 25850.7752
2004 | 6 | 14 | 14 | 0.010853 | 0.0082567 | 0 | 0.0022412 | 4.2283e-05 | 0.00055175 | 0.021945 | 10853.4606 | 8256.702 | 0 | 2241.1746 | 42.2829 |  | 21393.6201 | 12356.5954 | 11227.7961 | 0 | 2803.2863 | 33.7257 | 0 | 26421.4035
2004 | 6 | 14 | 15 | 0.011686 | 0.0080067 | 0 | 0.0019924 | 4.2283e-05 | 0.00056057 | 0.022288 | 11686.1545 | 8006.6505 | 0 | 1992.3553 | 42.2829 |  | 21727.4432 | 13304.612 | 10887.7659 | 0 | 2492.0603 | 33.7257 | 0 | 26718.164
2004 | 6 | 14 | 16 | 0.012467 | 0.0077963 | 0 | 0.0020723 | 4.2283e-05 | 0.00054218 | 0.022921 | 12467.4787 | 7796.2706 | 0 | 2072.3394 | 42.2829 |  | 22378.3716 | 14194.1447 | 10601.6829 | 0 | 2592.1053 | 33.7257 | 0 | 27421.6586
2004 | 6 | 14 | 17 | 0.013183 | 0.0074893 | 0 | 0.00205 | 4.2283e-05 | 0.00045846 | 0.023223 | 13182.8632 | 7489.2598 | 0 | 2050.0188 | 42.2829 |  | 22764.4246 | 15008.6053 | 10184.1973 | 0 | 2564.1864 | 33.7257 | 0 | 27790.7147
2004 | 6 | 14 | 18 | 0.012149 | 0.0075637 | 0 | 0.0025812 | 4.2283e-05 | 0.00034142 | 0.022678 | 12149.2398 | 7563.6774 | 0 | 2581.2037 | 42.2829 |  | 22336.4038 | 13831.8317 | 10285.3933 | 0 | 3228.5985 | 33.7257 | 0 | 27379.5492
2004 | 6 | 14 | 19 | 0.011433 | 0.007469 | 0 | 0.00259 | 4.2283e-05 | 0.00023947 | 0.021774 | 11433.4497 | 7469.0306 | 0 | 2590.0333 | 42.2829 |  | 21534.7966 | 13016.9093 | 10156.6888 | 0 | 3239.6427 | 33.7257 | 0 | 26446.9666
2004 | 6 | 14 | 20 | 0.011467 | 0.0072249 | 0 | 0.0023033 | 4.2283e-05 | 0.00028061 | 0.021318 | 11466.9349 | 7224.8871 | 0 | 2303.2645 | 42.2829 |  | 21037.3695 | 13055.032 | 9824.6926 | 0 | 2880.9491 | 33.7257 | 0 | 25794.3994
2004 | 6 | 14 | 21 | 0.011426 | 0.0069157 | 0.00038271 | 0.0020563 | 4.5055e-05 | 0.00022952 | 0.021055 | 11425.7773 | 6915.7007 | 382.7121 | 2056.3409 | 45.0546 |  | 20825.5857 | 13008.1743 | 9404.2485 | 177.7844 | 2572.0943 | 35.9365 | 0 | 25198.238
2004 | 6 | 14 | 22 | 0.010695 | 0.0064589 | 0.00038271 | 0.0017731 | 4.5055e-05 | 0.00022237 | 0.019577 | 10694.8057 | 6458.8985 | 382.7121 | 1773.0599 | 45.0546 |  | 19354.5308 | 12175.9678 | 8783.0705 | 177.7844 | 2217.7631 | 35.9365 | 0 | 23390.5223
2004 | 6 | 14 | 23 | 0.008931 | 0.0059119 | 0.00038271 | 0.001404 | 4.5055e-05 | 0.00022064 | 0.016895 | 8931.04 | 5911.8836 | 382.7121 | 1404.0397 | 45.0546 |  | 16674.7301 | 10167.9319 | 8039.2176 | 177.7844 | 1756.1886 | 35.9365 | 0 | 20177.059
2004 | 6 | 14 | 24 | 0.0078865 | 0.0053076 | 0.00038271 | 0.0010271 | 4.5055e-05 | 0.00022434 | 0.014873 | 7886.5262 | 5307.6447 | 382.7121 | 1027.1216 | 45.0546 |  | 14649.0592 | 8978.7595 | 7217.5491 | 177.7844 | 1284.7352 | 35.9365 | 0 | 17694.7648
2004 | 6 | 15 | 1 | 0.005657 | 0.0050232 | 0.00038271 | 0.0009418 | 4.5055e-05 | 0.00021967 | 0.012269 | 5656.9566 | 5023.2026 | 382.7121 | 941.805 | 45.0546 |  | 12049.731 | 6440.4089 | 6830.7533 | 177.7844 | 1178.0202 | 35.9365 | 0 | 14662.9034
2004 | 6 | 15 | 2 | 0.0052461 | 0.0049201 | 0.00038271 | 0.00090818 | 4.5055e-05 | 0.00021591 | 0.011718 | 5246.1306 | 4920.0649 | 382.7121 | 908.1764 | 45.0546 |  | 11502.1387 | 5972.6861 | 6690.5025 | 177.7844 | 1135.9572 | 35.9365 | 0 | 14012.8668
2004 | 6 | 15 | 3 | 0.0050443 | 0.0048444 | 0.00038271 | 0.0010034 | 4.5055e-05 | 0.00021651 | 0.011536 | 5044.3283 | 4844.374 | 382.7121 | 1003.3624 | 45.0546 |  | 11319.8315 | 5742.9355 | 6587.575 | 177.7844 | 1255.017 | 35.9365 | 0 | 13799.2484
2004 | 6 | 15 | 4 | 0.0049269 | 0.0047762 | 0.00038271 | 0.0010503 | 4.5055e-05 | 0.00024419 | 0.011425 | 4926.9141 | 4776.1558 | 382.7121 | 1050.3412 | 45.0546 |  | 11181.1778 | 5609.2602 | 6494.809 | 177.7844 | 1313.7785 | 35.9365 | 0 | 13631.5686
2004 | 6 | 15 | 5 | 0.0050312 | 0.0050212 | 0.00028703 | 0.0012006 | 4.4362e-05 | 0.00035874 | 0.011943 | 5031.2025 | 5021.2087 | 287.0341 | 1200.5761 | 44.3617 |  | 11584.3831 | 5727.9918 | 6828.0419 | 133.3383 | 1501.694 | 35.3838 | 0 | 14226.4499
2004 | 6 | 15 | 6 | 0.0055425 | 0.0058633 | 0 | 0.0015853 | 4.2283e-05 | 0.00043251 | 0.013466 | 5542.5433 | 5863.2846 | 0 | 1585.2845 | 42.2829 |  | 13033.3953 | 6310.15 | 7973.1306 | 0 | 1982.8917 | 33.7257 | 0 | 16299.898
2004 | 6 | 15 | 7 | 0.0063152 | 0.0067551 | 0 | 0.0018774 | 4.2283e-05 | 0.00047347 | 0.015463 | 6315.2003 | 6755.0979 | 0 | 1877.4076 | 42.2829 |  | 14989.9887 | 7189.8151 | 9185.8543 | 0 | 2348.2824 | 33.7257 | 0 | 18757.6775
2004 | 6 | 15 | 8 | 0.006752 | 0.0071264 | 0 | 0.0019646 | 4.2283e-05 | 0.00050271 | 0.016388 | 6751.9912 | 7126.3867 | 0 | 1964.6233 | 42.2829 |  | 15885.2842 | 7687.0987 | 9690.7478 | 0 | 2457.3728 | 33.7257 | 0 | 19868.9452
2004 | 6 | 15 | 9 | 0.0072355 | 0.007462 | 0 | 0.0021793 | 4.2283e-05 | 0.00049856 | 0.017418 | 7235.5083 | 7461.9939 | 0 | 2179.2884 | 42.2829 |  | 16919.0734 | 8237.5799 | 10147.1199 | 0 | 2725.8783 | 33.7257 | 0 | 21144.3038
2004 | 6 | 15 | 10 | 0.0073822 | 0.0077813 | 0 | 0.0020352 | 4.2283e-05 | 0.00051273 | 0.017754 | 7382.217 | 7781.2802 | 0 | 2035.1795 | 42.2829 |  | 17240.9596 | 8404.6068 | 10581.2984 | 0 | 2545.6253 | 33.7257 | 0 | 21565.2562
2004 | 6 | 15 | 11 | 0.0077538 | 0.00785 | 0 | 0.0018517 | 4.2283e-05 | 0.00051498 | 0.018013 | 7753.7902 | 7850.0004 | 0 | 1851.7055 | 42.2829 |  | 17497.779 | 8827.6405 | 10674.7468 | 0 | 2316.134 | 33.7257 | 0 | 21852.2471
2004 | 6 | 15 | 12 | 0.0085364 | 0.0076749 | 0 | 0.0017383 | 4.2283e-05 | 0.00049335 | 0.018485 | 8536.3997 | 7674.8917 | 0 | 1738.2597 | 42.2829 |  | 17991.8339 | 9718.6364 | 10436.6269 | 0 | 2174.2346 | 33.7257 | 0 | 22363.2237
2004 | 6 | 15 | 13 | 0.0084878 | 0.0078334 | 0 | 0.0017572 | 4.2283e-05 | 0.00052509 | 0.018646 | 8487.8301 | 7833.3653 | 0 | 1757.2251 | 42.2829 |  | 18120.7033 | 9663.3402 | 10652.1257 | 0 | 2197.9568 | 33.7257 | 0 | 22547.1484
2004 | 6 | 15 | 14 | 0.0084697 | 0.0079279 | 0 | 0.0019884 | 4.2283e-05 | 0.00051882 | 0.018947 | 8469.6696 | 7927.8762 | 0 | 1988.4128 | 42.2829 |  | 18428.2414 | 9642.6646 | 10780.6455 | 0 | 2487.1289 | 33.7257 | 0 | 22944.1647
2004 | 6 | 15 | 15 | 0.008938 | 0.0078487 | 0 | 0.0018871 | 4.2283e-05 | 0.00057564 | 0.019292 | 8937.9723 | 7848.7246 | 0 | 1887.0956 | 42.2829 |  | 18716.0754 | 10175.8243 | 10673.012 | 0 | 2360.4002 | 33.7257 | 0 | 23242.9623
2004 | 6 | 15 | 16 | 0.0099758 | 0.0073225 | 0 | 0.0016734 | 4.2283e-05 | 0.00054029 | 0.019554 | 9975.8422 | 7322.5201 | 0 | 1673.3638 | 42.2829 |  | 19014.009 | 11357.4324 | 9957.4578 | 0 | 2093.0622 | 33.7257 | 0 | 23441.6782
2004 | 6 | 15 | 17 | 0.010118 | 0.0072178 | 0 | 0.0019555 | 4.2283e-05 | 0.00043871 | 0.019772 | 10117.6575 | 7217.8407 | 0 | 1955.4611 | 42.2829 |  | 19333.2422 | 11518.8883 | 9815.1106 | 0 | 2445.9126 | 33.7257 | 0 | 23813.6372
2004 | 6 | 15 | 18 | 0.0091715 | 0.007248 | 0 | 0.0022793 | 4.2283e-05 | 0.0003091 | 0.01905 | 9171.5282 | 7248 | 0 | 2279.3145 | 42.2829 |  | 18741.1255 | 10441.7261 | 9856.1224 | 0 | 2850.992 | 33.7257 | 0 | 23182.5663
2004 | 6 | 15 | 19 | 0.0087034 | 0.0071061 | 0 | 0.0020505 | 4.2283e-05 | 0.00030013 | 0.018202 | 8703.3557 | 7106.0554 | 0 | 2050.4581 | 42.2829 |  | 17902.1521 | 9908.7147 | 9663.1005 | 0 | 2564.7359 | 33.7257 | 0 | 22170.2768
2004 | 6 | 15 | 20 | 0.0090095 | 0.00704 | 0 | 0.0019868 | 4.2283e-05 | 0.00025612 | 0.018335 | 9009.5141 | 7040.048 | 0 | 1986.7829 | 42.2829 |  | 18078.6279 | 10257.2742 | 9573.341 | 0 | 2485.0903 | 33.7257 | 0 | 22349.4311
2004 | 6 | 15 | 21 | 0.0098121 | 0.0066064 | 0.00038271 | 0.0017212 | 4.5055e-05 | 0.00023313 | 0.018801 | 9812.0769 | 6606.3984 | 382.7121 | 1721.1535 | 45.0546 |  | 18567.3955 | 11170.9867 | 8983.6467 | 177.7844 | 2152.8381 | 35.9365 | 0 | 22521.1924
2004 | 6 | 15 | 22 | 0.0089175 | 0.0060453 | 0.00038271 | 0.0013618 | 4.5055e-05 | 0.00023043 | 0.016983 | 8917.4888 | 6045.2523 | 382.7121 | 1361.7899 | 45.0546 |  | 16752.2978 | 10152.5039 | 8220.5777 | 177.7844 | 1703.342 | 35.9365 | 0 | 20290.1446
2004 | 6 | 15 | 23 | 0.0070499 | 0.0056136 | 0.00038271 | 0.0011115 | 4.5055e-05 | 0.00021898 | 0.014422 | 7049.926 | 5613.5679 | 382.7121 | 1111.4554 | 45.0546 |  | 14202.716 | 8026.2956 | 7633.5558 | 177.7844 | 1390.2209 | 35.9365 | 0 | 17263.7932
2004 | 6 | 15 | 24 | 0.0061428 | 0.0052079 | 0.00038271 | 0.00087623 | 4.5055e-05 | 0.00022118 | 0.012876 | 6142.7704 | 5207.9104 | 382.7121 | 876.2277 | 45.0546 |  | 12654.6752 | 6993.5048 | 7081.9264 | 177.7844 | 1095.9954 | 35.9365 | 0 | 15385.1475
2004 | 6 | 16 | 1 | 0.0064418 | 0.005109 | 0.00038271 | 0.00093292 | 4.5055e-05 | 0.0002292 | 0.013141 | 6441.8154 | 5109.0064 | 382.7121 | 932.9176 | 45.0546 |  | 12911.5061 | 7333.9655 | 6947.4328 | 177.7844 | 1166.9037 | 35.9365 | 0 | 15662.023
2004 | 6 | 16 | 2 | 0.0059595 | 0.004931 | 0.00038271 | 0.0010047 | 4.5055e-05 | 0.00022731 | 0.01255 | 5959.4978 | 4930.9516 | 382.7121 | 1004.6604 | 45.0546 |  | 12322.8765 | 6784.8501 | 6705.3067 | 177.7844 | 1256.6405 | 35.9365 | 0 | 14960.5182
2004 | 6 | 16 | 3 | 0.0057163 | 0.0048774 | 0.00038271 | 0.0011079 | 4.5055e-05 | 0.00022619 | 0.012356 | 5716.3391 | 4877.3601 | 382.7121 | 1107.9329 | 45.0546 |  | 12129.3989 | 6508.0155 | 6632.4308 | 177.7844 | 1385.8149 | 35.9365 | 0 | 14739.9822
2004 | 6 | 16 | 4 | 0.0055701 | 0.0048565 | 0.00038271 | 0.0011392 | 4.5055e-05 | 0.00024306 | 0.012237 | 5570.1406 | 4856.5267 | 382.7121 | 1139.2339 | 45.0546 |  | 11993.668 | 6341.5694 | 6604.1007 | 177.7844 | 1424.9666 | 35.9365 | 0 | 14584.3577
2004 | 6 | 16 | 5 | 0.0056756 | 0.0051345 | 0.00028703 | 0.0012881 | 4.4362e-05 | 0.00036167 | 0.012791 | 5675.566 | 5134.5127 | 287.0341 | 1288.1076 | 44.3617 |  | 12429.5821 | 6461.5956 | 6982.1172 | 133.3383 | 1611.1794 | 35.3838 | 0 | 15223.6144
2004 | 6 | 16 | 6 | 0.0062875 | 0.0059777 | 0 | 0.0016894 | 4.2283e-05 | 0.00042534 | 0.014422 | 6287.4552 | 5977.6576 | 0 | 1689.4318 | 42.2829 |  | 13996.8275 | 7158.2275 | 8128.6596 | 0 | 2113.1603 | 33.7257 | 0 | 17433.7731
2004 | 6 | 16 | 7 | 0.00711 | 0.0069053 | 0 | 0.0020652 | 4.2283e-05 | 0.00043881 | 0.016562 | 7110.0018 | 6905.2979 | 0 | 2065.1909 | 42.2829 |  | 16122.7735 | 8094.6916 | 9390.1023 | 0 | 2583.1639 | 33.7257 | 0 | 20101.6835
2004 | 6 | 16 | 8 | 0.007609 | 0.0074362 | 0 | 0.001986 | 4.2283e-05 | 0.00047827 | 0.017552 | 7609.0101 | 7436.2428 | 0 | 1985.9609 | 42.2829 |  | 17073.4967 | 8662.8093 | 10112.1026 | 0 | 2484.0621 | 33.7257 | 0 | 21292.6997
2004 | 6 | 16 | 9 | 0.008022 | 0.0079216 | 0 | 0.0021761 | 4.2283e-05 | 0.00049253 | 0.018655 | 8022.0239 | 7921.5845 | 0 | 2176.1095 | 42.2829 |  | 18162.0009 | 9133.0228 | 10772.0898 | 0 | 2721.9021 | 33.7257 | 0 | 22660.7406
2004 | 6 | 16 | 10 | 0.00832 | 0.0080768 | 0 | 0.0020677 | 4.2283e-05 | 0.00050768 | 0.019014 | 8320.0107 | 8076.7901 | 0 | 2067.6925 | 42.2829 |  | 18506.7762 | 9472.2789 | 10983.1446 | 0 | 2586.293 | 33.7257 | 0 | 23075.4422
2004 | 6 | 16 | 11 | 0.0087821 | 0.0080826 | 0 | 0.0018623 | 4.2283e-05 | 0.00052267 | 0.019292 | 8782.1226 | 8082.5836 | 0 | 1862.2602 | 42.2829 |  | 18769.2493 | 9998.3904 | 10991.0228 | 0 | 2329.3359 | 33.7257 | 0 | 23352.4748
2004 | 6 | 16 | 12 | 0.009622 | 0.0079185 | 0 | 0.0017141 | 4.2283e-05 | 0.00050104 | 0.019798 | 9621.9865 | 7918.5307 | 0 | 1714.0522 | 42.2829 |  | 19296.8523 | 10954.57 | 10767.9371 | 0 | 2143.9557 | 33.7257 | 0 | 23900.1885
2004 | 6 | 16 | 13 | 0.0096847 | 0.0081133 | 0 | 0.001597 | 4.2283e-05 | 0.00053254 | 0.01997 | 9684.6948 | 8113.3479 | 0 | 1597.0347 | 42.2829 |  | 19437.3603 | 11025.9631 | 11032.8573 | 0 | 1997.5889 | 33.7257 | 0 | 24090.135
2004 | 6 | 16 | 14 | 0.0096737 | 0.0081932 | 0 | 0.0018422 | 4.2283e-05 | 0.00054128 | 0.020293 | 9673.6684 | 8193.1749 | 0 | 1842.1645 | 42.2829 |  | 19751.2908 | 11013.4095 | 11141.4094 | 0 | 2304.2 | 33.7257 | 0 | 24492.7447
2004 | 6 | 16 | 15 | 0.010314 | 0.0080571 | 0 | 0.001725 | 4.2283e-05 | 0.00052372 | 0.020662 | 10313.6497 | 8057.0532 | 0 | 1724.9878 | 42.2829 |  | 20137.9736 | 11742.0242 | 10956.3055 | 0 | 2157.634 | 33.7257 | 0 | 24889.6895
2004 | 6 | 16 | 16 | 0.011412 | 0.0075425 | 0 | 0.0014171 | 4.2283e-05 | 0.00052899 | 0.020943 | 11412.1104 | 7542.4655 | 0 | 1417.0775 | 42.2829 |  | 20413.9364 | 12992.6146 | 10256.5486 | 0 | 1772.4964 | 33.7257 | 0 | 25055.3853
2004 | 6 | 16 | 17 | 0.011604 | 0.0074509 | 0 | 0.0017011 | 4.2283e-05 | 0.0003782 | 0.021176 | 11603.5654 | 7450.9187 | 0 | 1701.0696 | 42.2829 |  | 20797.8366 | 13210.5849 | 10132.0595 | 0 | 2127.7169 | 33.7257 | 0 | 25504.087
2004 | 6 | 16 | 18 | 0.010672 | 0.007399 | 0 | 0.0020255 | 4.2283e-05 | 0.00026457 | 0.020403 | 10671.7345 | 7398.9667 | 0 | 2025.5073 | 42.2829 |  | 20138.4914 | 12149.7014 | 10061.4131 | 0 | 2533.5272 | 33.7257 | 0 | 24778.3674
2004 | 6 | 16 | 19 | 0.010123 | 0.0072176 | 0 | 0.0018628 | 4.2283e-05 | 0.00024957 | 0.019495 | 10122.5944 | 7217.6275 | 0 | 1862.8254 | 42.2829 |  | 19245.3301 | 11524.5089 | 9814.8207 | 0 | 2330.0428 | 33.7257 | 0 | 23703.0981
2004 | 6 | 16 | 20 | 0.010376 | 0.0071256 | 0 | 0.0018688 | 4.2283e-05 | 0.00022417 | 0.019637 | 10375.8937 | 7125.6455 | 0 | 1868.7771 | 42.2829 |  | 19412.5992 | 11812.8885 | 9689.7399 | 0 | 2337.4873 | 33.7257 | 0 | 23873.8414
2004 | 6 | 16 | 21 | 0.011089 | 0.006789 | 0.00038271 | 0.0016091 | 4.5055e-05 | 0.00022048 | 0.020136 | 11089.2994 | 6788.9705 | 382.7121 | 1609.116 | 45.0546 |  | 19915.1526 | 12625.0964 | 9231.9157 | 177.7844 | 2012.7003 | 35.9365 | 0 | 24083.4333
2004 | 6 | 16 | 22 | 0.010062 | 0.0062146 | 0.00038271 | 0.0012614 | 4.5055e-05 | 0.00022268 | 0.018189 | 10062.2763 | 6214.583 | 382.7121 | 1261.4271 | 45.0546 |  | 17966.0532 | 11455.8372 | 8450.8404 | 177.7844 | 1577.8072 | 35.9365 | 0 | 21698.2057
2004 | 6 | 16 | 23 | 0.0081102 | 0.0056223 | 0.00038271 | 0.0010531 | 4.5055e-05 | 0.00023251 | 0.015446 | 8110.1905 | 5622.2523 | 382.7121 | 1053.1252 | 45.0546 |  | 15213.3347 | 9233.4 | 7645.3652 | 177.7844 | 1317.2608 | 35.9365 | 0 | 18409.7469
2004 | 6 | 16 | 24 | 0.0070382 | 0.0052651 | 0.00038271 | 0.00083105 | 4.5055e-05 | 0.00022806 | 0.01379 | 7038.2198 | 5265.1266 | 382.7121 | 831.0523 | 45.0546 |  | 13562.1654 | 8012.9682 | 7159.7313 | 177.7844 | 1039.4895 | 35.9365 | 0 | 16425.9099
2004 | 6 | 17 | 1 | 0.0066221 | 0.0050995 | 0.00038271 | 0.00094189 | 4.5055e-05 | 0.00022897 | 0.01332 | 6622.0787 | 5099.5399 | 382.7121 | 941.8859 | 45.0546 |  | 13091.2712 | 7539.1942 | 6934.5599 | 177.7844 | 1178.1214 | 35.9365 | 0 | 15865.5964
2004 | 6 | 17 | 2 | 0.0061045 | 0.0049653 | 0.00038271 | 0.00099788 | 4.5055e-05 | 0.00022626 | 0.012722 | 6104.4609 | 4965.2917 | 382.7121 | 997.8834 | 45.0546 |  | 12495.4027 | 6949.8897 | 6752.0038 | 177.7844 | 1248.1637 | 35.9365 | 0 | 15163.778
2004 | 6 | 17 | 3 | 0.0058385 | 0.0049434 | 0.00038271 | 0.0010891 | 4.5055e-05 | 0.00022558 | 0.012524 | 5838.5464 | 4943.4143 | 382.7121 | 1089.0868 | 45.0546 |  | 12298.8142 | 6647.1477 | 6722.254 | 177.7844 | 1362.242 | 35.9365 | 0 | 14945.3645
2004 | 6 | 17 | 4 | 0.0056455 | 0.0050114 | 0.00038271 | 0.0010765 | 4.5055e-05 | 0.00024269 | 0.012404 | 5645.543 | 5011.4071 | 382.7121 | 1076.5133 | 45.0546 |  | 12161.2301 | 6427.4146 | 6814.7132 | 177.7844 | 1346.5149 | 35.9365 | 0 | 14802.3637
2004 | 6 | 17 | 5 | 0.0057687 | 0.0052689 | 0.00028703 | 0.0012396 | 4.4362e-05 | 0.00035738 | 0.012966 | 5768.7395 | 5268.8869 | 287.0341 | 1239.6144 | 44.3617 |  | 12608.6366 | 6567.6729 | 7164.8447 | 133.3383 | 1550.5236 | 35.3838 | 0 | 15451.7634
2004 | 6 | 17 | 6 | 0.0064207 | 0.0060619 | 0 | 0.0016582 | 4.2283e-05 | 0.00043612 | 0.014619 | 6420.6898 | 6061.8781 | 0 | 1658.2449 | 42.2829 |  | 14183.0958 | 7309.9142 | 8243.1861 | 0 | 2074.1513 | 33.7257 | 0 | 17660.9774
2004 | 6 | 17 | 7 | 0.0072293 | 0.0070207 | 0 | 0.0020104 | 4.2283e-05 | 0.00048508 | 0.016788 | 7229.3492 | 7020.7296 | 0 | 2010.4202 | 42.2829 |  | 16302.7818 | 8230.5677 | 9547.071 | 0 | 2514.6561 | 33.7257 | 0 | 20326.0205
2004 | 6 | 17 | 8 | 0.0077729 | 0.0075414 | 0 | 0.001951 | 4.2283e-05 | 0.00048394 | 0.017792 | 7772.9105 | 7541.4486 | 0 | 1950.9978 | 42.2829 |  | 17307.6398 | 8849.4088 | 10255.1657 | 0 | 2440.3299 | 33.7257 | 0 | 21578.6302
2004 | 6 | 17 | 9 | 0.0082219 | 0.0079775 | 0 | 0.0021792 | 4.2283e-05 | 0.00048846 | 0.018909 | 8221.9473 | 7977.5075 | 0 | 2179.2118 | 42.2829 |  | 18420.9495 | 9360.6343 | 10848.1362 | 0 | 2725.7825 | 33.7257 | 0 | 22968.2787
2004 | 6 | 17 | 10 | 0.0085096 | 0.008173 | 0 | 0.0020551 | 4.2283e-05 | 0.00049419 | 0.019274 | 8509.608 | 8173.0323 | 0 | 2055.1338 | 42.2829 |  | 18780.057 | 9688.1342 | 11114.0187 | 0 | 2570.5843 | 33.7257 | 0 | 23406.463
2004 | 6 | 17 | 11 | 0.0089879 | 0.0081734 | 0 | 0.001854 | 4.2283e-05 | 0.00049795 | 0.019556 | 8987.8829 | 8173.4347 | 0 | 1853.9503 | 42.2829 |  | 19057.5508 | 10232.6471 | 11114.5658 | 0 | 2318.9418 | 33.7257 | 0 | 23699.8804
2004 | 6 | 17 | 12 | 0.0098246 | 0.0080247 | 0 | 0.0016932 | 4.2283e-05 | 0.00048356 | 0.020068 | 9824.642 | 8024.7053 | 0 | 1693.1973 | 42.2829 |  | 19584.8275 | 11185.292 | 10912.3176 | 0 | 2117.8701 | 33.7257 | 0 | 24249.2055
2004 | 6 | 17 | 13 | 0.0099153 | 0.0082083 | 0 | 0.0015783 | 4.2283e-05 | 0.00049856 | 0.020243 | 9915.2576 | 8208.3388 | 0 | 1578.3117 | 42.2829 |  | 19744.191 | 11288.4573 | 11162.0299 | 0 | 1974.1699 | 33.7257 | 0 | 24458.3828
2004 | 6 | 17 | 14 | 0.0098842 | 0.008327 | 0 | 0.0018039 | 4.2283e-05 | 0.00051234 | 0.02057 | 9884.2401 | 8327.023 | 0 | 1803.9359 | 42.2829 |  | 20057.4819 | 11253.144 | 11323.4214 | 0 | 2256.3832 | 33.7257 | 0 | 24866.6744
2004 | 6 | 17 | 15 | 0.010554 | 0.0081544 | 0 | 0.0016967 | 4.2283e-05 | 0.00049644 | 0.020944 | 10554.1212 | 8154.4363 | 0 | 1696.7091 | 42.2829 |  | 20447.5496 | 12015.7994 | 11088.7311 | 0 | 2122.2628 | 33.7257 | 0 | 25260.5191
2004 | 6 | 17 | 16 | 0.01171 | 0.0075448 | 0 | 0.0014203 | 4.2283e-05 | 0.0005121 | 0.021229 | 11709.5329 | 7544.8402 | 0 | 1420.3189 | 42.2829 |  | 20716.9748 | 13331.2282 | 10259.7777 | 0 | 1776.5507 | 33.7257 | 0 | 25401.2823
2004 | 6 | 17 | 17 | 0.011934 | 0.0073681 | 0 | 0.0017167 | 4.2283e-05 | 0.00040457 | 0.021465 | 11933.6558 | 7368.1419 | 0 | 1716.7113 | 42.2829 |  | 21060.7918 | 13586.3907 | 10019.4962 | 0 | 2147.2817 | 33.7257 | 0 | 25786.8943
2004 | 6 | 17 | 18 | 0.010962 | 0.0073522 | 0 | 0.0020041 | 4.2283e-05 | 0.00032108 | 0.020682 | 10962.1243 | 7352.2227 | 0 | 2004.1143 | 42.2829 |  | 20360.7442 | 12480.3083 | 9997.8487 | 0 | 2506.7686 | 33.7257 | 0 | 25018.6514
2004 | 6 | 17 | 19 | 0.01038 | 0.0072452 | 0 | 0.0018215 | 4.2283e-05 | 0.0002727 | 0.019761 | 10379.5353 | 7245.1996 | 0 | 1821.5371 | 42.2829 |  | 19488.5549 | 11817.0345 | 9852.3144 | 0 | 2278.3989 | 33.7257 | 0 | 23981.4736
2004 | 6 | 17 | 20 | 0.010629 | 0.0071501 | 0 | 0.0018318 | 4.2283e-05 | 0.00025175 | 0.019905 | 10629.0915 | 7150.1021 | 0 | 1831.8407 | 42.2829 |  | 19653.3173 | 12101.1526 | 9722.997 | 0 | 2291.2868 | 33.7257 | 0 | 24149.1622
2004 | 6 | 17 | 21 | 0.011388 | 0.0067478 | 0.00038271 | 0.0015998 | 4.5055e-05 | 0.00024753 | 0.020411 | 11387.8276 | 6747.8239 | 382.7121 | 1599.7944 | 45.0546 |  | 20163.2126 | 12964.9688 | 9175.9628 | 177.7844 | 2001.0408 | 35.9365 | 0 | 24355.6933
2004 | 6 | 17 | 22 | 0.01032 | 0.0061978 | 0.00038271 | 0.0012428 | 4.5055e-05 | 0.00024866 | 0.018437 | 10320.2749 | 6197.7717 | 382.7121 | 1242.7679 | 45.0546 |  | 18188.5813 | 11749.5668 | 8427.9797 | 177.7844 | 1554.468 | 35.9365 | 0 | 21945.7356
2004 | 6 | 17 | 23 | 0.0082956 | 0.0056783 | 0.00038271 | 0.00099959 | 4.5055e-05 | 0.00025561 | 0.015657 | 8295.5859 | 5678.3251 | 382.7121 | 999.5867 | 45.0546 |  | 15401.2644 | 9444.4714 | 7721.6153 | 177.7844 | 1250.2943 | 35.9365 | 0 | 18630.1019
2004 | 6 | 17 | 24 | 0.0072245 | 0.0052353 | 0.00038271 | 0.00082401 | 4.5055e-05 | 0.0002671 | 0.013979 | 7224.47 | 5235.2918 | 382.7121 | 824.0123 | 45.0546 |  | 13711.5408 | 8225.0128 | 7119.1607 | 177.7844 | 1030.6838 | 35.9365 | 0 | 16588.5783
2004 | 6 | 18 | 1 | 0.0079892 | 0.0057545 | 0.00038271 | 0.0015822 | 4.5055e-05 | 0.00026906 | 0.016023 | 7989.152 | 5754.4838 | 382.7121 | 1582.1872 | 45.0546 |  | 15753.5898 | 9095.5984 | 7825.1789 | 177.7844 | 1979.0175 | 35.9365 | 0 | 19113.5158
2004 | 6 | 18 | 2 | 0.0075 | 0.0057034 | 0.00038271 | 0.0017234 | 4.5055e-05 | 0.00026823 | 0.015623 | 7499.969 | 5703.4348 | 382.7121 | 1723.416 | 45.0546 |  | 15354.5865 | 8538.6667 | 7755.7604 | 177.7844 | 2155.668 | 35.9365 | 0 | 18663.8161
2004 | 6 | 18 | 3 | 0.0071429 | 0.0055274 | 0.00038271 | 0.0017137 | 4.5055e-05 | 0.00026854 | 0.01508 | 7142.8744 | 5527.4071 | 382.7121 | 1713.679 | 45.0546 |  | 14811.7272 | 8132.1167 | 7516.3909 | 177.7844 | 2143.4889 | 35.9365 | 0 | 18005.7175
2004 | 6 | 18 | 4 | 0.006803 | 0.0055597 | 0.00038271 | 0.0017387 | 4.5055e-05 | 0.0002873 | 0.014816 | 6803.0122 | 5559.7092 | 382.7121 | 1738.6679 | 45.0546 |  | 14529.1561 | 7745.1858 | 7560.3166 | 177.7844 | 2174.7453 | 35.9365 | 0 | 17693.9687
2004 | 6 | 18 | 5 | 0.0067852 | 0.0058914 | 0.00028703 | 0.0018963 | 4.4362e-05 | 0.00039279 | 0.015297 | 6785.2259 | 5891.4312 | 287.0341 | 1896.3345 | 44.3617 |  | 14904.3875 | 7724.9363 | 8011.4056 | 133.3383 | 2371.9564 | 35.3838 | 0 | 18277.0204
2004 | 6 | 18 | 6 | 0.0073332 | 0.0067247 | 0 | 0.002312 | 4.2283e-05 | 0.00042965 | 0.016842 | 7333.233 | 6724.7131 | 0 | 2312.0204 | 42.2829 |  | 16412.2493 | 8348.8388 | 9144.5358 | 0 | 2891.901 | 33.7257 | 0 | 20419.0013
2004 | 6 | 18 | 7 | 0.0083225 | 0.0075487 | 0 | 0.002498 | 4.2283e-05 | 0.00046096 | 0.018872 | 8322.5377 | 7548.6676 | 0 | 2498.0357 | 42.2829 |  | 18411.5239 | 9475.1559 | 10264.9823 | 0 | 3124.5711 | 33.7257 | 0 | 22898.435
2004 | 6 | 18 | 8 | 0.0091353 | 0.008375 | 0 | 0.0029634 | 4.2283e-05 | 0.00048085 | 0.020997 | 9135.2537 | 8375.017 | 0 | 2963.4431 | 42.2829 |  | 20515.9968 | 10400.4279 | 11388.6856 | 0 | 3706.7078 | 33.7257 | 0 | 25529.5471
2004 | 6 | 18 | 9 | 0.01004 | 0.0087144 | 0 | 0.0031257 | 4.2283e-05 | 0.00048846 | 0.022411 | 10039.7581 | 8714.4373 | 0 | 3125.7458 | 42.2829 |  | 21922.224 | 11430.2003 | 11850.2429 | 0 | 3909.7178 | 33.7257 | 0 | 27223.8867
2004 | 6 | 18 | 10 | 0.010389 | 0.0088562 | 0 | 0.0032648 | 4.2283e-05 | 0.00050904 | 0.023061 | 10389.1319 | 8856.1672 | 0 | 3264.8285 | 42.2829 |  | 22552.4105 | 11827.9602 | 12042.973 | 0 | 4083.6841 | 33.7257 | 0 | 27988.3429
2004 | 6 | 18 | 11 | 0.011465 | 0.0091272 | 0 | 0.0034585 | 4.2283e-05 | 0.00050798 | 0.024601 | 11465.0524 | 9127.2064 | 0 | 3458.4837 | 42.2829 |  | 24093.0255 | 13052.8888 | 12411.543 | 0 | 4325.9101 | 33.7257 | 0 | 29824.0677
2004 | 6 | 18 | 12 | 0.012189 | 0.008986 | 0 | 0.0032699 | 4.2283e-05 | 0.00049924 | 0.024986 | 12188.9605 | 8986.0345 | 0 | 3269.8921 | 42.2829 |  | 24487.1701 | 13877.0535 | 12219.5719 | 0 | 4090.0177 | 33.7257 | 0 | 30220.3687
2004 | 6 | 18 | 13 | 0.012802 | 0.0090528 | 0 | 0.0030997 | 4.2283e-05 | 0.00051921 | 0.025516 | 12802.0192 | 9052.8317 | 0 | 3099.7429 | 42.2829 |  | 24996.8767 | 14575.0168 | 12310.4053 | 0 | 3877.1931 | 33.7257 | 0 | 30796.341
2004 | 6 | 18 | 14 | 0.013055 | 0.0088987 | 0 | 0.0032881 | 4.2283e-05 | 0.0005183 | 0.025802 | 13054.6725 | 8898.7014 | 0 | 3288.0915 | 42.2829 |  | 25283.7483 | 14862.6611 | 12100.8127 | 0 | 4112.7816 | 33.7257 | 0 | 31109.9812
2004 | 6 | 18 | 15 | 0.013144 | 0.0088646 | 0 | 0.0034578 | 4.2283e-05 | 0.00050715 | 0.026016 | 13144.0386 | 8864.5845 | 0 | 3457.8228 | 42.2829 |  | 25508.7288 | 14964.4037 | 12054.4192 | 0 | 4325.0835 | 33.7257 | 0 | 31377.6321
2004 | 6 | 18 | 16 | 0.014597 | 0.0082874 | 0 | 0.0029887 | 4.2283e-05 | 0.00048717 | 0.026403 | 14597.2816 | 8287.3792 | 0 | 2988.7083 | 42.2829 |  | 25915.652 | 16618.9117 | 11269.5121 | 0 | 3738.3097 | 33.7257 | 0 | 31660.4593
2004 | 6 | 18 | 17 | 0.014965 | 0.0079756 | 0 | 0.0028654 | 4.2283e-05 | 0.00038371 | 0.026232 | 14965.2698 | 7975.6031 | 0 | 2865.4131 | 42.2829 |  | 25848.5689 | 17037.8638 | 10845.5465 | 0 | 3584.0908 | 33.7257 | 0 | 31501.2268
2004 | 6 | 18 | 18 | 0.014217 | 0.0078772 | 0 | 0.0029171 | 4.2283e-05 | 0.00028823 | 0.025342 | 14217.1334 | 7877.1726 | 0 | 2917.114 | 42.2829 |  | 25053.7028 | 16186.1153 | 10711.6967 | 0 | 3648.7588 | 33.7257 | 0 | 30580.2965
2004 | 6 | 18 | 19 | 0.013056 | 0.0078499 | 0 | 0.0030912 | 4.2283e-05 | 0.00028694 | 0.024326 | 13056.0203 | 7849.9163 | 0 | 3091.2125 | 42.2829 |  | 24039.432 | 14864.1955 | 10674.6325 | 0 | 3866.5232 | 33.7257 | 0 | 29439.0769
2004 | 6 | 18 | 20 | 0.012398 | 0.0077209 | 0 | 0.0031161 | 4.2283e-05 | 0.00027105 | 0.023549 | 12398.4574 | 7720.9496 | 0 | 3116.1349 | 42.2829 |  | 23277.8248 | 14115.5643 | 10499.2583 | 0 | 3897.6964 | 33.7257 | 0 | 28546.2448
2004 | 6 | 18 | 21 | 0.013036 | 0.0073486 | 0.00038271 | 0.0028393 | 4.5055e-05 | 0.00027662 | 0.023928 | 13035.8287 | 7348.6006 | 382.7121 | 2839.2771 | 45.0546 |  | 23651.4731 | 14841.2074 | 9992.9231 | 177.7844 | 3551.3996 | 35.9365 | 0 | 28599.2512
2004 | 6 | 18 | 22 | 0.012267 | 0.0065917 | 0.00038271 | 0.0022339 | 4.5055e-05 | 0.00026901 | 0.021789 | 12266.9829 | 6591.6696 | 382.7121 | 2233.8692 | 45.0546 |  | 21520.2884 | 13965.8815 | 8963.6179 | 177.7844 | 2794.1485 | 35.9365 | 0 | 25937.3689
2004 | 6 | 18 | 23 | 0.011155 | 0.0060571 | 0.00038271 | 0.0021158 | 4.5055e-05 | 0.00021634 | 0.019972 | 11155.05 | 6057.1053 | 382.7121 | 2115.7594 | 45.0546 |  | 19755.6814 | 12699.953 | 8236.6958 | 177.7844 | 2646.4155 | 35.9365 | 0 | 23796.7853
2004 | 6 | 18 | 24 | 0.0094839 | 0.0056761 | 0.00038271 | 0.0019482 | 4.5055e-05 | 0.00022616 | 0.017762 | 9483.8616 | 5676.0888 | 382.7121 | 1948.2497 | 45.0546 |  | 17535.9668 | 10797.3157 | 7718.5742 | 177.7844 | 2436.8926 | 35.9365 | 0 | 21166.5034
2004 | 6 | 19 | 1 | 0.0085505 | 0.0055267 | 0.00038271 | 0.0018815 | 4.5055e-05 | 0.00023289 | 0.016619 | 8550.4743 | 5526.6815 | 382.7121 | 1881.4925 | 45.0546 |  | 16386.415 | 9734.6602 | 7515.4041 | 177.7844 | 2353.3919 | 35.9365 | 0 | 19817.1772
2004 | 6 | 19 | 2 | 0.0080163 | 0.0053996 | 0.00038271 | 0.0020096 | 4.5055e-05 | 0.0002399 | 0.016093 | 8016.2713 | 5399.595 | 382.7121 | 2009.6184 | 45.0546 |  | 15853.2514 | 9126.4735 | 7342.5868 | 177.7844 | 2513.6532 | 35.9365 | 0 | 19196.4345
2004 | 6 | 19 | 3 | 0.0074677 | 0.0052401 | 0.00038271 | 0.0020521 | 4.5055e-05 | 0.00023591 | 0.015424 | 7467.719 | 5240.1472 | 382.7121 | 2052.1374 | 45.0546 |  | 15187.7703 | 8501.9503 | 7125.7633 | 177.7844 | 2566.8365 | 35.9365 | 0 | 18408.2709
2004 | 6 | 19 | 4 | 0.0072805 | 0.0052169 | 0.00038271 | 0.0019927 | 4.5055e-05 | 0.0002301 | 0.015148 | 7280.5026 | 5216.8944 | 382.7121 | 1992.6916 | 45.0546 |  | 14917.8554 | 8288.8056 | 7094.1432 | 177.7844 | 2492.481 | 35.9365 | 0 | 18089.1508
2004 | 6 | 19 | 5 | 0.007162 | 0.005356 | 0.00028703 | 0.0021769 | 4.4362e-05 | 0.00023424 | 0.015261 | 7162.0409 | 5355.9512 | 287.0341 | 2176.8938 | 44.3617 |  | 15026.2816 | 8153.9377 | 7283.2382 | 133.3383 | 2722.8831 | 35.3838 | 0 | 18328.7811
2004 | 6 | 19 | 6 | 0.0074599 | 0.0056052 | 0 | 0.0022457 | 4.2283e-05 | 0.00028677 | 0.01564 | 7459.8882 | 5605.2251 | 0 | 2245.7301 | 42.2829 |  | 15353.1263 | 8493.0349 | 7622.211 | 0 | 2808.9843 | 33.7257 | 0 | 18957.956
2004 | 6 | 19 | 7 | 0.0082217 | 0.0062003 | 0 | 0.002533 | 4.2283e-05 | 0.00028368 | 0.017281 | 8221.6653 | 6200.2539 | 0 | 2532.966 | 42.2829 |  | 16997.1681 | 9360.3133 | 8431.3551 | 0 | 3168.2622 | 33.7257 | 0 | 20993.6563
2004 | 6 | 19 | 8 | 0.0092741 | 0.0068087 | 0 | 0.0028378 | 4.2283e-05 | 0.00028466 | 0.019248 | 9274.1175 | 6808.7108 | 0 | 2837.8406 | 42.2829 |  | 18962.9517 | 10558.5234 | 9258.7592 | 0 | 3549.6027 | 33.7257 | 0 | 23400.6111
2004 | 6 | 19 | 9 | 0.010396 | 0.0072717 | 0 | 0.0032016 | 4.2283e-05 | 0.00028971 | 0.021201 | 10396.2287 | 7271.6678 | 0 | 3201.5968 | 42.2829 |  | 20911.7762 | 11836.0398 | 9888.3068 | 0 | 4004.5931 | 33.7257 | 0 | 25762.6655
2004 | 6 | 19 | 10 | 0.011155 | 0.0074489 | 0 | 0.0033181 | 4.2283e-05 | 0.00037561 | 0.02234 | 11154.6908 | 7448.8839 | 0 | 3318.1184 | 42.2829 |  | 21963.9761 | 12699.5441 | 10129.2925 | 0 | 4150.3396 | 33.7257 | 0 | 27012.902
2004 | 6 | 19 | 11 | 0.012006 | 0.0075837 | 0 | 0.0033916 | 4.2283e-05 | 0.00034938 | 0.023373 | 12006.0614 | 7583.7435 | 0 | 3391.5856 | 42.2829 |  | 23023.6733 | 13668.824 | 10312.68 | 0 | 4242.2332 | 33.7257 | 0 | 28257.4629
2004 | 6 | 19 | 12 | 0.012527 | 0.0076496 | 0 | 0.0036938 | 4.2283e-05 | 0.00023243 | 0.024145 | 12527.0945 | 7649.5644 | 0 | 3693.8085 | 42.2829 |  | 23912.7502 | 14262.0168 | 10402.1859 | 0 | 4620.257 | 33.7257 | 0 | 29318.1854
2004 | 6 | 19 | 13 | 0.012704 | 0.0073922 | 0 | 0.0033131 | 4.2283e-05 | 0.00021653 | 0.023668 | 12704.05 | 7392.188 | 0 | 3313.0661 | 42.2829 |  | 23451.587 | 14463.4796 | 10052.1951 | 0 | 4144.0202 | 33.7257 | 0 | 28693.4206
2004 | 6 | 19 | 14 | 0.012665 | 0.0072327 | 0 | 0.0033636 | 4.2283e-05 | 0.00021827 | 0.023522 | 12665.4472 | 7232.7485 | 0 | 3363.5799 | 42.2829 |  | 23304.0584 | 14419.5305 | 9835.3828 | 0 | 4207.2034 | 33.7257 | 0 | 28495.8424
2004 | 6 | 19 | 15 | 0.013264 | 0.0070498 | 0 | 0.0033151 | 4.2283e-05 | 0.00022572 | 0.023897 | 13264.3945 | 7049.7594 | 0 | 3315.068 | 42.2829 |  | 23671.5048 | 15101.4281 | 9586.5469 | 0 | 4146.5242 | 33.7257 | 0 | 28868.2249
2004 | 6 | 19 | 16 | 0.01379 | 0.0071436 | 0 | 0.003516 | 4.2283e-05 | 0.00023266 | 0.024724 | 13789.8623 | 7143.5611 | 0 | 3516.0366 | 42.2829 |  | 24491.7428 | 15699.6699 | 9714.1022 | 0 | 4397.8979 | 33.7257 | 0 | 29845.3957
2004 | 6 | 19 | 17 | 0.014045 | 0.0070761 | 0 | 0.0035376 | 4.2283e-05 | 0.00024585 | 0.024947 | 14045.2575 | 7076.1245 | 0 | 3537.5524 | 42.2829 |  | 24701.2173 | 15990.4357 | 9622.3992 | 0 | 4424.8101 | 33.7257 | 0 | 30071.3708
2004 | 6 | 19 | 18 | 0.014302 | 0.0067204 | 0 | 0.0031598 | 4.2283e-05 | 0.00024471 | 0.02447 | 14302.2329 | 6720.4374 | 0 | 3159.8401 | 42.2829 |  | 24224.7932 | 16283.0006 | 9138.7215 | 0 | 3952.3633 | 33.7257 | 0 | 29407.8111
2004 | 6 | 19 | 19 | 0.013951 | 0.0062284 | 0 | 0.0025096 | 4.2283e-05 | 0.00023106 | 0.022962 | 13951.0041 | 6228.4438 | 0 | 2509.6494 | 42.2829 |  | 22731.3802 | 15883.1288 | 8469.6889 | 0 | 3139.0975 | 33.7257 | 0 | 27525.6409
2004 | 6 | 19 | 20 | 0.013403 | 0.0062692 | 0 | 0.0027496 | 4.2283e-05 | 0.00022021 | 0.022684 | 13402.5202 | 6269.1628 | 0 | 2749.5675 | 42.2829 |  | 22463.5334 | 15258.6834 | 8525.0602 | 0 | 3439.1898 | 33.7257 | 0 | 27256.6591
2004 | 6 | 19 | 21 | 0.013199 | 0.0062632 | 0.00038271 | 0.0030621 | 4.5055e-05 | 0.00020951 | 0.023161 | 13198.7582 | 6263.2123 | 382.7121 | 3062.0546 | 45.0546 |  | 22951.7919 | 15026.7017 | 8516.9685 | 177.7844 | 3830.0522 | 35.9365 | 0 | 27587.4433
2004 | 6 | 19 | 22 | 0.012876 | 0.0057477 | 0.00038271 | 0.0025756 | 4.5055e-05 | 0.00020869 | 0.021836 | 12875.9846 | 5747.7048 | 382.7121 | 2575.607 | 45.0546 |  | 21627.0632 | 14659.226 | 7815.9606 | 177.7844 | 3221.5981 | 35.9365 | 0 | 25910.5057
2004 | 6 | 19 | 23 | 0.011286 | 0.0055562 | 0.00038271 | 0.0026812 | 4.5055e-05 | 0.00020748 | 0.020159 | 11285.8922 | 5556.236 | 382.7121 | 2681.2162 | 45.0546 |  | 19951.1111 | 12848.916 | 7555.5936 | 177.7844 | 3353.6952 | 35.9365 | 0 | 23971.9257
2004 | 6 | 19 | 24 | 0.0099742 | 0.0051321 | 0.00038271 | 0.0023618 | 4.5055e-05 | 0.00020824 | 0.018104 | 9974.1921 | 5132.0597 | 382.7121 | 2361.7927 | 45.0546 |  | 17895.8112 | 11355.5538 | 6978.7815 | 177.7844 | 2954.1567 | 35.9365 | 0 | 21502.213
2004 | 6 | 20 | 1 | 0.0078535 | 0.0046861 | 0.00038271 | 0.0017464 | 4.5055e-05 | 0.00021133 | 0.014925 | 7853.5068 | 4686.1301 | 382.7121 | 1746.4116 | 45.0546 |  | 14713.8153 | 8941.1673 | 6372.3886 | 177.7844 | 2184.4311 | 35.9365 | 0 | 17711.7079
2004 | 6 | 20 | 2 | 0.0070896 | 0.0044258 | 0.00038271 | 0.0015591 | 4.5055e-05 | 0.0002099 | 0.013712 | 7089.5698 | 4425.8192 | 382.7121 | 1559.0856 | 45.0546 |  | 13502.2413 | 8071.4298 | 6018.4072 | 177.7844 | 1950.1217 | 35.9365 | 0 | 16253.6797
2004 | 6 | 20 | 3 | 0.0065795 | 0.0044278 | 0.00038271 | 0.0016964 | 4.5055e-05 | 0.00020455 | 0.013336 | 6579.5471 | 4427.847 | 382.7121 | 1696.3948 | 45.0546 |  | 13131.5556 | 7490.7722 | 6021.1648 | 177.7844 | 2121.8695 | 35.9365 | 0 | 15847.5276
2004 | 6 | 20 | 4 | 0.0063081 | 0.004435 | 0.00038271 | 0.0016804 | 4.5055e-05 | 0.00021352 | 0.013065 | 6308.1434 | 4435.026 | 382.7121 | 1680.3539 | 45.0546 |  | 12851.29 | 7181.7809 | 6030.927 | 177.7844 | 2101.8054 | 35.9365 | 0 | 15528.2342
2004 | 6 | 20 | 5 | 0.0061693 | 0.0044529 | 0.00028703 | 0.0016976 | 4.4362e-05 | 0.0002093 | 0.01286 | 6169.2661 | 4452.8646 | 287.0341 | 1697.5858 | 44.3617 |  | 12651.1122 | 7023.6699 | 6055.1847 | 133.3383 | 2123.3593 | 35.3838 | 0 | 15370.9361
2004 | 6 | 20 | 6 | 0.0061586 | 0.0046287 | 0 | 0.0016957 | 4.2283e-05 | 0.00020094 | 0.012726 | 6158.5558 | 4628.6914 | 0 | 1695.6786 | 42.2829 |  | 12525.2087 | 7011.4763 | 6294.2811 | 0 | 2120.9738 | 33.7257 | 0 | 15460.4569
2004 | 6 | 20 | 7 | 0.0071162 | 0.0049178 | 0 | 0.0017971 | 4.2283e-05 | 0.00020607 | 0.014079 | 7116.2118 | 4917.7964 | 0 | 1797.0562 | 42.2829 |  | 13873.3473 | 8101.7616 | 6687.4177 | 0 | 2247.778 | 33.7257 | 0 | 17070.683
2004 | 6 | 20 | 8 | 0.0079938 | 0.0054872 | 0 | 0.0021654 | 4.2283e-05 | 0.00018056 | 0.015869 | 7993.7588 | 5487.1602 | 0 | 2165.3946 | 42.2829 |  | 15688.5965 | 9100.8432 | 7461.6615 | 0 | 2708.4998 | 33.7257 | 0 | 19304.7302
2004 | 6 | 20 | 9 | 0.0093939 | 0.0059973 | 0 | 0.0024806 | 4.2283e-05 | 0.00018538 | 0.0181 | 9393.9373 | 5997.3204 | 0 | 2480.6141 | 42.2829 |  | 17914.1546 | 10694.9374 | 8155.3979 | 0 | 3102.7799 | 33.7257 | 0 | 21986.8409
2004 | 6 | 20 | 10 | 0.01059 | 0.0063242 | 0 | 0.0028126 | 4.2283e-05 | 0.00018734 | 0.019956 | 10589.7214 | 6324.2328 | 0 | 2812.6039 | 42.2829 |  | 19768.841 | 12056.33 | 8599.9466 | 0 | 3518.0365 | 33.7257 | 0 | 24208.0388
2004 | 6 | 20 | 11 | 0.010979 | 0.0066822 | 0 | 0.0029781 | 4.2283e-05 | 0.00019487 | 0.020876 | 10978.7947 | 6682.1733 | 0 | 2978.0789 | 42.2829 |  | 20681.3298 | 12499.2875 | 9086.6885 | 0 | 3725.0144 | 33.7257 | 0 | 25344.7161
2004 | 6 | 20 | 12 | 0.01189 | 0.0068349 | 0 | 0.0030246 | 4.2283e-05 | 0.00019442 | 0.021986 | 11890.1495 | 6834.8789 | 0 | 3024.58 | 42.2829 |  | 21791.8913 | 13536.859 | 9294.3437 | 0 | 3783.1786 | 33.7257 | 0 | 26648.1071
2004 | 6 | 20 | 13 | 0.011967 | 0.0069766 | 0 | 0.0032147 | 4.2283e-05 | 0.00020044 | 0.022401 | 11966.5872 | 6976.5847 | 0 | 3214.7395 | 42.2829 |  | 22200.1944 | 13623.8829 | 9487.041 | 0 | 4021.0322 | 33.7257 | 0 | 27165.6818
2004 | 6 | 20 | 14 | 0.012385 | 0.0069558 | 0 | 0.0032076 | 4.2283e-05 | 0.0002015 | 0.022792 | 12385.1504 | 6955.8027 | 0 | 3207.6294 | 42.2829 |  | 22590.8654 | 14100.4144 | 9458.7808 | 0 | 4012.1388 | 33.7257 | 0 | 27605.0597
2004 | 6 | 20 | 15 | 0.012892 | 0.0069862 | 0 | 0.0034583 | 4.2283e-05 | 0.0002024 | 0.023581 | 12891.6546 | 6986.2495 | 0 | 3458.2994 | 42.2829 |  | 23378.4863 | 14677.0662 | 9500.1835 | 0 | 4325.6796 | 33.7257 | 0 | 28536.655
2004 | 6 | 20 | 16 | 0.013709 | 0.0068532 | 0 | 0.0032668 | 4.2283e-05 | 0.00021423 | 0.024086 | 13709.0823 | 6853.2098 | 0 | 3266.8409 | 42.2829 |  | 23871.4159 | 15607.7024 | 9319.2708 | 0 | 4086.2011 | 33.7257 | 0 | 29046.9001
2004 | 6 | 20 | 17 | 0.01453 | 0.0066557 | 0 | 0.0032041 | 4.2283e-05 | 0.00021732 | 0.02465 | 14530.4871 | 6655.7418 | 0 | 3204.0979 | 42.2829 |  | 24432.6096 | 16542.8665 | 9050.7459 | 0 | 4007.7215 | 33.7257 | 0 | 29635.0596
2004 | 6 | 20 | 18 | 0.014263 | 0.0065103 | 0 | 0.0033602 | 4.2283e-05 | 0.00020699 | 0.024382 | 14262.5047 | 6510.3005 | 0 | 3360.2437 | 42.2829 |  | 24175.3317 | 16237.7702 | 8852.9689 | 0 | 4203.0305 | 33.7257 | 0 | 29327.4953
2004 | 6 | 20 | 19 | 0.01368 | 0.0063833 | 0 | 0.0034759 | 4.2283e-05 | 0.00022366 | 0.023805 | 13679.5354 | 6383.2663 | 0 | 3475.912 | 42.2829 |  | 23580.9966 | 15574.0634 | 8680.2227 | 0 | 4347.7096 | 33.7257 | 0 | 28635.7215
2004 | 6 | 20 | 20 | 0.013539 | 0.0061109 | 0 | 0.0031167 | 4.2283e-05 | 0.00023205 | 0.023041 | 13538.7099 | 6110.8994 | 0 | 3116.6503 | 42.2829 |  | 22808.5425 | 15413.7345 | 8309.8473 | 0 | 3898.3411 | 33.7257 | 0 | 27655.6486
2004 | 6 | 20 | 21 | 0.013732 | 0.0059921 | 0.00038271 | 0.0029198 | 4.5055e-05 | 0.00021057 | 0.023282 | 13732.2014 | 5992.0611 | 382.7121 | 2919.7636 | 45.0546 |  | 23071.7929 | 15634.0234 | 8148.2461 | 177.7844 | 3652.073 | 35.9365 | 0 | 27648.0634
2004 | 6 | 20 | 22 | 0.013026 | 0.005604 | 0.00038271 | 0.0022649 | 4.5055e-05 | 0.00020846 | 0.021531 | 13026.2529 | 5604.0449 | 382.7121 | 2264.8503 | 45.0546 |  | 21322.9149 | 14830.3056 | 7620.6061 | 177.7844 | 2832.9001 | 35.9365 | 0 | 25497.5327
2004 | 6 | 20 | 23 | 0.010726 | 0.0056227 | 0.00038271 | 0.0021713 | 4.5055e-05 | 0.00020605 | 0.019154 | 10726.413 | 5622.7027 | 382.7121 | 2171.342 | 45.0546 |  | 18948.2244 | 12211.9525 | 7645.9776 | 177.7844 | 2715.9389 | 35.9365 | 0 | 22787.59
2004 | 6 | 20 | 24 | 0.0091646 | 0.0054092 | 0.00038271 | 0.0019883 | 4.5055e-05 | 0.00020673 | 0.017197 | 9164.6116 | 5409.2096 | 382.7121 | 1988.2646 | 45.0546 |  | 16989.8525 | 10433.8517 | 7355.6611 | 177.7844 | 2486.9436 | 35.9365 | 0 | 20490.1773
2004 | 6 | 21 | 1 | 0.0082217 | 0.005101 | 0.00038271 | 0.0015402 | 4.5055e-05 | 0.00021163 | 0.015502 | 8221.682 | 5101.0075 | 382.7121 | 1540.1819 | 45.0546 |  | 15290.6381 | 9360.3323 | 6936.5555 | 177.7844 | 1926.4768 | 35.9365 | 0 | 18437.0855
2004 | 6 | 21 | 2 | 0.0076973 | 0.0050785 | 0.00038271 | 0.0015716 | 4.5055e-05 | 0.0002096 | 0.014985 | 7697.2969 | 5078.5096 | 382.7121 | 1571.6321 | 45.0546 |  | 14775.2052 | 8763.3232 | 6905.9619 | 177.7844 | 1965.815 | 35.9365 | 0 | 17848.8211
2004 | 6 | 21 | 3 | 0.007015 | 0.005142 | 0.00038271 | 0.0016408 | 4.5055e-05 | 0.00020335 | 0.014429 | 7015.0466 | 5142.0012 | 382.7121 | 1640.7511 | 45.0546 |  | 14225.5656 | 7986.5856 | 6992.3004 | 177.7844 | 2052.2699 | 35.9365 | 0 | 17244.8768
2004 | 6 | 21 | 4 | 0.006782 | 0.0052015 | 0.00038271 | 0.0016399 | 4.5055e-05 | 0.00023115 | 0.014282 | 6781.9937 | 5201.451 | 382.7121 | 1639.862 | 45.0546 |  | 14051.0734 | 7721.2564 | 7073.1426 | 177.7844 | 2051.1577 | 35.9365 | 0 | 17059.2777
2004 | 6 | 21 | 5 | 0.0066666 | 0.0055316 | 0.00028703 | 0.0017611 | 4.4362e-05 | 0.00035368 | 0.014644 | 6666.5878 | 5531.5812 | 287.0341 | 1761.0969 | 44.3617 |  | 14290.6616 | 7589.8676 | 7522.067 | 133.3383 | 2202.7997 | 35.3838 | 0 | 17483.4563
2004 | 6 | 21 | 6 | 0.0074506 | 0.0062019 | 0 | 0.0020311 | 4.2283e-05 | 0.00040424 | 0.01613 | 7450.6195 | 6201.869 | 0 | 2031.1413 | 42.2829 |  | 15725.9127 | 8482.4826 | 8433.5514 | 0 | 2540.5743 | 33.7257 | 0 | 19490.334
2004 | 6 | 21 | 7 | 0.0082317 | 0.0068884 | 0 | 0.0019312 | 4.2283e-05 | 0.00044553 | 0.017539 | 8231.6848 | 6888.3943 | 0 | 1931.2187 | 42.2829 |  | 17093.5807 | 9371.7205 | 9367.1161 | 0 | 2415.59 | 33.7257 | 0 | 21188.1523
2004 | 6 | 21 | 8 | 0.009382 | 0.0077989 | 0 | 0.0025737 | 4.2283e-05 | 0.00049027 | 0.020287 | 9382.0388 | 7798.854 | 0 | 2573.7439 | 42.2829 |  | 19796.9196 | 10681.3911 | 10605.196 | 0 | 3219.2677 | 33.7257 | 0 | 24539.5804
2004 | 6 | 21 | 9 | 0.010791 | 0.0083117 | 0 | 0.0029927 | 4.2283e-05 | 0.00050647 | 0.022644 | 10791.3436 | 8311.6948 | 0 | 2992.6724 | 42.2829 |  | 22137.9936 | 12285.8755 | 11302.5775 | 0 | 3743.2681 | 33.7257 | 0 | 27365.4469
2004 | 6 | 21 | 10 | 0.011574 | 0.0085976 | 0 | 0.0029834 | 4.2283e-05 | 0.00049984 | 0.023697 | 11574.1611 | 8597.5847 | 0 | 2983.3909 | 42.2829 |  | 23197.4196 | 13177.1083 | 11691.3421 | 0 | 3731.6588 | 33.7257 | 0 | 28633.8349
2004 | 6 | 21 | 11 | 0.012762 | 0.0089341 | 0 | 0.0032177 | 4.2283e-05 | 0.00050941 | 0.025465 | 12761.5833 | 8934.0542 | 0 | 3217.7476 | 42.2829 |  | 24955.668 | 14528.9809 | 12148.8869 | 0 | 4024.7947 | 33.7257 | 0 | 30736.3882
2004 | 6 | 21 | 12 | 0.013702 | 0.0087292 | 0 | 0.003049 | 4.2283e-05 | 0.0004917 | 0.026014 | 13702.338 | 8729.2015 | 0 | 3048.954 | 42.2829 |  | 25522.7765 | 15600.0241 | 11870.3199 | 0 | 3813.6658 | 33.7257 | 0 | 31317.7356
2004 | 6 | 21 | 13 | 0.014446 | 0.0090367 | 0 | 0.0031395 | 4.2283e-05 | 0.00052199 | 0.027186 | 14445.7965 | 9036.7456 | 0 | 3139.5358 | 42.2829 |  | 26664.3608 | 16446.4468 | 12288.5307 | 0 | 3926.9665 | 33.7257 | 0 | 32695.6698
2004 | 6 | 21 | 14 | 0.014094 | 0.0093245 | 0 | 0.0037133 | 4.2283e-05 | 0.00052545 | 0.027699 | 14093.8907 | 9324.5113 | 0 | 3713.3469 | 42.2829 |  | 27174.0318 | 16045.8043 | 12679.8462 | 0 | 4644.6959 | 33.7257 | 0 | 33404.0721
2004 | 6 | 21 | 15 | 0.015007 | 0.0091014 | 0 | 0.0034573 | 4.2283e-05 | 0.00052349 | 0.028132 | 15007.4669 | 9101.4064 | 0 | 3457.3206 | 42.2829 |  | 27608.4768 | 17085.905 | 12376.4591 | 0 | 4324.4552 | 33.7257 | 0 | 33820.5451
2004 | 6 | 21 | 16 | 0.015919 | 0.0088522 | 0 | 0.003576 | 4.2283e-05 | 0.00054045 | 0.02893 | 15919.4211 | 8852.2421 | 0 | 3575.9654 | 42.2829 |  | 28389.9115 | 18124.159 | 12037.6355 | 0 | 4472.8576 | 33.7257 | 0 | 34668.3777
2004 | 6 | 21 | 17 | 0.016745 | 0.0085565 | 0 | 0.0035382 | 4.2283e-05 | 0.00043042 | 0.029312 | 16744.5466 | 8556.5322 | 0 | 3538.1723 | 42.2829 |  | 28881.534 | 19063.5591 | 11635.5172 | 0 | 4425.5855 | 33.7257 | 0 | 35158.3875
2004 | 6 | 21 | 18 | 0.015579 | 0.0085986 | 0 | 0.0040064 | 4.2283e-05 | 0.00039802 | 0.028624 | 15578.6672 | 8598.5911 | 0 | 4006.4354 | 42.2829 |  | 28225.9766 | 17736.2128 | 11692.7106 | 0 | 5011.2943 | 33.7257 | 0 | 34473.9434
2004 | 6 | 21 | 19 | 0.014709 | 0.0085158 | 0 | 0.0038967 | 4.2283e-05 | 0.00031926 | 0.027484 | 14709.4626 | 8515.7865 | 0 | 3896.7181 | 42.2829 |  | 27164.2501 | 16746.629 | 11580.1096 | 0 | 4874.0586 | 33.7257 | 0 | 33234.523
2004 | 6 | 21 | 20 | 0.014753 | 0.0081525 | 0 | 0.0036886 | 4.2283e-05 | 0.00027088 | 0.026908 | 14753.309 | 8152.4809 | 0 | 3688.6347 | 42.2829 |  | 26636.7074 | 16796.5478 | 11086.072 | 0 | 4613.7855 | 33.7257 | 0 | 32530.131
2004 | 6 | 21 | 21 | 0.014614 | 0.0078388 | 0.00038271 | 0.0034315 | 4.5055e-05 | 0.00026405 | 0.026576 | 14613.6843 | 7838.8069 | 382.7121 | 3431.4776 | 45.0546 |  | 26311.7356 | 16637.586 | 10659.5255 | 177.7844 | 4292.1306 | 35.9365 | 0 | 31802.9631
2004 | 6 | 21 | 22 | 0.013652 | 0.0073138 | 0.00038271 | 0.0030452 | 4.5055e-05 | 0.00027093 | 0.02471 | 13652.3609 | 7313.7575 | 382.7121 | 3045.1761 | 45.0546 |  | 24439.0612 | 15543.1255 | 9945.5421 | 177.7844 | 3808.9403 | 35.9365 | 0 | 29511.3289
2004 | 6 | 21 | 23 | 0.01144 | 0.0067095 | 0.00038271 | 0.0024873 | 4.5055e-05 | 0.00026054 | 0.021325 | 11440.2765 | 6709.4886 | 382.7121 | 2487.2986 | 45.0546 |  | 21064.8304 | 13024.6815 | 9123.833 | 177.7844 | 3111.1409 | 35.9365 | 0 | 25473.3764
2004 | 6 | 21 | 24 | 0.010083 | 0.0060359 | 0.00038271 | 0.00196 | 4.5055e-05 | 0.00026612 | 0.018773 | 10083.4659 | 6035.873 | 382.7121 | 1960.0062 | 45.0546 |  | 18507.1119 | 11479.9614 | 8207.8234 | 177.7844 | 2451.5976 | 35.9365 | 0 | 22353.1034
2004 | 6 | 22 | 1 | 0.010406 | 0.0064487 | 0.00038271 | 0.0025819 | 4.5055e-05 | 0.00026243 | 0.020127 | 10406.2197 | 6448.7235 | 382.7121 | 2581.8597 | 45.0546 |  | 19864.5697 | 11847.4145 | 8769.2341 | 177.7844 | 3229.419 | 35.9365 | 0 | 24059.7885
2004 | 6 | 22 | 2 | 0.0094066 | 0.0062411 | 0.00038271 | 0.0024966 | 4.5055e-05 | 0.00025926 | 0.018831 | 9406.5589 | 6241.1019 | 382.7121 | 2496.5956 | 45.0546 |  | 18572.0231 | 10709.3071 | 8486.9019 | 177.7844 | 3122.7697 | 35.9365 | 0 | 22532.6996
2004 | 6 | 22 | 3 | 0.0088052 | 0.0060582 | 0.00038271 | 0.0024416 | 4.5055e-05 | 0.00026205 | 0.017995 | 8805.2257 | 6058.2492 | 382.7121 | 2441.6266 | 45.0546 |  | 17732.8682 | 10024.6931 | 8238.2514 | 177.7844 | 3054.0138 | 35.9365 | 0 | 21530.6792
2004 | 6 | 22 | 4 | 0.0084875 | 0.0060333 | 0.00038271 | 0.0025199 | 4.5055e-05 | 0.00027946 | 0.017748 | 8487.4821 | 6033.347 | 382.7121 | 2519.8767 | 45.0546 |  | 17468.4726 | 9662.9441 | 8204.3884 | 177.7844 | 3151.89 | 35.9365 | 0 | 21232.9434
2004 | 6 | 22 | 5 | 0.0085683 | 0.0062942 | 0.00028703 | 0.0026837 | 4.4362e-05 | 0.00042444 | 0.018302 | 8568.2775 | 6294.1623 | 287.0341 | 2683.7439 | 44.3617 |  | 17877.5795 | 9754.9291 | 8559.0555 | 133.3383 | 3356.857 | 35.3838 | 0 | 21839.5637
2004 | 6 | 22 | 6 | 0.0090083 | 0.0070934 | 0 | 0.0028841 | 4.2283e-05 | 0.00045406 | 0.019482 | 9008.2667 | 7093.3502 | 0 | 2884.1234 | 42.2829 |  | 19028.0233 | 10255.854 | 9645.8234 | 0 | 3607.4939 | 33.7257 | 0 | 23542.897
2004 | 6 | 22 | 7 | 0.0099052 | 0.008086 | 0 | 0.003129 | 4.2283e-05 | 0.00045419 | 0.021617 | 9905.2388 | 8086.0334 | 0 | 3129.0258 | 42.2829 |  | 21162.5809 | 11277.0509 | 10995.7141 | 0 | 3913.8205 | 33.7257 | 0 | 26220.3112
2004 | 6 | 22 | 8 | 0.011065 | 0.0089955 | 0 | 0.0035786 | 4.2283e-05 | 0.00049306 | 0.024175 | 11065.4183 | 8995.5225 | 0 | 3578.5868 | 42.2829 |  | 23681.8104 | 12597.9079 | 12232.4739 | 0 | 4476.1364 | 33.7257 | 0 | 29340.2439
2004 | 6 | 22 | 9 | 0.012562 | 0.0096171 | 0 | 0.0041203 | 4.2283e-05 | 0.00050949 | 0.026851 | 12562.0992 | 9617.0926 | 0 | 4120.2747 | 42.2829 |  | 26341.7494 | 14301.8695 | 13077.7101 | 0 | 5153.6858 | 33.7257 | 0 | 32566.991
2004 | 6 | 22 | 10 | 0.01347 | 0.0099452 | 0 | 0.004233 | 4.2283e-05 | 0.00051514 | 0.028206 | 13470.1327 | 9945.2057 | 0 | 4232.996 | 42.2829 |  | 27690.6174 | 15335.6599 | 13523.8915 | 0 | 5294.6788 | 33.7257 | 0 | 34187.9559
2004 | 6 | 22 | 11 | 0.014967 | 0.010192 | 0 | 0.0044429 | 4.2283e-05 | 0.00052268 | 0.030166 | 14966.5953 | 10191.5243 | 0 | 4442.912 | 42.2829 |  | 29643.3144 | 17039.3729 | 13858.8454 | 0 | 5557.244 | 33.7257 | 0 | 36489.188
2004 | 6 | 22 | 12 | 0.016495 | 0.010336 | 0 | 0.0047057 | 4.2283e-05 | 0.00049555 | 0.032075 | 16494.8225 | 10336.2053 | 0 | 4705.7427 | 42.2829 |  | 31579.0535 | 18779.2498 | 14055.5885 | 0 | 5885.9957 | 33.7257 | 0 | 38754.5597
2004 | 6 | 22 | 13 | 0.016883 | 0.010669 | 0 | 0.00484 | 4.2283e-05 | 0.0005293 | 0.032963 | 16882.9888 | 10668.7102 | 0 | 4839.9527 | 42.2829 |  | 32433.9346 | 19221.1747 | 14507.742 | 0 | 6053.867 | 33.7257 | 0 | 39816.5093
2004 | 6 | 22 | 14 | 0.017231 | 0.010849 | 0 | 0.0053027 | 4.2283e-05 | 0.00052259 | 0.033949 | 17231.4812 | 10849.4881 | 0 | 5302.7366 | 42.2829 |  | 33425.9888 | 19617.931 | 14753.571 | 0 | 6632.7223 | 33.7257 | 0 | 41037.9501
2004 | 6 | 22 | 15 | 0.017839 | 0.010712 | 0 | 0.0051491 | 4.2283e-05 | 0.0005348 | 0.034277 | 17838.9429 | 10712.1459 | 0 | 5149.0756 | 42.2829 |  | 33742.4473 | 20309.5222 | 14566.8076 | 0 | 6440.5214 | 33.7257 | 0 | 41350.577
2004 | 6 | 22 | 16 | 0.01905 | 0.010182 | 0 | 0.004919 | 4.2283e-05 | 0.00055604 | 0.03475 | 19050.2501 | 10182.0553 | 0 | 4919.0291 | 42.2829 |  | 34193.6174 | 21688.5877 | 13845.969 | 0 | 6152.7766 | 33.7257 | 0 | 41721.0591
2004 | 6 | 22 | 17 | 0.019422 | 0.010061 | 0 | 0.005233 | 4.2283e-05 | 0.00038386 | 0.035142 | 19421.7647 | 10060.765 | 0 | 5233.0395 | 42.2829 |  | 34757.8521 | 22111.5547 | 13681.0336 | 0 | 6545.5443 | 33.7257 | 0 | 42371.8584
2004 | 6 | 22 | 18 | 0.018012 | 0.0098245 | 0 | 0.0051794 | 4.2283e-05 | 0.00031083 | 0.033369 | 18011.9617 | 9824.5089 | 0 | 5179.4195 | 42.2829 |  | 33058.173 | 20506.503 | 13359.763 | 0 | 6478.4759 | 33.7257 | 0 | 40378.4677
2004 | 6 | 22 | 19 | 0.017547 | 0.0096289 | 0 | 0.0050784 | 4.2283e-05 | 0.00027654 | 0.032573 | 17547.017 | 9628.8893 | 0 | 5078.4222 | 42.2829 |  | 32296.6114 | 19977.1665 | 13093.7516 | 0 | 6352.1474 | 33.7257 | 0 | 39456.7912
2004 | 6 | 22 | 20 | 0.01693 | 0.0091428 | 0 | 0.0045838 | 4.2283e-05 | 0.0002412 | 0.03094 | 16929.5072 | 9142.8069 | 0 | 4583.8298 | 42.2829 |  | 30698.4267 | 19274.1355 | 12432.7572 | 0 | 5733.5056 | 33.7257 | 0 | 37474.124
2004 | 6 | 22 | 21 | 0.017288 | 0.0090339 | 0.00038271 | 0.004651 | 4.5055e-05 | 0.00022108 | 0.031622 | 17288.0774 | 9033.8766 | 382.7121 | 4650.9872 | 45.0546 |  | 31400.708 | 19682.3655 | 12284.6294 | 177.7844 | 5817.5069 | 35.9365 | 0 | 37998.2227
2004 | 6 | 22 | 22 | 0.016259 | 0.0085281 | 0.00038271 | 0.0043025 | 4.5055e-05 | 0.00021347 | 0.029731 | 16258.9481 | 8528.0918 | 382.7121 | 4302.5388 | 45.0546 |  | 29517.3455 | 18510.7083 | 11596.8429 | 177.7844 | 5381.6637 | 35.9365 | 0 | 35702.9359
2004 | 6 | 22 | 23 | 0.013595 | 0.0077422 | 0.00038271 | 0.0037397 | 4.5055e-05 | 0.00022117 | 0.025726 | 13595.2019 | 7742.2012 | 382.7121 | 3739.7322 | 45.0546 |  | 25504.9021 | 15478.0503 | 10528.1571 | 177.7844 | 4677.6989 | 35.9365 | 0 | 30897.6273
2004 | 6 | 22 | 24 | 0.012031 | 0.0070206 | 0.00038271 | 0.003084 | 4.5055e-05 | 0.0002307 | 0.022794 | 12031.2096 | 7020.5753 | 382.7121 | 3083.9629 | 45.0546 |  | 22563.5146 | 13697.4551 | 9546.8612 | 177.7844 | 3857.4554 | 35.9365 | 0 | 27315.4926
2004 | 6 | 23 | 1 | 0.0097658 | 0.0061623 | 0.00038271 | 0.0022969 | 4.5055e-05 | 0.00022799 | 0.018881 | 9765.8166 | 6162.3191 | 382.7121 | 2296.8846 | 45.0546 |  | 18652.787 | 11118.3197 | 8379.7698 | 177.7844 | 2872.9689 | 35.9365 | 0 | 22584.7794
2004 | 6 | 23 | 2 | 0.0088227 | 0.0059641 | 0.00038271 | 0.0022239 | 4.5055e-05 | 0.00022678 | 0.017665 | 8822.6612 | 5964.1332 | 382.7121 | 2223.9488 | 45.0546 |  | 17438.5099 | 10044.5433 | 8110.2686 | 177.7844 | 2781.74 | 35.9365 | 0 | 21150.2729
2004 | 6 | 23 | 3 | 0.0082587 | 0.0057946 | 0.00038271 | 0.0021821 | 4.5055e-05 | 0.00021744 | 0.016881 | 8258.7359 | 5794.6247 | 382.7121 | 2182.1457 | 45.0546 |  | 16663.273 | 9402.5179 | 7879.7641 | 177.7844 | 2729.4523 | 35.9365 | 0 | 20225.4553
2004 | 6 | 23 | 4 | 0.0079426 | 0.0057898 | 0.00038271 | 0.0022493 | 4.5055e-05 | 0.00023959 | 0.016649 | 7942.5783 | 5789.7985 | 382.7121 | 2249.2826 | 45.0546 |  | 16409.4261 | 9042.5745 | 7873.2013 | 177.7844 | 2813.4279 | 35.9365 | 0 | 19942.9246
2004 | 6 | 23 | 5 | 0.0080339 | 0.0060283 | 0.00028703 | 0.0024226 | 4.4362e-05 | 0.00035255 | 0.017169 | 8033.9422 | 6028.3359 | 287.0341 | 2422.5798 | 44.3617 |  | 16816.2537 | 9146.5918 | 8197.5741 | 133.3383 | 3030.1899 | 35.3838 | 0 | 20543.0779
2004 | 6 | 23 | 6 | 0.0084056 | 0.0068262 | 0 | 0.002584 | 4.2283e-05 | 0.00041773 | 0.018276 | 8405.5847 | 6826.1749 | 0 | 2584.0193 | 42.2829 |  | 17858.0618 | 9569.7044 | 9282.5077 | 0 | 3232.1202 | 33.7257 | 0 | 22118.0581
2004 | 6 | 23 | 7 | 0.0092342 | 0.0077532 | 0 | 0.0027918 | 4.2283e-05 | 0.00045687 | 0.020278 | 9234.1749 | 7753.1556 | 0 | 2791.8248 | 42.2829 |  | 19821.4382 | 10513.049 | 10543.0534 | 0 | 3492.0457 | 33.7257 | 0 | 24581.8739
2004 | 6 | 23 | 8 | 0.010358 | 0.0085593 | 0 | 0.0032362 | 4.2283e-05 | 0.00048183 | 0.022678 | 10358.4528 | 8559.2644 | 0 | 3236.1847 | 42.2829 |  | 22196.1848 | 11793.0322 | 11639.2326 | 0 | 4047.856 | 33.7257 | 0 | 27513.8466
2004 | 6 | 23 | 9 | 0.011757 | 0.0091705 | 0 | 0.0037254 | 4.2283e-05 | 0.00049359 | 0.025189 | 11756.8433 | 9170.5327 | 0 | 3725.4266 | 42.2829 |  | 24695.0854 | 13385.0908 | 12470.4598 | 0 | 4659.8052 | 33.7257 | 0 | 30549.0816
2004 | 6 | 23 | 10 | 0.012601 | 0.0095168 | 0 | 0.003809 | 4.2283e-05 | 0.00049078 | 0.026459 | 12600.5389 | 9516.7626 | 0 | 3808.9594 | 42.2829 |  | 25968.5438 | 14345.6328 | 12941.2773 | 0 | 4764.289 | 33.7257 | 0 | 32084.9249
2004 | 6 | 23 | 11 | 0.013987 | 0.0097995 | 0 | 0.0039662 | 4.2283e-05 | 0.00050315 | 0.028298 | 13987.0533 | 9799.5367 | 0 | 3966.1579 | 42.2829 |  | 27795.0308 | 15924.1706 | 13325.8048 | 0 | 4960.9147 | 33.7257 | 0 | 34244.6158
2004 | 6 | 23 | 12 | 0.015444 | 0.0099193 | 0 | 0.0041888 | 4.2283e-05 | 0.00049419 | 0.030089 | 15444.0573 | 9919.2762 | 0 | 4188.8121 | 42.2829 |  | 29594.4284 | 17582.9603 | 13488.6314 | 0 | 5239.4131 | 33.7257 | 0 | 36344.7305
2004 | 6 | 23 | 13 | 0.015806 | 0.010232 | 0 | 0.0043267 | 4.2283e-05 | 0.00051612 | 0.030922 | 15805.5282 | 10231.596 | 0 | 4326.709 | 42.2829 |  | 30406.1161 | 17994.4926 | 13913.3365 | 0 | 5411.8961 | 33.7257 | 0 | 37353.4509
2004 | 6 | 23 | 14 | 0.016148 | 0.010338 | 0 | 0.004793 | 4.2283e-05 | 0.00052448 | 0.031847 | 16148.4238 | 10338.3631 | 0 | 4793.0144 | 42.2829 |  | 31322.0843 | 18384.8771 | 14058.5228 | 0 | 5995.1561 | 33.7257 | 0 | 38472.2817
2004 | 6 | 23 | 15 | 0.016746 | 0.010175 | 0 | 0.0046488 | 4.2283e-05 | 0.00054294 | 0.032155 | 16746.0243 | 10174.8737 | 0 | 4648.7595 | 42.2829 |  | 31611.9405 | 19065.2415 | 13836.2033 | 0 | 5814.7204 | 33.7257 | 0 | 38749.8909
2004 | 6 | 23 | 16 | 0.017911 | 0.0096914 | 0 | 0.0044006 | 4.2283e-05 | 0.00055228 | 0.032598 | 17911.4984 | 9691.4314 | 0 | 4400.551 | 42.2829 |  | 32045.7637 | 20392.1263 | 13178.7989 | 0 | 5504.2585 | 33.7257 | 0 | 39108.9094
2004 | 6 | 23 | 17 | 0.018206 | 0.0095998 | 0 | 0.0046715 | 4.2283e-05 | 0.00044602 | 0.032966 | 18206.2814 | 9599.7713 | 0 | 4671.4569 | 42.2829 |  | 32519.7924 | 20727.7347 | 13054.1558 | 0 | 5843.1105 | 33.7257 | 0 | 39658.7269
2004 | 6 | 23 | 18 | 0.016884 | 0.0093733 | 0 | 0.0046964 | 4.2283e-05 | 0.00030654 | 0.031303 | 16884.3949 | 9373.3039 | 0 | 4696.3527 | 42.2829 |  | 30996.3343 | 19222.7754 | 12746.1963 | 0 | 5874.2505 | 33.7257 | 0 | 37876.948
2004 | 6 | 23 | 19 | 0.016425 | 0.0092146 | 0 | 0.0045901 | 4.2283e-05 | 0.00028445 | 0.030556 | 16424.8687 | 9214.5662 | 0 | 4590.1269 | 42.2829 |  | 30271.8447 | 18699.6078 | 12530.3384 | 0 | 5741.3822 | 33.7257 | 0 | 37005.0541
2004 | 6 | 23 | 20 | 0.015848 | 0.0088078 | 0 | 0.0041049 | 4.2283e-05 | 0.00022093 | 0.029024 | 15848.0023 | 8807.7712 | 0 | 4104.9303 | 42.2829 |  | 28802.9867 | 18042.8491 | 11977.1622 | 0 | 5134.4927 | 33.7257 | 0 | 35188.2298
2004 | 6 | 23 | 21 | 0.016226 | 0.0086334 | 0.00038271 | 0.0041601 | 4.5055e-05 | 0.00021679 | 0.029664 | 16225.7633 | 8633.4212 | 382.7121 | 4160.1021 | 45.0546 |  | 29447.0532 | 18472.9276 | 11740.074 | 177.7844 | 5203.5022 | 35.9365 | 0 | 35630.2247
2004 | 6 | 23 | 22 | 0.015305 | 0.0080631 | 0.00038271 | 0.0038806 | 4.5055e-05 | 0.0002131 | 0.02789 | 15305.3538 | 8063.0874 | 382.7121 | 3880.6451 | 45.0546 |  | 27676.853 | 17425.0473 | 10964.5111 | 177.7844 | 4853.9543 | 35.9365 | 0 | 33457.2337
2004 | 6 | 23 | 23 | 0.012774 | 0.0073258 | 0.00038271 | 0.003385 | 4.5055e-05 | 0.00022051 | 0.024133 | 12774.0417 | 7325.8432 | 382.7121 | 3385.0042 | 45.0546 |  | 23912.6558 | 14543.1646 | 9961.9768 | 177.7844 | 4234.0011 | 35.9365 | 0 | 28952.8635
2004 | 6 | 23 | 24 | 0.01128 | 0.0066991 | 0.00038271 | 0.0027438 | 4.5055e-05 | 0.00023176 | 0.021383 | 11280.432 | 6699.0869 | 382.7121 | 2743.8031 | 45.0546 |  | 21151.0887 | 12842.6996 | 9109.6883 | 177.7844 | 3431.9796 | 35.9365 | 0 | 25598.0884
2004 | 6 | 24 | 1 | 0.0086737 | 0.0057097 | 0.00038271 | 0.0017189 | 4.5055e-05 | 0.00022603 | 0.016756 | 8673.7292 | 5709.6679 | 382.7121 | 1718.8797 | 45.0546 |  | 16530.0434 | 9874.9851 | 7764.2364 | 177.7844 | 2149.9939 | 35.9365 | 0 | 20002.9364
2004 | 6 | 24 | 2 | 0.0077886 | 0.0054654 | 0.00038271 | 0.0016852 | 4.5055e-05 | 0.00022513 | 0.015592 | 7788.6315 | 5465.3518 | 382.7121 | 1685.1774 | 45.0546 |  | 15366.9274 | 8867.3071 | 7432.0057 | 177.7844 | 2107.8387 | 35.9365 | 0 | 18620.8724
2004 | 6 | 24 | 3 | 0.007253 | 0.0054184 | 0.00038271 | 0.0016531 | 4.5055e-05 | 0.00022272 | 0.014975 | 7253.0391 | 5418.3511 | 382.7121 | 1653.098 | 45.0546 |  | 14752.255 | 8257.5386 | 7368.0922 | 177.7844 | 2067.7134 | 35.9365 | 0 | 17907.0652
2004 | 6 | 24 | 4 | 0.0069251 | 0.0055224 | 0.00038271 | 0.0016712 | 4.5055e-05 | 0.0002454 | 0.014792 | 6925.1463 | 5522.41 | 382.7121 | 1671.2067 | 45.0546 |  | 14546.5298 | 7884.2347 | 7509.5957 | 177.7844 | 2090.3641 | 35.9365 | 0 | 17697.9154
2004 | 6 | 24 | 5 | 0.0070157 | 0.0057337 | 0.00028703 | 0.0017554 | 4.4362e-05 | 0.00036069 | 0.015197 | 7015.7262 | 5733.6912 | 287.0341 | 1755.4182 | 44.3617 |  | 14836.2313 | 7987.3594 | 7796.9043 | 133.3383 | 2195.6967 | 35.3838 | 0 | 18148.6825
2004 | 6 | 24 | 6 | 0.0073455 | 0.0064392 | 0 | 0.0018694 | 4.2283e-05 | 0.00041857 | 0.016115 | 7345.5103 | 6439.1544 | 0 | 1869.3625 | 42.2829 |  | 15696.3101 | 8362.8165 | 8756.2217 | 0 | 2338.2195 | 33.7257 | 0 | 19490.9833
2004 | 6 | 24 | 7 | 0.0085864 | 0.0075707 | 0 | 0.0025866 | 4.2283e-05 | 0.00043678 | 0.019223 | 8586.3823 | 7570.7381 | 0 | 2586.5853 | 42.2829 |  | 18785.9885 | 9775.5412 | 10294.9947 | 0 | 3235.3298 | 33.7257 | 0 | 23339.5915
2004 | 6 | 24 | 8 | 0.0092229 | 0.0080835 | 0 | 0.0025724 | 4.2283e-05 | 0.00048213 | 0.020403 | 9222.9154 | 8083.456 | 0 | 2572.4417 | 42.2829 |  | 19921.0961 | 10500.2302 | 10992.2092 | 0 | 3217.6389 | 33.7257 | 0 | 24743.804
2004 | 6 | 24 | 9 | 0.010319 | 0.0086858 | 0 | 0.0029553 | 4.2283e-05 | 0.0004856 | 0.022488 | 10319.4423 | 8685.8441 | 0 | 2955.3269 | 42.2829 |  | 22002.8962 | 11748.619 | 11811.3608 | 0 | 3696.5559 | 33.7257 | 0 | 27290.2614
2004 | 6 | 24 | 10 | 0.011114 | 0.008972 | 0 | 0.0030169 | 4.2283e-05 | 0.00050203 | 0.023647 | 11113.7939 | 8971.9985 | 0 | 3016.9268 | 42.2829 |  | 23145.0021 | 12652.9832 | 12200.4851 | 0 | 3773.6058 | 33.7257 | 0 | 28660.7997
2004 | 6 | 24 | 11 | 0.012262 | 0.009226 | 0 | 0.003144 | 4.2283e-05 | 0.00051958 | 0.025194 | 12262.2104 | 9226.0281 | 0 | 3144.0217 | 42.2829 |  | 24674.5431 | 13960.4481 | 12545.9248 | 0 | 3932.5775 | 33.7257 | 0 | 30472.676
2004 | 6 | 24 | 12 | 0.013226 | 0.0091128 | 0 | 0.0029869 | 4.2283e-05 | 0.00050624 | 0.025875 | 13226.4928 | 9112.8166 | 0 | 2986.9479 | 42.2829 |  | 25368.5402 | 15058.2774 | 12391.9751 | 0 | 3736.1079 | 33.7257 | 0 | 31220.0861
2004 | 6 | 24 | 13 | 0.013871 | 0.0095362 | 0 | 0.00329 | 4.2283e-05 | 0.00051551 | 0.027255 | 13871.33 | 9536.1727 | 0 | 3289.9784 | 42.2829 |  | 26739.7639 | 15792.4203 | 12967.6718 | 0 | 4115.1418 | 33.7257 | 0 | 32908.9597
2004 | 6 | 24 | 14 | 0.014214 | 0.0096937 | 0 | 0.0036775 | 4.2283e-05 | 0.00051219 | 0.02814 | 14214.1045 | 9693.7223 | 0 | 3677.4964 | 42.2829 |  | 27627.606 | 16182.6669 | 13181.9141 | 0 | 4599.8536 | 33.7257 | 0 | 33998.1604
2004 | 6 | 24 | 15 | 0.014726 | 0.00957 | 0 | 0.0036603 | 4.2283e-05 | 0.00055341 | 0.028552 | 14725.9464 | 9570.0026 | 0 | 3660.2753 | 42.2829 |  | 27998.5073 | 16765.3957 | 13013.6752 | 0 | 4578.3134 | 33.7257 | 0 | 34391.11
2004 | 6 | 24 | 16 | 0.016103 | 0.0092 | 0 | 0.0036049 | 4.2283e-05 | 0.0004974 | 0.029447 | 16102.8948 | 9199.9656 | 0 | 3604.8527 | 42.2829 |  | 28949.996 | 18333.0426 | 12510.484 | 0 | 4508.9901 | 33.7257 | 0 | 35386.2423
2004 | 6 | 24 | 17 | 0.016478 | 0.0089916 | 0 | 0.0039383 | 4.2283e-05 | 0.00036697 | 0.029817 | 16478.1074 | 8991.6113 | 0 | 3938.3444 | 42.2829 |  | 29450.346 | 18760.2198 | 12227.1554 | 0 | 4926.1252 | 33.7257 | 0 | 35947.2261
2004 | 6 | 24 | 18 | 0.015489 | 0.0089668 | 0 | 0.004298 | 4.2283e-05 | 0.00027331 | 0.029069 | 15488.8435 | 8966.8259 | 0 | 4297.9984 | 42.2829 |  | 28795.9506 | 17633.9491 | 12193.4511 | 0 | 5375.9845 | 33.7257 | 0 | 35237.1104
2004 | 6 | 24 | 19 | 0.014828 | 0.0086409 | 0 | 0.0039977 | 4.2283e-05 | 0.00028325 | 0.027792 | 14828.1748 | 8640.9069 | 0 | 3997.7289 | 42.2829 |  | 27509.0935 | 16881.7821 | 11750.2534 | 0 | 5000.404 | 33.7257 | 0 | 33666.1652
2004 | 6 | 24 | 20 | 0.014346 | 0.0083912 | 0 | 0.003692 | 4.2283e-05 | 0.00033255 | 0.026804 | 14346.2378 | 8391.1553 | 0 | 3692.0198 | 42.2829 |  | 26471.6958 | 16333.0999 | 11410.6311 | 0 | 4618.0197 | 33.7257 | 0 | 32395.4764
2004 | 6 | 24 | 21 | 0.014421 | 0.0079794 | 0.00038271 | 0.0032772 | 4.5055e-05 | 0.00027477 | 0.026381 | 14421.4255 | 7979.4186 | 382.7121 | 3277.2349 | 45.0546 |  | 26105.8457 | 16418.7006 | 10850.7349 | 177.7844 | 4099.202 | 35.9365 | 0 | 31582.3585
2004 | 6 | 24 | 22 | 0.013481 | 0.0075416 | 0.00038271 | 0.0029863 | 4.5055e-05 | 0.00027357 | 0.02471 | 13480.9227 | 7541.6407 | 382.7121 | 2986.3126 | 45.0546 |  | 24436.6428 | 15347.9442 | 10255.4269 | 177.7844 | 3735.3133 | 35.9365 | 0 | 29552.4053
2004 | 6 | 24 | 23 | 0.011219 | 0.0070207 | 0.00038271 | 0.0027702 | 4.5055e-05 | 0.00026038 | 0.021698 | 11218.606 | 7020.7122 | 382.7121 | 2770.2147 | 45.0546 |  | 21437.2996 | 12772.3111 | 9547.0473 | 177.7844 | 3465.0156 | 35.9365 | 0 | 25998.0949
2004 | 6 | 24 | 24 | 0.009518 | 0.0061861 | 0.00038271 | 0.0017591 | 4.5055e-05 | 0.00021706 | 0.018108 | 9518.0156 | 6186.1396 | 382.7121 | 1759.092 | 45.0546 |  | 17891.0139 | 10836.1998 | 8412.1618 | 177.7844 | 2200.2919 | 35.9365 | 0 | 21662.3745
2004 | 6 | 25 | 1 | 0.0075428 | 0.0056126 | 0.00038271 | 0.0013835 | 4.5055e-05 | 0.00021774 | 0.015184 | 7542.7781 | 5612.5884 | 382.7121 | 1383.5347 | 45.0546 |  | 14966.6679 | 8587.4045 | 7632.2238 | 177.7844 | 1730.5407 | 35.9365 | 0 | 18163.89
2004 | 6 | 25 | 2 | 0.0070994 | 0.0055153 | 0.00038271 | 0.0015482 | 4.5055e-05 | 0.0002148 | 0.014805 | 7099.3709 | 5515.3357 | 382.7121 | 1548.2165 | 45.0546 |  | 14590.6898 | 8082.5883 | 7499.9757 | 177.7844 | 1936.5265 | 35.9365 | 0 | 17732.8114
2004 | 6 | 25 | 3 | 0.0067643 | 0.0053403 | 0.00038271 | 0.0015447 | 4.5055e-05 | 0.0002142 | 0.014291 | 6764.2924 | 5340.3432 | 382.7121 | 1544.7194 | 45.0546 |  | 14077.1217 | 7701.1036 | 7262.0138 | 177.7844 | 1932.1523 | 35.9365 | 0 | 17108.9907
2004 | 6 | 25 | 4 | 0.0064098 | 0.0054149 | 0.00038271 | 0.0015551 | 4.5055e-05 | 0.00023371 | 0.014041 | 6409.7854 | 5414.8988 | 382.7121 | 1555.1479 | 45.0546 |  | 13807.5988 | 7297.4996 | 7363.3976 | 177.7844 | 1945.1964 | 35.9365 | 0 | 16819.8145
2004 | 6 | 25 | 5 | 0.0063912 | 0.0057164 | 0.00028703 | 0.0017089 | 4.4362e-05 | 0.00034901 | 0.014497 | 6391.2078 | 5716.4094 | 287.0341 | 1708.8679 | 44.3617 |  | 14147.8809 | 7276.3491 | 7773.4039 | 133.3383 | 2137.4711 | 35.3838 | 0 | 17355.9462
2004 | 6 | 25 | 6 | 0.0069071 | 0.0064859 | 0 | 0.0021105 | 4.2283e-05 | 0.00041502 | 0.015961 | 6907.0883 | 6485.869 | 0 | 2110.5304 | 42.2829 |  | 15545.7706 | 7863.6758 | 8819.7461 | 0 | 2639.875 | 33.7257 | 0 | 19357.0226
2004 | 6 | 25 | 7 | 0.0078617 | 0.0072687 | 0 | 0.0022846 | 4.2283e-05 | 0.0004278 | 0.017885 | 7861.7084 | 7268.7113 | 0 | 2284.6431 | 42.2829 |  | 17457.3457 | 8950.5046 | 9884.2865 | 0 | 2857.6572 | 33.7257 | 0 | 21726.1741
2004 | 6 | 25 | 8 | 0.008631 | 0.0080002 | 0 | 0.0027367 | 4.2283e-05 | 0.00048815 | 0.019898 | 8631.0328 | 8000.1862 | 0 | 2736.7158 | 42.2829 |  | 19410.2177 | 9826.3756 | 10878.9756 | 0 | 3423.1147 | 33.7257 | 0 | 24162.1917
2004 | 6 | 25 | 9 | 0.0094899 | 0.008368 | 0 | 0.0028732 | 4.2283e-05 | 0.0004648 | 0.021238 | 9489.942 | 8367.9706 | 0 | 2873.2479 | 42.2829 |  | 20773.4434 | 10804.2382 | 11379.1036 | 0 | 3593.8906 | 33.7257 | 0 | 25810.9582
2004 | 6 | 25 | 10 | 0.0097935 | 0.0085811 | 0 | 0.0029741 | 4.2283e-05 | 0.00046396 | 0.021855 | 9793.5396 | 8581.0603 | 0 | 2974.1113 | 42.2829 |  | 21390.9942 | 11149.8821 | 11668.8715 | 0 | 3720.0518 | 33.7257 | 0 | 26572.5312
2004 | 6 | 25 | 11 | 0.010836 | 0.0087777 | 0 | 0.003174 | 4.2283e-05 | 0.00048416 | 0.023314 | 10835.7898 | 8777.7186 | 0 | 3174.0175 | 42.2829 |  | 22829.8088 | 12336.4773 | 11936.2954 | 0 | 3970.0966 | 33.7257 | 0 | 28276.595
2004 | 6 | 25 | 12 | 0.011546 | 0.0086372 | 0 | 0.0029933 | 4.2283e-05 | 0.00046065 | 0.023679 | 11545.8004 | 8637.214 | 0 | 2993.2674 | 42.2829 |  | 23218.5646 | 13144.8198 | 11745.2316 | 0 | 3744.0123 | 33.7257 | 0 | 28667.7894
2004 | 6 | 25 | 13 | 0.012149 | 0.0086787 | 0 | 0.0028336 | 4.2283e-05 | 0.00047723 | 0.024181 | 12149.4054 | 8678.6746 | 0 | 2833.5848 | 42.2829 |  | 23703.9476 | 13832.0202 | 11801.6114 | 0 | 3544.2795 | 33.7257 | 0 | 29211.6369
2004 | 6 | 25 | 14 | 0.012396 | 0.0084811 | 0 | 0.0030385 | 4.2283e-05 | 0.00049463 | 0.024452 | 12395.6012 | 8481.1239 | 0 | 3038.5355 | 42.2829 |  | 23957.5435 | 14112.3126 | 11532.9741 | 0 | 3800.6342 | 33.7257 | 0 | 29479.6466
2004 | 6 | 25 | 15 | 0.012457 | 0.0084566 | 0 | 0.003206 | 4.2283e-05 | 0.00049275 | 0.024655 | 12457.1146 | 8456.6384 | 0 | 3206.0283 | 42.2829 |  | 24162.0643 | 14182.3452 | 11499.6777 | 0 | 4010.1361 | 33.7257 | 0 | 29725.8847
2004 | 6 | 25 | 16 | 0.013834 | 0.0080064 | 0 | 0.0026894 | 4.2283e-05 | 0.00044904 | 0.025022 | 13834.3822 | 8006.3806 | 0 | 2689.4368 | 42.2829 |  | 24572.4825 | 15750.3556 | 10887.3989 | 0 | 3363.9777 | 33.7257 | 0 | 30035.4579
2004 | 6 | 25 | 17 | 0.01417 | 0.0077791 | 0 | 0.0025392 | 4.2283e-05 | 0.00032975 | 0.02486 | 14169.5634 | 7779.071 | 0 | 2539.2288 | 42.2829 |  | 24530.1461 | 16131.9572 | 10578.2942 | 0 | 3176.0958 | 33.7257 | 0 | 29920.0729
2004 | 6 | 25 | 18 | 0.013465 | 0.0076178 | 0 | 0.0026292 | 4.2283e-05 | 0.00026171 | 0.024016 | 13465.14 | 7617.7853 | 0 | 2629.2165 | 42.2829 |  | 23754.4246 | 15329.9756 | 10358.9713 | 0 | 3288.6534 | 33.7257 | 0 | 29011.3261
2004 | 6 | 25 | 19 | 0.012403 | 0.0074797 | 0 | 0.0028694 | 4.2283e-05 | 0.00025884 | 0.023054 | 12403.4472 | 7479.7408 | 0 | 2869.3999 | 42.2829 |  | 22794.8708 | 14121.2452 | 10171.2529 | 0 | 3589.0775 | 33.7257 | 0 | 27915.3014
2004 | 6 | 25 | 20 | 0.011726 | 0.0074704 | 0 | 0.0028572 | 4.2283e-05 | 0.00022128 | 0.022317 | 11725.7693 | 7470.358 | 0 | 2857.1927 | 42.2829 |  | 22095.6029 | 13349.7133 | 10158.4938 | 0 | 3573.8086 | 33.7257 | 0 | 27115.7414
2004 | 6 | 25 | 21 | 0.012388 | 0.0070445 | 0.00038271 | 0.0026053 | 4.5055e-05 | 0.00021042 | 0.022676 | 12388.3009 | 7044.5188 | 382.7121 | 2605.2578 | 45.0546 |  | 22465.8442 | 14104.0012 | 9579.4206 | 177.7844 | 3258.6856 | 35.9365 | 0 | 27155.8283
2004 | 6 | 25 | 22 | 0.011646 | 0.006368 | 0.00038271 | 0.0019973 | 4.5055e-05 | 0.00021027 | 0.020649 | 11646.0438 | 6367.9913 | 382.7121 | 1997.2942 | 45.0546 |  | 20439.096 | 13258.9463 | 8659.4512 | 177.7844 | 2498.2379 | 35.9365 | 0 | 24630.3563
2004 | 6 | 25 | 23 | 0.01054 | 0.0058942 | 0.00038271 | 0.0018558 | 4.5055e-05 | 0.00020974 | 0.018927 | 10539.5851 | 5894.2408 | 382.7121 | 1855.8214 | 45.0546 |  | 18717.414 | 11999.2501 | 8015.2261 | 177.7844 | 2321.2822 | 35.9365 | 0 | 22549.4794
2004 | 6 | 25 | 24 | 0.0089357 | 0.0055522 | 0.00038271 | 0.0017073 | 4.5055e-05 | 0.00020997 | 0.016833 | 8935.6747 | 5552.1891 | 382.7121 | 1707.272 | 45.0546 |  | 16622.9025 | 10173.2084 | 7550.0904 | 177.7844 | 2135.4749 | 35.9365 | 0 | 20072.4947
2004 | 6 | 26 | 1 | 0.008439 | 0.0054787 | 0.00038271 | 0.001829 | 4.5055e-05 | 0.00020628 | 0.016381 | 8438.9745 | 5478.7458 | 382.7121 | 1828.9841 | 45.0546 |  | 16174.4712 | 9607.7185 | 7450.2194 | 177.7844 | 2287.7138 | 35.9365 | 0 | 19559.3726
2004 | 6 | 26 | 2 | 0.0079256 | 0.0053254 | 0.00038271 | 0.0019717 | 4.5055e-05 | 0.00021163 | 0.015862 | 7925.5732 | 5325.4364 | 382.7121 | 1971.741 | 45.0546 |  | 15650.5173 | 9023.2144 | 7241.743 | 177.7844 | 2466.2756 | 35.9365 | 0 | 18944.9539
2004 | 6 | 26 | 3 | 0.0073526 | 0.0052262 | 0.00038271 | 0.0019867 | 4.5055e-05 | 0.000209 | 0.015202 | 7352.5834 | 5226.2082 | 382.7121 | 1986.7302 | 45.0546 |  | 14993.2885 | 8370.8691 | 7106.8085 | 177.7844 | 2485.0244 | 35.9365 | 0 | 18176.4229
2004 | 6 | 26 | 4 | 0.0071537 | 0.0052244 | 0.00038271 | 0.0019162 | 4.5055e-05 | 0.00020847 | 0.014931 | 7153.6954 | 5224.3895 | 382.7121 | 1916.1993 | 45.0546 |  | 14722.0509 | 8144.4364 | 7104.3354 | 177.7844 | 2396.8035 | 35.9365 | 0 | 17859.2962
2004 | 6 | 26 | 5 | 0.0070374 | 0.0053555 | 0.00028703 | 0.0021024 | 4.4362e-05 | 0.00021487 | 0.015041 | 7037.3966 | 5355.4505 | 287.0341 | 2102.3569 | 44.3617 |  | 14826.5998 | 8012.031 | 7282.5573 | 133.3383 | 2629.6515 | 35.3838 | 0 | 18092.962
2004 | 6 | 26 | 6 | 0.0073325 | 0.0056104 | 0 | 0.0021704 | 4.2283e-05 | 0.00025986 | 0.015415 | 7332.4693 | 5610.4078 | 0 | 2170.3751 | 42.2829 |  | 15155.5351 | 8347.9693 | 7629.2586 | 0 | 2714.7295 | 33.7257 | 0 | 18725.6831
2004 | 6 | 26 | 7 | 0.0081005 | 0.0061444 | 0 | 0.002468 | 4.2283e-05 | 0.00027765 | 0.017033 | 8100.4519 | 6144.3617 | 0 | 2468.046 | 42.2829 |  | 16755.1425 | 9222.3126 | 8355.3506 | 0 | 3087.0596 | 33.7257 | 0 | 20698.4485
2004 | 6 | 26 | 8 | 0.009157 | 0.0067258 | 0 | 0.0027817 | 4.2283e-05 | 0.00026458 | 0.018971 | 9156.972 | 6725.7503 | 0 | 2781.7444 | 42.2829 |  | 18706.7495 | 10425.1539 | 9145.9462 | 0 | 3479.437 | 33.7257 | 0 | 23084.2629
2004 | 6 | 26 | 9 | 0.010309 | 0.0071046 | 0 | 0.0031793 | 4.2283e-05 | 0.00026247 | 0.020897 | 10308.532 | 7104.6042 | 0 | 3179.2665 | 42.2829 |  | 20634.6856 | 11736.1976 | 9661.1271 | 0 | 3976.6622 | 33.7257 | 0 | 25407.7126
2004 | 6 | 26 | 10 | 0.011111 | 0.0072617 | 0 | 0.0033392 | 4.2283e-05 | 0.0002648 | 0.022019 | 11110.8628 | 7261.7395 | 0 | 3339.2363 | 42.2829 |  | 21754.1214 | 12649.6461 | 9874.8059 | 0 | 4176.7541 | 33.7257 | 0 | 26734.9319
2004 | 6 | 26 | 11 | 0.011923 | 0.0074326 | 0 | 0.0033831 | 4.2283e-05 | 0.00025651 | 0.023038 | 11923.0147 | 7432.6054 | 0 | 3383.1463 | 42.2829 |  | 22781.0493 | 13574.2759 | 10107.1563 | 0 | 4231.6773 | 33.7257 | 0 | 27946.8352
2004 | 6 | 26 | 12 | 0.012396 | 0.0075054 | 0 | 0.0036438 | 4.2283e-05 | 0.000211 | 0.023799 | 12396.1932 | 7505.3802 | 0 | 3643.7501 | 42.2829 |  | 23587.6063 | 14112.9865 | 10206.1184 | 0 | 4557.6433 | 33.7257 | 0 | 28910.4741
2004 | 6 | 26 | 13 | 0.012563 | 0.0072527 | 0 | 0.0032604 | 4.2283e-05 | 0.00020972 | 0.023328 | 12563.3008 | 7252.6952 | 0 | 3260.3924 | 42.2829 |  | 23118.6712 | 14303.2375 | 9862.5071 | 0 | 4078.1353 | 33.7257 | 0 | 28277.6056
2004 | 6 | 26 | 14 | 0.012504 | 0.0071339 | 0 | 0.0032921 | 4.2283e-05 | 0.00021258 | 0.023185 | 12503.8363 | 7133.9105 | 0 | 3292.0731 | 42.2829 |  | 22972.1028 | 14235.5375 | 9700.9789 | 0 | 4117.7619 | 33.7257 | 0 | 28088.0041
2004 | 6 | 26 | 15 | 0.013066 | 0.0070229 | 0 | 0.0032135 | 4.2283e-05 | 0.00020903 | 0.023554 | 13066.4237 | 7022.9451 | 0 | 3213.5215 | 42.2829 |  | 23345.1732 | 14876.0397 | 9550.0838 | 0 | 4019.5087 | 33.7257 | 0 | 28479.3578
2004 | 6 | 26 | 16 | 0.013599 | 0.0070835 | 0 | 0.0034225 | 4.2283e-05 | 0.000222 | 0.02437 | 13599.2173 | 7083.5208 | 0 | 3422.4895 | 42.2829 |  | 24147.5105 | 15482.6218 | 9632.457 | 0 | 4280.8882 | 33.7257 | 0 | 29429.6927
2004 | 6 | 26 | 17 | 0.013849 | 0.0070287 | 0 | 0.0034467 | 4.2283e-05 | 0.00022207 | 0.024589 | 13849.1726 | 7028.7258 | 0 | 3446.7221 | 42.2829 |  | 24366.9033 | 15767.1943 | 9557.9445 | 0 | 4311.1985 | 33.7257 | 0 | 29670.0631
2004 | 6 | 26 | 18 | 0.014143 | 0.0065958 | 0 | 0.0031029 | 4.2283e-05 | 0.00023435 | 0.024118 | 14142.8859 | 6595.8266 | 0 | 3102.9232 | 42.2829 |  | 23883.9186 | 16101.585 | 8969.2707 | 0 | 3881.1711 | 33.7257 | 0 | 28985.7526
2004 | 6 | 26 | 19 | 0.013771 | 0.0061683 | 0 | 0.0024289 | 4.2283e-05 | 0.00022252 | 0.022633 | 13770.8344 | 6168.2975 | 0 | 2428.9113 | 42.2829 |  | 22410.3261 | 15678.0068 | 8387.8995 | 0 | 3038.1094 | 33.7257 | 0 | 27137.7414
2004 | 6 | 26 | 20 | 0.013222 | 0.0062234 | 0 | 0.0026642 | 4.2283e-05 | 0.00020662 | 0.022358 | 13221.6392 | 6223.4106 | 0 | 2664.1943 | 42.2829 |  | 22151.527 | 15052.7515 | 8462.8444 | 0 | 3332.4041 | 33.7257 | 0 | 26881.7258
2004 | 6 | 26 | 21 | 0.01305 | 0.0061594 | 0.00038271 | 0.0030025 | 4.5055e-05 | 0.00018936 | 0.022829 | 13049.7996 | 6159.4058 | 382.7121 | 3002.5149 | 45.0546 |  | 22639.487 | 14857.1132 | 8375.8082 | 177.7844 | 3755.5792 | 35.9365 | 0 | 27202.2216
2004 | 6 | 26 | 22 | 0.012747 | 0.0056252 | 0.00038271 | 0.0025295 | 4.5055e-05 | 0.00019335 | 0.021522 | 12746.5397 | 5625.1859 | 382.7121 | 2529.4725 | 45.0546 |  | 21328.9648 | 14511.8538 | 7649.3544 | 177.7844 | 3163.8925 | 35.9365 | 0 | 25538.8217
2004 | 6 | 26 | 23 | 0.011166 | 0.0054478 | 0.00038271 | 0.002636 | 4.5055e-05 | 0.00019147 | 0.019869 | 11166.2317 | 5447.7518 | 382.7121 | 2636.0137 | 45.0546 |  | 19677.7639 | 12712.6833 | 7408.0724 | 177.7844 | 3297.1554 | 35.9365 | 0 | 23631.6321
2004 | 6 | 26 | 24 | 0.0098524 | 0.0050599 | 0.00038271 | 0.0023075 | 4.5055e-05 | 0.00019668 | 0.017844 | 9852.3549 | 5059.8866 | 382.7121 | 2307.4969 | 45.0546 |  | 17647.5052 | 11216.843 | 6880.6376 | 177.7844 | 2886.243 | 35.9365 | 0 | 21197.4446
2004 | 6 | 27 | 1 | 0.0082246 | 0.0048694 | 0.00038271 | 0.0019692 | 4.5055e-05 | 0.00019608 | 0.015687 | 8224.602 | 4869.4238 | 382.7121 | 1969.2233 | 45.0546 |  | 15491.0158 | 9363.6567 | 6621.6387 | 177.7844 | 2463.1265 | 35.9365 | 0 | 18662.1428
2004 | 6 | 27 | 2 | 0.0074331 | 0.0045831 | 0.00038271 | 0.0017685 | 4.5055e-05 | 0.00019963 | 0.014412 | 7433.102 | 4583.1267 | 382.7121 | 1768.5476 | 45.0546 |  | 14212.543 | 8462.539 | 6232.3203 | 177.7844 | 2212.1192 | 35.9365 | 0 | 17120.6995
2004 | 6 | 27 | 3 | 0.0069128 | 0.0045704 | 0.00038271 | 0.0019057 | 4.5055e-05 | 0.00020031 | 0.014017 | 6912.7969 | 4570.3894 | 382.7121 | 1905.6769 | 45.0546 |  | 13816.6299 | 7870.175 | 6214.9996 | 177.7844 | 2383.642 | 35.9365 | 0 | 16682.5376
2004 | 6 | 27 | 4 | 0.0066411 | 0.0045682 | 0.00038271 | 0.0018936 | 4.5055e-05 | 0.00020106 | 0.013732 | 6641.1102 | 4568.231 | 382.7121 | 1893.621 | 45.0546 |  | 13530.7289 | 7560.8615 | 6212.0645 | 177.7844 | 2368.5624 | 35.9365 | 0 | 16355.2093
2004 | 6 | 27 | 5 | 0.0064985 | 0.004577 | 0.00028703 | 0.0019108 | 4.4362e-05 | 0.00019925 | 0.013517 | 6498.5254 | 4576.9907 | 287.0341 | 1910.7913 | 44.3617 |  | 13317.7032 | 7398.5296 | 6223.9764 | 133.3383 | 2390.0391 | 35.3838 | 0 | 16181.2673
2004 | 6 | 27 | 6 | 0.0064893 | 0.0047522 | 0 | 0.0019058 | 4.2283e-05 | 0.00018621 | 0.013376 | 6489.2638 | 4752.2355 | 0 | 1905.8402 | 42.2829 |  | 13189.6224 | 7387.9853 | 6462.2813 | 0 | 2383.8463 | 33.7257 | 0 | 16267.8386
2004 | 6 | 27 | 7 | 0.0074884 | 0.0050454 | 0 | 0.002031 | 4.2283e-05 | 0.00019119 | 0.014798 | 7488.3727 | 5045.3815 | 0 | 2030.9648 | 42.2829 |  | 14607.0018 | 8525.4643 | 6860.913 | 0 | 2540.3534 | 33.7257 | 0 | 17960.4566
2004 | 6 | 27 | 8 | 0.0083925 | 0.0056487 | 0 | 0.0024107 | 4.2283e-05 | 0.00018515 | 0.016679 | 8392.5158 | 5648.6685 | 0 | 2410.6803 | 42.2829 |  | 16494.1475 | 9554.8255 | 7681.287 | 0 | 3015.306 | 33.7257 | 0 | 20285.1441
2004 | 6 | 27 | 9 | 0.0098603 | 0.006166 | 0 | 0.0027695 | 4.2283e-05 | 0.00018538 | 0.019024 | 9860.3365 | 6166.0133 | 0 | 2769.5295 | 42.2829 |  | 18838.1623 | 11225.93 | 8384.7933 | 0 | 3464.1585 | 33.7257 | 0 | 23108.6076
2004 | 6 | 27 | 10 | 0.011089 | 0.00654 | 0 | 0.0031081 | 4.2283e-05 | 0.00019562 | 0.020975 | 11088.9488 | 6540.0153 | 0 | 3108.1032 | 42.2829 |  | 20779.3501 | 12624.6972 | 8893.3763 | 0 | 3887.6502 | 33.7257 | 0 | 25439.4494
2004 | 6 | 27 | 11 | 0.011478 | 0.0069508 | 0 | 0.0032711 | 4.2283e-05 | 0.00019931 | 0.021942 | 11478.4279 | 6950.7872 | 0 | 3271.1463 | 42.2829 |  | 21742.6443 | 13068.1167 | 9451.9605 | 0 | 4091.5864 | 33.7257 | 0 | 26645.3893
2004 | 6 | 27 | 12 | 0.012384 | 0.0071888 | 0 | 0.0032974 | 4.2283e-05 | 0.00019592 | 0.023109 | 12384.3497 | 7188.7619 | 0 | 3297.4279 | 42.2829 |  | 22912.8223 | 14099.5028 | 9775.5681 | 0 | 4124.4597 | 33.7257 | 0 | 28033.2563
2004 | 6 | 27 | 13 | 0.012501 | 0.0072875 | 0 | 0.0035166 | 4.2283e-05 | 0.00019637 | 0.023544 | 12501.4811 | 7287.4984 | 0 | 3516.5886 | 42.2829 |  | 23347.8511 | 14232.8562 | 9909.834 | 0 | 4398.5884 | 33.7257 | 0 | 28575.0043
2004 | 6 | 27 | 14 | 0.012913 | 0.0072983 | 0 | 0.0034916 | 4.2283e-05 | 0.00021046 | 0.023956 | 12913.3027 | 7298.3209 | 0 | 3491.5772 | 42.2829 |  | 23745.4837 | 14701.7125 | 9924.5508 | 0 | 4367.3038 | 33.7257 | 0 | 29027.2928
2004 | 6 | 27 | 15 | 0.013339 | 0.0075298 | 0 | 0.0036635 | 4.2283e-05 | 0.00021045 | 0.024785 | 13338.6038 | 7529.8416 | 0 | 3663.5399 | 42.2829 |  | 24574.2682 | 15185.915 | 10239.382 | 0 | 4582.3967 | 33.7257 | 0 | 30041.4195
2004 | 6 | 27 | 16 | 0.014169 | 0.0074221 | 0 | 0.0034676 | 4.2283e-05 | 0.00021445 | 0.025315 | 14168.84 | 7422.0577 | 0 | 3467.6266 | 42.2829 |  | 25100.8071 | 16131.1336 | 10092.8131 | 0 | 4337.3461 | 33.7257 | 0 | 30595.0185
2004 | 6 | 27 | 17 | 0.015038 | 0.0071622 | 0 | 0.0034341 | 4.2283e-05 | 0.0002314 | 0.025908 | 15038.3628 | 7162.2173 | 0 | 3434.0801 | 42.2829 |  | 25676.9431 | 17121.0798 | 9739.4716 | 0 | 4295.3859 | 33.7257 | 0 | 31189.663
2004 | 6 | 27 | 18 | 0.014755 | 0.0070125 | 0 | 0.0035844 | 4.2283e-05 | 0.00023321 | 0.025627 | 14754.749 | 7012.462 | 0 | 3584.3749 | 42.2829 |  | 25393.8687 | 16798.1872 | 9535.8283 | 0 | 4483.3762 | 33.7257 | 0 | 30851.1174
2004 | 6 | 27 | 19 | 0.01411 | 0.0070008 | 0 | 0.0036498 | 4.2283e-05 | 0.00021655 | 0.02502 | 14110.4898 | 7000.7614 | 0 | 3649.8349 | 42.2829 |  | 24803.369 | 16064.7022 | 9519.9174 | 0 | 4565.2544 | 33.7257 | 0 | 30183.5998
2004 | 6 | 27 | 20 | 0.013949 | 0.0067416 | 0 | 0.003278 | 4.2283e-05 | 0.00020645 | 0.024217 | 13948.5454 | 6741.5711 | 0 | 3277.9963 | 42.2829 |  | 24010.3957 | 15880.3297 | 9167.46 | 0 | 4100.1545 | 33.7257 | 0 | 29181.6698
2004 | 6 | 27 | 21 | 0.014145 | 0.0066185 | 0.00038271 | 0.0030925 | 4.5055e-05 | 0.00018747 | 0.024471 | 14144.659 | 6618.5231 | 382.7121 | 3092.5462 | 45.0546 |  | 24283.495 | 16103.6037 | 9000.1344 | 177.7844 | 3868.1914 | 35.9365 | 0 | 29185.6504
2004 | 6 | 27 | 22 | 0.013437 | 0.0061236 | 0.00038271 | 0.0024515 | 4.5055e-05 | 0.00019026 | 0.022631 | 13437.4284 | 6123.6321 | 382.7121 | 2451.4966 | 45.0546 |  | 22440.3238 | 15298.4262 | 8327.1616 | 177.7844 | 3066.3594 | 35.9365 | 0 | 26905.6682
2004 | 6 | 27 | 23 | 0.011163 | 0.0059384 | 0.00038271 | 0.0024037 | 4.5055e-05 | 0.00019916 | 0.020132 | 11163.1519 | 5938.3607 | 382.7121 | 2403.6918 | 45.0546 |  | 19932.9712 | 12709.177 | 8075.2222 | 177.7844 | 3006.5646 | 35.9365 | 0 | 24004.6847
2004 | 6 | 27 | 24 | 0.0095686 | 0.0056684 | 0.00038271 | 0.002212 | 4.5055e-05 | 0.00019766 | 0.018074 | 9568.6358 | 5668.4148 | 382.7121 | 2212.0171 | 45.0546 |  | 17876.8344 | 10893.8305 | 7708.1389 | 177.7844 | 2766.8158 | 35.9365 | 0 | 21582.5062
2004 | 6 | 28 | 1 | 0.0078083 | 0.0049813 | 0.00038271 | 0.0013467 | 4.5055e-05 | 0.00019601 | 0.01476 | 7808.2822 | 4981.3395 | 382.7121 | 1346.6979 | 45.0546 |  | 14564.0864 | 8889.6793 | 6773.8262 | 177.7844 | 1684.4648 | 35.9365 | 0 | 17561.6913
2004 | 6 | 28 | 2 | 0.0073445 | 0.0048762 | 0.00038271 | 0.0014167 | 4.5055e-05 | 0.00020226 | 0.014267 | 7344.516 | 4876.1597 | 382.7121 | 1416.6959 | 45.0546 |  | 14065.1383 | 8361.6844 | 6630.7985 | 177.7844 | 1772.019 | 35.9365 | 0 | 16978.2229
2004 | 6 | 28 | 3 | 0.0066694 | 0.0049642 | 0.00038271 | 0.0014799 | 4.5055e-05 | 0.00019691 | 0.013738 | 6669.3607 | 4964.2265 | 382.7121 | 1479.8513 | 45.0546 |  | 13541.2052 | 7593.0244 | 6750.5552 | 177.7844 | 1851.0145 | 35.9365 | 0 | 16408.3151
2004 | 6 | 28 | 4 | 0.0064438 | 0.0050273 | 0.00038271 | 0.0014783 | 4.5055e-05 | 0.00022125 | 0.013598 | 6443.8338 | 5027.2764 | 382.7121 | 1478.3239 | 45.0546 |  | 13377.2007 | 7336.2635 | 6836.293 | 177.7844 | 1849.1041 | 35.9365 | 0 | 16235.3814
2004 | 6 | 28 | 5 | 0.0063217 | 0.0053621 | 0.00028703 | 0.0015922 | 4.4362e-05 | 0.00033579 | 0.013943 | 6321.729 | 5362.0961 | 287.0341 | 1592.222 | 44.3617 |  | 13607.443 | 7197.248 | 7291.5944 | 133.3383 | 1991.5691 | 35.3838 | 0 | 16649.1337
2004 | 6 | 28 | 6 | 0.0070593 | 0.0060175 | 0 | 0.0018397 | 4.2283e-05 | 0.00039909 | 0.015358 | 7059.338 | 6017.5 | 0 | 1839.7064 | 42.2829 |  | 14958.8274 | 8037.0111 | 8182.839 | 0 | 2301.1254 | 33.7257 | 0 | 18554.7012
2004 | 6 | 28 | 7 | 0.0078916 | 0.0067004 | 0 | 0.0018156 | 4.2283e-05 | 0.00024951 | 0.016699 | 7891.5628 | 6700.4233 | 0 | 1815.637 | 42.2829 |  | 16449.906 | 8984.4938 | 9111.5056 | 0 | 2271.0191 | 33.7257 | 0 | 20400.7442
2004 | 6 | 28 | 8 | 0.0090642 | 0.0076741 | 0 | 0.002496 | 4.2283e-05 | 3.9417e-05 | 0.019316 | 9064.1592 | 7674.1194 | 0 | 2495.9509 | 42.2829 |  | 19276.5123 | 10319.4872 | 10435.5767 | 0 | 3121.9633 | 33.7257 | 0 | 23910.753
2004 | 6 | 28 | 9 | 0.010293 | 0.0080735 | 0 | 0.0027602 | 4.2283e-05 | 0.00039155 | 0.02156 | 10292.8174 | 8073.5142 | 0 | 2760.1805 | 42.2829 |  | 21168.7951 | 11718.3067 | 10978.69 | 0 | 3452.4647 | 33.7257 | 0 | 26183.1871
2004 | 6 | 28 | 10 | 0.011027 | 0.0082759 | 0 | 0.0027381 | 4.2283e-05 | 0.00047926 | 0.022563 | 11027.1207 | 8275.9369 | 0 | 2738.1333 | 42.2829 |  | 22083.4738 | 12554.3063 | 11253.9524 | 0 | 3424.8878 | 33.7257 | 0 | 27266.8723
2004 | 6 | 28 | 11 | 0.012198 | 0.0085437 | 0 | 0.0029799 | 4.2283e-05 | 0.00048175 | 0.024246 | 12198.2675 | 8543.7467 | 0 | 2979.8777 | 42.2829 |  | 23764.1748 | 13887.6494 | 11618.131 | 0 | 3727.2644 | 33.7257 | 0 | 29266.7705
2004 | 6 | 28 | 12 | 0.013084 | 0.0084045 | 0 | 0.0027766 | 4.2283e-05 | 0.00046148 | 0.024769 | 13084.211 | 8404.4901 | 0 | 2776.5548 | 42.2829 |  | 24307.5387 | 14896.2904 | 11428.7642 | 0 | 3472.9458 | 33.7257 | 0 | 29831.7262
2004 | 6 | 28 | 13 | 0.013786 | 0.0087116 | 0 | 0.0028492 | 4.2283e-05 | 0.00049539 | 0.025885 | 13786.3536 | 8711.5583 | 0 | 2849.2018 | 42.2829 |  | 25389.3966 | 15695.6753 | 11846.328 | 0 | 3563.8135 | 33.7257 | 0 | 31139.5426
2004 | 6 | 28 | 14 | 0.013416 | 0.0090074 | 0 | 0.0034143 | 4.2283e-05 | 0.0004929 | 0.026373 | 13416.4364 | 9007.3903 | 0 | 3414.3453 | 42.2829 |  | 25880.4549 | 15274.5269 | 12248.6123 | 0 | 4270.7013 | 33.7257 | 0 | 31827.5663
2004 | 6 | 28 | 15 | 0.014317 | 0.0087403 | 0 | 0.0031635 | 4.2283e-05 | 0.00052252 | 0.026785 | 14316.5546 | 8740.3158 | 0 | 3163.4634 | 42.2829 |  | 26262.6167 | 16299.3057 | 11885.4336 | 0 | 3956.8954 | 33.7257 | 0 | 32175.3604
2004 | 6 | 28 | 16 | 0.01521 | 0.008533 | 0 | 0.0032823 | 4.2283e-05 | 0.00047805 | 0.027545 | 15209.6691 | 8533.0397 | 0 | 3282.2573 | 42.2829 |  | 27067.249 | 17316.1108 | 11603.5713 | 0 | 4105.4842 | 33.7257 | 0 | 33058.892
2004 | 6 | 28 | 17 | 0.016016 | 0.0082417 | 0 | 0.003252 | 4.2283e-05 | 0.00035673 | 0.027909 | 16015.8496 | 8241.7305 | 0 | 3252.04 | 42.2829 |  | 27551.9029 | 18233.9422 | 11207.4372 | 0 | 4067.688 | 33.7257 | 0 | 33542.793
2004 | 6 | 28 | 18 | 0.014895 | 0.0083025 | 0 | 0.0037493 | 4.2283e-05 | 0.00026413 | 0.027254 | 14895.3356 | 8302.5132 | 0 | 3749.339 | 42.2829 |  | 26989.4707 | 16958.2442 | 11290.092 | 0 | 4689.7152 | 33.7257 | 0 | 32971.7771
2004 | 6 | 28 | 19 | 0.014022 | 0.0082165 | 0 | 0.0036315 | 4.2283e-05 | 0.00025511 | 0.026168 | 14022.3647 | 8216.5054 | 0 | 3631.4575 | 42.2829 |  | 25912.6105 | 15964.3724 | 11173.1352 | 0 | 4542.2677 | 33.7257 | 0 | 31713.501
2004 | 6 | 28 | 20 | 0.014044 | 0.0078957 | 0 | 0.0033882 | 4.2283e-05 | 0.00024923 | 0.025619 | 14044.0033 | 7895.691 | 0 | 3388.1652 | 42.2829 |  | 25370.1424 | 15989.0078 | 10736.8787 | 0 | 4237.9549 | 33.7257 | 0 | 30997.5672
2004 | 6 | 28 | 21 | 0.0139 | 0.0076053 | 0.00038271 | 0.0031094 | 4.5055e-05 | 0.00026151 | 0.025303 | 13899.5048 | 7605.3117 | 382.7121 | 3109.3646 | 45.0546 |  | 25041.9478 | 15824.4972 | 10342.0093 | 177.7844 | 3889.228 | 35.9365 | 0 | 30269.4554
2004 | 6 | 28 | 22 | 0.013013 | 0.0070588 | 0.00038271 | 0.0027684 | 4.5055e-05 | 0.0002591 | 0.023527 | 13012.9889 | 7058.7617 | 382.7121 | 2768.371 | 45.0546 |  | 23267.8883 | 14815.2045 | 9598.7885 | 177.7844 | 3462.7095 | 35.9365 | 0 | 28090.4235
2004 | 6 | 28 | 23 | 0.010906 | 0.0064818 | 0.00038271 | 0.0022589 | 4.5055e-05 | 0.00023002 | 0.020304 | 10905.8352 | 6481.8482 | 382.7121 | 2258.935 | 45.0546 |  | 20074.3851 | 12416.2235 | 8814.2784 | 177.7844 | 2825.5012 | 35.9365 | 0 | 24269.7241
2004 | 6 | 28 | 24 | 0.009587 | 0.0059071 | 0.00038271 | 0.0017373 | 4.5055e-05 | 0.00021525 | 0.017874 | 9587.0238 | 5907.1165 | 382.7121 | 1737.2939 | 45.0546 |  | 17659.2009 | 10914.7652 | 8032.7351 | 177.7844 | 2173.0266 | 35.9365 | 0 | 21334.2478
2004 | 6 | 29 | 1 | 0.0079912 | 0.0055135 | 0.00038271 | 0.0013694 | 4.5055e-05 | 0.00021397 | 0.015516 | 7991.2145 | 5513.4672 | 382.7121 | 1369.4083 | 45.0546 |  | 15301.8567 | 9097.9465 | 7497.4348 | 177.7844 | 1712.8713 | 35.9365 | 0 | 18521.9736
2004 | 6 | 29 | 2 | 0.0073687 | 0.0054298 | 0.00038271 | 0.0015371 | 4.5055e-05 | 0.00021571 | 0.014979 | 7368.683 | 5429.8033 | 382.7121 | 1537.1465 | 45.0546 |  | 14763.3995 | 8389.1984 | 7383.6653 | 177.7844 | 1922.6801 | 35.9365 | 0 | 17909.2647
2004 | 6 | 29 | 3 | 0.0068844 | 0.0053158 | 0.00038271 | 0.0015318 | 4.5055e-05 | 0.00021352 | 0.014373 | 6884.3903 | 5315.8221 | 382.7121 | 1531.81 | 45.0546 |  | 14159.7891 | 7837.8343 | 7228.6691 | 177.7844 | 1916.0051 | 35.9365 | 0 | 17196.2294
2004 | 6 | 29 | 4 | 0.0066201 | 0.0053138 | 0.00038271 | 0.0015982 | 4.5055e-05 | 0.00023636 | 0.014196 | 6620.1476 | 5313.7979 | 382.7121 | 1598.2112 | 45.0546 |  | 13959.9235 | 7536.9957 | 7225.9165 | 177.7844 | 1999.0605 | 35.9365 | 0 | 16975.6936
2004 | 6 | 29 | 5 | 0.006738 | 0.0055581 | 0.00028703 | 0.0017135 | 4.4362e-05 | 0.00035406 | 0.014695 | 6738.0255 | 5558.1221 | 287.0341 | 1713.5371 | 44.3617 |  | 14341.0805 | 7671.1989 | 7558.1583 | 133.3383 | 2143.3114 | 35.3838 | 0 | 17541.3908
2004 | 6 | 29 | 6 | 0.0072529 | 0.006284 | 0 | 0.0020216 | 4.2283e-05 | 0.00042459 | 0.016025 | 7252.9138 | 6284.0002 | 0 | 2021.6444 | 42.2829 |  | 15600.8413 | 8257.3959 | 8545.2367 | 0 | 2528.6955 | 33.7257 | 0 | 19365.0538
2004 | 6 | 29 | 7 | 0.0080969 | 0.0071729 | 0 | 0.0023918 | 4.2283e-05 | 0.00046331 | 0.018167 | 8096.8649 | 7172.9498 | 0 | 2391.7946 | 42.2829 |  | 17703.8922 | 9218.2288 | 9754.0661 | 0 | 2991.6835 | 33.7257 | 0 | 21997.7041
2004 | 6 | 29 | 8 | 0.0091534 | 0.0079303 | 0 | 0.0027912 | 4.2283e-05 | 0.00048025 | 0.020397 | 9153.4283 | 7930.3063 | 0 | 2791.2239 | 42.2829 |  | 19917.2414 | 10421.1195 | 10783.9501 | 0 | 3491.2941 | 33.7257 | 0 | 24730.0894
2004 | 6 | 29 | 9 | 0.0098059 | 0.00834 | 0 | 0.0027933 | 4.2283e-05 | 0.00047412 | 0.021456 | 9805.8532 | 8340.0339 | 0 | 2793.2968 | 42.2829 |  | 20981.4669 | 11163.9011 | 11341.1142 | 0 | 3493.887 | 33.7257 | 0 | 26032.628
2004 | 6 | 29 | 10 | 0.010761 | 0.0087621 | 0 | 0.0030308 | 4.2283e-05 | 0.00049509 | 0.023091 | 10761.1411 | 8762.0657 | 0 | 3030.7638 | 42.2829 |  | 22596.2536 | 12251.4903 | 11915.01 | 0 | 3790.9133 | 33.7257 | 0 | 27991.1394
2004 | 6 | 29 | 11 | 0.011489 | 0.0087856 | 0 | 0.0028081 | 4.2283e-05 | 0.00051612 | 0.023641 | 11489.2771 | 8785.5562 | 0 | 2808.1314 | 42.2829 |  | 23125.2476 | 13080.4684 | 11946.9533 | 0 | 3512.4422 | 33.7257 | 0 | 28573.5896
2004 | 6 | 29 | 12 | 0.012344 | 0.0086655 | 0 | 0.0025714 | 4.2283e-05 | 0.00049403 | 0.024118 | 12344.4795 | 8665.4772 | 0 | 2571.4364 | 42.2829 |  | 23623.676 | 14054.1108 | 11783.665 | 0 | 3216.3815 | 33.7257 | 0 | 29087.883
2004 | 6 | 29 | 13 | 0.012978 | 0.009073 | 0 | 0.0028998 | 4.2283e-05 | 0.0005134 | 0.025507 | 12978.3804 | 9072.9769 | 0 | 2899.8037 | 42.2829 |  | 24993.4439 | 14775.803 | 12337.7996 | 0 | 3627.1069 | 33.7257 | 0 | 30774.4352
2004 | 6 | 29 | 14 | 0.013017 | 0.0091242 | 0 | 0.0030236 | 4.2283e-05 | 0.00050707 | 0.025715 | 13017.3837 | 9124.2434 | 0 | 3023.5969 | 42.2829 |  | 25207.5069 | 14820.208 | 12407.5138 | 0 | 3781.9489 | 33.7257 | 0 | 31043.3964
2004 | 6 | 29 | 15 | 0.013616 | 0.0090534 | 0 | 0.0030895 | 4.2283e-05 | 0.0005348 | 0.026336 | 13615.7369 | 9053.4088 | 0 | 3089.4914 | 42.2829 |  | 25800.9199 | 15501.4293 | 12311.1901 | 0 | 3864.3704 | 33.7257 | 0 | 31710.7154
2004 | 6 | 29 | 16 | 0.014738 | 0.0085575 | 0 | 0.0028255 | 4.2283e-05 | 0.00050827 | 0.026672 | 14738.4148 | 8557.4518 | 0 | 2825.4518 | 42.2829 |  | 26163.6013 | 16779.5908 | 11636.7678 | 0 | 3534.1068 | 33.7257 | 0 | 31984.1912
2004 | 6 | 29 | 17 | 0.015035 | 0.008366 | 0 | 0.003115 | 4.2283e-05 | 0.00039637 | 0.026954 | 15034.6558 | 8366.0093 | 0 | 3114.9892 | 42.2829 |  | 26557.9372 | 17116.8594 | 11376.4365 | 0 | 3896.2634 | 33.7257 | 0 | 32423.285
2004 | 6 | 29 | 18 | 0.013956 | 0.0083586 | 0 | 0.0033889 | 4.2283e-05 | 0.00027346 | 0.02602 | 13956.3056 | 8358.5998 | 0 | 3388.8701 | 42.2829 |  | 25746.0584 | 15889.1645 | 11366.3608 | 0 | 4238.8367 | 33.7257 | 0 | 31528.0877
2004 | 6 | 29 | 19 | 0.013462 | 0.0081731 | 0 | 0.0032315 | 4.2283e-05 | 0.00028091 | 0.02519 | 13462.2561 | 8173.1344 | 0 | 3231.546 | 42.2829 |  | 24909.2194 | 15326.6923 | 11114.1575 | 0 | 4042.054 | 33.7257 | 0 | 30516.6295
2004 | 6 | 29 | 20 | 0.013213 | 0.0079269 | 0 | 0.0031037 | 4.2283e-05 | 0.00024911 | 0.024535 | 13212.6799 | 7926.92 | 0 | 3103.7082 | 42.2829 |  | 24285.591 | 15042.5514 | 10779.3453 | 0 | 3882.153 | 33.7257 | 0 | 29737.7754
2004 | 6 | 29 | 21 | 0.013588 | 0.007647 | 0.00038271 | 0.0029475 | 4.5055e-05 | 0.00023984 | 0.02485 | 13587.8074 | 7646.9764 | 382.7121 | 2947.4871 | 45.0546 |  | 24610.0376 | 15469.6317 | 10398.6667 | 177.7844 | 3686.7499 | 35.9365 | 0 | 29768.7692
2004 | 6 | 29 | 22 | 0.012372 | 0.0070571 | 0.00038271 | 0.0023727 | 4.5055e-05 | 0.00022184 | 0.022451 | 12371.7795 | 7057.1362 | 382.7121 | 2372.7405 | 45.0546 |  | 22229.4229 | 14085.1918 | 9596.5782 | 177.7844 | 2967.8504 | 35.9365 | 0 | 26863.3412
2004 | 6 | 29 | 23 | 0.010131 | 0.0065728 | 0.00038271 | 0.0021195 | 4.5055e-05 | 0.00022298 | 0.019474 | 10131.4472 | 6572.8137 | 382.7121 | 2119.4677 | 45.0546 |  | 19251.4953 | 11534.5877 | 8937.9769 | 177.7844 | 2651.0539 | 35.9365 | 0 | 23337.3395
2004 | 6 | 29 | 24 | 0.0090109 | 0.0060174 | 0.00038271 | 0.0016019 | 4.5055e-05 | 0.00023387 | 0.017292 | 9010.8897 | 6017.3775 | 382.7121 | 1601.8706 | 45.0546 |  | 17057.9046 | 10258.8403 | 8182.6724 | 177.7844 | 2003.6377 | 35.9365 | 0 | 20658.8713
2004 | 6 | 30 | 1 | 0.0083289 | 0.005627 | 0.00038271 | 0.0015242 | 4.5055e-05 | 0.00022619 | 0.016134 | 8328.8611 | 5626.9997 | 382.7121 | 1524.211 | 45.0546 |  | 15907.8386 | 9482.3551 | 7651.821 | 177.7844 | 1906.5001 | 35.9365 | 0 | 19254.3971
2004 | 6 | 30 | 2 | 0.0077168 | 0.0054833 | 0.00038271 | 0.0017234 | 4.5055e-05 | 0.0002246 | 0.015576 | 7716.8215 | 5483.3179 | 382.7121 | 1723.4089 | 45.0546 |  | 15351.315 | 8785.5519 | 7456.4366 | 177.7844 | 2155.6591 | 35.9365 | 0 | 18611.3685
2004 | 6 | 30 | 3 | 0.0072419 | 0.0053146 | 0.00038271 | 0.001738 | 4.5055e-05 | 0.00022377 | 0.014946 | 7241.8944 | 5314.5693 | 382.7121 | 1737.9863 | 45.0546 |  | 14722.2167 | 8244.8504 | 7226.9655 | 177.7844 | 2173.8927 | 35.9365 | 0 | 17859.4295
2004 | 6 | 30 | 4 | 0.0069207 | 0.005418 | 0.00038271 | 0.0017578 | 4.5055e-05 | 0.00023764 | 0.014762 | 6920.6607 | 5418.0386 | 382.7121 | 1757.7992 | 45.0546 |  | 14524.2652 | 7879.1278 | 7367.6672 | 177.7844 | 2198.675 | 35.9365 | 0 | 17659.1909
2004 | 6 | 30 | 5 | 0.0070383 | 0.005687 | 0.00028703 | 0.0018695 | 4.4362e-05 | 0.00035444 | 0.015281 | 7038.2934 | 5687.0413 | 287.0341 | 1869.4728 | 44.3617 |  | 14926.2033 | 8013.0519 | 7733.4679 | 133.3383 | 2338.3576 | 35.3838 | 0 | 18253.5995
2004 | 6 | 30 | 6 | 0.0076222 | 0.0063479 | 0 | 0.0022269 | 4.2283e-05 | 0.00042459 | 0.016664 | 7622.1826 | 6347.9322 | 0 | 2226.9485 | 42.2829 |  | 16239.3461 | 8677.806 | 8632.1739 | 0 | 2785.4921 | 33.7257 | 0 | 20129.1978
2004 | 6 | 30 | 7 | 0.0084712 | 0.0073144 | 0 | 0.0025925 | 4.2283e-05 | 0.0004707 | 0.018891 | 8471.1565 | 7314.3905 | 0 | 2592.5103 | 42.2829 |  | 18420.3402 | 9644.3574 | 9946.4029 | 0 | 3242.7409 | 33.7257 | 0 | 22867.227
2004 | 6 | 30 | 8 | 0.0095335 | 0.0081803 | 0 | 0.002981 | 4.2283e-05 | 0.00047308 | 0.02121 | 9533.4909 | 8180.3283 | 0 | 2981.0069 | 42.2829 |  | 20737.109 | 10853.8183 | 11123.9401 | 0 | 3728.6768 | 33.7257 | 0 | 25740.1609
2004 | 6 | 30 | 9 | 0.010192 | 0.0086103 | 0 | 0.0029746 | 4.2283e-05 | 0.0004908 | 0.02231 | 10192.4773 | 8610.2893 | 0 | 2974.5966 | 42.2829 |  | 21819.6461 | 11604.0702 | 11708.6183 | 0 | 3720.6587 | 33.7257 | 0 | 27067.0729
2004 | 6 | 30 | 10 | 0.01118 | 0.0090601 | 0 | 0.0032259 | 4.2283e-05 | 0.00050278 | 0.024011 | 11180.318 | 9060.0813 | 0 | 3225.9065 | 42.2829 |  | 23508.5887 | 12728.7204 | 12320.2636 | 0 | 4035 | 33.7257 | 0 | 29117.7097
2004 | 6 | 30 | 11 | 0.01194 | 0.0090742 | 0 | 0.0030122 | 4.2283e-05 | 0.00051506 | 0.024583 | 11939.6471 | 9074.1679 | 0 | 3012.1516 | 42.2829 |  | 24068.2495 | 13593.2118 | 12339.4192 | 0 | 3767.6329 | 33.7257 | 0 | 29733.9896
2004 | 6 | 30 | 12 | 0.012866 | 0.0088421 | 0 | 0.0028289 | 4.2283e-05 | 0.00049969 | 0.025079 | 12865.6222 | 8842.1339 | 0 | 2828.9088 | 42.2829 |  | 24578.9479 | 14647.4285 | 12023.8899 | 0 | 3538.4308 | 33.7257 | 0 | 30243.475
2004 | 6 | 30 | 13 | 0.0135 | 0.0093203 | 0 | 0.0031378 | 4.2283e-05 | 0.00052282 | 0.026523 | 13499.8798 | 9320.3357 | 0 | 3137.7936 | 42.2829 |  | 26000.292 | 15369.5267 | 12674.168 | 0 | 3924.7874 | 33.7257 | 0 | 32002.2078
2004 | 6 | 30 | 14 | 0.013542 | 0.0093884 | 0 | 0.003256 | 4.2283e-05 | 0.00051068 | 0.026739 | 13541.6731 | 9388.4375 | 0 | 3256.0474 | 42.2829 |  | 26228.4409 | 15417.1081 | 12766.7757 | 0 | 4072.7005 | 33.7257 | 0 | 32290.31
2004 | 6 | 30 | 15 | 0.014153 | 0.0093273 | 0 | 0.003332 | 4.2283e-05 | 0.00053013 | 0.027385 | 14153.3431 | 9327.3071 | 0 | 3331.9536 | 42.2829 |  | 26854.8867 | 16113.4905 | 12683.648 | 0 | 4167.6449 | 33.7257 | 0 | 32998.5091
2004 | 6 | 30 | 16 | 0.015279 | 0.0088315 | 0 | 0.0030567 | 4.2283e-05 | 0.00052553 | 0.027735 | 15278.5705 | 8831.5062 | 0 | 3056.6746 | 42.2829 |  | 27209.0342 | 17394.5547 | 12009.4379 | 0 | 3823.3228 | 33.7257 | 0 | 33261.0412
2004 | 6 | 30 | 17 | 0.015555 | 0.0087229 | 0 | 0.0033118 | 4.2283e-05 | 0.00039675 | 0.028028 | 15554.5675 | 8722.8673 | 0 | 3311.7817 | 42.2829 |  | 27631.4994 | 17708.7756 | 11861.7064 | 0 | 4142.4136 | 33.7257 | 0 | 33746.6213
2004 | 6 | 30 | 18 | 0.014463 | 0.0086236 | 0 | 0.0035758 | 4.2283e-05 | 0.00035168 | 0.027056 | 14462.876 | 8623.5832 | 0 | 3575.7964 | 42.2829 |  | 26704.5385 | 16465.8917 | 11726.6959 | 0 | 4472.6462 | 33.7257 | 0 | 32698.9596
2004 | 6 | 30 | 19 | 0.013987 | 0.0084584 | 0 | 0.0034408 | 4.2283e-05 | 0.00026494 | 0.026194 | 13987.3587 | 8458.361 | 0 | 3440.8394 | 42.2829 |  | 25928.842 | 15924.5183 | 11502.0201 | 0 | 4303.8404 | 33.7257 | 0 | 31764.1046
2004 | 6 | 30 | 20 | 0.01373 | 0.0081876 | 0 | 0.0033256 | 4.2283e-05 | 0.00022666 | 0.025512 | 13730.1614 | 8187.5572 | 0 | 3325.5829 | 42.2829 |  | 25285.5844 | 15631.7008 | 11133.7702 | 0 | 4159.6763 | 33.7257 | 0 | 30958.8731
2004 | 6 | 30 | 21 | 0.014127 | 0.0078725 | 0.00038271 | 0.0031983 | 4.5055e-05 | 0.0002143 | 0.02584 | 14127.0895 | 7872.4775 | 382.7121 | 3198.3455 | 45.0546 |  | 25625.6793 | 16083.601 | 10705.3122 | 177.7844 | 4000.5263 | 35.9365 | 0 | 31003.1604
2004 | 6 | 30 | 22 | 0.0129 | 0.0071731 | 0.00038271 | 0.0026307 | 4.5055e-05 | 0.00021468 | 0.023346 | 12899.5236 | 7173.1245 | 382.7121 | 2630.6951 | 45.0546 |  | 23131.11 | 14686.0251 | 9754.3037 | 177.7844 | 3290.5029 | 35.9365 | 0 | 27944.5526
2004 | 6 | 30 | 23 | 0.010622 | 0.006609 | 0.00038271 | 0.0023755 | 4.5055e-05 | 0.00021604 | 0.02025 | 10622.0457 | 6609.0258 | 382.7121 | 2375.5189 | 45.0546 |  | 20034.3571 | 12093.1311 | 8987.2195 | 177.7844 | 2971.3256 | 35.9365 | 0 | 24265.3971
2004 | 6 | 30 | 24 | 0.0093982 | 0.0061391 | 0.00038271 | 0.0017844 | 4.5055e-05 | 0.00023123 | 0.017981 | 9398.2183 | 6139.0773 | 382.7121 | 1784.4375 | 45.0546 |  | 17749.4998 | 10699.8114 | 8348.1647 | 177.7844 | 2231.9943 | 35.9365 | 0 | 21493.6913
2004 | 7 | 1 | 1 | 0.0075258 | 0.0051299 | 0.00038169 | 0.00066807 | 4.3619e-05 | 0.0002271 | 0.013976 | 7525.8043 | 5129.8975 | 381.6904 | 668.0713 | 43.619 |  | 13749.0825 | 8568.08 | 6975.8414 | 177.3098 | 835.631 | 34.7914 | 0 | 16591.6536
2004 | 7 | 1 | 2 | 0.0070019 | 0.0049735 | 0.00038169 | 0.00086584 | 4.3619e-05 | 0.00022616 | 0.013493 | 7001.9096 | 4973.4927 | 381.6904 | 865.841 | 43.619 |  | 13266.5527 | 7971.6293 | 6763.1557 | 177.3098 | 1083.0036 | 34.7914 | 0 | 16029.8899
2004 | 7 | 1 | 3 | 0.0066632 | 0.0047513 | 0.00038169 | 0.00095237 | 4.3619e-05 | 0.00015489 | 0.012947 | 6663.1531 | 4751.3041 | 381.6904 | 952.374 | 43.619 |  | 12792.1407 | 7585.9572 | 6461.0148 | 177.3098 | 1191.24 | 34.7914 | 0 | 15450.3132
2004 | 7 | 1 | 4 | 0.006412 | 0.0047821 | 0.00038169 | 0.0010208 | 4.3619e-05 | 0.00014732 | 0.012788 | 6412.0274 | 4782.0954 | 381.6904 | 1020.8148 | 43.619 |  | 12640.247 | 7300.0521 | 6502.8859 | 177.3098 | 1276.8466 | 34.7914 | 0 | 15291.8859
2004 | 7 | 1 | 5 | 0.0063589 | 0.005243 | 0.00038169 | 0.0009983 | 4.3619e-05 | 0.00021141 | 0.013237 | 6358.943 | 5242.9696 | 381.6904 | 998.2994 | 43.619 |  | 13025.5214 | 7239.6159 | 7129.6014 | 177.3098 | 1248.684 | 34.7914 | 0 | 15830.0025
2004 | 7 | 1 | 6 | 0.0068909 | 0.0059457 | 0 | 0.0012936 | 4.1006e-05 | 0.00026403 | 0.014435 | 6890.924 | 5945.6967 | 0 | 1293.5601 | 41.0057 |  | 14171.1865 | 7845.2728 | 8085.198 | 0 | 1617.9994 | 32.707 | 0 | 17581.1772
2004 | 7 | 1 | 7 | 0.0076158 | 0.0067935 | 0 | 0.0016239 | 4.1006e-05 | 0.00029022 | 0.016364 | 7615.8436 | 6793.5039 | 0 | 1623.8879 | 41.0057 |  | 16074.2411 | 8670.5892 | 9238.0804 | 0 | 2031.1772 | 32.707 | 0 | 19972.5537
2004 | 7 | 1 | 8 | 0.0086116 | 0.0075045 | 0 | 0.0019065 | 4.1006e-05 | 0.00030984 | 0.018373 | 8611.6352 | 7504.4909 | 0 | 1906.4632 | 41.0057 |  | 18063.5949 | 9804.2916 | 10204.909 | 0 | 2384.6254 | 32.707 | 0 | 22426.5331
2004 | 7 | 1 | 9 | 0.0091594 | 0.007912 | 0 | 0.0019027 | 4.1006e-05 | 0.00031143 | 0.019327 | 9159.4344 | 7911.9978 | 0 | 1902.6633 | 41.0057 |  | 19015.1012 | 10427.9574 | 10759.0534 | 0 | 2379.8725 | 32.707 | 0 | 23599.5904
2004 | 7 | 1 | 10 | 0.010007 | 0.0082992 | 0 | 0.0021348 | 4.1006e-05 | 0.00031848 | 0.0208 | 10006.5561 | 8299.1623 | 0 | 2134.7649 | 41.0057 |  | 20481.4891 | 11392.4001 | 11285.5354 | 0 | 2670.1879 | 32.707 | 0 | 25380.8303
2004 | 7 | 1 | 11 | 0.010598 | 0.00835 | 0 | 0.0019747 | 4.1006e-05 | 0.00033143 | 0.021295 | 10598.2992 | 8350.0033 | 0 | 1974.6754 | 41.0057 |  | 20963.9836 | 12066.0958 | 11354.671 | 0 | 2469.9461 | 32.707 | 0 | 25923.4198
2004 | 7 | 1 | 12 | 0.011498 | 0.0081929 | 0 | 0.0016695 | 4.1006e-05 | 0.00032299 | 0.021724 | 11498.1234 | 8192.9097 | 0 | 1669.4589 | 41.0057 |  | 21401.4977 | 13090.5399 | 11141.0488 | 0 | 2088.1778 | 32.707 | 0 | 26352.4735
2004 | 7 | 1 | 13 | 0.012105 | 0.0085382 | 0 | 0.0019446 | 4.1006e-05 | 0.0003465 | 0.022976 | 12105.4954 | 8538.2042 | 0 | 1944.5707 | 41.0057 |  | 22629.2761 | 13782.029 | 11610.5942 | 0 | 2432.2908 | 32.707 | 0 | 27857.6211
2004 | 7 | 1 | 14 | 0.012193 | 0.0084235 | 0 | 0.002153 | 4.1006e-05 | 0.00035238 | 0.023163 | 12193.0224 | 8423.489 | 0 | 2153.0024 | 41.0057 |  | 22810.5195 | 13881.6779 | 11454.5997 | 0 | 2692.9995 | 32.707 | 0 | 28061.9842
2004 | 7 | 1 | 15 | 0.013047 | 0.0080743 | 0 | 0.0022103 | 4.1006e-05 | 0.00035027 | 0.023722 | 13046.5761 | 8074.2621 | 0 | 2210.2931 | 41.0057 |  | 23372.137 | 14853.4433 | 10979.7069 | 0 | 2764.6594 | 32.707 | 0 | 28630.5167
2004 | 7 | 1 | 16 | 0.014283 | 0.0075285 | 0 | 0.0018636 | 4.1006e-05 | 0.00030943 | 0.024025 | 14282.7107 | 7528.483 | 0 | 1863.5786 | 41.0057 |  | 23715.7779 | 16260.7746 | 10237.5345 | 0 | 2330.9849 | 32.707 | 0 | 28862.0011
2004 | 7 | 1 | 17 | 0.014587 | 0.0072961 | 0 | 0.0020743 | 4.1006e-05 | 0.00028112 | 0.02428 | 14587.0924 | 7296.0687 | 0 | 2074.3194 | 41.0057 |  | 23998.4862 | 16607.3113 | 9921.4882 | 0 | 2594.5819 | 32.707 | 0 | 29156.0885
2004 | 7 | 1 | 18 | 0.013309 | 0.0072815 | 0 | 0.0025518 | 4.1006e-05 | 0.0002539 | 0.023438 | 13309.3773 | 7281.475 | 0 | 2551.825 | 41.0057 |  | 23183.683 | 15152.6408 | 9901.6431 | 0 | 3191.8513 | 32.707 | 0 | 28278.8422
2004 | 7 | 1 | 19 | 0.012834 | 0.0070529 | 0 | 0.0025227 | 4.1006e-05 | 0.00023952 | 0.02269 | 12834.404 | 7052.8965 | 0 | 2522.6729 | 41.0057 |  | 22450.9791 | 14611.8867 | 9590.8129 | 0 | 3155.3876 | 32.707 | 0 | 27390.7941
2004 | 7 | 1 | 20 | 0.01258 | 0.0068697 | 0 | 0.0023778 | 4.1006e-05 | 0.00023113 | 0.0221 | 12580.4878 | 6869.6528 | 0 | 2377.8277 | 41.0057 |  | 21868.9739 | 14322.8048 | 9341.6306 | 0 | 2974.2135 | 32.707 | 0 | 26671.3559
2004 | 7 | 1 | 21 | 0.013152 | 0.0065569 | 0.00038169 | 0.0020181 | 4.3619e-05 | 0.0002312 | 0.022384 | 13152.4382 | 6556.9303 | 381.6904 | 2018.1352 | 43.619 |  | 22152.813 | 14973.9667 | 8916.378 | 177.3098 | 2524.3061 | 34.7914 | 0 | 26626.7519
2004 | 7 | 1 | 22 | 0.01207 | 0.0059686 | 0.00038169 | 0.0015264 | 4.3619e-05 | 0.00023301 | 0.020223 | 12070.0946 | 5968.5724 | 381.6904 | 1526.4212 | 43.619 |  | 19990.3975 | 13741.7254 | 8116.3053 | 177.3098 | 1909.2647 | 34.7914 | 0 | 23979.3965
2004 | 7 | 1 | 23 | 0.0098955 | 0.0055591 | 0.00038169 | 0.0014516 | 4.3619e-05 | 0.00021059 | 0.017542 | 9895.4767 | 5559.0557 | 381.6904 | 1451.5738 | 43.619 |  | 17331.4157 | 11265.9368 | 7559.428 | 177.3098 | 1815.6448 | 34.7914 | 0 | 20853.1109
2004 | 7 | 1 | 24 | 0.0087508 | 0.0051009 | 0.00038169 | 0.0010817 | 4.3619e-05 | 0.00021721 | 0.015576 | 8750.8381 | 5100.8886 | 381.6904 | 1081.6527 | 43.619 |  | 15358.6888 | 9962.7731 | 6936.3938 | 177.3098 | 1352.9434 | 34.7914 | 0 | 18464.2116
2004 | 7 | 2 | 1 | 0.0067059 | 0.0046099 | 0.00038169 | 0.00083105 | 4.3619e-05 | 0.00021736 | 0.01279 | 6705.8844 | 4609.901 | 381.6904 | 831.0486 | 43.619 |  | 12572.1434 | 7634.6064 | 6268.7291 | 177.3098 | 1039.4849 | 34.7914 | 0 | 15154.9217
2004 | 7 | 2 | 2 | 0.0062813 | 0.0045569 | 0.00038169 | 0.00099095 | 4.3619e-05 | 0.00021592 | 0.01247 | 6281.2628 | 4556.9093 | 381.6904 | 990.9532 | 43.619 |  | 12254.4347 | 7151.1774 | 6196.6689 | 177.3098 | 1239.4954 | 34.7914 | 0 | 14799.443
2004 | 7 | 2 | 3 | 0.0059632 | 0.0044643 | 0.00038169 | 0.00096994 | 4.3619e-05 | 0.00021453 | 0.012037 | 5963.1536 | 4464.3377 | 381.6904 | 969.9439 | 43.619 |  | 11822.7446 | 6789.0121 | 6070.7863 | 177.3098 | 1213.2167 | 34.7914 | 0 | 14285.1164
2004 | 7 | 2 | 4 | 0.0056472 | 0.004466 | 0.00038169 | 0.0010554 | 4.3619e-05 | 0.00023277 | 0.011827 | 5647.1795 | 4466.0172 | 381.6904 | 1055.4242 | 43.619 |  | 11593.9303 | 6429.2777 | 6073.0702 | 177.3098 | 1320.1364 | 34.7914 | 0 | 14034.5855
2004 | 7 | 2 | 5 | 0.0055963 | 0.004665 | 0.00038169 | 0.0011844 | 4.3619e-05 | 0.00033941 | 0.01221 | 5596.2879 | 4665.0454 | 381.6904 | 1184.3687 | 43.619 |  | 11871.0114 | 6371.3379 | 6343.7166 | 177.3098 | 1481.4216 | 34.7914 | 0 | 14408.5774
2004 | 7 | 2 | 6 | 0.006084 | 0.0053507 | 0 | 0.0016277 | 4.1006e-05 | 0.00034001 | 0.013443 | 6084.0239 | 5350.661 | 0 | 1627.7324 | 41.0057 |  | 13103.423 | 6926.6223 | 7276.0444 | 0 | 2035.9859 | 32.707 | 0 | 16271.3596
2004 | 7 | 2 | 7 | 0.0069269 | 0.0060186 | 0 | 0.0017043 | 4.1006e-05 | 0.00037348 | 0.015064 | 6926.95 | 6018.5702 | 0 | 1704.2769 | 41.0057 |  | 14690.8028 | 7886.2882 | 8184.2943 | 0 | 2131.7286 | 32.707 | 0 | 18235.0181
2004 | 7 | 2 | 8 | 0.007466 | 0.0067724 | 0 | 0.0020478 | 4.1006e-05 | 0.00043285 | 0.01676 | 7465.9793 | 6772.3869 | 0 | 2047.7516 | 41.0057 |  | 16327.1236 | 8499.9697 | 9209.3646 | 0 | 2561.3506 | 32.707 | 0 | 20303.3919
2004 | 7 | 2 | 9 | 0.008222 | 0.0071015 | 0 | 0.002089 | 4.1006e-05 | 0.00043505 | 0.017889 | 8222.009 | 7101.4685 | 0 | 2088.9913 | 41.0057 |  | 17453.4745 | 9360.7047 | 9656.863 | 0 | 2612.9337 | 32.707 | 0 | 21663.2083
2004 | 7 | 2 | 10 | 0.0084589 | 0.0073374 | 0 | 0.0021244 | 4.1006e-05 | 0.00044627 | 0.018408 | 8458.9122 | 7337.3726 | 0 | 2124.4108 | 41.0057 |  | 17961.7013 | 9630.4174 | 9977.6549 | 0 | 2657.2368 | 32.707 | 0 | 22298.0162
2004 | 7 | 2 | 11 | 0.0093341 | 0.0075464 | 0 | 0.002265 | 4.1006e-05 | 0.00045039 | 0.019637 | 9334.1052 | 7546.3782 | 0 | 2264.9829 | 41.0057 |  | 19186.472 | 10626.819 | 10261.8692 | 0 | 2833.066 | 32.707 | 0 | 23754.4611
2004 | 7 | 2 | 12 | 0.010045 | 0.0073389 | 0 | 0.0020762 | 4.1006e-05 | 0.00044349 | 0.019945 | 10044.9326 | 7338.8552 | 0 | 2076.2191 | 41.0057 |  | 19501.0126 | 11436.0915 | 9979.6709 | 0 | 2596.9581 | 32.707 | 0 | 24045.4276
2004 | 7 | 2 | 13 | 0.010596 | 0.0073911 | 0 | 0.0018742 | 4.1006e-05 | 0.00046453 | 0.020367 | 10596.46 | 7391.0721 | 0 | 1874.2299 | 41.0057 |  | 19902.7678 | 12064.0019 | 10050.6777 | 0 | 2344.3077 | 32.707 | 0 | 24491.6943
2004 | 7 | 2 | 14 | 0.010722 | 0.0072823 | 0 | 0.002088 | 4.1006e-05 | 0.00046178 | 0.020596 | 10722.478 | 7282.332 | 0 | 2087.9594 | 41.0057 |  | 20133.775 | 12207.4725 | 9902.8084 | 0 | 2611.6429 | 32.707 | 0 | 24754.6309
2004 | 7 | 2 | 15 | 0.01067 | 0.0072483 | 0 | 0.0022886 | 4.1006e-05 | 0.00051827 | 0.020766 | 10670.0311 | 7248.3403 | 0 | 2288.5901 | 41.0057 |  | 20247.9672 | 12147.7621 | 9856.5852 | 0 | 2862.5941 | 32.707 | 0 | 24899.6485
2004 | 7 | 2 | 16 | 0.012096 | 0.0067948 | 0 | 0.0016847 | 4.1006e-05 | 0.00045852 | 0.021075 | 12096.0853 | 6794.8287 | 0 | 1684.6641 | 41.0057 |  | 20616.5838 | 13771.3156 | 9239.8819 | 0 | 2107.1968 | 32.707 | 0 | 25151.1013
2004 | 7 | 2 | 17 | 0.012529 | 0.0064425 | 0 | 0.0015785 | 4.1006e-05 | 0.00034799 | 0.020939 | 12528.9698 | 6442.4844 | 0 | 1578.5227 | 41.0057 |  | 20590.9825 | 14264.1518 | 8760.7498 | 0 | 1974.4339 | 32.707 | 0 | 25032.0426
2004 | 7 | 2 | 18 | 0.011818 | 0.006323 | 0 | 0.0017565 | 4.1006e-05 | 0.00029008 | 0.020228 | 11817.6962 | 6322.9618 | 0 | 1756.5427 | 41.0057 |  | 19938.2064 | 13454.3714 | 8598.2183 | 0 | 2197.1033 | 32.707 | 0 | 24282.4
2004 | 7 | 2 | 19 | 0.010749 | 0.0063374 | 0 | 0.0020251 | 4.1006e-05 | 0.00026499 | 0.019418 | 10749.1281 | 6337.4165 | 0 | 2025.1101 | 41.0057 |  | 19152.6604 | 12237.8135 | 8617.8743 | 0 | 2533.0304 | 32.707 | 0 | 23421.4252
2004 | 7 | 2 | 20 | 0.010174 | 0.0062425 | 0 | 0.0020859 | 4.1006e-05 | 0.00025387 | 0.018797 | 10173.7386 | 6242.5111 | 0 | 2085.9117 | 41.0057 |  | 18543.1671 | 11582.7363 | 8488.8181 | 0 | 2609.0817 | 32.707 | 0 | 22713.3431
2004 | 7 | 2 | 21 | 0.010843 | 0.0058582 | 0.00038169 | 0.0017369 | 4.3619e-05 | 0.00023681 | 0.0191 | 10842.5664 | 5858.1757 | 381.6904 | 1736.876 | 43.619 |  | 18862.9275 | 12344.1924 | 7966.1833 | 177.3098 | 2172.504 | 34.7914 | 0 | 22694.9809
2004 | 7 | 2 | 22 | 0.010317 | 0.0052289 | 0.00038169 | 0.0011951 | 4.3619e-05 | 0.00022672 | 0.017393 | 10316.5123 | 5228.8847 | 381.6904 | 1195.1 | 43.619 |  | 17165.8065 | 11745.2832 | 7110.4481 | 177.3098 | 1494.8444 | 34.7914 | 0 | 20562.677
2004 | 7 | 2 | 23 | 0.0093513 | 0.0047904 | 0.00038169 | 0.0011577 | 4.3619e-05 | 0.00021725 | 0.015942 | 9351.2955 | 4790.3841 | 381.6904 | 1157.71 | 43.619 |  | 15724.699 | 10646.39 | 6514.1573 | 177.3098 | 1448.0767 | 34.7914 | 0 | 18820.7252
2004 | 7 | 2 | 24 | 0.0079122 | 0.0044939 | 0.00038169 | 0.0011197 | 4.3619e-05 | 0.00022685 | 0.014178 | 7912.2205 | 4493.8985 | 381.6904 | 1119.6948 | 43.619 |  | 13951.1232 | 9008.0124 | 6110.9842 | 177.3098 | 1400.5267 | 34.7914 | 0 | 16731.6246
2004 | 7 | 3 | 1 | 0.0067328 | 0.0042545 | 0.00038169 | 0.00084988 | 4.3619e-05 | 0.00022719 | 0.01249 | 6732.8262 | 4254.48 | 381.6904 | 849.884 | 43.619 |  | 12262.4996 | 7665.2795 | 5785.4133 | 177.3098 | 1063.0444 | 34.7914 | 0 | 14725.8385
2004 | 7 | 3 | 2 | 0.0062917 | 0.004147 | 0.00038169 | 0.001008 | 4.3619e-05 | 0.00022228 | 0.012094 | 6291.6808 | 4147.022 | 381.6904 | 1007.9818 | 43.619 |  | 11871.994 | 7163.0383 | 5639.2876 | 177.3098 | 1260.7949 | 34.7914 | 0 | 14275.222
2004 | 7 | 3 | 3 | 0.0058724 | 0.0040208 | 0.00038169 | 0.0010534 | 4.3619e-05 | 0.00021923 | 0.011591 | 5872.3562 | 4020.8117 | 381.6904 | 1053.4461 | 43.619 |  | 11371.9234 | 6685.6399 | 5467.6618 | 177.3098 | 1317.6622 | 34.7914 | 0 | 13683.0651
2004 | 7 | 3 | 4 | 0.0056897 | 0.0040267 | 0.00038169 | 0.001022 | 4.3619e-05 | 0.00022031 | 0.011384 | 5689.6585 | 4026.672 | 381.6904 | 1021.9926 | 43.619 |  | 11163.6325 | 6477.6398 | 5475.6309 | 177.3098 | 1278.3198 | 34.7914 | 0 | 13443.6917
2004 | 7 | 3 | 5 | 0.0054983 | 0.0041437 | 0.00038169 | 0.0011793 | 4.3619e-05 | 0.00022194 | 0.011469 | 5498.3348 | 4143.6796 | 381.6904 | 1179.2794 | 43.619 |  | 11246.6033 | 6259.8189 | 5634.7425 | 177.3098 | 1475.0559 | 34.7914 | 0 | 13581.7186
2004 | 7 | 3 | 6 | 0.005809 | 0.0043971 | 0 | 0.0012873 | 4.1006e-05 | 0.00021926 | 0.011754 | 5809.0012 | 4397.0748 | 0 | 1287.2985 | 41.0057 |  | 11534.3801 | 6613.5106 | 5979.3195 | 0 | 1610.1674 | 32.707 | 0 | 14235.7045
2004 | 7 | 3 | 7 | 0.0063489 | 0.0048802 | 0 | 0.0014632 | 4.1006e-05 | 0.00025351 | 0.012987 | 6348.894 | 4880.233 | 0 | 1463.2015 | 41.0057 |  | 12733.3342 | 7228.1752 | 6636.3375 | 0 | 1830.1888 | 32.707 | 0 | 15727.4085
2004 | 7 | 3 | 8 | 0.0072031 | 0.005327 | 0 | 0.0016578 | 4.1006e-05 | 0.0002359 | 0.014465 | 7203.134 | 5327.0346 | 0 | 1657.8224 | 41.0057 |  | 14228.9967 | 8200.7219 | 7243.9163 | 0 | 2073.6229 | 32.707 | 0 | 17550.9681
2004 | 7 | 3 | 9 | 0.008067 | 0.0056758 | 0 | 0.0019114 | 4.1006e-05 | 0.00023807 | 0.015933 | 8067.0164 | 5675.8188 | 0 | 1911.3554 | 41.0057 |  | 15695.1962 | 9184.2465 | 7718.2071 | 0 | 2390.7447 | 32.707 | 0 | 19325.9053
2004 | 7 | 3 | 10 | 0.0087005 | 0.0058808 | 0 | 0.0019334 | 4.1006e-05 | 0.00023288 | 0.016789 | 8700.4895 | 5880.8446 | 0 | 1933.3534 | 41.0057 |  | 16555.6932 | 9905.4515 | 7997.0095 | 0 | 2418.26 | 32.707 | 0 | 20353.4281
2004 | 7 | 3 | 11 | 0.0093686 | 0.0059657 | 0 | 0.0019446 | 4.1006e-05 | 0.0002453 | 0.017565 | 9368.5757 | 5965.726 | 0 | 1944.6403 | 41.0057 |  | 17319.9478 | 10666.0635 | 8112.4346 | 0 | 2432.3779 | 32.707 | 0 | 21243.583
2004 | 7 | 3 | 12 | 0.0097148 | 0.0060087 | 0 | 0.0021357 | 4.1006e-05 | 0.00024527 | 0.018146 | 9714.8412 | 6008.6709 | 0 | 2135.7248 | 41.0057 |  | 17900.2426 | 11060.2845 | 8170.8328 | 0 | 2671.3884 | 32.707 | 0 | 21935.2128
2004 | 7 | 3 | 13 | 0.009824 | 0.0058437 | 0 | 0.0018266 | 4.1006e-05 | 0.00025169 | 0.017787 | 9823.9833 | 5843.6935 | 0 | 1826.6202 | 41.0057 |  | 17535.3027 | 11184.5421 | 7946.4898 | 0 | 2284.757 | 32.707 | 0 | 21448.4959
2004 | 7 | 3 | 14 | 0.0096952 | 0.0058743 | 0 | 0.0018167 | 4.1006e-05 | 0.00025027 | 0.017677 | 9695.1859 | 5874.2595 | 0 | 1816.6999 | 41.0057 |  | 17427.1511 | 11037.9071 | 7988.0548 | 0 | 2272.3486 | 32.707 | 0 | 21331.0175
2004 | 7 | 3 | 15 | 0.01019 | 0.005811 | 0 | 0.0016984 | 4.1006e-05 | 0.00021852 | 0.017959 | 10190.1972 | 5811.0214 | 0 | 1698.4242 | 41.0057 |  | 17740.6485 | 11601.4743 | 7902.0611 | 0 | 2124.408 | 32.707 | 0 | 21660.6504
2004 | 7 | 3 | 16 | 0.010656 | 0.0058035 | 0 | 0.0018425 | 4.1006e-05 | 0.000238 | 0.018581 | 10655.8094 | 5803.5079 | 0 | 1842.4819 | 41.0057 |  | 18342.8049 | 12131.5708 | 7891.8438 | 0 | 2304.597 | 32.707 | 0 | 22360.7186
2004 | 7 | 3 | 17 | 0.010767 | 0.0057399 | 0 | 0.0019509 | 4.1006e-05 | 0.00024908 | 0.018748 | 10767.1726 | 5739.9482 | 0 | 1950.9237 | 41.0057 |  | 18499.0502 | 12258.357 | 7805.4129 | 0 | 2440.2372 | 32.707 | 0 | 22536.7141
2004 | 7 | 3 | 18 | 0.011118 | 0.0053994 | 0 | 0.0015809 | 4.1006e-05 | 0.00025029 | 0.018389 | 11117.6361 | 5399.4315 | 0 | 1580.8833 | 41.0057 |  | 18138.9566 | 12657.3575 | 7342.3645 | 0 | 1977.3865 | 32.707 | 0 | 22009.8155
2004 | 7 | 3 | 19 | 0.011015 | 0.0049993 | 0 | 0.00096533 | 4.1006e-05 | 0.00023596 | 0.017257 | 11015.0431 | 4999.3207 | 0 | 965.3265 | 41.0057 |  | 17020.6961 | 12540.5561 | 6798.2777 | 0 | 1207.4412 | 32.707 | 0 | 20578.9821
2004 | 7 | 3 | 20 | 0.010555 | 0.0049876 | 0 | 0.0012562 | 4.1006e-05 | 0.00020766 | 0.017047 | 10554.7665 | 4987.5694 | 0 | 1256.2132 | 41.0057 |  | 16839.5548 | 12016.534 | 6782.2979 | 0 | 1571.2856 | 32.707 | 0 | 20402.8245
2004 | 7 | 3 | 21 | 0.010327 | 0.0049397 | 0.00038169 | 0.001511 | 4.3619e-05 | 0.00020281 | 0.017406 | 10327.3518 | 4939.659 | 381.6904 | 1510.9789 | 43.619 |  | 17203.2991 | 11757.6239 | 6717.1473 | 177.3098 | 1889.9493 | 34.7914 | 0 | 20576.8218
2004 | 7 | 3 | 22 | 0.010235 | 0.0044842 | 0.00038169 | 0.0010667 | 4.3619e-05 | 0.0001992 | 0.01641 | 10234.6014 | 4484.1623 | 381.6904 | 1066.6611 | 43.619 |  | 16210.7342 | 11652.0281 | 6097.7446 | 177.3098 | 1334.1916 | 34.7914 | 0 | 19296.0656
2004 | 7 | 3 | 23 | 0.0088388 | 0.0043796 | 0.00038169 | 0.0013069 | 4.3619e-05 | 0.0001989 | 0.01515 | 8838.8028 | 4379.603 | 381.6904 | 1306.9024 | 43.619 |  | 14950.6175 | 10062.9204 | 5955.5606 | 177.3098 | 1634.6881 | 34.7914 | 0 | 17865.2703
2004 | 7 | 3 | 24 | 0.0077662 | 0.0041092 | 0.00038169 | 0.0011046 | 4.3619e-05 | 0.00020018 | 0.013605 | 7766.2488 | 4109.1541 | 381.6904 | 1104.6066 | 43.619 |  | 13405.3188 | 8841.8245 | 5587.7933 | 177.3098 | 1381.6542 | 34.7914 | 0 | 16023.3733
2004 | 7 | 4 | 1 | 0.007756 | 0.0042751 | 0.00038169 | 0.0012961 | 4.3619e-05 | 0.00021159 | 0.013964 | 7756.026 | 4275.1085 | 381.6904 | 1296.0667 | 43.619 |  | 13752.5107 | 8830.186 | 5813.4648 | 177.3098 | 1621.1347 | 34.7914 | 0 | 16476.8868
2004 | 7 | 4 | 2 | 0.0071949 | 0.0041169 | 0.00038169 | 0.0013108 | 4.3619e-05 | 0.00021486 | 0.013263 | 7194.9079 | 4116.8921 | 381.6904 | 1310.8016 | 43.619 |  | 13047.911 | 8191.3566 | 5598.3158 | 177.3098 | 1639.5653 | 34.7914 | 0 | 15641.3389
2004 | 7 | 4 | 3 | 0.0066987 | 0.0041325 | 0.00038169 | 0.0014992 | 4.3619e-05 | 0.00021586 | 0.012972 | 6698.6708 | 4132.4791 | 381.6904 | 1499.2076 | 43.619 |  | 12755.6669 | 7626.3939 | 5619.5115 | 177.3098 | 1875.2256 | 34.7914 | 0 | 15333.2322
2004 | 7 | 4 | 4 | 0.006465 | 0.0041536 | 0.00038169 | 0.0015321 | 4.3619e-05 | 0.00021577 | 0.012792 | 6465.0496 | 4153.6132 | 381.6904 | 1532.1225 | 43.619 |  | 12576.0947 | 7360.4176 | 5648.2506 | 177.3098 | 1916.3959 | 34.7914 | 0 | 15137.1653
2004 | 7 | 4 | 5 | 0.0062912 | 0.0041951 | 0.00038169 | 0.001521 | 4.3619e-05 | 0.00021984 | 0.012652 | 6291.2241 | 4195.1224 | 381.6904 | 1520.9871 | 43.619 |  | 12432.643 | 7162.5183 | 5704.6965 | 177.3098 | 1902.4677 | 34.7914 | 0 | 14981.7838
2004 | 7 | 4 | 6 | 0.0063102 | 0.0044221 | 0 | 0.0015672 | 4.1006e-05 | 0.00021086 | 0.012551 | 6310.1683 | 4422.1469 | 0 | 1567.1901 | 41.0057 |  | 12340.511 | 7184.0862 | 6013.4135 | 0 | 1960.2589 | 32.707 | 0 | 15190.4657
2004 | 7 | 4 | 7 | 0.0071898 | 0.0045982 | 0 | 0.0015538 | 4.1006e-05 | 0.00021068 | 0.013593 | 7189.8049 | 4598.2081 | 0 | 1553.7912 | 41.0057 |  | 13382.8099 | 8185.5468 | 6252.8286 | 0 | 1943.4994 | 32.707 | 0 | 16414.5819
2004 | 7 | 4 | 8 | 0.0080722 | 0.0051282 | 0 | 0.0019197 | 4.1006e-05 | 0.00022174 | 0.015383 | 8072.1793 | 5128.1977 | 0 | 1919.7428 | 41.0057 |  | 15161.1255 | 9190.1245 | 6973.5299 | 0 | 2401.2358 | 32.707 | 0 | 18597.5971
2004 | 7 | 4 | 9 | 0.0092686 | 0.0053289 | 0 | 0.0019969 | 4.1006e-05 | 0.00025237 | 0.016888 | 9268.6185 | 5328.9068 | 0 | 1996.9343 | 41.0057 |  | 16635.4654 | 10552.2628 | 7246.4622 | 0 | 2497.7878 | 32.707 | 0 | 20329.2198
2004 | 7 | 4 | 10 | 0.0099972 | 0.0055109 | 0 | 0.0019099 | 4.1006e-05 | 0.00023004 | 0.017689 | 9997.2465 | 5510.8989 | 0 | 1909.8751 | 41.0057 |  | 17459.0263 | 11381.8011 | 7493.9424 | 0 | 2388.8932 | 32.707 | 0 | 21297.3437
2004 | 7 | 4 | 11 | 0.010263 | 0.0057924 | 0 | 0.0019475 | 4.1006e-05 | 0.00024014 | 0.018284 | 10263.4428 | 5792.3732 | 0 | 1947.493 | 41.0057 |  | 18044.3147 | 11684.864 | 7876.7024 | 0 | 2435.946 | 32.707 | 0 | 22030.2194
2004 | 7 | 4 | 12 | 0.010911 | 0.0057711 | 0 | 0.0017144 | 4.1006e-05 | 0.00030105 | 0.018739 | 10911.2887 | 5771.096 | 0 | 1714.4007 | 41.0057 |  | 18437.7911 | 12422.4324 | 7847.7689 | 0 | 2144.3916 | 32.707 | 0 | 22447.2998
2004 | 7 | 4 | 13 | 0.010821 | 0.0058837 | 0 | 0.0018092 | 4.1006e-05 | 0.00029792 | 0.018853 | 10821.4278 | 5883.6862 | 0 | 1809.2084 | 41.0057 |  | 18555.3281 | 12320.1262 | 8000.8736 | 0 | 2262.9781 | 32.707 | 0 | 22616.685
2004 | 7 | 4 | 14 | 0.010889 | 0.0058013 | 0 | 0.0014822 | 4.1006e-05 | 0.00025909 | 0.018473 | 10889.0017 | 5801.2954 | 0 | 1482.1801 | 41.0057 |  | 18213.4829 | 12397.0588 | 7888.8352 | 0 | 1853.9274 | 32.707 | 0 | 22172.5284
2004 | 7 | 4 | 15 | 0.011314 | 0.005822 | 0 | 0.0016459 | 4.1006e-05 | 0.00023655 | 0.019059 | 11313.6408 | 5822.0404 | 0 | 1645.8574 | 41.0057 |  | 18822.5444 | 12880.5076 | 7917.0452 | 0 | 2058.6569 | 32.707 | 0 | 22888.9167
2004 | 7 | 4 | 16 | 0.012096 | 0.0056353 | 0 | 0.0013634 | 4.1006e-05 | 0.0002215 | 0.019357 | 12095.982 | 5635.2513 | 0 | 1363.4491 | 41.0057 |  | 19135.6881 | 13771.198 | 7663.0418 | 0 | 1705.4174 | 32.707 | 0 | 23172.3642
2004 | 7 | 4 | 17 | 0.012954 | 0.0053941 | 0 | 0.0012937 | 4.1006e-05 | 0.00019285 | 0.019876 | 12954.3864 | 5394.1095 | 0 | 1293.6767 | 41.0057 |  | 19683.1783 | 14748.486 | 7335.1274 | 0 | 1618.1453 | 32.707 | 0 | 23734.4657
2004 | 7 | 4 | 18 | 0.012642 | 0.0052211 | 0 | 0.0014271 | 4.1006e-05 | 0.00018115 | 0.019513 | 12642.3658 | 5221.0591 | 0 | 1427.0931 | 41.0057 |  | 19331.5237 | 14393.2525 | 7099.8065 | 0 | 1785.0241 | 32.707 | 0 | 23310.7901
2004 | 7 | 4 | 19 | 0.012122 | 0.0051959 | 0 | 0.0016621 | 4.1006e-05 | 0.00017437 | 0.019195 | 12121.8893 | 5195.8786 | 0 | 1662.1029 | 41.0057 |  | 19020.8765 | 13800.6934 | 7065.5651 | 0 | 2078.9769 | 32.707 | 0 | 22977.9423
2004 | 7 | 4 | 20 | 0.012545 | 0.0051718 | 0 | 0.001751 | 4.1006e-05 | 0.00017693 | 0.019685 | 12544.7794 | 5171.7892 | 0 | 1750.9836 | 41.0057 |  | 19508.5579 | 14282.151 | 7032.8073 | 0 | 2190.1499 | 32.707 | 0 | 23537.8152
2004 | 7 | 4 | 21 | 0.012963 | 0.0050714 | 0.00038169 | 0.0016673 | 4.3619e-05 | 0.00017136 | 0.020299 | 12963.2104 | 5071.449 | 381.6904 | 1667.2738 | 43.619 |  | 20127.2426 | 14758.532 | 6896.3606 | 177.3098 | 2085.4447 | 34.7914 | 0 | 23952.4386
2004 | 7 | 4 | 22 | 0.012342 | 0.0046895 | 0.00038169 | 0.0010236 | 4.3619e-05 | 0.00017889 | 0.018659 | 12341.7369 | 4689.5113 | 381.6904 | 1023.6307 | 43.619 |  | 18480.1883 | 14050.9885 | 6376.9864 | 177.3098 | 1280.3687 | 34.7914 | 0 | 21920.4449
2004 | 7 | 4 | 23 | 0.0099386 | 0.004785 | 0.00038169 | 0.001019 | 4.3619e-05 | 0.00017769 | 0.016346 | 9938.6344 | 4785.0394 | 381.6904 | 1018.9582 | 43.619 |  | 16167.9414 | 11315.0716 | 6506.8893 | 177.3098 | 1274.5243 | 34.7914 | 0 | 19308.5865
2004 | 7 | 4 | 24 | 0.008433 | 0.0047467 | 0.00038169 | 0.00096215 | 4.3619e-05 | 0.00017723 | 0.014744 | 8433.0248 | 4746.6637 | 381.6904 | 962.1484 | 43.619 |  | 14567.1462 | 9600.9447 | 6454.7045 | 177.3098 | 1203.4659 | 34.7914 | 0 | 17471.2164
2004 | 7 | 5 | 1 | 0.0068976 | 0.0046032 | 0.00038169 | 0.0010047 | 4.3619e-05 | 0.00017573 | 0.013107 | 6897.6425 | 4603.2188 | 381.6904 | 1004.6713 | 43.619 |  | 12930.842 | 7852.9218 | 6259.6424 | 177.3098 | 1256.6541 | 34.7914 | 0 | 15581.3196
2004 | 7 | 5 | 2 | 0.0063342 | 0.0045457 | 0.00038169 | 0.00096776 | 4.3619e-05 | 0.00017528 | 0.012448 | 6334.2336 | 4545.7347 | 381.6904 | 967.7578 | 43.619 |  | 12273.0356 | 7211.4844 | 6181.4732 | 177.3098 | 1210.4823 | 34.7914 | 0 | 14815.5412
2004 | 7 | 5 | 3 | 0.0058952 | 0.0045093 | 0.00038169 | 0.0011696 | 4.3619e-05 | 0.00017558 | 0.012175 | 5895.162 | 4509.3499 | 381.6904 | 1169.5516 | 43.619 |  | 11999.3728 | 6711.6041 | 6131.9956 | 177.3098 | 1462.8882 | 34.7914 | 0 | 14518.5892
2004 | 7 | 5 | 4 | 0.0056883 | 0.0044878 | 0.00038169 | 0.0012091 | 4.3619e-05 | 0.00019577 | 0.012006 | 5688.3487 | 4487.7824 | 381.6904 | 1209.1079 | 43.619 |  | 11810.5485 | 6476.1485 | 6102.6674 | 177.3098 | 1512.3657 | 34.7914 | 0 | 14303.2829
2004 | 7 | 5 | 5 | 0.0055175 | 0.0044396 | 0.00038169 | 0.0011867 | 4.3619e-05 | 0.00030639 | 0.011876 | 5517.4576 | 4439.6004 | 381.6904 | 1186.7397 | 43.619 |  | 11569.1072 | 6281.5902 | 6037.1475 | 177.3098 | 1484.3874 | 34.7914 | 0 | 14015.2263
2004 | 7 | 5 | 6 | 0.0055349 | 0.0045833 | 0 | 0.0012498 | 4.1006e-05 | 0.00037165 | 0.011781 | 5534.8548 | 4583.3297 | 0 | 1249.7586 | 41.0057 |  | 11408.9488 | 6301.3968 | 6232.5965 | 0 | 1563.212 | 32.707 | 0 | 14129.9123
2004 | 7 | 5 | 7 | 0.0063125 | 0.0047704 | 0 | 0.0012031 | 4.1006e-05 | 0.00043175 | 0.012759 | 6312.5386 | 4770.3676 | 0 | 1203.0622 | 41.0057 |  | 12326.9741 | 7186.7847 | 6486.9381 | 0 | 1504.8037 | 32.707 | 0 | 15211.2335
2004 | 7 | 5 | 8 | 0.0070961 | 0.0052818 | 0 | 0.0015334 | 4.1006e-05 | 0.00048588 | 0.014438 | 7096.0906 | 5281.823 | 0 | 1533.4105 | 41.0057 |  | 13952.3298 | 8078.8537 | 7182.4358 | 0 | 1918.007 | 32.707 | 0 | 17212.0035
2004 | 7 | 5 | 9 | 0.0081855 | 0.0055327 | 0 | 0.0015898 | 4.1006e-05 | 0.00050172 | 0.015851 | 8185.5441 | 5532.6661 | 0 | 1589.8271 | 41.0057 |  | 15349.0431 | 9319.1896 | 7523.5423 | 0 | 1988.5736 | 32.707 | 0 | 18864.0125
2004 | 7 | 5 | 10 | 0.008851 | 0.0056517 | 0 | 0.0015433 | 4.1006e-05 | 0.00051592 | 0.016603 | 8850.952 | 5651.6603 | 0 | 1543.2557 | 41.0057 |  | 16086.8736 | 10076.7521 | 7685.3554 | 0 | 1930.3215 | 32.707 | 0 | 19725.136
2004 | 7 | 5 | 11 | 0.0091 | 0.0059154 | 0 | 0.001577 | 4.1006e-05 | 0.00052827 | 0.017162 | 9099.9893 | 5915.3555 | 0 | 1576.9844 | 41.0057 |  | 16633.3349 | 10360.2796 | 8043.9388 | 0 | 1972.5097 | 32.707 | 0 | 20409.4351
2004 | 7 | 5 | 12 | 0.0097221 | 0.0059502 | 0 | 0.001384 | 4.1006e-05 | 0.00049076 | 0.017588 | 9722.054 | 5950.237 | 0 | 1384.0419 | 41.0057 |  | 17097.3385 | 11068.4962 | 8091.372 | 0 | 1731.1751 | 32.707 | 0 | 20923.7503
2004 | 7 | 5 | 13 | 0.0096418 | 0.00596 | 0 | 0.001522 | 4.1006e-05 | 0.00053072 | 0.017695 | 9641.7747 | 5959.9836 | 0 | 1521.9945 | 41.0057 |  | 17164.7585 | 10977.0988 | 8104.6259 | 0 | 1903.7277 | 32.707 | 0 | 21018.1593
2004 | 7 | 5 | 14 | 0.0097253 | 0.0058068 | 0 | 0.0012583 | 4.1006e-05 | 0.00050681 | 0.017338 | 9725.2729 | 5806.775 | 0 | 1258.3132 | 41.0057 |  | 16831.3667 | 11072.1609 | 7896.2866 | 0 | 1573.9122 | 32.707 | 0 | 20575.0667
2004 | 7 | 5 | 15 | 0.010129 | 0.0057931 | 0 | 0.0014214 | 4.1006e-05 | 0.00050383 | 0.017889 | 10129.3218 | 5793.1009 | 0 | 1421.4252 | 41.0057 |  | 17384.8536 | 11532.168 | 7877.6921 | 0 | 1777.9345 | 32.707 | 0 | 21220.5016
2004 | 7 | 5 | 16 | 0.010822 | 0.0056946 | 0 | 0.0011255 | 4.1006e-05 | 0.00048495 | 0.018168 | 10822.4129 | 5694.6286 | 0 | 1125.469 | 41.0057 |  | 17683.5162 | 12321.2478 | 7743.7854 | 0 | 1407.7493 | 32.707 | 0 | 21505.4894
2004 | 7 | 5 | 17 | 0.011648 | 0.0054859 | 0 | 0.0010876 | 4.1006e-05 | 0.00039314 | 0.018655 | 11647.7406 | 5485.9197 | 0 | 1087.6479 | 41.0057 |  | 18262.3139 | 13260.8781 | 7459.9746 | 0 | 1360.4422 | 32.707 | 0 | 22114.0019
2004 | 7 | 5 | 18 | 0.011376 | 0.005376 | 0 | 0.0012222 | 4.1006e-05 | 0.00029936 | 0.018314 | 11375.8553 | 5375.9729 | 0 | 1222.2147 | 41.0057 |  | 18015.0485 | 12951.3384 | 7310.4645 | 0 | 1528.7598 | 32.707 | 0 | 21823.2697
2004 | 7 | 5 | 19 | 0.010892 | 0.0053792 | 0 | 0.0014657 | 4.1006e-05 | 0.00023862 | 0.018016 | 10891.9139 | 5379.2081 | 0 | 1465.7245 | 41.0057 |  | 17777.8522 | 12400.3743 | 7314.8639 | 0 | 1833.3446 | 32.707 | 0 | 21581.2897
2004 | 7 | 5 | 20 | 0.011315 | 0.0053641 | 0 | 0.0015268 | 4.1006e-05 | 0.00022942 | 0.018477 | 11315.2549 | 5364.1058 | 0 | 1526.824 | 41.0057 |  | 18247.1904 | 12882.3453 | 7294.3273 | 0 | 1909.7685 | 32.707 | 0 | 22119.148
2004 | 7 | 5 | 21 | 0.011755 | 0.005194 | 0.00038169 | 0.001425 | 4.3619e-05 | 0.00025248 | 0.019052 | 11755.2424 | 5194.0232 | 381.6904 | 1425.0141 | 43.619 |  | 18799.5891 | 13383.2682 | 7063.042 | 177.3098 | 1782.4235 | 34.7914 | 0 | 22440.835
2004 | 7 | 5 | 22 | 0.01126 | 0.0047761 | 0.00038169 | 0.00083309 | 4.3619e-05 | 0.00021893 | 0.017513 | 11259.8051 | 4776.1046 | 381.6904 | 833.0879 | 43.619 |  | 17294.3071 | 12819.216 | 6494.7395 | 177.3098 | 1042.0357 | 34.7914 | 0 | 20568.0925
2004 | 7 | 5 | 23 | 0.0090651 | 0.0046734 | 0.00038169 | 0.00092468 | 4.3619e-05 | 0.00025334 | 0.015342 | 9065.1423 | 4673.3786 | 381.6904 | 924.683 | 43.619 |  | 15088.5134 | 10320.6065 | 6355.0485 | 177.3098 | 1156.6039 | 34.7914 | 0 | 18044.3602
2004 | 7 | 5 | 24 | 0.0076875 | 0.0046051 | 0.00038169 | 0.00089503 | 4.3619e-05 | 0.00022591 | 0.013839 | 7687.5458 | 4605.1403 | 381.6904 | 895.0272 | 43.619 |  | 13613.0228 | 8752.2216 | 6262.2554 | 177.3098 | 1119.5101 | 34.7914 | 0 | 16346.0884
2004 | 7 | 6 | 1 | 0.0081454 | 0.0052348 | 0.00038169 | 0.000965 | 4.3619e-05 | 0.00022434 | 0.014995 | 8145.3927 | 5234.8292 | 381.6904 | 965.0001 | 43.619 |  | 14770.5314 | 9273.4775 | 7118.5317 | 177.3098 | 1207.0329 | 34.7914 | 0 | 17811.1433
2004 | 7 | 6 | 2 | 0.0075394 | 0.0051653 | 0.00038169 | 0.0011203 | 4.3619e-05 | 0.00022577 | 0.014476 | 7539.4348 | 5165.328 | 381.6904 | 1120.3366 | 43.619 |  | 14250.4088 | 8583.5982 | 7024.0212 | 177.3098 | 1401.3295 | 34.7914 | 0 | 17221.0502
2004 | 7 | 6 | 3 | 0.0071176 | 0.0049905 | 0.00038169 | 0.0011465 | 4.3619e-05 | 0.00021076 | 0.013891 | 7117.6226 | 4990.4992 | 381.6904 | 1146.5314 | 43.619 |  | 13679.9626 | 8103.3678 | 6786.2819 | 177.3098 | 1434.0943 | 34.7914 | 0 | 16535.8452
2004 | 7 | 6 | 4 | 0.0068441 | 0.0050134 | 0.00038169 | 0.0012021 | 4.3619e-05 | 0.00023481 | 0.01372 | 6844.0607 | 5013.3957 | 381.6904 | 1202.0567 | 43.619 |  | 13484.8226 | 7791.9193 | 6817.4175 | 177.3098 | 1503.546 | 34.7914 | 0 | 16324.9841
2004 | 7 | 6 | 5 | 0.0069196 | 0.005214 | 0.00038169 | 0.0012906 | 4.3619e-05 | 0.00035218 | 0.014202 | 6919.6245 | 5214.0146 | 381.6904 | 1290.6105 | 43.619 |  | 13849.5591 | 7877.9482 | 7090.2272 | 177.3098 | 1614.3101 | 34.7914 | 0 | 16794.5867
2004 | 7 | 6 | 6 | 0.0074735 | 0.0059701 | 0 | 0.0015764 | 4.1006e-05 | 0.00042636 | 0.015487 | 7473.4952 | 5970.122 | 0 | 1576.3832 | 41.0057 |  | 15061.0061 | 8508.5264 | 8118.4125 | 0 | 1971.7577 | 32.707 | 0 | 18631.4037
2004 | 7 | 6 | 7 | 0.0082486 | 0.0069066 | 0 | 0.0019442 | 4.1006e-05 | 0.00041685 | 0.017557 | 8248.5576 | 6906.5674 | 0 | 1944.2483 | 41.0057 |  | 17140.379 | 9390.93 | 9391.8286 | 0 | 2431.8875 | 32.707 | 0 | 21247.3531
2004 | 7 | 6 | 8 | 0.0093248 | 0.0076097 | 0 | 0.0022676 | 4.1006e-05 | 0.00046954 | 0.019713 | 9324.8333 | 7609.6632 | 0 | 2267.5941 | 41.0057 |  | 19243.0962 | 10616.263 | 10347.9266 | 0 | 2836.332 | 32.707 | 0 | 23833.2286
2004 | 7 | 6 | 9 | 0.0099294 | 0.0079849 | 0 | 0.0022998 | 4.1006e-05 | 0.00048003 | 0.020735 | 9929.4199 | 7984.919 | 0 | 2299.8352 | 41.0057 |  | 20255.1798 | 11304.581 | 10858.2146 | 0 | 2876.6596 | 32.707 | 0 | 25072.1622
2004 | 7 | 6 | 10 | 0.010846 | 0.0083656 | 0 | 0.002577 | 4.1006e-05 | 0.00048623 | 0.022316 | 10846.2092 | 8365.57 | 0 | 2577.0168 | 41.0057 |  | 21829.8018 | 12348.3398 | 11375.8392 | 0 | 3223.3615 | 32.707 | 0 | 26980.2474
2004 | 7 | 6 | 11 | 0.011451 | 0.0084398 | 0 | 0.0024141 | 4.1006e-05 | 0.00050172 | 0.022848 | 11450.9774 | 8439.8279 | 0 | 2414.0568 | 41.0057 |  | 22345.8679 | 13036.8645 | 11476.8181 | 0 | 3019.5293 | 32.707 | 0 | 27565.9189
2004 | 7 | 6 | 12 | 0.012369 | 0.0083022 | 0 | 0.0021051 | 4.1006e-05 | 0.00049034 | 0.023308 | 12369.3887 | 8302.1517 | 0 | 2105.0647 | 41.0057 |  | 22817.6108 | 14082.4698 | 11289.6004 | 0 | 2633.0385 | 32.707 | 0 | 28037.8157
2004 | 7 | 6 | 13 | 0.013028 | 0.0086826 | 0 | 0.002385 | 4.1006e-05 | 0.00051348 | 0.02465 | 13028.2718 | 8682.6309 | 0 | 2385.0466 | 41.0057 |  | 24136.955 | 14832.604 | 11806.9914 | 0 | 2983.2429 | 32.707 | 0 | 29655.5453
2004 | 7 | 6 | 14 | 0.013114 | 0.0085981 | 0 | 0.0025765 | 4.1006e-05 | 0.0005221 | 0.024851 | 13113.5224 | 8598.083 | 0 | 2576.4813 | 41.0057 |  | 24329.0924 | 14929.6612 | 11692.0198 | 0 | 3222.6916 | 32.707 | 0 | 29877.0796
2004 | 7 | 6 | 15 | 0.013889 | 0.0084412 | 0 | 0.002543 | 4.1006e-05 | 0.00053759 | 0.025451 | 13888.6499 | 8441.2127 | 0 | 2543.0228 | 41.0057 |  | 24913.891 | 15812.139 | 11478.7012 | 0 | 3180.8413 | 32.707 | 0 | 30504.3885
2004 | 7 | 6 | 16 | 0.015086 | 0.0079546 | 0 | 0.002132 | 4.1006e-05 | 0.00056288 | 0.025776 | 15085.8774 | 7954.6018 | 0 | 2131.9893 | 41.0057 |  | 25213.4742 | 17175.1748 | 10816.988 | 0 | 2666.7161 | 32.707 | 0 | 30691.586
2004 | 7 | 6 | 17 | 0.015411 | 0.0078796 | 0 | 0.0023206 | 4.1006e-05 | 0.00039691 | 0.026049 | 15411.1842 | 7879.6423 | 0 | 2320.5574 | 41.0057 |  | 25652.3896 | 17545.5345 | 10715.0551 | 0 | 2902.5792 | 32.707 | 0 | 31195.8758
2004 | 7 | 6 | 18 | 0.014129 | 0.007872 | 0 | 0.0028178 | 4.1006e-05 | 0.00028592 | 0.025146 | 14129.1608 | 7872.0084 | 0 | 2817.8033 | 41.0057 |  | 24859.9782 | 16085.9591 | 10704.6742 | 0 | 3524.5399 | 32.707 | 0 | 30347.8802
2004 | 7 | 6 | 19 | 0.013572 | 0.0077235 | 0 | 0.002731 | 4.1006e-05 | 0.0002769 | 0.024344 | 13571.9588 | 7723.5226 | 0 | 2730.9739 | 41.0057 |  | 24067.461 | 15451.5882 | 10502.7572 | 0 | 3415.9327 | 32.707 | 0 | 29402.9851
2004 | 7 | 6 | 20 | 0.013295 | 0.0075184 | 0 | 0.0026046 | 4.1006e-05 | 0.00025185 | 0.023711 | 13295.1441 | 7518.3778 | 0 | 2604.5619 | 41.0057 |  | 23459.0895 | 15136.4365 | 10223.7931 | 0 | 3257.8152 | 32.707 | 0 | 28650.7517
2004 | 7 | 6 | 21 | 0.013911 | 0.007146 | 0.00038169 | 0.0022768 | 4.3619e-05 | 0.00025634 | 0.024016 | 13911.0625 | 7145.9859 | 381.6904 | 2276.8335 | 43.619 |  | 23759.1914 | 15837.6556 | 9717.3996 | 177.3098 | 2847.8888 | 34.7914 | 0 | 28615.0453
2004 | 7 | 6 | 22 | 0.012728 | 0.0065636 | 0.00038169 | 0.0017203 | 4.3619e-05 | 0.00026033 | 0.021697 | 12727.9105 | 6563.6415 | 381.6904 | 1720.255 | 43.619 |  | 21437.1164 | 14490.6446 | 8925.5042 | 177.3098 | 2151.7142 | 34.7914 | 0 | 25779.9642
2004 | 7 | 6 | 23 | 0.010443 | 0.0061338 | 0.00038169 | 0.0016009 | 4.3619e-05 | 0.00021781 | 0.018821 | 10442.8256 | 6133.7796 | 381.6904 | 1600.8824 | 43.619 |  | 18602.797 | 11889.09 | 8340.9607 | 177.3098 | 2002.4016 | 34.7914 | 0 | 22444.5536
2004 | 7 | 6 | 24 | 0.0091802 | 0.0057042 | 0.00038169 | 0.0011765 | 4.3619e-05 | 0.000225 | 0.016711 | 9180.186 | 5704.1853 | 381.6904 | 1176.5051 | 43.619 |  | 16486.1859 | 10451.583 | 7756.781 | 177.3098 | 1471.5858 | 34.7914 | 0 | 19892.0511
2004 | 7 | 7 | 1 | 0.0067035 | 0.0050544 | 0.00038169 | 0.00083947 | 4.3619e-05 | 0.00022471 | 0.013247 | 6703.4512 | 5054.3983 | 381.6904 | 839.4733 | 43.619 |  | 13022.6321 | 7631.8362 | 6873.1744 | 177.3098 | 1050.0226 | 34.7914 | 0 | 15767.1345
2004 | 7 | 7 | 2 | 0.0062528 | 0.0048753 | 0.00038169 | 0.00087797 | 4.3619e-05 | 0.00022067 | 0.012652 | 6252.8197 | 4875.2632 | 381.6904 | 877.9708 | 43.619 |  | 12431.3632 | 7118.7952 | 6629.5793 | 177.3098 | 1098.1757 | 34.7914 | 0 | 15058.6516
2004 | 7 | 7 | 3 | 0.0059623 | 0.0048469 | 0.00038169 | 0.00099768 | 4.3619e-05 | 0.00022366 | 0.012456 | 5962.2812 | 4846.9253 | 381.6904 | 997.6763 | 43.619 |  | 12232.1922 | 6788.0189 | 6591.0443 | 177.3098 | 1247.9047 | 34.7914 | 0 | 14839.0692
2004 | 7 | 7 | 4 | 0.0058107 | 0.0048599 | 0.00038169 | 0.0010016 | 4.3619e-05 | 0.00023852 | 0.012336 | 5810.6528 | 4859.9474 | 381.6904 | 1001.6029 | 43.619 |  | 12097.5125 | 6615.391 | 6608.7523 | 177.3098 | 1252.8161 | 34.7914 | 0 | 14689.0607
2004 | 7 | 7 | 5 | 0.0059158 | 0.005091 | 0.00038169 | 0.0011037 | 4.3619e-05 | 0.00035921 | 0.012895 | 5915.7797 | 5091.0233 | 381.6904 | 1103.7324 | 43.619 |  | 12535.8448 | 6735.0773 | 6922.9786 | 177.3098 | 1380.5609 | 34.7914 | 0 | 15250.718
2004 | 7 | 7 | 6 | 0.0066149 | 0.0058715 | 0 | 0.0015847 | 4.1006e-05 | 0.00042709 | 0.014539 | 6614.9406 | 5871.4741 | 0 | 1584.7039 | 41.0057 |  | 14112.1244 | 7531.0676 | 7984.2671 | 0 | 1982.1654 | 32.707 | 0 | 17530.2071
2004 | 7 | 7 | 7 | 0.0075283 | 0.0067664 | 0 | 0.0019034 | 4.1006e-05 | 0.00045684 | 0.016696 | 7528.3122 | 6766.4162 | 0 | 1903.4103 | 41.0057 |  | 16239.1444 | 8570.9352 | 9201.2454 | 0 | 2380.8069 | 32.707 | 0 | 20185.6945
2004 | 7 | 7 | 8 | 0.0079416 | 0.0073047 | 0 | 0.0019038 | 4.1006e-05 | 0.00050316 | 0.017694 | 7941.5704 | 7304.6578 | 0 | 1903.8131 | 41.0057 |  | 17191.047 | 9041.4271 | 9933.1679 | 0 | 2381.3108 | 32.707 | 0 | 21388.6128
2004 | 7 | 7 | 9 | 0.0084646 | 0.0076778 | 0 | 0.0021247 | 4.1006e-05 | 0.00049785 | 0.018806 | 8464.5782 | 7677.7942 | 0 | 2124.6936 | 41.0057 |  | 18308.0717 | 9636.8681 | 10440.5739 | 0 | 2657.5906 | 32.707 | 0 | 22767.7396
2004 | 7 | 7 | 10 | 0.0087208 | 0.0078572 | 0 | 0.0020483 | 4.1006e-05 | 0.00050133 | 0.019169 | 8720.8252 | 7857.2452 | 0 | 2048.3458 | 41.0057 |  | 18667.4219 | 9928.6036 | 10684.5987 | 0 | 2562.0939 | 32.707 | 0 | 23208.0032
2004 | 7 | 7 | 11 | 0.0091492 | 0.0079146 | 0 | 0.0018351 | 4.1006e-05 | 0.00050853 | 0.019448 | 9149.1949 | 7914.63 | 0 | 1835.1144 | 41.0057 |  | 18939.945 | 10416.2999 | 10762.6328 | 0 | 2295.3816 | 32.707 | 0 | 23507.0213
2004 | 7 | 7 | 12 | 0.010022 | 0.0077394 | 0 | 0.0016691 | 4.1006e-05 | 0.00048692 | 0.019959 | 10022.1143 | 7739.4371 | 0 | 1669.0791 | 41.0057 |  | 19471.6362 | 11410.1129 | 10524.3984 | 0 | 2087.7028 | 32.707 | 0 | 24054.9212
2004 | 7 | 7 | 13 | 0.0099719 | 0.0079152 | 0 | 0.0016799 | 4.1006e-05 | 0.00052392 | 0.020132 | 9971.9108 | 7915.2336 | 0 | 1679.8954 | 41.0057 |  | 19608.0455 | 11352.9566 | 10763.4535 | 0 | 2101.2319 | 32.707 | 0 | 24250.3491
2004 | 7 | 7 | 14 | 0.0099402 | 0.008016 | 0 | 0.0019294 | 4.1006e-05 | 0.00053065 | 0.020457 | 9940.1824 | 8015.9642 | 0 | 1929.4409 | 41.0057 |  | 19926.5932 | 11316.834 | 10900.4311 | 0 | 2413.3663 | 32.707 | 0 | 24663.3384
2004 | 7 | 7 | 15 | 0.010514 | 0.0079007 | 0 | 0.0018315 | 4.1006e-05 | 0.00054208 | 0.020829 | 10514.0553 | 7900.6812 | 0 | 1831.5405 | 41.0057 |  | 20287.2826 | 11970.1846 | 10743.6646 | 0 | 2290.9113 | 32.707 | 0 | 25037.4676
2004 | 7 | 7 | 16 | 0.011656 | 0.0073741 | 0 | 0.0015158 | 4.1006e-05 | 0.000526 | 0.021113 | 11655.9813 | 7374.1019 | 0 | 1515.7927 | 41.0057 |  | 20586.8816 | 13270.26 | 10027.6009 | 0 | 1895.9705 | 32.707 | 0 | 25226.5385
2004 | 7 | 7 | 17 | 0.011863 | 0.0072308 | 0 | 0.0018314 | 4.1006e-05 | 0.00038214 | 0.021348 | 11862.6133 | 7230.7647 | 0 | 1831.3677 | 41.0057 |  | 20965.7514 | 13505.5092 | 9832.6852 | 0 | 2290.6953 | 32.707 | 0 | 25661.5967
2004 | 7 | 7 | 18 | 0.010818 | 0.00721 | 0 | 0.0022296 | 4.1006e-05 | 0.0002704 | 0.020569 | 10817.6355 | 7209.9653 | 0 | 2229.6247 | 41.0057 |  | 20298.2313 | 12315.8088 | 9804.4013 | 0 | 2788.8395 | 32.707 | 0 | 24941.7567
2004 | 7 | 7 | 19 | 0.010295 | 0.0070496 | 0 | 0.0019916 | 4.1006e-05 | 0.0002754 | 0.019653 | 10295.483 | 7049.6085 | 0 | 1991.605 | 41.0057 |  | 19377.7021 | 11721.3414 | 9586.3417 | 0 | 2491.1218 | 32.707 | 0 | 23831.5119
2004 | 7 | 7 | 20 | 0.010649 | 0.0069613 | 0 | 0.001923 | 4.1006e-05 | 0.00022207 | 0.019796 | 10648.6987 | 6961.3298 | 0 | 1923.0208 | 41.0057 |  | 19574.055 | 12123.4753 | 9466.2967 | 0 | 2405.336 | 32.707 | 0 | 24027.815
2004 | 7 | 7 | 21 | 0.011544 | 0.0065725 | 0.00038169 | 0.0015434 | 4.3619e-05 | 0.0002143 | 0.020299 | 11543.5076 | 6572.4987 | 381.6904 | 1543.4197 | 43.619 |  | 20084.7355 | 13142.2095 | 8937.5486 | 177.3098 | 1930.5266 | 34.7914 | 0 | 24222.386
2004 | 7 | 7 | 22 | 0.01047 | 0.0060808 | 0.00038169 | 0.0011468 | 4.3619e-05 | 0.00021325 | 0.018336 | 10470.2113 | 6080.8167 | 381.6904 | 1146.7546 | 43.619 |  | 18123.0921 | 11920.2685 | 8268.9396 | 177.3098 | 1434.3735 | 34.7914 | 0 | 21835.6829
2004 | 7 | 7 | 23 | 0.0083535 | 0.0056262 | 0.00038169 | 0.00095069 | 4.3619e-05 | 0.00021543 | 0.015571 | 8353.533 | 5626.2198 | 381.6904 | 950.6935 | 43.619 |  | 15355.7557 | 9510.4438 | 7650.7603 | 177.3098 | 1189.1381 | 34.7914 | 0 | 18562.4435
2004 | 7 | 7 | 24 | 0.0072682 | 0.0052527 | 0.00038169 | 0.00074069 | 4.3619e-05 | 0.00021523 | 0.013902 | 7268.1889 | 5252.7156 | 381.6904 | 740.6905 | 43.619 |  | 13686.9045 | 8274.7865 | 7142.8543 | 177.3098 | 926.464 | 34.7914 | 0 | 16556.2061
2004 | 7 | 8 | 1 | 0.0070832 | 0.0051818 | 0.00038169 | 0.00080533 | 4.3619e-05 | 0.00020918 | 0.013705 | 7083.2246 | 5181.7792 | 381.6904 | 805.3269 | 43.619 |  | 13495.6401 | 8064.2058 | 7046.3922 | 177.3098 | 1007.3119 | 34.7914 | 0 | 16330.0112
2004 | 7 | 8 | 2 | 0.0065455 | 0.0050245 | 0.00038169 | 0.00088554 | 4.3619e-05 | 0.00020813 | 0.013089 | 6545.4924 | 5024.4809 | 381.6904 | 885.5446 | 43.619 |  | 12880.8273 | 7452.0011 | 6832.4916 | 177.3098 | 1107.6491 | 34.7914 | 0 | 15604.2431
2004 | 7 | 8 | 3 | 0.0062939 | 0.004941 | 0.00038169 | 0.0010191 | 4.3619e-05 | 0.00020671 | 0.012886 | 6293.8658 | 4940.957 | 381.6904 | 1019.1486 | 43.619 |  | 12679.2808 | 7165.526 | 6718.9124 | 177.3098 | 1274.7624 | 34.7914 | 0 | 15371.302
2004 | 7 | 8 | 4 | 0.0061275 | 0.0049289 | 0.00038169 | 0.0010545 | 4.3619e-05 | 0.00022582 | 0.012762 | 6127.4937 | 4928.8674 | 381.6904 | 1054.5443 | 43.619 |  | 12536.2149 | 6976.1124 | 6702.4725 | 177.3098 | 1319.0359 | 34.7914 | 0 | 15209.722
2004 | 7 | 8 | 5 | 0.0062254 | 0.0051486 | 0.00038169 | 0.0012037 | 4.3619e-05 | 0.00033732 | 0.01334 | 6225.4112 | 5148.5803 | 381.6904 | 1203.748 | 43.619 |  | 13003.0489 | 7087.5908 | 7001.2469 | 177.3098 | 1505.6615 | 34.7914 | 0 | 15806.6004
2004 | 7 | 8 | 6 | 0.0069492 | 0.0059442 | 0 | 0.0016955 | 4.1006e-05 | 0.0004114 | 0.015041 | 6949.1882 | 5944.2206 | 0 | 1695.4851 | 41.0057 |  | 14629.8996 | 7911.6062 | 8083.1907 | 0 | 2120.7317 | 32.707 | 0 | 18148.2357
2004 | 7 | 8 | 7 | 0.0079079 | 0.0067287 | 0 | 0.0021457 | 4.1006e-05 | 0.00044924 | 0.017273 | 7907.9469 | 6728.651 | 0 | 2145.7098 | 41.0057 |  | 16823.3135 | 9003.147 | 9149.8907 | 0 | 2683.8779 | 32.707 | 0 | 20869.6226
2004 | 7 | 8 | 8 | 0.0084702 | 0.007205 | 0 | 0.0020651 | 4.1006e-05 | 0.00052392 | 0.018305 | 8470.2491 | 7205.0125 | 0 | 2065.0595 | 41.0057 |  | 17781.3268 | 9643.3244 | 9797.6663 | 0 | 2582.9996 | 32.707 | 0 | 22056.6972
2004 | 7 | 8 | 9 | 0.0089629 | 0.0076585 | 0 | 0.0022923 | 4.1006e-05 | 0.00050067 | 0.019455 | 8962.9123 | 7658.4723 | 0 | 2292.2884 | 41.0057 |  | 18954.6786 | 10204.2183 | 10414.2992 | 0 | 2867.22 | 32.707 | 0 | 23518.4444
2004 | 7 | 8 | 10 | 0.0092744 | 0.0078508 | 0 | 0.0021537 | 4.1006e-05 | 0.0005108 | 0.019831 | 9274.4194 | 7850.8072 | 0 | 2153.6906 | 41.0057 |  | 19319.9229 | 10558.8671 | 10675.8439 | 0 | 2693.8603 | 32.707 | 0 | 23961.2784
2004 | 7 | 8 | 11 | 0.0097795 | 0.0078857 | 0 | 0.0019111 | 4.1006e-05 | 0.00050278 | 0.02012 | 9779.4931 | 7885.6901 | 0 | 1911.1354 | 41.0057 |  | 19617.3243 | 11133.8902 | 10723.2792 | 0 | 2390.4695 | 32.707 | 0 | 24280.3459
2004 | 7 | 8 | 12 | 0.010689 | 0.0077278 | 0 | 0.0016991 | 4.1006e-05 | 0.00049135 | 0.020648 | 10688.5536 | 7727.7998 | 0 | 1699.0824 | 41.0057 |  | 20156.4415 | 12168.8498 | 10508.5736 | 0 | 2125.2313 | 32.707 | 0 | 24835.3617
2004 | 7 | 8 | 13 | 0.010756 | 0.0079267 | 0 | 0.0015903 | 4.1006e-05 | 0.00051321 | 0.020827 | 10755.9956 | 7926.6534 | 0 | 1590.3239 | 41.0057 |  | 20313.9786 | 12245.6321 | 10778.9827 | 0 | 1989.1949 | 32.707 | 0 | 25046.5168
2004 | 7 | 8 | 14 | 0.010716 | 0.008039 | 0 | 0.0018465 | 4.1006e-05 | 0.00052128 | 0.021164 | 10715.9007 | 8039.0351 | 0 | 1846.484 | 41.0057 |  | 20642.4255 | 12199.9843 | 10931.8039 | 0 | 2309.6028 | 32.707 | 0 | 25474.098
2004 | 7 | 8 | 15 | 0.011428 | 0.0078354 | 0 | 0.0017107 | 4.1006e-05 | 0.00053364 | 0.021549 | 11427.9173 | 7835.3782 | 0 | 1710.7349 | 41.0057 |  | 21015.0361 | 13010.6107 | 10654.863 | 0 | 2139.8063 | 32.707 | 0 | 25837.987
2004 | 7 | 8 | 16 | 0.012616 | 0.0073517 | 0 | 0.0013166 | 4.1006e-05 | 0.00051627 | 0.021842 | 12616.3309 | 7351.7295 | 0 | 1316.6467 | 41.0057 |  | 21325.7128 | 14363.612 | 9997.178 | 0 | 1646.8764 | 32.707 | 0 | 26040.3734
2004 | 7 | 8 | 17 | 0.012829 | 0.0072057 | 0 | 0.0016457 | 4.1006e-05 | 0.00036332 | 0.022085 | 12829.3838 | 7205.7039 | 0 | 1645.6875 | 41.0057 |  | 21721.7809 | 14606.1713 | 9798.6065 | 0 | 2058.4443 | 32.707 | 0 | 26495.9291
2004 | 7 | 8 | 18 | 0.011812 | 0.0071372 | 0 | 0.0020553 | 4.1006e-05 | 0.00023311 | 0.021279 | 11812.3288 | 7137.1563 | 0 | 2055.3404 | 41.0057 |  | 21045.8312 | 13448.2607 | 9705.3927 | 0 | 2570.8428 | 32.707 | 0 | 25757.2032
2004 | 7 | 8 | 19 | 0.011242 | 0.0069856 | 0 | 0.0019188 | 4.1006e-05 | 0.00014403 | 0.020332 | 11242.3139 | 6985.6041 | 0 | 1918.8372 | 41.0057 |  | 20187.7609 | 12799.3024 | 9499.306 | 0 | 2400.103 | 32.707 | 0 | 24731.4184
2004 | 7 | 8 | 20 | 0.011459 | 0.0069221 | 0 | 0.0018533 | 4.1006e-05 | 0.00020386 | 0.02048 | 11459.4522 | 6922.1298 | 0 | 1853.3103 | 41.0057 |  | 20275.898 | 13046.5129 | 9412.991 | 0 | 2318.1413 | 32.707 | 0 | 24810.3522
2004 | 7 | 8 | 21 | 0.012247 | 0.0065539 | 0.00038169 | 0.0015432 | 4.3619e-05 | 0.00023087 | 0.021 | 12246.8294 | 6553.8704 | 381.6904 | 1543.156 | 43.619 |  | 20769.1651 | 13942.9368 | 8912.217 | 177.3098 | 1930.1967 | 34.7914 | 0 | 24997.4518
2004 | 7 | 8 | 22 | 0.011106 | 0.0060406 | 0.00038169 | 0.0011576 | 4.3619e-05 | 0.00023959 | 0.01897 | 11106.4752 | 6040.5636 | 381.6904 | 1157.6234 | 43.619 |  | 18729.9716 | 12644.6509 | 8214.2018 | 177.3098 | 1447.9683 | 34.7914 | 0 | 22518.9223
2004 | 7 | 8 | 23 | 0.0089131 | 0.0056409 | 0.00038169 | 0.00093189 | 4.3619e-05 | 0.00019779 | 0.016109 | 8913.057 | 5640.8657 | 381.6904 | 931.8912 | 43.619 |  | 15911.1234 | 10147.4584 | 7670.6765 | 177.3098 | 1165.62 | 34.7914 | 0 | 19195.8561
2004 | 7 | 8 | 24 | 0.0077546 | 0.0052983 | 0.00038169 | 0.00070196 | 4.3619e-05 | 0.00020205 | 0.014382 | 7754.6217 | 5298.2868 | 381.6904 | 701.9576 | 43.619 |  | 14180.1755 | 8828.5872 | 7204.8239 | 177.3098 | 878.0164 | 34.7914 | 0 | 17123.5287
2004 | 7 | 9 | 1 | 0.0079289 | 0.0054189 | 0.00038169 | 0.0011018 | 4.3619e-05 | 0.00020542 | 0.01508 | 7928.8666 | 5418.8516 | 381.6904 | 1101.7976 | 43.619 |  | 14874.8252 | 9026.9639 | 7368.7727 | 177.3098 | 1378.1407 | 34.7914 | 0 | 17985.9786
2004 | 7 | 9 | 2 | 0.0074551 | 0.0053312 | 0.00038169 | 0.0012909 | 4.3619e-05 | 0.00020144 | 0.014704 | 7455.113 | 5331.1891 | 381.6904 | 1290.875 | 43.619 |  | 14502.4866 | 8487.5984 | 7249.5658 | 177.3098 | 1614.6409 | 34.7914 | 0 | 17563.9064
2004 | 7 | 9 | 3 | 0.0071114 | 0.0051483 | 0.00038169 | 0.0013022 | 4.3619e-05 | 0.00020609 | 0.014193 | 7111.3813 | 5148.2812 | 381.6904 | 1302.2233 | 43.619 |  | 13987.1953 | 8096.2621 | 7000.8402 | 177.3098 | 1628.8355 | 34.7914 | 0 | 16938.0391
2004 | 7 | 9 | 4 | 0.006789 | 0.0051233 | 0.00038169 | 0.0013865 | 4.3619e-05 | 0.00022098 | 0.013945 | 6788.9792 | 5123.2656 | 381.6904 | 1386.4619 | 43.619 |  | 13724.0162 | 7729.2094 | 6966.823 | 177.3098 | 1734.2021 | 34.7914 | 0 | 16642.3357
2004 | 7 | 9 | 5 | 0.0067378 | 0.0053678 | 0.00038169 | 0.001528 | 4.3619e-05 | 0.00033853 | 0.014397 | 6737.8016 | 5367.7848 | 381.6904 | 1528.0194 | 43.619 |  | 14058.9152 | 7670.944 | 7299.3301 | 177.3098 | 1911.2637 | 34.7914 | 0 | 17093.6391
2004 | 7 | 9 | 6 | 0.00731 | 0.0061182 | 0 | 0.0019865 | 4.1006e-05 | 0.00039555 | 0.015851 | 7310.0037 | 6118.1887 | 0 | 1986.5476 | 41.0057 |  | 15455.7457 | 8322.3924 | 8319.7596 | 0 | 2484.796 | 32.707 | 0 | 19159.6549
2004 | 7 | 9 | 7 | 0.0082955 | 0.0068714 | 0 | 0.0021131 | 4.1006e-05 | 0.00044145 | 0.017762 | 8295.4691 | 6871.3878 | 0 | 2113.1404 | 41.0057 |  | 17321.0029 | 9444.3384 | 9343.9899 | 0 | 2643.1396 | 32.707 | 0 | 21464.175
2004 | 7 | 9 | 8 | 0.0090395 | 0.0076576 | 0 | 0.0025372 | 4.1006e-05 | 0.0004866 | 0.019762 | 9039.4838 | 7657.5627 | 0 | 2537.2151 | 41.0057 |  | 19275.2673 | 10291.3944 | 10413.0623 | 0 | 3173.577 | 32.707 | 0 | 23910.7407
2004 | 7 | 9 | 9 | 0.0099112 | 0.0080387 | 0 | 0.0026196 | 4.1006e-05 | 0.00048201 | 0.021093 | 9911.1886 | 8038.7405 | 0 | 2619.6075 | 41.0057 |  | 20610.5423 | 11283.8248 | 10931.4032 | 0 | 3276.6344 | 32.707 | 0 | 25524.5694
2004 | 7 | 9 | 10 | 0.01016 | 0.0083514 | 0 | 0.0026509 | 4.1006e-05 | 0.00050179 | 0.021705 | 10159.8665 | 8351.4402 | 0 | 2650.9357 | 41.0057 |  | 21203.2482 | 11566.9429 | 11356.6249 | 0 | 3315.8201 | 32.707 | 0 | 26272.095
2004 | 7 | 9 | 11 | 0.011261 | 0.0085023 | 0 | 0.0028488 | 4.1006e-05 | 0.00050061 | 0.023154 | 11261.3515 | 8502.3052 | 0 | 2848.7663 | 41.0057 |  | 22653.4287 | 12820.9766 | 11561.7772 | 0 | 3563.2688 | 32.707 | 0 | 27978.7295
2004 | 7 | 9 | 12 | 0.012058 | 0.0082822 | 0 | 0.0026556 | 4.1006e-05 | 0.0004802 | 0.023517 | 12057.8319 | 8282.1568 | 0 | 2655.581 | 41.0057 |  | 23036.5753 | 13727.7644 | 11262.4105 | 0 | 3321.6304 | 32.707 | 0 | 28344.5123
2004 | 7 | 9 | 13 | 0.012654 | 0.0083863 | 0 | 0.0024178 | 4.1006e-05 | 0.00051598 | 0.024015 | 12654.1365 | 8386.3431 | 0 | 2417.8361 | 41.0057 |  | 23499.3214 | 14406.6534 | 11404.0873 | 0 | 3024.2565 | 32.707 | 0 | 28867.7042
2004 | 7 | 9 | 14 | 0.01286 | 0.0082427 | 0 | 0.0026137 | 4.1006e-05 | 0.0005274 | 0.024284 | 12859.5885 | 8242.7273 | 0 | 2613.7167 | 41.0057 |  | 23757.0382 | 14640.5592 | 11208.7927 | 0 | 3269.2661 | 32.707 | 0 | 29151.325
2004 | 7 | 9 | 15 | 0.012931 | 0.0081665 | 0 | 0.0028337 | 4.1006e-05 | 0.00051356 | 0.024486 | 12930.9099 | 8166.4747 | 0 | 2833.7413 | 41.0057 |  | 23972.1315 | 14721.7581 | 11105.1014 | 0 | 3544.4753 | 32.707 | 0 | 29404.0417
2004 | 7 | 9 | 16 | 0.014448 | 0.0076844 | 0 | 0.0022243 | 4.1006e-05 | 0.00045213 | 0.02485 | 14448.1048 | 7684.3742 | 0 | 2224.2713 | 41.0057 |  | 24397.756 | 16449.0748 | 10449.5217 | 0 | 2782.1435 | 32.707 | 0 | 29713.447
2004 | 7 | 9 | 17 | 0.014848 | 0.007378 | 0 | 0.002076 | 4.1006e-05 | 0.000346 | 0.024689 | 14848.351 | 7378.0108 | 0 | 2076.001 | 41.0057 |  | 24343.3686 | 16904.7526 | 10032.9164 | 0 | 2596.6853 | 32.707 | 0 | 29567.0613
2004 | 7 | 9 | 18 | 0.014046 | 0.0073223 | 0 | 0.0021787 | 4.1006e-05 | 0.00026289 | 0.023851 | 14046.4643 | 7322.2974 | 0 | 2178.7285 | 41.0057 |  | 23588.4959 | 15991.8097 | 9957.155 | 0 | 2725.178 | 32.707 | 0 | 28706.8497
2004 | 7 | 9 | 19 | 0.012911 | 0.007193 | 0 | 0.002486 | 4.1006e-05 | 0.00026482 | 0.022896 | 12910.6979 | 7193.039 | 0 | 2486.0039 | 41.0057 |  | 22630.7466 | 14698.7469 | 9781.3843 | 0 | 3109.5215 | 32.707 | 0 | 27622.3597
2004 | 7 | 9 | 20 | 0.012194 | 0.007194 | 0 | 0.0024937 | 4.1006e-05 | 0.00024062 | 0.022164 | 12194.4884 | 7193.9545 | 0 | 2493.7267 | 41.0057 |  | 21923.1753 | 13883.347 | 9782.6291 | 0 | 3119.1813 | 32.707 | 0 | 26817.8644
2004 | 7 | 9 | 21 | 0.012889 | 0.0068166 | 0.00038169 | 0.0021605 | 4.3619e-05 | 0.00022922 | 0.022521 | 12889.0519 | 6816.5933 | 381.6904 | 2160.5298 | 43.619 |  | 22291.4844 | 14674.103 | 9269.4782 | 177.3098 | 2702.4149 | 34.7914 | 0 | 26858.0974
2004 | 7 | 9 | 22 | 0.012311 | 0.0058765 | 0.00038169 | 0.0016791 | 4.3619e-05 | 0.00021566 | 0.020508 | 12311.1203 | 5876.4725 | 381.6904 | 1679.1476 | 43.619 |  | 20292.0497 | 14016.1316 | 7991.064 | 177.3098 | 2100.2966 | 34.7914 | 0 | 24319.5934
2004 | 7 | 9 | 23 | 0.011225 | 0.005285 | 0.00038169 | 0.0016453 | 4.3619e-05 | 0.00021682 | 0.018797 | 11224.9287 | 5284.9586 | 381.6904 | 1645.3095 | 43.619 |  | 18580.5062 | 12779.5094 | 7186.6996 | 177.3098 | 2057.9715 | 34.7914 | 0 | 22236.2819
2004 | 7 | 9 | 24 | 0.0095516 | 0.0049571 | 0.00038169 | 0.001565 | 4.3619e-05 | 0.00021838 | 0.016717 | 9551.6102 | 4957.0514 | 381.6904 | 1565.049 | 43.619 |  | 16499.0201 | 10874.447 | 6740.7983 | 177.3098 | 1957.5808 | 34.7914 | 0 | 19784.9274
2004 | 7 | 10 | 1 | 0.0093124 | 0.0049529 | 0.00038169 | 0.0018173 | 4.3619e-05 | 0.00021435 | 0.016722 | 9312.3639 | 4952.9081 | 381.6904 | 1817.3086 | 43.619 |  | 16507.8901 | 10602.0667 | 6735.1641 | 177.3098 | 2273.11 | 34.7914 | 0 | 19822.442
2004 | 7 | 10 | 2 | 0.0087383 | 0.0048419 | 0.00038169 | 0.0019772 | 4.3619e-05 | 0.0002101 | 0.016193 | 8738.3204 | 4841.9259 | 381.6904 | 1977.169 | 43.619 |  | 15982.7248 | 9948.5218 | 6584.246 | 177.3098 | 2473.0651 | 34.7914 | 0 | 19217.9342
2004 | 7 | 10 | 3 | 0.008116 | 0.0047644 | 0.00038169 | 0.0020009 | 4.3619e-05 | 0.00021269 | 0.015519 | 8115.9616 | 4764.3676 | 381.6904 | 2000.8709 | 43.619 |  | 15306.5094 | 9239.9703 | 6478.779 | 177.3098 | 2502.7117 | 34.7914 | 0 | 18433.5622
2004 | 7 | 10 | 4 | 0.0079039 | 0.0047644 | 0.00038169 | 0.001934 | 4.3619e-05 | 0.0002142 | 0.015242 | 7903.9172 | 4764.3626 | 381.6904 | 1933.9819 | 43.619 |  | 15027.5711 | 8998.5591 | 6478.7722 | 177.3098 | 2419.0462 | 34.7914 | 0 | 18108.4787
2004 | 7 | 10 | 5 | 0.0077223 | 0.0048907 | 0.00038169 | 0.0021007 | 4.3619e-05 | 0.00021601 | 0.015355 | 7722.2588 | 4890.7189 | 381.6904 | 2100.7442 | 43.619 |  | 15139.0314 | 8791.7422 | 6650.5966 | 177.3098 | 2627.6344 | 34.7914 | 0 | 18282.0745
2004 | 7 | 10 | 6 | 0.0080683 | 0.0051726 | 0 | 0.0021931 | 4.1006e-05 | 0.00026171 | 0.015737 | 8068.2874 | 5172.6285 | 0 | 2193.1292 | 41.0057 |  | 15475.0508 | 9185.6935 | 7033.9487 | 0 | 2743.1905 | 32.707 | 0 | 18995.5397
2004 | 7 | 10 | 7 | 0.0087839 | 0.0058954 | 0 | 0.0023968 | 4.1006e-05 | 0.00027077 | 0.017388 | 8783.8542 | 5895.4225 | 0 | 2396.8214 | 41.0057 |  | 17117.1037 | 10000.3617 | 8016.833 | 0 | 2997.971 | 32.707 | 0 | 21047.8728
2004 | 7 | 10 | 8 | 0.0098823 | 0.0065099 | 0 | 0.0026719 | 4.1006e-05 | 0.00026173 | 0.019367 | 9882.3176 | 6509.9057 | 0 | 2671.8609 | 41.0057 |  | 19105.0899 | 11250.9553 | 8852.432 | 0 | 3341.9935 | 32.707 | 0 | 23478.0879
2004 | 7 | 10 | 9 | 0.01108 | 0.0069094 | 0 | 0.0030397 | 4.1006e-05 | 0.00026314 | 0.021333 | 11079.6004 | 6909.3995 | 0 | 3039.6502 | 41.0057 |  | 21069.6558 | 12614.0541 | 9395.6799 | 0 | 3802.0284 | 32.707 | 0 | 25844.4695
2004 | 7 | 10 | 10 | 0.011872 | 0.0071757 | 0 | 0.0031148 | 4.1006e-05 | 0.00027478 | 0.022478 | 11871.6364 | 7175.7229 | 0 | 3114.7994 | 41.0057 |  | 22203.1643 | 13515.782 | 9757.8371 | 0 | 3896.0259 | 32.707 | 0 | 27202.352
2004 | 7 | 10 | 11 | 0.01273 | 0.0073387 | 0 | 0.003123 | 4.1006e-05 | 0.00028485 | 0.023518 | 12730.2985 | 7338.6954 | 0 | 3122.9633 | 41.0057 |  | 23232.9629 | 14493.3633 | 9979.4537 | 0 | 3906.2375 | 32.707 | 0 | 28411.7615
2004 | 7 | 10 | 12 | 0.013273 | 0.0073273 | 0 | 0.0034313 | 4.1006e-05 | 0.0002222 | 0.024295 | 13272.9417 | 7327.283 | 0 | 3431.2919 | 41.0057 |  | 24072.5223 | 15111.1592 | 9963.9347 | 0 | 4291.8983 | 32.707 | 0 | 29399.6992
2004 | 7 | 10 | 13 | 0.013466 | 0.0070751 | 0 | 0.0030207 | 4.1006e-05 | 0.00021204 | 0.023815 | 13465.7668 | 7075.1498 | 0 | 3020.7471 | 41.0057 |  | 23602.6694 | 15330.6893 | 9621.0738 | 0 | 3778.3843 | 32.707 | 0 | 28762.8544
2004 | 7 | 10 | 14 | 0.013379 | 0.0069832 | 0 | 0.0030414 | 4.1006e-05 | 0.00022359 | 0.023668 | 13378.8638 | 6983.1943 | 0 | 3041.3587 | 41.0057 |  | 23444.4225 | 15231.7508 | 9496.029 | 0 | 3804.1655 | 32.707 | 0 | 28564.6523
2004 | 7 | 10 | 15 | 0.014014 | 0.0067882 | 0 | 0.0029604 | 4.1006e-05 | 0.00024124 | 0.024045 | 14014.3589 | 6788.2291 | 0 | 2960.3978 | 41.0057 |  | 23803.9916 | 15955.2579 | 9230.9075 | 0 | 3702.8987 | 32.707 | 0 | 28921.7711
2004 | 7 | 10 | 16 | 0.014571 | 0.0068629 | 0 | 0.0031509 | 4.1006e-05 | 0.00025212 | 0.024878 | 14570.576 | 6862.8897 | 0 | 3150.9353 | 41.0057 |  | 24625.4067 | 16588.5075 | 9332.4339 | 0 | 3941.2251 | 32.707 | 0 | 29894.8735
2004 | 7 | 10 | 17 | 0.014816 | 0.0067987 | 0 | 0.0031677 | 4.1006e-05 | 0.00027823 | 0.025102 | 14815.9457 | 6798.6754 | 0 | 3167.7151 | 41.0057 |  | 24823.3418 | 16867.8593 | 9245.1127 | 0 | 3962.2135 | 32.707 | 0 | 30107.8925
2004 | 7 | 10 | 18 | 0.015132 | 0.0064512 | 0 | 0.0027592 | 4.1006e-05 | 0.00023739 | 0.024621 | 15132.2662 | 6451.2379 | 0 | 2759.1606 | 41.0057 |  | 24383.6703 | 17227.9881 | 8772.6532 | 0 | 3451.189 | 32.707 | 0 | 29484.5373
2004 | 7 | 10 | 19 | 0.014813 | 0.0059375 | 0 | 0.002079 | 4.1006e-05 | 0.00023379 | 0.023105 | 14813.393 | 5937.4904 | 0 | 2078.9781 | 41.0057 |  | 22870.8671 | 16864.953 | 8074.0387 | 0 | 2600.409 | 32.707 | 0 | 27572.1077
2004 | 7 | 10 | 20 | 0.014251 | 0.0059327 | 0 | 0.0023875 | 4.1006e-05 | 0.00021215 | 0.022824 | 14250.8909 | 5932.7355 | 0 | 2387.4513 | 41.0057 |  | 22612.0834 | 16224.5481 | 8067.5727 | 0 | 2986.2509 | 32.707 | 0 | 27311.0787
2004 | 7 | 10 | 21 | 0.014021 | 0.0059182 | 0.00038169 | 0.0027339 | 4.3619e-05 | 0.00020661 | 0.023305 | 14020.7619 | 5918.1568 | 381.6904 | 2733.9156 | 43.619 |  | 23098.1438 | 15962.5476 | 8047.7481 | 177.3098 | 3419.6123 | 34.7914 | 0 | 27642.0093
2004 | 7 | 10 | 22 | 0.013718 | 0.0054021 | 0.00038169 | 0.002223 | 4.3619e-05 | 0.00020215 | 0.021971 | 13718.4194 | 5402.0819 | 381.6904 | 2223.0256 | 43.619 |  | 21768.8363 | 15618.3326 | 7345.9686 | 177.3098 | 2780.5852 | 34.7914 | 0 | 25956.9878
2004 | 7 | 10 | 23 | 0.012016 | 0.0052263 | 0.00038169 | 0.0024077 | 4.3619e-05 | 0.00020783 | 0.020283 | 12016.3183 | 5226.3371 | 381.6904 | 2407.6521 | 43.619 |  | 20075.6169 | 13680.5014 | 7106.9838 | 177.3098 | 3011.5181 | 34.7914 | 0 | 24011.1047
2004 | 7 | 10 | 24 | 0.010637 | 0.0048235 | 0.00038169 | 0.0021236 | 4.3619e-05 | 0.00020678 | 0.018216 | 10636.9917 | 4823.4851 | 381.6904 | 2123.6102 | 43.619 |  | 18009.3965 | 12110.147 | 6559.1694 | 177.3098 | 2656.2355 | 34.7914 | 0 | 21537.6531
2004 | 7 | 11 | 1 | 0.0093566 | 0.0048657 | 0.00038169 | 0.002061 | 4.3619e-05 | 0.00020402 | 0.016913 | 9356.5978 | 4865.6779 | 381.6904 | 2060.9618 | 43.619 |  | 16708.547 | 10652.4267 | 6616.5449 | 177.3098 | 2577.8741 | 34.7914 | 0 | 20058.947
2004 | 7 | 11 | 2 | 0.0084432 | 0.0046362 | 0.00038169 | 0.0018258 | 4.3619e-05 | 0.00020755 | 0.015538 | 8443.1597 | 4636.2306 | 381.6904 | 1825.7958 | 43.619 |  | 15330.4956 | 9612.4833 | 6304.5332 | 177.3098 | 2283.7259 | 34.7914 | 0 | 18412.8436
2004 | 7 | 11 | 3 | 0.007867 | 0.0046185 | 0.00038169 | 0.0019959 | 4.3619e-05 | 0.00020526 | 0.015112 | 7866.9664 | 4618.4668 | 381.6904 | 1995.9299 | 43.619 |  | 14906.6725 | 8956.4909 | 6280.3772 | 177.3098 | 2496.5314 | 34.7914 | 0 | 17945.5008
2004 | 7 | 11 | 4 | 0.0075961 | 0.0045587 | 0.00038169 | 0.00202 | 4.3619e-05 | 0.0002043 | 0.014805 | 7596.1455 | 4558.7223 | 381.6904 | 2020.0326 | 43.619 |  | 14600.2099 | 8648.163 | 6199.1343 | 177.3098 | 2526.6794 | 34.7914 | 0 | 17586.078
2004 | 7 | 11 | 5 | 0.0073825 | 0.004574 | 0.00038169 | 0.0019923 | 4.3619e-05 | 0.00019881 | 0.014573 | 7382.4824 | 4573.9585 | 381.6904 | 1992.3351 | 43.619 |  | 14374.0854 | 8404.9089 | 6219.8531 | 177.3098 | 2492.035 | 34.7914 | 0 | 17328.8983
2004 | 7 | 11 | 6 | 0.0074103 | 0.0047597 | 0 | 0.0020209 | 4.1006e-05 | 0.00018874 | 0.014421 | 7410.3495 | 4759.714 | 0 | 2020.9395 | 41.0057 |  | 14232.0087 | 8436.6355 | 6472.4509 | 0 | 2527.8137 | 32.707 | 0 | 17469.6071
2004 | 7 | 11 | 7 | 0.0085435 | 0.0050309 | 0 | 0.0021541 | 4.1006e-05 | 0.00018468 | 0.015954 | 8543.528 | 5030.8825 | 0 | 2154.1227 | 41.0057 |  | 15769.5389 | 9726.7519 | 6841.1967 | 0 | 2694.4008 | 32.707 | 0 | 19295.0565
2004 | 7 | 11 | 8 | 0.0095613 | 0.0056214 | 0 | 0.0025667 | 4.1006e-05 | 0.00019193 | 0.017982 | 9561.3136 | 5621.3509 | 0 | 2566.6845 | 41.0057 |  | 17790.3548 | 10885.4944 | 7644.1395 | 0 | 3210.4377 | 32.707 | 0 | 21772.7786
2004 | 7 | 11 | 9 | 0.011201 | 0.0061327 | 0 | 0.0029389 | 4.1006e-05 | 0.00019574 | 0.02051 | 11201.3468 | 6132.6824 | 0 | 2938.8703 | 41.0057 |  | 20313.9051 | 12752.6616 | 8339.4686 | 0 | 3675.9718 | 32.707 | 0 | 24800.809
2004 | 7 | 11 | 10 | 0.012539 | 0.0065728 | 0 | 0.0032662 | 4.1006e-05 | 0.00019502 | 0.022614 | 12538.5166 | 6572.8183 | 0 | 3266.1611 | 41.0057 |  | 22418.5017 | 14275.0209 | 8937.9831 | 0 | 4085.3508 | 32.707 | 0 | 27331.0619
2004 | 7 | 11 | 11 | 0.012975 | 0.0069903 | 0 | 0.0034417 | 4.1006e-05 | 0.00020816 | 0.023656 | 12974.8504 | 6990.3045 | 0 | 3441.7366 | 41.0057 |  | 23447.8972 | 14771.7841 | 9505.6977 | 0 | 4304.9627 | 32.707 | 0 | 28615.1515
2004 | 7 | 11 | 12 | 0.014035 | 0.007132 | 0 | 0.0034932 | 4.1006e-05 | 0.00021286 | 0.024914 | 14034.9024 | 7132.034 | 0 | 3493.1824 | 41.0057 |  | 24701.1246 | 15978.6465 | 9698.4273 | 0 | 4369.3117 | 32.707 | 0 | 30079.0925
2004 | 7 | 11 | 13 | 0.014152 | 0.0072445 | 0 | 0.0037274 | 4.1006e-05 | 0.00021849 | 0.025383 | 14152.1375 | 7244.4565 | 0 | 3727.3944 | 41.0057 |  | 25164.994 | 16112.1179 | 9851.3038 | 0 | 4662.2666 | 32.707 | 0 | 30658.3953
2004 | 7 | 11 | 14 | 0.014647 | 0.0071922 | 0 | 0.0037191 | 4.1006e-05 | 0.00022832 | 0.025827 | 14646.7963 | 7192.1596 | 0 | 3719.0887 | 41.0057 |  | 25599.0502 | 16675.2838 | 9780.1884 | 0 | 4651.8777 | 32.707 | 0 | 31140.0569
2004 | 7 | 11 | 15 | 0.015255 | 0.0071725 | 0 | 0.0040237 | 4.1006e-05 | 0.00022889 | 0.026721 | 15254.8301 | 7172.4887 | 0 | 4023.6762 | 41.0057 |  | 26492.0008 | 17367.5264 | 9753.4392 | 0 | 5032.8593 | 32.707 | 0 | 32186.5319
2004 | 7 | 11 | 16 | 0.016192 | 0.007033 | 0 | 0.0037864 | 4.1006e-05 | 0.00024083 | 0.027293 | 16191.6931 | 7032.9736 | 0 | 3786.3731 | 41.0057 |  | 27052.0455 | 18434.1389 | 9563.7209 | 0 | 4736.0379 | 32.707 | 0 | 32766.6047
2004 | 7 | 11 | 17 | 0.017119 | 0.0068308 | 0 | 0.0036914 | 4.1006e-05 | 0.0002505 | 0.027932 | 17118.5967 | 6830.824 | 0 | 3691.3659 | 41.0057 |  | 27681.7923 | 19489.4128 | 9288.8297 | 0 | 4617.2017 | 32.707 | 0 | 33428.1512
2004 | 7 | 11 | 18 | 0.016779 | 0.006716 | 0 | 0.00385 | 4.1006e-05 | 0.00024256 | 0.027629 | 16779.4897 | 6716.0355 | 0 | 3849.959 | 41.0057 |  | 27386.4899 | 19103.3415 | 9132.7357 | 0 | 4815.5718 | 32.707 | 0 | 33084.356
2004 | 7 | 11 | 19 | 0.016085 | 0.0066614 | 0 | 0.0039619 | 4.1006e-05 | 0.00022514 | 0.026974 | 16085.064 | 6661.3975 | 0 | 3961.8549 | 41.0057 |  | 26749.322 | 18312.7423 | 9058.4367 | 0 | 4955.5325 | 32.707 | 0 | 32359.4185
2004 | 7 | 11 | 20 | 0.015933 | 0.0063572 | 0 | 0.0035686 | 4.1006e-05 | 0.00020875 | 0.026109 | 15933.0543 | 6357.2115 | 0 | 3568.6374 | 41.0057 |  | 25899.9089 | 18139.6803 | 8644.7924 | 0 | 4463.6915 | 32.707 | 0 | 31280.8712
2004 | 7 | 11 | 21 | 0.016144 | 0.0062586 | 0.00038169 | 0.0033496 | 4.3619e-05 | 0.00020525 | 0.026383 | 16143.8885 | 6258.5589 | 381.6904 | 3349.6115 | 43.619 |  | 26177.3683 | 18379.7136 | 8510.6405 | 177.3098 | 4189.7316 | 34.7914 | 0 | 31292.187
2004 | 7 | 11 | 22 | 0.015389 | 0.0057021 | 0.00038169 | 0.0026736 | 4.3619e-05 | 0.00020812 | 0.024398 | 15389.322 | 5702.1423 | 381.6904 | 2673.5774 | 43.619 |  | 24190.3512 | 17520.6446 | 7754.0029 | 177.3098 | 3344.1405 | 34.7914 | 0 | 28830.8892
2004 | 7 | 11 | 23 | 0.012781 | 0.0056768 | 0.00038169 | 0.0026137 | 4.3619e-05 | 0.00020802 | 0.021705 | 12780.9796 | 5676.85 | 381.6904 | 2613.6897 | 43.619 |  | 21496.8288 | 14551.0635 | 7719.6093 | 177.3098 | 3269.2324 | 34.7914 | 0 | 25752.0064
2004 | 7 | 11 | 24 | 0.01091 | 0.0055936 | 0.00038169 | 0.0023511 | 4.3619e-05 | 0.00020606 | 0.019486 | 10910.3612 | 5593.5875 | 381.6904 | 2351.1453 | 43.619 |  | 19280.4035 | 12421.3764 | 7606.3856 | 177.3098 | 2940.8389 | 34.7914 | 0 | 23180.7022
2004 | 7 | 12 | 1 | 0.010358 | 0.0054145 | 0.00038169 | 0.0020648 | 4.3619e-05 | 0.0002067 | 0.018469 | 10358.1584 | 5414.48 | 381.6904 | 2064.755 | 43.619 |  | 18262.7028 | 11792.697 | 7362.8281 | 177.3098 | 2582.6186 | 34.7914 | 0 | 21950.245
2004 | 7 | 12 | 2 | 0.0097566 | 0.0053289 | 0.00038169 | 0.0021409 | 4.3619e-05 | 0.00020118 | 0.017853 | 9756.6074 | 5328.8635 | 381.6904 | 2140.9294 | 43.619 |  | 17651.7096 | 11107.835 | 7246.4032 | 177.3098 | 2677.8984 | 34.7914 | 0 | 21244.2379
2004 | 7 | 12 | 3 | 0.0089563 | 0.0053712 | 0.00038169 | 0.0022269 | 4.3619e-05 | 0.00021086 | 0.017191 | 8956.3462 | 5371.2103 | 381.6904 | 2226.8739 | 43.619 |  | 16979.7398 | 10196.7428 | 7303.9882 | 177.3098 | 2785.3988 | 34.7914 | 0 | 20498.2311
2004 | 7 | 12 | 4 | 0.0086704 | 0.0054592 | 0.00038169 | 0.0022255 | 4.3619e-05 | 0.00023548 | 0.017016 | 8670.3931 | 5459.2 | 381.6904 | 2225.4539 | 43.619 |  | 16780.3564 | 9871.187 | 7423.6401 | 177.3098 | 2783.6226 | 34.7914 | 0 | 20290.551
2004 | 7 | 12 | 5 | 0.0085537 | 0.005743 | 0.00038169 | 0.002377 | 4.3619e-05 | 0.00034821 | 0.017447 | 8553.7262 | 5743.0468 | 381.6904 | 2376.969 | 43.619 |  | 17099.0514 | 9738.3625 | 7809.6265 | 177.3098 | 2973.1394 | 34.7914 | 0 | 20733.2296
2004 | 7 | 12 | 6 | 0.0095627 | 0.0064339 | 0 | 0.0027365 | 4.1006e-05 | 0.00044332 | 0.019217 | 9562.6789 | 6433.9342 | 0 | 2736.5253 | 41.0057 |  | 18774.1441 | 10887.0487 | 8749.123 | 0 | 3422.8764 | 32.707 | 0 | 23091.7551
2004 | 7 | 12 | 7 | 0.010603 | 0.0071319 | 0 | 0.0026925 | 4.1006e-05 | 0.00042768 | 0.020896 | 10603.037 | 7131.8704 | 0 | 2692.494 | 41.0057 |  | 20468.4072 | 12071.4897 | 9698.2048 | 0 | 3367.8016 | 32.707 | 0 | 25170.2032
2004 | 7 | 12 | 8 | 0.012036 | 0.0081399 | 0 | 0.0034826 | 4.1006e-05 | 0.00047084 | 0.02417 | 12035.8471 | 8139.89 | 0 | 3482.5735 | 41.0057 |  | 23699.3162 | 13702.7348 | 11068.9504 | 0 | 4356.0419 | 32.707 | 0 | 29160.434
2004 | 7 | 12 | 9 | 0.013719 | 0.0087257 | 0 | 0.0040014 | 4.1006e-05 | 0.00049142 | 0.026979 | 13719.059 | 8725.7055 | 0 | 4001.4164 | 41.0057 |  | 26487.1866 | 15619.0608 | 11865.566 | 0 | 5005.0164 | 32.707 | 0 | 32522.3502
2004 | 7 | 12 | 10 | 0.014745 | 0.0089191 | 0 | 0.0040345 | 4.1006e-05 | 0.00049308 | 0.028233 | 14745.234 | 8919.0843 | 0 | 4034.4971 | 41.0057 |  | 27739.8211 | 16787.3545 | 12128.5302 | 0 | 5046.3941 | 32.707 | 0 | 33994.9858
2004 | 7 | 12 | 11 | 0.016211 | 0.0092385 | 0 | 0.0043475 | 4.1006e-05 | 0.00050058 | 0.030339 | 16211.4953 | 9238.489 | 0 | 4347.5164 | 41.0057 |  | 29838.5065 | 18456.6836 | 12562.8696 | 0 | 5437.9222 | 32.707 | 0 | 36490.1824
2004 | 7 | 12 | 12 | 0.017227 | 0.0091699 | 0 | 0.0040732 | 4.1006e-05 | 0.00048229 | 0.030994 | 17227.2129 | 9169.9166 | 0 | 4073.2197 | 41.0057 |  | 30511.3548 | 19613.0715 | 12469.622 | 0 | 5094.8288 | 32.707 | 0 | 37210.2294
2004 | 7 | 12 | 13 | 0.018125 | 0.0095204 | 0 | 0.0041739 | 4.1006e-05 | 0.00052992 | 0.03239 | 18124.5697 | 9520.4455 | 0 | 4173.8744 | 41.0057 |  | 31859.8953 | 20634.7065 | 12946.2854 | 0 | 5220.7288 | 32.707 | 0 | 38834.4278
2004 | 7 | 12 | 14 | 0.017766 | 0.0098211 | 0 | 0.0048536 | 4.1006e-05 | 0.00051938 | 0.033001 | 17766.1545 | 9821.0529 | 0 | 4853.5606 | 41.0057 |  | 32481.7738 | 20226.6531 | 13355.0635 | 0 | 6070.888 | 32.707 | 0 | 39685.3116
2004 | 7 | 12 | 15 | 0.018865 | 0.0095204 | 0 | 0.0045734 | 4.1006e-05 | 0.00051685 | 0.033516 | 18864.7925 | 9520.4063 | 0 | 4573.3628 | 41.0057 |  | 32999.5673 | 21477.4455 | 12946.2321 | 0 | 5720.4133 | 32.707 | 0 | 40176.798
2004 | 7 | 12 | 16 | 0.01994 | 0.0092576 | 0 | 0.0046943 | 4.1006e-05 | 0.00053454 | 0.034468 | 19940.2137 | 9257.5775 | 0 | 4694.2853 | 41.0057 |  | 33933.0822 | 22701.8057 | 12588.8269 | 0 | 5871.6645 | 32.707 | 0 | 41195.0041
2004 | 7 | 12 | 17 | 0.020891 | 0.0089803 | 0 | 0.0046053 | 4.1006e-05 | 0.00040436 | 0.034922 | 20891.2292 | 8980.3258 | 0 | 4605.3431 | 41.0057 |  | 34517.9038 | 23784.5307 | 12211.8089 | 0 | 5760.4147 | 32.707 | 0 | 41789.4613
2004 | 7 | 12 | 18 | 0.019564 | 0.0090569 | 0 | 0.0051634 | 4.1006e-05 | 0.00027694 | 0.034103 | 19564.4226 | 9056.8507 | 0 | 5163.3935 | 41.0057 |  | 33825.6724 | 22273.9698 | 12315.8705 | 0 | 6458.4303 | 32.707 | 0 | 41080.9776
2004 | 7 | 12 | 19 | 0.018474 | 0.0089559 | 0 | 0.0049619 | 4.1006e-05 | 0.00031144 | 0.032744 | 18473.6231 | 8955.9033 | 0 | 4961.8743 | 41.0057 |  | 32432.4064 | 21032.1016 | 12178.5982 | 0 | 6206.3679 | 32.707 | 0 | 39449.7746
2004 | 7 | 12 | 20 | 0.018411 | 0.0086707 | 0 | 0.0046599 | 4.1006e-05 | 0.00027512 | 0.032058 | 18410.9381 | 8670.7406 | 0 | 4659.8881 | 41.0057 |  | 31782.5725 | 20960.7352 | 11790.8224 | 0 | 5828.6402 | 32.707 | 0 | 38612.9048
2004 | 7 | 12 | 21 | 0.018244 | 0.0083388 | 0.00038169 | 0.0044015 | 4.3619e-05 | 0.00025297 | 0.031662 | 18243.8241 | 8338.786 | 381.6904 | 4401.4987 | 43.619 |  | 31409.4183 | 20770.477 | 11339.4172 | 177.3098 | 5505.4438 | 34.7914 | 0 | 37827.4392
2004 | 7 | 12 | 22 | 0.017057 | 0.0078053 | 0.00038169 | 0.0039389 | 4.3619e-05 | 0.00021346 | 0.029439 | 17056.5838 | 7805.2653 | 381.6904 | 3938.8612 | 43.619 |  | 29226.0198 | 19418.8114 | 10613.9143 | 177.3098 | 4926.7717 | 34.7914 | 0 | 35171.5987
2004 | 7 | 12 | 23 | 0.014384 | 0.0071085 | 0.00038169 | 0.0032822 | 4.3619e-05 | 0.00020726 | 0.025407 | 14383.8058 | 7108.5095 | 381.6904 | 3282.1501 | 43.619 |  | 25199.7748 | 16375.8707 | 9666.4377 | 177.3098 | 4105.35 | 34.7914 | 0 | 30359.7597
2004 | 7 | 12 | 24 | 0.012657 | 0.0064804 | 0.00038169 | 0.0025964 | 4.3619e-05 | 0.00020757 | 0.022366 | 12656.7278 | 6480.3755 | 381.6904 | 2596.4346 | 43.619 |  | 22158.8473 | 14409.6035 | 8812.2757 | 177.3098 | 3247.6495 | 34.7914 | 0 | 26681.63
2004 | 7 | 13 | 1 | 0.010031 | 0.0059745 | 0.00038169 | 0.001847 | 4.3619e-05 | 0.00020354 | 0.018482 | 10031.3407 | 5974.5019 | 381.6904 | 1847.0298 | 43.619 |  | 18278.1818 | 11420.6171 | 8124.3685 | 177.3098 | 2310.2855 | 34.7914 | 0 | 22067.3723
2004 | 7 | 13 | 2 | 0.0090258 | 0.0057609 | 0.00038169 | 0.0017779 | 4.3619e-05 | 0.00020788 | 0.017198 | 9025.8214 | 5760.9064 | 381.6904 | 1777.9018 | 43.619 |  | 16989.939 | 10275.8399 | 7833.9127 | 177.3098 | 2223.8194 | 34.7914 | 0 | 20545.6732
2004 | 7 | 13 | 3 | 0.0084551 | 0.0056601 | 0.00038169 | 0.0017694 | 4.3619e-05 | 0.00020719 | 0.016517 | 8455.1399 | 5660.119 | 381.6904 | 1769.4272 | 43.619 |  | 16309.9956 | 9626.1226 | 7696.8579 | 177.3098 | 2213.2193 | 34.7914 | 0 | 19748.3012
2004 | 7 | 13 | 4 | 0.0081018 | 0.0057221 | 0.00038169 | 0.0018332 | 4.3619e-05 | 0.00023282 | 0.016315 | 8101.8223 | 5722.1151 | 381.6904 | 1833.232 | 43.619 |  | 16082.4788 | 9223.8728 | 7781.1626 | 177.3098 | 2293.0271 | 34.7914 | 0 | 19510.1638
2004 | 7 | 13 | 5 | 0.0081104 | 0.0059439 | 0.00038169 | 0.0019412 | 4.3619e-05 | 0.00034114 | 0.016762 | 8110.4346 | 5943.9307 | 381.6904 | 1941.1831 | 43.619 |  | 16420.8579 | 9233.6779 | 8082.7965 | 177.3098 | 2428.0536 | 34.7914 | 0 | 19956.6292
2004 | 7 | 13 | 6 | 0.0085354 | 0.0066366 | 0 | 0.0021531 | 4.1006e-05 | 0.00040833 | 0.017774 | 8535.4109 | 6636.6283 | 0 | 2153.1145 | 41.0057 |  | 17366.1594 | 9717.5106 | 9024.7545 | 0 | 2693.1397 | 32.707 | 0 | 21468.1119
2004 | 7 | 13 | 7 | 0.010048 | 0.0077046 | 0 | 0.0029348 | 4.1006e-05 | 0.00047362 | 0.021202 | 10048.4186 | 7704.5508 | 0 | 2934.8482 | 41.0057 |  | 20728.8233 | 11440.0602 | 10476.9586 | 0 | 3670.941 | 32.707 | 0 | 25620.6669
2004 | 7 | 13 | 8 | 0.010882 | 0.008309 | 0 | 0.0030631 | 4.1006e-05 | 0.00020924 | 0.022504 | 10882.1484 | 8308.9921 | 0 | 3063.0882 | 41.0057 |  | 22295.2343 | 12389.2563 | 11298.9022 | 0 | 3831.3449 | 32.707 | 0 | 27552.2104
2004 | 7 | 13 | 9 | 0.012299 | 0.0089198 | 0 | 0.0035044 | 4.1006e-05 | 3.9957e-05 | 0.024804 | 12299.3639 | 8919.7685 | 0 | 3504.3995 | 41.0057 |  | 24764.5375 | 14002.747 | 12129.4606 | 0 | 4383.3421 | 32.707 | 0 | 30548.2567
2004 | 7 | 13 | 10 | 0.013012 | 0.0091925 | 0 | 0.003417 | 4.1006e-05 | 0.00041966 | 0.026082 | 13012.1737 | 9192.4752 | 0 | 3417.0289 | 41.0057 |  | 25662.6836 | 14814.2765 | 12500.2982 | 0 | 4274.058 | 32.707 | 0 | 31621.3397
2004 | 7 | 13 | 11 | 0.014412 | 0.009332 | 0 | 0.0034957 | 4.1006e-05 | 0.00050752 | 0.027789 | 14412.4705 | 9332.0357 | 0 | 3495.7426 | 41.0057 |  | 27281.2545 | 16408.5054 | 12690.0781 | 0 | 4372.514 | 32.707 | 0 | 33503.8045
2004 | 7 | 13 | 12 | 0.015522 | 0.0092164 | 0 | 0.0032709 | 4.1006e-05 | 0.00048958 | 0.02854 | 15521.6241 | 9216.3889 | 0 | 3270.9233 | 41.0057 |  | 28049.942 | 17671.2697 | 12532.8169 | 0 | 4091.3075 | 32.707 | 0 | 34328.1012
2004 | 7 | 13 | 13 | 0.016168 | 0.0096597 | 0 | 0.0036825 | 4.1006e-05 | 0.00051126 | 0.030062 | 16167.6862 | 9659.7309 | 0 | 3682.5096 | 41.0057 |  | 29550.9324 | 18406.8072 | 13135.6914 | 0 | 4606.1242 | 32.707 | 0 | 36181.3298
2004 | 7 | 13 | 14 | 0.016505 | 0.0098095 | 0 | 0.0041757 | 4.1006e-05 | 0.00050651 | 0.031038 | 16505.0066 | 9809.5359 | 0 | 4175.7446 | 41.0057 |  | 30531.2928 | 18790.8443 | 13339.4022 | 0 | 5223.068 | 32.707 | 0 | 37386.0216
2004 | 7 | 13 | 15 | 0.017199 | 0.0096782 | 0 | 0.0040462 | 4.1006e-05 | 0.00052752 | 0.031492 | 17199.4443 | 9678.2431 | 0 | 4046.1518 | 41.0057 |  | 30964.8449 | 19581.4572 | 13160.8649 | 0 | 5060.972 | 32.707 | 0 | 37836.0011
2004 | 7 | 13 | 16 | 0.018682 | 0.0092964 | 0 | 0.0039298 | 4.1006e-05 | 0.00053113 | 0.03248 | 18681.6963 | 9296.4266 | 0 | 3929.8187 | 41.0057 |  | 31948.9473 | 21268.9916 | 12641.6555 | 0 | 4915.4612 | 32.707 | 0 | 38858.8153
2004 | 7 | 13 | 17 | 0.019026 | 0.0091815 | 0 | 0.0042769 | 4.1006e-05 | 0.00036272 | 0.032888 | 19025.8822 | 9181.5493 | 0 | 4276.9388 | 41.0057 |  | 32525.3761 | 21660.8451 | 12485.4407 | 0 | 5349.643 | 32.707 | 0 | 39528.6358
2004 | 7 | 13 | 18 | 0.017943 | 0.0091068 | 0 | 0.0046882 | 4.1006e-05 | 0.00028396 | 0.032063 | 17943.0698 | 9106.8019 | 0 | 4688.1575 | 41.0057 |  | 31779.0349 | 20428.07 | 12383.7961 | 0 | 5863.9999 | 32.707 | 0 | 38708.5731
2004 | 7 | 13 | 19 | 0.017174 | 0.0088302 | 0 | 0.0043386 | 4.1006e-05 | 0.00027029 | 0.030655 | 17174.4387 | 8830.1996 | 0 | 4338.6299 | 41.0057 |  | 30384.2739 | 19552.9885 | 12007.6612 | 0 | 5426.8068 | 32.707 | 0 | 37020.1636
2004 | 7 | 13 | 20 | 0.016743 | 0.0085579 | 0 | 0.0039577 | 4.1006e-05 | 0.0002649 | 0.029565 | 16743.2521 | 8557.8526 | 0 | 3957.696 | 41.0057 |  | 29299.8063 | 19062.0853 | 11637.3128 | 0 | 4950.3304 | 32.707 | 0 | 35682.4355
2004 | 7 | 13 | 21 | 0.016736 | 0.0081158 | 0.00038169 | 0.0035753 | 4.3619e-05 | 0.00024537 | 0.029097 | 16735.6553 | 8115.8218 | 381.6904 | 3575.2953 | 43.619 |  | 28852.0818 | 19053.4364 | 11036.2215 | 177.3098 | 4472.0193 | 34.7914 | 0 | 34773.7785
2004 | 7 | 13 | 22 | 0.015731 | 0.0076193 | 0.00038169 | 0.0032649 | 4.3619e-05 | 0.00021433 | 0.027255 | 15731.2373 | 7619.2572 | 381.6904 | 3264.8889 | 43.619 |  | 27040.6929 | 17909.913 | 10360.973 | 177.3098 | 4083.7595 | 34.7914 | 0 | 32566.7468
2004 | 7 | 13 | 23 | 0.013212 | 0.0071082 | 0.00038169 | 0.002974 | 4.3619e-05 | 0.00021298 | 0.023932 | 13211.7634 | 7108.2232 | 381.6904 | 2973.9683 | 43.619 |  | 23719.2644 | 15041.5081 | 9666.0484 | 177.3098 | 3719.8728 | 34.7914 | 0 | 28639.5305
2004 | 7 | 13 | 24 | 0.011146 | 0.0063293 | 0.00038169 | 0.0018587 | 4.3619e-05 | 0.00021338 | 0.019973 | 11146.332 | 6329.2567 | 381.6904 | 1858.6682 | 43.619 |  | 19759.5663 | 12690.0276 | 8606.7783 | 177.3098 | 2324.8429 | 34.7914 | 0 | 23833.7501
2004 | 7 | 14 | 1 | 0.010613 | 0.0060089 | 0.00038169 | 0.0021686 | 4.3619e-05 | 0.00021526 | 0.019431 | 10613.0705 | 6008.858 | 381.6904 | 2168.6144 | 43.619 |  | 19215.8523 | 12082.9128 | 8171.0872 | 177.3098 | 2712.5272 | 34.7914 | 0 | 23178.6284
2004 | 7 | 14 | 2 | 0.0096068 | 0.0058072 | 0.00038169 | 0.0021258 | 4.3619e-05 | 0.00021514 | 0.01818 | 9606.7605 | 5807.2175 | 381.6904 | 2125.7652 | 43.619 |  | 17965.0526 | 10937.2353 | 7896.8884 | 177.3098 | 2658.9309 | 34.7914 | 0 | 21705.1558
2004 | 7 | 14 | 3 | 0.0092886 | 0.0052417 | 0.00038169 | 0.002361 | 4.3619e-05 | 5.6163e-05 | 0.017373 | 9288.6032 | 5241.7102 | 381.6904 | 2360.9614 | 43.619 |  | 17316.5843 | 10575.0153 | 7127.8887 | 177.3098 | 2953.117 | 34.7914 | 0 | 20868.1223
2004 | 7 | 14 | 4 | 0.008849 | 0.0054595 | 0.00038169 | 0.0023551 | 4.3619e-05 | 4.5311e-05 | 0.017134 | 8849.0434 | 5459.5475 | 381.6904 | 2355.0869 | 43.619 |  | 17088.9872 | 10074.5792 | 7424.1127 | 177.3098 | 2945.7691 | 34.7914 | 0 | 20656.5622
2004 | 7 | 14 | 5 | 0.008968 | 0.0056685 | 0.00038169 | 0.0025634 | 4.3619e-05 | 4.4041e-05 | 0.017669 | 8967.9978 | 5668.5132 | 381.6904 | 2563.3699 | 43.619 |  | 17625.1903 | 10210.0081 | 7708.2726 | 177.3098 | 3206.2918 | 34.7914 | 0 | 21336.6737
2004 | 7 | 14 | 6 | 0.0095046 | 0.0063763 | 0 | 0.0028605 | 4.1006e-05 | 2.6043e-05 | 0.018808 | 9504.6309 | 6376.3498 | 0 | 2860.4606 | 41.0057 |  | 18782.447 | 10820.9614 | 8670.8174 | 0 | 3577.8962 | 32.707 | 0 | 23102.382
2004 | 7 | 14 | 7 | 0.010461 | 0.0072055 | 0 | 0.0031198 | 4.1006e-05 | 4.1712e-05 | 0.020869 | 10461.3681 | 7205.5256 | 0 | 3119.7643 | 41.0057 |  | 20827.6637 | 11910.2006 | 9798.3641 | 0 | 3902.2361 | 32.707 | 0 | 25643.5077
2004 | 7 | 14 | 8 | 0.011555 | 0.0080685 | 0 | 0.0034648 | 4.1006e-05 | 0.00020989 | 0.023339 | 11554.8459 | 8068.4594 | 0 | 3464.8327 | 41.0057 |  | 23129.1437 | 13155.1181 | 10971.8161 | 0 | 4333.8515 | 32.707 | 0 | 28493.4928
2004 | 7 | 14 | 9 | 0.012783 | 0.0088986 | 0 | 0.0037087 | 4.1006e-05 | 0.00049153 | 0.025923 | 12782.9365 | 8898.6451 | 0 | 3708.7417 | 41.0057 |  | 25431.329 | 14553.2913 | 12100.7362 | 0 | 4638.9357 | 32.707 | 0 | 31325.6702
2004 | 7 | 14 | 10 | 0.013698 | 0.0091929 | 0 | 0.0037847 | 4.1006e-05 | 0.00051373 | 0.027231 | 13698.1409 | 9192.9487 | 0 | 3784.7315 | 41.0057 |  | 26716.8268 | 15595.2457 | 12500.942 | 0 | 4733.9846 | 32.707 | 0 | 32862.8793
2004 | 7 | 14 | 11 | 0.015212 | 0.0094215 | 0 | 0.0039337 | 4.1006e-05 | 0.00051483 | 0.029123 | 15211.9842 | 9421.5254 | 0 | 3933.6641 | 41.0057 |  | 28608.1794 | 17318.7466 | 12811.7699 | 0 | 4920.2711 | 32.707 | 0 | 35083.4946
2004 | 7 | 14 | 12 | 0.016831 | 0.009455 | 0 | 0.0041546 | 4.1006e-05 | 0.00048394 | 0.030966 | 16831.1005 | 9454.9783 | 0 | 4154.6051 | 41.0057 |  | 30481.6896 | 19162.1002 | 12857.2605 | 0 | 5196.6265 | 32.707 | 0 | 37248.6942
2004 | 7 | 14 | 13 | 0.017202 | 0.0097828 | 0 | 0.0042973 | 4.1006e-05 | 0.00050021 | 0.031824 | 17202.1805 | 9782.8357 | 0 | 4297.3106 | 41.0057 |  | 31323.3324 | 19584.5724 | 13303.0942 | 0 | 5375.1241 | 32.707 | 0 | 38295.4977
2004 | 7 | 14 | 14 | 0.017557 | 0.0098733 | 0 | 0.0048003 | 4.1006e-05 | 0.00050345 | 0.032775 | 17556.738 | 9873.3496 | 0 | 4800.2699 | 41.0057 |  | 32271.3632 | 19988.2337 | 13426.1787 | 0 | 6004.2313 | 32.707 | 0 | 39451.3507
2004 | 7 | 14 | 15 | 0.018205 | 0.0097209 | 0 | 0.0046164 | 4.1006e-05 | 0.00050858 | 0.033092 | 18205.2563 | 9720.9081 | 0 | 4616.367 | 41.0057 |  | 32583.5371 | 20726.5677 | 13218.8825 | 0 | 5774.2036 | 32.707 | 0 | 39752.3608
2004 | 7 | 14 | 16 | 0.019488 | 0.0092251 | 0 | 0.0043029 | 4.1006e-05 | 0.00049094 | 0.033548 | 19488.2817 | 9225.0895 | 0 | 4302.8806 | 41.0057 |  | 33057.2574 | 22187.2839 | 12544.6484 | 0 | 5382.0912 | 32.707 | 0 | 40146.7305
2004 | 7 | 14 | 17 | 0.019819 | 0.0091108 | 0 | 0.0046195 | 4.1006e-05 | 0.00033611 | 0.033927 | 19819.3233 | 9110.7925 | 0 | 4619.4663 | 41.0057 |  | 33590.5879 | 22564.1727 | 12389.2228 | 0 | 5778.0802 | 32.707 | 0 | 40764.1826
2004 | 7 | 14 | 18 | 0.018331 | 0.0089326 | 0 | 0.0046639 | 4.1006e-05 | 0.00024685 | 0.032215 | 18330.9152 | 8932.6375 | 0 | 4663.8736 | 41.0057 |  | 31968.432 | 20869.6296 | 12146.9604 | 0 | 5833.6253 | 32.707 | 0 | 38882.9223
2004 | 7 | 14 | 19 | 0.017834 | 0.0087605 | 0 | 0.004568 | 4.1006e-05 | 0.00024344 | 0.031447 | 17834.0071 | 8760.5129 | 0 | 4567.9792 | 41.0057 |  | 31203.505 | 20303.9029 | 11912.8984 | 0 | 5713.6795 | 32.707 | 0 | 37963.1879
2004 | 7 | 14 | 20 | 0.017214 | 0.0083629 | 0 | 0.0040345 | 4.1006e-05 | 0.00021763 | 0.02987 | 17213.8284 | 8362.8844 | 0 | 4034.5454 | 41.0057 |  | 29652.2639 | 19597.8334 | 11372.1871 | 0 | 5046.4545 | 32.707 | 0 | 36049.1821
2004 | 7 | 14 | 21 | 0.017624 | 0.0082084 | 0.00038169 | 0.004052 | 4.3619e-05 | 0.00021833 | 0.030528 | 17624.4327 | 8208.3905 | 381.6904 | 4052.009 | 43.619 |  | 30310.1416 | 20065.3037 | 11162.1001 | 177.3098 | 5068.2982 | 34.7914 | 0 | 36507.8034
2004 | 7 | 14 | 22 | 0.016609 | 0.0077022 | 0.00038169 | 0.0037527 | 4.3619e-05 | 0.00021355 | 0.028703 | 16609.1305 | 7702.2384 | 381.6904 | 3752.6575 | 43.619 |  | 28489.3358 | 18909.3887 | 10473.8141 | 177.3098 | 4693.8661 | 34.7914 | 0 | 34289.1701
2004 | 7 | 14 | 23 | 0.01388 | 0.0070069 | 0.00038169 | 0.0033088 | 4.3619e-05 | 0.00021527 | 0.024837 | 13880.3492 | 7006.8643 | 381.6904 | 3308.7999 | 43.619 |  | 24621.3228 | 15802.6887 | 9528.2163 | 177.3098 | 4138.6839 | 34.7914 | 0 | 29681.6902
2004 | 7 | 14 | 24 | 0.012267 | 0.0064596 | 0.00038169 | 0.0026382 | 4.3619e-05 | 0.00021583 | 0.022006 | 12267.1731 | 6459.6017 | 381.6904 | 2638.1963 | 43.619 |  | 21790.2806 | 13966.098 | 8784.0267 | 177.3098 | 3299.8855 | 34.7914 | 0 | 26262.1115
2004 | 7 | 15 | 1 | 0.010461 | 0.00593 | 0.00038169 | 0.0021051 | 4.3619e-05 | 0.0002158 | 0.019137 | 10460.6692 | 5930.0188 | 381.6904 | 2105.1206 | 43.619 |  | 18921.118 | 11909.4049 | 8063.8784 | 177.3098 | 2633.1084 | 34.7914 | 0 | 22818.493
2004 | 7 | 15 | 2 | 0.009471 | 0.0057085 | 0.00038169 | 0.0020676 | 4.3619e-05 | 0.00023253 | 0.017905 | 9471.0094 | 5708.493 | 381.6904 | 2067.599 | 43.619 |  | 17672.4109 | 10782.6836 | 7762.6388 | 177.3098 | 2586.176 | 34.7914 | 0 | 21343.5997
2004 | 7 | 15 | 3 | 0.0088401 | 0.0055715 | 0.00038169 | 0.0020136 | 4.3619e-05 | 0.00025924 | 0.01711 | 8840.0672 | 5571.4743 | 381.6904 | 2013.6318 | 43.619 |  | 16850.4828 | 10064.3599 | 7576.3153 | 177.3098 | 2518.6732 | 34.7914 | 0 | 20371.4496
2004 | 7 | 15 | 4 | 0.0084675 | 0.0055928 | 0.00038169 | 0.0020654 | 4.3619e-05 | 0.00032387 | 0.016875 | 8467.4623 | 5592.8227 | 381.6904 | 2065.4151 | 43.619 |  | 16551.0095 | 9640.1516 | 7605.3456 | 177.3098 | 2583.4444 | 34.7914 | 0 | 20041.0429
2004 | 7 | 15 | 5 | 0.0085382 | 0.0058289 | 0.00038169 | 0.0022299 | 4.3619e-05 | 0.00037948 | 0.017402 | 8538.187 | 5828.8787 | 381.6904 | 2229.8564 | 43.619 |  | 17022.2316 | 9720.6713 | 7926.3442 | 177.3098 | 2789.1294 | 34.7914 | 0 | 20648.2461
2004 | 7 | 15 | 6 | 0.0089998 | 0.0065971 | 0 | 0.0024647 | 4.1006e-05 | 0.00042111 | 0.018524 | 8999.7975 | 6597.0925 | 0 | 2464.7175 | 41.0057 |  | 18102.6132 | 10246.2118 | 8970.9922 | 0 | 3082.8962 | 32.707 | 0 | 22332.8073
2004 | 7 | 15 | 7 | 0.0099149 | 0.0074303 | 0 | 0.0026926 | 4.1006e-05 | 0.0004746 | 0.020553 | 9914.9143 | 7430.3087 | 0 | 2692.577 | 41.0057 |  | 20078.8056 | 11288.0664 | 10104.0331 | 0 | 3367.9054 | 32.707 | 0 | 24792.712
2004 | 7 | 15 | 8 | 0.011111 | 0.0081959 | 0 | 0.0031377 | 4.1006e-05 | 0.00050014 | 0.022986 | 11111.0045 | 8195.8565 | 0 | 3137.6621 | 41.0057 |  | 22485.5288 | 12649.8074 | 11145.0559 | 0 | 3924.6229 | 32.707 | 0 | 27752.1933
2004 | 7 | 15 | 9 | 0.012601 | 0.008794 | 0 | 0.0036286 | 4.1006e-05 | 0.0004658 | 0.02553 | 12600.974 | 8793.9957 | 0 | 3628.6149 | 41.0057 |  | 25064.5903 | 14346.1282 | 11958.4296 | 0 | 4538.7122 | 32.707 | 0 | 30875.9771
2004 | 7 | 15 | 10 | 0.013518 | 0.0090726 | 0 | 0.0037138 | 4.1006e-05 | 0.00047272 | 0.026818 | 13518.1848 | 9072.558 | 0 | 3713.8074 | 41.0057 |  | 26345.5558 | 15390.3668 | 12337.2299 | 0 | 4645.2718 | 32.707 | 0 | 32405.5756
2004 | 7 | 15 | 11 | 0.01502 | 0.0092762 | 0 | 0.0038642 | 4.1006e-05 | 0.00048022 | 0.028682 | 15020.4756 | 9276.2212 | 0 | 3864.1616 | 41.0057 |  | 28201.8641 | 17100.7153 | 12614.1793 | 0 | 4833.3366 | 32.707 | 0 | 34580.9382
2004 | 7 | 15 | 12 | 0.016626 | 0.009292 | 0 | 0.004079 | 4.1006e-05 | 0.00045882 | 0.030497 | 16625.988 | 9292.0202 | 0 | 4078.972 | 41.0057 |  | 30037.9859 | 18928.5808 | 12635.6634 | 0 | 5102.0239 | 32.707 | 0 | 36698.9752
2004 | 7 | 15 | 13 | 0.016981 | 0.00961 | 0 | 0.0042142 | 4.1006e-05 | 0.00049536 | 0.031342 | 16981.1378 | 9610.0249 | 0 | 4214.2018 | 41.0057 |  | 30846.3702 | 19332.9166 | 13068.0991 | 0 | 5271.1708 | 32.707 | 0 | 37704.8935
2004 | 7 | 15 | 14 | 0.017284 | 0.0098025 | 0 | 0.0046724 | 4.1006e-05 | 0.00047869 | 0.032279 | 17284.0289 | 9802.4679 | 0 | 4672.4086 | 41.0057 |  | 31799.911 | 19677.7562 | 13329.7908 | 0 | 5844.3009 | 32.707 | 0 | 38884.5549
2004 | 7 | 15 | 15 | 0.017974 | 0.0095391 | 0 | 0.0045306 | 4.1006e-05 | 0.00050651 | 0.032591 | 17973.8558 | 9539.1453 | 0 | 4530.5802 | 41.0057 |  | 32084.5871 | 20463.1198 | 12971.7142 | 0 | 5666.9005 | 32.707 | 0 | 39134.4414
2004 | 7 | 15 | 16 | 0.019211 | 0.0091386 | 0 | 0.0041816 | 4.1006e-05 | 0.00046781 | 0.03304 | 19211.2776 | 9138.5739 | 0 | 4181.609 | 41.0057 |  | 32572.4662 | 21871.9166 | 12427.001 | 0 | 5230.4033 | 32.707 | 0 | 39562.0279
2004 | 7 | 15 | 17 | 0.019515 | 0.0090081 | 0 | 0.0044797 | 4.1006e-05 | 0.00036966 | 0.033413 | 19514.545 | 9008.1017 | 0 | 4479.726 | 41.0057 |  | 33043.3785 | 22217.1845 | 12249.5797 | 0 | 5603.2915 | 32.707 | 0 | 40102.7627
2004 | 7 | 15 | 18 | 0.018068 | 0.0088088 | 0 | 0.0045619 | 4.1006e-05 | 0.00024754 | 0.031728 | 18068.285 | 8808.8018 | 0 | 4561.8983 | 41.0057 |  | 31479.9909 | 20570.6268 | 11978.5637 | 0 | 5706.0735 | 32.707 | 0 | 38287.971
2004 | 7 | 15 | 19 | 0.017574 | 0.0086481 | 0 | 0.0044661 | 4.1006e-05 | 0.00024129 | 0.030971 | 17574.3235 | 8648.0588 | 0 | 4466.149 | 41.0057 |  | 30729.537 | 20008.2548 | 11759.9789 | 0 | 5586.3091 | 32.707 | 0 | 37387.2498
2004 | 7 | 15 | 20 | 0.016955 | 0.008273 | 0 | 0.003927 | 4.1006e-05 | 0.00022122 | 0.029418 | 16955.455 | 8272.976 | 0 | 3926.9969 | 41.0057 |  | 29196.4336 | 19303.677 | 11249.9262 | 0 | 4911.9316 | 32.707 | 0 | 35498.2418
2004 | 7 | 15 | 21 | 0.017387 | 0.0080885 | 0.00038169 | 0.0039558 | 4.3619e-05 | 0.00021001 | 0.030066 | 17386.6333 | 8088.5118 | 381.6904 | 3955.797 | 43.619 |  | 29856.2516 | 19794.5707 | 10999.0843 | 177.3098 | 4947.9552 | 34.7914 | 0 | 35953.7115
2004 | 7 | 15 | 22 | 0.016357 | 0.007643 | 0.00038169 | 0.0036359 | 4.3619e-05 | 0.00020718 | 0.028268 | 16357.0075 | 7642.9589 | 381.6904 | 3635.8546 | 43.619 |  | 28061.1304 | 18622.3483 | 10393.2034 | 177.3098 | 4547.7676 | 34.7914 | 0 | 33775.4206
2004 | 7 | 15 | 23 | 0.013607 | 0.0070608 | 0.00038169 | 0.003159 | 4.3619e-05 | 0.00020882 | 0.024461 | 13606.666 | 7060.7733 | 381.6904 | 3158.9917 | 43.619 |  | 24251.7404 | 15491.1021 | 9601.524 | 177.3098 | 3951.3022 | 34.7914 | 0 | 29256.0295
2004 | 7 | 15 | 24 | 0.012048 | 0.0064617 | 0.00038169 | 0.0025251 | 4.3619e-05 | 0.00021318 | 0.021673 | 12047.6024 | 6461.721 | 381.6904 | 2525.1233 | 43.619 |  | 21459.7561 | 13716.1182 | 8786.9086 | 177.3098 | 3158.4524 | 34.7914 | 0 | 25873.5804
2004 | 7 | 16 | 1 | 0.0094779 | 0.0059041 | 0.00038169 | 0.0017896 | 4.3619e-05 | 0.00020836 | 0.017805 | 9477.8663 | 5904.0908 | 381.6904 | 1789.5536 | 43.619 |  | 17596.8201 | 10790.4901 | 8028.6205 | 177.3098 | 2238.3936 | 34.7914 | 0 | 21269.6055
2004 | 7 | 16 | 2 | 0.0089289 | 0.0058215 | 0.00038169 | 0.0019734 | 4.3619e-05 | 0.00021171 | 0.017361 | 8928.8513 | 5821.5495 | 381.6904 | 1973.4452 | 43.619 |  | 17149.1554 | 10165.44 | 7916.3775 | 177.3098 | 2468.4074 | 34.7914 | 0 | 20762.3262
2004 | 7 | 16 | 3 | 0.0084922 | 0.0056817 | 0.00038169 | 0.0019481 | 4.3619e-05 | 0.00021068 | 0.016758 | 8492.2236 | 5681.6709 | 381.6904 | 1948.0625 | 43.619 |  | 16547.2663 | 9668.3421 | 7726.165 | 177.3098 | 2436.6584 | 34.7914 | 0 | 20043.2667
2004 | 7 | 16 | 4 | 0.0081119 | 0.0057123 | 0.00038169 | 0.0019837 | 4.3619e-05 | 0.0002316 | 0.016465 | 8111.9097 | 5712.3078 | 381.6904 | 1983.663 | 43.619 |  | 16233.1899 | 9235.3573 | 7767.8263 | 177.3098 | 2481.1879 | 34.7914 | 0 | 19696.4727
2004 | 7 | 16 | 5 | 0.0080901 | 0.0059915 | 0.00038169 | 0.0021629 | 4.3619e-05 | 0.00032908 | 0.016999 | 8090.1478 | 5991.5295 | 381.6904 | 2162.9382 | 43.619 |  | 16669.9249 | 9210.5814 | 8147.5232 | 177.3098 | 2705.4273 | 34.7914 | 0 | 20275.6332
2004 | 7 | 16 | 6 | 0.0088018 | 0.0067438 | 0 | 0.0026954 | 4.1006e-05 | 0.00043358 | 0.018716 | 8801.7781 | 6743.8111 | 0 | 2695.394 | 41.0057 |  | 18281.9889 | 10020.768 | 9170.5061 | 0 | 3371.429 | 32.707 | 0 | 22595.4101
2004 | 7 | 16 | 7 | 0.0099894 | 0.0075702 | 0 | 0.0029376 | 4.1006e-05 | 0.00043394 | 0.020972 | 9989.3597 | 7570.1929 | 0 | 2937.5588 | 41.0057 |  | 20538.1171 | 11372.822 | 10294.2533 | 0 | 3674.3315 | 32.707 | 0 | 25374.1138
2004 | 7 | 16 | 8 | 0.010953 | 0.0083889 | 0 | 0.0034703 | 4.1006e-05 | 0.00047999 | 0.023333 | 10952.5353 | 8388.9094 | 0 | 3470.3139 | 41.0057 |  | 22852.7643 | 12469.3913 | 11407.577 | 0 | 4340.7074 | 32.707 | 0 | 28250.3827
2004 | 7 | 16 | 9 | 0.011977 | 0.0087757 | 0 | 0.0036363 | 4.1006e-05 | 0.00047429 | 0.024904 | 11976.5754 | 8775.6684 | 0 | 3636.3462 | 41.0057 |  | 24429.5957 | 13635.2544 | 11933.5075 | 0 | 4548.3825 | 32.707 | 0 | 30149.8514
2004 | 7 | 16 | 10 | 0.012327 | 0.0090284 | 0 | 0.003747 | 4.1006e-05 | 0.00048406 | 0.025627 | 12326.5959 | 9028.3653 | 0 | 3747.0192 | 41.0057 |  | 25142.9861 | 14033.7505 | 12277.1349 | 0 | 4686.8136 | 32.707 | 0 | 31030.406
2004 | 7 | 16 | 11 | 0.0136 | 0.0092227 | 0 | 0.0039744 | 4.1006e-05 | 0.00049949 | 0.027338 | 13600.2984 | 9222.6981 | 0 | 3974.3914 | 41.0057 |  | 26838.3935 | 15483.8526 | 12541.3964 | 0 | 4971.2132 | 32.707 | 0 | 33029.1692
2004 | 7 | 16 | 12 | 0.014477 | 0.0089892 | 0 | 0.0037839 | 4.1006e-05 | 0.00047489 | 0.027766 | 14477.1797 | 8989.2197 | 0 | 3783.8685 | 41.0057 |  | 27291.2736 | 16482.1764 | 12223.9032 | 0 | 4732.905 | 32.707 | 0 | 33471.6916
2004 | 7 | 16 | 13 | 0.015168 | 0.009062 | 0 | 0.0035663 | 4.1006e-05 | 0.00051768 | 0.028355 | 15167.7558 | 9062.0038 | 0 | 3566.3154 | 41.0057 |  | 27837.0807 | 17268.3928 | 12322.8779 | 0 | 4460.7872 | 32.707 | 0 | 34084.765
2004 | 7 | 16 | 14 | 0.015461 | 0.0088932 | 0 | 0.0037652 | 4.1006e-05 | 0.0005118 | 0.028673 | 15461.3322 | 8893.189 | 0 | 3765.2102 | 41.0057 |  | 28160.7372 | 17602.6277 | 12093.3168 | 0 | 4709.5671 | 32.707 | 0 | 34438.2186
2004 | 7 | 16 | 15 | 0.015558 | 0.0089055 | 0 | 0.0039288 | 4.1006e-05 | 0.00047662 | 0.02891 | 15558.1557 | 8905.5307 | 0 | 3928.8356 | 41.0057 |  | 28433.5277 | 17712.8606 | 12110.0995 | 0 | 4914.2315 | 32.707 | 0 | 34769.8986
2004 | 7 | 16 | 16 | 0.017139 | 0.0084043 | 0 | 0.0033012 | 4.1006e-05 | 0.00045519 | 0.02934 | 17138.5114 | 8404.2887 | 0 | 3301.1553 | 41.0057 |  | 28884.9611 | 19512.0855 | 11428.4903 | 0 | 4129.122 | 32.707 | 0 | 35102.4049
2004 | 7 | 16 | 17 | 0.017527 | 0.0080877 | 0 | 0.0031316 | 4.1006e-05 | 0.00036334 | 0.029151 | 17527.0482 | 8087.6772 | 0 | 3131.5571 | 41.0057 |  | 28787.2882 | 19954.4322 | 10997.9493 | 0 | 3916.9867 | 32.707 | 0 | 34902.0752
2004 | 7 | 16 | 18 | 0.016658 | 0.0079946 | 0 | 0.0031789 | 4.1006e-05 | 0.00028904 | 0.028161 | 16657.615 | 7994.6496 | 0 | 3178.9268 | 41.0057 |  | 27872.1971 | 18964.588 | 10871.4466 | 0 | 3976.2373 | 32.707 | 0 | 33844.9789
2004 | 7 | 16 | 19 | 0.015364 | 0.0079361 | 0 | 0.0034286 | 4.1006e-05 | 0.0002626 | 0.027033 | 15364.3991 | 7936.0872 | 0 | 3428.6044 | 41.0057 |  | 26770.0963 | 17492.27 | 10791.8111 | 0 | 4288.5367 | 32.707 | 0 | 32605.3248
2004 | 7 | 16 | 20 | 0.01458 | 0.0078695 | 0 | 0.0034381 | 4.1006e-05 | 0.00024042 | 0.026169 | 14579.6707 | 7869.4961 | 0 | 3438.0983 | 41.0057 |  | 25928.2708 | 16598.8617 | 10701.2579 | 0 | 4300.4118 | 32.707 | 0 | 31633.2385
2004 | 7 | 16 | 21 | 0.015309 | 0.0074991 | 0.00038169 | 0.00313 | 4.3619e-05 | 0.00022671 | 0.02659 | 15308.9865 | 7499.0902 | 381.6904 | 3130.0095 | 43.619 |  | 26363.3956 | 17429.1831 | 10197.565 | 177.3098 | 3915.051 | 34.7914 | 0 | 31753.9003
2004 | 7 | 16 | 22 | 0.014411 | 0.0067091 | 0.00038169 | 0.0024499 | 4.3619e-05 | 0.00021821 | 0.024213 | 14410.8391 | 6709.0713 | 381.6904 | 2449.9372 | 43.619 |  | 23995.157 | 16406.6481 | 9123.2655 | 177.3098 | 3064.4089 | 34.7914 | 0 | 28806.4237
2004 | 7 | 16 | 23 | 0.013075 | 0.0061968 | 0.00038169 | 0.0022867 | 4.3619e-05 | 0.0002099 | 0.022194 | 13075.1972 | 6196.8365 | 381.6904 | 2286.6775 | 43.619 |  | 21984.0206 | 14886.0283 | 8426.7079 | 177.3098 | 2860.2018 | 34.7914 | 0 | 26385.0393
2004 | 7 | 16 | 24 | 0.011144 | 0.0058448 | 0.00038169 | 0.0021178 | 4.3619e-05 | 0.00020659 | 0.019738 | 11143.6478 | 5844.7981 | 381.6904 | 2117.8225 | 43.619 |  | 19531.5779 | 12686.9717 | 7947.992 | 177.3098 | 2648.996 | 34.7914 | 0 | 23496.061
2004 | 7 | 17 | 1 | 0.0076378 | 0.0048128 | 0.00038169 | 0.00089734 | 4.3619e-05 | 0.00020431 | 0.013978 | 7637.7606 | 4812.8306 | 381.6904 | 897.3413 | 43.619 |  | 13773.2419 | 8695.5415 | 6544.6809 | 177.3098 | 1122.4045 | 34.7914 | 0 | 16574.7282
2004 | 7 | 17 | 2 | 0.0071307 | 0.0047099 | 0.00038169 | 0.0010645 | 4.3619e-05 | 0.00020461 | 0.013535 | 7130.6574 | 4709.9424 | 381.6904 | 1064.5092 | 43.619 |  | 13330.4185 | 8118.2078 | 6404.7695 | 177.3098 | 1331.5 | 34.7914 | 0 | 16066.5786
2004 | 7 | 17 | 3 | 0.0066203 | 0.0045815 | 0.00038169 | 0.0011276 | 4.3619e-05 | 0.00021725 | 0.012972 | 6620.33 | 4581.5136 | 381.6904 | 1127.5654 | 43.619 |  | 12754.7185 | 7537.2033 | 6230.1268 | 177.3098 | 1410.3714 | 34.7914 | 0 | 15389.8028
2004 | 7 | 17 | 4 | 0.0064341 | 0.0045842 | 0.00038169 | 0.0010793 | 4.3619e-05 | 0.00021717 | 0.01274 | 6434.1127 | 4584.1717 | 381.6904 | 1079.3155 | 43.619 |  | 12522.9094 | 7325.1961 | 6233.7414 | 177.3098 | 1350.0199 | 34.7914 | 0 | 15121.0587
2004 | 7 | 17 | 5 | 0.0061959 | 0.0048021 | 0.00038169 | 0.0011945 | 4.3619e-05 | 0.0002169 | 0.012835 | 6195.9361 | 4802.1467 | 381.6904 | 1194.4674 | 43.619 |  | 12617.8596 | 7054.0335 | 6530.1525 | 177.3098 | 1494.0532 | 34.7914 | 0 | 15290.3405
2004 | 7 | 17 | 6 | 0.0065344 | 0.0050311 | 0 | 0.0013008 | 4.1006e-05 | 0.00024647 | 0.013154 | 6534.4185 | 5031.0741 | 0 | 1300.8499 | 41.0057 |  | 12907.3481 | 7439.3936 | 6841.4572 | 0 | 1627.1176 | 32.707 | 0 | 15940.6754
2004 | 7 | 17 | 7 | 0.0072369 | 0.0054701 | 0 | 0.0015502 | 4.1006e-05 | 0.00023573 | 0.014534 | 7236.9289 | 5470.0676 | 0 | 1550.1991 | 41.0057 |  | 14298.2014 | 8239.1972 | 7438.4184 | 0 | 1939.0064 | 32.707 | 0 | 17649.329
2004 | 7 | 17 | 8 | 0.0081793 | 0.0059523 | 0 | 0.0017452 | 4.1006e-05 | 0.00027022 | 0.016188 | 8179.2848 | 5952.3176 | 0 | 1745.2333 | 41.0057 |  | 15917.8414 | 9312.0634 | 8094.2013 | 0 | 2182.9574 | 32.707 | 0 | 19621.9291
2004 | 7 | 17 | 9 | 0.0092116 | 0.0062528 | 0 | 0.0020456 | 4.1006e-05 | 0.00028032 | 0.017831 | 9211.6349 | 6252.8076 | 0 | 2045.582 | 41.0057 |  | 17551.0302 | 10487.3873 | 8502.8198 | 0 | 2558.6369 | 32.707 | 0 | 21581.551
2004 | 7 | 17 | 10 | 0.0099401 | 0.0064265 | 0 | 0.0021027 | 4.1006e-05 | 0.00027816 | 0.018789 | 9940.1425 | 6426.5275 | 0 | 2102.7125 | 41.0057 |  | 18510.3882 | 11316.7885 | 8739.0511 | 0 | 2630.0963 | 32.707 | 0 | 22718.643
2004 | 7 | 17 | 11 | 0.010712 | 0.0065332 | 0 | 0.002109 | 4.1006e-05 | 0.00026261 | 0.019658 | 10711.9871 | 6533.1505 | 0 | 2108.9859 | 41.0057 |  | 19395.1292 | 12195.5287 | 8884.0413 | 0 | 2637.9432 | 32.707 | 0 | 23750.2202
2004 | 7 | 17 | 12 | 0.01116 | 0.0065258 | 0 | 0.0023582 | 4.1006e-05 | 0.00022192 | 0.020307 | 11160.1679 | 6525.8228 | 0 | 2358.2153 | 41.0057 |  | 20085.2117 | 12705.7797 | 8874.0768 | 0 | 2949.6821 | 32.707 | 0 | 24562.2456
2004 | 7 | 17 | 13 | 0.011372 | 0.0062312 | 0 | 0.0020425 | 4.1006e-05 | 0.00021911 | 0.019906 | 11372.0858 | 6231.2162 | 0 | 2042.4809 | 41.0057 |  | 19686.7885 | 12947.0468 | 8473.4588 | 0 | 2554.758 | 32.707 | 0 | 24007.9706
2004 | 7 | 17 | 14 | 0.011321 | 0.0061014 | 0 | 0.002099 | 4.1006e-05 | 0.00022068 | 0.019783 | 11321.1852 | 6101.3607 | 0 | 2099.0479 | 41.0057 |  | 19562.5996 | 12889.0969 | 8296.8762 | 0 | 2625.5127 | 32.707 | 0 | 23844.1927
2004 | 7 | 17 | 15 | 0.01188 | 0.0059599 | 0 | 0.0019882 | 4.1006e-05 | 0.00022915 | 0.020099 | 11880.3402 | 5959.9081 | 0 | 1988.1876 | 41.0057 |  | 19869.4417 | 13525.6913 | 8104.5232 | 0 | 2486.8473 | 32.707 | 0 | 24149.7688
2004 | 7 | 17 | 16 | 0.012373 | 0.0060301 | 0 | 0.002137 | 4.1006e-05 | 0.00021272 | 0.020794 | 12373.4134 | 6030.1128 | 0 | 2137.0273 | 41.0057 |  | 20581.5592 | 14087.0519 | 8199.9903 | 0 | 2673.0177 | 32.707 | 0 | 24992.767
2004 | 7 | 17 | 17 | 0.012559 | 0.0059746 | 0 | 0.0021931 | 4.1006e-05 | 0.00021342 | 0.020982 | 12559.4273 | 5974.6109 | 0 | 2193.0868 | 41.0057 |  | 20768.1308 | 14298.8276 | 8124.5167 | 0 | 2743.1375 | 32.707 | 0 | 25199.1888
2004 | 7 | 17 | 18 | 0.012902 | 0.0056131 | 0 | 0.0018118 | 4.1006e-05 | 0.00021178 | 0.02058 | 12902.2023 | 5613.0783 | 0 | 1811.8307 | 41.0057 |  | 20368.1169 | 14689.0747 | 7632.8901 | 0 | 2266.2581 | 32.707 | 0 | 24620.9298
2004 | 7 | 17 | 19 | 0.012677 | 0.0052156 | 0 | 0.0011593 | 4.1006e-05 | 0.00021938 | 0.019312 | 12677.1612 | 5215.5518 | 0 | 1159.3044 | 41.0057 |  | 19093.0231 | 14432.8669 | 7092.3175 | 0 | 1450.0709 | 32.707 | 0 | 23007.9623
2004 | 7 | 17 | 20 | 0.012156 | 0.0052181 | 0 | 0.0014566 | 4.1006e-05 | 0.00020678 | 0.019078 | 12155.5045 | 5218.0638 | 0 | 1456.6468 | 41.0057 |  | 18871.2208 | 13838.964 | 7095.7334 | 0 | 1821.9902 | 32.707 | 0 | 22789.3946
2004 | 7 | 17 | 21 | 0.011908 | 0.0051983 | 0.00038169 | 0.0017463 | 4.3619e-05 | 0.00020169 | 0.01948 | 11908.0506 | 5198.3431 | 381.6904 | 1746.2598 | 43.619 |  | 19277.963 | 13557.2394 | 7068.9164 | 177.3098 | 2184.2413 | 34.7914 | 0 | 23022.4984
2004 | 7 | 17 | 22 | 0.011722 | 0.0047293 | 0.00038169 | 0.0012868 | 4.3619e-05 | 0.0002016 | 0.018365 | 11721.8443 | 4729.2745 | 381.6904 | 1286.7739 | 43.619 |  | 18163.2021 | 13345.2447 | 6431.058 | 177.3098 | 1609.5111 | 34.7914 | 0 | 21597.9151
2004 | 7 | 17 | 23 | 0.010188 | 0.0046092 | 0.00038169 | 0.0015267 | 4.3619e-05 | 0.00020538 | 0.016954 | 10187.6657 | 4609.2015 | 381.6904 | 1526.6865 | 43.619 |  | 16748.8632 | 11598.5922 | 6267.7779 | 177.3098 | 1909.5966 | 34.7914 | 0 | 19988.068
2004 | 7 | 17 | 24 | 0.008985 | 0.0042911 | 0.00038169 | 0.0013171 | 4.3619e-05 | 0.0002078 | 0.015226 | 8985.0018 | 4291.0829 | 381.6904 | 1317.0913 | 43.619 |  | 15018.4854 | 10229.367 | 5835.1874 | 177.3098 | 1647.4325 | 34.7914 | 0 | 17924.0882
2004 | 7 | 18 | 1 | 0.0074232 | 0.0041531 | 0.00038169 | 0.00092845 | 4.3619e-05 | 0.0002081 | 0.013138 | 7423.2361 | 4153.1317 | 381.6904 | 928.4548 | 43.619 |  | 12930.132 | 8451.3068 | 5647.5958 | 177.3098 | 1161.3216 | 34.7914 | 0 | 15472.3255
2004 | 7 | 18 | 2 | 0.0067199 | 0.0038986 | 0.00038169 | 0.00082075 | 4.3619e-05 | 0.00020594 | 0.01207 | 6719.9031 | 3898.5534 | 381.6904 | 820.7539 | 43.619 |  | 11864.5198 | 7650.5666 | 5301.4101 | 177.3098 | 1026.6081 | 34.7914 | 0 | 14190.6861
2004 | 7 | 18 | 3 | 0.0062038 | 0.0039017 | 0.00038169 | 0.00099626 | 4.3619e-05 | 0.0002124 | 0.011739 | 6203.7594 | 3901.7182 | 381.6904 | 996.2621 | 43.619 |  | 11527.0492 | 7062.9404 | 5305.7137 | 177.3098 | 1246.1357 | 34.7914 | 0 | 13826.8911
2004 | 7 | 18 | 4 | 0.0059395 | 0.0039224 | 0.00038169 | 0.0010038 | 4.3619e-05 | 0.00020968 | 0.011501 | 5939.5184 | 3922.3573 | 381.6904 | 1003.7589 | 43.619 |  | 11290.9441 | 6762.1037 | 5333.7796 | 177.3098 | 1255.5129 | 34.7914 | 0 | 13563.4974
2004 | 7 | 18 | 5 | 0.0057626 | 0.0039341 | 0.00038169 | 0.00099166 | 4.3619e-05 | 0.00020706 | 0.011321 | 5762.58 | 3934.092 | 381.6904 | 991.6643 | 43.619 |  | 11113.6458 | 6560.6604 | 5349.7369 | 177.3098 | 1240.3849 | 34.7914 | 0 | 13362.8834
2004 | 7 | 18 | 6 | 0.0057919 | 0.0041226 | 0 | 0.0010449 | 4.1006e-05 | 0.00020211 | 0.011203 | 5791.9409 | 4122.5729 | 0 | 1044.8755 | 41.0057 |  | 11000.3949 | 6594.0876 | 5606.0407 | 0 | 1306.942 | 32.707 | 0 | 13539.7773
2004 | 7 | 18 | 7 | 0.0067332 | 0.0043439 | 0 | 0.0010795 | 4.1006e-05 | 0.00019608 | 0.012394 | 6733.2493 | 4343.9194 | 0 | 1079.4999 | 41.0057 |  | 12197.6743 | 7665.7612 | 5907.0366 | 0 | 1350.2506 | 32.707 | 0 | 14955.7554
2004 | 7 | 18 | 8 | 0.0075551 | 0.0047861 | 0 | 0.0013832 | 4.1006e-05 | 0.00020386 | 0.013969 | 7555.0707 | 4786.0721 | 0 | 1383.2175 | 41.0057 |  | 13765.3661 | 8601.3996 | 6508.2937 | 0 | 1730.144 | 32.707 | 0 | 16872.5443
2004 | 7 | 18 | 9 | 0.0089609 | 0.0050934 | 0 | 0.0016402 | 4.1006e-05 | 0.00019707 | 0.015933 | 8960.8672 | 5093.4325 | 0 | 1640.1964 | 41.0057 |  | 15735.5018 | 10201.8899 | 6926.2548 | 0 | 2051.576 | 32.707 | 0 | 19212.4277
2004 | 7 | 18 | 10 | 0.01007 | 0.0053751 | 0 | 0.001885 | 4.1006e-05 | 0.00019628 | 0.017567 | 10069.5752 | 5375.0656 | 0 | 1885.0039 | 41.0057 |  | 17370.6504 | 11464.1469 | 7309.2307 | 0 | 2357.7839 | 32.707 | 0 | 21163.8686
2004 | 7 | 18 | 11 | 0.010416 | 0.0057242 | 0 | 0.0019936 | 4.1006e-05 | 0.00020235 | 0.018377 | 10415.6702 | 5724.1871 | 0 | 1993.5793 | 41.0057 |  | 18174.4423 | 11858.1738 | 7783.9803 | 0 | 2493.5913 | 32.707 | 0 | 22168.4524
2004 | 7 | 18 | 12 | 0.011272 | 0.0058957 | 0 | 0.0019413 | 4.1006e-05 | 0.00020384 | 0.019354 | 11272.1113 | 5895.7452 | 0 | 1941.3002 | 41.0057 |  | 19150.1624 | 12833.2265 | 8017.2719 | 0 | 2428.2 | 32.707 | 0 | 23311.4055
2004 | 7 | 18 | 13 | 0.011303 | 0.0060211 | 0 | 0.0021412 | 4.1006e-05 | 0.0002123 | 0.019719 | 11303.094 | 6021.1448 | 0 | 2141.1754 | 41.0057 |  | 19506.4199 | 12868.5001 | 8187.7953 | 0 | 2678.2062 | 32.707 | 0 | 23767.2086
2004 | 7 | 18 | 14 | 0.01171 | 0.0059887 | 0 | 0.0021158 | 4.1006e-05 | 0.00020779 | 0.020064 | 11710.2279 | 5988.7163 | 0 | 2115.8119 | 41.0057 |  | 19855.7618 | 13332.0194 | 8143.6978 | 0 | 2646.4812 | 32.707 | 0 | 24154.9054
2004 | 7 | 18 | 15 | 0.012193 | 0.0059928 | 0 | 0.0023296 | 4.1006e-05 | 0.00020145 | 0.020758 | 12192.7874 | 5992.7884 | 0 | 2329.6312 | 41.0057 |  | 20556.2128 | 13881.4104 | 8149.2352 | 0 | 2913.9288 | 32.707 | 0 | 24977.2814
2004 | 7 | 18 | 16 | 0.013025 | 0.005854 | 0 | 0.0020835 | 4.1006e-05 | 0.00019841 | 0.021202 | 13025.0629 | 5854.0333 | 0 | 2083.4873 | 41.0057 |  | 21003.5893 | 14828.9507 | 7960.5504 | 0 | 2606.0493 | 32.707 | 0 | 25428.2574
2004 | 7 | 18 | 17 | 0.013849 | 0.0056292 | 0 | 0.0019742 | 4.1006e-05 | 0.00020516 | 0.021699 | 13849.1414 | 5629.1814 | 0 | 1974.2308 | 41.0057 |  | 21493.5593 | 15767.1588 | 7654.7877 | 0 | 2469.3899 | 32.707 | 0 | 25924.0435
2004 | 7 | 18 | 18 | 0.013562 | 0.0055254 | 0 | 0.0021351 | 4.1006e-05 | 0.00019964 | 0.021463 | 13562.0922 | 5525.3578 | 0 | 2135.0545 | 41.0057 |  | 21263.5101 | 15440.3551 | 7513.6042 | 0 | 2670.55 | 32.707 | 0 | 25657.2163
2004 | 7 | 18 | 19 | 0.01296 | 0.005459 | 0 | 0.0022997 | 4.1006e-05 | 0.00019463 | 0.020955 | 12960.403 | 5458.9539 | 0 | 2299.657 | 41.0057 |  | 20760.0196 | 14755.3358 | 7423.3055 | 0 | 2876.4367 | 32.707 | 0 | 25087.7851
2004 | 7 | 18 | 20 | 0.012873 | 0.0052453 | 0 | 0.0019291 | 4.1006e-05 | 0.00019363 | 0.020282 | 12873.0011 | 5245.3055 | 0 | 1929.1118 | 41.0057 |  | 20088.4241 | 14655.8293 | 7132.7777 | 0 | 2412.9547 | 32.707 | 0 | 24234.2687
2004 | 7 | 18 | 21 | 0.0131 | 0.0050962 | 0.00038169 | 0.0016764 | 4.3619e-05 | 0.00019738 | 0.020495 | 13099.6372 | 5096.1989 | 381.6904 | 1676.3614 | 43.619 |  | 20297.5069 | 14913.853 | 6930.0165 | 177.3098 | 2096.8116 | 34.7914 | 0 | 24152.7825
2004 | 7 | 18 | 22 | 0.012523 | 0.004725 | 0.00038169 | 0.0010819 | 4.3619e-05 | 0.00019831 | 0.018954 | 12523.043 | 4724.9882 | 381.6904 | 1081.8784 | 43.619 |  | 18755.219 | 14257.4043 | 6425.2293 | 177.3098 | 1353.2256 | 34.7914 | 0 | 22247.9605
2004 | 7 | 18 | 23 | 0.01021 | 0.0048496 | 0.00038169 | 0.001171 | 4.3619e-05 | 0.00020553 | 0.016861 | 10209.5298 | 4849.6493 | 381.6904 | 1171.0147 | 43.619 |  | 16655.5032 | 11623.4843 | 6594.7485 | 177.3098 | 1464.7183 | 34.7914 | 0 | 19895.0523
2004 | 7 | 18 | 24 | 0.0086889 | 0.0046895 | 0.00038169 | 0.0011125 | 4.3619e-05 | 0.00022158 | 0.015138 | 8688.8654 | 4689.4735 | 381.6904 | 1112.501 | 43.619 |  | 14916.1493 | 9892.2176 | 6376.9351 | 177.3098 | 1391.5287 | 34.7914 | 0 | 17872.7826
2004 | 7 | 19 | 1 | 0.0079892 | 0.0046021 | 0.00038169 | 0.00095869 | 4.3619e-05 | 0.0002117 | 0.014187 | 7989.2067 | 4602.0939 | 381.6904 | 958.6919 | 43.619 |  | 13975.302 | 9095.6607 | 6258.1128 | 177.3098 | 1199.1426 | 34.7914 | 0 | 16765.0173
2004 | 7 | 19 | 2 | 0.0074631 | 0.0046083 | 0.00038169 | 0.0010055 | 4.3619e-05 | 0.00021128 | 0.013713 | 7463.1133 | 4608.254 | 381.6904 | 1005.4792 | 43.619 |  | 13502.1559 | 8496.7067 | 6266.4895 | 177.3098 | 1257.6646 | 34.7914 | 0 | 16232.962
2004 | 7 | 19 | 3 | 0.0067476 | 0.0047269 | 0.00038169 | 0.0010983 | 4.3619e-05 | 0.00020655 | 0.013205 | 6747.6334 | 4726.9098 | 381.6904 | 1098.3071 | 43.619 |  | 12998.1597 | 7682.1374 | 6427.8424 | 177.3098 | 1373.7748 | 34.7914 | 0 | 15695.8559
2004 | 7 | 19 | 4 | 0.0065078 | 0.0048158 | 0.00038169 | 0.0010949 | 4.3619e-05 | 0.00022671 | 0.01307 | 6507.8323 | 4815.7544 | 381.6904 | 1094.8561 | 43.619 |  | 12843.7522 | 7409.1254 | 6548.6569 | 177.3098 | 1369.4583 | 34.7914 | 0 | 15539.3418
2004 | 7 | 19 | 5 | 0.0063676 | 0.0050225 | 0.00038169 | 0.0012199 | 4.3619e-05 | 0.00036663 | 0.013402 | 6367.5678 | 5022.4776 | 381.6904 | 1219.8736 | 43.619 |  | 13035.2284 | 7249.4352 | 6829.7674 | 177.3098 | 1525.8315 | 34.7914 | 0 | 15817.1353
2004 | 7 | 19 | 6 | 0.0071262 | 0.0057148 | 0 | 0.001467 | 4.1006e-05 | 0.00041271 | 0.014762 | 7126.1756 | 5714.7622 | 0 | 1466.9589 | 41.0057 |  | 14348.9024 | 8113.1053 | 7771.1639 | 0 | 1834.8886 | 32.707 | 0 | 17751.8648
2004 | 7 | 19 | 7 | 0.0078605 | 0.0064127 | 0 | 0.0013079 | 4.1006e-05 | 0.00042887 | 0.016051 | 7860.4785 | 6412.7478 | 0 | 1307.917 | 41.0057 |  | 15622.149 | 8949.1044 | 8720.3129 | 0 | 1635.9572 | 32.707 | 0 | 19338.0815
2004 | 7 | 19 | 8 | 0.0089606 | 0.0071885 | 0 | 0.0018977 | 4.1006e-05 | 0.00047812 | 0.018566 | 8960.6267 | 7188.5228 | 0 | 1897.6703 | 41.0057 |  | 18087.8256 | 10201.6161 | 9775.243 | 0 | 2373.6273 | 32.707 | 0 | 22383.1934
2004 | 7 | 19 | 9 | 0.010381 | 0.0075812 | 0 | 0.0022381 | 4.1006e-05 | 0.00048188 | 0.020723 | 10380.9856 | 7581.2499 | 0 | 2238.0939 | 41.0057 |  | 20241.3351 | 11818.6856 | 10309.2891 | 0 | 2799.4329 | 32.707 | 0 | 24960.1146
2004 | 7 | 19 | 10 | 0.011127 | 0.007829 | 0 | 0.0021948 | 4.1006e-05 | 0.00049478 | 0.021687 | 11127.108 | 7829.0152 | 0 | 2194.7757 | 41.0057 |  | 21191.9046 | 12668.1412 | 10646.2104 | 0 | 2745.25 | 32.707 | 0 | 26092.3086
2004 | 7 | 19 | 11 | 0.012272 | 0.00815 | 0 | 0.0023401 | 4.1006e-05 | 0.00050162 | 0.023305 | 12271.8331 | 8150.0101 | 0 | 2340.0507 | 41.0057 |  | 22802.8995 | 13971.4034 | 11082.7121 | 0 | 2926.9616 | 32.707 | 0 | 28013.784
2004 | 7 | 19 | 12 | 0.013231 | 0.0079509 | 0 | 0.0021024 | 4.1006e-05 | 0.00048242 | 0.023807 | 13230.5818 | 7950.9206 | 0 | 2102.3734 | 41.0057 |  | 23324.8815 | 15062.9327 | 10811.9822 | 0 | 2629.6722 | 32.707 | 0 | 28537.2941
2004 | 7 | 19 | 13 | 0.013976 | 0.0081867 | 0 | 0.0021789 | 4.1006e-05 | 0.00049719 | 0.02488 | 13975.983 | 8186.7142 | 0 | 2178.8579 | 41.0057 |  | 24382.5608 | 15911.5672 | 11132.6239 | 0 | 2725.3398 | 32.707 | 0 | 29802.2378
2004 | 7 | 19 | 14 | 0.013498 | 0.0085062 | 0 | 0.0027874 | 4.1006e-05 | 0.00051713 | 0.025349 | 13497.6059 | 8506.1865 | 0 | 2787.4206 | 41.0057 |  | 24832.2187 | 15366.9378 | 11567.0552 | 0 | 3486.5369 | 32.707 | 0 | 30453.2369
2004 | 7 | 19 | 15 | 0.014433 | 0.0082839 | 0 | 0.0024578 | 4.1006e-05 | 0.00052886 | 0.025745 | 14433.4971 | 8283.9461 | 0 | 2457.8312 | 41.0057 |  | 25216.28 | 16432.444 | 11264.8437 | 0 | 3074.2828 | 32.707 | 0 | 30804.2774
2004 | 7 | 19 | 16 | 0.015361 | 0.0080238 | 0 | 0.0025432 | 4.1006e-05 | 0.00050702 | 0.026476 | 15360.8425 | 8023.7622 | 0 | 2543.156 | 41.0057 |  | 25968.7663 | 17488.2208 | 10911.0351 | 0 | 3181.008 | 32.707 | 0 | 31612.9709
2004 | 7 | 19 | 17 | 0.0162 | 0.0077317 | 0 | 0.0024935 | 4.1006e-05 | 0.00035917 | 0.026825 | 16199.6288 | 7731.6971 | 0 | 2493.5066 | 41.0057 |  | 26465.8382 | 18443.1736 | 10513.8733 | 0 | 3118.906 | 32.707 | 0 | 32108.6599
2004 | 7 | 19 | 18 | 0.015076 | 0.0076734 | 0 | 0.0031635 | 4.1006e-05 | 0.00024164 | 0.026195 | 15075.8224 | 7673.4206 | 0 | 3163.5279 | 41.0057 |  | 25953.7765 | 17163.7272 | 10434.6265 | 0 | 3956.9761 | 32.707 | 0 | 31588.0367
2004 | 7 | 19 | 19 | 0.01418 | 0.007565 | 0 | 0.003115 | 4.1006e-05 | 0.00025045 | 0.025152 | 14180.2427 | 7565.0175 | 0 | 3114.9869 | 41.0057 |  | 24901.2528 | 16144.1155 | 10287.2156 | 0 | 3896.2605 | 32.707 | 0 | 30360.2986
2004 | 7 | 19 | 20 | 0.014189 | 0.0073775 | 0 | 0.0027929 | 4.1006e-05 | 0.00022455 | 0.024625 | 14188.6605 | 7377.5154 | 0 | 2792.9072 | 41.0057 |  | 24400.0888 | 16153.6992 | 10032.2427 | 0 | 3493.3996 | 32.707 | 0 | 29712.0485
2004 | 7 | 19 | 21 | 0.014065 | 0.0071204 | 0.00038169 | 0.0024764 | 4.3619e-05 | 0.00023372 | 0.024321 | 14065.1418 | 7120.4262 | 381.6904 | 2476.394 | 43.619 |  | 24087.2715 | 16013.0738 | 9682.6425 | 177.3098 | 3097.5014 | 34.7914 | 0 | 29005.319
2004 | 7 | 19 | 22 | 0.013193 | 0.0066213 | 0.00038169 | 0.0021688 | 4.3619e-05 | 0.00020493 | 0.022613 | 13193.232 | 6621.2722 | 381.6904 | 2168.7507 | 43.619 |  | 22408.5643 | 15020.4101 | 9003.8727 | 177.3098 | 2712.6977 | 34.7914 | 0 | 26949.0818
2004 | 7 | 19 | 23 | 0.01107 | 0.006067 | 0.00038169 | 0.0017447 | 4.3619e-05 | 0.00020929 | 0.019516 | 11069.8001 | 6066.9786 | 381.6904 | 1744.6565 | 43.619 |  | 19306.7446 | 12602.8965 | 8250.1219 | 177.3098 | 2182.2359 | 34.7914 | 0 | 23247.3556
2004 | 7 | 19 | 24 | 0.0097255 | 0.0055831 | 0.00038169 | 0.0012394 | 4.3619e-05 | 0.00020713 | 0.01718 | 9725.4817 | 5583.1491 | 381.6904 | 1239.3575 | 43.619 |  | 16973.2977 | 11072.3986 | 7592.1911 | 177.3098 | 1550.2022 | 34.7914 | 0 | 20426.8932
2004 | 7 | 20 | 1 | 0.0077629 | 0.0051379 | 0.00038169 | 0.00079219 | 4.3619e-05 | 0.00020747 | 0.014326 | 7762.8957 | 5137.8692 | 381.6904 | 792.1868 | 43.619 |  | 14118.2612 | 8838.007 | 6986.6816 | 177.3098 | 990.8761 | 34.7914 | 0 | 17027.666
2004 | 7 | 20 | 2 | 0.0072079 | 0.0050164 | 0.00038169 | 0.00097271 | 4.3619e-05 | 0.00020789 | 0.01383 | 7207.881 | 5016.3841 | 381.6904 | 972.7083 | 43.619 |  | 13622.2829 | 8206.1264 | 6821.4813 | 177.3098 | 1216.6745 | 34.7914 | 0 | 16456.3834
2004 | 7 | 20 | 3 | 0.0067773 | 0.0048827 | 0.00038169 | 0.00098106 | 4.3619e-05 | 0.00020452 | 0.013271 | 6777.3057 | 4882.6521 | 381.6904 | 981.0595 | 43.619 |  | 13066.3267 | 7715.9191 | 6639.6271 | 177.3098 | 1227.1202 | 34.7914 | 0 | 15794.7677
2004 | 7 | 20 | 4 | 0.0065153 | 0.0048968 | 0.00038169 | 0.0010422 | 4.3619e-05 | 0.00022779 | 0.013107 | 6515.2931 | 4896.8255 | 381.6904 | 1042.1745 | 43.619 |  | 12879.6026 | 7417.6195 | 6658.9007 | 177.3098 | 1303.5635 | 34.7914 | 0 | 15592.185
2004 | 7 | 20 | 5 | 0.0065655 | 0.0051182 | 0.00038169 | 0.0011114 | 4.3619e-05 | 0.00034755 | 0.013568 | 6565.4769 | 5118.2198 | 381.6904 | 1111.4405 | 43.619 |  | 13220.4467 | 7474.7534 | 6959.9615 | 177.3098 | 1390.2023 | 34.7914 | 0 | 16037.0185
2004 | 7 | 20 | 6 | 0.0071036 | 0.0058466 | 0 | 0.0014022 | 4.1006e-05 | 0.00040294 | 0.014796 | 7103.5663 | 5846.5625 | 0 | 1402.1721 | 41.0057 |  | 14393.3066 | 8087.3647 | 7950.3913 | 0 | 1753.8526 | 32.707 | 0 | 17824.3156
2004 | 7 | 20 | 7 | 0.0078254 | 0.0067154 | 0 | 0.0017269 | 4.1006e-05 | 0.00046501 | 0.016774 | 7825.3586 | 6715.4431 | 0 | 1726.9232 | 41.0057 |  | 16308.7306 | 8909.1206 | 9131.9302 | 0 | 2160.0549 | 32.707 | 0 | 20233.8127
2004 | 7 | 20 | 8 | 0.0088351 | 0.0074285 | 0 | 0.0020111 | 4.1006e-05 | 0.00051731 | 0.018833 | 8835.0846 | 7428.5001 | 0 | 2011.0678 | 41.0057 |  | 18315.6582 | 10058.6872 | 10101.5738 | 0 | 2515.4661 | 32.707 | 0 | 22708.4342
2004 | 7 | 20 | 9 | 0.0094429 | 0.0077603 | 0 | 0.0020564 | 4.1006e-05 | 0.0005094 | 0.01981 | 9442.8505 | 7760.2588 | 0 | 2056.3813 | 41.0057 |  | 19300.4964 | 10750.6249 | 10552.7127 | 0 | 2572.1447 | 32.707 | 0 | 23908.1893
2004 | 7 | 20 | 10 | 0.010312 | 0.0081436 | 0 | 0.0023024 | 4.1006e-05 | 0.0005211 | 0.02132 | 10312.1409 | 8143.5623 | 0 | 2302.375 | 41.0057 |  | 20799.0839 | 11740.3064 | 11073.9441 | 0 | 2879.8364 | 32.707 | 0 | 25726.7939
2004 | 7 | 20 | 11 | 0.010899 | 0.0082304 | 0 | 0.0021324 | 4.1006e-05 | 0.00052567 | 0.021828 | 10898.5546 | 8230.3829 | 0 | 2132.4056 | 41.0057 |  | 21302.3488 | 12407.9346 | 11192.0063 | 0 | 2667.2368 | 32.707 | 0 | 26299.8847
2004 | 7 | 20 | 12 | 0.011819 | 0.0080601 | 0 | 0.0018384 | 4.1006e-05 | 0.00050976 | 0.022268 | 11818.5362 | 8060.1331 | 0 | 1838.4016 | 41.0057 |  | 21758.0766 | 13455.3277 | 10960.4938 | 0 | 2299.4933 | 32.707 | 0 | 26748.0218
2004 | 7 | 20 | 13 | 0.01244 | 0.0084424 | 0 | 0.0021119 | 4.1006e-05 | 0.00051522 | 0.02355 | 12439.9442 | 8442.3684 | 0 | 2111.8809 | 41.0057 |  | 23035.1991 | 14162.7968 | 11480.2727 | 0 | 2641.5642 | 32.707 | 0 | 28317.3407
2004 | 7 | 20 | 14 | 0.012448 | 0.0084726 | 0 | 0.0022432 | 4.1006e-05 | 0.00053711 | 0.023742 | 12448.2156 | 8472.6354 | 0 | 2243.2459 | 41.0057 |  | 23205.1025 | 14172.2137 | 11521.431 | 0 | 2805.877 | 32.707 | 0 | 28532.2287
2004 | 7 | 20 | 15 | 0.013203 | 0.0083314 | 0 | 0.0022041 | 4.1006e-05 | 0.00053624 | 0.024316 | 13202.9521 | 8331.3929 | 0 | 2204.1249 | 41.0057 |  | 23779.4755 | 15031.4764 | 11329.3637 | 0 | 2756.9441 | 32.707 | 0 | 29150.4912
2004 | 7 | 20 | 16 | 0.014407 | 0.0078553 | 0 | 0.0018187 | 4.1006e-05 | 0.00050374 | 0.024626 | 14407.352 | 7855.336 | 0 | 1818.652 | 41.0057 |  | 24122.3458 | 16402.678 | 10682.0024 | 0 | 2274.7903 | 32.707 | 0 | 29392.1778
2004 | 7 | 20 | 17 | 0.014788 | 0.007624 | 0 | 0.0020843 | 4.1006e-05 | 0.00034986 | 0.024887 | 14787.7421 | 7623.9808 | 0 | 2084.2626 | 41.0057 |  | 24536.9912 | 16835.7496 | 10367.3963 | 0 | 2607.019 | 32.707 | 0 | 29842.872
2004 | 7 | 20 | 18 | 0.013498 | 0.0076703 | 0 | 0.0025588 | 4.1006e-05 | 0.00025591 | 0.024024 | 13497.7868 | 7670.2941 | 0 | 2558.7729 | 41.0057 |  | 23767.8595 | 15367.1438 | 10430.3749 | 0 | 3200.5418 | 32.707 | 0 | 29030.7676
2004 | 7 | 20 | 19 | 0.012983 | 0.0074569 | 0 | 0.0024993 | 4.1006e-05 | 0.00027773 | 0.023258 | 12983.0342 | 7456.8989 | 0 | 2499.333 | 41.0057 |  | 22980.2718 | 14781.1014 | 10140.1916 | 0 | 3126.1937 | 32.707 | 0 | 28080.1936
2004 | 7 | 20 | 20 | 0.012717 | 0.0072666 | 0 | 0.002357 | 4.1006e-05 | 0.00027112 | 0.022653 | 12717.0989 | 7266.5818 | 0 | 2357.035 | 41.0057 |  | 22381.7214 | 14478.3356 | 9881.3907 | 0 | 2948.2058 | 32.707 | 0 | 27340.6391
2004 | 7 | 20 | 21 | 0.013307 | 0.0069235 | 0.00038169 | 0.0020108 | 4.3619e-05 | 0.00027742 | 0.022944 | 13306.8699 | 6923.4505 | 381.6904 | 2010.7918 | 43.619 |  | 22666.4216 | 15149.7862 | 9414.787 | 177.3098 | 2515.1208 | 34.7914 | 0 | 27291.7953
2004 | 7 | 20 | 22 | 0.012192 | 0.0063428 | 0.00038169 | 0.0014986 | 4.3619e-05 | 0.00027056 | 0.020729 | 12191.9189 | 6342.794 | 381.6904 | 1498.6214 | 43.619 |  | 20458.6437 | 13880.4216 | 8625.1868 | 177.3098 | 1874.4924 | 34.7914 | 0 | 24592.2021
2004 | 7 | 20 | 23 | 0.0099766 | 0.0059127 | 0.00038169 | 0.001406 | 4.3619e-05 | 0.00026017 | 0.017981 | 9976.6038 | 5912.6984 | 381.6904 | 1405.9614 | 43.619 |  | 17720.5731 | 11358.2996 | 8040.3256 | 177.3098 | 1758.5923 | 34.7914 | 0 | 21369.3187
2004 | 7 | 20 | 24 | 0.0088007 | 0.0054768 | 0.00038169 | 0.0010257 | 4.3619e-05 | 0.00023704 | 0.015965 | 8800.6632 | 5476.7541 | 381.6904 | 1025.6953 | 43.619 |  | 15728.422 | 10019.4987 | 7447.5109 | 177.3098 | 1282.9512 | 34.7914 | 0 | 18962.062
2004 | 7 | 21 | 1 | 0.0080704 | 0.0052037 | 0.00038169 | 0.00093594 | 4.3619e-05 | 0.0002097 | 0.014845 | 8070.3672 | 5203.749 | 381.6904 | 935.9397 | 43.619 |  | 14635.3653 | 9188.0614 | 7076.2675 | 177.3098 | 1170.6838 | 34.7914 | 0 | 17647.114
2004 | 7 | 21 | 2 | 0.0074422 | 0.0051875 | 0.00038169 | 0.0010664 | 4.3619e-05 | 0.00021025 | 0.014332 | 7442.1568 | 5187.4715 | 381.6904 | 1066.3621 | 43.619 |  | 14121.2998 | 8472.8478 | 7054.1328 | 177.3098 | 1333.8177 | 34.7914 | 0 | 17072.8995
2004 | 7 | 21 | 3 | 0.0069501 | 0.0051401 | 0.00038169 | 0.0010266 | 4.3619e-05 | 0.00020986 | 0.013752 | 6950.1095 | 5140.0743 | 381.6904 | 1026.5879 | 43.619 |  | 13542.0811 | 7912.6552 | 6989.6801 | 177.3098 | 1284.0676 | 34.7914 | 0 | 16398.5042
2004 | 7 | 21 | 4 | 0.0067152 | 0.0050965 | 0.00038169 | 0.0011161 | 4.3619e-05 | 0.00022954 | 0.013583 | 6715.1703 | 5096.4636 | 381.6904 | 1116.0767 | 43.619 |  | 13353.0201 | 7645.1784 | 6930.3766 | 177.3098 | 1396.0013 | 34.7914 | 0 | 16183.6576
2004 | 7 | 21 | 5 | 0.0068162 | 0.0052356 | 0.00038169 | 0.0012286 | 4.3619e-05 | 0.00035412 | 0.01406 | 6816.2081 | 5235.6271 | 381.6904 | 1228.5941 | 43.619 |  | 13705.7387 | 7760.2092 | 7119.6167 | 177.3098 | 1536.7393 | 34.7914 | 0 | 16628.6665
2004 | 7 | 21 | 6 | 0.0073813 | 0.005974 | 0 | 0.0015289 | 4.1006e-05 | 0.00040746 | 0.015333 | 7381.3094 | 5973.9855 | 0 | 1528.8785 | 41.0057 |  | 14925.1791 | 8403.5735 | 8123.6662 | 0 | 1912.3384 | 32.707 | 0 | 18472.285
2004 | 7 | 21 | 7 | 0.0081141 | 0.0069206 | 0 | 0.0018596 | 4.1006e-05 | 0.00044647 | 0.017382 | 8114.1343 | 6920.6363 | 0 | 1859.5764 | 41.0057 |  | 16935.3526 | 9237.8899 | 9410.9601 | 0 | 2325.9789 | 32.707 | 0 | 21007.5359
2004 | 7 | 21 | 8 | 0.0091596 | 0.0076491 | 0 | 0.0021597 | 4.1006e-05 | 0.00050634 | 0.019516 | 9159.5823 | 7649.0845 | 0 | 2159.6868 | 41.0057 |  | 19009.3593 | 10428.1258 | 10401.5333 | 0 | 2701.3605 | 32.707 | 0 | 23563.7266
2004 | 7 | 21 | 9 | 0.0097509 | 0.0080336 | 0 | 0.0021822 | 4.1006e-05 | 0.00052028 | 0.020528 | 9750.9441 | 8033.6156 | 0 | 2182.2037 | 41.0057 |  | 20007.769 | 11101.3875 | 10924.4341 | 0 | 2729.5248 | 32.707 | 0 | 24788.0534
2004 | 7 | 21 | 10 | 0.01065 | 0.0084432 | 0 | 0.0024462 | 4.1006e-05 | 0.0005125 | 0.022093 | 10650.2423 | 8443.1595 | 0 | 2446.1784 | 41.0057 |  | 21580.586 | 12125.2327 | 11481.3485 | 0 | 3059.7074 | 32.707 | 0 | 26698.9956
2004 | 7 | 21 | 11 | 0.011271 | 0.0084729 | 0 | 0.0023002 | 4.1006e-05 | 0.00053383 | 0.022619 | 11271.3569 | 8472.922 | 0 | 2300.2176 | 41.0057 |  | 22085.5022 | 12832.3676 | 11521.8207 | 0 | 2877.138 | 32.707 | 0 | 27264.0333
2004 | 7 | 21 | 12 | 0.01221 | 0.0083016 | 0 | 0.0020125 | 4.1006e-05 | 0.00051007 | 0.023075 | 12209.8663 | 8301.6337 | 0 | 2012.506 | 41.0057 |  | 22565.0116 | 13900.8546 | 11288.8959 | 0 | 2517.265 | 32.707 | 0 | 27739.7226
2004 | 7 | 21 | 13 | 0.012865 | 0.0085033 | 0 | 0.0022953 | 4.1006e-05 | 0.00069958 | 0.024404 | 12865.0443 | 8503.2538 | 0 | 2295.2842 | 41.0057 |  | 23704.5881 | 14646.7706 | 11563.0671 | 0 | 2870.9672 | 32.707 | 0 | 29113.512
2004 | 7 | 21 | 14 | 0.012905 | 0.0084783 | 0 | 0.0024475 | 4.1006e-05 | 0.00073145 | 0.024603 | 12904.6618 | 8478.3093 | 0 | 2447.492 | 41.0057 |  | 23871.4688 | 14691.8749 | 11529.1466 | 0 | 3061.3503 | 32.707 | 0 | 29315.0788
2004 | 7 | 21 | 15 | 0.013651 | 0.0085533 | 0 | 0.0023908 | 4.1006e-05 | 0.00056104 | 0.025197 | 13651.0242 | 8553.342 | 0 | 2390.7983 | 41.0057 |  | 24636.1702 | 15541.6037 | 11631.179 | 0 | 2990.4373 | 32.707 | 0 | 30195.927
2004 | 7 | 21 | 16 | 0.01488 | 0.0075934 | 0 | 0.0020132 | 4.1006e-05 | 0.00099078 | 0.025519 | 14880.3933 | 7593.4428 | 0 | 2013.2058 | 41.0057 |  | 24528.0475 | 16941.2324 | 10325.8695 | 0 | 2518.1403 | 32.707 | 0 | 29817.9492
2004 | 7 | 21 | 17 | 0.015225 | 0.0074347 | 0 | 0.0022255 | 4.1006e-05 | 0.00086267 | 0.025789 | 15225.1765 | 7434.6954 | 0 | 2225.5077 | 41.0057 |  | 24926.3854 | 17333.766 | 10109.9984 | 0 | 2783.69 | 32.707 | 0 | 30260.1614
2004 | 7 | 21 | 18 | 0.013925 | 0.0074317 | 0 | 0.0027025 | 4.1006e-05 | 0.00079475 | 0.024895 | 13924.6869 | 7431.7201 | 0 | 2702.5126 | 41.0057 |  | 24099.9253 | 15853.1669 | 10105.9524 | 0 | 3380.333 | 32.707 | 0 | 29372.1593
2004 | 7 | 21 | 19 | 0.013399 | 0.0073615 | 0 | 0.0026413 | 4.1006e-05 | 0.00065875 | 0.024101 | 13398.5045 | 7361.5404 | 0 | 2641.3462 | 41.0057 |  | 23442.3968 | 15254.1116 | 10010.5192 | 0 | 3303.8254 | 32.707 | 0 | 28601.1632
2004 | 7 | 21 | 20 | 0.013136 | 0.0071714 | 0 | 0.0025224 | 4.1006e-05 | 0.00060303 | 0.023474 | 13136.2434 | 7171.3997 | 0 | 2522.3778 | 41.0057 |  | 22871.0267 | 14955.529 | 9751.9583 | 0 | 3155.0184 | 32.707 | 0 | 27895.2128
2004 | 7 | 21 | 21 | 0.013738 | 0.0068396 | 0.00038169 | 0.002183 | 4.3619e-05 | 0.00058969 | 0.023776 | 13738.0347 | 6839.5779 | 381.6904 | 2182.9942 | 43.619 |  | 23185.9162 | 15640.6645 | 9300.7337 | 177.3098 | 2730.5136 | 34.7914 | 0 | 27884.013
2004 | 7 | 21 | 22 | 0.01257 | 0.0062816 | 0.00038169 | 0.0016362 | 4.3619e-05 | 0.00056754 | 0.021481 | 12570.0128 | 6281.5804 | 381.6904 | 1636.232 | 43.619 |  | 20913.1346 | 14310.8791 | 8541.9462 | 177.3098 | 2046.6172 | 34.7914 | 0 | 25111.5438
2004 | 7 | 21 | 23 | 0.010292 | 0.0058488 | 0.00038169 | 0.0015154 | 4.3619e-05 | 0.00055071 | 0.018633 | 10292.3383 | 5848.8358 | 381.6904 | 1515.3875 | 43.619 |  | 18081.8711 | 11717.7613 | 7953.4826 | 177.3098 | 1895.4636 | 34.7914 | 0 | 21778.8088
2004 | 7 | 21 | 24 | 0.0090916 | 0.0053458 | 0.00038169 | 0.0011394 | 4.3619e-05 | 0.00054209 | 0.016544 | 9091.5754 | 5345.8302 | 381.6904 | 1139.4345 | 43.619 |  | 16002.1495 | 10350.7004 | 7269.4753 | 177.3098 | 1425.2174 | 34.7914 | 0 | 19257.4943
2004 | 7 | 22 | 1 | 0.008191 | 0.0050556 | 0.00038169 | 0.00095953 | 4.3619e-05 | 0.00054322 | 0.015175 | 8190.9817 | 5055.603 | 381.6904 | 959.5304 | 43.619 |  | 14631.4245 | 9325.3802 | 6874.8127 | 177.3098 | 1200.1914 | 34.7914 | 0 | 17612.4855
2004 | 7 | 22 | 2 | 0.0076479 | 0.0048582 | 0.00038169 | 0.0011776 | 4.3619e-05 | 0.00054072 | 0.01465 | 7647.9052 | 4858.1874 | 381.6904 | 1177.6044 | 43.619 |  | 14109.0065 | 8707.0911 | 6606.359 | 177.3098 | 1472.9607 | 34.7914 | 0 | 16998.5121
2004 | 7 | 22 | 3 | 0.0071676 | 0.0047704 | 0.00038169 | 0.0011534 | 4.3619e-05 | 0.00054055 | 0.014057 | 7167.6004 | 4770.43 | 381.6904 | 1153.36 | 43.619 |  | 13516.6999 | 8160.2672 | 6487.023 | 177.3098 | 1442.6355 | 34.7914 | 0 | 16302.027
2004 | 7 | 22 | 4 | 0.0069419 | 0.0047054 | 0.00038169 | 0.0012537 | 4.3619e-05 | 0.00055784 | 0.013884 | 6941.9342 | 4705.3554 | 381.6904 | 1253.6768 | 43.619 |  | 13326.2759 | 7903.3477 | 6398.5319 | 177.3098 | 1568.1129 | 34.7914 | 0 | 16082.0938
2004 | 7 | 22 | 5 | 0.0069593 | 0.0049957 | 0.00038169 | 0.0012884 | 4.3619e-05 | 0.00070318 | 0.014372 | 6959.3374 | 4995.7499 | 381.6904 | 1288.4283 | 43.619 |  | 13668.825 | 7923.1611 | 6793.422 | 177.3098 | 1611.5806 | 34.7914 | 0 | 16540.2649
2004 | 7 | 22 | 6 | 0.0075016 | 0.0057916 | 0 | 0.0015585 | 4.1006e-05 | 0.0007803 | 0.015673 | 7501.6165 | 5791.6227 | 0 | 1558.498 | 41.0057 |  | 14892.7429 | 8540.5424 | 7875.6819 | 0 | 1949.3867 | 32.707 | 0 | 18398.318
2004 | 7 | 22 | 7 | 0.0083059 | 0.0065164 | 0 | 0.0019515 | 4.1006e-05 | 0.00095284 | 0.017768 | 8305.9347 | 6516.4284 | 0 | 1951.5116 | 41.0057 |  | 16814.8803 | 9456.2535 | 8861.3018 | 0 | 2440.9725 | 32.707 | 0 | 20791.2348
2004 | 7 | 22 | 8 | 0.009378 | 0.0076441 | 0 | 0.0022654 | 4.1006e-05 | 0.0006205 | 0.019949 | 9378.0184 | 7644.0888 | 0 | 2265.3541 | 41.0057 |  | 19328.4669 | 10676.8138 | 10394.74 | 0 | 2833.5302 | 32.707 | 0 | 23937.791
2004 | 7 | 22 | 9 | 0.0099821 | 0.0081128 | 0 | 0.0022944 | 4.1006e-05 | 0.00055346 | 0.020984 | 9982.1248 | 8112.7859 | 0 | 2294.4228 | 41.0057 |  | 20430.3392 | 11364.5851 | 11032.0932 | 0 | 2869.8897 | 32.707 | 0 | 25299.2751
2004 | 7 | 22 | 10 | 0.010901 | 0.0085286 | 0 | 0.0025707 | 4.1006e-05 | 0.00054177 | 0.022584 | 10901.4504 | 8528.6433 | 0 | 2570.702 | 41.0057 |  | 22041.8013 | 12411.2315 | 11597.5928 | 0 | 3215.4628 | 32.707 | 0 | 27256.994
2004 | 7 | 22 | 11 | 0.011536 | 0.0085536 | 0 | 0.0024325 | 4.1006e-05 | 0.00055812 | 0.023122 | 11536.3078 | 8553.6139 | 0 | 2432.4623 | 41.0057 |  | 22563.3898 | 13134.0126 | 11631.5489 | 0 | 3042.5511 | 32.707 | 0 | 27840.8196
2004 | 7 | 22 | 12 | 0.012499 | 0.0083656 | 0 | 0.0021601 | 4.1006e-05 | 0.0005217 | 0.023587 | 12499.0499 | 8365.5541 | 0 | 2160.067 | 41.0057 |  | 23065.6767 | 14230.0882 | 11375.8176 | 0 | 2701.836 | 32.707 | 0 | 28340.4488
2004 | 7 | 22 | 13 | 0.013164 | 0.0087478 | 0 | 0.0024382 | 4.1006e-05 | 0.00055497 | 0.024946 | 13164.0009 | 8747.8201 | 0 | 2438.1647 | 41.0057 |  | 24390.9913 | 14987.1307 | 11895.6383 | 0 | 3049.6836 | 32.707 | 0 | 29965.1596
2004 | 7 | 22 | 14 | 0.013186 | 0.0085065 | 0 | 0.0025695 | 4.1006e-05 | 0.00084609 | 0.025149 | 13185.9845 | 8506.5163 | 0 | 2569.5347 | 41.0057 |  | 24303.0412 | 15012.1589 | 11567.5036 | 0 | 3214.0028 | 32.707 | 0 | 29826.3723
2004 | 7 | 22 | 15 | 0.013964 | 0.008116 | 0 | 0.0025348 | 4.1006e-05 | 0.0011013 | 0.025757 | 13963.5201 | 8115.9804 | 0 | 2534.8105 | 41.0057 |  | 24655.3166 | 15897.3782 | 11036.4371 | 0 | 3170.5693 | 32.707 | 0 | 30137.0916
2004 | 7 | 22 | 16 | 0.015261 | 0.0075324 | 0 | 0.0022095 | 4.1006e-05 | 0.0010416 | 0.026085 | 15260.8489 | 7532.4385 | 0 | 2209.5252 | 41.0057 |  | 25043.8183 | 17374.3788 | 10242.9134 | 0 | 2763.6988 | 32.707 | 0 | 30413.698
2004 | 7 | 22 | 17 | 0.015606 | 0.0073948 | 0 | 0.0024091 | 4.1006e-05 | 0.00091044 | 0.026362 | 15606.2457 | 7394.8412 | 0 | 2409.0653 | 41.0057 |  | 25451.1579 | 17767.6108 | 10055.803 | 0 | 3013.2859 | 32.707 | 0 | 30869.4067
2004 | 7 | 22 | 18 | 0.014279 | 0.0074843 | 0 | 0.0028695 | 4.1006e-05 | 0.00077345 | 0.025447 | 14279.0796 | 7484.3205 | 0 | 2869.5067 | 41.0057 |  | 24673.9125 | 16256.6407 | 10177.4806 | 0 | 3589.2111 | 32.707 | 0 | 30056.0394
2004 | 7 | 22 | 19 | 0.013726 | 0.0074062 | 0 | 0.002789 | 4.1006e-05 | 0.00067451 | 0.024636 | 13725.5278 | 7406.1876 | 0 | 2788.9847 | 41.0057 |  | 23961.7058 | 15626.4255 | 10071.2323 | 0 | 3488.4933 | 32.707 | 0 | 29218.8581
2004 | 7 | 22 | 20 | 0.013442 | 0.0072378 | 0 | 0.0026632 | 4.1006e-05 | 0.00061144 | 0.023995 | 13441.7709 | 7237.799 | 0 | 2663.192 | 41.0057 |  | 23383.7676 | 15303.37 | 9842.2508 | 0 | 3331.1504 | 32.707 | 0 | 28509.4782
2004 | 7 | 22 | 21 | 0.014077 | 0.0068363 | 0.00038169 | 0.0023519 | 4.3619e-05 | 0.00061271 | 0.024303 | 14077.288 | 6836.2855 | 381.6904 | 2351.8513 | 43.619 |  | 23690.7343 | 16026.9023 | 9296.2564 | 177.3098 | 2941.722 | 34.7914 | 0 | 28476.982
2004 | 7 | 22 | 22 | 0.012891 | 0.0062582 | 0.00038169 | 0.0017969 | 4.3619e-05 | 0.00058632 | 0.021958 | 12890.8005 | 6258.1931 | 381.6904 | 1796.9472 | 43.619 |  | 21371.2503 | 14676.0939 | 8510.1432 | 177.3098 | 2247.6417 | 34.7914 | 0 | 25645.98
2004 | 7 | 22 | 23 | 0.010591 | 0.0057866 | 0.00038169 | 0.0016743 | 4.3619e-05 | 0.00056884 | 0.019046 | 10591.2342 | 5786.589 | 381.6904 | 1674.2677 | 43.619 |  | 18477.4003 | 12058.0523 | 7868.8369 | 177.3098 | 2094.1927 | 34.7914 | 0 | 22233.1832
2004 | 7 | 22 | 24 | 0.0093038 | 0.0053974 | 0.00038169 | 0.0012366 | 4.3619e-05 | 0.00054847 | 0.016912 | 9303.7554 | 5397.3609 | 381.6904 | 1236.6355 | 43.619 |  | 16363.0612 | 10592.2659 | 7339.5489 | 177.3098 | 1546.7975 | 34.7914 | 0 | 19690.7135
2004 | 7 | 23 | 1 | 0.0085521 | 0.0052951 | 0.00038169 | 0.001377 | 4.3619e-05 | 0.00053296 | 0.016182 | 8552.1005 | 5295.1229 | 381.6904 | 1376.9701 | 43.619 |  | 15649.5028 | 9736.5116 | 7200.5214 | 177.3098 | 1722.3296 | 34.7914 | 0 | 18871.4639
2004 | 7 | 23 | 2 | 0.0080067 | 0.005307 | 0.00038169 | 0.0015266 | 4.3619e-05 | 0.00051303 | 0.015779 | 8006.7435 | 5306.971 | 381.6904 | 1526.5869 | 43.619 |  | 15265.6109 | 9115.6263 | 7216.633 | 177.3098 | 1909.472 | 34.7914 | 0 | 18453.8326
2004 | 7 | 23 | 3 | 0.0076113 | 0.0051895 | 0.00038169 | 0.0015103 | 4.3619e-05 | 0.00049429 | 0.015231 | 7611.3227 | 5189.4845 | 381.6904 | 1510.2666 | 43.619 |  | 14736.3833 | 8665.4422 | 7056.8701 | 177.3098 | 1889.0584 | 34.7914 | 0 | 17823.472
2004 | 7 | 23 | 4 | 0.0072713 | 0.0051903 | 0.00038169 | 0.0015801 | 4.3619e-05 | 0.00049722 | 0.014964 | 7271.291 | 5190.33 | 381.6904 | 1580.0919 | 43.619 |  | 14467.0224 | 8278.3182 | 7058.0199 | 177.3098 | 1976.3966 | 34.7914 | 0 | 17524.8361
2004 | 7 | 23 | 5 | 0.0072349 | 0.0054434 | 0.00038169 | 0.0017396 | 4.3619e-05 | 0.00060654 | 0.01545 | 7234.9293 | 5443.4281 | 381.6904 | 1739.5543 | 43.619 |  | 14843.2211 | 8236.9207 | 7402.1928 | 177.3098 | 2175.854 | 34.7914 | 0 | 18027.0688
2004 | 7 | 23 | 6 | 0.0078683 | 0.0061772 | 0 | 0.0022323 | 4.1006e-05 | 0.00069107 | 0.01701 | 7868.291 | 6177.208 | 0 | 2232.3082 | 41.0057 |  | 16318.8128 | 8957.9989 | 8400.0163 | 0 | 2792.1961 | 32.707 | 0 | 20182.9183
2004 | 7 | 23 | 7 | 0.0088959 | 0.0068738 | 0 | 0.0023697 | 4.1006e-05 | 0.00088027 | 0.019061 | 8895.9457 | 6873.7654 | 0 | 2369.7339 | 41.0057 |  | 18180.4507 | 10127.9772 | 9347.2231 | 0 | 2964.0897 | 32.707 | 0 | 22471.9971
2004 | 7 | 23 | 8 | 0.0097957 | 0.0075717 | 0 | 0.0028987 | 4.1006e-05 | 0.00089916 | 0.021206 | 9795.7441 | 7571.6515 | 0 | 2898.7099 | 41.0057 |  | 20307.1112 | 11152.3919 | 10296.2368 | 0 | 3625.7387 | 32.707 | 0 | 25107.0745
2004 | 7 | 23 | 9 | 0.010697 | 0.0079744 | 0 | 0.002986 | 4.1006e-05 | 0.00093565 | 0.022634 | 10697.1788 | 7974.3979 | 0 | 2985.9872 | 41.0057 |  | 21698.5697 | 12178.6696 | 10843.9076 | 0 | 3734.9063 | 32.707 | 0 | 26790.1905
2004 | 7 | 23 | 10 | 0.010971 | 0.0082757 | 0 | 0.0030353 | 4.1006e-05 | 0.00096815 | 0.023291 | 10971.2822 | 8275.7461 | 0 | 3035.2792 | 41.0057 |  | 22323.3132 | 12490.7346 | 11253.6931 | 0 | 3796.5612 | 32.707 | 0 | 27573.6958
2004 | 7 | 23 | 11 | 0.012106 | 0.0085195 | 0 | 0.0032117 | 4.1006e-05 | 0.00096861 | 0.024846 | 12105.6412 | 8519.4608 | 0 | 3211.666 | 41.0057 |  | 23877.7737 | 13782.195 | 11585.1061 | 0 | 4017.1877 | 32.707 | 0 | 29417.1959
2004 | 7 | 23 | 12 | 0.012962 | 0.0082674 | 0 | 0.0030446 | 4.1006e-05 | 0.00092038 | 0.025236 | 12962.2563 | 8267.3676 | 0 | 3044.6233 | 41.0057 |  | 24315.2529 | 14757.4458 | 11242.2996 | 0 | 3808.2489 | 32.707 | 0 | 29840.7013
2004 | 7 | 23 | 13 | 0.01362 | 0.0085665 | 0 | 0.002836 | 4.1006e-05 | 0.0007073 | 0.025771 | 13619.8037 | 8566.4581 | 0 | 2836.0241 | 41.0057 |  | 25063.2916 | 15506.0594 | 11649.0148 | 0 | 3547.3307 | 32.707 | 0 | 30735.1119
2004 | 7 | 23 | 14 | 0.013892 | 0.0085667 | 0 | 0.0030612 | 4.1006e-05 | 0.00049863 | 0.026059 | 13891.8357 | 8566.7243 | 0 | 3061.2043 | 41.0057 |  | 25560.77 | 15815.7659 | 11649.3769 | 0 | 3828.9886 | 32.707 | 0 | 31326.8385
2004 | 7 | 23 | 15 | 0.013946 | 0.0085486 | 0 | 0.0032333 | 4.1006e-05 | 0.00050664 | 0.026275 | 13945.8292 | 8548.5584 | 0 | 3233.3228 | 41.0057 |  | 25768.7161 | 15877.2373 | 11624.6742 | 0 | 4044.2763 | 32.707 | 0 | 31578.8948
2004 | 7 | 23 | 16 | 0.015494 | 0.0080433 | 0 | 0.002621 | 4.1006e-05 | 0.00046737 | 0.026666 | 15493.5044 | 8043.3308 | 0 | 2620.9637 | 41.0057 |  | 26198.8047 | 17639.2556 | 10937.6454 | 0 | 3278.3308 | 32.707 | 0 | 31887.9387
2004 | 7 | 23 | 17 | 0.015885 | 0.0077264 | 0 | 0.0024605 | 4.1006e-05 | 0.00038092 | 0.026494 | 15885.1135 | 7726.3587 | 0 | 2460.5256 | 41.0057 |  | 26113.0034 | 18085.1 | 10506.6138 | 0 | 3077.6529 | 32.707 | 0 | 31702.0738
2004 | 7 | 23 | 18 | 0.015081 | 0.0076587 | 0 | 0.0025641 | 4.1006e-05 | 0.0002494 | 0.025595 | 15081.4972 | 7658.6975 | 0 | 2564.0926 | 41.0057 |  | 25345.293 | 17170.188 | 10414.6054 | 0 | 3207.1957 | 32.707 | 0 | 30824.6962
2004 | 7 | 23 | 19 | 0.013894 | 0.0075372 | 0 | 0.0028587 | 4.1006e-05 | 0.00023846 | 0.024569 | 13893.7059 | 7537.1897 | 0 | 2858.6565 | 41.0057 |  | 24330.5578 | 15817.8952 | 10249.3742 | 0 | 3575.6395 | 32.707 | 0 | 29675.616
2004 | 7 | 23 | 20 | 0.013187 | 0.0074216 | 0 | 0.0029009 | 4.1006e-05 | 0.00023327 | 0.023784 | 13186.9967 | 7421.5973 | 0 | 2900.8781 | 41.0057 |  | 23550.4778 | 15013.3113 | 10092.1871 | 0 | 3628.4508 | 32.707 | 0 | 28766.6562
2004 | 7 | 23 | 21 | 0.013925 | 0.0069958 | 0.00038169 | 0.0026041 | 4.3619e-05 | 0.000217 | 0.024167 | 13924.5276 | 6995.8391 | 381.6904 | 2604.0802 | 43.619 |  | 23949.7564 | 15852.9855 | 9513.2239 | 177.3098 | 3257.2127 | 34.7914 | 0 | 28835.5234
2004 | 7 | 23 | 22 | 0.013202 | 0.0061525 | 0.00038169 | 0.0020284 | 4.3619e-05 | 0.00019871 | 0.022007 | 13201.7386 | 6152.4639 | 381.6904 | 2028.4114 | 43.619 |  | 21807.9233 | 15030.0948 | 8366.3683 | 177.3098 | 2537.1597 | 34.7914 | 0 | 26145.7241
2004 | 7 | 23 | 23 | 0.011994 | 0.0056332 | 0.00038169 | 0.0019232 | 4.3619e-05 | 0.00019581 | 0.020171 | 11993.7214 | 5633.158 | 381.6904 | 1923.2296 | 43.619 |  | 19975.4184 | 13654.775 | 7660.1952 | 177.3098 | 2405.5971 | 34.7914 | 0 | 23932.6685
2004 | 7 | 23 | 24 | 0.010238 | 0.0052573 | 0.00038169 | 0.0018273 | 4.3619e-05 | 0.00019117 | 0.017939 | 10238.2147 | 5257.2517 | 381.6904 | 1827.3435 | 43.619 |  | 17748.1193 | 11656.1419 | 7149.0227 | 177.3098 | 2285.6617 | 34.7914 | 0 | 21302.9275
2004 | 7 | 24 | 1 | 0.0099718 | 0.0052697 | 0.00038169 | 0.0019372 | 4.3619e-05 | 0.00019518 | 0.017799 | 9971.8005 | 5269.7342 | 381.6904 | 1937.2242 | 43.619 |  | 17604.0684 | 11352.831 | 7165.997 | 177.3098 | 2423.1018 | 34.7914 | 0 | 21154.031
2004 | 7 | 24 | 2 | 0.0093456 | 0.0051561 | 0.00038169 | 0.0020924 | 4.3619e-05 | 0.0001941 | 0.017214 | 9345.6093 | 5156.1009 | 381.6904 | 2092.3864 | 43.619 |  | 17019.406 | 10639.9163 | 7011.4737 | 177.3098 | 2617.1803 | 34.7914 | 0 | 20480.6716
2004 | 7 | 24 | 3 | 0.0086374 | 0.0050519 | 0.00038169 | 0.0020878 | 4.3619e-05 | 0.00019286 | 0.016395 | 8637.3503 | 5051.9093 | 381.6904 | 2087.8379 | 43.619 |  | 16202.407 | 9833.568 | 6869.7899 | 177.3098 | 2611.491 | 34.7914 | 0 | 19526.9502
2004 | 7 | 24 | 4 | 0.008343 | 0.005031 | 0.00038169 | 0.00195 | 4.3619e-05 | 0.00019175 | 0.015941 | 8342.9544 | 5030.9635 | 381.6904 | 1950.0275 | 43.619 |  | 15749.2549 | 9498.4002 | 6841.3069 | 177.3098 | 2439.1163 | 34.7914 | 0 | 18990.9246
2004 | 7 | 24 | 5 | 0.0079818 | 0.0051438 | 0.00038169 | 0.0019541 | 4.3619e-05 | 0.00019896 | 0.015704 | 7981.8218 | 5143.7899 | 381.6904 | 1954.1185 | 43.619 |  | 15505.0396 | 9087.253 | 6994.7328 | 177.3098 | 2444.2333 | 34.7914 | 0 | 18738.3203
2004 | 7 | 24 | 6 | 0.0083074 | 0.005453 | 0 | 0.0020113 | 4.1006e-05 | 0.00023951 | 0.016052 | 8307.3699 | 5453.0007 | 0 | 2011.2841 | 41.0057 |  | 15812.6604 | 9457.8875 | 7415.21 | 0 | 2515.7367 | 32.707 | 0 | 19421.5412
2004 | 7 | 24 | 7 | 0.0093489 | 0.0061511 | 0 | 0.002465 | 4.1006e-05 | 0.00023793 | 0.018244 | 9348.8726 | 6151.1479 | 0 | 2464.9714 | 41.0057 |  | 18005.9976 | 10643.6316 | 8364.5787 | 0 | 3083.2138 | 32.707 | 0 | 22124.1311
2004 | 7 | 24 | 8 | 0.010588 | 0.0068618 | 0 | 0.0028188 | 4.1006e-05 | 0.00026116 | 0.020571 | 10588.3633 | 6861.7678 | 0 | 2818.8143 | 41.0057 |  | 20309.9512 | 12054.7839 | 9330.9083 | 0 | 3525.8045 | 32.707 | 0 | 24944.2037
2004 | 7 | 24 | 9 | 0.012647 | 0.0075332 | 0 | 0.0039026 | 4.1006e-05 | 0.00025836 | 0.024382 | 12646.6909 | 7533.2048 | 0 | 3902.5844 | 41.0057 |  | 24123.4857 | 14398.1766 | 10243.9554 | 0 | 4881.3963 | 32.707 | 0 | 29556.2352
2004 | 7 | 24 | 10 | 0.013742 | 0.0078787 | 0 | 0.0042211 | 4.1006e-05 | 0.00026382 | 0.026146 | 13741.7137 | 7878.7458 | 0 | 4221.1427 | 41.0057 |  | 25882.6078 | 15644.853 | 10713.836 | 0 | 5279.8526 | 32.707 | 0 | 31671.2485
2004 | 7 | 24 | 11 | 0.015222 | 0.0082755 | 0 | 0.0047318 | 4.1006e-05 | 0.0002557 | 0.028526 | 15221.5231 | 8275.5016 | 0 | 4731.7963 | 41.0057 |  | 28269.8266 | 17329.6066 | 11253.3605 | 0 | 5918.5838 | 32.707 | 0 | 34534.2578
2004 | 7 | 24 | 12 | 0.015738 | 0.0083029 | 0 | 0.0049952 | 4.1006e-05 | 0.00020848 | 0.029286 | 15738.0789 | 8302.8946 | 0 | 4995.1895 | 41.0057 |  | 29077.1687 | 17917.702 | 11290.6106 | 0 | 6248.039 | 32.707 | 0 | 35489.0586
2004 | 7 | 24 | 13 | 0.016344 | 0.0080679 | 0 | 0.0048978 | 4.1006e-05 | 0.00020751 | 0.029558 | 16343.9748 | 8067.9096 | 0 | 4897.8068 | 41.0057 |  | 29350.6969 | 18607.5106 | 10971.0685 | 0 | 6126.2316 | 32.707 | 0 | 35737.5178
2004 | 7 | 24 | 14 | 0.016461 | 0.0079618 | 0 | 0.005101 | 4.1006e-05 | 0.00021055 | 0.029775 | 16461.1046 | 7961.7873 | 0 | 5101.0159 | 41.0057 |  | 29564.9136 | 18740.8622 | 10826.7592 | 0 | 6380.4078 | 32.707 | 0 | 35980.7363
2004 | 7 | 24 | 15 | 0.016864 | 0.0077558 | 0 | 0.0047775 | 4.1006e-05 | 0.00021081 | 0.029649 | 16863.9856 | 7755.7715 | 0 | 4777.4773 | 41.0057 |  | 29438.2402 | 19199.5396 | 10546.6106 | 0 | 5975.7221 | 32.707 | 0 | 35754.5794
2004 | 7 | 24 | 16 | 0.017225 | 0.0077197 | 0 | 0.0047783 | 4.1006e-05 | 0.00022432 | 0.029988 | 17224.9246 | 7719.6584 | 0 | 4778.2936 | 41.0057 |  | 29763.8823 | 19610.4664 | 10497.5026 | 0 | 5976.7431 | 32.707 | 0 | 36117.4191
2004 | 7 | 24 | 17 | 0.016884 | 0.0073384 | 0 | 0.0041882 | 4.1006e-05 | 0.00023396 | 0.028685 | 16883.6437 | 7338.3786 | 0 | 4188.2412 | 41.0057 |  | 28451.2693 | 19221.9203 | 9979.0229 | 0 | 5238.699 | 32.707 | 0 | 34472.3492
2004 | 7 | 24 | 18 | 0.01689 | 0.0068248 | 0 | 0.0034962 | 4.1006e-05 | 0.00023475 | 0.027487 | 16890.4993 | 6824.8068 | 0 | 3496.153 | 41.0057 |  | 27252.4648 | 19229.7253 | 9280.6473 | 0 | 4373.0273 | 32.707 | 0 | 32916.1069
2004 | 7 | 24 | 19 | 0.016929 | 0.0065627 | 0 | 0.0031864 | 4.1006e-05 | 0.00021593 | 0.026935 | 16929.2122 | 6562.7271 | 0 | 3186.4442 | 41.0057 |  | 26719.3892 | 19273.7997 | 8924.2608 | 0 | 3985.64 | 32.707 | 0 | 32216.4075
2004 | 7 | 24 | 20 | 0.015911 | 0.0064326 | 0 | 0.00312 | 4.1006e-05 | 0.00020294 | 0.025708 | 15911.3733 | 6432.6014 | 0 | 3120.0412 | 41.0057 |  | 25505.0216 | 18114.9966 | 8747.3106 | 0 | 3902.5825 | 32.707 | 0 | 30797.5966
2004 | 7 | 24 | 21 | 0.015118 | 0.0062234 | 0.00038169 | 0.0029882 | 4.3619e-05 | 0.00020508 | 0.02496 | 15118.2369 | 6223.3882 | 381.6904 | 2988.2423 | 43.619 |  | 24755.1768 | 17212.0159 | 8462.814 | 177.3098 | 3737.7269 | 34.7914 | 0 | 29624.658
2004 | 7 | 24 | 22 | 0.014715 | 0.0056061 | 0.00038169 | 0.0024289 | 4.3619e-05 | 0.00019689 | 0.023372 | 14715.1054 | 5606.0623 | 381.6904 | 2428.9474 | 43.619 |  | 23175.4244 | 16753.0533 | 7623.3494 | 177.3098 | 3038.1545 | 34.7914 | 0 | 27626.6584
2004 | 7 | 24 | 23 | 0.013203 | 0.0055595 | 0.00038169 | 0.0028637 | 4.3619e-05 | 0.00020328 | 0.022255 | 13203.1821 | 5559.5275 | 381.6904 | 2863.6897 | 43.619 |  | 22051.7088 | 15031.7383 | 7560.0695 | 177.3098 | 3581.9351 | 34.7914 | 0 | 26385.8442
2004 | 7 | 24 | 24 | 0.011526 | 0.0051363 | 0.00038169 | 0.002378 | 4.3619e-05 | 0.00020296 | 0.019669 | 11526.2218 | 5136.2957 | 381.6904 | 2378.0034 | 43.619 |  | 19465.8303 | 13122.5297 | 6984.5419 | 177.3098 | 2974.4332 | 34.7914 | 0 | 23293.6061
2004 | 7 | 25 | 1 | 0.0099502 | 0.0050862 | 0.00038169 | 0.0024123 | 4.3619e-05 | 0.00019937 | 0.018073 | 9950.1725 | 5086.1569 | 381.6904 | 2412.3001 | 43.619 |  | 17873.9389 | 11328.2076 | 6916.3611 | 177.3098 | 3017.332 | 34.7914 | 0 | 21474.0019
2004 | 7 | 25 | 2 | 0.0090417 | 0.0047353 | 0.00038169 | 0.0022007 | 4.3619e-05 | 0.00020158 | 0.016604 | 9041.6574 | 4735.2507 | 381.6904 | 2200.6537 | 43.619 |  | 16402.8712 | 10293.869 | 6439.1847 | 177.3098 | 2752.6023 | 34.7914 | 0 | 19697.7573
2004 | 7 | 25 | 3 | 0.0084349 | 0.0047316 | 0.00038169 | 0.0023578 | 4.3619e-05 | 0.00019956 | 0.016149 | 8434.8571 | 4731.5694 | 381.6904 | 2357.8026 | 43.619 |  | 15949.5385 | 9603.0308 | 6434.1787 | 177.3098 | 2949.1659 | 34.7914 | 0 | 19198.4766
2004 | 7 | 25 | 4 | 0.0080903 | 0.0047832 | 0.00038169 | 0.0023218 | 4.3619e-05 | 0.00019997 | 0.015821 | 8090.3223 | 4783.1736 | 381.6904 | 2321.7922 | 43.619 |  | 15620.5974 | 9210.7801 | 6504.3522 | 177.3098 | 2904.1236 | 34.7914 | 0 | 18831.3571
2004 | 7 | 25 | 5 | 0.0078485 | 0.0048233 | 0.00038169 | 0.0022739 | 4.3619e-05 | 0.00020215 | 0.015573 | 7848.4783 | 4823.2692 | 381.6904 | 2273.8548 | 43.619 |  | 15370.9117 | 8935.4423 | 6558.8758 | 177.3098 | 2844.163 | 34.7914 | 0 | 18550.5823
2004 | 7 | 25 | 6 | 0.0078549 | 0.0050416 | 0 | 0.002276 | 4.1006e-05 | 0.00019705 | 0.01541 | 7854.8663 | 5041.59 | 0 | 2275.9591 | 41.0057 |  | 15213.4211 | 8942.7149 | 6855.7573 | 0 | 2846.7951 | 32.707 | 0 | 18677.9743
2004 | 7 | 25 | 7 | 0.0090452 | 0.005333 | 0 | 0.0024383 | 4.1006e-05 | 0.00019171 | 0.017049 | 9045.2296 | 5332.9569 | 0 | 2438.2801 | 41.0057 |  | 16857.4723 | 10297.936 | 7251.9697 | 0 | 3049.828 | 32.707 | 0 | 20632.4407
2004 | 7 | 25 | 8 | 0.010168 | 0.0058915 | 0 | 0.0029253 | 4.1006e-05 | 0.0001908 | 0.019216 | 10167.8934 | 5891.489 | 0 | 2925.2513 | 41.0057 |  | 19025.6394 | 11576.0816 | 8011.4841 | 0 | 3658.937 | 32.707 | 0 | 23279.2097
2004 | 7 | 25 | 9 | 0.011949 | 0.0063354 | 0 | 0.0033963 | 4.1006e-05 | 0.00019533 | 0.021917 | 11949.1839 | 6335.4268 | 0 | 3396.3222 | 41.0057 |  | 21721.9386 | 13604.0693 | 8615.1686 | 0 | 4248.1579 | 32.707 | 0 | 26500.1028
2004 | 7 | 25 | 10 | 0.013406 | 0.0067221 | 0 | 0.003795 | 4.1006e-05 | 0.00020097 | 0.024166 | 13406.4661 | 6722.0652 | 0 | 3795.0275 | 41.0057 |  | 23964.5645 | 15263.1758 | 9140.9351 | 0 | 4746.8629 | 32.707 | 0 | 29183.6808
2004 | 7 | 25 | 11 | 0.013903 | 0.0071179 | 0 | 0.004021 | 4.1006e-05 | 0.00019638 | 0.02528 | 13903.3067 | 7117.8907 | 0 | 4021.0361 | 41.0057 |  | 25083.2392 | 15828.8257 | 9679.1945 | 0 | 5029.557 | 32.707 | 0 | 30570.2842
2004 | 7 | 25 | 12 | 0.014999 | 0.0072973 | 0 | 0.0040807 | 4.1006e-05 | 0.00020561 | 0.026624 | 14999.2702 | 7297.3454 | 0 | 4080.655 | 41.0057 |  | 26418.2764 | 17076.5731 | 9923.2244 | 0 | 5104.129 | 32.707 | 0 | 32136.6334
2004 | 7 | 25 | 13 | 0.015099 | 0.0074967 | 0 | 0.0042854 | 4.1006e-05 | 0.00020398 | 0.027126 | 15098.5755 | 7496.7011 | 0 | 4285.3522 | 41.0057 |  | 26921.6345 | 17189.6316 | 10194.3163 | 0 | 5360.1664 | 32.707 | 0 | 32776.8213
2004 | 7 | 25 | 14 | 0.015603 | 0.0074796 | 0 | 0.0042673 | 4.1006e-05 | 0.00020883 | 0.0276 | 15603.2043 | 7479.6165 | 0 | 4267.3063 | 41.0057 |  | 27391.1327 | 17764.1482 | 10171.0838 | 0 | 5337.5944 | 32.707 | 0 | 33305.5335
2004 | 7 | 25 | 15 | 0.016221 | 0.0075119 | 0 | 0.0045734 | 4.1006e-05 | 0.00020786 | 0.028555 | 16220.5859 | 7511.9414 | 0 | 4573.413 | 41.0057 |  | 28346.946 | 18467.0332 | 10215.0406 | 0 | 5720.4761 | 32.707 | 0 | 34435.257
2004 | 7 | 25 | 16 | 0.017184 | 0.0073996 | 0 | 0.0043345 | 4.1006e-05 | 0.00020675 | 0.029166 | 17184.2047 | 7399.6153 | 0 | 4334.4673 | 41.0057 |  | 28959.2931 | 19564.1071 | 10062.2951 | 0 | 5421.6002 | 32.707 | 0 | 35080.7094
2004 | 7 | 25 | 17 | 0.018205 | 0.0070999 | 0 | 0.0043006 | 4.1006e-05 | 0.00020315 | 0.029849 | 18204.6829 | 7099.921 | 0 | 4300.5824 | 41.0057 |  | 29646.1919 | 20725.9149 | 9654.7586 | 0 | 5379.2166 | 32.707 | 0 | 35792.5971
2004 | 7 | 25 | 18 | 0.017866 | 0.0069457 | 0 | 0.0044734 | 4.1006e-05 | 0.00019887 | 0.029525 | 17866.3237 | 6945.6758 | 0 | 4473.4142 | 41.0057 |  | 29326.4194 | 20340.6951 | 9445.0098 | 0 | 5595.3965 | 32.707 | 0 | 35413.8085
2004 | 7 | 25 | 19 | 0.017135 | 0.0068893 | 0 | 0.0045614 | 4.1006e-05 | 0.00019899 | 0.028826 | 17135.0862 | 6889.3219 | 0 | 4561.3736 | 41.0057 |  | 28626.7874 | 19508.1859 | 9368.3775 | 0 | 5705.4172 | 32.707 | 0 | 34614.6876
2004 | 7 | 25 | 20 | 0.016924 | 0.0066135 | 0 | 0.0041258 | 4.1006e-05 | 0.00019579 | 0.027901 | 16924.4895 | 6613.4534 | 0 | 4125.8088 | 41.0057 |  | 27704.7573 | 19268.4229 | 8993.2404 | 0 | 5160.6078 | 32.707 | 0 | 33454.9781
2004 | 7 | 25 | 21 | 0.017145 | 0.0064944 | 0.00038169 | 0.0039299 | 4.3619e-05 | 0.00019874 | 0.028193 | 17144.8866 | 6494.4357 | 381.6904 | 3929.9405 | 43.619 |  | 27994.5723 | 19519.3436 | 8831.3954 | 177.3098 | 4915.6136 | 34.7914 | 0 | 33478.4539
2004 | 7 | 25 | 22 | 0.016274 | 0.005997 | 0.00038169 | 0.0031728 | 4.3619e-05 | 0.00020345 | 0.026073 | 16274.4533 | 5996.9519 | 381.6904 | 3172.8231 | 43.619 |  | 25869.5378 | 18528.3609 | 8154.8969 | 177.3098 | 3968.6026 | 34.7914 | 0 | 30863.9617
2004 | 7 | 25 | 23 | 0.013654 | 0.0057663 | 0.00038169 | 0.0031379 | 4.3619e-05 | 0.00021067 | 0.023194 | 13654.2622 | 5766.3496 | 381.6904 | 3137.9005 | 43.619 |  | 22983.8216 | 15545.29 | 7841.3145 | 177.3098 | 3924.921 | 34.7914 | 0 | 27523.6268
2004 | 7 | 25 | 24 | 0.011695 | 0.0056632 | 0.00038169 | 0.0028295 | 4.3619e-05 | 0.00021035 | 0.020824 | 11695.4643 | 5663.2078 | 381.6904 | 2829.5358 | 43.619 |  | 20613.5173 | 13315.2112 | 7701.0581 | 177.3098 | 3539.2151 | 34.7914 | 0 | 24767.5856
2004 | 7 | 26 | 1 | 0.0093445 | 0.0050545 | 0.00038169 | 0.0015585 | 4.3619e-05 | 0.00020782 | 0.016591 | 9344.5251 | 5054.5211 | 381.6904 | 1558.5414 | 43.619 |  | 16382.897 | 10638.6819 | 6873.3415 | 177.3098 | 1949.4411 | 34.7914 | 0 | 19673.5658
2004 | 7 | 26 | 2 | 0.0087608 | 0.005033 | 0.00038169 | 0.0016108 | 4.3619e-05 | 0.00020692 | 0.016037 | 8760.8427 | 5033.0207 | 381.6904 | 1610.8314 | 43.619 |  | 15830.0043 | 9974.1633 | 6844.1044 | 177.3098 | 2014.8459 | 34.7914 | 0 | 19045.2149
2004 | 7 | 26 | 3 | 0.0080087 | 0.0050893 | 0.00038169 | 0.0017129 | 4.3619e-05 | 0.00020575 | 0.015442 | 8008.7412 | 5089.3404 | 381.6904 | 1712.8619 | 43.619 |  | 15236.2529 | 9117.9005 | 6920.6901 | 177.3098 | 2142.4669 | 34.7914 | 0 | 18393.1588
2004 | 7 | 26 | 4 | 0.0077469 | 0.0051779 | 0.00038169 | 0.0017151 | 4.3619e-05 | 0.00021979 | 0.015285 | 7746.9486 | 5177.8666 | 381.6904 | 1715.0976 | 43.619 |  | 15065.2223 | 8819.8513 | 7041.0717 | 177.3098 | 2145.2633 | 34.7914 | 0 | 18218.2876
2004 | 7 | 26 | 5 | 0.0075947 | 0.0054747 | 0.00038169 | 0.0018333 | 4.3619e-05 | 0.00034455 | 0.015673 | 7594.7028 | 5474.6572 | 381.6904 | 1833.3349 | 43.619 |  | 15328.0044 | 8646.5205 | 7444.6595 | 177.3098 | 2293.1558 | 34.7914 | 0 | 18596.4371
2004 | 7 | 26 | 6 | 0.0084765 | 0.0062258 | 0 | 0.0021243 | 4.1006e-05 | 0.00039504 | 0.017263 | 8476.5338 | 6225.7963 | 0 | 2124.3179 | 41.0057 |  | 16867.6537 | 9650.4795 | 8466.0886 | 0 | 2657.1206 | 32.707 | 0 | 20806.3957
2004 | 7 | 26 | 7 | 0.0093582 | 0.0069458 | 0 | 0.0020003 | 4.1006e-05 | 0.00042524 | 0.018771 | 9358.2206 | 6945.8388 | 0 | 2000.2609 | 41.0057 |  | 18345.3261 | 10654.2742 | 9445.2315 | 0 | 2501.9488 | 32.707 | 0 | 22634.1615
2004 | 7 | 26 | 8 | 0.01062 | 0.0078964 | 0 | 0.0026777 | 4.1006e-05 | 0.00047621 | 0.021712 | 10620.3279 | 7896.3626 | 0 | 2677.6902 | 41.0057 |  | 21235.3865 | 12091.1754 | 10737.792 | 0 | 3349.2849 | 32.707 | 0 | 26210.9593
2004 | 7 | 26 | 9 | 0.012221 | 0.0083433 | 0 | 0.0031455 | 4.1006e-05 | 0.00048335 | 0.024234 | 12221.2499 | 8343.2851 | 0 | 3145.49 | 41.0057 |  | 23751.0306 | 13913.8147 | 11345.5352 | 0 | 3934.4141 | 32.707 | 0 | 29226.4711
2004 | 7 | 26 | 10 | 0.013141 | 0.0085279 | 0 | 0.0031521 | 4.1006e-05 | 0.00049895 | 0.025361 | 13141.1668 | 8527.8815 | 0 | 3152.0885 | 41.0057 |  | 24862.1425 | 14961.1342 | 11596.5569 | 0 | 3942.6676 | 32.707 | 0 | 30533.0657
2004 | 7 | 26 | 11 | 0.014472 | 0.0088498 | 0 | 0.0033906 | 4.1006e-05 | 0.00049931 | 0.027253 | 14472.2968 | 8849.789 | 0 | 3390.6389 | 41.0057 |  | 26753.7304 | 16476.6172 | 12034.2996 | 0 | 4241.0491 | 32.707 | 0 | 32784.673
2004 | 7 | 26 | 12 | 0.015514 | 0.0086347 | 0 | 0.0031747 | 4.1006e-05 | 0.00047682 | 0.027841 | 15513.8016 | 8634.6549 | 0 | 3174.7315 | 41.0057 |  | 27364.1937 | 17662.3638 | 11741.7517 | 0 | 3970.9897 | 32.707 | 0 | 33407.8122
2004 | 7 | 26 | 13 | 0.016361 | 0.0089185 | 0 | 0.0032757 | 4.1006e-05 | 0.00049907 | 0.029095 | 16360.8685 | 8918.5041 | 0 | 3275.7181 | 41.0057 |  | 28596.0964 | 18626.7441 | 12127.7413 | 0 | 4097.3048 | 32.707 | 0 | 34884.4972
2004 | 7 | 26 | 14 | 0.015971 | 0.0092031 | 0 | 0.0039381 | 4.1006e-05 | 0.00049098 | 0.029644 | 15971.1512 | 9203.086 | 0 | 3938.1037 | 41.0057 |  | 29153.3466 | 18183.0534 | 12514.7271 | 0 | 4925.8242 | 32.707 | 0 | 35656.3117
2004 | 7 | 26 | 15 | 0.016999 | 0.0089312 | 0 | 0.0036326 | 4.1006e-05 | 0.00050332 | 0.030107 | 16999.0925 | 8931.1905 | 0 | 3632.5695 | 41.0057 |  | 29603.8581 | 19353.3579 | 12144.9927 | 0 | 4543.6586 | 32.707 | 0 | 36074.7162
2004 | 7 | 26 | 16 | 0.017995 | 0.0086938 | 0 | 0.0037212 | 4.1006e-05 | 0.0005103 | 0.030962 | 17995.3349 | 8693.8176 | 0 | 3721.1615 | 41.0057 |  | 30451.3197 | 20487.5736 | 11822.2035 | 0 | 4654.4704 | 32.707 | 0 | 36996.9545
2004 | 7 | 26 | 17 | 0.018926 | 0.0083842 | 0 | 0.0036697 | 4.1006e-05 | 0.00034957 | 0.03137 | 18925.6085 | 8384.1707 | 0 | 3669.6572 | 41.0057 |  | 31020.4421 | 21546.6841 | 11401.1331 | 0 | 4590.0483 | 32.707 | 0 | 37570.5726
2004 | 7 | 26 | 18 | 0.01765 | 0.0084471 | 0 | 0.0042448 | 4.1006e-05 | 0.00025058 | 0.030634 | 17650.3027 | 8447.094 | 0 | 4244.7582 | 41.0057 |  | 30383.1606 | 20094.7566 | 11486.6988 | 0 | 5309.391 | 32.707 | 0 | 36923.5535
2004 | 7 | 26 | 19 | 0.016631 | 0.0083879 | 0 | 0.0040999 | 4.1006e-05 | 0.0002536 | 0.029413 | 16630.8758 | 8387.8566 | 0 | 4099.8574 | 41.0057 |  | 29159.5955 | 18934.1456 | 11406.1453 | 0 | 5128.1475 | 32.707 | 0 | 35501.1455
2004 | 7 | 26 | 20 | 0.016613 | 0.0080968 | 0 | 0.0038044 | 4.1006e-05 | 0.00024193 | 0.028797 | 16612.7643 | 8096.7792 | 0 | 3804.3575 | 41.0057 |  | 28554.9067 | 18913.5258 | 11010.3266 | 0 | 4758.533 | 32.707 | 0 | 34715.0924
2004 | 7 | 26 | 21 | 0.016503 | 0.0077296 | 0.00038169 | 0.0035585 | 4.3619e-05 | 0.0002258 | 0.028442 | 16502.5907 | 7729.5506 | 381.6904 | 3558.4811 | 43.619 |  | 28215.9319 | 18788.0939 | 10510.9544 | 177.3098 | 4450.988 | 34.7914 | 0 | 33962.1375
2004 | 7 | 26 | 22 | 0.015444 | 0.0071923 | 0.00038169 | 0.0031608 | 4.3619e-05 | 0.00022201 | 0.026445 | 15444.471 | 7192.328 | 381.6904 | 3160.8173 | 43.619 |  | 26222.9257 | 17583.4313 | 9780.4174 | 177.3098 | 3953.5857 | 34.7914 | 0 | 31529.5356
2004 | 7 | 26 | 23 | 0.012984 | 0.006601 | 0.00038169 | 0.0025934 | 4.3619e-05 | 0.00021853 | 0.022823 | 12984.4066 | 6600.9736 | 381.6904 | 2593.4457 | 43.619 |  | 22604.1353 | 14782.6638 | 8976.2699 | 177.3098 | 3243.9109 | 34.7914 | 0 | 27214.9458
2004 | 7 | 26 | 24 | 0.011423 | 0.0060377 | 0.00038169 | 0.0019905 | 4.3619e-05 | 0.00021468 | 0.020091 | 11423.1637 | 6037.6693 | 381.6904 | 1990.5147 | 43.619 |  | 19876.6572 | 13005.1988 | 8210.266 | 177.3098 | 2489.7581 | 34.7914 | 0 | 23917.3241
2004 | 7 | 27 | 1 | 0.0075073 | 0.0050651 | 0.00038169 | 0.0006747 | 4.3619e-05 | 0.00021385 | 0.013886 | 7507.2963 | 5065.1439 | 381.6904 | 674.6972 | 43.619 |  | 13672.4468 | 8547.0088 | 6887.7868 | 177.3098 | 843.9188 | 34.7914 | 0 | 16490.8156
2004 | 7 | 27 | 2 | 0.0069702 | 0.0049369 | 0.00038169 | 0.00085761 | 4.3619e-05 | 0.00021596 | 0.013406 | 6970.1509 | 4936.9129 | 381.6904 | 857.6099 | 43.619 |  | 13189.9832 | 7935.4722 | 6713.4131 | 177.3098 | 1072.7081 | 34.7914 | 0 | 15933.6946
2004 | 7 | 27 | 3 | 0.0065346 | 0.0048343 | 0.00038169 | 0.00085498 | 4.3619e-05 | 0.00021454 | 0.012864 | 6534.6296 | 4834.3086 | 381.6904 | 854.977 | 43.619 |  | 12649.2246 | 7439.6339 | 6573.8876 | 177.3098 | 1069.4149 | 34.7914 | 0 | 15295.0377
2004 | 7 | 27 | 4 | 0.0062925 | 0.0048242 | 0.00038169 | 0.00093092 | 4.3619e-05 | 0.00023239 | 0.012705 | 6292.4945 | 4824.2182 | 381.6904 | 930.9218 | 43.619 |  | 12472.9439 | 7163.9647 | 6560.1663 | 177.3098 | 1164.4074 | 34.7914 | 0 | 15100.6396
2004 | 7 | 27 | 5 | 0.0062949 | 0.0051304 | 0.00038169 | 0.00095931 | 4.3619e-05 | 0.00034189 | 0.013152 | 6294.9295 | 5130.3604 | 381.6904 | 959.3073 | 43.619 |  | 12809.9067 | 7166.7369 | 6976.4708 | 177.3098 | 1199.9124 | 34.7914 | 0 | 15555.2214
2004 | 7 | 27 | 6 | 0.0068508 | 0.0057662 | 0 | 0.0012789 | 4.1006e-05 | 0.00040543 | 0.014342 | 6850.8329 | 5766.2405 | 0 | 1278.8738 | 41.0057 |  | 13936.953 | 7799.6294 | 7841.1662 | 0 | 1599.6297 | 32.707 | 0 | 17273.1323
2004 | 7 | 27 | 7 | 0.0075259 | 0.0066632 | 0 | 0.0015646 | 4.1006e-05 | 0.00046457 | 0.016259 | 7525.8517 | 6663.1759 | 0 | 1564.6087 | 41.0057 |  | 15794.642 | 8568.1339 | 9060.8551 | 0 | 1957.0301 | 32.707 | 0 | 19618.7261
2004 | 7 | 27 | 8 | 0.0085332 | 0.0073355 | 0 | 0.0018605 | 4.1006e-05 | 0.00048512 | 0.018255 | 8533.1715 | 7335.4748 | 0 | 1860.4974 | 41.0057 |  | 17770.1494 | 9714.9611 | 9975.0741 | 0 | 2327.131 | 32.707 | 0 | 22049.8733
2004 | 7 | 27 | 9 | 0.0091154 | 0.0076758 | 0 | 0.0018893 | 4.1006e-05 | 0.00048069 | 0.019202 | 9115.4137 | 7675.8003 | 0 | 1889.3315 | 41.0057 |  | 18721.5512 | 10377.8401 | 10437.8625 | 0 | 2363.1969 | 32.707 | 0 | 23211.6066
2004 | 7 | 27 | 10 | 0.0099554 | 0.0080677 | 0 | 0.0021166 | 4.1006e-05 | 0.00048547 | 0.020666 | 9955.4285 | 8067.7118 | 0 | 2116.5842 | 41.0057 |  | 20180.7302 | 11334.1916 | 10970.7995 | 0 | 2647.4472 | 32.707 | 0 | 24985.1453
2004 | 7 | 27 | 11 | 0.010551 | 0.0081073 | 0 | 0.0019611 | 4.1006e-05 | 0.00049819 | 0.021158 | 10550.8115 | 8107.3474 | 0 | 1961.0953 | 41.0057 |  | 20660.2599 | 12012.0313 | 11024.6977 | 0 | 2452.9599 | 32.707 | 0 | 25522.396
2004 | 7 | 27 | 12 | 0.011484 | 0.0078937 | 0 | 0.0016876 | 4.1006e-05 | 0.00047888 | 0.021585 | 11483.5979 | 7893.6656 | 0 | 1687.6215 | 41.0057 |  | 21105.8908 | 13074.0027 | 10734.1246 | 0 | 2110.8958 | 32.707 | 0 | 25951.7302
2004 | 7 | 27 | 13 | 0.012082 | 0.008255 | 0 | 0.0019587 | 4.1006e-05 | 0.00049091 | 0.022828 | 12082.4119 | 8255.0218 | 0 | 1958.6609 | 41.0057 |  | 22337.1003 | 13755.7486 | 11225.5112 | 0 | 2449.915 | 32.707 | 0 | 27463.8818
2004 | 7 | 27 | 14 | 0.012112 | 0.0082326 | 0 | 0.0021161 | 4.1006e-05 | 0.00051188 | 0.023014 | 12112.3412 | 8232.5707 | 0 | 2116.1264 | 41.0057 |  | 22502.044 | 13789.8229 | 11194.9814 | 0 | 2646.8746 | 32.707 | 0 | 27664.3859
2004 | 7 | 27 | 15 | 0.012857 | 0.0081043 | 0 | 0.0020765 | 4.1006e-05 | 0.00049082 | 0.02357 | 12857.2209 | 8104.3 | 0 | 2076.4953 | 41.0057 |  | 23079.0219 | 14637.8637 | 11020.5536 | 0 | 2597.3036 | 32.707 | 0 | 28288.4279
2004 | 7 | 27 | 16 | 0.014052 | 0.0076085 | 0 | 0.0016944 | 4.1006e-05 | 0.00047517 | 0.023871 | 14051.5768 | 7608.5226 | 0 | 1694.4154 | 41.0057 |  | 23395.5206 | 15997.6302 | 10346.3756 | 0 | 2119.3938 | 32.707 | 0 | 28496.1066
2004 | 7 | 27 | 17 | 0.014372 | 0.0074501 | 0 | 0.0019234 | 4.1006e-05 | 0.00033687 | 0.024123 | 14372.0701 | 7450.0954 | 0 | 1923.4139 | 41.0057 |  | 23786.5851 | 16362.5098 | 10130.94 | 0 | 2405.8276 | 32.707 | 0 | 28931.9843
2004 | 7 | 27 | 18 | 0.013138 | 0.0074323 | 0 | 0.0024386 | 4.1006e-05 | 0.00023673 | 0.023287 | 13138.2048 | 7432.2652 | 0 | 2438.6369 | 41.0057 |  | 23050.1127 | 14957.7621 | 10106.6937 | 0 | 3050.2743 | 32.707 | 0 | 28147.4371
2004 | 7 | 27 | 19 | 0.01261 | 0.007287 | 0 | 0.0023598 | 4.1006e-05 | 0.00024658 | 0.022545 | 12610.1748 | 7286.9753 | 0 | 2359.8263 | 41.0057 |  | 22297.9821 | 14356.6033 | 9909.1226 | 0 | 2951.6971 | 32.707 | 0 | 27250.13
2004 | 7 | 27 | 20 | 0.012369 | 0.0071152 | 0 | 0.0022235 | 4.1006e-05 | 0.00020885 | 0.021958 | 12369.4642 | 7115.154 | 0 | 2223.5073 | 41.0057 |  | 21749.1311 | 14082.5558 | 9675.473 | 0 | 2781.1878 | 32.707 | 0 | 26571.9236
2004 | 7 | 27 | 21 | 0.012958 | 0.0067679 | 0.00038169 | 0.0018792 | 4.3619e-05 | 0.00020999 | 0.02224 | 12957.6001 | 6767.9401 | 381.6904 | 1879.2083 | 43.619 |  | 22030.0579 | 14752.1448 | 9203.3176 | 177.3098 | 2350.5348 | 34.7914 | 0 | 26518.0984
2004 | 7 | 27 | 22 | 0.011862 | 0.0062248 | 0.00038169 | 0.0013732 | 4.3619e-05 | 0.00020786 | 0.020093 | 11862.1251 | 6224.8253 | 381.6904 | 1373.2237 | 43.619 |  | 19885.4836 | 13504.9535 | 8464.7683 | 177.3098 | 1717.6436 | 34.7914 | 0 | 23899.4666
2004 | 7 | 27 | 23 | 0.0096902 | 0.0058031 | 0.00038169 | 0.0012959 | 4.3619e-05 | 0.00021474 | 0.017429 | 9690.1735 | 5803.0869 | 381.6904 | 1295.8775 | 43.619 |  | 17214.4473 | 11032.2004 | 7891.2714 | 177.3098 | 1620.8981 | 34.7914 | 0 | 20756.4712
2004 | 7 | 27 | 24 | 0.0085497 | 0.005363 | 0.00038169 | 0.00092507 | 4.3619e-05 | 0.0002127 | 0.015476 | 8549.6785 | 5362.9581 | 381.6904 | 925.0715 | 43.619 |  | 15263.0175 | 9733.7542 | 7292.7666 | 177.3098 | 1157.0897 | 34.7914 | 0 | 18395.7118
2004 | 7 | 28 | 1 | 0.007646 | 0.0050384 | 0.00038169 | 0.0007511 | 4.3619e-05 | 0.00021527 | 0.014076 | 7645.9514 | 5038.4171 | 381.6904 | 751.1045 | 43.619 |  | 13860.7824 | 8704.8667 | 6851.4425 | 177.3098 | 939.4899 | 34.7914 | 0 | 16707.9004
2004 | 7 | 28 | 2 | 0.0070803 | 0.0049553 | 0.00038169 | 0.00091409 | 4.3619e-05 | 0.00021413 | 0.013589 | 7080.2799 | 4955.3217 | 381.6904 | 914.0949 | 43.619 |  | 13375.0059 | 8060.8533 | 6738.4461 | 177.3098 | 1143.3601 | 34.7914 | 0 | 16154.7608
2004 | 7 | 28 | 3 | 0.0066404 | 0.0048498 | 0.00038169 | 0.0009103 | 4.3619e-05 | 0.00021377 | 0.01304 | 6640.39 | 4849.7829 | 381.6904 | 910.3008 | 43.619 |  | 12825.7831 | 7560.0414 | 6594.9302 | 177.3098 | 1138.6144 | 34.7914 | 0 | 15505.6873
2004 | 7 | 28 | 4 | 0.006385 | 0.0048637 | 0.00038169 | 0.00097556 | 4.3619e-05 | 0.00022938 | 0.012879 | 6384.9561 | 4863.7463 | 381.6904 | 975.5614 | 43.619 |  | 12649.5732 | 7269.2316 | 6613.9181 | 177.3098 | 1220.2431 | 34.7914 | 0 | 15315.4941
2004 | 7 | 28 | 5 | 0.0064356 | 0.005067 | 0.00038169 | 0.0010467 | 4.3619e-05 | 0.0003569 | 0.013332 | 6435.618 | 5067.025 | 381.6904 | 1046.6608 | 43.619 |  | 12974.6133 | 7326.9098 | 6890.3448 | 177.3098 | 1309.1751 | 34.7914 | 0 | 15738.531
2004 | 7 | 28 | 6 | 0.0069505 | 0.0057954 | 0 | 0.0013235 | 4.1006e-05 | 0.00042789 | 0.014538 | 6950.5044 | 5795.4402 | 0 | 1323.5259 | 41.0057 |  | 14110.4762 | 7913.1048 | 7880.8731 | 0 | 1655.481 | 32.707 | 0 | 17482.1659
2004 | 7 | 28 | 7 | 0.0076819 | 0.0066483 | 0 | 0.0016589 | 4.1006e-05 | 0.00045123 | 0.016481 | 7681.8839 | 6648.3445 | 0 | 1658.9353 | 41.0057 |  | 16030.1694 | 8745.7757 | 9040.6867 | 0 | 2075.0148 | 32.707 | 0 | 19894.1842
2004 | 7 | 28 | 8 | 0.0086689 | 0.0073665 | 0 | 0.0019304 | 4.1006e-05 | 0.00049788 | 0.018505 | 8668.9277 | 7366.5112 | 0 | 1930.4042 | 41.0057 |  | 18006.8488 | 9869.5187 | 10017.2788 | 0 | 2414.5712 | 32.707 | 0 | 22334.0757
2004 | 7 | 28 | 9 | 0.0092867 | 0.0076783 | 0 | 0.0019886 | 4.1006e-05 | 0.00046997 | 0.019465 | 9286.7099 | 7678.3419 | 0 | 1988.6106 | 41.0057 |  | 18994.6681 | 10572.8598 | 10441.3187 | 0 | 2487.3764 | 32.707 | 0 | 23534.2618
2004 | 7 | 28 | 10 | 0.010115 | 0.0080893 | 0 | 0.0022015 | 4.1006e-05 | 0.00050215 | 0.020949 | 10114.6121 | 8089.3494 | 0 | 2201.4855 | 41.0057 |  | 20446.4528 | 11515.4212 | 11000.2233 | 0 | 2753.6427 | 32.707 | 0 | 25301.9942
2004 | 7 | 28 | 11 | 0.010717 | 0.0081396 | 0 | 0.0020492 | 4.1006e-05 | 0.00050125 | 0.021448 | 10716.5146 | 8139.6408 | 0 | 2049.1774 | 41.0057 |  | 20946.3385 | 12200.6832 | 11068.6116 | 0 | 2563.1341 | 32.707 | 0 | 25865.1359
2004 | 7 | 28 | 12 | 0.011628 | 0.007973 | 0 | 0.0017527 | 4.1006e-05 | 0.00048479 | 0.02188 | 11628.1944 | 7973.0433 | 0 | 1752.6982 | 41.0057 |  | 21394.9416 | 13238.6249 | 10842.0655 | 0 | 2192.2945 | 32.707 | 0 | 26305.6919
2004 | 7 | 28 | 13 | 0.012301 | 0.0083525 | 0 | 0.0020829 | 4.1006e-05 | 0.00036275 | 0.02314 | 12300.7889 | 8352.5113 | 0 | 2082.9083 | 41.0057 |  | 22777.2141 | 14004.3694 | 11358.0815 | 0 | 2605.325 | 32.707 | 0 | 28000.4828
2004 | 7 | 28 | 14 | 0.012374 | 0.0084195 | 0 | 0.0022766 | 4.1006e-05 | 0.00021763 | 0.023328 | 12373.707 | 8419.453 | 0 | 2276.6155 | 41.0057 |  | 23110.7811 | 14087.3861 | 11449.1114 | 0 | 2847.6162 | 32.707 | 0 | 28416.8207
2004 | 7 | 28 | 15 | 0.012987 | 0.0082279 | 0 | 0.0021135 | 4.1006e-05 | 0.00052304 | 0.023892 | 12986.5147 | 8227.911 | 0 | 2113.4537 | 41.0057 |  | 23368.8851 | 14785.0638 | 11188.6449 | 0 | 2643.5316 | 32.707 | 0 | 28649.9473
2004 | 7 | 28 | 16 | 0.014167 | 0.0077551 | 0 | 0.0017131 | 4.1006e-05 | 0.00052085 | 0.024197 | 14166.7398 | 7755.138 | 0 | 1713.1446 | 41.0057 |  | 23676.0281 | 16128.7426 | 10545.7492 | 0 | 2142.8204 | 32.707 | 0 | 28850.0192
2004 | 7 | 28 | 17 | 0.014502 | 0.0075746 | 0 | 0.0019479 | 4.1006e-05 | 0.00038765 | 0.024453 | 14501.9841 | 7574.6 | 0 | 1947.8647 | 41.0057 |  | 24065.4545 | 16510.416 | 10300.2462 | 0 | 2436.411 | 32.707 | 0 | 29279.7803
2004 | 7 | 28 | 18 | 0.013233 | 0.0075584 | 0 | 0.0024361 | 4.1006e-05 | 0.00033613 | 0.023605 | 13233.4875 | 7558.3787 | 0 | 2436.0572 | 41.0057 |  | 23268.9291 | 15066.2408 | 10278.1879 | 0 | 3047.0476 | 32.707 | 0 | 28424.1833
2004 | 7 | 28 | 19 | 0.012762 | 0.0073574 | 0 | 0.0024115 | 4.1006e-05 | 0.00028106 | 0.022853 | 12761.6913 | 7357.4288 | 0 | 2411.4521 | 41.0057 |  | 22571.5778 | 14529.1038 | 10004.9281 | 0 | 3016.2713 | 32.707 | 0 | 27583.0102
2004 | 7 | 28 | 20 | 0.012518 | 0.0071729 | 0 | 0.0022798 | 4.1006e-05 | 0.00024628 | 0.022258 | 12518.0832 | 7172.8596 | 0 | 2279.8091 | 41.0057 |  | 22011.7575 | 14251.7575 | 9753.9434 | 0 | 2851.6108 | 32.707 | 0 | 26890.0187
2004 | 7 | 28 | 21 | 0.013118 | 0.0068281 | 0.00038169 | 0.0019444 | 4.3619e-05 | 0.0002285 | 0.022544 | 13117.672 | 6828.06 | 381.6904 | 1944.4254 | 43.619 |  | 22315.4668 | 14934.3855 | 9285.0711 | 177.3098 | 2432.109 | 34.7914 | 0 | 26863.6669
2004 | 7 | 28 | 22 | 0.012011 | 0.0062681 | 0.00038169 | 0.0014336 | 4.3619e-05 | 0.00022944 | 0.020368 | 12011.4503 | 6268.0685 | 381.6904 | 1433.6487 | 43.619 |  | 20138.4769 | 13674.9592 | 8523.5721 | 177.3098 | 1793.2238 | 34.7914 | 0 | 24203.8564
2004 | 7 | 28 | 23 | 0.0097907 | 0.0059061 | 0.00038169 | 0.0013224 | 4.3619e-05 | 0.00022291 | 0.017667 | 9790.6637 | 5906.1203 | 381.6904 | 1322.3579 | 43.619 |  | 17444.4513 | 11146.6079 | 8031.3804 | 177.3098 | 1654.02 | 34.7914 | 0 | 21044.1096
2004 | 7 | 28 | 24 | 0.0086311 | 0.0054674 | 0.00038169 | 0.00094403 | 4.3619e-05 | 0.00021942 | 0.015687 | 8631.0722 | 5467.3726 | 381.6904 | 944.0261 | 43.619 |  | 15467.7802 | 9826.4204 | 7434.7535 | 177.3098 | 1180.7984 | 34.7914 | 0 | 18654.0735
2004 | 7 | 29 | 1 | 0.0083936 | 0.0053345 | 0.00038169 | 0.0010732 | 4.3619e-05 | 0.00021767 | 0.015444 | 8393.6246 | 5334.4984 | 381.6904 | 1073.199 | 43.619 |  | 15226.6315 | 9556.0879 | 7254.0659 | 177.3098 | 1342.3694 | 34.7914 | 0 | 18364.6244
2004 | 7 | 29 | 2 | 0.0078168 | 0.0051802 | 0.00038169 | 0.0012692 | 4.3619e-05 | 0.00021852 | 0.01491 | 7816.8484 | 5180.206 | 381.6904 | 1269.1686 | 43.619 |  | 14691.5325 | 8899.4319 | 7044.2529 | 177.3098 | 1587.4903 | 34.7914 | 0 | 17743.2763
2004 | 7 | 29 | 3 | 0.0072956 | 0.0051597 | 0.00038169 | 0.0012118 | 4.3619e-05 | 0.00021463 | 0.014307 | 7295.6231 | 5159.7192 | 381.6904 | 1211.7641 | 43.619 |  | 14092.4159 | 8306.0202 | 7016.3941 | 177.3098 | 1515.6881 | 34.7914 | 0 | 17050.2037
2004 | 7 | 29 | 4 | 0.0070745 | 0.0050983 | 0.00038169 | 0.0013182 | 4.3619e-05 | 0.00021446 | 0.014131 | 7074.5466 | 5098.3043 | 381.6904 | 1318.2194 | 43.619 |  | 13916.3797 | 8054.3259 | 6932.8796 | 177.3098 | 1648.8436 | 34.7914 | 0 | 16848.1504
2004 | 7 | 29 | 5 | 0.0071656 | 0.0053201 | 0.00038169 | 0.0014183 | 4.3619e-05 | 0.00029812 | 0.014627 | 7165.5713 | 5320.1018 | 381.6904 | 1418.2888 | 43.619 |  | 14329.2713 | 8157.9571 | 7234.4888 | 177.3098 | 1774.0115 | 34.7914 | 0 | 17378.5586
2004 | 7 | 29 | 6 | 0.0077804 | 0.0060277 | 0 | 0.0017464 | 4.1006e-05 | 0.00035614 | 0.015952 | 7780.3516 | 6027.6571 | 0 | 1746.3993 | 41.0057 |  | 15595.4138 | 8857.8805 | 8196.651 | 0 | 2184.4158 | 32.707 | 0 | 19271.6544
2004 | 7 | 29 | 7 | 0.0085352 | 0.0069745 | 0 | 0.0020924 | 4.1006e-05 | 0.00044046 | 0.018083 | 8535.1566 | 6974.4796 | 0 | 2092.3557 | 41.0057 |  | 17642.9975 | 9717.2211 | 9484.1783 | 0 | 2617.1419 | 32.707 | 0 | 21851.2483
2004 | 7 | 29 | 8 | 0.0097612 | 0.0077172 | 0 | 0.0025374 | 4.1006e-05 | 0.00024664 | 0.020303 | 9761.1845 | 7717.2416 | 0 | 2537.3929 | 41.0057 |  | 20056.8247 | 11113.0461 | 10494.2161 | 0 | 3173.7994 | 32.707 | 0 | 24813.7685
2004 | 7 | 29 | 9 | 0.010462 | 0.0081563 | 0 | 0.0026502 | 4.1006e-05 | 4.7005e-05 | 0.021357 | 10462.0977 | 8156.3394 | 0 | 2650.232 | 41.0057 |  | 21309.6749 | 11911.0313 | 11091.319 | 0 | 3314.9399 | 32.707 | 0 | 26349.9971
2004 | 7 | 29 | 10 | 0.011374 | 0.0086095 | 0 | 0.0029148 | 4.1006e-05 | 4.5735e-05 | 0.022985 | 11373.8567 | 8609.4576 | 0 | 2914.8357 | 41.0057 |  | 22939.1557 | 12949.063 | 11707.4873 | 0 | 3645.9091 | 32.707 | 0 | 28335.1665
2004 | 7 | 29 | 11 | 0.012001 | 0.0086817 | 0 | 0.0027656 | 4.1006e-05 | 4.3194e-05 | 0.023532 | 12000.8879 | 8681.6904 | 0 | 2765.6022 | 41.0057 |  | 23489.1861 | 13662.934 | 11805.7124 | 0 | 3459.2461 | 32.707 | 0 | 28960.5995
2004 | 7 | 29 | 12 | 0.01294 | 0.0085155 | 0 | 0.0024667 | 4.1006e-05 | 4.2982e-05 | 0.024007 | 12940.4049 | 8515.4785 | 0 | 2466.6594 | 41.0057 |  | 23963.5484 | 14732.5681 | 11579.6907 | 0 | 3085.3252 | 32.707 | 0 | 29430.291
2004 | 7 | 29 | 13 | 0.013642 | 0.0088967 | 0 | 0.0027671 | 4.1006e-05 | 4.2347e-05 | 0.025389 | 13642.142 | 8896.7032 | 0 | 2767.0609 | 41.0057 |  | 25346.9118 | 15531.4913 | 12098.0955 | 0 | 3461.0708 | 32.707 | 0 | 31123.3646
2004 | 7 | 29 | 14 | 0.013556 | 0.0087425 | 0 | 0.0027961 | 4.1006e-05 | 0.00046077 | 0.025596 | 13555.7148 | 8742.4738 | 0 | 2796.0696 | 41.0057 |  | 25135.2639 | 15433.0944 | 11888.3682 | 0 | 3497.3551 | 32.707 | 0 | 30851.5248
2004 | 7 | 29 | 15 | 0.014324 | 0.0086002 | 0 | 0.002748 | 4.1006e-05 | 0.00050082 | 0.026214 | 14324.2608 | 8600.2193 | 0 | 2748.0079 | 41.0057 |  | 25713.4937 | 16308.0792 | 11694.9247 | 0 | 3437.2391 | 32.707 | 0 | 31472.95
2004 | 7 | 29 | 16 | 0.015575 | 0.0080768 | 0 | 0.0023723 | 4.1006e-05 | 0.00048425 | 0.026549 | 15574.5339 | 8076.8027 | 0 | 2372.3315 | 41.0057 |  | 26064.6738 | 17731.5071 | 10983.1618 | 0 | 2967.3387 | 32.707 | 0 | 31714.7146
2004 | 7 | 29 | 17 | 0.015936 | 0.0079223 | 0 | 0.0025752 | 4.1006e-05 | 0.00035587 | 0.02683 | 15935.6346 | 7922.3088 | 0 | 2575.2295 | 41.0057 |  | 26474.1786 | 18142.6179 | 10773.0748 | 0 | 3221.1258 | 32.707 | 0 | 32169.5255
2004 | 7 | 29 | 18 | 0.014675 | 0.0077877 | 0 | 0.0031027 | 4.1006e-05 | 0.00029272 | 0.0259 | 14675.4091 | 7787.7435 | 0 | 3102.696 | 41.0057 |  | 25606.8542 | 16707.8593 | 10590.0874 | 0 | 3880.8868 | 32.707 | 0 | 31211.5404
2004 | 7 | 29 | 19 | 0.014111 | 0.0076455 | 0 | 0.0030171 | 4.1006e-05 | 0.00025899 | 0.025074 | 14111.3644 | 7645.5093 | 0 | 3017.1399 | 41.0057 |  | 24815.0194 | 16065.6981 | 10396.6717 | 0 | 3773.8724 | 32.707 | 0 | 30268.9491
2004 | 7 | 29 | 20 | 0.013782 | 0.007524 | 0 | 0.0028606 | 4.1006e-05 | 0.00021362 | 0.024422 | 13782.3439 | 7523.9911 | 0 | 2860.6412 | 41.0057 |  | 24207.9819 | 15691.1102 | 10231.4263 | 0 | 3578.1221 | 32.707 | 0 | 29533.3656
2004 | 7 | 29 | 21 | 0.014363 | 0.0072334 | 0.00038169 | 0.002497 | 4.3619e-05 | 0.00021697 | 0.024735 | 14362.5987 | 7233.4135 | 381.6904 | 2497.0332 | 43.619 |  | 24518.3548 | 16351.7267 | 9836.2871 | 177.3098 | 3123.3171 | 34.7914 | 0 | 29523.4321
2004 | 7 | 29 | 22 | 0.013118 | 0.0066917 | 0.00038169 | 0.0018969 | 4.3619e-05 | 0.00021535 | 0.022348 | 13118.4835 | 6691.7449 | 381.6904 | 1896.8704 | 43.619 |  | 22132.4082 | 14935.3095 | 9099.7044 | 177.3098 | 2372.6267 | 34.7914 | 0 | 26619.7418
2004 | 7 | 29 | 23 | 0.010757 | 0.0062525 | 0.00038169 | 0.0017329 | 4.3619e-05 | 0.00021669 | 0.019385 | 10757.217 | 6252.5459 | 381.6904 | 1732.9403 | 43.619 |  | 19168.0126 | 12247.0226 | 8502.4638 | 177.3098 | 2167.5812 | 34.7914 | 0 | 23129.1689
2004 | 7 | 29 | 24 | 0.0094856 | 0.0057593 | 0.00038169 | 0.0013236 | 4.3619e-05 | 0.00021829 | 0.017212 | 9485.5765 | 5759.2537 | 381.6904 | 1323.6243 | 43.619 |  | 16993.7639 | 10799.2681 | 7831.6652 | 177.3098 | 1655.6041 | 34.7914 | 0 | 20498.6387
2004 | 7 | 30 | 1 | 0.0083322 | 0.0054814 | 0.00038169 | 0.0012923 | 4.3619e-05 | 0.00021495 | 0.015746 | 8332.1715 | 5481.3894 | 381.6904 | 1292.3453 | 43.619 |  | 15531.2157 | 9486.1239 | 7453.8142 | 177.3098 | 1616.48 | 34.7914 | 0 | 18768.5194
2004 | 7 | 30 | 2 | 0.0078206 | 0.0054259 | 0.00038169 | 0.0014625 | 4.3619e-05 | 0.00021894 | 0.015353 | 7820.5852 | 5425.8959 | 381.6904 | 1462.5091 | 43.619 |  | 15134.2997 | 8903.6862 | 7378.3519 | 177.3098 | 1829.3228 | 34.7914 | 0 | 18323.4621
2004 | 7 | 30 | 3 | 0.0074745 | 0.0052218 | 0.00038169 | 0.0014834 | 4.3619e-05 | 0.00021499 | 0.01482 | 7474.541 | 5221.8098 | 381.6904 | 1483.3893 | 43.619 |  | 14605.0494 | 8509.717 | 7100.8273 | 177.3098 | 1855.4399 | 34.7914 | 0 | 17678.0855
2004 | 7 | 30 | 4 | 0.0071206 | 0.0052595 | 0.00038169 | 0.0015399 | 4.3619e-05 | 0.00021547 | 0.014561 | 7120.5623 | 5259.5166 | 381.6904 | 1539.9253 | 43.619 |  | 14345.3136 | 8106.7146 | 7152.1026 | 177.3098 | 1926.1557 | 34.7914 | 0 | 17397.0742
2004 | 7 | 30 | 5 | 0.0070905 | 0.0055368 | 0.00038169 | 0.0017034 | 4.3619e-05 | 0.00027721 | 0.015033 | 7090.5435 | 5536.7766 | 381.6904 | 1703.3816 | 43.619 |  | 14756.0111 | 8072.5384 | 7529.1319 | 177.3098 | 2130.6087 | 34.7914 | 0 | 17944.3803
2004 | 7 | 30 | 6 | 0.0077034 | 0.0062725 | 0 | 0.002186 | 4.1006e-05 | 0.00034843 | 0.016551 | 7703.4146 | 6272.468 | 0 | 2185.9632 | 41.0057 |  | 16202.8514 | 8770.2882 | 8529.5547 | 0 | 2734.2272 | 32.707 | 0 | 20066.7771
2004 | 7 | 30 | 7 | 0.0086889 | 0.0070851 | 0 | 0.002296 | 4.1006e-05 | 0.00043581 | 0.018547 | 8688.9265 | 7085.0763 | 0 | 2296.0052 | 41.0057 |  | 18111.0136 | 9892.2871 | 9634.5722 | 0 | 2871.869 | 32.707 | 0 | 22431.4353
2004 | 7 | 30 | 8 | 0.0095112 | 0.0078457 | 0 | 0.0027691 | 4.1006e-05 | 0.0004676 | 0.020635 | 9511.1985 | 7845.6651 | 0 | 2769.0592 | 41.0057 |  | 20166.9285 | 10828.4386 | 10668.8515 | 0 | 3463.5702 | 32.707 | 0 | 24993.5674
2004 | 7 | 30 | 9 | 0.010415 | 0.008224 | 0 | 0.0028675 | 4.1006e-05 | 0.00047611 | 0.022024 | 10415.3446 | 8223.9709 | 0 | 2867.5464 | 41.0057 |  | 21547.8676 | 11857.8031 | 11183.287 | 0 | 3586.7592 | 32.707 | 0 | 26660.5563
2004 | 7 | 30 | 10 | 0.010725 | 0.0084533 | 0 | 0.0029514 | 4.1006e-05 | 0.00049241 | 0.022664 | 10725.3189 | 8453.3406 | 0 | 2951.4248 | 41.0057 |  | 22171.09 | 12210.7069 | 11495.1931 | 0 | 3691.6752 | 32.707 | 0 | 27430.2822
2004 | 7 | 30 | 11 | 0.01196 | 0.00876 | 0 | 0.0032392 | 4.1006e-05 | 0.00017628 | 0.024176 | 11960.008 | 8760.0194 | 0 | 3239.1856 | 41.0057 |  | 24000.2187 | 13616.3926 | 11912.2274 | 0 | 4051.6096 | 32.707 | 0 | 29612.9365
2004 | 7 | 30 | 12 | 0.012796 | 0.0085849 | 0 | 0.0030644 | 4.1006e-05 | 6.9123e-05 | 0.024555 | 12795.7351 | 8584.9477 | 0 | 3064.441 | 41.0057 |  | 24486.1296 | 14567.8625 | 11674.1578 | 0 | 3833.0371 | 32.707 | 0 | 30107.7645
2004 | 7 | 30 | 13 | 0.013321 | 0.0084989 | 0 | 0.0027458 | 4.1006e-05 | 0.00046959 | 0.025076 | 13320.5291 | 8498.861 | 0 | 2745.8048 | 41.0057 |  | 24606.2006 | 15165.337 | 11557.0937 | 0 | 3434.4834 | 32.707 | 0 | 30189.6211
2004 | 7 | 30 | 14 | 0.013553 | 0.0083587 | 0 | 0.0029478 | 4.1006e-05 | 0.00045584 | 0.025357 | 13553.4546 | 8358.706 | 0 | 2947.8117 | 41.0057 |  | 24900.978 | 15430.5212 | 11366.5053 | 0 | 3687.1559 | 32.707 | 0 | 30516.8894
2004 | 7 | 30 | 15 | 0.013592 | 0.008359 | 0 | 0.0031182 | 4.1006e-05 | 0.00045726 | 0.025567 | 13591.5004 | 8359.0005 | 0 | 3118.1905 | 41.0057 |  | 25109.6971 | 15473.8362 | 11366.9057 | 0 | 3900.2675 | 32.707 | 0 | 30773.7165
2004 | 7 | 30 | 16 | 0.015113 | 0.0078491 | 0 | 0.0024941 | 4.1006e-05 | 0.00045011 | 0.025947 | 15112.9291 | 7849.0776 | 0 | 2494.1021 | 41.0057 |  | 25497.1144 | 17205.973 | 10673.4919 | 0 | 3119.6508 | 32.707 | 0 | 31031.8227
2004 | 7 | 30 | 17 | 0.015524 | 0.0075339 | 0 | 0.0023526 | 4.1006e-05 | 0.00032861 | 0.02578 | 15523.5068 | 7533.9085 | 0 | 2352.5954 | 41.0057 |  | 25451.0165 | 17673.4131 | 10244.9124 | 0 | 2942.6527 | 32.707 | 0 | 30893.6852
2004 | 7 | 30 | 18 | 0.014711 | 0.0074425 | 0 | 0.002447 | 4.1006e-05 | 0.00026335 | 0.024905 | 14710.8245 | 7442.4803 | 0 | 2446.9792 | 41.0057 |  | 24641.2897 | 16748.1795 | 10120.5845 | 0 | 3060.7089 | 32.707 | 0 | 29962.18
2004 | 7 | 30 | 19 | 0.013503 | 0.0074089 | 0 | 0.0027101 | 4.1006e-05 | 0.00024321 | 0.023907 | 13503.4286 | 7408.8829 | 0 | 2710.0853 | 41.0057 |  | 23663.4024 | 15373.567 | 10074.8974 | 0 | 3389.805 | 32.707 | 0 | 28870.9765
2004 | 7 | 30 | 20 | 0.012796 | 0.0073358 | 0 | 0.0027412 | 4.1006e-05 | 0.00022876 | 0.023143 | 12795.7781 | 7335.76 | 0 | 2741.2106 | 41.0057 |  | 22913.7543 | 14567.9114 | 9975.462 | 0 | 3428.7369 | 32.707 | 0 | 28004.8173
2004 | 7 | 30 | 21 | 0.01358 | 0.0068009 | 0.00038169 | 0.002488 | 4.3619e-05 | 0.0002209 | 0.023515 | 13580.1449 | 6800.8825 | 381.6904 | 2487.9584 | 43.619 |  | 23294.2952 | 15460.9081 | 9248.114 | 177.3098 | 3111.9662 | 34.7914 | 0 | 28033.0895
2004 | 7 | 30 | 22 | 0.012923 | 0.0058831 | 0.00038169 | 0.0019576 | 4.3619e-05 | 0.00022383 | 0.021413 | 12923.484 | 5883.0987 | 381.6904 | 1957.5894 | 43.619 |  | 21189.4815 | 14713.3038 | 8000.0746 | 177.3098 | 2448.5748 | 34.7914 | 0 | 25374.0544
2004 | 7 | 30 | 23 | 0.011731 | 0.0053972 | 0.00038169 | 0.0018514 | 4.3619e-05 | 0.00022194 | 0.019627 | 11731.4951 | 5397.2272 | 381.6904 | 1851.4235 | 43.619 |  | 19405.4552 | 13356.232 | 7339.367 | 177.3098 | 2315.7812 | 34.7914 | 0 | 23223.4815
2004 | 7 | 30 | 24 | 0.009988 | 0.0050811 | 0.00038169 | 0.0017431 | 4.3619e-05 | 0.00021818 | 0.017456 | 9987.988 | 5081.0696 | 381.6904 | 1743.0838 | 43.619 |  | 17237.4508 | 11371.2604 | 6909.4432 | 177.3098 | 2180.2687 | 34.7914 | 0 | 20673.0735
2004 | 7 | 31 | 1 | 0.0098305 | 0.0051609 | 0.00038169 | 0.0018756 | 4.3619e-05 | 0.0002199 | 0.017512 | 9830.5068 | 5160.8564 | 381.6904 | 1875.6476 | 43.619 |  | 17292.3201 | 11191.969 | 7017.9404 | 177.3098 | 2346.081 | 34.7914 | 0 | 20768.0917
2004 | 7 | 31 | 2 | 0.0091482 | 0.0051632 | 0.00038169 | 0.0019739 | 4.3619e-05 | 0.00022531 | 0.016936 | 9148.19 | 5163.1934 | 381.6904 | 1973.9225 | 43.619 |  | 16710.6153 | 10415.1557 | 7021.1184 | 177.3098 | 2469.0044 | 34.7914 | 0 | 20117.3797
2004 | 7 | 31 | 3 | 0.0084714 | 0.0050222 | 0.00038169 | 0.001991 | 4.3619e-05 | 0.00022097 | 0.016131 | 8471.3902 | 5022.2006 | 381.6904 | 1991.0041 | 43.619 |  | 15909.9043 | 9644.6235 | 6829.3907 | 177.3098 | 2490.3702 | 34.7914 | 0 | 19176.4857
2004 | 7 | 31 | 4 | 0.0081941 | 0.0049735 | 0.00038169 | 0.0018682 | 4.3619e-05 | 0.0002229 | 0.015684 | 8194.0786 | 4973.4826 | 381.6904 | 1868.168 | 43.619 |  | 15461.0385 | 9328.906 | 6763.142 | 177.3098 | 2336.7254 | 34.7914 | 0 | 18640.8747
2004 | 7 | 31 | 5 | 0.0078535 | 0.0050731 | 0.00038169 | 0.0018909 | 4.3619e-05 | 0.00020791 | 0.015451 | 7853.5089 | 5073.1306 | 381.6904 | 1890.8907 | 43.619 |  | 15242.8396 | 8941.1696 | 6898.6474 | 177.3098 | 2365.1472 | 34.7914 | 0 | 18417.0655
2004 | 7 | 31 | 6 | 0.0082186 | 0.0053345 | 0 | 0.0019863 | 4.1006e-05 | 0.00021293 | 0.015793 | 8218.6281 | 5334.4607 | 0 | 1986.2929 | 41.0057 |  | 15580.3874 | 9356.8555 | 7254.0146 | 0 | 2484.4774 | 32.707 | 0 | 19128.0545
2004 | 7 | 31 | 7 | 0.0092726 | 0.0059653 | 0 | 0.0024577 | 4.1006e-05 | 0.00021308 | 0.01795 | 9272.6269 | 5965.2955 | 0 | 2457.7132 | 41.0057 |  | 17736.6413 | 10556.8263 | 8111.8492 | 0 | 3074.1351 | 32.707 | 0 | 21775.5177
2004 | 7 | 31 | 8 | 0.010613 | 0.0064725 | 0 | 0.0029096 | 4.1006e-05 | 0.00020376 | 0.020239 | 10612.5479 | 6472.4923 | 0 | 2909.5763 | 41.0057 |  | 20035.6222 | 12082.3178 | 8801.5558 | 0 | 3639.3306 | 32.707 | 0 | 24555.9113
2004 | 7 | 31 | 9 | 0.012649 | 0.007084 | 0 | 0.0039828 | 4.1006e-05 | 0.00023167 | 0.023989 | 12649.17 | 7084.0403 | 0 | 3982.7851 | 41.0057 |  | 23757.0011 | 14400.999 | 9633.1635 | 0 | 4981.7122 | 32.707 | 0 | 29048.5817
2004 | 7 | 31 | 10 | 0.013732 | 0.0074283 | 0 | 0.0042949 | 4.1006e-05 | 0.00022835 | 0.025725 | 13732.2229 | 7428.3257 | 0 | 4294.883 | 41.0057 |  | 25496.4374 | 15634.0479 | 10101.3366 | 0 | 5372.0878 | 32.707 | 0 | 31140.1793
2004 | 7 | 31 | 11 | 0.015217 | 0.0077745 | 0 | 0.0048183 | 4.1006e-05 | 0.00021511 | 0.028066 | 15216.6273 | 7774.5287 | 0 | 4818.2542 | 41.0057 |  | 27850.4158 | 17324.0327 | 10572.1173 | 0 | 6026.7263 | 32.707 | 0 | 33955.5833
2004 | 7 | 31 | 12 | 0.015685 | 0.0078064 | 0 | 0.0050406 | 4.1006e-05 | 0.0002407 | 0.028813 | 15684.6632 | 7806.4478 | 0 | 5040.5649 | 41.0057 |  | 28572.6815 | 17856.8886 | 10615.5222 | 0 | 6304.7949 | 32.707 | 0 | 34809.9128
2004 | 7 | 31 | 13 | 0.016228 | 0.00768 | 0 | 0.0048946 | 4.1006e-05 | 0.00023838 | 0.029082 | 16227.5764 | 7679.9676 | 0 | 4894.6189 | 41.0057 |  | 28843.1686 | 18474.9918 | 10443.5294 | 0 | 6122.244 | 32.707 | 0 | 35073.4723
2004 | 7 | 31 | 14 | 0.016245 | 0.0077762 | 0 | 0.0050077 | 4.1006e-05 | 0.0002253 | 0.029295 | 16245.0643 | 7776.193 | 0 | 5007.7426 | 41.0057 |  | 29070.0056 | 18494.9017 | 10574.3805 | 0 | 6263.7405 | 32.707 | 0 | 35365.7297
2004 | 7 | 31 | 15 | 0.016641 | 0.0075913 | 0 | 0.0046819 | 4.1006e-05 | 0.00021619 | 0.029171 | 16640.5465 | 7591.3293 | 0 | 4681.8655 | 41.0057 |  | 28954.7471 | 18945.1557 | 10322.9955 | 0 | 5856.1297 | 32.707 | 0 | 35156.988
2004 | 7 | 31 | 16 | 0.017041 | 0.0075886 | 0 | 0.0047206 | 4.1006e-05 | 0.00011295 | 0.029505 | 17041.3984 | 7588.616 | 0 | 4720.648 | 41.0057 |  | 29391.668 | 19401.5229 | 10319.3058 | 0 | 5904.6393 | 32.707 | 0 | 35658.175
2004 | 7 | 31 | 17 | 0.016716 | 0.0072738 | 0 | 0.0041557 | 4.1006e-05 | 3.5783e-05 | 0.028223 | 16716.3447 | 7273.8393 | 0 | 4155.6767 | 41.0057 |  | 28186.8664 | 19031.4515 | 9891.2597 | 0 | 5197.9669 | 32.707 | 0 | 34153.3851
2004 | 7 | 31 | 18 | 0.016748 | 0.0067336 | 0 | 0.003486 | 4.1006e-05 | 3.5783e-05 | 0.027044 | 16747.5267 | 6733.6008 | 0 | 3486.0353 | 41.0057 |  | 27008.1685 | 19066.9519 | 9156.6217 | 0 | 4360.3719 | 32.707 | 0 | 32616.6526
2004 | 7 | 31 | 19 | 0.016768 | 0.006505 | 0 | 0.0031533 | 4.1006e-05 | 3.3666e-05 | 0.026501 | 16767.9669 | 6504.975 | 0 | 3153.3483 | 41.0057 |  | 26467.2959 | 19090.223 | 8845.7272 | 0 | 3944.2433 | 32.707 | 0 | 31912.9005
2004 | 7 | 31 | 20 | 0.015724 | 0.0064363 | 0 | 0.0030579 | 4.1006e-05 | 3.4089e-05 | 0.025293 | 15724.061 | 6436.3126 | 0 | 3057.9272 | 41.0057 |  | 25259.3065 | 17901.7427 | 8752.3572 | 0 | 3824.8896 | 32.707 | 0 | 30511.6965
2004 | 7 | 31 | 21 | 0.014967 | 0.0061764 | 0.00038169 | 0.0029543 | 4.3619e-05 | 3.4725e-05 | 0.024558 | 14967.0129 | 6176.3858 | 381.6904 | 2954.3177 | 43.619 |  | 24523.0257 | 17039.8483 | 8398.8982 | 177.3098 | 3695.2936 | 34.7914 | 0 | 29346.1414
2004 | 7 | 31 | 22 | 0.014533 | 0.0056403 | 0.00038169 | 0.0023614 | 4.3619e-05 | 3.4936e-05 | 0.022995 | 14533.4743 | 5640.2718 | 381.6904 | 2361.4194 | 43.619 |  | 22960.4748 | 16546.2674 | 7669.8688 | 177.3098 | 2953.6898 | 34.7914 | 0 | 27381.9272
2004 | 7 | 31 | 23 | 0.013039 | 0.0055922 | 0.00038169 | 0.0028013 | 4.3619e-05 | 3.8112e-05 | 0.021896 | 13039.1549 | 5592.183 | 381.6904 | 2801.3478 | 43.619 |  | 21857.9951 | 14844.9943 | 7604.4757 | 177.3098 | 3503.9572 | 34.7914 | 0 | 26165.5285
2004 | 7 | 31 | 24 | 0.011384 | 0.0051767 | 0.00038169 | 0.0023256 | 4.3619e-05 | 4.0441e-05 | 0.019352 | 11383.6089 | 5176.6982 | 381.6904 | 2325.5536 | 43.619 |  | 19311.1702 | 12960.1658 | 7039.4828 | 177.3098 | 2908.8285 | 34.7914 | 0 | 23120.5784
2004 | 8 | 1 | 1 | 0.0088902 | 0.0047199 | 0.0003752 | 0.0015738 | 4.2958e-05 | 4.4401e-05 | 0.015646 | 8890.1643 | 4719.8702 | 375.2013 | 1573.7872 | 42.9583 |  | 15601.9813 | 10121.3952 | 6418.2697 | 174.2954 | 1968.5106 | 34.2644 | 0 | 18716.7353
2004 | 8 | 1 | 2 | 0.0080708 | 0.0044344 | 0.0003752 | 0.0014068 | 4.2958e-05 | 4.462e-05 | 0.014375 | 8070.7819 | 4434.4322 | 375.2013 | 1406.7697 | 42.9583 |  | 14330.1433 | 9188.5335 | 6030.1196 | 174.2954 | 1759.6032 | 34.2644 | 0 | 17186.8161
2004 | 8 | 1 | 3 | 0.0074921 | 0.0044372 | 0.0003752 | 0.0015874 | 4.2958e-05 | 4.5713e-05 | 0.013981 | 7492.074 | 4437.2133 | 375.2013 | 1587.3959 | 42.9583 |  | 13934.8427 | 8529.6782 | 6033.9014 | 174.2954 | 1985.5325 | 34.2644 | 0 | 16757.6719
2004 | 8 | 1 | 4 | 0.0072046 | 0.0044326 | 0.0003752 | 0.0015955 | 4.2958e-05 | 4.5276e-05 | 0.013696 | 7204.6242 | 4432.6015 | 375.2013 | 1595.486 | 42.9583 |  | 13650.8713 | 8202.4185 | 6027.6302 | 174.2954 | 1995.6517 | 34.2644 | 0 | 16434.2602
2004 | 8 | 1 | 5 | 0.0070157 | 0.0044159 | 0.0003752 | 0.0015876 | 4.2958e-05 | 4.462e-05 | 0.013482 | 7015.6715 | 4415.8638 | 375.2013 | 1587.5585 | 42.9583 |  | 13437.2533 | 7987.297 | 6004.8696 | 174.2954 | 1985.7359 | 34.2644 | 0 | 16186.4623
2004 | 8 | 1 | 6 | 0.0069454 | 0.0045782 | 0.0001876 | 0.0015432 | 4.182e-05 | 4.4838e-05 | 0.013341 | 6945.4409 | 4578.2215 | 187.6007 | 1543.1971 | 41.82 |  | 13296.2801 | 7907.34 | 6225.65 | 87.1477 | 1930.2481 | 33.3565 | 0 | 16183.7424
2004 | 8 | 1 | 7 | 0.0080932 | 0.0048852 | 0 | 0.0016976 | 4.0682e-05 | 4.3088e-05 | 0.01476 | 8093.2252 | 4885.1764 | 0 | 1697.6079 | 40.6818 |  | 14716.6913 | 9214.085 | 6643.0597 | 0 | 2123.387 | 32.4487 | 0 | 18012.9804
2004 | 8 | 1 | 8 | 0.009045 | 0.0054243 | 0 | 0.0020856 | 4.0682e-05 | 4.0464e-05 | 0.016636 | 9044.9892 | 5424.2964 | 0 | 2085.5786 | 40.6818 |  | 16595.546 | 10297.6623 | 7376.1768 | 0 | 2608.665 | 32.4487 | 0 | 20314.9528
2004 | 8 | 1 | 9 | 0.01064 | 0.0058183 | 0 | 0.0024347 | 4.0682e-05 | 4.0683e-05 | 0.018974 | 10639.8425 | 5818.2802 | 0 | 2434.6774 | 40.6818 |  | 18933.4818 | 12113.3925 | 7911.9318 | 0 | 3045.3217 | 32.4487 | 0 | 23103.0947
2004 | 8 | 1 | 10 | 0.011898 | 0.0062029 | 0 | 0.0027393 | 4.0682e-05 | 3.937e-05 | 0.020921 | 11898.3326 | 6202.8615 | 0 | 2739.2829 | 40.6818 |  | 20881.1588 | 13546.1755 | 8434.901 | 0 | 3426.3257 | 32.4487 | 0 | 25439.8508
2004 | 8 | 1 | 11 | 0.012337 | 0.0065496 | 0 | 0.0029206 | 4.0682e-05 | 3.7402e-05 | 0.021885 | 12336.7349 | 6549.5995 | 0 | 2920.5892 | 40.6818 |  | 21847.6054 | 14045.2937 | 8906.4093 | 0 | 3653.1056 | 32.4487 | 0 | 26637.2573
2004 | 8 | 1 | 12 | 0.013348 | 0.0066892 | 0 | 0.0029334 | 4.0682e-05 | 3.7839e-05 | 0.023049 | 13347.6314 | 6689.1638 | 0 | 2933.4478 | 40.6818 |  | 23010.9248 | 15196.1929 | 9096.1945 | 0 | 3669.1893 | 32.4487 | 0 | 27994.0253
2004 | 8 | 1 | 13 | 0.013426 | 0.0067976 | 0 | 0.0031817 | 4.0682e-05 | 3.6964e-05 | 0.023483 | 13426.1682 | 6797.6432 | 0 | 3181.6573 | 40.6818 |  | 23446.1505 | 15285.6066 | 9243.7091 | 0 | 3979.6525 | 32.4487 | 0 | 28541.4169
2004 | 8 | 1 | 14 | 0.013866 | 0.0068089 | 0 | 0.0031419 | 4.0682e-05 | 3.6746e-05 | 0.023894 | 13865.5217 | 6808.8973 | 0 | 3141.9216 | 40.6818 |  | 23857.0224 | 15785.8077 | 9259.0129 | 0 | 3929.9507 | 32.4487 | 0 | 29007.22
2004 | 8 | 1 | 15 | 0.01442 | 0.0068159 | 0 | 0.0034095 | 4.0682e-05 | 3.4777e-05 | 0.02472 | 14419.5426 | 6815.8513 | 0 | 3409.5414 | 40.6818 |  | 24685.6171 | 16416.5569 | 9268.4692 | 0 | 4264.6926 | 32.4487 | 0 | 29982.1673
2004 | 8 | 1 | 16 | 0.015345 | 0.0066759 | 0 | 0.0031526 | 4.0682e-05 | 3.5652e-05 | 0.02525 | 15344.74 | 6675.8557 | 0 | 3152.6199 | 40.6818 |  | 25213.8973 | 17469.8882 | 9078.0975 | 0 | 3943.3323 | 32.4487 | 0 | 30523.7667
2004 | 8 | 1 | 17 | 0.016278 | 0.006426 | 0 | 0.0030606 | 4.0682e-05 | 3.5433e-05 | 0.025841 | 16278.4352 | 6425.9955 | 0 | 3060.5563 | 40.6818 |  | 25805.6688 | 18532.8942 | 8738.3277 | 0 | 3828.1781 | 32.4487 | 0 | 31131.8486
2004 | 8 | 1 | 18 | 0.015975 | 0.0062579 | 0 | 0.0032516 | 4.0682e-05 | 3.5433e-05 | 0.025561 | 15974.961 | 6257.9145 | 0 | 3251.5731 | 40.6818 |  | 25525.1305 | 18187.3908 | 8509.7644 | 0 | 4067.1041 | 32.4487 | 0 | 30796.7079
2004 | 8 | 1 | 19 | 0.015267 | 0.0062359 | 0 | 0.0033772 | 4.0682e-05 | 3.4558e-05 | 0.024955 | 15266.6237 | 6235.9192 | 0 | 3377.1991 | 40.6818 |  | 24920.4238 | 17380.9534 | 8479.8541 | 0 | 4224.2384 | 32.4487 | 0 | 30117.4946
2004 | 8 | 1 | 20 | 0.015003 | 0.0059711 | 0.0002814 | 0.0028211 | 4.2389e-05 | 3.4996e-05 | 0.024154 | 15003.0211 | 5971.1126 | 281.401 | 2821.0728 | 42.3892 |  | 24118.9966 | 17080.8434 | 8119.7595 | 130.7215 | 3528.6294 | 33.8105 | 0 | 28893.7644
2004 | 8 | 1 | 21 | 0.015389 | 0.0058694 | 0.0003752 | 0.0026953 | 4.2958e-05 | 3.5433e-05 | 0.024407 | 15389.1838 | 5869.4077 | 375.2013 | 2695.2621 | 42.9583 |  | 24372.0132 | 17520.4872 | 7981.4571 | 174.2954 | 3371.264 | 34.2644 | 0 | 29081.7681
2004 | 8 | 1 | 22 | 0.014732 | 0.005263 | 0.0003752 | 0.002022 | 4.2958e-05 | 0.0001368 | 0.022572 | 14731.8111 | 5263.037 | 375.2013 | 2022.0353 | 42.9583 |  | 22435.043 | 16772.0726 | 7156.8897 | 174.2954 | 2529.1844 | 34.2644 | 0 | 26666.7066
2004 | 8 | 1 | 23 | 0.01221 | 0.0052606 | 0.0003752 | 0.002095 | 4.2958e-05 | 9.5984e-05 | 0.02008 | 12210.173 | 5260.603 | 375.2013 | 2094.9602 | 42.9583 |  | 19983.8958 | 13901.2038 | 7153.5799 | 174.2954 | 2620.3996 | 34.2644 | 0 | 23883.7431
2004 | 8 | 1 | 24 | 0.010502 | 0.005087 | 0.0003752 | 0.0019796 | 4.2958e-05 | 4.0901e-05 | 0.018028 | 10501.9326 | 5086.9552 | 375.2013 | 1979.6357 | 42.9583 |  | 17986.6831 | 11956.383 | 6917.4467 | 174.2954 | 2476.1505 | 34.2644 | 0 | 21558.5399
2004 | 8 | 2 | 1 | 0.0084494 | 0.004495 | 0.0003752 | 0.0011833 | 4.2958e-05 | 4.1776e-05 | 0.014588 | 8449.4044 | 4495.0273 | 375.2013 | 1183.2996 | 42.9583 |  | 14545.891 | 9619.5928 | 6112.5192 | 174.2954 | 1480.0844 | 34.2644 | 0 | 17420.7563
2004 | 8 | 2 | 2 | 0.0079582 | 0.004416 | 0.0003752 | 0.0012648 | 4.2958e-05 | 4.3526e-05 | 0.014101 | 7958.2392 | 4415.9776 | 375.2013 | 1264.8297 | 42.9583 |  | 14057.2061 | 9060.4044 | 6005.0242 | 174.2954 | 1582.0632 | 34.2644 | 0 | 16856.0516
2004 | 8 | 2 | 3 | 0.0072475 | 0.0044793 | 0.0003752 | 0.0013891 | 4.2958e-05 | 4.3526e-05 | 0.013578 | 7247.4582 | 4479.3424 | 375.2013 | 1389.148 | 42.9583 |  | 13534.1082 | 8251.1848 | 6091.1903 | 174.2954 | 1737.5618 | 34.2644 | 0 | 16288.4967
2004 | 8 | 2 | 4 | 0.0070393 | 0.0045246 | 0.0003752 | 0.0014149 | 4.2958e-05 | 4.2651e-05 | 0.01344 | 7039.2559 | 4524.627 | 375.2013 | 1414.9087 | 42.9583 |  | 13396.9512 | 8014.1477 | 6152.7701 | 174.2954 | 1769.7837 | 34.2644 | 0 | 16145.2614
2004 | 8 | 2 | 5 | 0.0069372 | 0.0047872 | 0.0003752 | 0.0015946 | 4.2958e-05 | 4.3088e-05 | 0.01378 | 6937.2437 | 4787.2211 | 375.2013 | 1594.6411 | 42.9583 |  | 13737.2656 | 7898.0076 | 6509.8562 | 174.2954 | 1994.5949 | 34.2644 | 0 | 16611.0185
2004 | 8 | 2 | 6 | 0.0076634 | 0.005411 | 0.0001876 | 0.0018309 | 4.182e-05 | 4.3745e-05 | 0.015179 | 7663.4067 | 5410.9985 | 187.6007 | 1830.9375 | 41.82 |  | 15134.7634 | 8724.7394 | 7358.0938 | 87.1477 | 2290.1572 | 33.3565 | 0 | 18493.4946
2004 | 8 | 2 | 7 | 0.0085367 | 0.0060847 | 0 | 0.0017997 | 4.0682e-05 | 4.2651e-05 | 0.016504 | 8536.6836 | 6084.6556 | 0 | 1799.6646 | 40.6818 |  | 16461.6856 | 9718.9596 | 8274.1598 | 0 | 2251.0407 | 32.4487 | 0 | 20276.6088
2004 | 8 | 2 | 8 | 0.009645 | 0.0069316 | 0 | 0.0024273 | 4.0682e-05 | 4.5713e-05 | 0.01909 | 9644.9703 | 6931.6387 | 0 | 2427.2807 | 40.6818 |  | 19044.5715 | 10980.7369 | 9425.9216 | 0 | 3036.0699 | 32.4487 | 0 | 23475.177
2004 | 8 | 2 | 9 | 0.011059 | 0.0074324 | 0 | 0.0027336 | 4.0682e-05 | 4.2432e-05 | 0.021308 | 11059.3378 | 7432.4153 | 0 | 2733.6179 | 40.6818 |  | 21266.0529 | 12590.9853 | 10106.8978 | 0 | 3419.2399 | 32.4487 | 0 | 26149.5717
2004 | 8 | 2 | 10 | 0.01178 | 0.0077553 | 0 | 0.0026824 | 4.0682e-05 | 4.0464e-05 | 0.022299 | 11780.3067 | 7755.2687 | 0 | 2682.4443 | 40.6818 |  | 22258.7015 | 13411.8038 | 10545.9268 | 0 | 3355.2314 | 32.4487 | 0 | 27345.4107
2004 | 8 | 2 | 11 | 0.012963 | 0.0080631 | 0 | 0.0028566 | 4.0682e-05 | 3.8933e-05 | 0.023963 | 12963.4 | 8063.1133 | 0 | 2856.5599 | 40.6818 |  | 23923.755 | 14758.7478 | 10964.5464 | 0 | 3573.0171 | 32.4487 | 0 | 29328.76
2004 | 8 | 2 | 12 | 0.013953 | 0.0078501 | 0 | 0.0025967 | 4.0682e-05 | 3.9151e-05 | 0.02448 | 13953.0528 | 7850.1007 | 0 | 2596.6869 | 40.6818 |  | 24440.5222 | 15885.4612 | 10674.8833 | 0 | 3247.965 | 32.4487 | 0 | 29840.7582
2004 | 8 | 2 | 13 | 0.014707 | 0.0081115 | 0 | 0.0026847 | 4.0682e-05 | 3.8495e-05 | 0.025582 | 14706.9869 | 8111.4975 | 0 | 2684.7457 | 40.6818 |  | 25543.9118 | 16743.8104 | 11030.3411 | 0 | 3358.1099 | 32.4487 | 0 | 31164.7101
2004 | 8 | 2 | 14 | 0.014189 | 0.0084367 | 0 | 0.0033595 | 4.0682e-05 | 3.9151e-05 | 0.026065 | 14189.2121 | 8436.7317 | 0 | 3359.4915 | 40.6818 |  | 26026.117 | 16154.3271 | 11472.6077 | 0 | 4202.0895 | 32.4487 | 0 | 31861.473
2004 | 8 | 2 | 15 | 0.015183 | 0.0081771 | 0 | 0.0030313 | 4.0682e-05 | 3.9808e-05 | 0.026472 | 15183.4122 | 8177.0738 | 0 | 3031.2598 | 40.6818 |  | 26432.4275 | 17286.2175 | 11119.5144 | 0 | 3791.5337 | 32.4487 | 0 | 32229.7143
2004 | 8 | 2 | 16 | 0.016117 | 0.0079148 | 0 | 0.0031128 | 4.0682e-05 | 3.8714e-05 | 0.027224 | 16116.5808 | 7914.7799 | 0 | 3112.7635 | 40.6818 |  | 27184.8061 | 18348.6241 | 10762.8367 | 0 | 3893.4795 | 32.4487 | 0 | 33037.3888
2004 | 8 | 2 | 17 | 0.016952 | 0.0074984 | 0 | 0.0030535 | 4.0682e-05 | 3.7839e-05 | 0.027583 | 16952.2086 | 7498.4232 | 0 | 3053.4561 | 40.6818 |  | 27544.7697 | 19299.981 | 10196.658 | 0 | 3819.297 | 32.4487 | 0 | 33348.3847
2004 | 8 | 2 | 18 | 0.015617 | 0.0076049 | 0 | 0.003634 | 4.0682e-05 | 3.8714e-05 | 0.026935 | 15616.9498 | 7604.86 | 0 | 3634.027 | 40.6818 |  | 26896.5186 | 17779.7973 | 10341.3951 | 0 | 4545.4817 | 32.4487 | 0 | 32699.1227
2004 | 8 | 2 | 19 | 0.014654 | 0.0075731 | 0 | 0.0035576 | 4.0682e-05 | 3.6527e-05 | 0.025862 | 14654.1953 | 7573.0538 | 0 | 3557.5799 | 40.6818 |  | 25825.5107 | 16683.7075 | 10298.1436 | 0 | 4449.8607 | 32.4487 | 0 | 31464.1605
2004 | 8 | 2 | 20 | 0.014617 | 0.0072114 | 0.0002814 | 0.0031304 | 4.2389e-05 | 3.6964e-05 | 0.02532 | 14617.4912 | 7211.4231 | 281.401 | 3130.4254 | 42.3892 |  | 25283.1299 | 16641.9201 | 9806.3837 | 130.7215 | 3915.5712 | 33.8105 | 0 | 30528.407
2004 | 8 | 2 | 21 | 0.014674 | 0.0069497 | 0.0003752 | 0.0029268 | 4.2958e-05 | 3.8714e-05 | 0.025008 | 14674.4248 | 6949.7374 | 375.2013 | 2926.8303 | 42.9583 |  | 24969.1521 | 16706.7387 | 9450.5329 | 174.2954 | 3660.9121 | 34.2644 | 0 | 30026.7436
2004 | 8 | 2 | 22 | 0.013722 | 0.0065526 | 0.0003752 | 0.0025182 | 4.2958e-05 | 4.0683e-05 | 0.023252 | 13722.4845 | 6552.6161 | 375.2013 | 2518.2077 | 42.9583 |  | 23211.4679 | 15622.9608 | 8910.5114 | 174.2954 | 3149.8023 | 34.2644 | 0 | 27891.8343
2004 | 8 | 2 | 23 | 0.011461 | 0.0061916 | 0.0003752 | 0.0019521 | 4.2958e-05 | 4.3963e-05 | 0.020067 | 11461.4637 | 6191.5673 | 375.2013 | 1952.056 | 42.9583 |  | 20023.2466 | 13048.803 | 8419.5427 | 174.2954 | 2441.6535 | 34.2644 | 0 | 24118.5591
2004 | 8 | 2 | 24 | 0.010072 | 0.0057544 | 0.0003752 | 0.0013743 | 4.2958e-05 | 4.6588e-05 | 0.017666 | 10072.2251 | 5754.3861 | 375.2013 | 1374.2847 | 42.9583 |  | 17619.0555 | 11467.1638 | 7825.0461 | 174.2954 | 1718.9706 | 34.2644 | 0 | 21219.7404
2004 | 8 | 3 | 1 | 0.007968 | 0.005437 | 0.0003752 | 0.0012649 | 4.2958e-05 | 4.79e-05 | 0.015136 | 7967.9617 | 5437.0443 | 375.2013 | 1264.9411 | 42.9583 |  | 15088.1067 | 9071.4734 | 7393.5119 | 174.2954 | 1582.2025 | 34.2644 | 0 | 18255.7476
2004 | 8 | 3 | 2 | 0.0074342 | 0.0052819 | 0.0003752 | 0.0012723 | 4.2958e-05 | 4.9213e-05 | 0.014456 | 7434.1692 | 5281.9427 | 375.2013 | 1272.3445 | 42.9583 |  | 14406.6161 | 8463.7541 | 7182.5985 | 174.2954 | 1591.4628 | 34.2644 | 0 | 17446.3752
2004 | 8 | 3 | 3 | 0.007107 | 0.0052488 | 0.0003752 | 0.0014066 | 4.2958e-05 | 5.1181e-05 | 0.014232 | 7107.0007 | 5248.7676 | 375.2013 | 1406.5653 | 42.9583 |  | 14180.4932 | 8091.2748 | 7137.4857 | 174.2954 | 1759.3476 | 34.2644 | 0 | 17196.6679
2004 | 8 | 3 | 4 | 0.0069514 | 0.0052649 | 0.0003752 | 0.0014085 | 4.2958e-05 | 5.1837e-05 | 0.014095 | 6951.4354 | 5264.8757 | 375.2013 | 1408.4633 | 42.9583 |  | 14042.934 | 7914.1646 | 7159.3901 | 174.2954 | 1761.7217 | 34.2644 | 0 | 17043.8363
2004 | 8 | 3 | 5 | 0.0071599 | 0.0055018 | 0.0003752 | 0.0016016 | 4.2958e-05 | 5.2056e-05 | 0.014733 | 7159.9039 | 5501.7603 | 375.2013 | 1601.6118 | 42.9583 |  | 14681.4356 | 8151.5048 | 7481.5153 | 174.2954 | 2003.314 | 34.2644 | 0 | 17844.8938
2004 | 8 | 3 | 6 | 0.0079395 | 0.0062678 | 0.0001876 | 0.0021294 | 4.182e-05 | 4.5932e-05 | 0.016612 | 7939.5274 | 6267.7987 | 187.6007 | 2129.3758 | 41.82 |  | 16566.1226 | 9039.1011 | 8523.2053 | 87.1477 | 2663.447 | 33.3565 | 0 | 20346.2576
2004 | 8 | 3 | 7 | 0.0090747 | 0.0073038 | 0 | 0.0026035 | 4.0682e-05 | 5.3587e-05 | 0.019076 | 9074.7381 | 7303.7995 | 0 | 2603.5078 | 40.6818 |  | 19022.7271 | 10331.5312 | 9932.0009 | 0 | 3256.4966 | 32.4487 | 0 | 23552.4774
2004 | 8 | 3 | 8 | 0.0096223 | 0.0078104 | 0 | 0.0026932 | 4.0682e-05 | 5.0185e-05 | 0.020217 | 9622.3332 | 7810.4365 | 0 | 2693.2183 | 40.6818 |  | 20166.6698 | 10954.9647 | 10620.9463 | 0 | 3368.7077 | 32.4487 | 0 | 24977.0673
2004 | 8 | 3 | 9 | 0.01018 | 0.008272 | 0 | 0.0029445 | 4.0682e-05 | 5.0088e-05 | 0.021487 | 10179.8535 | 8271.966 | 0 | 2944.4768 | 40.6818 |  | 21436.9781 | 11589.6981 | 11248.5527 | 0 | 3682.9845 | 32.4487 | 0 | 26553.6839
2004 | 8 | 3 | 10 | 0.010498 | 0.0084095 | 0 | 0.0029047 | 4.0682e-05 | 4.8775e-05 | 0.021902 | 10497.9834 | 8409.5392 | 0 | 2904.6534 | 40.6818 |  | 21852.8578 | 11951.8869 | 11435.6303 | 0 | 3633.173 | 32.4487 | 0 | 27053.1388
2004 | 8 | 3 | 11 | 0.010947 | 0.0085314 | 0 | 0.0026557 | 4.0682e-05 | 4.6588e-05 | 0.022221 | 10946.856 | 8531.3813 | 0 | 2655.7253 | 40.6818 |  | 22174.6444 | 12462.9255 | 11601.3161 | 0 | 3321.8109 | 32.4487 | 0 | 27418.5011
2004 | 8 | 3 | 12 | 0.011902 | 0.0083226 | 0 | 0.0024933 | 4.0682e-05 | 4.5713e-05 | 0.022804 | 11901.703 | 8322.6374 | 0 | 2493.3011 | 40.6818 |  | 22758.3234 | 13550.0127 | 11317.4577 | 0 | 3118.649 | 32.4487 | 0 | 28018.568
2004 | 8 | 3 | 13 | 0.011901 | 0.0084804 | 0 | 0.0025352 | 4.0682e-05 | 4.4401e-05 | 0.023002 | 11901.4386 | 8480.4184 | 0 | 2535.2225 | 40.6818 |  | 22957.7612 | 13549.7116 | 11532.0146 | 0 | 3171.0847 | 32.4487 | 0 | 28285.2595
2004 | 8 | 3 | 14 | 0.011871 | 0.0086157 | 0 | 0.0028073 | 4.0682e-05 | 3.937e-05 | 0.023374 | 11870.7695 | 8615.6627 | 0 | 2807.3393 | 40.6818 |  | 23334.4533 | 13514.7951 | 11715.9253 | 0 | 3511.4514 | 32.4487 | 0 | 28774.6205
2004 | 8 | 3 | 15 | 0.012488 | 0.008539 | 0 | 0.0026939 | 4.0682e-05 | 3.7839e-05 | 0.023799 | 12487.5758 | 8538.9932 | 0 | 2693.9037 | 40.6818 |  | 23761.1545 | 14217.0251 | 11611.6671 | 0 | 3369.5649 | 32.4487 | 0 | 29230.7057
2004 | 8 | 3 | 16 | 0.013707 | 0.0080078 | 0 | 0.002329 | 4.0682e-05 | 3.8495e-05 | 0.024123 | 13707.0176 | 8007.7784 | 0 | 2328.9622 | 40.6818 |  | 24084.44 | 15605.3518 | 10889.2997 | 0 | 2913.0919 | 32.4487 | 0 | 29440.1921
2004 | 8 | 3 | 17 | 0.013855 | 0.0077226 | 0 | 0.0025728 | 4.0682e-05 | 0.00020056 | 0.024391 | 13854.7761 | 7722.571 | 0 | 2572.85 | 40.6818 |  | 24190.8788 | 15773.5739 | 10501.4632 | 0 | 3218.1495 | 32.4487 | 0 | 29525.6352
2004 | 8 | 3 | 18 | 0.012673 | 0.007808 | 0 | 0.0029421 | 4.0682e-05 | 3.7183e-05 | 0.023501 | 12673.2055 | 7807.9657 | 0 | 2942.0505 | 40.6818 |  | 23463.9035 | 14428.3633 | 10617.5863 | 0 | 3679.9497 | 32.4487 | 0 | 28758.348
2004 | 8 | 3 | 19 | 0.012096 | 0.0076219 | 0 | 0.0026602 | 4.0682e-05 | 3.6746e-05 | 0.022455 | 12095.5166 | 7621.9014 | 0 | 2660.1832 | 40.6818 |  | 22418.2829 | 13770.6682 | 10364.5686 | 0 | 3327.3869 | 32.4487 | 0 | 27495.0723
2004 | 8 | 3 | 20 | 0.012322 | 0.0074899 | 0.0002814 | 0.0024448 | 4.2389e-05 | 3.762e-05 | 0.022618 | 12322.2811 | 7489.9301 | 281.401 | 2444.8242 | 42.3892 |  | 22580.8255 | 14028.8381 | 10185.1088 | 130.7215 | 3058.0134 | 33.8105 | 0 | 27436.4923
2004 | 8 | 3 | 21 | 0.013451 | 0.007138 | 0.0003752 | 0.0021477 | 4.2958e-05 | 3.8058e-05 | 0.023193 | 13451.1402 | 7138.0391 | 375.2013 | 2147.6554 | 42.9583 |  | 23154.9943 | 15314.037 | 9706.5931 | 174.2954 | 2686.3114 | 34.2644 | 0 | 27915.5013
2004 | 8 | 3 | 22 | 0.012223 | 0.006597 | 0.0003752 | 0.0016719 | 4.2958e-05 | 4.0683e-05 | 0.020951 | 12222.7693 | 6597.0201 | 375.2013 | 1671.9075 | 42.9583 |  | 20909.8565 | 13915.5446 | 8970.8938 | 174.2954 | 2091.2406 | 34.2644 | 0 | 25186.2388
2004 | 8 | 3 | 23 | 0.0098466 | 0.006094 | 0.0003752 | 0.00139 | 4.2958e-05 | 4.2432e-05 | 0.017791 | 9846.5562 | 6093.984 | 375.2013 | 1390.0263 | 42.9583 |  | 17748.7262 | 11210.2412 | 8286.845 | 174.2954 | 1738.6605 | 34.2644 | 0 | 21444.3065
2004 | 8 | 3 | 24 | 0.0086042 | 0.0056565 | 0.0003752 | 0.0011598 | 4.2958e-05 | 4.5494e-05 | 0.015884 | 8604.2393 | 5656.4608 | 375.2013 | 1159.8009 | 42.9583 |  | 15838.6605 | 9795.8713 | 7691.8833 | 174.2954 | 1450.6919 | 34.2644 | 0 | 19147.0064
2004 | 8 | 4 | 1 | 0.0079906 | 0.0054702 | 0.0003752 | 0.0012487 | 4.2958e-05 | 4.8775e-05 | 0.015177 | 7990.6324 | 5470.2326 | 375.2013 | 1248.7027 | 42.9583 |  | 15127.7272 | 9097.2838 | 7438.6426 | 174.2954 | 1561.8913 | 34.2644 | 0 | 18306.3776
2004 | 8 | 4 | 2 | 0.0074697 | 0.0052865 | 0.0003752 | 0.0012707 | 4.2958e-05 | 4.9431e-05 | 0.014495 | 7469.6863 | 5286.4785 | 375.2013 | 1270.7484 | 42.9583 |  | 14445.0728 | 8504.19 | 7188.7665 | 174.2954 | 1589.4664 | 34.2644 | 0 | 17490.9827
2004 | 8 | 4 | 3 | 0.0071655 | 0.0052064 | 0.0003752 | 0.0014295 | 4.2958e-05 | 5.0088e-05 | 0.01427 | 7165.5373 | 5206.4473 | 375.2013 | 1429.5181 | 42.9583 |  | 14219.6624 | 8157.9184 | 7079.9369 | 174.2954 | 1788.0572 | 34.2644 | 0 | 17234.4723
2004 | 8 | 4 | 4 | 0.0070283 | 0.0051879 | 0.0003752 | 0.0014476 | 4.2958e-05 | 5.0525e-05 | 0.014132 | 7028.3157 | 5187.886 | 375.2013 | 1447.5937 | 42.9583 |  | 14081.955 | 8001.6924 | 7054.6964 | 174.2954 | 1810.6665 | 34.2644 | 0 | 17075.6151
2004 | 8 | 4 | 5 | 0.0072025 | 0.0054951 | 0.0003752 | 0.0016069 | 4.2958e-05 | 5.0306e-05 | 0.014773 | 7202.4661 | 5495.0878 | 375.2013 | 1606.8903 | 42.9583 |  | 14722.6038 | 8199.9615 | 7472.4419 | 174.2954 | 2009.9163 | 34.2644 | 0 | 17890.8796
2004 | 8 | 4 | 6 | 0.0079446 | 0.0063392 | 0.0001876 | 0.0020941 | 4.182e-05 | 4.9213e-05 | 0.016656 | 7944.6099 | 6339.1888 | 187.6007 | 2094.0675 | 41.82 |  | 16607.2869 | 9044.8875 | 8620.2843 | 87.1477 | 2619.2831 | 33.3565 | 0 | 20404.9592
2004 | 8 | 4 | 7 | 0.0091221 | 0.0073077 | 0 | 0.0026033 | 4.0682e-05 | 5.3587e-05 | 0.019127 | 9122.1152 | 7307.6564 | 0 | 2603.3107 | 40.6818 |  | 19073.7641 | 10385.4697 | 9937.2456 | 0 | 3256.2502 | 32.4487 | 0 | 23611.4142
2004 | 8 | 4 | 8 | 0.0096555 | 0.0078441 | 0 | 0.0026775 | 4.0682e-05 | 5.315e-05 | 0.020271 | 9655.4753 | 7844.1054 | 0 | 2677.5306 | 40.6818 |  | 20217.7931 | 10992.6968 | 10666.7305 | 0 | 3349.0852 | 32.4487 | 0 | 25040.9612
2004 | 8 | 4 | 9 | 0.010214 | 0.0083082 | 0 | 0.0029302 | 4.0682e-05 | 5.1837e-05 | 0.021545 | 10213.6209 | 8308.1989 | 0 | 2930.2136 | 40.6818 |  | 21492.7151 | 11628.142 | 11297.8236 | 0 | 3665.144 | 32.4487 | 0 | 26623.5582
2004 | 8 | 4 | 10 | 0.010527 | 0.0084554 | 0 | 0.002886 | 4.0682e-05 | 5.14e-05 | 0.02196 | 10526.8001 | 8455.3659 | 0 | 2885.9804 | 40.6818 |  | 21908.8282 | 11984.6945 | 11497.9473 | 0 | 3609.8166 | 32.4487 | 0 | 27124.907
2004 | 8 | 4 | 11 | 0.01101 | 0.0085146 | 0 | 0.0026677 | 4.0682e-05 | 4.8119e-05 | 0.022281 | 11009.5556 | 8514.6015 | 0 | 2667.7259 | 40.6818 |  | 22232.5647 | 12534.3085 | 11578.4982 | 0 | 3336.8214 | 32.4487 | 0 | 27482.0767
2004 | 8 | 4 | 12 | 0.011954 | 0.0083276 | 0 | 0.002494 | 4.0682e-05 | 4.8994e-05 | 0.022865 | 11953.8063 | 8327.5849 | 0 | 2493.9806 | 40.6818 |  | 22816.0536 | 13609.3319 | 11324.1855 | 0 | 3119.4988 | 32.4487 | 0 | 28085.4649
2004 | 8 | 4 | 13 | 0.011976 | 0.008444 | 0 | 0.002554 | 4.0682e-05 | 4.9431e-05 | 0.023064 | 11975.5574 | 8444.0022 | 0 | 2554.028 | 40.6818 |  | 23014.2693 | 13634.0954 | 11482.4944 | 0 | 3194.6068 | 32.4487 | 0 | 28343.6452
2004 | 8 | 4 | 14 | 0.011982 | 0.0085042 | 0 | 0.0028609 | 4.0682e-05 | 4.8119e-05 | 0.023436 | 11982.4725 | 8504.1506 | 0 | 2860.9334 | 40.6818 |  | 23388.2383 | 13641.9683 | 11564.2866 | 0 | 3578.4875 | 32.4487 | 0 | 28817.191
2004 | 8 | 4 | 15 | 0.012616 | 0.0083975 | 0 | 0.0027609 | 4.0682e-05 | 4.79e-05 | 0.023863 | 12615.6681 | 8397.5177 | 0 | 2760.8992 | 40.6818 |  | 23814.7669 | 14362.8574 | 11419.283 | 0 | 3453.3636 | 32.4487 | 0 | 29267.9526
2004 | 8 | 4 | 16 | 0.013787 | 0.0079665 | 0 | 0.0023471 | 4.0682e-05 | 4.6151e-05 | 0.024187 | 13787.0981 | 7966.4907 | 0 | 2347.0521 | 40.6818 |  | 24141.3227 | 15696.5229 | 10833.155 | 0 | 2935.719 | 32.4487 | 0 | 29497.8456
2004 | 8 | 4 | 17 | 0.013972 | 0.0077779 | 0 | 0.0026209 | 4.0682e-05 | 4.5057e-05 | 0.024457 | 13972.1563 | 7777.8625 | 0 | 2620.9409 | 40.6818 |  | 24411.6415 | 15907.2104 | 10576.6509 | 0 | 3278.3022 | 32.4487 | 0 | 29794.6122
2004 | 8 | 4 | 18 | 0.012749 | 0.0077784 | 0 | 0.0029514 | 4.0682e-05 | 4.4182e-05 | 0.023564 | 12749.3442 | 7778.3826 | 0 | 2951.3704 | 40.6818 |  | 23519.779 | 14515.0467 | 10577.358 | 0 | 3691.6072 | 32.4487 | 0 | 28816.4606
2004 | 8 | 4 | 19 | 0.012155 | 0.0076227 | 0 | 0.0026546 | 4.0682e-05 | 4.1776e-05 | 0.022515 | 12155.3641 | 7622.6646 | 0 | 2654.619 | 40.6818 |  | 22473.3295 | 13838.8042 | 10365.6064 | 0 | 3320.4272 | 32.4487 | 0 | 27557.2864
2004 | 8 | 4 | 20 | 0.0124 | 0.0074588 | 0.0002814 | 0.0024559 | 4.2389e-05 | 4.0683e-05 | 0.022679 | 12399.8191 | 7458.8103 | 281.401 | 2455.8572 | 42.3892 |  | 22638.2768 | 14117.1146 | 10142.7908 | 130.7215 | 3071.8137 | 33.8105 | 0 | 27496.2511
2004 | 8 | 4 | 21 | 0.013539 | 0.0070948 | 0.0003752 | 0.0021616 | 4.2958e-05 | 4.1339e-05 | 0.023255 | 13539.1786 | 7094.7974 | 375.2013 | 2161.6319 | 42.9583 |  | 23213.7675 | 15414.2681 | 9647.7914 | 174.2954 | 2703.7934 | 34.2644 | 0 | 27974.4127
2004 | 8 | 4 | 22 | 0.012306 | 0.0065505 | 0.0003752 | 0.0016877 | 4.2958e-05 | 4.462e-05 | 0.021007 | 12305.6737 | 6550.4817 | 375.2013 | 1687.6557 | 42.9583 |  | 20961.9706 | 14009.9307 | 8907.6089 | 174.2954 | 2110.9386 | 34.2644 | 0 | 25237.038
2004 | 8 | 4 | 23 | 0.0099453 | 0.0059997 | 0.0003752 | 0.001429 | 4.2958e-05 | 4.6588e-05 | 0.017839 | 9945.3237 | 5999.7097 | 375.2013 | 1428.976 | 42.9583 |  | 17792.1689 | 11322.6873 | 8158.6469 | 174.2954 | 1787.3791 | 34.2644 | 0 | 21477.2732
2004 | 8 | 4 | 24 | 0.0087018 | 0.0055542 | 0.0003752 | 0.0012098 | 4.2958e-05 | 4.2651e-05 | 0.015927 | 8701.8479 | 5554.1705 | 375.2013 | 1209.8227 | 42.9583 |  | 15884.0008 | 9906.9981 | 7552.7849 | 174.2954 | 1513.2598 | 34.2644 | 0 | 19181.6027
2004 | 8 | 5 | 1 | 0.0088763 | 0.0054052 | 0.0003752 | 0.0012517 | 4.2958e-05 | 4.287e-05 | 0.015994 | 8876.3403 | 5405.2327 | 375.2013 | 1251.6918 | 42.9583 |  | 15951.4244 | 10105.6566 | 7350.2532 | 174.2954 | 1565.6301 | 34.2644 | 0 | 19230.0997
2004 | 8 | 5 | 2 | 0.0082255 | 0.0053577 | 0.0003752 | 0.0013948 | 4.2958e-05 | 4.4838e-05 | 0.015441 | 8225.5444 | 5357.6791 | 375.2013 | 1394.8003 | 42.9583 |  | 15396.1833 | 9364.7296 | 7285.5879 | 174.2954 | 1744.6318 | 34.2644 | 0 | 18603.5091
2004 | 8 | 5 | 3 | 0.0077043 | 0.0053042 | 0.0003752 | 0.0013445 | 4.2958e-05 | 4.5494e-05 | 0.014817 | 7704.2531 | 5304.1519 | 375.2013 | 1344.4863 | 42.9583 |  | 14771.0509 | 8771.2428 | 7212.7995 | 174.2954 | 1681.6985 | 34.2644 | 0 | 17874.3006
2004 | 8 | 5 | 4 | 0.007437 | 0.0053104 | 0.0003752 | 0.0014234 | 4.2958e-05 | 4.5057e-05 | 0.014634 | 7437.0479 | 5310.3565 | 375.2013 | 1423.4325 | 42.9583 |  | 14588.9965 | 8467.0314 | 7221.2367 | 174.2954 | 1780.4453 | 34.2644 | 0 | 17677.2732
2004 | 8 | 5 | 5 | 0.0075887 | 0.0055059 | 0.0003752 | 0.0015923 | 4.2958e-05 | 4.3307e-05 | 0.015148 | 7588.6591 | 5505.9142 | 375.2013 | 1592.2576 | 42.9583 |  | 15104.9904 | 8639.6398 | 7487.164 | 174.2954 | 1991.6136 | 34.2644 | 0 | 18326.9771
2004 | 8 | 5 | 6 | 0.0081373 | 0.0062203 | 0.0001876 | 0.0018892 | 4.182e-05 | 4.3307e-05 | 0.01652 | 8137.3118 | 6220.3346 | 187.6007 | 1889.24 | 41.82 |  | 16476.3071 | 9264.2774 | 8458.6616 | 87.1477 | 2363.0826 | 33.3565 | 0 | 20206.5257
2004 | 8 | 5 | 7 | 0.0090679 | 0.0071697 | 0 | 0.0024022 | 4.0682e-05 | 4.7026e-05 | 0.018727 | 9067.8829 | 7169.6885 | 0 | 2402.1545 | 40.6818 |  | 18680.4076 | 10323.7266 | 9749.6312 | 0 | 3004.6417 | 32.4487 | 0 | 23110.4482
2004 | 8 | 5 | 8 | 0.010238 | 0.0078979 | 0 | 0.0028054 | 4.0682e-05 | 4.5057e-05 | 0.021026 | 10237.5142 | 7897.8548 | 0 | 2805.39 | 40.6818 |  | 20981.4407 | 11655.3443 | 10739.8211 | 0 | 3509.0132 | 32.4487 | 0 | 25936.6273
2004 | 8 | 5 | 9 | 0.010875 | 0.0083112 | 0 | 0.0028455 | 4.0682e-05 | 4.5057e-05 | 0.022117 | 10874.7318 | 8311.2465 | 0 | 2845.5045 | 40.6818 |  | 22072.1645 | 12380.8125 | 11301.9679 | 0 | 3559.1888 | 32.4487 | 0 | 27274.4179
2004 | 8 | 5 | 10 | 0.011811 | 0.0087822 | 0 | 0.0031261 | 4.0682e-05 | 4.3307e-05 | 0.023803 | 11811.1491 | 8782.2231 | 0 | 3126.0524 | 40.6818 |  | 23760.1063 | 13446.9176 | 11942.4208 | 0 | 3910.1013 | 32.4487 | 0 | 29331.8883
2004 | 8 | 5 | 11 | 0.012481 | 0.008821 | 0 | 0.0029825 | 4.0682e-05 | 4.4838e-05 | 0.02437 | 12481.3574 | 8821.0336 | 0 | 2982.4904 | 40.6818 |  | 24325.5633 | 14209.9455 | 11995.1969 | 0 | 3730.5324 | 32.4487 | 0 | 29968.1235
2004 | 8 | 5 | 12 | 0.013463 | 0.0086487 | 0 | 0.0026649 | 4.0682e-05 | 4.3963e-05 | 0.024861 | 13463.1949 | 8648.662 | 0 | 2664.9328 | 40.6818 |  | 24817.4715 | 15327.7612 | 11760.7991 | 0 | 3333.3277 | 32.4487 | 0 | 30454.3366
2004 | 8 | 5 | 13 | 0.014182 | 0.009011 | 0 | 0.0030156 | 4.0682e-05 | 4.462e-05 | 0.026293 | 14181.5635 | 9010.9801 | 0 | 3015.563 | 40.6818 |  | 26248.7885 | 16145.6192 | 12253.4939 | 0 | 3771.9 | 32.4487 | 0 | 32203.4617
2004 | 8 | 5 | 14 | 0.014174 | 0.0091102 | 0 | 0.0031416 | 4.0682e-05 | 4.1339e-05 | 0.026508 | 14173.7779 | 9110.1762 | 0 | 3141.5686 | 40.6818 |  | 26466.2044 | 16136.7553 | 12388.3846 | 0 | 3929.5091 | 32.4487 | 0 | 32487.0977
2004 | 8 | 5 | 15 | 0.01496 | 0.0090207 | 0 | 0.0030842 | 4.0682e-05 | 4.2432e-05 | 0.027148 | 14959.8779 | 9020.6807 | 0 | 3084.171 | 40.6818 |  | 27105.4113 | 17031.7251 | 12266.685 | 0 | 3857.7156 | 32.4487 | 0 | 33188.5744
2004 | 8 | 5 | 16 | 0.016255 | 0.0084839 | 0 | 0.0026751 | 4.0682e-05 | 3.9585e-05 | 0.027494 | 16255.1227 | 8483.8886 | 0 | 2675.0842 | 40.6818 |  | 27454.7773 | 18506.3531 | 11536.7336 | 0 | 3346.0252 | 32.4487 | 0 | 33421.5606
2004 | 8 | 5 | 17 | 0.016563 | 0.0082708 | 0 | 0.0028729 | 4.0682e-05 | 3.8457e-05 | 0.027786 | 16562.6266 | 8270.7927 | 0 | 2872.9442 | 40.6818 |  | 27747.0453 | 18856.4444 | 11246.9572 | 0 | 3593.5107 | 32.4487 | 0 | 33729.3609
2004 | 8 | 5 | 18 | 0.015141 | 0.0082549 | 0 | 0.0033472 | 4.0682e-05 | 3.8495e-05 | 0.026822 | 15140.613 | 8254.9147 | 0 | 3347.1875 | 40.6818 |  | 26783.397 | 17237.4909 | 11225.3657 | 0 | 4186.6996 | 32.4487 | 0 | 32682.0049
2004 | 8 | 5 | 19 | 0.014564 | 0.0080719 | 0 | 0.0032538 | 4.0682e-05 | 3.6964e-05 | 0.025967 | 14563.6246 | 8071.9028 | 0 | 3253.757 | 40.6818 |  | 25929.9662 | 16580.5933 | 10976.4987 | 0 | 4069.8357 | 32.4487 | 0 | 31659.3764
2004 | 8 | 5 | 20 | 0.014124 | 0.0078534 | 0.0002814 | 0.0029542 | 4.2389e-05 | 3.5433e-05 | 0.025291 | 14124.4174 | 7853.4405 | 281.401 | 2954.2108 | 42.3892 |  | 25255.8588 | 16080.5588 | 10679.4248 | 130.7215 | 3695.1599 | 33.8105 | 0 | 30619.6755
2004 | 8 | 5 | 21 | 0.014944 | 0.0074604 | 0.0003752 | 0.0027573 | 4.2958e-05 | 3.6089e-05 | 0.025616 | 14944.2798 | 7460.3781 | 375.2013 | 2757.2786 | 42.9583 |  | 25580.0961 | 17013.9668 | 10144.9227 | 174.2954 | 3448.8349 | 34.2644 | 0 | 30816.2843
2004 | 8 | 5 | 22 | 0.013703 | 0.0068461 | 0.0003752 | 0.0021386 | 4.2958e-05 | 3.7839e-05 | 0.023144 | 13702.937 | 6846.0511 | 375.2013 | 2138.6115 | 42.9583 |  | 23105.7591 | 15600.706 | 9309.5361 | 174.2954 | 2674.9991 | 34.2644 | 0 | 27793.8011
2004 | 8 | 5 | 23 | 0.011254 | 0.0064159 | 0.0003752 | 0.0019473 | 4.2958e-05 | 3.937e-05 | 0.020075 | 11254.2477 | 6415.9018 | 375.2013 | 1947.3358 | 42.9583 |  | 20035.6449 | 12812.8889 | 8724.6018 | 174.2954 | 2435.7495 | 34.2644 | 0 | 24181.8
2004 | 8 | 5 | 24 | 0.0099432 | 0.0059506 | 0.0003752 | 0.001473 | 4.2958e-05 | 4.0026e-05 | 0.017825 | 9943.2367 | 5950.6077 | 375.2013 | 1472.9732 | 42.9583 |  | 17784.9772 | 11320.3114 | 8091.8761 | 174.2954 | 1842.4114 | 34.2644 | 0 | 21463.1586
2004 | 8 | 6 | 1 | 0.0094167 | 0.0059049 | 0.0003752 | 0.0017561 | 4.2958e-05 | 4.0464e-05 | 0.017536 | 9416.7337 | 5904.9424 | 375.2013 | 1756.0771 | 42.9583 |  | 17495.9128 | 10720.8911 | 8029.7786 | 174.2954 | 2196.5208 | 34.2644 | 0 | 21155.7503
2004 | 8 | 6 | 2 | 0.0088653 | 0.0058362 | 0.0003752 | 0.0019364 | 4.2958e-05 | 4.2651e-05 | 0.017099 | 8865.2749 | 5836.2483 | 375.2013 | 1936.4374 | 42.9583 |  | 17056.1203 | 10093.0588 | 7936.3657 | 174.2954 | 2422.1176 | 34.2644 | 0 | 20660.1018
2004 | 8 | 6 | 3 | 0.0084416 | 0.0056951 | 0.0003752 | 0.001907 | 4.2958e-05 | 4.3088e-05 | 0.016505 | 8441.6197 | 5695.0924 | 375.2013 | 1906.9982 | 42.9583 |  | 16461.8698 | 9610.73 | 7744.4161 | 174.2954 | 2385.2947 | 34.2644 | 0 | 19949.0005
2004 | 8 | 6 | 4 | 0.0080831 | 0.0056862 | 0.0003752 | 0.0019857 | 4.2958e-05 | 4.3088e-05 | 0.016216 | 8083.1049 | 5686.2203 | 375.2013 | 1985.6544 | 42.9583 |  | 16173.1392 | 9202.5632 | 7732.3515 | 174.2954 | 2483.6787 | 34.2644 | 0 | 19627.1532
2004 | 8 | 6 | 5 | 0.0080599 | 0.0060489 | 0.0003752 | 0.0021741 | 4.2958e-05 | 4.1339e-05 | 0.016742 | 8059.8677 | 6048.9256 | 375.2013 | 2174.0797 | 42.9583 |  | 16701.0326 | 9176.1078 | 8225.5727 | 174.2954 | 2719.3632 | 34.2644 | 0 | 20329.6035
2004 | 8 | 6 | 6 | 0.0086826 | 0.0068011 | 0.0001876 | 0.002679 | 4.182e-05 | 4.0901e-05 | 0.018433 | 8682.5748 | 6801.1286 | 187.6007 | 2678.9934 | 41.82 |  | 18392.1174 | 9885.0558 | 9248.4487 | 87.1477 | 3350.9149 | 33.3565 | 0 | 22604.9236
2004 | 8 | 6 | 7 | 0.0099506 | 0.0076123 | 0 | 0.0030095 | 4.0682e-05 | 4.2432e-05 | 0.020655 | 9950.5895 | 7612.2567 | 0 | 3009.4853 | 40.6818 |  | 20613.0133 | 11328.6824 | 10351.4533 | 0 | 3764.2979 | 32.4487 | 0 | 25476.8823
2004 | 8 | 6 | 8 | 0.010875 | 0.0084443 | 0 | 0.0035785 | 4.0682e-05 | 4.2214e-05 | 0.022981 | 10874.7965 | 8444.3458 | 0 | 3578.4717 | 40.6818 |  | 22938.2958 | 12380.8862 | 11482.9617 | 0 | 4475.9925 | 32.4487 | 0 | 28372.289
2004 | 8 | 6 | 9 | 0.011897 | 0.0088052 | 0 | 0.0037425 | 4.0682e-05 | 4.2651e-05 | 0.024528 | 11896.9548 | 8805.1696 | 0 | 3742.4599 | 40.6818 |  | 24485.266 | 13544.6068 | 11973.6244 | 0 | 4681.1107 | 32.4487 | 0 | 30231.7905
2004 | 8 | 6 | 10 | 0.012242 | 0.0090625 | 0 | 0.0038497 | 4.0682e-05 | 4.4838e-05 | 0.02524 | 12242.3894 | 9062.5111 | 0 | 3849.7352 | 40.6818 |  | 25195.3174 | 13937.8819 | 12323.5677 | 0 | 4815.2919 | 32.4487 | 0 | 31109.1901
2004 | 8 | 6 | 11 | 0.013451 | 0.0093203 | 0 | 0.0040687 | 4.0682e-05 | 4.462e-05 | 0.026925 | 13450.8697 | 9320.2574 | 0 | 4068.7345 | 40.6818 |  | 26880.5434 | 15313.729 | 12674.0616 | 0 | 5089.2187 | 32.4487 | 0 | 33109.4579
2004 | 8 | 6 | 12 | 0.014273 | 0.0091694 | 0 | 0.0038184 | 4.0682e-05 | 4.5057e-05 | 0.027347 | 14273.4072 | 9169.4049 | 0 | 3818.4311 | 40.6818 |  | 27301.925 | 16250.1827 | 12468.9263 | 0 | 4776.1363 | 32.4487 | 0 | 33527.6939
2004 | 8 | 6 | 13 | 0.015002 | 0.0092101 | 0 | 0.0036293 | 4.0682e-05 | 4.4401e-05 | 0.027927 | 15002.1774 | 9210.1398 | 0 | 3629.2983 | 40.6818 |  | 27882.2973 | 17079.8829 | 12524.3192 | 0 | 4539.567 | 32.4487 | 0 | 34176.2178
2004 | 8 | 6 | 14 | 0.015256 | 0.0090424 | 0 | 0.0038566 | 4.0682e-05 | 4.3827e-05 | 0.02824 | 15256.1827 | 9042.3992 | 0 | 3856.582 | 40.6818 |  | 28195.8457 | 17369.0663 | 12296.2188 | 0 | 4823.8559 | 32.4487 | 0 | 34521.5897
2004 | 8 | 6 | 15 | 0.015311 | 0.0090209 | 0 | 0.004058 | 4.0682e-05 | 4.3088e-05 | 0.028474 | 15310.9752 | 9020.9393 | 0 | 4058.0174 | 40.6818 |  | 28430.6137 | 17431.4473 | 12267.0367 | 0 | 5075.8136 | 32.4487 | 0 | 34806.7463
2004 | 8 | 6 | 16 | 0.016942 | 0.0084858 | 0 | 0.0033881 | 4.0682e-05 | 4.0245e-05 | 0.028897 | 16942.3759 | 8485.8149 | 0 | 3388.0912 | 40.6818 |  | 28856.9638 | 19288.7864 | 11539.3531 | 0 | 4237.8624 | 32.4487 | 0 | 35098.4505
2004 | 8 | 6 | 17 | 0.017324 | 0.0081259 | 0 | 0.0031807 | 4.0682e-05 | 3.937e-05 | 0.028711 | 17323.881 | 8125.9308 | 0 | 3180.6869 | 40.6818 |  | 28671.1805 | 19723.1276 | 11049.9681 | 0 | 3978.4388 | 32.4487 | 0 | 34783.9831
2004 | 8 | 6 | 18 | 0.01642 | 0.0079939 | 0 | 0.0032441 | 4.0682e-05 | 3.7839e-05 | 0.027736 | 16419.5809 | 7993.8882 | 0 | 3244.0988 | 40.6818 |  | 27698.2497 | 18693.5877 | 10870.4113 | 0 | 4057.755 | 32.4487 | 0 | 33654.2027
2004 | 8 | 6 | 19 | 0.015097 | 0.007955 | 0 | 0.0034953 | 4.0682e-05 | 3.6746e-05 | 0.026625 | 15096.8295 | 7955.0033 | 0 | 3495.3316 | 40.6818 |  | 26587.8462 | 17187.6437 | 10817.534 | 0 | 4371.9999 | 32.4487 | 0 | 32409.6263
2004 | 8 | 6 | 20 | 0.014206 | 0.0078105 | 0.0002814 | 0.0034 | 4.2389e-05 | 3.3246e-05 | 0.025774 | 14206.026 | 7810.5464 | 281.401 | 3400.0215 | 42.3892 |  | 25740.384 | 16173.4696 | 10621.0957 | 130.7215 | 4252.785 | 33.8105 | 0 | 31211.8823
2004 | 8 | 6 | 21 | 0.015091 | 0.007475 | 0.0003752 | 0.0031695 | 4.2958e-05 | 3.4558e-05 | 0.026189 | 15091.4819 | 7475.002 | 375.2013 | 3169.4795 | 42.9583 |  | 26154.1229 | 17181.5555 | 10164.8089 | 174.2954 | 3964.4204 | 34.2644 | 0 | 31519.3446
2004 | 8 | 6 | 22 | 0.014376 | 0.0064492 | 0.0003752 | 0.002568 | 4.2958e-05 | 3.6746e-05 | 0.023848 | 14375.7377 | 6449.2218 | 375.2013 | 2567.9614 | 42.9583 |  | 23811.0805 | 16366.6853 | 8769.9116 | 174.2954 | 3212.0348 | 34.2644 | 0 | 28557.1916
2004 | 8 | 6 | 23 | 0.013075 | 0.0059099 | 0.0003752 | 0.0024176 | 4.2958e-05 | 3.8058e-05 | 0.021859 | 13075.1104 | 5909.9368 | 375.2013 | 2417.5975 | 42.9583 |  | 21820.8043 | 14885.9294 | 8036.5702 | 174.2954 | 3023.958 | 34.2644 | 0 | 26155.0175
2004 | 8 | 6 | 24 | 0.0112 | 0.0055065 | 0.0003752 | 0.0022763 | 4.2958e-05 | 3.8714e-05 | 0.01944 | 11200.4498 | 5506.5292 | 375.2013 | 2276.3346 | 42.9583 |  | 19401.4731 | 12751.6403 | 7488.0003 | 174.2954 | 2847.2647 | 34.2644 | 0 | 23295.4652
2004 | 8 | 7 | 1 | 0.010415 | 0.0053423 | 0.0003752 | 0.0023061 | 4.2958e-05 | 3.6964e-05 | 0.018519 | 10415.0732 | 5342.3022 | 375.2013 | 2306.0981 | 42.9583 |  | 18481.633 | 11857.4941 | 7264.6777 | 174.2954 | 2884.4933 | 34.2644 | 0 | 22215.225
2004 | 8 | 7 | 2 | 0.0098109 | 0.0051792 | 0.0003752 | 0.0024854 | 4.2958e-05 | 3.8714e-05 | 0.017932 | 9810.866 | 5179.1987 | 375.2013 | 2485.3728 | 42.9583 |  | 17893.5971 | 11169.6081 | 7042.8831 | 174.2954 | 3108.7321 | 34.2644 | 0 | 21529.7831
2004 | 8 | 7 | 3 | 0.0091417 | 0.0050811 | 0.0003752 | 0.0025043 | 4.2958e-05 | 4.112e-05 | 0.017186 | 9141.6979 | 5081.0846 | 375.2013 | 2504.2675 | 42.9583 |  | 17145.2096 | 10407.7645 | 6909.4635 | 174.2954 | 3132.3658 | 34.2644 | 0 | 20658.1537
2004 | 8 | 7 | 4 | 0.0089183 | 0.0050718 | 0.0003752 | 0.0024317 | 4.2958e-05 | 3.9151e-05 | 0.016879 | 8918.2682 | 5071.8302 | 375.2013 | 2431.6848 | 42.9583 |  | 16839.9429 | 10153.3913 | 6896.8791 | 174.2954 | 3041.5786 | 34.2644 | 0 | 20300.4088
2004 | 8 | 7 | 5 | 0.0087066 | 0.0052412 | 0.0003752 | 0.0025975 | 4.2958e-05 | 4.112e-05 | 0.017005 | 8706.5547 | 5241.2176 | 375.2013 | 2597.4783 | 42.9583 |  | 16963.4103 | 9912.3568 | 7127.2189 | 174.2954 | 3248.955 | 34.2644 | 0 | 20497.0905
2004 | 8 | 7 | 6 | 0.0090184 | 0.0054931 | 0.0001876 | 0.0026468 | 4.182e-05 | 3.9589e-05 | 0.017427 | 9018.3941 | 5493.0611 | 187.6007 | 2646.7884 | 41.82 |  | 17387.6643 | 10267.3839 | 7469.6858 | 87.1477 | 3310.6325 | 33.3565 | 0 | 21168.2065
2004 | 8 | 7 | 7 | 0.0098568 | 0.0063722 | 0 | 0.0029467 | 4.0682e-05 | 3.937e-05 | 0.019256 | 9856.7599 | 6372.2121 | 0 | 2946.7148 | 40.6818 |  | 19216.3685 | 11221.858 | 8665.1908 | 0 | 3685.7839 | 32.4487 | 0 | 23605.2812
2004 | 8 | 7 | 8 | 0.011065 | 0.0070153 | 0 | 0.0032893 | 4.0682e-05 | 3.7402e-05 | 0.021447 | 11064.5638 | 7015.3256 | 0 | 3289.2969 | 40.6818 |  | 21409.868 | 12596.935 | 9539.7224 | 0 | 4114.2894 | 32.4487 | 0 | 26283.3954
2004 | 8 | 7 | 9 | 0.012405 | 0.0073773 | 0 | 0.0037597 | 4.0682e-05 | 4.1339e-05 | 0.023624 | 12405.4294 | 7377.2518 | 0 | 3759.7319 | 40.6818 |  | 23583.0948 | 14123.502 | 10031.8842 | 0 | 4702.7147 | 32.4487 | 0 | 28890.5495
2004 | 8 | 7 | 10 | 0.013323 | 0.0075703 | 0 | 0.0039172 | 4.0682e-05 | 4.1557e-05 | 0.024893 | 13322.8468 | 7570.3447 | 0 | 3917.1702 | 40.6818 |  | 24851.0435 | 15167.9758 | 10294.4598 | 0 | 4899.6403 | 32.4487 | 0 | 30394.5245
2004 | 8 | 7 | 11 | 0.014294 | 0.0076852 | 0 | 0.0039846 | 4.0682e-05 | 3.937e-05 | 0.026044 | 14294.3342 | 7685.1677 | 0 | 3984.6266 | 40.6818 |  | 26004.8102 | 16274.0079 | 10450.6006 | 0 | 4984.0155 | 32.4487 | 0 | 31741.0727
2004 | 8 | 7 | 12 | 0.014752 | 0.0078609 | 0 | 0.0042115 | 4.0682e-05 | 3.9589e-05 | 0.026905 | 14751.8464 | 7860.9302 | 0 | 4211.4992 | 40.6818 |  | 26864.9576 | 16794.8826 | 10689.6097 | 0 | 5267.7904 | 32.4487 | 0 | 32784.7313
2004 | 8 | 7 | 13 | 0.014953 | 0.0075818 | 0 | 0.0037572 | 4.0682e-05 | 3.9808e-05 | 0.026373 | 14953.483 | 7581.7567 | 0 | 3757.2354 | 40.6818 |  | 26333.1569 | 17024.4446 | 10309.9782 | 0 | 4699.5921 | 32.4487 | 0 | 32066.4636
2004 | 8 | 7 | 14 | 0.014906 | 0.0074014 | 0 | 0.0038229 | 4.0682e-05 | 3.9151e-05 | 0.026211 | 14906.4347 | 7401.3803 | 0 | 3822.8573 | 40.6818 |  | 26171.3541 | 16970.8805 | 10064.6952 | 0 | 4781.6727 | 32.4487 | 0 | 31849.697
2004 | 8 | 7 | 15 | 0.015582 | 0.007231 | 0 | 0.0037354 | 4.0682e-05 | 3.8714e-05 | 0.026628 | 15582.4696 | 7230.9979 | 0 | 3735.3931 | 40.6818 |  | 26589.5424 | 17740.5418 | 9833.0023 | 0 | 4672.2715 | 32.4487 | 0 | 32278.2643
2004 | 8 | 7 | 16 | 0.016186 | 0.0073265 | 0 | 0.0039584 | 4.0682e-05 | 3.8714e-05 | 0.02755 | 16185.6328 | 7326.5398 | 0 | 3958.3911 | 40.6818 |  | 27511.2456 | 18427.2393 | 9962.9241 | 0 | 4951.1999 | 32.4487 | 0 | 33373.812
2004 | 8 | 7 | 17 | 0.01646 | 0.0072684 | 0 | 0.0039909 | 4.0682e-05 | 3.8058e-05 | 0.027798 | 16460.0972 | 7268.3792 | 0 | 3990.8504 | 40.6818 |  | 27760.0086 | 18739.7153 | 9883.8348 | 0 | 4991.8004 | 32.4487 | 0 | 33647.7992
2004 | 8 | 7 | 18 | 0.016781 | 0.0068791 | 0 | 0.003528 | 4.0682e-05 | 3.6746e-05 | 0.027266 | 16781.4344 | 6879.0935 | 0 | 3527.9786 | 40.6818 |  | 27229.1883 | 19105.5556 | 9354.4686 | 0 | 4412.8351 | 32.4487 | 0 | 32905.308
2004 | 8 | 7 | 19 | 0.016378 | 0.0064151 | 0 | 0.0027168 | 4.0682e-05 | 3.6527e-05 | 0.025587 | 16377.5636 | 6415.1165 | 0 | 2716.7531 | 40.6818 |  | 25550.1149 | 18645.7512 | 8723.5339 | 0 | 3398.1451 | 32.4487 | 0 | 30799.879
2004 | 8 | 7 | 20 | 0.015642 | 0.0063485 | 0.0002814 | 0.0029248 | 4.2389e-05 | 3.6527e-05 | 0.025276 | 15642.4798 | 6348.4961 | 281.401 | 2924.8006 | 42.3892 |  | 25239.5667 | 17808.8631 | 8632.9409 | 130.7215 | 3658.3734 | 33.8105 | 0 | 30264.7093
2004 | 8 | 7 | 21 | 0.01553 | 0.0063953 | 0.0003752 | 0.0034286 | 4.2958e-05 | 3.5871e-05 | 0.025808 | 15530.3104 | 6395.2847 | 375.2013 | 3428.6036 | 42.9583 |  | 25772.3583 | 17681.159 | 8696.5658 | 174.2954 | 4288.5358 | 34.2644 | 0 | 30874.8204
2004 | 8 | 7 | 22 | 0.015183 | 0.0058517 | 0.0003752 | 0.0028413 | 4.2958e-05 | 3.6964e-05 | 0.024331 | 15183.0899 | 5851.6761 | 375.2013 | 2841.2937 | 42.9583 |  | 24294.2193 | 17285.8506 | 7957.3449 | 174.2954 | 3553.922 | 34.2644 | 0 | 29005.6774
2004 | 8 | 7 | 23 | 0.013346 | 0.005644 | 0.0003752 | 0.0030157 | 4.2958e-05 | 3.8714e-05 | 0.022462 | 13345.7888 | 5643.9579 | 375.2013 | 3015.7387 | 42.9583 |  | 22423.6451 | 15194.0951 | 7674.8814 | 174.2954 | 3772.1197 | 34.2644 | 0 | 26849.6561
2004 | 8 | 7 | 24 | 0.011849 | 0.0051941 | 0.0003752 | 0.0026702 | 4.2958e-05 | 4.1776e-05 | 0.020173 | 11848.8383 | 5194.0975 | 375.2013 | 2670.1503 | 42.9583 |  | 20131.2457 | 13489.8265 | 7063.1431 | 174.2954 | 3339.8538 | 34.2644 | 0 | 24101.3833
2004 | 8 | 8 | 1 | 0.0093965 | 0.0047827 | 0.0003752 | 0.0019059 | 4.2958e-05 | 4.1995e-05 | 0.016545 | 9396.5189 | 4782.7416 | 375.2013 | 1905.9243 | 42.9583 |  | 16503.3444 | 10697.8766 | 6503.7648 | 174.2954 | 2383.9514 | 34.2644 | 0 | 19794.1526
2004 | 8 | 8 | 2 | 0.0085172 | 0.0045259 | 0.0003752 | 0.0016972 | 4.2958e-05 | 4.2214e-05 | 0.015201 | 8517.229 | 4525.8596 | 375.2013 | 1697.1978 | 42.9583 |  | 15158.446 | 9696.8107 | 6154.4463 | 174.2954 | 2122.874 | 34.2644 | 0 | 18182.6908
2004 | 8 | 8 | 3 | 0.0079319 | 0.0045095 | 0.0003752 | 0.001883 | 4.2958e-05 | 4.1339e-05 | 0.014784 | 7931.8715 | 4509.459 | 375.2013 | 1882.9758 | 42.9583 |  | 14742.4659 | 9030.3849 | 6132.144 | 174.2954 | 2355.2472 | 34.2644 | 0 | 17726.336
2004 | 8 | 8 | 4 | 0.0076258 | 0.0045193 | 0.0003752 | 0.0018788 | 4.2958e-05 | 4.0901e-05 | 0.014483 | 7625.8447 | 4519.3287 | 375.2013 | 1878.8206 | 42.9583 |  | 14442.1536 | 8681.9754 | 6145.5653 | 174.2954 | 2350.0498 | 34.2644 | 0 | 17386.1503
2004 | 8 | 8 | 5 | 0.0074177 | 0.0045213 | 0.0003752 | 0.0018569 | 4.2958e-05 | 4.2432e-05 | 0.014256 | 7417.6752 | 4521.2812 | 375.2013 | 1856.9199 | 42.9583 |  | 14214.0359 | 8444.9757 | 6148.2203 | 174.2954 | 2322.6562 | 34.2644 | 0 | 17124.4121
2004 | 8 | 8 | 6 | 0.0073575 | 0.0046648 | 0.0001876 | 0.0018166 | 4.182e-05 | 3.937e-05 | 0.014108 | 7357.479 | 4664.7528 | 187.6007 | 1816.6051 | 41.82 |  | 14068.2575 | 8376.4427 | 6343.3188 | 87.1477 | 2272.23 | 33.3565 | 0 | 17112.4957
2004 | 8 | 8 | 7 | 0.008562 | 0.0049562 | 0 | 0.0020069 | 4.0682e-05 | 4.1995e-05 | 0.015608 | 8562.045 | 4956.1636 | 0 | 2006.913 | 40.6818 |  | 15565.8033 | 9747.8334 | 6739.5909 | 0 | 2510.2692 | 32.4487 | 0 | 19030.1422
2004 | 8 | 8 | 8 | 0.0095593 | 0.0055271 | 0 | 0.0024216 | 4.0682e-05 | 4.3088e-05 | 0.017592 | 9559.2685 | 5527.1411 | 0 | 2421.6468 | 40.6818 |  | 17548.7381 | 10883.166 | 7516.0291 | 0 | 3029.0229 | 32.4487 | 0 | 21460.6667
2004 | 8 | 8 | 9 | 0.011196 | 0.0059987 | 0 | 0.0027873 | 4.0682e-05 | 4.1995e-05 | 0.020064 | 11195.6871 | 5998.7033 | 0 | 2787.2512 | 40.6818 |  | 20022.3235 | 12746.2181 | 8157.2785 | 0 | 3486.325 | 32.4487 | 0 | 24422.2703
2004 | 8 | 8 | 10 | 0.012507 | 0.0064198 | 0 | 0.0031122 | 4.0682e-05 | 4.3307e-05 | 0.022123 | 12506.5582 | 6419.8021 | 0 | 3112.162 | 40.6818 |  | 22079.2041 | 14238.6365 | 8729.9056 | 0 | 3892.727 | 32.4487 | 0 | 26893.7177
2004 | 8 | 8 | 11 | 0.012941 | 0.0068353 | 0 | 0.0032862 | 4.0682e-05 | 3.937e-05 | 0.023142 | 12940.9058 | 6835.2587 | 0 | 3286.1873 | 40.6818 |  | 23103.0337 | 14733.1384 | 9294.8602 | 0 | 4110.3998 | 32.4487 | 0 | 28170.8472
2004 | 8 | 8 | 12 | 0.013974 | 0.0070186 | 0 | 0.0033006 | 4.0682e-05 | 3.9589e-05 | 0.024373 | 13973.5125 | 7018.5901 | 0 | 3300.6486 | 40.6818 |  | 24333.433 | 15908.7546 | 9544.1616 | 0 | 4128.4882 | 32.4487 | 0 | 29613.853
2004 | 8 | 8 | 13 | 0.014062 | 0.0071424 | 0 | 0.003548 | 4.0682e-05 | 3.937e-05 | 0.024832 | 14061.9392 | 7142.3797 | 0 | 3547.9592 | 40.6818 |  | 24792.9598 | 16009.4277 | 9712.4956 | 0 | 4437.8271 | 32.4487 | 0 | 30192.1991
2004 | 8 | 8 | 14 | 0.014539 | 0.0071177 | 0 | 0.0035296 | 4.0682e-05 | 3.9151e-05 | 0.025267 | 14539.3994 | 7117.736 | 0 | 3529.6087 | 40.6818 |  | 25227.4259 | 16553.0131 | 9678.9842 | 0 | 4414.8741 | 32.4487 | 0 | 30679.3201
2004 | 8 | 8 | 15 | 0.015116 | 0.007134 | 0 | 0.003813 | 4.0682e-05 | 3.7183e-05 | 0.026141 | 15115.8749 | 7133.9582 | 0 | 3812.9964 | 40.6818 |  | 26103.5113 | 17209.3267 | 9701.0439 | 0 | 4769.3386 | 32.4487 | 0 | 31712.1579
2004 | 8 | 8 | 16 | 0.016074 | 0.0069809 | 0 | 0.0035672 | 4.0682e-05 | 3.7402e-05 | 0.0267 | 16074.1212 | 6980.8573 | 0 | 3567.1925 | 40.6818 |  | 26662.8529 | 18300.2841 | 9492.8511 | 0 | 4461.8844 | 32.4487 | 0 | 32287.4682
2004 | 8 | 8 | 17 | 0.017033 | 0.0067336 | 0 | 0.0034807 | 4.0682e-05 | 3.762e-05 | 0.027326 | 17033.1977 | 6733.6377 | 0 | 3480.6553 | 40.6818 |  | 27288.1724 | 19392.1865 | 9156.6719 | 0 | 4353.6426 | 32.4487 | 0 | 32934.9496
2004 | 8 | 8 | 18 | 0.016716 | 0.0065671 | 0 | 0.0036696 | 4.0682e-05 | 3.5433e-05 | 0.027029 | 16716.3767 | 6567.0813 | 0 | 3669.5641 | 40.6818 |  | 26993.7039 | 19031.4878 | 8930.1817 | 0 | 4589.9319 | 32.4487 | 0 | 32584.0501
2004 | 8 | 8 | 19 | 0.015984 | 0.0065485 | 0 | 0.0037799 | 4.0682e-05 | 3.5652e-05 | 0.026389 | 15984.0084 | 6548.5455 | 0 | 3779.8755 | 40.6818 |  | 26353.1112 | 18197.6912 | 8904.976 | 0 | 4727.9105 | 32.4487 | 0 | 31863.0265
2004 | 8 | 8 | 20 | 0.015717 | 0.0062373 | 0.0002814 | 0.0032285 | 4.2389e-05 | 3.5652e-05 | 0.025542 | 15716.5566 | 6237.2724 | 281.401 | 3228.4812 | 42.3892 |  | 25506.1002 | 17893.199 | 8481.6943 | 130.7215 | 4038.2204 | 33.8105 | 0 | 30577.6457
2004 | 8 | 8 | 21 | 0.016095 | 0.0061534 | 0.0003752 | 0.0031069 | 4.2958e-05 | 3.5871e-05 | 0.02581 | 16095.3733 | 6153.4474 | 375.2013 | 3106.9186 | 42.9583 |  | 25773.8989 | 18324.4794 | 8367.7058 | 174.2954 | 3886.1685 | 34.2644 | 0 | 30786.9135
2004 | 8 | 8 | 22 | 0.015335 | 0.0057223 | 0.0003752 | 0.0023556 | 4.2958e-05 | 3.7402e-05 | 0.023869 | 15335.2767 | 5722.3041 | 375.2013 | 2355.5621 | 42.9583 |  | 23831.3025 | 17459.1143 | 7781.4196 | 174.2954 | 2946.3635 | 34.2644 | 0 | 28395.4572
2004 | 8 | 8 | 23 | 0.012725 | 0.0056783 | 0.0003752 | 0.0023724 | 4.2958e-05 | 4.0026e-05 | 0.021234 | 12724.7525 | 5678.2718 | 375.2013 | 2372.3509 | 42.9583 |  | 21193.5348 | 14487.0493 | 7721.5427 | 174.2954 | 2967.3631 | 34.2644 | 0 | 25384.5149
2004 | 8 | 8 | 24 | 0.01087 | 0.0055869 | 0.0003752 | 0.0021458 | 4.2958e-05 | 4.2214e-05 | 0.019063 | 10870.287 | 5586.939 | 375.2013 | 2145.754 | 42.9583 |  | 19021.1396 | 12375.7522 | 7597.3447 | 174.2954 | 2683.9331 | 34.2644 | 0 | 22865.5898
2004 | 8 | 9 | 1 | 0.0079687 | 0.0047153 | 0.0003752 | 0.0012579 | 4.2958e-05 | 4.287e-05 | 0.014403 | 7968.7194 | 4715.3468 | 375.2013 | 1257.9281 | 42.9583 |  | 14360.154 | 9072.336 | 6412.1186 | 174.2954 | 1573.4305 | 34.2644 | 0 | 17266.445
2004 | 8 | 9 | 2 | 0.0074664 | 0.0046369 | 0.0003752 | 0.0012807 | 4.2958e-05 | 4.4182e-05 | 0.013846 | 7466.4319 | 4636.9114 | 375.2013 | 1280.6714 | 42.9583 |  | 13802.1742 | 8500.4849 | 6305.4589 | 174.2954 | 1601.8781 | 34.2644 | 0 | 16616.3817
2004 | 8 | 9 | 3 | 0.006855 | 0.0047676 | 0.0003752 | 0.001463 | 4.2958e-05 | 4.4182e-05 | 0.013548 | 6854.9698 | 4767.6428 | 375.2013 | 1463.0012 | 42.9583 |  | 13503.7734 | 7804.3392 | 6483.2328 | 174.2954 | 1829.9382 | 34.2644 | 0 | 16326.0701
2004 | 8 | 9 | 4 | 0.0067714 | 0.0048835 | 0.0003752 | 0.0015846 | 4.2958e-05 | 4.3307e-05 | 0.013701 | 6771.3661 | 4883.4818 | 375.2013 | 1584.619 | 42.9583 |  | 13657.6265 | 7709.1569 | 6640.7553 | 174.2954 | 1982.0592 | 34.2644 | 0 | 16540.5313
2004 | 8 | 9 | 5 | 0.006705 | 0.0052264 | 0.0003752 | 0.0017945 | 4.2958e-05 | 4.462e-05 | 0.014189 | 6705.0241 | 5226.3559 | 375.2013 | 1794.5086 | 42.9583 |  | 14144.0482 | 7633.6269 | 7107.0094 | 174.2954 | 2244.5915 | 34.2644 | 0 | 17193.7876
2004 | 8 | 9 | 6 | 0.0073127 | 0.0058689 | 0.0001876 | 0.0019761 | 4.182e-05 | 4.2432e-05 | 0.015429 | 7312.6722 | 5868.9054 | 187.6007 | 1976.0544 | 41.82 |  | 15387.0526 | 8325.4305 | 7980.774 | 87.1477 | 2471.6709 | 33.3565 | 0 | 18898.3796
2004 | 8 | 9 | 7 | 0.0087815 | 0.0069065 | 0 | 0.0025881 | 4.0682e-05 | 4.7682e-05 | 0.018364 | 8781.4626 | 6906.5047 | 0 | 2588.0571 | 40.6818 |  | 18316.7062 | 9997.6389 | 9391.7434 | 0 | 3237.1708 | 32.4487 | 0 | 22659.0017
2004 | 8 | 9 | 8 | 0.0094196 | 0.007467 | 0 | 0.0028227 | 4.0682e-05 | 4.5494e-05 | 0.019795 | 9419.6119 | 7467.018 | 0 | 2822.6769 | 40.6818 |  | 19749.9886 | 10724.1678 | 10153.952 | 0 | 3530.6359 | 32.4487 | 0 | 24441.2043
2004 | 8 | 9 | 9 | 0.010435 | 0.0078864 | 0 | 0.0027839 | 4.0682e-05 | 4.5276e-05 | 0.021191 | 10434.9273 | 7886.4178 | 0 | 2783.8654 | 40.6818 |  | 21145.8923 | 11880.0979 | 10724.2687 | 0 | 3482.09 | 32.4487 | 0 | 26118.9052
2004 | 8 | 9 | 10 | 0.010863 | 0.008122 | 0 | 0.0025475 | 4.0682e-05 | 4.4838e-05 | 0.021618 | 10863.3986 | 8122.05 | 0 | 2547.4964 | 40.6818 |  | 21573.6267 | 12367.9097 | 11044.6908 | 0 | 3186.437 | 32.4487 | 0 | 26631.4861
2004 | 8 | 9 | 11 | 0.011675 | 0.0082368 | 0 | 0.0024357 | 4.0682e-05 | 4.3526e-05 | 0.022432 | 11675.3218 | 8236.7933 | 0 | 2435.6638 | 40.6818 |  | 22388.4607 | 13292.2791 | 11200.7234 | 0 | 3046.5556 | 32.4487 | 0 | 27572.0067
2004 | 8 | 9 | 12 | 0.012489 | 0.0079605 | 0 | 0.0020546 | 4.0682e-05 | 4.4182e-05 | 0.022589 | 12488.832 | 7960.4718 | 0 | 2054.5723 | 40.6818 |  | 22544.5579 | 14218.4552 | 10824.9703 | 0 | 2569.882 | 32.4487 | 0 | 27645.7562
2004 | 8 | 9 | 13 | 0.012832 | 0.0079984 | 0 | 0.0018129 | 4.0682e-05 | 4.5057e-05 | 0.022729 | 12832.3495 | 7998.4346 | 0 | 1812.9197 | 40.6818 |  | 22684.3856 | 14609.5478 | 10876.5937 | 0 | 2267.6202 | 32.4487 | 0 | 27786.2103
2004 | 8 | 9 | 14 | 0.012171 | 0.0083319 | 0 | 0.0023746 | 4.0682e-05 | 4.0916e-05 | 0.022959 | 12170.8237 | 8331.8668 | 0 | 2374.6204 | 40.6818 |  | 22917.9926 | 13856.4048 | 11330.0081 | 0 | 2970.2018 | 32.4487 | 0 | 28189.0634
2004 | 8 | 9 | 15 | 0.013173 | 0.008034 | 0 | 0.0021039 | 4.0682e-05 | 4.7624e-05 | 0.023399 | 13173.231 | 8034.0176 | 0 | 2103.8723 | 40.6818 |  | 23351.8026 | 14997.6392 | 10924.9808 | 0 | 2631.547 | 32.4487 | 0 | 28586.6156
2004 | 8 | 9 | 16 | 0.013905 | 0.0076725 | 0 | 0.0020456 | 4.0682e-05 | 4.1339e-05 | 0.023705 | 13905.2715 | 7672.5024 | 0 | 2045.5865 | 40.6818 |  | 23664.0422 | 15831.0625 | 10433.3779 | 0 | 2558.6425 | 32.4487 | 0 | 28855.5316
2004 | 8 | 9 | 17 | 0.014575 | 0.0073352 | 0 | 0.0019013 | 4.0682e-05 | 4.0464e-05 | 0.023893 | 14575.1816 | 7335.2424 | 0 | 1901.2577 | 40.6818 |  | 23852.3635 | 16593.7509 | 9974.7582 | 0 | 2378.1144 | 32.4487 | 0 | 28979.0721
2004 | 8 | 9 | 18 | 0.013264 | 0.0073498 | 0 | 0.0024689 | 4.0682e-05 | 3.8933e-05 | 0.023162 | 13264.0782 | 7349.7653 | 0 | 2468.9461 | 40.6818 |  | 23123.4713 | 15101.0681 | 9994.507 | 0 | 3088.1854 | 32.4487 | 0 | 28216.2091
2004 | 8 | 9 | 19 | 0.012331 | 0.0072213 | 0 | 0.0024067 | 4.0682e-05 | 3.6964e-05 | 0.022036 | 12330.6544 | 7221.3396 | 0 | 2406.6819 | 40.6818 |  | 21999.3577 | 14038.371 | 9819.8686 | 0 | 3010.3047 | 32.4487 | 0 | 26900.993
2004 | 8 | 9 | 20 | 0.012622 | 0.0070028 | 0.0002814 | 0.0022456 | 4.2389e-05 | 3.762e-05 | 0.022231 | 12621.5469 | 7002.7782 | 281.401 | 2245.5842 | 42.3892 |  | 22193.6995 | 14369.5503 | 9522.66 | 130.7215 | 2808.8019 | 33.8105 | 0 | 26865.5442
2004 | 8 | 9 | 21 | 0.013119 | 0.0068968 | 0.0003752 | 0.0024074 | 4.2958e-05 | 3.6746e-05 | 0.022878 | 13118.575 | 6896.8343 | 375.2013 | 2407.3851 | 42.9583 |  | 22840.954 | 14935.4136 | 9378.5932 | 174.2954 | 3011.1842 | 34.2644 | 0 | 27533.7508
2004 | 8 | 9 | 22 | 0.012032 | 0.0062935 | 0.0003752 | 0.0018055 | 4.2958e-05 | 3.762e-05 | 0.020586 | 12031.553 | 6293.4884 | 375.2013 | 1805.5177 | 42.9583 |  | 20548.7186 | 13697.846 | 8558.1391 | 174.2954 | 2258.3617 | 34.2644 | 0 | 24722.9066
2004 | 8 | 9 | 23 | 0.0099782 | 0.005734 | 0.0003752 | 0.0012992 | 4.2958e-05 | 4.1557e-05 | 0.017471 | 9978.2042 | 5733.988 | 375.2013 | 1299.1658 | 42.9583 |  | 17429.5176 | 11360.1216 | 7797.308 | 174.2954 | 1625.0111 | 34.2644 | 0 | 20991.0005
2004 | 8 | 9 | 24 | 0.009066 | 0.005381 | 0.0003752 | 0.0010875 | 4.2958e-05 | 4.287e-05 | 0.015996 | 9066.0244 | 5381.0311 | 375.2013 | 1087.51 | 42.9583 |  | 15952.7251 | 10321.6107 | 7317.3429 | 174.2954 | 1360.2697 | 34.2644 | 0 | 19207.7831
2004 | 8 | 10 | 1 | 0.0093068 | 0.0056407 | 0.0003752 | 0.0018695 | 4.2958e-05 | 4.4838e-05 | 0.01728 | 9306.7955 | 5640.7265 | 375.2013 | 1869.5328 | 42.9583 |  | 17235.2145 | 10595.7271 | 7670.4872 | 174.2954 | 2338.4326 | 34.2644 | 0 | 20813.2067
2004 | 8 | 10 | 2 | 0.0082517 | 0.005381 | 0.0003752 | 0.0016064 | 4.2958e-05 | 4.5932e-05 | 0.015703 | 8251.7176 | 5380.9806 | 375.2013 | 1606.3541 | 42.9583 |  | 15657.2119 | 9394.5277 | 7317.2743 | 174.2954 | 2009.2456 | 34.2644 | 0 | 18929.6074
2004 | 8 | 10 | 3 | 0.0065282 | 0.0047246 | 0.0003752 | 0.00041211 | 4.2958e-05 | 4.6369e-05 | 0.012129 | 6528.1737 | 4724.6102 | 375.2013 | 412.1053 | 42.9583 |  | 12083.0488 | 7432.284 | 6424.7154 | 174.2954 | 515.4659 | 34.2644 | 0 | 14581.0251
2004 | 8 | 10 | 4 | 0.0060856 | 0.0045971 | 0.0003752 | 0.00032002 | 4.2958e-05 | 4.6369e-05 | 0.011467 | 6085.6408 | 4597.1477 | 375.2013 | 320.0207 | 42.9583 |  | 11420.9688 | 6928.463 | 6251.3867 | 174.2954 | 400.2855 | 34.2644 | 0 | 13788.695
2004 | 8 | 10 | 5 | 0.0061578 | 0.0048267 | 0.0003752 | 0.00041858 | 4.2958e-05 | 4.7463e-05 | 0.011869 | 6157.7573 | 4826.6582 | 375.2013 | 418.5762 | 42.9583 |  | 11821.1513 | 7010.5672 | 6563.4843 | 174.2954 | 523.5598 | 34.2644 | 0 | 14306.1711
2004 | 8 | 10 | 6 | 0.0064016 | 0.0054309 | 0.0001876 | 0.00045207 | 4.182e-05 | 4.5932e-05 | 0.01256 | 6401.5712 | 5430.9031 | 187.6007 | 452.0701 | 41.82 |  | 12513.9651 | 7288.1478 | 7385.1609 | 87.1477 | 565.4543 | 33.3565 | 0 | 15359.2673
2004 | 8 | 10 | 7 | 0.0066199 | 0.0061193 | 0 | 0.00030079 | 4.0682e-05 | 4.7682e-05 | 0.013128 | 6619.8689 | 6119.3039 | 0 | 300.7924 | 40.6818 |  | 13080.6471 | 7536.6784 | 8321.276 | 0 | 376.2345 | 32.4487 | 0 | 16266.6376
2004 | 8 | 10 | 8 | 0.0093105 | 0.0074884 | 0 | 0.0021619 | 4.0682e-05 | 4.8775e-05 | 0.01905 | 9310.5261 | 7488.442 | 0 | 2161.8752 | 40.6818 |  | 19001.5252 | 10599.9744 | 10183.0852 | 0 | 2704.0977 | 32.4487 | 0 | 23519.6059
2004 | 8 | 10 | 9 | 0.010791 | 0.0082622 | 0 | 0.0030086 | 4.0682e-05 | 4.6369e-05 | 0.022149 | 10791.3369 | 8262.2321 | 0 | 3008.621 | 40.6818 |  | 22102.8717 | 12285.8679 | 11235.3161 | 0 | 3763.2168 | 32.4487 | 0 | 27316.8495
2004 | 8 | 10 | 10 | 0.011644 | 0.0086967 | 0 | 0.0032248 | 4.0682e-05 | 4.7026e-05 | 0.023653 | 11643.956 | 8696.6659 | 0 | 3224.8163 | 40.6818 |  | 23606.1201 | 13256.5693 | 11826.0768 | 0 | 4033.6364 | 32.4487 | 0 | 29148.7311
2004 | 8 | 10 | 11 | 0.012418 | 0.0088731 | 0 | 0.0031907 | 4.0682e-05 | 4.5057e-05 | 0.024567 | 12417.9503 | 8873.0506 | 0 | 3190.7307 | 40.6818 |  | 24522.4134 | 14137.7569 | 12065.9318 | 0 | 3991.0016 | 32.4487 | 0 | 30227.139
2004 | 8 | 10 | 12 | 0.013601 | 0.0087629 | 0 | 0.0030793 | 4.0682e-05 | 4.6151e-05 | 0.02553 | 13601.1292 | 8762.9107 | 0 | 3079.2615 | 40.6818 |  | 25483.9832 | 15484.7985 | 11916.1591 | 0 | 3851.5748 | 32.4487 | 0 | 31284.981
2004 | 8 | 10 | 13 | 0.01373 | 0.0090257 | 0 | 0.0029082 | 4.0682e-05 | 4.8338e-05 | 0.025753 | 13729.7455 | 9025.7073 | 0 | 2908.2002 | 40.6818 |  | 25704.3348 | 15631.2273 | 12273.5205 | 0 | 3637.6093 | 32.4487 | 0 | 31574.8058
2004 | 8 | 10 | 14 | 0.013714 | 0.0090368 | 0 | 0.0030383 | 4.0682e-05 | 4.5208e-05 | 0.025875 | 13713.5588 | 9036.8152 | 0 | 3038.2513 | 40.6818 |  | 25829.3071 | 15612.7988 | 12288.6255 | 0 | 3800.2787 | 32.4487 | 0 | 31734.1517
2004 | 8 | 10 | 15 | 0.014455 | 0.0088302 | 0 | 0.0029541 | 4.0682e-05 | 4.5057e-05 | 0.026325 | 14454.6213 | 8830.1551 | 0 | 2954.1134 | 40.6818 |  | 26279.5716 | 16456.4938 | 12007.6007 | 0 | 3695.0381 | 32.4487 | 0 | 32191.5812
2004 | 8 | 10 | 16 | 0.015933 | 0.0083171 | 0 | 0.0027407 | 4.0682e-05 | 4.1339e-05 | 0.027073 | 15933.0117 | 8317.1 | 0 | 2740.6728 | 40.6818 |  | 27031.4664 | 18139.6318 | 11309.9277 | 0 | 3428.0643 | 32.4487 | 0 | 32910.0725
2004 | 8 | 10 | 17 | 0.016212 | 0.0081896 | 0 | 0.0029444 | 4.0682e-05 | 4.0245e-05 | 0.027427 | 16211.782 | 8189.6021 | 0 | 2944.443 | 40.6818 |  | 27386.5089 | 18457.01 | 11136.5509 | 0 | 3682.9423 | 32.4487 | 0 | 33308.9518
2004 | 8 | 10 | 18 | 0.015013 | 0.0082703 | 0 | 0.00361 | 4.0682e-05 | 4.112e-05 | 0.026975 | 15013.0581 | 8270.3001 | 0 | 3609.9696 | 40.6818 |  | 26934.0097 | 17092.2706 | 11246.2873 | 0 | 4515.3904 | 32.4487 | 0 | 32886.3969
2004 | 8 | 10 | 19 | 0.014233 | 0.0080881 | 0 | 0.0033115 | 4.0682e-05 | 3.937e-05 | 0.025712 | 14232.7491 | 8088.0548 | 0 | 3311.5354 | 40.6818 |  | 25673.021 | 16203.8937 | 10998.4628 | 0 | 4142.1055 | 32.4487 | 0 | 31376.9107
2004 | 8 | 10 | 20 | 0.013445 | 0.0076693 | 0.0002814 | 0.0026526 | 4.2389e-05 | 3.9589e-05 | 0.02413 | 13445.1596 | 7669.3126 | 281.401 | 2652.5961 | 42.3892 |  | 24090.8584 | 15307.2281 | 10429.0403 | 130.7215 | 3317.8969 | 33.8105 | 0 | 29218.6973
2004 | 8 | 10 | 21 | 0.014445 | 0.0074906 | 0.0003752 | 0.0026316 | 4.2958e-05 | 4.0683e-05 | 0.025026 | 14445.1203 | 7490.5995 | 375.2013 | 2631.584 | 42.9583 |  | 24985.4634 | 16445.6769 | 10186.019 | 174.2954 | 3291.6147 | 34.2644 | 0 | 30131.8705
2004 | 8 | 10 | 22 | 0.013517 | 0.0069644 | 0.0003752 | 0.0022865 | 4.2958e-05 | 4.2214e-05 | 0.023228 | 13516.9898 | 6964.3819 | 375.2013 | 2286.4626 | 42.9583 |  | 23185.9938 | 15389.0063 | 9470.4471 | 174.2954 | 2859.933 | 34.2644 | 0 | 27927.9462
2004 | 8 | 10 | 23 | 0.010874 | 0.0063163 | 0.0003752 | 0.0018679 | 4.2958e-05 | 4.3963e-05 | 0.019521 | 10874.2555 | 6316.3151 | 375.2013 | 1867.8614 | 42.9583 |  | 19476.5916 | 12380.2702 | 8589.1798 | 174.2954 | 2336.342 | 34.2644 | 0 | 23514.3518
2004 | 8 | 10 | 24 | 0.0096147 | 0.0058735 | 0.0003752 | 0.0013998 | 4.2958e-05 | 4.5494e-05 | 0.017352 | 9614.672 | 5873.4691 | 375.2013 | 1399.7528 | 42.9583 |  | 17306.0535 | 10946.2425 | 7986.98 | 174.2954 | 1750.8264 | 34.2644 | 0 | 20892.6087
2004 | 8 | 11 | 1 | 0.0090743 | 0.0056233 | 0.0003752 | 0.0013129 | 4.2958e-05 | 4.8119e-05 | 0.016477 | 9074.3303 | 5623.3093 | 375.2013 | 1312.8733 | 42.9583 |  | 16428.6725 | 10331.067 | 7646.8026 | 174.2954 | 1642.1567 | 34.2644 | 0 | 19828.586
2004 | 8 | 11 | 2 | 0.0084619 | 0.0054712 | 0.0003752 | 0.0015072 | 4.2958e-05 | 4.8338e-05 | 0.015907 | 8461.923 | 5471.1646 | 375.2013 | 1507.2438 | 42.9583 |  | 15858.491 | 9633.8452 | 7439.9101 | 174.2954 | 1885.2775 | 34.2644 | 0 | 19167.5925
2004 | 8 | 11 | 3 | 0.0079833 | 0.0053086 | 0.0003752 | 0.0015042 | 4.2958e-05 | 4.9213e-05 | 0.015264 | 7983.3047 | 5308.6315 | 375.2013 | 1504.2054 | 42.9583 |  | 15214.3012 | 9088.9412 | 7218.8911 | 174.2954 | 1881.4769 | 34.2644 | 0 | 18397.869
2004 | 8 | 11 | 4 | 0.007711 | 0.0053157 | 0.0003752 | 0.0015819 | 4.2958e-05 | 4.8775e-05 | 0.015076 | 7710.9873 | 5315.7422 | 375.2013 | 1581.8526 | 42.9583 |  | 15026.7416 | 8778.9096 | 7228.5604 | 174.2954 | 1978.5989 | 34.2644 | 0 | 18194.6288
2004 | 8 | 11 | 5 | 0.0078442 | 0.0055636 | 0.0003752 | 0.0017307 | 4.2958e-05 | 4.8557e-05 | 0.015605 | 7844.2352 | 5563.6268 | 375.2013 | 1730.6965 | 42.9583 |  | 15556.7181 | 8930.6116 | 7565.6439 | 174.2954 | 2164.7745 | 34.2644 | 0 | 18869.5898
2004 | 8 | 11 | 6 | 0.0083766 | 0.0063658 | 0.0001876 | 0.0019985 | 4.182e-05 | 4.7682e-05 | 0.017018 | 8376.5656 | 6365.8257 | 187.6007 | 1998.4654 | 41.82 |  | 16970.2775 | 9536.6663 | 8656.5064 | 87.1477 | 2499.7029 | 33.3565 | 0 | 20813.3798
2004 | 8 | 11 | 7 | 0.0093332 | 0.0073357 | 0 | 0.0025321 | 4.0682e-05 | 5.0744e-05 | 0.019292 | 9333.1725 | 7335.6551 | 0 | 2532.1284 | 40.6818 |  | 19241.6377 | 10625.7571 | 9975.3193 | 0 | 3167.2145 | 32.4487 | 0 | 23800.7396
2004 | 8 | 11 | 8 | 0.010526 | 0.008103 | 0 | 0.0029416 | 4.0682e-05 | 4.9869e-05 | 0.021661 | 10525.6484 | 8102.959 | 0 | 2941.6427 | 40.6818 |  | 21610.9319 | 11983.3833 | 11018.7301 | 0 | 3679.4396 | 32.4487 | 0 | 26714.0017
2004 | 8 | 11 | 9 | 0.011185 | 0.0085139 | 0 | 0.0029952 | 4.0682e-05 | 4.9869e-05 | 0.022784 | 11184.8627 | 8513.8631 | 0 | 2995.1525 | 40.6818 |  | 22734.56 | 12733.8946 | 11577.4941 | 0 | 3746.3702 | 32.4487 | 0 | 28090.2075
2004 | 8 | 11 | 10 | 0.012178 | 0.0089343 | 0 | 0.0033204 | 4.0682e-05 | 4.8119e-05 | 0.024521 | 12177.8992 | 8934.3494 | 0 | 3320.4406 | 40.6818 |  | 24473.3711 | 13864.4603 | 12149.2883 | 0 | 4153.2443 | 32.4487 | 0 | 30199.4416
2004 | 8 | 11 | 11 | 0.012851 | 0.0089938 | 0 | 0.0031726 | 4.0682e-05 | 4.7463e-05 | 0.025106 | 12850.9602 | 8993.8409 | 0 | 3172.634 | 40.6818 |  | 25058.1169 | 14630.7359 | 12230.1872 | 0 | 3968.3661 | 32.4487 | 0 | 30861.7379
2004 | 8 | 11 | 12 | 0.013864 | 0.0087844 | 0 | 0.0028748 | 4.0682e-05 | 4.7463e-05 | 0.025611 | 13864.0625 | 8784.447 | 0 | 2874.773 | 40.6818 |  | 25563.9643 | 15784.1464 | 11945.445 | 0 | 3595.7982 | 32.4487 | 0 | 31357.8383
2004 | 8 | 11 | 13 | 0.014589 | 0.0091994 | 0 | 0.0032114 | 4.0682e-05 | 4.6588e-05 | 0.027087 | 14588.5091 | 9199.4491 | 0 | 3211.3687 | 40.6818 |  | 27040.0086 | 16608.9242 | 12509.7815 | 0 | 4016.8159 | 32.4487 | 0 | 33167.9702
2004 | 8 | 11 | 14 | 0.014621 | 0.0092314 | 0 | 0.0033681 | 4.0682e-05 | 4.6151e-05 | 0.027307 | 14620.8315 | 9231.4348 | 0 | 3368.0926 | 40.6818 |  | 27261.0407 | 16645.723 | 12553.277 | 0 | 4212.8479 | 32.4487 | 0 | 33444.2966
2004 | 8 | 11 | 15 | 0.015476 | 0.0090376 | 0 | 0.0033669 | 4.0682e-05 | 4.5276e-05 | 0.027967 | 15476.4075 | 9037.5629 | 0 | 3366.8798 | 40.6818 |  | 27921.5319 | 17619.7908 | 12289.6422 | 0 | 4211.3309 | 32.4487 | 0 | 34153.2125
2004 | 8 | 11 | 16 | 0.016754 | 0.0085582 | 0 | 0.0029273 | 4.0682e-05 | 4.3745e-05 | 0.028324 | 16753.8207 | 8558.2066 | 0 | 2927.3268 | 40.6818 |  | 28280.036 | 19074.1176 | 11637.7941 | 0 | 3661.5332 | 32.4487 | 0 | 34405.8936
2004 | 8 | 11 | 17 | 0.017079 | 0.0083389 | 0 | 0.0031229 | 4.0682e-05 | 4.1776e-05 | 0.028624 | 17079.4895 | 8338.8858 | 0 | 3122.8723 | 40.6818 |  | 28581.9293 | 19444.8894 | 11339.5529 | 0 | 3906.1236 | 32.4487 | 0 | 34723.0146
2004 | 8 | 11 | 18 | 0.015619 | 0.0083561 | 0 | 0.0035724 | 4.0682e-05 | 4.2432e-05 | 0.027631 | 15619.3976 | 8356.0911 | 0 | 3572.4211 | 40.6818 |  | 27588.5916 | 17782.5841 | 11362.9494 | 0 | 4468.4244 | 32.4487 | 0 | 33646.4065
2004 | 8 | 11 | 19 | 0.01502 | 0.0081838 | 0 | 0.0034661 | 4.0682e-05 | 3.937e-05 | 0.02675 | 15020.2671 | 8183.8053 | 0 | 3466.1459 | 40.6818 |  | 26710.9001 | 17100.4779 | 11128.6682 | 0 | 4335.4941 | 32.4487 | 0 | 32597.0889
2004 | 8 | 11 | 20 | 0.014596 | 0.0078962 | 0.0002814 | 0.0031995 | 4.2389e-05 | 3.8495e-05 | 0.026054 | 14596.3146 | 7896.191 | 281.401 | 3199.4588 | 42.3892 |  | 26015.7546 | 16617.8107 | 10737.5587 | 130.7215 | 4001.9189 | 33.8105 | 0 | 31521.8204
2004 | 8 | 11 | 21 | 0.015399 | 0.0075495 | 0.0003752 | 0.0029826 | 4.2958e-05 | 3.9589e-05 | 0.026389 | 15399.0411 | 7549.5108 | 375.2013 | 2982.6452 | 42.9583 |  | 26349.3568 | 17531.7097 | 10266.129 | 174.2954 | 3730.726 | 34.2644 | 0 | 31737.1246
2004 | 8 | 11 | 22 | 0.014111 | 0.0069379 | 0.0003752 | 0.002333 | 4.2958e-05 | 4.1339e-05 | 0.023842 | 14111.4239 | 6937.8691 | 375.2013 | 2332.9786 | 42.9583 |  | 23800.4313 | 16065.7658 | 9434.394 | 174.2954 | 2918.1158 | 34.2644 | 0 | 28626.8353
2004 | 8 | 11 | 23 | 0.011609 | 0.0064791 | 0.0003752 | 0.0021171 | 4.2958e-05 | 5.7524e-05 | 0.020681 | 11608.6783 | 6479.1484 | 375.2013 | 2117.1051 | 42.9583 |  | 20623.0914 | 13216.406 | 8810.6071 | 174.2954 | 2648.0987 | 34.2644 | 0 | 24883.6716
2004 | 8 | 11 | 24 | 0.010285 | 0.005944 | 0.0003752 | 0.0016553 | 4.2958e-05 | 6.0586e-05 | 0.018363 | 10284.6733 | 5943.9636 | 375.2013 | 1655.3446 | 42.9583 |  | 18302.141 | 11709.0346 | 8082.8412 | 174.2954 | 2070.5236 | 34.2644 | 0 | 22070.9592
2004 | 8 | 12 | 1 | 0.0082543 | 0.0053727 | 0.0003752 | 0.0013193 | 4.2958e-05 | 6.1243e-05 | 0.015426 | 8254.2964 | 5372.7397 | 375.2013 | 1319.2689 | 42.9583 |  | 15364.4646 | 9397.4636 | 7306.0679 | 174.2954 | 1650.1564 | 34.2644 | 0 | 18562.2477
2004 | 8 | 12 | 2 | 0.007649 | 0.0052249 | 0.0003752 | 0.0013814 | 4.2958e-05 | 5.9055e-05 | 0.014733 | 7649.0438 | 5224.8894 | 375.2013 | 1381.3621 | 42.9583 |  | 14673.4549 | 8708.3874 | 7105.0151 | 174.2954 | 1727.8231 | 34.2644 | 0 | 17749.7855
2004 | 8 | 12 | 3 | 0.0073559 | 0.0051627 | 0.0003752 | 0.0015072 | 4.2958e-05 | 6.0149e-05 | 0.014504 | 7355.925 | 5162.6501 | 375.2013 | 1507.1817 | 42.9583 |  | 14443.9163 | 8374.6735 | 7020.3796 | 174.2954 | 1885.1997 | 34.2644 | 0 | 17488.8126
2004 | 8 | 12 | 4 | 0.0071542 | 0.0052105 | 0.0003752 | 0.0015224 | 4.2958e-05 | 5.9274e-05 | 0.014365 | 7154.201 | 5210.4643 | 375.2013 | 1522.443 | 42.9583 |  | 14305.268 | 8145.012 | 7085.3994 | 174.2954 | 1904.2888 | 34.2644 | 0 | 17343.26
2004 | 8 | 12 | 5 | 0.0073071 | 0.0054989 | 0.0003752 | 0.0017325 | 4.2958e-05 | 5.8837e-05 | 0.015015 | 7307.0678 | 5498.9166 | 375.2013 | 1732.5082 | 42.9583 |  | 14956.6521 | 8319.0499 | 7477.6483 | 174.2954 | 2167.0406 | 34.2644 | 0 | 18172.2987
2004 | 8 | 12 | 6 | 0.0080329 | 0.0063821 | 0.0001876 | 0.0022265 | 4.182e-05 | 5.9055e-05 | 0.01693 | 8032.8853 | 6382.1244 | 187.6007 | 2226.5214 | 41.82 |  | 16870.9518 | 9145.3885 | 8678.67 | 87.1477 | 2784.9579 | 33.3565 | 0 | 20729.5206
2004 | 8 | 12 | 7 | 0.009152 | 0.0073801 | 0 | 0.0028141 | 4.0682e-05 | 5.4462e-05 | 0.019441 | 9152.02 | 7380.1458 | 0 | 2814.1208 | 40.6818 |  | 19386.9684 | 10419.5162 | 10035.8196 | 0 | 3519.9339 | 32.4487 | 0 | 24007.7183
2004 | 8 | 12 | 8 | 0.0098389 | 0.0078758 | 0 | 0.0028025 | 4.0682e-05 | 4.5932e-05 | 0.020604 | 9838.9075 | 7875.769 | 0 | 2802.5105 | 40.6818 |  | 20557.8688 | 11201.5332 | 10709.788 | 0 | 3505.4115 | 32.4487 | 0 | 25449.1814
2004 | 8 | 12 | 9 | 0.010344 | 0.0084249 | 0 | 0.0030384 | 4.0682e-05 | 4.9869e-05 | 0.021898 | 10344.4803 | 8424.891 | 0 | 3038.4022 | 40.6818 |  | 21848.4553 | 11777.1246 | 11456.5062 | 0 | 3800.4675 | 32.4487 | 0 | 27066.547
2004 | 8 | 12 | 10 | 0.010723 | 0.0085814 | 0 | 0.0029269 | 4.0682e-05 | 4.8994e-05 | 0.022321 | 10722.7996 | 8581.4478 | 0 | 2926.903 | 40.6818 |  | 22271.8322 | 12207.8387 | 11669.3984 | 0 | 3661.0031 | 32.4487 | 0 | 27570.6889
2004 | 8 | 12 | 11 | 0.011295 | 0.0085725 | 0 | 0.0026894 | 4.0682e-05 | 4.8775e-05 | 0.022647 | 11295.1308 | 8572.5405 | 0 | 2689.4146 | 40.6818 |  | 22597.7678 | 12859.4341 | 11657.286 | 0 | 3363.9499 | 32.4487 | 0 | 27913.1187
2004 | 8 | 12 | 12 | 0.012267 | 0.0084237 | 0 | 0.002462 | 4.0682e-05 | 4.6807e-05 | 0.023241 | 12267.3729 | 8423.666 | 0 | 2461.9746 | 40.6818 |  | 23193.6953 | 13966.3255 | 11454.8404 | 0 | 3079.4654 | 32.4487 | 0 | 28533.08
2004 | 8 | 12 | 13 | 0.012387 | 0.0085929 | 0 | 0.0023756 | 4.0682e-05 | 4.6588e-05 | 0.023442 | 12386.6475 | 8592.9426 | 0 | 2375.5589 | 40.6818 |  | 23395.8307 | 14102.1188 | 11685.0295 | 0 | 2971.3757 | 32.4487 | 0 | 28790.9727
2004 | 8 | 12 | 14 | 0.012341 | 0.0087426 | 0 | 0.002653 | 4.0682e-05 | 4.3963e-05 | 0.023821 | 12340.9657 | 8742.6299 | 0 | 2652.9536 | 40.6818 |  | 23777.2309 | 14050.1104 | 11888.5803 | 0 | 3318.3441 | 32.4487 | 0 | 29289.4835
2004 | 8 | 12 | 15 | 0.01311 | 0.0085488 | 0 | 0.00251 | 4.0682e-05 | 4.5057e-05 | 0.024255 | 13109.9999 | 8548.7778 | 0 | 2509.9871 | 40.6818 |  | 24209.4465 | 14925.6509 | 11624.9725 | 0 | 3139.5199 | 32.4487 | 0 | 29722.592
2004 | 8 | 12 | 16 | 0.014416 | 0.0079768 | 0 | 0.0021118 | 4.0682e-05 | 3.8933e-05 | 0.024585 | 14416.4565 | 7976.7568 | 0 | 2111.8153 | 40.6818 |  | 24545.7104 | 16413.0434 | 10847.1153 | 0 | 2641.4822 | 32.4487 | 0 | 29934.0895
2004 | 8 | 12 | 17 | 0.014566 | 0.0078134 | 0 | 0.0023946 | 4.0682e-05 | 4.3963e-05 | 0.024858 | 14565.6427 | 7813.3988 | 0 | 2394.6015 | 40.6818 |  | 24814.3248 | 16582.891 | 10624.9745 | 0 | 2995.1944 | 32.4487 | 0 | 30235.5085
2004 | 8 | 12 | 18 | 0.01334 | 0.0078224 | 0 | 0.0027063 | 4.0682e-05 | 4.1557e-05 | 0.023951 | 13340.0316 | 7822.3544 | 0 | 2706.2668 | 40.6818 |  | 23909.3345 | 15187.5405 | 10637.1527 | 0 | 3385.0289 | 32.4487 | 0 | 29242.1707
2004 | 8 | 12 | 19 | 0.012661 | 0.0076531 | 0 | 0.0024903 | 4.0682e-05 | 3.9589e-05 | 0.022885 | 12661.172 | 7653.1065 | 0 | 2490.2641 | 40.6818 |  | 22845.2245 | 14414.6633 | 10407.0026 | 0 | 3114.8503 | 32.4487 | 0 | 27968.9648
2004 | 8 | 12 | 20 | 0.01287 | 0.0074167 | 0.0002814 | 0.0024009 | 4.2389e-05 | 4.0245e-05 | 0.023051 | 12869.6591 | 7416.7225 | 281.401 | 2400.9428 | 42.3892 |  | 23011.1146 | 14652.0244 | 10085.5581 | 130.7215 | 3003.1262 | 33.8105 | 0 | 27905.2408
2004 | 8 | 12 | 21 | 0.013892 | 0.0070558 | 0.0003752 | 0.0022314 | 4.2958e-05 | 3.9589e-05 | 0.023637 | 13892.0915 | 7055.7645 | 375.2013 | 2231.361 | 42.9583 |  | 23597.3766 | 15816.0572 | 9594.7129 | 174.2954 | 2791.0114 | 34.2644 | 0 | 28410.3412
2004 | 8 | 12 | 22 | 0.012635 | 0.0064843 | 0.0003752 | 0.0017725 | 4.2958e-05 | 4.1557e-05 | 0.021352 | 12634.9963 | 6484.3009 | 375.2013 | 1772.5145 | 42.9583 |  | 21309.9713 | 14384.8624 | 8817.6136 | 174.2954 | 2217.081 | 34.2644 | 0 | 25628.1168
2004 | 8 | 12 | 23 | 0.010215 | 0.0060023 | 0.0003752 | 0.0014476 | 4.2958e-05 | 4.8775e-05 | 0.018132 | 10214.7985 | 6002.3249 | 375.2013 | 1447.6188 | 42.9583 |  | 18082.9018 | 11629.4826 | 8162.2033 | 174.2954 | 1810.6978 | 34.2644 | 0 | 21810.9436
2004 | 8 | 12 | 24 | 0.0089465 | 0.0055934 | 0.0003752 | 0.0011765 | 4.2958e-05 | 5.3587e-05 | 0.016188 | 8946.4777 | 5593.4165 | 375.2013 | 1176.5331 | 42.9583 |  | 16134.587 | 10185.5076 | 7606.1531 | 174.2954 | 1471.6208 | 34.2644 | 0 | 19471.8414
2004 | 8 | 13 | 1 | 0.0097277 | 0.0059701 | 0.0003752 | 0.0019066 | 4.2958e-05 | 5.5556e-05 | 0.018078 | 9727.7117 | 5970.1036 | 375.2013 | 1906.6324 | 42.9583 |  | 18022.6074 | 11074.9375 | 8118.3875 | 174.2954 | 2384.8372 | 34.2644 | 0 | 21786.7219
2004 | 8 | 13 | 2 | 0.0091561 | 0.0059167 | 0.0003752 | 0.0020805 | 4.2958e-05 | 5.5556e-05 | 0.017627 | 9156.1133 | 5916.6781 | 375.2013 | 2080.531 | 42.9583 |  | 17571.482 | 10424.1764 | 8045.7373 | 174.2954 | 2602.3514 | 34.2644 | 0 | 21280.8249
2004 | 8 | 13 | 3 | 0.008741 | 0.0057304 | 0.0003752 | 0.0020686 | 4.2958e-05 | 5.6649e-05 | 0.017015 | 8741.0479 | 5730.4193 | 375.2013 | 2068.6019 | 42.9583 |  | 16958.2287 | 9951.627 | 7792.4551 | 174.2954 | 2587.4304 | 34.2644 | 0 | 20540.0724
2004 | 8 | 13 | 4 | 0.0083866 | 0.0057038 | 0.0003752 | 0.0021518 | 4.2958e-05 | 5.6868e-05 | 0.016717 | 8386.5753 | 5703.7822 | 375.2013 | 2151.842 | 42.9583 |  | 16660.359 | 9548.0622 | 7756.2328 | 174.2954 | 2691.548 | 34.2644 | 0 | 20204.4029
2004 | 8 | 13 | 5 | 0.0083437 | 0.0061179 | 0.0003752 | 0.0023239 | 4.2958e-05 | 5.5993e-05 | 0.01726 | 8343.6658 | 6117.8797 | 375.2013 | 2323.9275 | 42.9583 |  | 17203.6326 | 9499.2101 | 8319.3393 | 174.2954 | 2906.7945 | 34.2644 | 0 | 20933.9038
2004 | 8 | 13 | 6 | 0.0089798 | 0.0069076 | 0.0001876 | 0.002831 | 4.182e-05 | 5.4681e-05 | 0.019003 | 8979.7576 | 6907.6269 | 187.6007 | 2831.021 | 41.82 |  | 18947.8262 | 10223.3965 | 9393.2694 | 87.1477 | 3541.0728 | 33.3565 | 0 | 23278.2429
2004 | 8 | 13 | 7 | 0.01024 | 0.0078154 | 0 | 0.0031404 | 4.0682e-05 | 5.7524e-05 | 0.021294 | 10239.6302 | 7815.3539 | 0 | 3140.4047 | 40.6818 |  | 21236.0706 | 11657.7534 | 10627.6331 | 0 | 3928.0534 | 32.4487 | 0 | 26245.8885
2004 | 8 | 13 | 8 | 0.011223 | 0.0086228 | 0 | 0.0037476 | 4.0682e-05 | 5.5993e-05 | 0.02369 | 11223.3985 | 8622.8211 | 0 | 3747.5959 | 40.6818 |  | 23634.4973 | 12777.7673 | 11725.6596 | 0 | 4687.5348 | 32.4487 | 0 | 29223.4104
2004 | 8 | 13 | 9 | 0.012333 | 0.0088709 | 0 | 0.0039827 | 4.0682e-05 | 5.8837e-05 | 0.025286 | 12332.6088 | 8870.8581 | 0 | 3982.7224 | 40.6818 |  | 25226.8712 | 14040.5962 | 12062.9503 | 0 | 4981.6338 | 32.4487 | 0 | 31117.6289
2004 | 8 | 13 | 10 | 0.012708 | 0.0090824 | 0 | 0.0041161 | 4.0682e-05 | 7.2397e-05 | 0.02602 | 12708.4037 | 9082.3913 | 0 | 4116.0768 | 40.6818 |  | 25947.5535 | 14468.4362 | 12350.6016 | 0 | 5148.4349 | 32.4487 | 0 | 31999.9214
2004 | 8 | 13 | 11 | 0.013951 | 0.0093677 | 0 | 0.0043421 | 4.0682e-05 | 5.5556e-05 | 0.027757 | 13951.0169 | 9367.6529 | 0 | 4342.1088 | 40.6818 |  | 27701.4604 | 15883.1434 | 12738.5119 | 0 | 5431.1583 | 32.4487 | 0 | 34085.2622
2004 | 8 | 13 | 12 | 0.014787 | 0.0092041 | 0 | 0.0040903 | 4.0682e-05 | 6.9991e-05 | 0.028192 | 14786.7699 | 9204.0954 | 0 | 4090.3247 | 40.6818 |  | 28121.8717 | 16834.6428 | 12516.0998 | 0 | 5116.2239 | 32.4487 | 0 | 34499.4151
2004 | 8 | 13 | 13 | 0.01551 | 0.0092848 | 0 | 0.0038833 | 4.0682e-05 | 7.0429e-05 | 0.028789 | 15510.2851 | 9284.795 | 0 | 3883.3003 | 40.6818 |  | 28719.0621 | 17658.3603 | 12625.8383 | 0 | 4857.2754 | 32.4487 | 0 | 35173.9227
2004 | 8 | 13 | 14 | 0.015763 | 0.0091492 | 0 | 0.0040944 | 4.0682e-05 | 6.4523e-05 | 0.029112 | 15763.2907 | 9149.2403 | 0 | 4094.4014 | 40.6818 |  | 29047.6141 | 17946.4055 | 12441.5056 | 0 | 5121.3231 | 32.4487 | 0 | 35541.6828
2004 | 8 | 13 | 15 | 0.015833 | 0.0091208 | 0 | 0.0042938 | 4.0682e-05 | 6.5398e-05 | 0.029353 | 15832.6768 | 9120.8113 | 0 | 4293.8269 | 40.6818 |  | 29287.9969 | 18025.4012 | 12402.8467 | 0 | 5370.7668 | 32.4487 | 0 | 35831.4634
2004 | 8 | 13 | 16 | 0.017496 | 0.0085557 | 0 | 0.003639 | 4.0682e-05 | 5.8618e-05 | 0.02979 | 17495.9938 | 8555.702 | 0 | 3638.992 | 40.6818 |  | 29731.3695 | 19919.0769 | 11634.3883 | 0 | 4551.6919 | 32.4487 | 0 | 36137.6057
2004 | 8 | 13 | 17 | 0.01787 | 0.0082113 | 0 | 0.0034222 | 4.0682e-05 | 5.3587e-05 | 0.029598 | 17869.7837 | 8211.3037 | 0 | 3422.2058 | 40.6818 |  | 29543.9749 | 20344.6343 | 11166.0616 | 0 | 4280.5333 | 32.4487 | 0 | 35823.6778
2004 | 8 | 13 | 18 | 0.016943 | 0.0080828 | 0 | 0.0034653 | 4.0682e-05 | 6.1461e-05 | 0.028593 | 16942.6858 | 8082.832 | 0 | 3465.3341 | 40.6818 |  | 28531.5337 | 19289.1393 | 10991.3606 | 0 | 4334.4786 | 32.4487 | 0 | 34647.4272
2004 | 8 | 13 | 19 | 0.015606 | 0.0080238 | 0 | 0.0037201 | 4.0682e-05 | 5.6868e-05 | 0.027447 | 15605.7461 | 8023.7598 | 0 | 3720.1022 | 40.6818 |  | 27390.2898 | 17767.042 | 10911.0318 | 0 | 4653.1454 | 32.4487 | 0 | 33363.6679
2004 | 8 | 13 | 20 | 0.014667 | 0.0079286 | 0.0002814 | 0.0035927 | 4.2389e-05 | 5.7306e-05 | 0.02657 | 14667.4371 | 7928.6404 | 281.401 | 3592.7322 | 42.3892 |  | 26512.5997 | 16698.7832 | 10781.6846 | 130.7215 | 4493.8296 | 33.8105 | 0 | 32138.8294
2004 | 8 | 13 | 21 | 0.015571 | 0.0075729 | 0.0003752 | 0.0033781 | 4.2958e-05 | 5.7524e-05 | 0.026998 | 15571.1162 | 7572.9056 | 375.2013 | 3378.0719 | 42.9583 |  | 26940.2532 | 17727.6161 | 10297.9421 | 174.2954 | 4225.3301 | 34.2644 | 0 | 32459.4481
2004 | 8 | 13 | 22 | 0.01482 | 0.0065271 | 0.0003752 | 0.0027612 | 4.2958e-05 | 5.8399e-05 | 0.024585 | 14819.7256 | 6527.1151 | 375.2013 | 2761.2054 | 42.9583 |  | 24526.2057 | 16872.1628 | 8875.8341 | 174.2954 | 3453.7467 | 34.2644 | 0 | 29410.3033
2004 | 8 | 13 | 23 | 0.0135 | 0.0059451 | 0.0003752 | 0.0026119 | 4.2958e-05 | 5.9274e-05 | 0.022534 | 13499.7845 | 5945.1074 | 375.2013 | 2611.8656 | 42.9583 |  | 22474.9171 | 15369.4182 | 8084.3965 | 174.2954 | 3266.9507 | 34.2644 | 0 | 26929.3253
2004 | 8 | 13 | 24 | 0.011578 | 0.0055293 | 0.0003752 | 0.0024549 | 4.2958e-05 | 6.0586e-05 | 0.020041 | 11577.8137 | 5529.3007 | 375.2013 | 2454.9306 | 42.9583 |  | 19980.2047 | 13181.2668 | 7518.9659 | 174.2954 | 3070.6547 | 34.2644 | 0 | 23979.4472
2004 | 8 | 14 | 1 | 0.01066 | 0.0053316 | 0.0003752 | 0.0022413 | 4.2958e-05 | 5.6431e-05 | 0.018708 | 10660.403 | 5331.6058 | 375.2013 | 2241.3219 | 42.9583 |  | 18651.4903 | 12136.8005 | 7250.1324 | 174.2954 | 2803.4706 | 34.2644 | 0 | 22398.9632
2004 | 8 | 14 | 2 | 0.010003 | 0.0052208 | 0.0003752 | 0.0023965 | 4.2958e-05 | 5.4243e-05 | 0.018092 | 10002.5774 | 5220.8301 | 375.2013 | 2396.4605 | 42.9583 |  | 18038.0276 | 11387.8703 | 7099.4951 | 174.2954 | 2997.5196 | 34.2644 | 0 | 21693.4449
2004 | 8 | 14 | 3 | 0.0092743 | 0.0050937 | 0.0003752 | 0.0023905 | 4.2958e-05 | 5.5556e-05 | 0.017232 | 9274.3475 | 5093.7245 | 375.2013 | 2390.472 | 42.9583 |  | 17176.7036 | 10558.7852 | 6926.6519 | 174.2954 | 2990.0292 | 34.2644 | 0 | 20684.026
2004 | 8 | 14 | 4 | 0.0089774 | 0.0050529 | 0.0003752 | 0.002251 | 4.2958e-05 | 5.5337e-05 | 0.016755 | 8977.3877 | 5052.8882 | 375.2013 | 2251.031 | 42.9583 |  | 16699.4665 | 10220.6984 | 6871.121 | 174.2954 | 2815.6148 | 34.2644 | 0 | 20115.994
2004 | 8 | 14 | 5 | 0.0086128 | 0.0051464 | 0.0003752 | 0.002273 | 4.2958e-05 | 5.5337e-05 | 0.016506 | 8612.7968 | 5146.3586 | 375.2013 | 2273.0467 | 42.9583 |  | 16450.3617 | 9805.614 | 6998.2258 | 174.2954 | 2843.1522 | 34.2644 | 0 | 19855.5518
2004 | 8 | 14 | 6 | 0.008926 | 0.0053453 | 0.0001876 | 0.0023134 | 4.182e-05 | 5.7524e-05 | 0.016872 | 8926.0289 | 5345.2807 | 187.6007 | 2313.3944 | 41.82 |  | 16814.1248 | 10162.2267 | 7268.7281 | 87.1477 | 2893.6196 | 33.3565 | 0 | 20445.0787
2004 | 8 | 14 | 7 | 0.010116 | 0.006042 | 0 | 0.0029161 | 4.0682e-05 | 6.0368e-05 | 0.019175 | 10116.1254 | 6041.9939 | 0 | 2916.1233 | 40.6818 |  | 19114.9243 | 11517.144 | 8216.1467 | 0 | 3647.5196 | 32.4487 | 0 | 23413.259
2004 | 8 | 14 | 8 | 0.011448 | 0.0067289 | 0 | 0.0033453 | 4.0682e-05 | 5.818e-05 | 0.021621 | 11448.227 | 6728.8718 | 0 | 3345.322 | 40.6818 |  | 21563.1026 | 13033.7331 | 9150.191 | 0 | 4184.3662 | 32.4487 | 0 | 26400.739
2004 | 8 | 14 | 9 | 0.01356 | 0.0074679 | 0 | 0.0045011 | 4.0682e-05 | 5.6868e-05 | 0.025627 | 13560.0745 | 7467.8762 | 0 | 4501.0653 | 40.6818 |  | 25569.6978 | 15438.058 | 10155.119 | 0 | 5629.9828 | 32.4487 | 0 | 31255.6085
2004 | 8 | 14 | 10 | 0.014731 | 0.007789 | 0 | 0.0048774 | 4.0682e-05 | 4.3526e-05 | 0.027481 | 14730.7022 | 7788.9611 | 0 | 4877.354 | 40.6818 |  | 27437.6992 | 16770.8102 | 10591.7432 | 0 | 6100.649 | 32.4487 | 0 | 33495.651
2004 | 8 | 14 | 11 | 0.016255 | 0.0082185 | 0 | 0.0054277 | 4.0682e-05 | 3.9589e-05 | 0.029982 | 16255.3181 | 8218.5365 | 0 | 5427.6575 | 40.6818 |  | 29942.1938 | 18506.5755 | 11175.897 | 0 | 6788.9747 | 32.4487 | 0 | 36503.8959
2004 | 8 | 14 | 12 | 0.016758 | 0.0082559 | 0 | 0.0056841 | 4.0682e-05 | 4.1776e-05 | 0.030781 | 16758.2168 | 8255.9 | 0 | 5684.1281 | 40.6818 |  | 30738.9267 | 19079.1226 | 11226.7055 | 0 | 7109.771 | 32.4487 | 0 | 37448.0477
2004 | 8 | 14 | 13 | 0.017308 | 0.0081583 | 0 | 0.0055195 | 4.0682e-05 | 4.0683e-05 | 0.031067 | 17308.0359 | 8158.289 | 0 | 5519.4852 | 40.6818 |  | 31026.4919 | 19705.0881 | 11093.9702 | 0 | 6903.8338 | 32.4487 | 0 | 37735.3407
2004 | 8 | 14 | 14 | 0.017328 | 0.0082413 | 0 | 0.0056463 | 4.0682e-05 | 3.9589e-05 | 0.031296 | 17327.6576 | 8241.3376 | 0 | 5646.2608 | 40.6818 |  | 31255.9377 | 19727.4272 | 11206.9029 | 0 | 7062.4061 | 32.4487 | 0 | 38029.1849
2004 | 8 | 14 | 15 | 0.017742 | 0.0080479 | 0 | 0.0052931 | 4.0682e-05 | 3.8933e-05 | 0.031163 | 17742.0498 | 8047.9475 | 0 | 5293.054 | 40.6818 |  | 31123.7331 | 20199.2101 | 10943.9233 | 0 | 6620.6111 | 32.4487 | 0 | 37796.1932
2004 | 8 | 14 | 16 | 0.018106 | 0.0080517 | 0 | 0.005283 | 4.0682e-05 | 3.7839e-05 | 0.031519 | 18105.8551 | 8051.7458 | 0 | 5283.0071 | 40.6818 |  | 31481.2897 | 20613.4001 | 10949.0883 | 0 | 6608.0444 | 32.4487 | 0 | 38202.9814
2004 | 8 | 14 | 17 | 0.017729 | 0.0076852 | 0 | 0.0046564 | 4.0682e-05 | 3.8277e-05 | 0.03015 | 17729.0792 | 7685.1603 | 0 | 4656.4372 | 40.6818 |  | 30111.3585 | 20184.4431 | 10450.5907 | 0 | 5824.3238 | 32.4487 | 0 | 36491.8062
2004 | 8 | 14 | 18 | 0.017748 | 0.0071584 | 0 | 0.0039073 | 4.0682e-05 | 3.5871e-05 | 0.02889 | 17748.1188 | 7158.4429 | 0 | 3907.3436 | 40.6818 |  | 28854.5871 | 20206.1196 | 9734.339 | 0 | 4887.3491 | 32.4487 | 0 | 34860.2565
2004 | 8 | 14 | 19 | 0.017811 | 0.0068585 | 0 | 0.0035639 | 4.0682e-05 | 3.6308e-05 | 0.02831 | 17811.0018 | 6858.5073 | 0 | 3563.8962 | 40.6818 |  | 28274.0871 | 20277.7115 | 9326.4746 | 0 | 4457.7612 | 32.4487 | 0 | 34094.396
2004 | 8 | 14 | 20 | 0.016599 | 0.006713 | 0.0002814 | 0.0033471 | 4.2389e-05 | 3.6964e-05 | 0.02702 | 16599.4574 | 6713.0386 | 281.401 | 3347.1285 | 42.3892 |  | 26983.4147 | 18898.376 | 9128.6604 | 130.7215 | 4186.6259 | 33.8105 | 0 | 32378.1942
2004 | 8 | 14 | 21 | 0.015962 | 0.0064412 | 0.0003752 | 0.003377 | 4.2958e-05 | 3.5871e-05 | 0.026235 | 15962.3237 | 6441.1878 | 375.2013 | 3376.9615 | 42.9583 |  | 26198.6326 | 18173.0033 | 8758.9867 | 174.2954 | 4223.9413 | 34.2644 | 0 | 31364.4911
2004 | 8 | 14 | 22 | 0.01553 | 0.0058438 | 0.0003752 | 0.0027357 | 4.2958e-05 | 3.8277e-05 | 0.024565 | 15529.5255 | 5843.8264 | 375.2013 | 2735.7027 | 42.9583 |  | 24527.2142 | 17680.2653 | 7946.6707 | 174.2954 | 3421.8475 | 34.2644 | 0 | 29257.3433
2004 | 8 | 14 | 23 | 0.013954 | 0.0057599 | 0.0003752 | 0.0032041 | 4.2958e-05 | 5.5337e-05 | 0.023391 | 13953.601 | 5759.9357 | 375.2013 | 3204.0966 | 42.9583 |  | 23335.7929 | 15886.0853 | 7832.5926 | 174.2954 | 4007.7199 | 34.2644 | 0 | 27934.9577
2004 | 8 | 14 | 24 | 0.012237 | 0.0052665 | 0.0003752 | 0.0026941 | 4.2958e-05 | 5.7087e-05 | 0.020673 | 12237.0537 | 5266.4936 | 375.2013 | 2694.1055 | 42.9583 |  | 20615.8124 | 13931.8073 | 7161.5903 | 174.2954 | 3369.8173 | 34.2644 | 0 | 24671.7746
2004 | 8 | 15 | 1 | 0.0086037 | 0.0045283 | 0.0003752 | 0.0017317 | 4.2958e-05 | 5.8399e-05 | 0.01534 | 8603.7042 | 4528.2809 | 375.2013 | 1731.7223 | 42.9583 |  | 15281.867 | 9795.2621 | 6157.7389 | 174.2954 | 2166.0577 | 34.2644 | 0 | 18327.6185
2004 | 8 | 15 | 2 | 0.0079985 | 0.0043719 | 0.0003752 | 0.0017229 | 4.2958e-05 | 5.8399e-05 | 0.01457 | 7998.5039 | 4371.8643 | 375.2013 | 1722.8952 | 42.9583 |  | 14511.423 | 9106.2455 | 5945.0372 | 174.2954 | 2155.0166 | 34.2644 | 0 | 17414.8591
2004 | 8 | 15 | 3 | 0.0074754 | 0.0043753 | 0.0003752 | 0.0019221 | 4.2958e-05 | 5.8837e-05 | 0.01425 | 7475.4251 | 4375.3126 | 375.2013 | 1922.1399 | 42.9583 |  | 14191.0372 | 8510.7237 | 5949.7263 | 174.2954 | 2404.2341 | 34.2644 | 0 | 17073.2439
2004 | 8 | 15 | 4 | 0.007226 | 0.0043988 | 0.0003752 | 0.0019505 | 4.2958e-05 | 5.9055e-05 | 0.014053 | 7225.9867 | 4398.7991 | 375.2013 | 1950.5056 | 42.9583 |  | 13993.451 | 8226.7396 | 5981.6642 | 174.2954 | 2439.7143 | 34.2644 | 0 | 16856.6779
2004 | 8 | 15 | 5 | 0.007056 | 0.0044184 | 0.0003752 | 0.0019483 | 4.2958e-05 | 5.8618e-05 | 0.013899 | 7056.0023 | 4418.3571 | 375.2013 | 1948.2537 | 42.9583 |  | 13840.7727 | 8033.2134 | 6008.26 | 174.2954 | 2436.8975 | 34.2644 | 0 | 16686.9308
2004 | 8 | 15 | 6 | 0.0069997 | 0.0045667 | 0.0001876 | 0.001933 | 4.182e-05 | 5.9493e-05 | 0.013788 | 6999.7158 | 4566.6954 | 187.6007 | 1932.9927 | 41.82 |  | 13728.8246 | 7969.1316 | 6209.9765 | 87.1477 | 2417.8089 | 33.3565 | 0 | 16717.4212
2004 | 8 | 15 | 7 | 0.0080156 | 0.0048208 | 0 | 0.0020151 | 4.0682e-05 | 4.0901e-05 | 0.014933 | 8015.572 | 4820.8446 | 0 | 2015.1391 | 40.6818 |  | 14892.2374 | 9125.6774 | 6555.5787 | 0 | 2520.5585 | 32.4487 | 0 | 18234.2632
2004 | 8 | 15 | 8 | 0.0089692 | 0.0053962 | 0 | 0.0024523 | 4.0682e-05 | 4.0464e-05 | 0.016899 | 8969.2004 | 5396.2135 | 0 | 2452.2937 | 40.6818 |  | 16858.3894 | 10211.3772 | 7337.9885 | 0 | 3067.3564 | 32.4487 | 0 | 20649.1708
2004 | 8 | 15 | 9 | 0.010206 | 0.005734 | 0 | 0.0025313 | 4.0682e-05 | 4.0026e-05 | 0.018552 | 10206.1253 | 5733.9697 | 0 | 2531.3392 | 40.6818 |  | 18512.116 | 11619.6083 | 7797.2831 | 0 | 3166.2274 | 32.4487 | 0 | 22615.5674
2004 | 8 | 15 | 10 | 0.010985 | 0.0058957 | 0 | 0.0024702 | 4.0682e-05 | 4.0683e-05 | 0.019432 | 10985.0184 | 5895.7257 | 0 | 2470.223 | 40.6818 |  | 19391.649 | 12506.3731 | 8017.2454 | 0 | 3089.7826 | 32.4487 | 0 | 23645.8498
2004 | 8 | 15 | 11 | 0.01128 | 0.0062015 | 0 | 0.0025266 | 4.0682e-05 | 3.7839e-05 | 0.020086 | 11279.8166 | 6201.4741 | 0 | 2526.5764 | 40.6818 |  | 20048.5489 | 12841.999 | 8433.0144 | 0 | 3160.2701 | 32.4487 | 0 | 24467.7321
2004 | 8 | 15 | 12 | 0.011979 | 0.0062251 | 0 | 0.0023015 | 4.0682e-05 | 3.937e-05 | 0.020586 | 11978.857 | 6225.1078 | 0 | 2301.5466 | 40.6818 |  | 20546.1931 | 13637.8519 | 8465.1524 | 0 | 2878.8003 | 32.4487 | 0 | 25014.2532
2004 | 8 | 15 | 13 | 0.011891 | 0.0063173 | 0 | 0.0024235 | 4.0682e-05 | 3.8495e-05 | 0.020711 | 11891.256 | 6317.2653 | 0 | 2423.5408 | 40.6818 |  | 20672.7439 | 13538.1188 | 8590.4719 | 0 | 3031.392 | 32.4487 | 0 | 25192.4314
2004 | 8 | 15 | 14 | 0.01196 | 0.0061765 | 0 | 0.0020778 | 4.0682e-05 | 3.8058e-05 | 0.020293 | 11960.0463 | 6176.4705 | 0 | 2077.7943 | 40.6818 |  | 20254.9929 | 13616.4361 | 8399.0135 | 0 | 2598.9284 | 32.4487 | 0 | 24646.8267
2004 | 8 | 15 | 15 | 0.012396 | 0.006212 | 0 | 0.0022506 | 4.0682e-05 | 3.762e-05 | 0.020937 | 12396.488 | 6211.9747 | 0 | 2250.6069 | 40.6818 |  | 20899.7514 | 14113.3222 | 8447.2935 | 0 | 2815.0843 | 32.4487 | 0 | 25408.1487
2004 | 8 | 15 | 16 | 0.013234 | 0.0059835 | 0 | 0.0019706 | 4.0682e-05 | 3.5652e-05 | 0.021265 | 13234.3593 | 5983.5316 | 0 | 1970.6172 | 40.6818 |  | 21229.1899 | 15067.2333 | 8136.6474 | 0 | 2464.8701 | 32.4487 | 0 | 25701.1994
2004 | 8 | 15 | 17 | 0.014124 | 0.0057434 | 0 | 0.0018916 | 4.0682e-05 | 3.4996e-05 | 0.021835 | 14124.1675 | 5743.4075 | 0 | 1891.5671 | 40.6818 |  | 21799.8239 | 16080.2743 | 7810.1169 | 0 | 2365.9933 | 32.4487 | 0 | 26288.8332
2004 | 8 | 15 | 18 | 0.013794 | 0.0055393 | 0 | 0.0020264 | 4.0682e-05 | 3.5433e-05 | 0.021436 | 13793.8369 | 5539.3367 | 0 | 2026.3695 | 40.6818 |  | 21400.2249 | 15704.195 | 7532.6132 | 0 | 2534.6056 | 32.4487 | 0 | 25803.8625
2004 | 8 | 15 | 19 | 0.013216 | 0.0055439 | 0 | 0.0022533 | 4.0682e-05 | 3.3027e-05 | 0.021087 | 13216.0328 | 5543.938 | 0 | 2253.2658 | 40.6818 |  | 21053.9184 | 15046.3687 | 7538.8703 | 0 | 2818.4101 | 32.4487 | 0 | 25436.0978
2004 | 8 | 15 | 20 | 0.013533 | 0.0055157 | 0.0002814 | 0.0022189 | 4.2389e-05 | 3.4121e-05 | 0.021626 | 13532.9325 | 5515.7109 | 281.401 | 2218.9494 | 42.3892 |  | 21591.383 | 15407.157 | 7500.4859 | 130.7215 | 2775.4868 | 33.8105 | 0 | 25847.6617
2004 | 8 | 15 | 21 | 0.014125 | 0.005467 | 0.0003752 | 0.0022542 | 4.2958e-05 | 3.434e-05 | 0.022299 | 14125.2924 | 5466.9969 | 375.2013 | 2254.2447 | 42.9583 |  | 22264.6936 | 16081.5549 | 7434.2426 | 174.2954 | 2819.6345 | 34.2644 | 0 | 26543.9919
2004 | 8 | 15 | 22 | 0.01345 | 0.0050845 | 0.0003752 | 0.0015092 | 4.2958e-05 | 3.6089e-05 | 0.020498 | 13449.9812 | 5084.5403 | 375.2013 | 1509.1708 | 42.9583 |  | 20461.8518 | 15312.7174 | 6914.1628 | 174.2954 | 1887.6877 | 34.2644 | 0 | 24323.1277
2004 | 8 | 15 | 23 | 0.010883 | 0.005149 | 0.0003752 | 0.0014575 | 4.2958e-05 | 4.9213e-05 | 0.017956 | 10882.5713 | 5149.0279 | 375.2013 | 1457.5253 | 42.9583 |  | 17907.284 | 12389.7377 | 7001.8556 | 174.2954 | 1823.0889 | 34.2644 | 0 | 21423.242
2004 | 8 | 15 | 24 | 0.0093292 | 0.0049851 | 0.0003752 | 0.0014099 | 4.2958e-05 | 5.5118e-05 | 0.016197 | 9329.1702 | 4985.085 | 375.2013 | 1409.9119 | 42.9583 |  | 16142.3267 | 10621.2005 | 6778.9194 | 174.2954 | 1763.5336 | 34.2644 | 0 | 19372.2133
2004 | 8 | 16 | 1 | 0.0080642 | 0.0047528 | 0.0003752 | 0.0012732 | 4.2958e-05 | 5.5118e-05 | 0.014564 | 8064.2493 | 4752.8499 | 375.2013 | 1273.2432 | 42.9583 |  | 14508.502 | 9181.0962 | 6463.1168 | 174.2954 | 1592.5869 | 34.2644 | 0 | 17445.3597
2004 | 8 | 16 | 2 | 0.0075391 | 0.0047067 | 0.0003752 | 0.0012813 | 4.2958e-05 | 5.5556e-05 | 0.014001 | 7539.0516 | 4706.7223 | 375.2013 | 1281.2565 | 42.9583 |  | 13945.19 | 8583.1619 | 6400.3907 | 174.2954 | 1602.6099 | 34.2644 | 0 | 16794.7223
2004 | 8 | 16 | 3 | 0.0069486 | 0.0047873 | 0.0003752 | 0.0014883 | 4.2958e-05 | 5.6649e-05 | 0.013699 | 6948.551 | 4787.3135 | 375.2013 | 1488.3449 | 42.9583 |  | 13642.3689 | 7910.8808 | 6509.9818 | 174.2954 | 1861.6384 | 34.2644 | 0 | 16491.0608
2004 | 8 | 16 | 4 | 0.0068212 | 0.0049868 | 0.0003752 | 0.0015718 | 4.2958e-05 | 5.5774e-05 | 0.013854 | 6821.192 | 4986.7698 | 375.2013 | 1571.8048 | 42.9583 |  | 13797.9263 | 7765.8835 | 6781.2105 | 174.2954 | 1966.0311 | 34.2644 | 0 | 16721.6849
2004 | 8 | 16 | 5 | 0.0067622 | 0.0053212 | 0.0003752 | 0.0017891 | 4.2958e-05 | 5.6212e-05 | 0.014347 | 6762.2118 | 5321.1809 | 375.2013 | 1789.1102 | 42.9583 |  | 14290.6626 | 7698.7348 | 7235.9562 | 174.2954 | 2237.8391 | 34.2644 | 0 | 17381.09
2004 | 8 | 16 | 6 | 0.0073946 | 0.0059352 | 0.0001876 | 0.0019859 | 4.182e-05 | 5.6431e-05 | 0.015602 | 7394.5864 | 5935.1982 | 187.6007 | 1985.891 | 41.82 |  | 15545.0962 | 8418.6892 | 8070.9216 | 87.1477 | 2483.9747 | 33.3565 | 0 | 19094.0898
2004 | 8 | 16 | 7 | 0.0088865 | 0.0069829 | 0 | 0.0026079 | 4.0682e-05 | 5.1181e-05 | 0.018569 | 8886.4655 | 6982.8896 | 0 | 2607.936 | 40.6818 |  | 18517.9728 | 10117.1841 | 9495.6146 | 0 | 3262.0355 | 32.4487 | 0 | 22907.2828
2004 | 8 | 16 | 8 | 0.009516 | 0.0075853 | 0 | 0.0028274 | 4.0682e-05 | 4.6807e-05 | 0.020016 | 9515.9901 | 7585.3154 | 0 | 2827.4119 | 40.6818 |  | 19969.3992 | 10833.8938 | 10314.8175 | 0 | 3536.5585 | 32.4487 | 0 | 24717.7184
2004 | 8 | 16 | 9 | 0.010579 | 0.0079355 | 0 | 0.0028292 | 4.0682e-05 | 4.3088e-05 | 0.021427 | 10578.9883 | 7935.5264 | 0 | 2829.1684 | 40.6818 |  | 21384.3649 | 12044.1104 | 10791.0486 | 0 | 3538.7555 | 32.4487 | 0 | 26406.3631
2004 | 8 | 16 | 10 | 0.011049 | 0.0081063 | 0 | 0.0026196 | 4.0682e-05 | 4.3526e-05 | 0.02186 | 11049.4545 | 8106.2823 | 0 | 2619.5707 | 40.6818 |  | 21815.9893 | 12579.7332 | 11023.2494 | 0 | 3276.5884 | 32.4487 | 0 | 26912.0196
2004 | 8 | 16 | 11 | 0.011864 | 0.008233 | 0 | 0.0025013 | 4.0682e-05 | 4.3088e-05 | 0.022682 | 11864.0714 | 8232.9793 | 0 | 2501.2862 | 40.6818 |  | 22639.0187 | 13507.1693 | 11195.537 | 0 | 3128.6368 | 32.4487 | 0 | 27863.7918
2004 | 8 | 16 | 12 | 0.01268 | 0.0079602 | 0 | 0.0021164 | 4.0682e-05 | 4.3088e-05 | 0.022841 | 12680.2293 | 7960.238 | 0 | 2116.3722 | 40.6818 |  | 22797.5213 | 14436.3599 | 10824.6524 | 0 | 2647.1821 | 32.4487 | 0 | 27940.643
2004 | 8 | 16 | 13 | 0.012983 | 0.0080882 | 0 | 0.0018281 | 4.0682e-05 | 4.3088e-05 | 0.022983 | 12982.7887 | 8088.1846 | 0 | 1828.1354 | 40.6818 |  | 22939.7904 | 14780.8218 | 10998.6393 | 0 | 2286.6522 | 32.4487 | 0 | 28098.5619
2004 | 8 | 16 | 14 | 0.012369 | 0.0083317 | 0 | 0.0024319 | 4.0682e-05 | 4.1339e-05 | 0.023215 | 12369.271 | 8331.7336 | 0 | 2431.8787 | 40.6818 |  | 23173.5651 | 14082.3358 | 11329.8271 | 0 | 3041.8212 | 32.4487 | 0 | 28486.4327
2004 | 8 | 16 | 15 | 0.013391 | 0.008014 | 0 | 0.0021724 | 4.0682e-05 | 4.1995e-05 | 0.02366 | 13391.1771 | 8014.0343 | 0 | 2172.4452 | 40.6818 |  | 23618.3384 | 15245.7694 | 10897.8068 | 0 | 2717.3188 | 32.4487 | 0 | 28893.3436
2004 | 8 | 16 | 16 | 0.014108 | 0.0076891 | 0 | 0.002093 | 4.0682e-05 | 3.8714e-05 | 0.02397 | 14108.1812 | 7689.1372 | 0 | 2092.9866 | 40.6818 |  | 23930.9868 | 16062.074 | 10455.9986 | 0 | 2617.9311 | 32.4487 | 0 | 29168.4523
2004 | 8 | 16 | 17 | 0.01478 | 0.0073596 | 0 | 0.0019402 | 4.0682e-05 | 3.8933e-05 | 0.024159 | 14779.8004 | 7359.6033 | 0 | 1940.2174 | 40.6818 |  | 24120.3029 | 16826.7081 | 10007.8851 | 0 | 2426.8457 | 32.4487 | 0 | 29293.8876
2004 | 8 | 16 | 18 | 0.013434 | 0.007428 | 0 | 0.0024803 | 4.0682e-05 | 3.762e-05 | 0.023421 | 13434.0485 | 7427.992 | 0 | 2480.3281 | 40.6818 |  | 23383.0503 | 15294.5781 | 10100.8828 | 0 | 3102.4221 | 32.4487 | 0 | 28530.3317
2004 | 8 | 16 | 19 | 0.012458 | 0.0073664 | 0 | 0.00238 | 4.0682e-05 | 3.6746e-05 | 0.022282 | 12458.2032 | 7366.3737 | 0 | 2380.0267 | 40.6818 |  | 22245.2854 | 14183.5846 | 10017.0917 | 0 | 2976.964 | 32.4487 | 0 | 27210.089
2004 | 8 | 16 | 20 | 0.012722 | 0.0071963 | 0.0002814 | 0.0021998 | 4.2389e-05 | 3.6964e-05 | 0.022479 | 12722.3998 | 7196.257 | 281.401 | 2199.7923 | 42.3892 |  | 22442.2391 | 14484.3707 | 9785.7602 | 130.7215 | 2751.5248 | 33.8105 | 0 | 27186.1876
2004 | 8 | 16 | 21 | 0.013223 | 0.0070825 | 0.0003752 | 0.0023723 | 4.2958e-05 | 3.6308e-05 | 0.023133 | 13223.4853 | 7082.4962 | 375.2013 | 2372.3404 | 42.9583 |  | 23096.4816 | 15054.8533 | 9631.0637 | 174.2954 | 2967.35 | 34.2644 | 0 | 27861.8269
2004 | 8 | 16 | 22 | 0.012134 | 0.0064474 | 0.0003752 | 0.0017777 | 4.2958e-05 | 3.8277e-05 | 0.020816 | 12134.254 | 6447.4457 | 375.2013 | 1777.7455 | 42.9583 |  | 20777.6047 | 13814.7705 | 8767.4965 | 174.2954 | 2223.6239 | 34.2644 | 0 | 25014.4506
2004 | 8 | 16 | 23 | 0.010062 | 0.0058734 | 0.0003752 | 0.0012723 | 4.2958e-05 | 4.0464e-05 | 0.017666 | 10061.5082 | 5873.4063 | 375.2013 | 1272.3428 | 42.9583 |  | 17625.4169 | 11454.9626 | 7986.8946 | 174.2954 | 1591.4606 | 34.2644 | 0 | 21241.8777
2004 | 8 | 16 | 24 | 0.009181 | 0.0054141 | 0.0003752 | 0.0011023 | 4.2958e-05 | 5.8399e-05 | 0.016174 | 9181.0313 | 5414.0732 | 375.2013 | 1102.2859 | 42.9583 |  | 16115.5499 | 10452.5453 | 7362.2748 | 174.2954 | 1378.7515 | 34.2644 | 0 | 19402.1315
2004 | 8 | 17 | 1 | 0.0082431 | 0.0054687 | 0.0003752 | 0.0012747 | 4.2958e-05 | 5.8399e-05 | 0.015463 | 8243.1351 | 5468.6708 | 375.2013 | 1274.7226 | 42.9583 |  | 15404.6881 | 9384.7565 | 7436.5189 | 174.2954 | 1594.4373 | 34.2644 | 0 | 18624.2725
2004 | 8 | 17 | 2 | 0.0076328 | 0.0053227 | 0.0003752 | 0.0013357 | 4.2958e-05 | 5.8837e-05 | 0.014768 | 7632.8428 | 5322.6856 | 375.2013 | 1335.6861 | 42.9583 |  | 14709.3741 | 8689.9426 | 7238.0024 | 174.2954 | 1670.6911 | 34.2644 | 0 | 17807.1959
2004 | 8 | 17 | 3 | 0.0073342 | 0.0052698 | 0.0003752 | 0.0014582 | 4.2958e-05 | 5.8837e-05 | 0.014539 | 7334.1972 | 5269.8041 | 375.2013 | 1458.2148 | 42.9583 |  | 14480.3758 | 8349.9366 | 7166.092 | 174.2954 | 1823.9514 | 34.2644 | 0 | 17548.5398
2004 | 8 | 17 | 4 | 0.0071623 | 0.0052591 | 0.0003752 | 0.0015014 | 4.2958e-05 | 5.8399e-05 | 0.014399 | 7162.337 | 5259.0846 | 375.2013 | 1501.3706 | 42.9583 |  | 14340.9518 | 8154.2748 | 7151.5151 | 174.2954 | 1877.9312 | 34.2644 | 0 | 17392.281
2004 | 8 | 17 | 5 | 0.0073349 | 0.0055141 | 0.0003752 | 0.0017296 | 4.2958e-05 | 5.5118e-05 | 0.015052 | 7334.9184 | 5514.1286 | 375.2013 | 1729.5502 | 42.9583 |  | 14996.7568 | 8350.7576 | 7498.3343 | 174.2954 | 2163.3407 | 34.2644 | 0 | 18220.9924
2004 | 8 | 17 | 6 | 0.0081013 | 0.0063269 | 0.0001876 | 0.0022575 | 4.182e-05 | 5.5993e-05 | 0.016971 | 8101.2607 | 6326.8675 | 187.6007 | 2257.4907 | 41.82 |  | 16915.0396 | 9223.2334 | 8603.5294 | 87.1477 | 2823.6946 | 33.3565 | 0 | 20770.9617
2004 | 8 | 17 | 7 | 0.0092627 | 0.0072534 | 0 | 0.0028826 | 4.0682e-05 | 4.9213e-05 | 0.019489 | 9262.7105 | 7253.3784 | 0 | 2882.5588 | 40.6818 |  | 19439.3295 | 10545.5366 | 9863.4362 | 0 | 3605.5368 | 32.4487 | 0 | 24046.9582
2004 | 8 | 17 | 8 | 0.0099412 | 0.0077685 | 0 | 0.0028585 | 4.0682e-05 | 4.4838e-05 | 0.020654 | 9941.2203 | 7768.5047 | 0 | 2858.4841 | 40.6818 |  | 20608.8909 | 11318.0157 | 10563.9258 | 0 | 3575.4239 | 32.4487 | 0 | 25489.814
2004 | 8 | 17 | 9 | 0.010462 | 0.0082959 | 0 | 0.0031094 | 4.0682e-05 | 4.3963e-05 | 0.021951 | 10461.5228 | 8295.8694 | 0 | 3109.3509 | 40.6818 |  | 21907.4249 | 11910.3767 | 11281.0575 | 0 | 3889.2109 | 32.4487 | 0 | 27113.0938
2004 | 8 | 17 | 10 | 0.010841 | 0.0084529 | 0 | 0.0029977 | 4.0682e-05 | 4.2432e-05 | 0.022375 | 10841.1698 | 8452.882 | 0 | 2997.7484 | 40.6818 |  | 22332.4819 | 12342.6023 | 11494.5695 | 0 | 3749.6172 | 32.4487 | 0 | 27619.2377
2004 | 8 | 17 | 11 | 0.011408 | 0.0084571 | 0 | 0.0027532 | 4.0682e-05 | 4.1995e-05 | 0.022701 | 11408.4474 | 8457.0961 | 0 | 2753.2016 | 40.6818 |  | 22659.4269 | 12988.4443 | 11500.3 | 0 | 3443.7354 | 32.4487 | 0 | 27964.9284
2004 | 8 | 17 | 12 | 0.012369 | 0.0083323 | 0 | 0.0025131 | 4.0682e-05 | 4.1339e-05 | 0.023297 | 12369.4532 | 8332.2782 | 0 | 2513.0672 | 40.6818 |  | 23255.4804 | 14082.5433 | 11330.5676 | 0 | 3143.3726 | 32.4487 | 0 | 28588.9322
2004 | 8 | 17 | 13 | 0.012437 | 0.008606 | 0 | 0.0023731 | 4.0682e-05 | 4.2214e-05 | 0.023499 | 12437.2411 | 8606.0167 | 0 | 2373.0709 | 40.6818 |  | 23457.0104 | 14159.7193 | 11702.8083 | 0 | 2968.2636 | 32.4487 | 0 | 28863.2399
2004 | 8 | 17 | 14 | 0.012424 | 0.0086932 | 0 | 0.0026805 | 4.0682e-05 | 4.0683e-05 | 0.023879 | 12423.7834 | 8693.2284 | 0 | 2680.5421 | 40.6818 |  | 23838.2357 | 14144.3979 | 11821.4023 | 0 | 3352.8521 | 32.4487 | 0 | 29351.1009
2004 | 8 | 17 | 15 | 0.013165 | 0.0085603 | 0 | 0.0025075 | 4.0682e-05 | 3.9808e-05 | 0.024313 | 13164.9445 | 8560.3099 | 0 | 2507.5335 | 40.6818 |  | 24273.4697 | 14988.2051 | 11640.6543 | 0 | 3136.4509 | 32.4487 | 0 | 29797.7589
2004 | 8 | 17 | 16 | 0.014452 | 0.0080253 | 0 | 0.0020869 | 4.0682e-05 | 3.8933e-05 | 0.024644 | 14452.34 | 8025.3463 | 0 | 2086.9177 | 40.6818 |  | 24605.2858 | 16453.8965 | 10913.1893 | 0 | 2610.34 | 32.4487 | 0 | 30009.8745
2004 | 8 | 17 | 17 | 0.01461 | 0.0078553 | 0 | 0.0023735 | 4.0682e-05 | 3.937e-05 | 0.024919 | 14609.6606 | 7855.2707 | 0 | 2373.543 | 40.6818 |  | 24879.156 | 16633.005 | 10681.9135 | 0 | 2968.8542 | 32.4487 | 0 | 30316.2213
2004 | 8 | 17 | 18 | 0.013413 | 0.0078066 | 0 | 0.0027119 | 4.0682e-05 | 3.7183e-05 | 0.024009 | 13412.5458 | 7806.6307 | 0 | 2711.8885 | 40.6818 |  | 23971.7467 | 15270.0975 | 10615.771 | 0 | 3392.0605 | 32.4487 | 0 | 29310.3776
2004 | 8 | 17 | 19 | 0.012719 | 0.0076601 | 0 | 0.0024844 | 4.0682e-05 | 3.6089e-05 | 0.02294 | 12719.024 | 7660.0514 | 0 | 2484.4224 | 40.6818 |  | 22904.1796 | 14480.5274 | 10416.4465 | 0 | 3107.5434 | 32.4487 | 0 | 28036.9659
2004 | 8 | 17 | 20 | 0.012895 | 0.0074859 | 0.0002814 | 0.0023659 | 4.2389e-05 | 3.6964e-05 | 0.023107 | 12894.7023 | 7485.8526 | 281.401 | 2365.9094 | 42.3892 |  | 23070.2545 | 14680.536 | 10179.564 | 130.7215 | 2959.3059 | 33.8105 | 0 | 27983.938
2004 | 8 | 17 | 21 | 0.013921 | 0.0071202 | 0.0003752 | 0.0021972 | 4.2958e-05 | 3.7402e-05 | 0.023694 | 13921.2616 | 7120.2364 | 375.2013 | 2197.1831 | 42.9583 |  | 23656.8407 | 15849.2672 | 9682.3843 | 174.2954 | 2748.2612 | 34.2644 | 0 | 28488.4725
2004 | 8 | 17 | 22 | 0.012669 | 0.0065289 | 0.0003752 | 0.001749 | 4.2958e-05 | 3.8277e-05 | 0.021403 | 12669.0187 | 6528.8517 | 375.2013 | 1748.9611 | 42.9583 |  | 21364.9911 | 14423.5967 | 8878.1957 | 174.2954 | 2187.6201 | 34.2644 | 0 | 25697.9723
2004 | 8 | 17 | 23 | 0.010264 | 0.0060091 | 0.0003752 | 0.0014452 | 4.2958e-05 | 3.9151e-05 | 0.018176 | 10263.9533 | 6009.147 | 375.2013 | 1445.2036 | 42.9583 |  | 18136.4635 | 11685.4451 | 8171.4802 | 174.2954 | 1807.6769 | 34.2644 | 0 | 21873.162
2004 | 8 | 17 | 24 | 0.0089882 | 0.005602 | 0.0003752 | 0.0011771 | 4.2958e-05 | 4.1995e-05 | 0.016227 | 8988.1824 | 5601.9937 | 375.2013 | 1177.0724 | 42.9583 |  | 16185.4081 | 10232.9881 | 7617.8168 | 174.2954 | 1472.2953 | 34.2644 | 0 | 19531.6601
2004 | 8 | 18 | 1 | 0.0080799 | 0.0054506 | 0.0003752 | 0.0012884 | 4.2958e-05 | 4.2214e-05 | 0.015279 | 8079.9178 | 5450.5923 | 375.2013 | 1288.4156 | 42.9583 |  | 15237.0853 | 9198.9347 | 7411.935 | 174.2954 | 1611.5647 | 34.2644 | 0 | 18430.9941
2004 | 8 | 18 | 2 | 0.007453 | 0.0053487 | 0.0003752 | 0.001316 | 4.2958e-05 | 5.6868e-05 | 0.014593 | 7453.0085 | 5348.6854 | 375.2013 | 1315.9597 | 42.9583 |  | 14535.8133 | 8485.2024 | 7273.358 | 174.2954 | 1646.0172 | 34.2644 | 0 | 17613.1374
2004 | 8 | 18 | 3 | 0.0071804 | 0.0052557 | 0.0003752 | 0.0014536 | 4.2958e-05 | 5.8618e-05 | 0.014366 | 7180.3776 | 5255.6702 | 375.2013 | 1453.5791 | 42.9583 |  | 14307.7865 | 8174.8139 | 7146.8721 | 174.2954 | 1818.1531 | 34.2644 | 0 | 17348.3989
2004 | 8 | 18 | 4 | 0.0069969 | 0.0052676 | 0.0003752 | 0.0014869 | 4.2958e-05 | 5.8618e-05 | 0.014228 | 6996.9411 | 5267.5625 | 375.2013 | 1486.9237 | 42.9583 |  | 14169.5869 | 7965.9726 | 7163.0437 | 174.2954 | 1859.8608 | 34.2644 | 0 | 17197.4369
2004 | 8 | 18 | 5 | 0.0071689 | 0.0055106 | 0.0003752 | 0.0017167 | 4.2958e-05 | 5.8618e-05 | 0.014873 | 7168.8873 | 5510.6094 | 375.2013 | 1716.6987 | 42.9583 |  | 14814.355 | 8161.7323 | 7493.5487 | 174.2954 | 2147.266 | 34.2644 | 0 | 18011.1067
2004 | 8 | 18 | 6 | 0.0079249 | 0.0062991 | 0.0001876 | 0.0022557 | 4.182e-05 | 6.0149e-05 | 0.016769 | 7924.9457 | 6299.0722 | 187.6007 | 2255.733 | 41.82 |  | 16709.1716 | 9022.4999 | 8565.7322 | 87.1477 | 2821.4961 | 33.3565 | 0 | 20530.2324
2004 | 8 | 18 | 7 | 0.009017 | 0.0073231 | 0 | 0.0028271 | 4.0682e-05 | 4.8994e-05 | 0.019257 | 9017.0191 | 7323.0766 | 0 | 2827.1357 | 40.6818 |  | 19207.9132 | 10265.8185 | 9958.2146 | 0 | 3536.213 | 32.4487 | 0 | 23792.6948
2004 | 8 | 18 | 8 | 0.0096702 | 0.007848 | 0 | 0.0028017 | 4.0682e-05 | 4.7682e-05 | 0.020408 | 9670.2005 | 7847.9622 | 0 | 2801.7191 | 40.6818 |  | 20360.5636 | 11009.4613 | 10671.9752 | 0 | 3504.4216 | 32.4487 | 0 | 25218.3068
2004 | 8 | 18 | 9 | 0.01023 | 0.0082907 | 0 | 0.0030841 | 4.0682e-05 | 4.5276e-05 | 0.02169 | 10229.7646 | 8290.6537 | 0 | 3084.105 | 40.6818 |  | 21645.2051 | 11646.5215 | 11273.9649 | 0 | 3857.6331 | 32.4487 | 0 | 26810.5682
2004 | 8 | 18 | 10 | 0.010534 | 0.0085838 | 0 | 0.002908 | 4.0682e-05 | 4.2651e-05 | 0.022109 | 10533.8485 | 8583.7769 | 0 | 2908.015 | 40.6818 |  | 22066.3222 | 11992.7191 | 11672.5657 | 0 | 3637.3777 | 32.4487 | 0 | 27335.1112
2004 | 8 | 18 | 11 | 0.011063 | 0.0086478 | 0 | 0.0026385 | 4.0682e-05 | 4.1995e-05 | 0.022432 | 11062.5838 | 8647.8446 | 0 | 2638.4943 | 40.6818 |  | 22389.6045 | 12594.6808 | 11759.6876 | 0 | 3300.2582 | 32.4487 | 0 | 27687.0752
2004 | 8 | 18 | 12 | 0.012042 | 0.0084691 | 0 | 0.0024265 | 4.0682e-05 | 4.112e-05 | 0.02302 | 12042.463 | 8469.1256 | 0 | 2426.5305 | 40.6818 |  | 22978.8009 | 13710.267 | 11516.6583 | 0 | 3035.1315 | 32.4487 | 0 | 28294.5054
2004 | 8 | 18 | 13 | 0.012188 | 0.0085643 | 0 | 0.0023848 | 4.0682e-05 | 4.2214e-05 | 0.02322 | 12187.9296 | 8564.318 | 0 | 2384.778 | 40.6818 |  | 23177.7073 | 13875.8798 | 11646.1047 | 0 | 2982.907 | 32.4487 | 0 | 28537.3401
2004 | 8 | 18 | 14 | 0.012182 | 0.0086317 | 0 | 0.0027011 | 4.0682e-05 | 3.9151e-05 | 0.023595 | 12182.4788 | 8631.7152 | 0 | 2701.0727 | 40.6818 |  | 23555.9484 | 13869.6741 | 11737.7541 | 0 | 3378.5319 | 32.4487 | 0 | 29018.4087
2004 | 8 | 18 | 15 | 0.012907 | 0.0085058 | 0 | 0.0025313 | 4.0682e-05 | 3.937e-05 | 0.024024 | 12907.179 | 8505.8124 | 0 | 2531.2538 | 40.6818 |  | 23984.927 | 14694.7407 | 11566.5465 | 0 | 3166.1206 | 32.4487 | 0 | 29459.8564
2004 | 8 | 18 | 16 | 0.014158 | 0.0080156 | 0 | 0.0020982 | 4.0682e-05 | 3.8933e-05 | 0.024351 | 14157.8592 | 8015.64 | 0 | 2098.1899 | 40.6818 |  | 24312.371 | 16118.632 | 10899.9903 | 0 | 2624.4395 | 32.4487 | 0 | 29675.5105
2004 | 8 | 18 | 17 | 0.014277 | 0.007898 | 0 | 0.0023679 | 4.0682e-05 | 3.8495e-05 | 0.024622 | 14277.2895 | 7897.9636 | 0 | 2367.9202 | 40.6818 |  | 24583.8551 | 16254.6027 | 10739.9691 | 0 | 2961.8211 | 32.4487 | 0 | 29988.8415
2004 | 8 | 18 | 18 | 0.013105 | 0.00781 | 0 | 0.0027301 | 4.0682e-05 | 3.8058e-05 | 0.023724 | 13104.6968 | 7810.0498 | 0 | 2730.0816 | 40.6818 |  | 23685.51 | 14919.6134 | 10620.4204 | 0 | 3414.8167 | 32.4487 | 0 | 28987.2991
2004 | 8 | 18 | 19 | 0.012432 | 0.0076487 | 0 | 0.0025103 | 4.0682e-05 | 3.6308e-05 | 0.022668 | 12431.5804 | 7648.7201 | 0 | 2510.3177 | 40.6818 |  | 22631.3001 | 14153.2747 | 10401.0378 | 0 | 3139.9335 | 32.4487 | 0 | 27726.6947
2004 | 8 | 18 | 20 | 0.012623 | 0.00745 | 0.0002814 | 0.0023987 | 4.2389e-05 | 3.6527e-05 | 0.022833 | 12623.4751 | 7450.0494 | 281.401 | 2398.7313 | 42.3892 |  | 22796.046 | 14371.7456 | 10130.8774 | 130.7215 | 3000.36 | 33.8105 | 0 | 27667.5149
2004 | 8 | 18 | 21 | 0.013611 | 0.0071385 | 0.0003752 | 0.002208 | 4.2958e-05 | 3.7183e-05 | 0.023413 | 13610.8241 | 7138.4651 | 375.2013 | 2207.987 | 42.9583 |  | 23375.4359 | 15495.8361 | 9707.1725 | 174.2954 | 2761.7749 | 34.2644 | 0 | 28173.3433
2004 | 8 | 18 | 22 | 0.01239 | 0.0065411 | 0.0003752 | 0.00176 | 4.2958e-05 | 3.9151e-05 | 0.021149 | 12390.4831 | 6541.0605 | 375.2013 | 1760.0211 | 42.9583 |  | 21109.7243 | 14106.4856 | 8894.7976 | 174.2954 | 2201.4541 | 34.2644 | 0 | 25411.2972
2004 | 8 | 18 | 23 | 0.0099907 | 0.0060815 | 0.0003752 | 0.0014274 | 4.2958e-05 | 4.1776e-05 | 0.01796 | 9990.7393 | 6081.5212 | 375.2013 | 1427.39 | 42.9583 |  | 17917.8101 | 11374.3927 | 8269.8976 | 174.2954 | 1785.3954 | 34.2644 | 0 | 21638.2455
2004 | 8 | 18 | 24 | 0.0087686 | 0.0056441 | 0.0003752 | 0.0011608 | 4.2958e-05 | 4.287e-05 | 0.016035 | 8768.6444 | 5644.0743 | 375.2013 | 1160.7812 | 42.9583 |  | 15991.6595 | 9983.0455 | 7675.0396 | 174.2954 | 1451.9181 | 34.2644 | 0 | 19318.563
2004 | 8 | 19 | 1 | 0.0070788 | 0.0053713 | 0.0003752 | 0.0012296 | 4.2958e-05 | 4.4401e-05 | 0.014142 | 7078.8461 | 5371.2632 | 375.2013 | 1229.632 | 42.9583 |  | 14097.901 | 8059.221 | 7304.0601 | 174.2954 | 1538.0375 | 34.2644 | 0 | 17109.8784
2004 | 8 | 19 | 2 | 0.0066355 | 0.0052344 | 0.0003752 | 0.0011734 | 4.2958e-05 | 4.5276e-05 | 0.013507 | 6635.5044 | 5234.4333 | 375.2013 | 1173.4052 | 42.9583 |  | 13461.5026 | 7554.4793 | 7117.9934 | 174.2954 | 1467.7084 | 34.2644 | 0 | 16348.7409
2004 | 8 | 19 | 3 | 0.0064316 | 0.0051419 | 0.0003752 | 0.0012597 | 4.2958e-05 | 4.5932e-05 | 0.013297 | 6431.5961 | 5141.9397 | 375.2013 | 1259.7127 | 42.9583 |  | 13251.408 | 7322.331 | 6992.2167 | 174.2954 | 1575.6627 | 34.2644 | 0 | 16098.7703
2004 | 8 | 19 | 4 | 0.0062751 | 0.0051072 | 0.0003752 | 0.0013239 | 4.2958e-05 | 4.5057e-05 | 0.013169 | 6275.0936 | 5107.1721 | 375.2013 | 1323.9418 | 42.9583 |  | 13124.3671 | 7144.1539 | 6944.9384 | 174.2954 | 1656.0012 | 34.2644 | 0 | 15953.6533
2004 | 8 | 19 | 5 | 0.0063929 | 0.0053878 | 0.0003752 | 0.0015223 | 4.2958e-05 | 4.5057e-05 | 0.013766 | 6392.8853 | 5387.8358 | 375.2013 | 1522.2758 | 42.9583 |  | 13721.1565 | 7278.259 | 7326.5962 | 174.2954 | 1904.0796 | 34.2644 | 0 | 16717.4946
2004 | 8 | 19 | 6 | 0.0068844 | 0.0062914 | 0.0001876 | 0.0020716 | 4.182e-05 | 4.462e-05 | 0.015521 | 6884.4323 | 6291.4076 | 187.6007 | 2071.5652 | 41.82 |  | 15476.8258 | 7837.8821 | 8555.3095 | 87.1477 | 2591.1369 | 33.3565 | 0 | 19104.8328
2004 | 8 | 19 | 7 | 0.0079239 | 0.0071931 | 0 | 0.0026194 | 4.0682e-05 | 4.6807e-05 | 0.017824 | 7923.9245 | 7193.0946 | 0 | 2619.4134 | 40.6818 |  | 17777.1143 | 9021.3373 | 9781.4598 | 0 | 3276.3916 | 32.4487 | 0 | 22111.6374
2004 | 8 | 19 | 8 | 0.0084471 | 0.0076183 | 0 | 0.0027374 | 4.0682e-05 | 4.6151e-05 | 0.01889 | 8447.0844 | 7618.2846 | 0 | 2737.3811 | 40.6818 |  | 18843.4319 | 9616.9515 | 10359.6504 | 0 | 3423.947 | 32.4487 | 0 | 23432.9975
2004 | 8 | 19 | 9 | 0.0090212 | 0.0079851 | 0 | 0.0029837 | 4.0682e-05 | 4.5713e-05 | 0.020076 | 9021.1738 | 7985.1091 | 0 | 2983.7238 | 40.6818 |  | 20030.6885 | 10270.5486 | 10858.473 | 0 | 3732.0752 | 32.4487 | 0 | 24893.5454
2004 | 8 | 19 | 10 | 0.0092953 | 0.0081871 | 0 | 0.0028963 | 4.0682e-05 | 4.4401e-05 | 0.020464 | 9295.2819 | 8187.0911 | 0 | 2896.2968 | 40.6818 |  | 20419.3516 | 10582.6189 | 11133.1364 | 0 | 3622.7205 | 32.4487 | 0 | 25370.9244
2004 | 8 | 19 | 11 | 0.0097729 | 0.0082001 | 0 | 0.0027045 | 4.0682e-05 | 4.4182e-05 | 0.020762 | 9772.8907 | 8200.1125 | 0 | 2704.5031 | 40.6818 |  | 20718.1881 | 11126.3734 | 11150.8434 | 0 | 3382.8227 | 32.4487 | 0 | 25692.4882
2004 | 8 | 19 | 12 | 0.010662 | 0.0080476 | 0 | 0.0025131 | 4.0682e-05 | 4.3526e-05 | 0.021307 | 10661.9488 | 8047.6079 | 0 | 2513.1475 | 40.6818 |  | 21263.386 | 12138.5604 | 10943.4616 | 0 | 3143.473 | 32.4487 | 0 | 26257.9436
2004 | 8 | 19 | 13 | 0.010578 | 0.0082887 | 0 | 0.0025405 | 4.0682e-05 | 4.3745e-05 | 0.021492 | 10578.3874 | 8288.7465 | 0 | 2540.4693 | 40.6818 |  | 21448.2849 | 12043.4263 | 11271.3715 | 0 | 3177.6474 | 32.4487 | 0 | 26524.8938
2004 | 8 | 19 | 14 | 0.010536 | 0.0084064 | 0 | 0.0028162 | 4.0682e-05 | 4.0026e-05 | 0.021839 | 10535.9849 | 8406.4448 | 0 | 2816.1535 | 40.6818 |  | 21799.265 | 11995.1513 | 11431.4224 | 0 | 3522.4763 | 32.4487 | 0 | 26981.4986
2004 | 8 | 19 | 15 | 0.01115 | 0.0082537 | 0 | 0.00275 | 4.0682e-05 | 4.1995e-05 | 0.022237 | 11150.1605 | 8253.6911 | 0 | 2750.0214 | 40.6818 |  | 22194.5547 | 12694.3863 | 11223.7017 | 0 | 3439.7575 | 32.4487 | 0 | 27390.2942
2004 | 8 | 19 | 16 | 0.012251 | 0.0078502 | 0 | 0.0023643 | 4.0682e-05 | 3.3027e-05 | 0.022539 | 12250.9858 | 7850.2312 | 0 | 2364.2972 | 40.6818 |  | 22506.196 | 13947.6689 | 10675.0607 | 0 | 2957.2893 | 32.4487 | 0 | 27612.4676
2004 | 8 | 19 | 17 | 0.012345 | 0.0076834 | 0 | 0.002683 | 4.0682e-05 | 3.8058e-05 | 0.02279 | 12344.9135 | 7683.413 | 0 | 2683.033 | 40.6818 |  | 22752.0413 | 14054.605 | 10448.2146 | 0 | 3355.9677 | 32.4487 | 0 | 27891.2359
2004 | 8 | 19 | 18 | 0.011158 | 0.0076755 | 0 | 0.0030461 | 4.0682e-05 | 3.762e-05 | 0.021958 | 11158.2995 | 7675.5029 | 0 | 3046.0936 | 40.6818 |  | 21920.5778 | 12703.6525 | 10437.4581 | 0 | 3810.088 | 32.4487 | 0 | 26983.6473
2004 | 8 | 19 | 19 | 0.010619 | 0.007497 | 0 | 0.0027896 | 4.0682e-05 | 3.4121e-05 | 0.020981 | 10619.3849 | 7497.0201 | 0 | 2789.61 | 40.6818 |  | 20946.6967 | 12090.1017 | 10194.75 | 0 | 3489.2754 | 32.4487 | 0 | 25806.5757
2004 | 8 | 19 | 20 | 0.010853 | 0.0073412 | 0.0002814 | 0.002582 | 4.2389e-05 | 3.3683e-05 | 0.021134 | 10852.8364 | 7341.2392 | 281.401 | 2581.9562 | 42.3892 |  | 21099.822 | 12355.8848 | 9982.9129 | 130.7215 | 3229.5397 | 33.8105 | 0 | 25732.8694
2004 | 8 | 19 | 21 | 0.011829 | 0.0070777 | 0.0003752 | 0.0023112 | 4.2958e-05 | 3.4558e-05 | 0.02167 | 11828.7953 | 7077.6801 | 375.2013 | 2311.196 | 42.9583 |  | 21635.831 | 13467.0077 | 9624.5146 | 174.2954 | 2890.8698 | 34.2644 | 0 | 26190.9519
2004 | 8 | 19 | 22 | 0.010768 | 0.0065206 | 0.0003752 | 0.0018312 | 4.2958e-05 | 3.6964e-05 | 0.019575 | 10768.1177 | 6520.6095 | 375.2013 | 1831.2487 | 42.9583 |  | 19538.1355 | 12259.433 | 8866.9876 | 174.2954 | 2290.5463 | 34.2644 | 0 | 23625.5267
2004 | 8 | 19 | 23 | 0.0086048 | 0.0060044 | 0.0003752 | 0.001547 | 4.2958e-05 | 4.8775e-05 | 0.016623 | 8604.8491 | 6004.372 | 375.2013 | 1546.9812 | 42.9583 |  | 16574.3619 | 9796.5656 | 8164.987 | 174.2954 | 1934.9814 | 34.2644 | 0 | 20105.0938
2004 | 8 | 19 | 24 | 0.0076277 | 0.0054799 | 0.0003752 | 0.0012618 | 4.2958e-05 | 5.3806e-05 | 0.014841 | 7627.6892 | 5479.9144 | 375.2013 | 1261.7631 | 42.9583 |  | 14787.5264 | 8684.0753 | 7451.8085 | 174.2954 | 1578.2274 | 34.2644 | 0 | 17922.671
2004 | 8 | 20 | 1 | 0.0068973 | 0.0050801 | 0.0003752 | 0.00097957 | 4.2958e-05 | 5.4681e-05 | 0.01343 | 6897.2786 | 5080.1467 | 375.2013 | 979.5683 | 42.9583 |  | 13375.1532 | 7852.5076 | 6908.1881 | 174.2954 | 1225.2549 | 34.2644 | 0 | 16194.5105
2004 | 8 | 20 | 2 | 0.0065377 | 0.0050028 | 0.0003752 | 0.0010823 | 4.2958e-05 | 5.3806e-05 | 0.013095 | 6537.7026 | 5002.7714 | 375.2013 | 1082.2651 | 42.9583 |  | 13040.8988 | 7443.1326 | 6802.9702 | 174.2954 | 1353.7093 | 34.2644 | 0 | 15808.3719
2004 | 8 | 20 | 3 | 0.0062832 | 0.0048677 | 0.0003752 | 0.0010171 | 4.2958e-05 | 5.3806e-05 | 0.01264 | 6283.2367 | 4867.6821 | 375.2013 | 1017.0616 | 42.9583 |  | 12586.1399 | 7153.4247 | 6619.2702 | 174.2954 | 1272.152 | 34.2644 | 0 | 15253.4067
2004 | 8 | 20 | 4 | 0.0059755 | 0.0048423 | 0.0003752 | 0.0011297 | 4.2958e-05 | 5.315e-05 | 0.012419 | 5975.4892 | 4842.3191 | 375.2013 | 1129.7115 | 42.9583 |  | 12365.6793 | 6803.0562 | 6584.7806 | 174.2954 | 1413.0557 | 34.2644 | 0 | 15009.4523
2004 | 8 | 20 | 5 | 0.0059515 | 0.0051254 | 0.0003752 | 0.0012727 | 4.2958e-05 | 5.4025e-05 | 0.012822 | 5951.4732 | 5125.4477 | 375.2013 | 1272.6578 | 42.9583 |  | 12767.7383 | 6775.7141 | 6969.7903 | 174.2954 | 1591.8547 | 34.2644 | 0 | 15545.9189
2004 | 8 | 20 | 6 | 0.0062666 | 0.0058627 | 0.0001876 | 0.0017031 | 4.182e-05 | 5.4681e-05 | 0.014117 | 6266.6013 | 5862.6599 | 187.6007 | 1703.1445 | 41.82 |  | 14061.8263 | 7134.4854 | 7972.2811 | 87.1477 | 2130.3122 | 33.3565 | 0 | 17357.5829
2004 | 8 | 20 | 7 | 0.0071604 | 0.0065986 | 0 | 0.0019602 | 4.0682e-05 | 5.8618e-05 | 0.015819 | 7160.4105 | 6598.5951 | 0 | 1960.1966 | 40.6818 |  | 15759.8839 | 8152.0815 | 8973.0355 | 0 | 2451.8358 | 32.4487 | 0 | 19609.4014
2004 | 8 | 20 | 8 | 0.0077045 | 0.0073576 | 0 | 0.0024547 | 4.0682e-05 | 4.1557e-05 | 0.017599 | 7704.5367 | 7357.6396 | 0 | 2454.6832 | 40.6818 |  | 17557.5412 | 8771.5657 | 10005.2148 | 0 | 3070.3452 | 32.4487 | 0 | 21879.5743
2004 | 8 | 20 | 9 | 0.0085077 | 0.0076517 | 0 | 0.002539 | 4.0682e-05 | 4.5057e-05 | 0.018784 | 8507.6832 | 7651.6902 | 0 | 2539.0346 | 40.6818 |  | 18739.0899 | 9685.9429 | 10405.0767 | 0 | 3175.8529 | 32.4487 | 0 | 23299.3211
2004 | 8 | 20 | 10 | 0.0087834 | 0.0078513 | 0 | 0.00261 | 4.0682e-05 | 4.4182e-05 | 0.01933 | 8783.4344 | 7851.3002 | 0 | 2609.9996 | 40.6818 |  | 19285.4159 | 9999.8838 | 10676.5144 | 0 | 3264.6167 | 32.4487 | 0 | 23973.4635
2004 | 8 | 20 | 11 | 0.0096636 | 0.0080577 | 0 | 0.0028136 | 4.0682e-05 | 4.4401e-05 | 0.02062 | 9663.6332 | 8057.7192 | 0 | 2813.5882 | 40.6818 |  | 20575.6225 | 11001.9846 | 10957.2113 | 0 | 3519.2677 | 32.4487 | 0 | 25510.9121
2004 | 8 | 20 | 12 | 0.010365 | 0.0078804 | 0 | 0.0026125 | 4.0682e-05 | 4.3963e-05 | 0.020943 | 10365.4623 | 7880.4408 | 0 | 2612.5127 | 40.6818 |  | 20899.0976 | 11801.0124 | 10716.141 | 0 | 3267.7601 | 32.4487 | 0 | 25817.3621
2004 | 8 | 20 | 13 | 0.01092 | 0.0079717 | 0 | 0.0024107 | 4.0682e-05 | 4.3963e-05 | 0.021387 | 10919.9474 | 7971.701 | 0 | 2410.7299 | 40.6818 |  | 21343.0601 | 12432.2902 | 10840.2403 | 0 | 3015.3679 | 32.4487 | 0 | 26320.347
2004 | 8 | 20 | 14 | 0.011056 | 0.0077811 | 0 | 0.0027057 | 4.0682e-05 | 4.2734e-05 | 0.021627 | 11056.475 | 7781.1122 | 0 | 2705.7076 | 40.6818 |  | 21583.9766 | 12587.726 | 10581.0699 | 0 | 3384.3293 | 32.4487 | 0 | 26585.5739
2004 | 8 | 20 | 15 | 0.010991 | 0.0077537 | 0 | 0.0029779 | 4.0682e-05 | 4.287e-05 | 0.021806 | 10990.7398 | 7753.7297 | 0 | 2977.9148 | 40.6818 |  | 21763.0661 | 12512.8869 | 10543.834 | 0 | 3724.8092 | 32.4487 | 0 | 26813.9788
2004 | 8 | 20 | 16 | 0.012479 | 0.0072208 | 0 | 0.0023481 | 4.0682e-05 | 4.1776e-05 | 0.02213 | 12478.8899 | 7220.8289 | 0 | 2348.092 | 40.6818 |  | 22088.4925 | 14207.1362 | 9819.1741 | 0 | 2937.0197 | 32.4487 | 0 | 26995.7787
2004 | 8 | 20 | 17 | 0.012857 | 0.0068862 | 0 | 0.0021624 | 4.0682e-05 | 4.0901e-05 | 0.021987 | 12857.1225 | 6886.2287 | 0 | 2162.3864 | 40.6818 |  | 21946.4195 | 14637.7517 | 9364.1713 | 0 | 2704.7372 | 32.4487 | 0 | 26739.1087
2004 | 8 | 20 | 18 | 0.012046 | 0.0068162 | 0 | 0.0022995 | 4.0682e-05 | 3.8933e-05 | 0.021241 | 12045.7554 | 6816.1865 | 0 | 2299.495 | 40.6818 |  | 21202.1187 | 13714.0154 | 9268.925 | 0 | 2876.2341 | 32.4487 | 0 | 25891.6232
2004 | 8 | 20 | 19 | 0.011001 | 0.0066964 | 0 | 0.0026149 | 4.0682e-05 | 3.6746e-05 | 0.02039 | 11001.0986 | 6696.391 | 0 | 2614.9192 | 40.6818 |  | 20353.0906 | 12524.6803 | 9106.0223 | 0 | 3270.7702 | 32.4487 | 0 | 24933.9215
2004 | 8 | 20 | 20 | 0.010233 | 0.0066498 | 0.0002814 | 0.0024873 | 4.2389e-05 | 4.3963e-05 | 0.019738 | 10233.3094 | 6649.8199 | 281.401 | 2487.2648 | 42.3892 |  | 19694.1842 | 11650.5572 | 9042.693 | 130.7215 | 3111.0987 | 33.8105 | 0 | 23968.8809
2004 | 8 | 20 | 21 | 0.011051 | 0.0063262 | 0.0003752 | 0.0022078 | 4.2958e-05 | 5.2931e-05 | 0.020056 | 11050.9258 | 6326.2221 | 375.2013 | 2207.7647 | 42.9583 |  | 20003.0722 | 12581.4082 | 8602.6518 | 174.2954 | 2761.4968 | 34.2644 | 0 | 24154.1166
2004 | 8 | 20 | 22 | 0.010563 | 0.0056217 | 0.0003752 | 0.0016077 | 4.2958e-05 | 5.2712e-05 | 0.018263 | 10563.0283 | 5621.6997 | 375.2013 | 1607.7137 | 42.9583 |  | 18210.6013 | 12025.9401 | 7644.6137 | 174.2954 | 2010.9463 | 34.2644 | 0 | 21890.0599
2004 | 8 | 20 | 23 | 0.0096201 | 0.0050785 | 0.0003752 | 0.0015694 | 4.2958e-05 | 5.4025e-05 | 0.01674 | 9620.0773 | 5078.4575 | 375.2013 | 1569.3917 | 42.9583 |  | 16686.0861 | 10952.3965 | 6905.8911 | 174.2954 | 1963.0127 | 34.2644 | 0 | 20029.8601
2004 | 8 | 20 | 24 | 0.0081809 | 0.0047345 | 0.0003752 | 0.0015004 | 4.2958e-05 | 5.3806e-05 | 0.014888 | 8180.9188 | 4734.5186 | 375.2013 | 1500.4207 | 42.9583 |  | 14834.0178 | 9313.9237 | 6438.1892 | 174.2954 | 1876.7431 | 34.2644 | 0 | 17837.4158
2004 | 8 | 21 | 1 | 0.0077456 | 0.0046805 | 0.0003752 | 0.001173 | 4.2958e-05 | 5.5993e-05 | 0.014073 | 7745.5928 | 4680.4788 | 375.2013 | 1173.0184 | 42.9583 |  | 14017.2496 | 8818.3078 | 6364.7037 | 174.2954 | 1467.2245 | 34.2644 | 0 | 16858.7958
2004 | 8 | 21 | 2 | 0.0072107 | 0.004649 | 0.0003752 | 0.0012946 | 4.2958e-05 | 5.5337e-05 | 0.013628 | 7210.6644 | 4648.9512 | 375.2013 | 1294.5812 | 42.9583 |  | 13572.3564 | 8209.2953 | 6321.8312 | 174.2954 | 1619.2767 | 34.2644 | 0 | 16358.9629
2004 | 8 | 21 | 3 | 0.006691 | 0.0045849 | 0.0003752 | 0.0013109 | 4.2958e-05 | 5.5774e-05 | 0.013061 | 6691.0318 | 4584.9259 | 375.2013 | 1310.8916 | 42.9583 |  | 13005.0089 | 7617.6968 | 6234.767 | 174.2954 | 1639.6779 | 34.2644 | 0 | 15700.7015
2004 | 8 | 21 | 4 | 0.006492 | 0.0046111 | 0.0003752 | 0.0012502 | 4.2958e-05 | 5.5774e-05 | 0.012827 | 6492.0101 | 4611.1175 | 375.2013 | 1250.2379 | 42.9583 |  | 12771.5251 | 7391.112 | 6270.3834 | 174.2954 | 1563.8115 | 34.2644 | 0 | 15433.8666
2004 | 8 | 21 | 5 | 0.0062924 | 0.0047304 | 0.0003752 | 0.0014268 | 4.2958e-05 | 5.49e-05 | 0.012923 | 6292.4332 | 4730.381 | 375.2013 | 1426.7526 | 42.9583 |  | 12867.7264 | 7163.8949 | 6432.5627 | 174.2954 | 1784.5981 | 34.2644 | 0 | 15589.6156
2004 | 8 | 21 | 6 | 0.006567 | 0.0049044 | 0.0001876 | 0.0014889 | 4.182e-05 | 5.4243e-05 | 0.013244 | 6566.9573 | 4904.3775 | 187.6007 | 1488.8747 | 41.82 |  | 13189.6303 | 7476.4389 | 6669.1702 | 87.1477 | 1862.3011 | 33.3565 | 0 | 16128.4144
2004 | 8 | 21 | 7 | 0.0073215 | 0.0053729 | 0 | 0.0018421 | 4.0682e-05 | 5.6212e-05 | 0.014633 | 7321.5111 | 5372.8822 | 0 | 1842.1489 | 40.6818 |  | 14577.224 | 8335.4935 | 7306.2617 | 0 | 2304.1804 | 32.4487 | 0 | 17978.3843
2004 | 8 | 21 | 8 | 0.0082729 | 0.0058403 | 0 | 0.0020852 | 4.0682e-05 | 5.9711e-05 | 0.016299 | 8272.9329 | 5840.319 | 0 | 2085.2476 | 40.6818 |  | 16239.1814 | 9418.6811 | 7941.9011 | 0 | 2608.2511 | 32.4487 | 0 | 20001.282
2004 | 8 | 21 | 9 | 0.0092201 | 0.0062607 | 0 | 0.0023742 | 4.0682e-05 | 5.7743e-05 | 0.017953 | 9220.0823 | 6260.7045 | 0 | 2374.2218 | 40.6818 |  | 17895.6904 | 10497.0047 | 8513.5582 | 0 | 2969.7032 | 32.4487 | 0 | 22012.7148
2004 | 8 | 21 | 10 | 0.0099403 | 0.0064364 | 0 | 0.0024372 | 4.0682e-05 | 6.2555e-05 | 0.018917 | 9940.3317 | 6436.3985 | 0 | 2437.2138 | 40.6818 |  | 18854.6257 | 11317.0039 | 8752.4741 | 0 | 3048.4942 | 32.4487 | 0 | 23150.4209
2004 | 8 | 21 | 11 | 0.010663 | 0.0066057 | 0 | 0.0024472 | 4.0682e-05 | 3.5871e-05 | 0.019792 | 10662.8915 | 6605.6788 | 0 | 2447.2013 | 40.6818 |  | 19756.4535 | 12139.6337 | 8982.6682 | 0 | 3060.9868 | 32.4487 | 0 | 24215.7374
2004 | 8 | 21 | 12 | 0.011029 | 0.0066872 | 0 | 0.0026488 | 4.0682e-05 | 4.0901e-05 | 0.020446 | 11028.5164 | 6687.2138 | 0 | 2648.8481 | 40.6818 |  | 20405.26 | 12555.8953 | 9093.5427 | 0 | 3313.2088 | 32.4487 | 0 | 24995.0954
2004 | 8 | 21 | 13 | 0.011173 | 0.0064704 | 0 | 0.0023187 | 4.0682e-05 | 3.9589e-05 | 0.020042 | 11172.7764 | 6470.3912 | 0 | 2318.7461 | 40.6818 |  | 20002.5956 | 12720.1344 | 8798.6987 | 0 | 2900.3136 | 32.4487 | 0 | 24451.5954
2004 | 8 | 21 | 14 | 0.011136 | 0.0062995 | 0 | 0.0024019 | 4.0682e-05 | 4.0245e-05 | 0.019919 | 11136.3909 | 6299.4692 | 0 | 2401.937 | 40.6818 |  | 19878.479 | 12678.7098 | 8566.2721 | 0 | 3004.3697 | 32.4487 | 0 | 24281.8002
2004 | 8 | 21 | 15 | 0.011696 | 0.0061662 | 0 | 0.0022959 | 4.0682e-05 | 3.6964e-05 | 0.020236 | 11696.4663 | 6166.1776 | 0 | 2295.9039 | 40.6818 |  | 20199.2296 | 13316.352 | 8385.0168 | 0 | 2871.7423 | 32.4487 | 0 | 24605.5598
2004 | 8 | 21 | 16 | 0.012191 | 0.0062139 | 0 | 0.0024528 | 4.0682e-05 | 3.8058e-05 | 0.020937 | 12191.2441 | 6213.8765 | 0 | 2452.7836 | 40.6818 |  | 20898.5859 | 13879.6534 | 8449.8796 | 0 | 3067.9691 | 32.4487 | 0 | 25429.9507
2004 | 8 | 21 | 17 | 0.012299 | 0.0062042 | 0 | 0.0025423 | 4.0682e-05 | 3.9151e-05 | 0.021125 | 12298.8014 | 6204.2139 | 0 | 2542.3445 | 40.6818 |  | 21086.0416 | 14002.1066 | 8436.7401 | 0 | 3179.993 | 32.4487 | 0 | 25651.2884
2004 | 8 | 21 | 18 | 0.012656 | 0.0058672 | 0 | 0.0021212 | 4.0682e-05 | 3.5214e-05 | 0.020721 | 12656.4666 | 5867.2064 | 0 | 2121.2285 | 40.6818 |  | 20685.5832 | 14409.3061 | 7978.4637 | 0 | 2653.2563 | 32.4487 | 0 | 25073.4748
2004 | 8 | 21 | 19 | 0.012488 | 0.0054818 | 0 | 0.0013993 | 4.0682e-05 | 3.4996e-05 | 0.019445 | 12487.8936 | 5481.7961 | 0 | 1399.2507 | 40.6818 |  | 19409.6222 | 14217.3869 | 7454.3672 | 0 | 1750.1984 | 32.4487 | 0 | 23454.4012
2004 | 8 | 21 | 20 | 0.011869 | 0.0053742 | 0.0002814 | 0.001606 | 4.2389e-05 | 3.5433e-05 | 0.019209 | 11869.1855 | 5374.2101 | 281.401 | 1605.9972 | 42.3892 |  | 19173.183 | 13512.9917 | 7308.0674 | 130.7215 | 2008.7993 | 33.8105 | 0 | 22994.3905
2004 | 8 | 21 | 21 | 0.011749 | 0.005402 | 0.0003752 | 0.0020079 | 4.2958e-05 | 3.5652e-05 | 0.019613 | 11749.2655 | 5402.006 | 375.2013 | 2007.9286 | 42.9583 |  | 19577.3597 | 13376.4635 | 7345.8654 | 174.2954 | 2511.5395 | 34.2644 | 0 | 23442.4283
2004 | 8 | 21 | 22 | 0.011634 | 0.0048826 | 0.0003752 | 0.0015147 | 4.2958e-05 | 4.112e-05 | 0.018491 | 11633.935 | 4882.6037 | 375.2013 | 1514.7105 | 42.9583 |  | 18449.4087 | 13245.1605 | 6639.5612 | 174.2954 | 1894.6168 | 34.2644 | 0 | 21987.8983
2004 | 8 | 21 | 23 | 0.010139 | 0.004671 | 0.0003752 | 0.0017879 | 4.2958e-05 | 5.4462e-05 | 0.01707 | 10138.8097 | 4670.9821 | 375.2013 | 1787.8995 | 42.9583 |  | 17015.851 | 11542.97 | 6351.7897 | 174.2954 | 2236.3247 | 34.2644 | 0 | 20339.6442
2004 | 8 | 21 | 24 | 0.0089589 | 0.0043558 | 0.0003752 | 0.0015432 | 4.2958e-05 | 5.4462e-05 | 0.015331 | 8958.9111 | 4355.7744 | 375.2013 | 1543.2193 | 42.9583 |  | 15276.0644 | 10199.6629 | 5923.1575 | 174.2954 | 1930.276 | 34.2644 | 0 | 18261.6562
2004 | 8 | 22 | 1 | 0.0075091 | 0.0042649 | 0.0003752 | 0.0015667 | 4.2958e-05 | 5.3587e-05 | 0.013812 | 7509.1401 | 4264.8514 | 375.2013 | 1566.6639 | 42.9583 |  | 13758.815 | 8549.1079 | 5799.5168 | 174.2954 | 1959.6008 | 34.2644 | 0 | 16516.7852
2004 | 8 | 22 | 2 | 0.0069939 | 0.0041076 | 0.0003752 | 0.0015458 | 4.2958e-05 | 5.315e-05 | 0.013119 | 6993.9012 | 4107.6482 | 375.2013 | 1545.8352 | 42.9583 |  | 13065.5442 | 7962.5118 | 5585.7455 | 174.2954 | 1933.5479 | 34.2644 | 0 | 15690.365
2004 | 8 | 22 | 3 | 0.0065455 | 0.0041135 | 0.0003752 | 0.0017001 | 4.2958e-05 | 5.3368e-05 | 0.012831 | 6545.5075 | 4113.4939 | 375.2013 | 1700.0828 | 42.9583 |  | 12777.2439 | 7452.0184 | 5593.6948 | 174.2954 | 2126.4826 | 34.2644 | 0 | 15380.7556
2004 | 8 | 22 | 4 | 0.0063272 | 0.0041602 | 0.0003752 | 0.0016933 | 4.2958e-05 | 5.4025e-05 | 0.012653 | 6327.1739 | 4160.1937 | 375.2013 | 1693.3498 | 42.9583 |  | 12598.877 | 7203.4469 | 5657.1991 | 174.2954 | 2118.0609 | 34.2644 | 0 | 15187.2667
2004 | 8 | 22 | 5 | 0.0061919 | 0.0041737 | 0.0003752 | 0.0016777 | 4.2958e-05 | 5.3587e-05 | 0.012515 | 6191.9096 | 4173.7137 | 375.2013 | 1677.6661 | 42.9583 |  | 12461.449 | 7049.4494 | 5675.5841 | 174.2954 | 2098.4435 | 34.2644 | 0 | 15032.0368
2004 | 8 | 22 | 6 | 0.0060652 | 0.0043548 | 0.0001876 | 0.0017115 | 4.182e-05 | 5.4025e-05 | 0.012415 | 6065.2037 | 4354.8346 | 187.6007 | 1711.5418 | 41.82 |  | 12361.0007 | 6905.1955 | 5921.8795 | 87.1477 | 2140.8157 | 33.3565 | 0 | 15088.3949
2004 | 8 | 22 | 7 | 0.0069503 | 0.0045947 | 0 | 0.0018028 | 4.0682e-05 | 5.7306e-05 | 0.013446 | 6950.314 | 4594.7102 | 0 | 1802.8132 | 40.6818 |  | 13388.5191 | 7912.888 | 6248.072 | 0 | 2254.9789 | 32.4487 | 0 | 16448.3876
2004 | 8 | 22 | 8 | 0.007772 | 0.0051285 | 0 | 0.0022117 | 4.0682e-05 | 6.2774e-05 | 0.015216 | 7772.0122 | 5128.5429 | 0 | 2211.7468 | 40.6818 |  | 15152.9837 | 8848.3862 | 6973.9993 | 0 | 2766.4776 | 32.4487 | 0 | 18621.3118
2004 | 8 | 22 | 9 | 0.0088672 | 0.005463 | 0 | 0.0022928 | 4.0682e-05 | 4.0683e-05 | 0.016704 | 8867.2367 | 5462.9531 | 0 | 2292.8276 | 40.6818 |  | 16663.6992 | 10095.2921 | 7428.7438 | 0 | 2867.8944 | 32.4487 | 0 | 20424.379
2004 | 8 | 22 | 10 | 0.009502 | 0.0056431 | 0 | 0.0022696 | 4.0682e-05 | 4.1557e-05 | 0.017497 | 9501.9623 | 5643.0732 | 0 | 2269.6316 | 40.6818 |  | 17455.3489 | 10817.9232 | 7673.6783 | 0 | 2838.8807 | 32.4487 | 0 | 21362.9308
2004 | 8 | 22 | 11 | 0.0097707 | 0.0059134 | 0 | 0.0023221 | 4.0682e-05 | 3.8933e-05 | 0.018086 | 9770.6516 | 5913.4164 | 0 | 2322.1383 | 40.6818 |  | 18046.8882 | 11123.8243 | 8041.3019 | 0 | 2904.5566 | 32.4487 | 0 | 22102.1315
2004 | 8 | 22 | 12 | 0.010382 | 0.0059457 | 0 | 0.0021271 | 4.0682e-05 | 4.0026e-05 | 0.018535 | 10381.7726 | 5945.7073 | 0 | 2127.0896 | 40.6818 |  | 18495.2513 | 11819.5816 | 8085.2123 | 0 | 2660.5875 | 32.4487 | 0 | 22597.8302
2004 | 8 | 22 | 13 | 0.010251 | 0.0060465 | 0 | 0.0022698 | 4.0682e-05 | 4.0245e-05 | 0.018648 | 10251.2232 | 6046.5233 | 0 | 2269.7647 | 40.6818 |  | 18608.193 | 11670.9519 | 8222.306 | 0 | 2839.0471 | 32.4487 | 0 | 22764.7537
2004 | 8 | 22 | 14 | 0.010302 | 0.0058981 | 0 | 0.0019934 | 4.0682e-05 | 3.8058e-05 | 0.018272 | 10301.598 | 5898.1384 | 0 | 1993.4239 | 40.6818 |  | 18233.8421 | 11728.3034 | 8020.5262 | 0 | 2493.397 | 32.4487 | 0 | 22274.6752
2004 | 8 | 22 | 15 | 0.010707 | 0.0058997 | 0 | 0.0021688 | 4.0682e-05 | 3.6308e-05 | 0.018852 | 10706.5838 | 5899.6939 | 0 | 2168.7793 | 40.6818 |  | 18815.7388 | 12189.3771 | 8022.6415 | 0 | 2712.7334 | 32.4487 | 0 | 22957.2006
2004 | 8 | 22 | 16 | 0.011429 | 0.0057403 | 0 | 0.0019002 | 4.0682e-05 | 3.6308e-05 | 0.019147 | 11429.4097 | 5740.323 | 0 | 1900.179 | 40.6818 |  | 19110.5935 | 13012.3098 | 7805.9225 | 0 | 2376.7652 | 32.4487 | 0 | 23227.4461
2004 | 8 | 22 | 17 | 0.012219 | 0.0055269 | 0 | 0.0018365 | 4.0682e-05 | 3.7183e-05 | 0.01966 | 12218.7845 | 5526.9305 | 0 | 1836.5314 | 40.6818 |  | 19622.9281 | 13911.0079 | 7515.7427 | 0 | 2297.1541 | 32.4487 | 0 | 23756.3533
2004 | 8 | 22 | 18 | 0.011943 | 0.0053211 | 0 | 0.0019597 | 4.0682e-05 | 3.6746e-05 | 0.019301 | 11942.5491 | 5321.0627 | 0 | 1959.6655 | 40.6818 |  | 19263.9591 | 13596.5157 | 7235.7955 | 0 | 2451.1715 | 32.4487 | 0 | 23315.9314
2004 | 8 | 22 | 19 | 0.011367 | 0.0053976 | 0 | 0.0021452 | 4.0682e-05 | 3.5871e-05 | 0.018987 | 11367.3139 | 5397.6354 | 0 | 2145.2218 | 40.6818 |  | 18950.8529 | 12941.6141 | 7339.9221 | 0 | 2683.2674 | 32.4487 | 0 | 22997.2523
2004 | 8 | 22 | 20 | 0.011698 | 0.0053407 | 0.0002814 | 0.002074 | 4.2389e-05 | 3.4996e-05 | 0.019472 | 11698.1614 | 5340.6735 | 281.401 | 2074.0215 | 42.3892 |  | 19436.6465 | 13318.2818 | 7262.463 | 130.7215 | 2594.2093 | 33.8105 | 0 | 23339.4861
2004 | 8 | 22 | 21 | 0.01231 | 0.0052544 | 0.0003752 | 0.0020607 | 4.2958e-05 | 3.4996e-05 | 0.020078 | 12309.8311 | 5254.4361 | 375.2013 | 2060.6668 | 42.9583 |  | 20043.0937 | 14014.6639 | 7145.194 | 174.2954 | 2577.5051 | 34.2644 | 0 | 23945.9228
2004 | 8 | 22 | 22 | 0.011854 | 0.0047357 | 0.0003752 | 0.001411 | 4.2958e-05 | 3.762e-05 | 0.018456 | 11853.9729 | 4735.6545 | 375.2013 | 1410.975 | 42.9583 |  | 18418.7619 | 13495.6722 | 6439.7338 | 174.2954 | 1764.8633 | 34.2644 | 0 | 21908.8291
2004 | 8 | 22 | 23 | 0.0094848 | 0.004842 | 0.0003752 | 0.0013811 | 4.2958e-05 | 4.1995e-05 | 0.016168 | 9484.8455 | 4841.9519 | 375.2013 | 1381.1102 | 42.9583 |  | 16126.0672 | 10798.4359 | 6584.2813 | 174.2954 | 1727.5081 | 34.2644 | 0 | 19318.7851
2004 | 8 | 22 | 24 | 0.0080038 | 0.0048609 | 0.0003752 | 0.0012436 | 4.2958e-05 | 5.7743e-05 | 0.014584 | 8003.7935 | 4860.8901 | 375.2013 | 1243.6221 | 42.9583 |  | 14526.4653 | 9112.2676 | 6610.0342 | 174.2954 | 1555.5365 | 34.2644 | 0 | 17486.3981
2004 | 8 | 23 | 1 | 0.0081419 | 0.004857 | 0.0003752 | 0.0012645 | 4.2958e-05 | 5.818e-05 | 0.01474 | 8141.927 | 4856.9643 | 375.2013 | 1264.5292 | 42.9583 |  | 14681.58 | 9269.5317 | 6604.6957 | 174.2954 | 1581.6873 | 34.2644 | 0 | 17664.4745
2004 | 8 | 23 | 2 | 0.0076692 | 0.004694 | 0.0003752 | 0.0013294 | 4.2958e-05 | 5.9274e-05 | 0.01417 | 7669.1998 | 4694.0007 | 375.2013 | 1329.4429 | 42.9583 |  | 14110.8031 | 8731.3349 | 6383.0913 | 174.2954 | 1662.8821 | 34.2644 | 0 | 16985.8681
2004 | 8 | 23 | 3 | 0.0070375 | 0.0048469 | 0.0003752 | 0.0015033 | 4.2958e-05 | 5.8837e-05 | 0.013865 | 7037.5173 | 4846.9164 | 375.2013 | 1503.2704 | 42.9583 |  | 13805.8636 | 8012.1684 | 6591.0322 | 174.2954 | 1880.3074 | 34.2644 | 0 | 16692.0678
2004 | 8 | 23 | 4 | 0.0069393 | 0.0049873 | 0.0003752 | 0.0016175 | 4.2958e-05 | 5.9055e-05 | 0.014021 | 6939.2774 | 4987.2874 | 375.2013 | 1617.4748 | 42.9583 |  | 13962.1992 | 7900.3229 | 6781.9143 | 174.2954 | 2023.1555 | 34.2644 | 0 | 16913.9526
2004 | 8 | 23 | 5 | 0.0068657 | 0.0053562 | 0.0003752 | 0.0018215 | 4.2958e-05 | 5.8837e-05 | 0.01452 | 6865.6752 | 5356.1757 | 375.2013 | 1821.5457 | 42.9583 |  | 14461.5562 | 7816.5272 | 7283.5435 | 174.2954 | 2278.4097 | 34.2644 | 0 | 17587.0403
2004 | 8 | 23 | 6 | 0.0075019 | 0.0059845 | 0.0001876 | 0.0020131 | 4.182e-05 | 6.1243e-05 | 0.01579 | 7501.8908 | 5984.5447 | 187.6007 | 2013.1204 | 41.82 |  | 15728.9766 | 8540.8547 | 8138.025 | 87.1477 | 2518.0335 | 33.3565 | 0 | 19317.4174
2004 | 8 | 23 | 7 | 0.0090311 | 0.0070119 | 0 | 0.0026575 | 4.0682e-05 | 5.2494e-05 | 0.018794 | 9031.1272 | 7011.9263 | 0 | 2657.5091 | 40.6818 |  | 18741.2444 | 10281.8805 | 9535.1 | 0 | 3324.0422 | 32.4487 | 0 | 23173.4713
2004 | 8 | 23 | 8 | 0.0096477 | 0.0076671 | 0 | 0.0028571 | 4.0682e-05 | 4.5713e-05 | 0.020258 | 9647.7057 | 7667.0991 | 0 | 2857.0927 | 40.6818 |  | 20212.5792 | 10983.8511 | 10426.0302 | 0 | 3573.6835 | 32.4487 | 0 | 25016.0135
2004 | 8 | 23 | 9 | 0.010728 | 0.0080014 | 0 | 0.0028701 | 4.0682e-05 | 4.6588e-05 | 0.021687 | 10727.7434 | 8001.4454 | 0 | 2870.149 | 40.6818 |  | 21640.0195 | 12213.4671 | 10880.6878 | 0 | 3590.0145 | 32.4487 | 0 | 26716.6181
2004 | 8 | 23 | 10 | 0.011233 | 0.0081246 | 0 | 0.0026793 | 4.0682e-05 | 4.6369e-05 | 0.022124 | 11232.9686 | 8124.6001 | 0 | 2679.2753 | 40.6818 |  | 22077.5258 | 12788.6628 | 11048.1586 | 0 | 3351.2675 | 32.4487 | 0 | 27220.5376
2004 | 8 | 23 | 11 | 0.012063 | 0.0082434 | 0 | 0.0025658 | 4.0682e-05 | 4.3307e-05 | 0.022956 | 12063.195 | 8243.4228 | 0 | 2565.8287 | 40.6818 |  | 22913.1282 | 13733.8702 | 11209.7385 | 0 | 3209.3672 | 32.4487 | 0 | 28185.4246
2004 | 8 | 23 | 12 | 0.012872 | 0.007994 | 0 | 0.0021666 | 4.0682e-05 | 4.3963e-05 | 0.023117 | 12871.5337 | 7994.0489 | 0 | 2166.6269 | 40.6818 |  | 23072.8914 | 14654.1587 | 10870.6298 | 0 | 2710.0412 | 32.4487 | 0 | 28267.2784
2004 | 8 | 23 | 13 | 0.013174 | 0.0081289 | 0 | 0.0018695 | 4.0682e-05 | 4.7755e-05 | 0.023261 | 13173.9995 | 8128.9074 | 0 | 1869.5019 | 40.6818 |  | 23213.0907 | 14998.5141 | 11054.0159 | 0 | 2338.3939 | 32.4487 | 0 | 28423.3726
2004 | 8 | 23 | 14 | 0.012544 | 0.0084125 | 0 | 0.0024547 | 4.0682e-05 | 4.3307e-05 | 0.023496 | 12544.4517 | 8412.543 | 0 | 2454.6929 | 40.6818 |  | 23452.3693 | 14281.7779 | 11439.715 | 0 | 3070.3573 | 32.4487 | 0 | 28824.2988
2004 | 8 | 23 | 15 | 0.013526 | 0.0081806 | 0 | 0.0021495 | 4.0682e-05 | 4.9657e-05 | 0.023946 | 13525.9967 | 8180.6227 | 0 | 2149.5355 | 40.6818 |  | 23896.8368 | 15399.2607 | 11124.3404 | 0 | 2688.6631 | 32.4487 | 0 | 29244.7128
2004 | 8 | 23 | 16 | 0.014255 | 0.0078506 | 0 | 0.0020739 | 4.0682e-05 | 3.9151e-05 | 0.02426 | 14255.2288 | 7850.6461 | 0 | 2073.8943 | 40.6818 |  | 24220.451 | 16229.4867 | 10675.6249 | 0 | 2594.0502 | 32.4487 | 0 | 29531.6105
2004 | 8 | 23 | 17 | 0.014965 | 0.0074625 | 0 | 0.0019457 | 4.0682e-05 | 3.7839e-05 | 0.024451 | 14964.6786 | 7462.512 | 0 | 1945.7191 | 40.6818 |  | 24413.5914 | 17037.1907 | 10147.8244 | 0 | 2433.7272 | 32.4487 | 0 | 29651.191
2004 | 8 | 23 | 18 | 0.013598 | 0.0075559 | 0 | 0.0024718 | 4.0682e-05 | 3.7402e-05 | 0.023704 | 13598.1552 | 7555.8866 | 0 | 2471.8049 | 40.6818 |  | 23666.5285 | 15481.4127 | 10274.7991 | 0 | 3091.7612 | 32.4487 | 0 | 28880.4216
2004 | 8 | 23 | 19 | 0.012632 | 0.0074611 | 0 | 0.0023825 | 4.0682e-05 | 3.5433e-05 | 0.022552 | 12631.8137 | 7461.0562 | 0 | 2382.5358 | 40.6818 |  | 22516.0874 | 14381.239 | 10145.8448 | 0 | 2980.1024 | 32.4487 | 0 | 27539.6348
2004 | 8 | 23 | 20 | 0.012908 | 0.0072651 | 0.0002814 | 0.0022201 | 4.2389e-05 | 3.4121e-05 | 0.022751 | 12907.956 | 7265.0855 | 281.401 | 2220.1251 | 42.3892 |  | 22716.9567 | 14695.6252 | 9879.356 | 130.7215 | 2776.9573 | 33.8105 | 0 | 27516.4706
2004 | 8 | 23 | 21 | 0.013416 | 0.007136 | 0.0003752 | 0.0024072 | 4.2958e-05 | 3.4777e-05 | 0.023413 | 13416.4247 | 7135.9868 | 375.2013 | 2407.2218 | 42.9583 |  | 23377.7929 | 15274.5136 | 9703.8024 | 174.2954 | 3010.98 | 34.2644 | 0 | 28197.8558
2004 | 8 | 23 | 22 | 0.012327 | 0.0064625 | 0.0003752 | 0.0018227 | 4.2958e-05 | 3.7402e-05 | 0.021068 | 12326.9516 | 6462.4685 | 375.2013 | 1822.6567 | 42.9583 |  | 21030.2364 | 14034.1554 | 8787.9251 | 174.2954 | 2279.7994 | 34.2644 | 0 | 25310.4397
2004 | 8 | 23 | 23 | 0.010205 | 0.005925 | 0.0003752 | 0.0012919 | 4.2958e-05 | 3.9589e-05 | 0.01788 | 10204.8872 | 5925.0118 | 375.2013 | 1291.8925 | 42.9583 |  | 17839.9512 | 11618.1988 | 8057.0698 | 174.2954 | 1615.9136 | 34.2644 | 0 | 21499.742
2004 | 8 | 23 | 24 | 0.0092568 | 0.0055829 | 0.0003752 | 0.001071 | 4.2958e-05 | 4.0683e-05 | 0.01637 | 9256.7665 | 5582.9159 | 375.2013 | 1071.04 | 42.9583 |  | 16328.882 | 10538.7694 | 7591.874 | 174.2954 | 1339.6689 | 34.2644 | 0 | 19678.872
2004 | 8 | 24 | 1 | 0.0084111 | 0.0055233 | 0.0003752 | 0.0012598 | 4.2958e-05 | 4.0683e-05 | 0.015653 | 8411.1246 | 5523.2913 | 375.2013 | 1259.8494 | 42.9583 |  | 15612.425 | 9576.0116 | 7510.7941 | 174.2954 | 1575.8338 | 34.2644 | 0 | 18871.1993
2004 | 8 | 24 | 2 | 0.0077887 | 0.0053726 | 0.0003752 | 0.0013278 | 4.2958e-05 | 4.2432e-05 | 0.01495 | 7788.7402 | 5372.5539 | 375.2013 | 1327.8064 | 42.9583 |  | 14907.26 | 8867.4309 | 7305.8152 | 174.2954 | 1660.835 | 34.2644 | 0 | 18042.641
2004 | 8 | 24 | 3 | 0.0075042 | 0.0052792 | 0.0003752 | 0.0014733 | 4.2958e-05 | 4.3088e-05 | 0.014718 | 7504.1529 | 5279.1876 | 375.2013 | 1473.2901 | 42.9583 |  | 14674.7902 | 8543.43 | 7178.852 | 174.2954 | 1842.8078 | 34.2644 | 0 | 17773.6496
2004 | 8 | 24 | 4 | 0.0073357 | 0.0052619 | 0.0003752 | 0.0015185 | 4.2958e-05 | 4.1995e-05 | 0.014576 | 7335.7212 | 5261.8742 | 375.2013 | 1518.5496 | 42.9583 |  | 14534.3046 | 8351.6716 | 7155.3085 | 174.2954 | 1899.4189 | 34.2644 | 0 | 17614.9589
2004 | 8 | 24 | 5 | 0.0074906 | 0.0055606 | 0.0003752 | 0.0017278 | 4.2958e-05 | 3.9808e-05 | 0.015237 | 7490.5632 | 5560.5505 | 375.2013 | 1727.7606 | 42.9583 |  | 15197.0339 | 8527.9582 | 7561.4606 | 174.2954 | 2161.1023 | 34.2644 | 0 | 18459.0809
2004 | 8 | 24 | 6 | 0.0082446 | 0.0064441 | 0.0001876 | 0.0022226 | 4.182e-05 | 3.8933e-05 | 0.01718 | 8244.5661 | 6444.0592 | 187.6007 | 2222.6037 | 41.82 |  | 17140.6496 | 9386.3857 | 8762.8913 | 87.1477 | 2780.0575 | 33.3565 | 0 | 21049.8387
2004 | 8 | 24 | 7 | 0.009403 | 0.0074093 | 0 | 0.0028328 | 4.0682e-05 | 4.2214e-05 | 0.019728 | 9403.0211 | 7409.305 | 0 | 2832.8073 | 40.6818 |  | 19685.8152 | 10705.2793 | 10075.4715 | 0 | 3543.3071 | 32.4487 | 0 | 24356.5065
2004 | 8 | 24 | 8 | 0.010108 | 0.007905 | 0 | 0.0028102 | 4.0682e-05 | 4.3842e-05 | 0.020908 | 10107.7903 | 7905.0329 | 0 | 2810.188 | 40.6818 |  | 20863.693 | 11507.6545 | 10749.5822 | 0 | 3515.0146 | 32.4487 | 0 | 25804.7001
2004 | 8 | 24 | 9 | 0.010632 | 0.0084344 | 0 | 0.0030704 | 4.0682e-05 | 4.3526e-05 | 0.022221 | 10632.0761 | 8434.4223 | 0 | 3070.4336 | 40.6818 |  | 22177.6138 | 12104.5505 | 11469.4673 | 0 | 3840.5327 | 32.4487 | 0 | 27446.9992
2004 | 8 | 24 | 10 | 0.011023 | 0.0085803 | 0 | 0.0029629 | 4.0682e-05 | 4.2651e-05 | 0.02265 | 11023.3448 | 8580.2986 | 0 | 2962.8947 | 40.6818 |  | 22607.2199 | 12550.0074 | 11667.8358 | 0 | 3706.0218 | 32.4487 | 0 | 27956.3137
2004 | 8 | 24 | 11 | 0.011605 | 0.0085728 | 0 | 0.0027202 | 4.0682e-05 | 4.1776e-05 | 0.02298 | 11604.9778 | 8572.7865 | 0 | 2720.1671 | 40.6818 |  | 22938.6132 | 13212.193 | 11657.6205 | 0 | 3402.4154 | 32.4487 | 0 | 28304.6775
2004 | 8 | 24 | 12 | 0.012528 | 0.0085374 | 0 | 0.0024336 | 4.0682e-05 | 4.3307e-05 | 0.023583 | 12528.0867 | 8537.4297 | 0 | 2433.5998 | 40.6818 |  | 23539.798 | 14263.1465 | 11609.5409 | 0 | 3043.9738 | 32.4487 | 0 | 28949.1099
2004 | 8 | 24 | 13 | 0.012645 | 0.0087462 | 0 | 0.0023136 | 4.0682e-05 | 4.287e-05 | 0.023788 | 12644.6498 | 8746.2347 | 0 | 2313.5607 | 40.6818 |  | 23745.1271 | 14395.8529 | 11893.4824 | 0 | 2893.8276 | 32.4487 | 0 | 29215.6116
2004 | 8 | 24 | 14 | 0.012617 | 0.0088674 | 0 | 0.002606 | 4.0682e-05 | 4.1557e-05 | 0.024172 | 12616.653 | 8867.4499 | 0 | 2606.0146 | 40.6818 |  | 24130.7992 | 14363.9786 | 12058.3156 | 0 | 3259.6322 | 32.4487 | 0 | 29714.3751
2004 | 8 | 24 | 15 | 0.013408 | 0.0086611 | 0 | 0.0024607 | 4.0682e-05 | 4.1776e-05 | 0.024612 | 13407.7512 | 8661.1457 | 0 | 2460.6996 | 40.6818 |  | 24570.2783 | 15264.6389 | 11777.7749 | 0 | 3077.8706 | 32.4487 | 0 | 30152.733
2004 | 8 | 24 | 16 | 0.014709 | 0.0081252 | 0 | 0.0020307 | 4.0682e-05 | 4.1052e-05 | 0.024947 | 14709.4616 | 8125.173 | 0 | 2030.6927 | 40.6818 |  | 24906.009 | 16746.6278 | 11048.9376 | 0 | 2540.0131 | 32.4487 | 0 | 30368.0272
2004 | 8 | 24 | 17 | 0.014878 | 0.0079347 | 0 | 0.0023085 | 4.0682e-05 | 6.2774e-05 | 0.025225 | 14878.0837 | 7934.6559 | 0 | 2308.544 | 40.6818 |  | 25161.9654 | 16938.603 | 10789.8649 | 0 | 2887.5527 | 32.4487 | 0 | 30648.4692
2004 | 8 | 24 | 18 | 0.01365 | 0.0079369 | 0 | 0.0026171 | 4.0682e-05 | 5.9055e-05 | 0.024304 | 13650.1803 | 7936.8992 | 0 | 2617.1492 | 40.6818 |  | 24244.9105 | 15540.6428 | 10792.9153 | 0 | 3273.5595 | 32.4487 | 0 | 29639.5664
2004 | 8 | 24 | 19 | 0.012998 | 0.007692 | 0 | 0.0024403 | 4.0682e-05 | 5.14e-05 | 0.023222 | 12997.8098 | 7691.957 | 0 | 2440.3247 | 40.6818 |  | 23170.7732 | 14797.9232 | 10459.833 | 0 | 3052.3854 | 32.4487 | 0 | 28342.5903
2004 | 8 | 24 | 20 | 0.013184 | 0.0074913 | 0.0002814 | 0.0023405 | 4.2389e-05 | 5.14e-05 | 0.023391 | 13184.1983 | 7491.2672 | 281.401 | 2340.5178 | 42.3892 |  | 23339.7735 | 15010.1254 | 10186.927 | 130.7215 | 2927.5459 | 33.8105 | 0 | 28289.1303
2004 | 8 | 24 | 21 | 0.014212 | 0.007146 | 0.0003752 | 0.0021576 | 4.2958e-05 | 5.1619e-05 | 0.023985 | 14212.0244 | 7146.0267 | 375.2013 | 2157.5826 | 42.9583 |  | 23933.7933 | 16180.2988 | 9717.455 | 174.2954 | 2698.7284 | 34.2644 | 0 | 28805.0421
2004 | 8 | 24 | 22 | 0.012905 | 0.0066009 | 0.0003752 | 0.0016885 | 4.2958e-05 | 5.3806e-05 | 0.021666 | 12904.9396 | 6600.8623 | 375.2013 | 1688.5168 | 42.9583 |  | 21612.4784 | 14692.1911 | 8976.1186 | 174.2954 | 2112.0157 | 34.2644 | 0 | 25988.8852
2004 | 8 | 24 | 23 | 0.010449 | 0.0061055 | 0.0003752 | 0.0013723 | 4.2958e-05 | 5.3587e-05 | 0.018399 | 10449.4045 | 6105.5405 | 375.2013 | 1372.276 | 42.9583 |  | 18345.3805 | 11896.5801 | 8302.5599 | 174.2954 | 1716.4581 | 34.2644 | 0 | 22124.158
2004 | 8 | 24 | 24 | 0.0091549 | 0.0056641 | 0.0003752 | 0.0011372 | 4.2958e-05 | 5.2494e-05 | 0.016427 | 9154.8686 | 5664.1412 | 375.2013 | 1137.1511 | 42.9583 |  | 16374.3205 | 10422.7592 | 7702.3275 | 174.2954 | 1422.3613 | 34.2644 | 0 | 19756.0078
2004 | 8 | 25 | 1 | 0.0099961 | 0.005812 | 0.0003752 | 0.0017478 | 4.2958e-05 | 5.1181e-05 | 0.018025 | 9996.1027 | 5812.0391 | 375.2013 | 1747.7854 | 42.9583 |  | 17974.0868 | 11380.4989 | 7903.445 | 174.2954 | 2186.1495 | 34.2644 | 0 | 21678.6532
2004 | 8 | 25 | 2 | 0.0092353 | 0.0057582 | 0.0003752 | 0.0019378 | 4.2958e-05 | 5.2275e-05 | 0.017402 | 9235.3035 | 5758.1526 | 375.2013 | 1937.8489 | 42.9583 |  | 17349.4646 | 10514.3338 | 7830.168 | 174.2954 | 2423.8831 | 34.2644 | 0 | 20976.9447
2004 | 8 | 25 | 3 | 0.0086491 | 0.0056532 | 0.0003752 | 0.001925 | 4.2958e-05 | 5.2494e-05 | 0.016698 | 8649.1288 | 5653.1812 | 375.2013 | 1925.0026 | 42.9583 |  | 16645.4722 | 9846.9777 | 7687.4235 | 174.2954 | 2407.8148 | 34.2644 | 0 | 20150.7759
2004 | 8 | 25 | 4 | 0.008322 | 0.0057031 | 0.0003752 | 0.001996 | 4.2958e-05 | 5.315e-05 | 0.016492 | 8321.9527 | 5703.0704 | 375.2013 | 1995.9699 | 42.9583 |  | 16439.1526 | 9474.4899 | 7755.2649 | 174.2954 | 2496.5814 | 34.2644 | 0 | 19934.8961
2004 | 8 | 25 | 5 | 0.0084824 | 0.0059596 | 0.0003752 | 0.0021583 | 4.2958e-05 | 5.3368e-05 | 0.017072 | 8482.3946 | 5959.5987 | 375.2013 | 2158.324 | 42.9583 |  | 17018.4769 | 9657.1519 | 8104.1025 | 174.2954 | 2699.6558 | 34.2644 | 0 | 20669.47
2004 | 8 | 25 | 6 | 0.0090863 | 0.0067171 | 0.0001876 | 0.0025299 | 4.182e-05 | 5.4462e-05 | 0.018617 | 9086.3342 | 6717.1445 | 187.6007 | 2529.931 | 41.82 |  | 18562.8304 | 10344.7334 | 9134.2437 | 87.1477 | 3164.466 | 33.3565 | 0 | 22763.9473
2004 | 8 | 25 | 7 | 0.010222 | 0.0076778 | 0 | 0.0031016 | 4.0682e-05 | 6.3211e-05 | 0.021105 | 10222.2155 | 7677.7786 | 0 | 3101.5773 | 40.6818 |  | 21042.2531 | 11637.9269 | 10440.5526 | 0 | 3879.4876 | 32.4487 | 0 | 25990.4157
2004 | 8 | 25 | 8 | 0.011552 | 0.0083739 | 0 | 0.0036543 | 4.0682e-05 | 7.5241e-05 | 0.023696 | 11552.3435 | 8373.8957 | 0 | 3654.3028 | 40.6818 |  | 23621.2238 | 13152.2691 | 11387.1608 | 0 | 4570.8428 | 32.4487 | 0 | 29142.7214
2004 | 8 | 25 | 9 | 0.012392 | 0.0086954 | 0 | 0.0037102 | 4.0682e-05 | 8.7927e-05 | 0.024926 | 12391.5025 | 8695.4128 | 0 | 3710.1653 | 40.6818 |  | 24837.7625 | 14107.6463 | 11824.3727 | 0 | 4640.7163 | 32.4487 | 0 | 30605.184
2004 | 8 | 25 | 10 | 0.013508 | 0.0091101 | 0 | 0.0039824 | 4.0682e-05 | 0.00018438 | 0.026826 | 13508.4048 | 9110.09 | 0 | 3982.4384 | 40.6818 |  | 26641.615 | 15379.2323 | 12388.2675 | 0 | 4981.2786 | 32.4487 | 0 | 32781.227
2004 | 8 | 25 | 11 | 0.014335 | 0.0092681 | 0 | 0.0036663 | 4.0682e-05 | 0.00015529 | 0.027465 | 14334.6092 | 9268.1256 | 0 | 3666.2693 | 40.6818 |  | 27309.6859 | 16319.8608 | 12603.1707 | 0 | 4585.8106 | 32.4487 | 0 | 33541.2907
2004 | 8 | 25 | 12 | 0.01537 | 0.009067 | 0 | 0.0033722 | 4.0682e-05 | 0.00016885 | 0.028018 | 15369.6401 | 9066.9534 | 0 | 3372.2396 | 40.6818 |  | 27849.515 | 17498.2369 | 12329.6086 | 0 | 4218.0351 | 32.4487 | 0 | 34078.3292
2004 | 8 | 25 | 13 | 0.016113 | 0.0095063 | 0 | 0.0037759 | 4.0682e-05 | 0.00019663 | 0.029632 | 16112.6733 | 9506.3106 | 0 | 3775.8739 | 40.6818 |  | 29435.5396 | 18344.1753 | 12927.0642 | 0 | 4722.9053 | 32.4487 | 0 | 36026.5935
2004 | 8 | 25 | 14 | 0.016201 | 0.0095827 | 0 | 0.0039764 | 4.0682e-05 | 7.2397e-05 | 0.029874 | 16201.2537 | 9582.7282 | 0 | 3976.4393 | 40.6818 |  | 29801.103 | 18445.0235 | 13030.9799 | 0 | 4973.7748 | 32.4487 | 0 | 36482.2269
2004 | 8 | 25 | 15 | 0.016919 | 0.0094437 | 0 | 0.004052 | 4.0682e-05 | 0.00013933 | 0.030595 | 16919.4004 | 9443.7041 | 0 | 4051.9922 | 40.6818 |  | 30455.7785 | 19262.629 | 12841.9293 | 0 | 5068.2772 | 32.4487 | 0 | 37205.2842
2004 | 8 | 25 | 16 | 0.018207 | 0.0089204 | 0 | 0.0036601 | 4.0682e-05 | 0.00015726 | 0.030986 | 18207.1724 | 8920.3954 | 0 | 3660.1155 | 40.6818 |  | 30828.3652 | 20728.7492 | 12130.3131 | 0 | 4578.1135 | 32.4487 | 0 | 37469.6245
2004 | 8 | 25 | 17 | 0.018463 | 0.0087584 | 0 | 0.0039311 | 4.0682e-05 | 0.00012074 | 0.031314 | 18462.8629 | 8758.4003 | 0 | 3931.055 | 40.6818 |  | 31193.0001 | 21019.8512 | 11910.0257 | 0 | 4917.0077 | 32.4487 | 0 | 37879.3332
2004 | 8 | 25 | 18 | 0.017118 | 0.0087198 | 0 | 0.0042327 | 4.0682e-05 | 0.00011614 | 0.030228 | 17118.4049 | 8719.817 | 0 | 4232.7198 | 40.6818 |  | 30111.6235 | 19489.1943 | 11857.5585 | 0 | 5294.3333 | 32.4487 | 0 | 36673.5348
2004 | 8 | 25 | 19 | 0.01652 | 0.0085941 | 0 | 0.004039 | 4.0682e-05 | 7.0429e-05 | 0.029264 | 16519.9879 | 8594.0902 | 0 | 4039.049 | 40.6818 |  | 29193.8089 | 18807.9005 | 11686.5901 | 0 | 5052.0877 | 32.4487 | 0 | 35579.0269
2004 | 8 | 25 | 20 | 0.016061 | 0.0083349 | 0.0002814 | 0.0037192 | 4.2389e-05 | 6.3867e-05 | 0.028503 | 16060.9873 | 8334.9273 | 281.401 | 3719.2348 | 42.3892 |  | 28438.9396 | 18285.3312 | 11334.17 | 130.7215 | 4652.0606 | 33.8105 | 0 | 34436.0938
2004 | 8 | 25 | 21 | 0.016624 | 0.0081461 | 0.0003752 | 0.0036175 | 4.2958e-05 | 6.2774e-05 | 0.028869 | 16624.4106 | 8146.1295 | 375.2013 | 3617.4844 | 42.9583 |  | 28806.1841 | 18926.785 | 11077.4351 | 174.2954 | 4524.79 | 34.2644 | 0 | 34737.5699
2004 | 8 | 25 | 22 | 0.015185 | 0.0074907 | 0.0003752 | 0.0029249 | 4.2958e-05 | 6.3211e-05 | 0.026082 | 15185.406 | 7490.7214 | 375.2013 | 2924.8996 | 42.9583 |  | 26019.1866 | 17288.4874 | 10186.1848 | 174.2954 | 3658.4972 | 34.2644 | 0 | 31341.7292
2004 | 8 | 25 | 23 | 0.01254 | 0.0069462 | 0.0003752 | 0.0026576 | 4.2958e-05 | 6.2336e-05 | 0.022624 | 12539.8986 | 6946.2074 | 375.2013 | 2657.5606 | 42.9583 |  | 22561.8263 | 14276.5943 | 9445.7327 | 174.2954 | 3324.1066 | 34.2644 | 0 | 27254.9934
2004 | 8 | 25 | 24 | 0.011262 | 0.006267 | 0.0003752 | 0.0020784 | 4.2958e-05 | 6.2555e-05 | 0.020088 | 11262.3766 | 6266.9718 | 375.2013 | 2078.3784 | 42.9583 |  | 20025.8864 | 12822.1437 | 8522.0808 | 174.2954 | 2599.659 | 34.2644 | 0 | 24152.4432
2004 | 8 | 26 | 1 | 0.0092137 | 0.0057336 | 0.0003752 | 0.0018139 | 4.2958e-05 | 6.3211e-05 | 0.017243 | 9213.7041 | 5733.6009 | 375.2013 | 1813.9233 | 42.9583 |  | 17179.3878 | 10489.7431 | 7796.7815 | 174.2954 | 2268.8756 | 34.2644 | 0 | 20763.96
2004 | 8 | 26 | 2 | 0.0081506 | 0.0054987 | 0.0003752 | 0.0015393 | 4.2958e-05 | 6.2336e-05 | 0.015669 | 8150.5981 | 5498.6956 | 375.2013 | 1539.3185 | 42.9583 |  | 15606.7717 | 9279.4037 | 7477.3478 | 174.2954 | 1925.3968 | 34.2644 | 0 | 18890.7081
2004 | 8 | 26 | 3 | 0.0064419 | 0.0048226 | 0.0003752 | 0.00035722 | 4.2958e-05 | 6.3211e-05 | 0.012103 | 6441.8945 | 4822.6374 | 375.2013 | 357.2248 | 42.9583 |  | 12039.9163 | 7334.0556 | 6558.0166 | 174.2954 | 446.8208 | 34.2644 | 0 | 14547.4528
2004 | 8 | 26 | 4 | 0.0059802 | 0.0047343 | 0.0003752 | 0.00024617 | 4.2958e-05 | 6.3648e-05 | 0.011442 | 5980.171 | 4734.3298 | 375.2013 | 246.1741 | 42.9583 |  | 11378.8346 | 6808.3864 | 6437.9325 | 174.2954 | 307.9174 | 34.2644 | 0 | 13762.7961
2004 | 8 | 26 | 5 | 0.0060576 | 0.0049525 | 0.0003752 | 0.00035046 | 4.2958e-05 | 6.4086e-05 | 0.011843 | 6057.6407 | 4952.5449 | 375.2013 | 350.4582 | 42.9583 |  | 11778.8034 | 6896.5851 | 6734.6701 | 174.2954 | 438.3571 | 34.2644 | 0 | 14278.1721
2004 | 8 | 26 | 6 | 0.0062797 | 0.0055922 | 0.0001876 | 0.00036703 | 4.182e-05 | 6.4305e-05 | 0.012533 | 6279.7185 | 5592.1996 | 187.6007 | 367.0305 | 41.82 |  | 12468.3692 | 7149.4193 | 7604.4984 | 87.1477 | 459.0858 | 33.3565 | 0 | 15333.5077
2004 | 8 | 26 | 7 | 0.0065208 | 0.0061693 | 0 | 0.00023813 | 4.0682e-05 | 0.00013102 | 0.0131 | 6520.7578 | 6169.2923 | 0 | 238.126 | 40.6818 |  | 12968.8579 | 7423.841 | 8389.2522 | 0 | 297.8506 | 32.4487 | 0 | 16143.3925
2004 | 8 | 26 | 8 | 0.0091812 | 0.0075727 | 0 | 0.0020747 | 4.0682e-05 | 0.00013976 | 0.019009 | 9181.1957 | 7572.7144 | 0 | 2074.654 | 40.6818 |  | 18869.2459 | 10452.7325 | 10297.6822 | 0 | 2595.0004 | 32.4487 | 0 | 23377.8639
2004 | 8 | 26 | 9 | 0.010673 | 0.008295 | 0 | 0.0029338 | 4.0682e-05 | 0.00015857 | 0.022101 | 10673.1853 | 8294.9968 | 0 | 2933.7953 | 40.6818 |  | 21942.6592 | 12151.3531 | 11279.8709 | 0 | 3669.624 | 32.4487 | 0 | 27133.2966
2004 | 8 | 26 | 10 | 0.01156 | 0.0086224 | 0 | 0.0031848 | 4.0682e-05 | 0.00019357 | 0.023602 | 11560.4316 | 8622.4128 | 0 | 3184.7822 | 40.6818 |  | 23408.3083 | 13161.4774 | 11725.1043 | 0 | 3983.5612 | 32.4487 | 0 | 28902.5915
2004 | 8 | 26 | 11 | 0.012338 | 0.0088257 | 0 | 0.0031556 | 4.0682e-05 | 0.00015442 | 0.024514 | 12337.7644 | 8825.7437 | 0 | 3155.6122 | 40.6818 |  | 24359.8022 | 14046.4658 | 12001.6019 | 0 | 3947.0751 | 32.4487 | 0 | 30027.5915
2004 | 8 | 26 | 12 | 0.013482 | 0.0087728 | 0 | 0.0030098 | 4.0682e-05 | 0.00016973 | 0.025475 | 13481.7956 | 8772.8108 | 0 | 3009.7781 | 40.6818 |  | 25305.0664 | 15348.938 | 11929.6217 | 0 | 3764.6642 | 32.4487 | 0 | 31075.6724
2004 | 8 | 26 | 13 | 0.013648 | 0.0089553 | 0 | 0.0028787 | 4.0682e-05 | 0.00017469 | 0.025697 | 13647.5081 | 8955.2743 | 0 | 2878.6956 | 40.6818 |  | 25522.1599 | 15537.6006 | 12177.7429 | 0 | 3600.7047 | 32.4487 | 0 | 31348.4968
2004 | 8 | 26 | 14 | 0.01367 | 0.0089176 | 0 | 0.0030467 | 4.0682e-05 | 0.00014378 | 0.025818 | 13669.6799 | 8917.6252 | 0 | 3046.6613 | 40.6818 |  | 25674.6482 | 15562.8431 | 12126.546 | 0 | 3810.7981 | 32.4487 | 0 | 31532.6359
2004 | 8 | 26 | 15 | 0.014378 | 0.0087598 | 0 | 0.0029341 | 4.0682e-05 | 0.00015489 | 0.026268 | 14378.0883 | 8759.7724 | 0 | 2934.1403 | 40.6818 |  | 26112.6827 | 16369.3614 | 11911.8915 | 0 | 3670.0555 | 32.4487 | 0 | 31983.7571
2004 | 8 | 26 | 16 | 0.015827 | 0.0083696 | 0 | 0.0026965 | 4.0682e-05 | 8.0271e-05 | 0.027014 | 15827.0403 | 8369.6496 | 0 | 2696.4837 | 40.6818 |  | 26933.8553 | 18018.984 | 11381.3867 | 0 | 3372.7919 | 32.4487 | 0 | 32805.6113
2004 | 8 | 26 | 17 | 0.016191 | 0.0080354 | 0 | 0.0029855 | 4.0682e-05 | 0.00011461 | 0.027367 | 16191.1054 | 8035.3855 | 0 | 2985.523 | 40.6818 |  | 27252.6957 | 18433.4698 | 10926.841 | 0 | 3734.3256 | 32.4487 | 0 | 33127.085
2004 | 8 | 26 | 18 | 0.014963 | 0.0082076 | 0 | 0.0036209 | 4.0682e-05 | 8.4208e-05 | 0.026917 | 14963.3461 | 8207.5649 | 0 | 3620.8599 | 40.6818 |  | 26832.4526 | 17035.6737 | 11160.9774 | 0 | 4529.0121 | 32.4487 | 0 | 32758.1118
2004 | 8 | 26 | 19 | 0.014207 | 0.0080034 | 0 | 0.0033432 | 4.0682e-05 | 6.2117e-05 | 0.025657 | 14207.2909 | 8003.3566 | 0 | 3343.2136 | 40.6818 |  | 25594.5429 | 16174.9097 | 10883.2868 | 0 | 4181.729 | 32.4487 | 0 | 31272.3741
2004 | 8 | 26 | 20 | 0.013423 | 0.0075854 | 0.0002814 | 0.0026827 | 4.2389e-05 | 6.3211e-05 | 0.024078 | 13423.0688 | 7585.3641 | 281.401 | 2682.7126 | 42.3892 |  | 24014.9356 | 15282.0779 | 10314.8837 | 130.7215 | 3355.567 | 33.8105 | 0 | 29117.0606
2004 | 8 | 26 | 21 | 0.014421 | 0.00741 | 0.0003752 | 0.002661 | 4.2958e-05 | 6.1461e-05 | 0.024972 | 14421.2992 | 7409.9508 | 375.2013 | 2661.0303 | 42.9583 |  | 24910.4399 | 16418.5568 | 10076.3497 | 174.2954 | 3328.4465 | 34.2644 | 0 | 30031.9128
2004 | 8 | 26 | 22 | 0.01348 | 0.0069157 | 0.0003752 | 0.0023007 | 4.2958e-05 | 6.2774e-05 | 0.023178 | 13480.4565 | 6915.7434 | 375.2013 | 2300.7259 | 42.9583 |  | 23115.0854 | 15347.4134 | 9404.3065 | 174.2954 | 2877.7737 | 34.2644 | 0 | 27838.0535
2004 | 8 | 26 | 23 | 0.010818 | 0.0063209 | 0.0003752 | 0.0018573 | 4.2958e-05 | 6.343e-05 | 0.019478 | 10818.4916 | 6320.869 | 375.2013 | 1857.2936 | 42.9583 |  | 19414.8138 | 12316.7834 | 8595.3724 | 174.2954 | 2323.1236 | 34.2644 | 0 | 23443.8392
2004 | 8 | 26 | 24 | 0.0095798 | 0.0058489 | 0.0003752 | 0.0014025 | 4.2958e-05 | 6.4523e-05 | 0.017314 | 9579.8351 | 5848.8869 | 375.2013 | 1402.5336 | 42.9583 |  | 17249.4152 | 10906.5809 | 7953.5521 | 174.2954 | 1754.3047 | 34.2644 | 0 | 20822.9975
2004 | 8 | 27 | 1 | 0.0082431 | 0.005489 | 0.0003752 | 0.0012065 | 4.2958e-05 | 6.4086e-05 | 0.015421 | 8243.0951 | 5489.015 | 375.2013 | 1206.4721 | 42.9583 |  | 15356.7417 | 9384.7109 | 7464.1837 | 174.2954 | 1509.0688 | 34.2644 | 0 | 18566.5233
2004 | 8 | 27 | 2 | 0.0077704 | 0.0053708 | 0.0003752 | 0.0014122 | 4.2958e-05 | 6.4523e-05 | 0.015036 | 7770.388 | 5370.7751 | 375.2013 | 1412.168 | 42.9583 |  | 14971.4906 | 8846.5369 | 7303.3963 | 174.2954 | 1766.3555 | 34.2644 | 0 | 18124.8486
2004 | 8 | 27 | 3 | 0.007387 | 0.0052588 | 0.0003752 | 0.0013838 | 4.2958e-05 | 6.6054e-05 | 0.014514 | 7386.9644 | 5258.8471 | 375.2013 | 1383.8108 | 42.9583 |  | 14447.7819 | 8410.0117 | 7151.1922 | 174.2954 | 1730.886 | 34.2644 | 0 | 17500.6497
2004 | 8 | 27 | 4 | 0.0070313 | 0.0052825 | 0.0003752 | 0.0014621 | 4.2958e-05 | 6.5836e-05 | 0.01426 | 7031.3213 | 5282.4896 | 375.2013 | 1462.1317 | 42.9583 |  | 14194.1022 | 8005.1143 | 7183.3423 | 174.2954 | 1828.8507 | 34.2644 | 0 | 17225.867
2004 | 8 | 27 | 5 | 0.0069774 | 0.0056473 | 0.0003752 | 0.0016131 | 4.2958e-05 | 6.6711e-05 | 0.014723 | 6977.3505 | 5647.2814 | 375.2013 | 1613.1061 | 42.9583 |  | 14655.8976 | 7943.6689 | 7679.4008 | 174.2954 | 2017.6911 | 34.2644 | 0 | 17849.3207
2004 | 8 | 27 | 6 | 0.0074993 | 0.0063482 | 0.0001876 | 0.0020639 | 4.182e-05 | 6.846e-05 | 0.016209 | 7499.3137 | 6348.2399 | 187.6007 | 2063.8659 | 41.82 |  | 16140.8401 | 8537.9206 | 8632.5924 | 87.1477 | 2581.5065 | 33.3565 | 0 | 19872.5238
2004 | 8 | 27 | 7 | 0.0086209 | 0.0070404 | 0 | 0.002309 | 4.0682e-05 | 0.0001526 | 0.018164 | 8620.9099 | 7040.4247 | 0 | 2309.0004 | 40.6818 |  | 18011.0168 | 9814.8507 | 9573.8532 | 0 | 2888.1235 | 32.4487 | 0 | 22309.2761
2004 | 8 | 27 | 8 | 0.0092366 | 0.0077504 | 0 | 0.0026573 | 4.0682e-05 | 0.00052316 | 0.020208 | 9236.6306 | 7750.3822 | 0 | 2657.3372 | 40.6818 |  | 19685.0318 | 10515.8448 | 10539.282 | 0 | 3323.8271 | 32.4487 | 0 | 24411.4026
2004 | 8 | 27 | 9 | 0.010067 | 0.0081452 | 0 | 0.002683 | 4.0682e-05 | 0.0006331 | 0.021569 | 10066.9872 | 8145.1634 | 0 | 2682.9929 | 40.6818 |  | 20935.8253 | 11461.2005 | 11076.1214 | 0 | 3355.9175 | 32.4487 | 0 | 25925.6881
2004 | 8 | 27 | 10 | 0.010336 | 0.0084006 | 0 | 0.0027276 | 4.0682e-05 | 0.00069085 | 0.022195 | 10335.507 | 8400.5698 | 0 | 2727.6336 | 40.6818 |  | 21504.3922 | 11766.9085 | 11423.4333 | 0 | 3411.7547 | 32.4487 | 0 | 26634.5451
2004 | 8 | 27 | 11 | 0.011382 | 0.0086763 | 0 | 0.0028924 | 4.0682e-05 | 0.00068536 | 0.023677 | 11382.2496 | 8676.2953 | 0 | 2892.3802 | 40.6818 |  | 22991.6068 | 12958.6183 | 11798.3759 | 0 | 3617.8215 | 32.4487 | 0 | 28407.2643
2004 | 8 | 27 | 12 | 0.012196 | 0.0084496 | 0 | 0.0026879 | 4.0682e-05 | 0.00067401 | 0.024048 | 12195.6925 | 8449.643 | 0 | 2687.8784 | 40.6818 |  | 23373.8957 | 13884.7178 | 11490.165 | 0 | 3362.0284 | 32.4487 | 0 | 28769.3599
2004 | 8 | 27 | 13 | 0.012839 | 0.0084999 | 0 | 0.0024687 | 4.0682e-05 | 0.00070953 | 0.024558 | 12838.8889 | 8499.8541 | 0 | 2468.7273 | 40.6818 |  | 23848.1522 | 14616.9928 | 11558.4441 | 0 | 3087.9118 | 32.4487 | 0 | 29295.7974
2004 | 8 | 27 | 14 | 0.013062 | 0.008526 | 0 | 0.0027267 | 4.0682e-05 | 0.00047732 | 0.024833 | 13062.2335 | 8526.0059 | 0 | 2726.6573 | 40.6818 |  | 24355.5785 | 14871.2692 | 11594.0064 | 0 | 3410.5335 | 32.4487 | 0 | 29908.2576
2004 | 8 | 27 | 15 | 0.013244 | 0.0085298 | 0 | 0.0031091 | 4.0682e-05 | 0.00011513 | 0.025039 | 13243.9545 | 8529.8396 | 0 | 3109.09 | 40.6818 |  | 24923.5658 | 15078.1574 | 11599.2195 | 0 | 3888.8846 | 32.4487 | 0 | 30598.7101
2004 | 8 | 27 | 16 | 0.014863 | 0.0074664 | 0 | 0.0024862 | 4.0682e-05 | 0.00055444 | 0.025411 | 14863.3266 | 7466.4245 | 0 | 2486.2412 | 40.6818 |  | 24856.6741 | 16921.8021 | 10153.1449 | 0 | 3109.8184 | 32.4487 | 0 | 30217.214
2004 | 8 | 27 | 17 | 0.015256 | 0.0071262 | 0 | 0.0022979 | 4.0682e-05 | 0.00052603 | 0.025247 | 15256.2426 | 7126.1673 | 0 | 2297.8511 | 40.6818 |  | 24720.9428 | 17369.1345 | 9690.4494 | 0 | 2874.1779 | 32.4487 | 0 | 29966.2105
2004 | 8 | 27 | 18 | 0.014401 | 0.0070327 | 0 | 0.0024024 | 4.0682e-05 | 0.00051378 | 0.02439 | 14400.5189 | 7032.6967 | 0 | 2402.3907 | 40.6818 |  | 23876.2881 | 16394.8985 | 9563.3443 | 0 | 3004.9372 | 32.4487 | 0 | 28995.6287
2004 | 8 | 27 | 19 | 0.013185 | 0.0070326 | 0 | 0.0026887 | 4.0682e-05 | 0.00046566 | 0.023413 | 13185.0755 | 7032.5544 | 0 | 2688.6861 | 40.6818 |  | 22946.9978 | 15011.124 | 9563.1509 | 0 | 3363.0387 | 32.4487 | 0 | 27969.7622
2004 | 8 | 27 | 20 | 0.012373 | 0.0069035 | 0.0002814 | 0.0026182 | 4.2389e-05 | 0.00044576 | 0.022664 | 12373.1446 | 6903.4849 | 281.401 | 2618.1787 | 42.3892 |  | 22218.5982 | 14086.7458 | 9387.6369 | 130.7215 | 3274.8472 | 33.8105 | 0 | 26913.7619
2004 | 8 | 27 | 21 | 0.013233 | 0.006576 | 0.0003752 | 0.0023688 | 4.2958e-05 | 0.00043307 | 0.023029 | 13233.3065 | 6575.9979 | 375.2013 | 2368.8 | 42.9583 |  | 22596.264 | 15066.0347 | 8942.3069 | 174.2954 | 2962.9216 | 34.2644 | 0 | 27179.823
2004 | 8 | 27 | 22 | 0.012601 | 0.0057525 | 0.0003752 | 0.0017746 | 4.2958e-05 | 0.00042476 | 0.020971 | 12600.883 | 5752.4587 | 375.2013 | 1774.6153 | 42.9583 |  | 20546.1166 | 14346.0246 | 7822.4251 | 174.2954 | 2219.7087 | 34.2644 | 0 | 24596.7183
2004 | 8 | 27 | 23 | 0.011447 | 0.0052578 | 0.0003752 | 0.0016871 | 4.2958e-05 | 0.00041207 | 0.019222 | 11446.6759 | 5257.8468 | 375.2013 | 1687.0999 | 42.9583 |  | 18809.7822 | 13031.9673 | 7149.8319 | 174.2954 | 2110.2434 | 34.2644 | 0 | 22500.6024
2004 | 8 | 27 | 24 | 0.0097323 | 0.0049685 | 0.0003752 | 0.001584 | 4.2958e-05 | 0.00039195 | 0.017095 | 9732.3244 | 4968.4917 | 375.2013 | 1584.037 | 42.9583 |  | 16703.0127 | 11080.189 | 6756.3553 | 174.2954 | 1981.3312 | 34.2644 | 0 | 20026.4353
2004 | 8 | 28 | 1 | 0.0081906 | 0.0045912 | 0.0003752 | 0.0010565 | 4.2958e-05 | 0.00038298 | 0.014639 | 8190.6236 | 4591.2421 | 375.2013 | 1056.4602 | 42.9583 |  | 14256.4855 | 9324.9725 | 6243.356 | 174.2954 | 1321.4323 | 34.2644 | 0 | 17098.3206
2004 | 8 | 28 | 2 | 0.0076613 | 0.0044891 | 0.0003752 | 0.001231 | 4.2958e-05 | 0.00037642 | 0.014176 | 7661.3266 | 4489.057 | 375.2013 | 1231.0279 | 42.9583 |  | 13799.5712 | 8722.3713 | 6104.4007 | 174.2954 | 1539.7835 | 34.2644 | 0 | 16575.1153
2004 | 8 | 28 | 3 | 0.0070969 | 0.0044353 | 0.0003752 | 0.0012608 | 4.2958e-05 | 0.00037511 | 0.013586 | 7096.9221 | 4435.2649 | 375.2013 | 1260.8178 | 42.9583 |  | 13211.1645 | 8079.8004 | 6031.2519 | 174.2954 | 1577.0451 | 34.2644 | 0 | 15896.6572
2004 | 8 | 28 | 4 | 0.0068938 | 0.004465 | 0.0003752 | 0.0012006 | 4.2958e-05 | 0.00036592 | 0.013343 | 6893.7711 | 4464.9787 | 375.2013 | 1200.5644 | 42.9583 |  | 12977.4737 | 7848.5142 | 6071.6579 | 174.2954 | 1501.6793 | 34.2644 | 0 | 15630.4113
2004 | 8 | 28 | 5 | 0.0066834 | 0.0046108 | 0.0003752 | 0.0013672 | 4.2958e-05 | 0.00036308 | 0.013443 | 6683.386 | 4610.7546 | 375.2013 | 1367.1771 | 42.9583 |  | 13079.4773 | 7608.9922 | 6269.8899 | 174.2954 | 1710.0804 | 34.2644 | 0 | 15797.5223
2004 | 8 | 28 | 6 | 0.0069586 | 0.0047785 | 0.0001876 | 0.0014113 | 4.182e-05 | 0.00039895 | 0.013777 | 6958.5525 | 4778.5066 | 187.6007 | 1411.3005 | 41.82 |  | 13377.7804 | 7922.2675 | 6498.0059 | 87.1477 | 1765.2705 | 33.3565 | 0 | 16306.0481
2004 | 8 | 28 | 7 | 0.007704 | 0.0053406 | 0 | 0.0017047 | 4.0682e-05 | 0.0004322 | 0.015222 | 7704.0072 | 5340.6247 | 0 | 1704.6896 | 40.6818 |  | 14790.0033 | 8770.9628 | 7262.3967 | 0 | 2132.2448 | 32.4487 | 0 | 18198.053
2004 | 8 | 28 | 8 | 0.0086807 | 0.0058791 | 0 | 0.0019165 | 4.0682e-05 | 0.00043767 | 0.016955 | 8680.712 | 5879.0749 | 0 | 1916.5331 | 40.6818 |  | 16517.0018 | 9882.935 | 7994.6029 | 0 | 2397.2211 | 32.4487 | 0 | 20307.2077
2004 | 8 | 28 | 9 | 0.0097362 | 0.0066229 | 0 | 0.0022341 | 4.0682e-05 | 4.1776e-05 | 0.018676 | 9736.2488 | 6622.938 | 0 | 2234.1311 | 40.6818 |  | 18633.9998 | 11084.6569 | 9006.138 | 0 | 2794.4762 | 32.4487 | 0 | 22917.7198
2004 | 8 | 28 | 10 | 0.010492 | 0.0068105 | 0 | 0.0022954 | 4.0682e-05 | 3.9589e-05 | 0.019678 | 10492.2 | 6810.4745 | 0 | 2295.3542 | 40.6818 |  | 19638.7104 | 11945.3025 | 9261.1576 | 0 | 2871.0547 | 32.4487 | 0 | 24109.9635
2004 | 8 | 28 | 11 | 0.011255 | 0.0069801 | 0 | 0.002275 | 4.0682e-05 | 3.7402e-05 | 0.020589 | 11255.4611 | 6980.0869 | 0 | 2275.0225 | 40.6818 |  | 20551.2524 | 12814.2704 | 9491.8034 | 0 | 2845.6237 | 32.4487 | 0 | 25184.1462
2004 | 8 | 28 | 12 | 0.011668 | 0.0070245 | 0 | 0.0024975 | 4.0682e-05 | 3.762e-05 | 0.021269 | 11668.4981 | 7024.4716 | 0 | 2497.5265 | 40.6818 |  | 21231.1779 | 13284.5104 | 9552.1595 | 0 | 3123.9341 | 32.4487 | 0 | 25993.0526
2004 | 8 | 28 | 13 | 0.01183 | 0.0068249 | 0 | 0.0021149 | 4.0682e-05 | 3.762e-05 | 0.020849 | 11830.4308 | 6824.9109 | 0 | 2114.9237 | 40.6818 |  | 20810.9472 | 13468.8697 | 9280.7889 | 0 | 2645.3702 | 32.4487 | 0 | 25427.4774
2004 | 8 | 28 | 14 | 0.011825 | 0.0065893 | 0 | 0.002224 | 4.0682e-05 | 4.1557e-05 | 0.02072 | 11824.6143 | 6589.3138 | 0 | 2223.9718 | 40.6818 |  | 20678.5818 | 13462.2477 | 8960.4144 | 0 | 2781.7689 | 32.4487 | 0 | 25236.8797
2004 | 8 | 28 | 15 | 0.012479 | 0.0063183 | 0 | 0.0021711 | 4.0682e-05 | 4.1776e-05 | 0.02105 | 12478.5057 | 6318.3116 | 0 | 2171.107 | 40.6818 |  | 21008.6061 | 14206.6988 | 8591.8947 | 0 | 2715.6449 | 32.4487 | 0 | 25546.6871
2004 | 8 | 28 | 16 | 0.012984 | 0.0063888 | 0 | 0.002324 | 4.0682e-05 | 4.1557e-05 | 0.021779 | 12983.896 | 6388.8415 | 0 | 2324.0385 | 40.6818 |  | 21737.4578 | 14782.0825 | 8687.8041 | 0 | 2906.9333 | 32.4487 | 0 | 26409.2686
2004 | 8 | 28 | 17 | 0.013164 | 0.0063291 | 0 | 0.0023989 | 4.0682e-05 | 4.2432e-05 | 0.021975 | 13164.1009 | 6329.0714 | 0 | 2398.8636 | 40.6818 |  | 21932.7177 | 14987.2446 | 8606.5263 | 0 | 3000.5255 | 32.4487 | 0 | 26626.745
2004 | 8 | 28 | 18 | 0.013521 | 0.0059778 | 0 | 0.0019739 | 4.0682e-05 | 4.1339e-05 | 0.021554 | 13520.7659 | 5977.8221 | 0 | 1973.8747 | 40.6818 |  | 21513.1444 | 15393.3053 | 8128.8833 | 0 | 2468.9445 | 32.4487 | 0 | 26023.5818
2004 | 8 | 28 | 19 | 0.013319 | 0.0055573 | 0 | 0.0012716 | 4.0682e-05 | 3.8714e-05 | 0.020227 | 13318.6211 | 5557.323 | 0 | 1271.6174 | 40.6818 |  | 20188.2432 | 15163.1648 | 7557.0717 | 0 | 1590.5533 | 32.4487 | 0 | 24343.2384
2004 | 8 | 28 | 20 | 0.012651 | 0.0054925 | 0.0002814 | 0.0014754 | 4.2389e-05 | 3.8714e-05 | 0.019981 | 12651.0549 | 5492.517 | 281.401 | 1475.385 | 42.3892 |  | 19942.7469 | 14403.145 | 7468.9459 | 130.7215 | 1845.428 | 33.8105 | 0 | 23882.0509
2004 | 8 | 28 | 21 | 0.012517 | 0.0055271 | 0.0003752 | 0.0019004 | 4.2958e-05 | 3.9808e-05 | 0.020402 | 12516.68 | 5527.074 | 375.2013 | 1900.4054 | 42.9583 |  | 20362.319 | 14250.16 | 7515.938 | 174.2954 | 2377.0484 | 34.2644 | 0 | 24351.7062
2004 | 8 | 28 | 22 | 0.01234 | 0.005038 | 0.0003752 | 0.0013972 | 4.2958e-05 | 4.1557e-05 | 0.019234 | 12339.537 | 5038.0315 | 375.2013 | 1397.1959 | 42.9583 |  | 19192.9241 | 14048.4839 | 6850.9183 | 174.2954 | 1747.6283 | 34.2644 | 0 | 22855.5903
2004 | 8 | 28 | 23 | 0.010734 | 0.0049087 | 0.0003752 | 0.0016528 | 4.2958e-05 | 4.3745e-05 | 0.017757 | 10733.7019 | 4908.6753 | 375.2013 | 1652.8425 | 42.9583 |  | 17713.3793 | 12220.2509 | 6675.0144 | 174.2954 | 2067.3939 | 34.2644 | 0 | 21171.2191
2004 | 8 | 28 | 24 | 0.0094545 | 0.0046354 | 0.0003752 | 0.0013914 | 4.2958e-05 | 4.79e-05 | 0.015947 | 9454.5361 | 4635.3685 | 375.2013 | 1391.3748 | 42.9583 |  | 15899.4389 | 10763.9288 | 6303.3608 | 174.2954 | 1740.3472 | 34.2644 | 0 | 19016.1966
2004 | 8 | 29 | 1 | 0.0087154 | 0.0048098 | 0.0003752 | 0.0016598 | 4.2958e-05 | 4.9869e-05 | 0.015653 | 8715.4396 | 4809.8042 | 375.2013 | 1659.7575 | 42.9583 |  | 15603.1609 | 9922.4722 | 6540.5656 | 174.2954 | 2076.0432 | 34.2644 | 0 | 18747.6408
2004 | 8 | 29 | 2 | 0.0081255 | 0.0045903 | 0.0003752 | 0.0016833 | 4.2958e-05 | 4.965e-05 | 0.014867 | 8125.4942 | 4590.2799 | 375.2013 | 1683.2949 | 42.9583 |  | 14817.2286 | 9250.8231 | 6242.0476 | 174.2954 | 2105.484 | 34.2644 | 0 | 17806.9145
2004 | 8 | 29 | 3 | 0.0076159 | 0.0045447 | 0.0003752 | 0.0019092 | 4.2958e-05 | 5.2494e-05 | 0.01454 | 7615.8784 | 4544.6766 | 375.2013 | 1909.1986 | 42.9583 |  | 14487.9131 | 8670.6288 | 6180.0343 | 174.2954 | 2388.0469 | 34.2644 | 0 | 17447.2699
2004 | 8 | 29 | 4 | 0.0073676 | 0.0045561 | 0.0003752 | 0.0019451 | 4.2958e-05 | 5.2056e-05 | 0.014339 | 7367.596 | 4556.1243 | 375.2013 | 1945.0786 | 42.9583 |  | 14286.9585 | 8387.9609 | 6195.6014 | 174.2954 | 2432.9261 | 34.2644 | 0 | 17225.0482
2004 | 8 | 29 | 5 | 0.0071995 | 0.0045632 | 0.0003752 | 0.0019496 | 4.2958e-05 | 5.2275e-05 | 0.014183 | 7199.4776 | 4563.2357 | 375.2013 | 1949.6304 | 42.9583 |  | 14130.5033 | 8196.5591 | 6205.2717 | 174.2954 | 2438.6195 | 34.2644 | 0 | 17049.0102
2004 | 8 | 29 | 6 | 0.0071445 | 0.0047129 | 0.0001876 | 0.001929 | 4.182e-05 | 5.3587e-05 | 0.014069 | 7144.5234 | 4712.9011 | 187.6007 | 1929.0066 | 41.82 |  | 14015.8518 | 8133.9942 | 6408.7928 | 87.1477 | 2412.8231 | 33.3565 | 0 | 17076.1143
2004 | 8 | 29 | 7 | 0.0081767 | 0.004963 | 0 | 0.002005 | 4.0682e-05 | 5.2275e-05 | 0.015238 | 8176.6634 | 4963.016 | 0 | 2004.9649 | 40.6818 |  | 15185.3261 | 9309.0789 | 6748.9091 | 0 | 2507.8326 | 32.4487 | 0 | 18598.2693
2004 | 8 | 29 | 8 | 0.0091571 | 0.0055465 | 0 | 0.0024477 | 4.0682e-05 | 5.14e-05 | 0.017243 | 9157.102 | 5546.4985 | 0 | 2447.7114 | 40.6818 |  | 17191.9937 | 10425.302 | 7542.3522 | 0 | 3061.6249 | 32.4487 | 0 | 21061.7277
2004 | 8 | 29 | 9 | 0.010476 | 0.0057906 | 0 | 0.0025758 | 4.0682e-05 | 4.7682e-05 | 0.01893 | 10475.5988 | 5790.5995 | 0 | 2575.8284 | 40.6818 |  | 18882.7085 | 11926.4021 | 7874.2906 | 0 | 3221.875 | 32.4487 | 0 | 23055.0164
2004 | 8 | 29 | 10 | 0.011256 | 0.0060056 | 0 | 0.0024803 | 4.0682e-05 | 4.6151e-05 | 0.019829 | 11255.7348 | 6005.6236 | 0 | 2480.3355 | 40.6818 |  | 19782.3757 | 12814.582 | 8166.689 | 0 | 3102.4314 | 32.4487 | 0 | 24116.1511
2004 | 8 | 29 | 11 | 0.011556 | 0.0063204 | 0 | 0.0025373 | 4.0682e-05 | 4.1776e-05 | 0.020496 | 11555.7191 | 6320.414 | 0 | 2537.3269 | 40.6818 |  | 20454.1418 | 13156.1122 | 8594.7537 | 0 | 3173.7168 | 32.4487 | 0 | 24957.0314
2004 | 8 | 29 | 12 | 0.012275 | 0.0063369 | 0 | 0.0023082 | 4.0682e-05 | 4.462e-05 | 0.021005 | 12274.8871 | 6336.9155 | 0 | 2308.1651 | 40.6818 |  | 20960.6495 | 13974.8804 | 8617.1931 | 0 | 2887.0787 | 32.4487 | 0 | 25511.6009
2004 | 8 | 29 | 13 | 0.012195 | 0.0064302 | 0 | 0.0024253 | 4.0682e-05 | 4.1995e-05 | 0.021134 | 12195.3688 | 6430.2055 | 0 | 2425.2585 | 40.6818 |  | 21091.5146 | 13884.3493 | 8744.0525 | 0 | 3033.5405 | 32.4487 | 0 | 25694.391
2004 | 8 | 29 | 14 | 0.01229 | 0.0062469 | 0 | 0.002086 | 4.0682e-05 | 4.3307e-05 | 0.020707 | 12289.8956 | 6246.9235 | 0 | 2085.9851 | 40.6818 |  | 20663.4861 | 13991.9675 | 8494.8183 | 0 | 2609.1736 | 32.4487 | 0 | 25128.408
2004 | 8 | 29 | 15 | 0.012752 | 0.0062544 | 0 | 0.0022759 | 4.0682e-05 | 4.1776e-05 | 0.021364 | 12751.513 | 6254.3638 | 0 | 2275.9167 | 40.6818 |  | 21322.4754 | 14517.5159 | 8504.9359 | 0 | 2846.7421 | 32.4487 | 0 | 25901.6426
2004 | 8 | 29 | 16 | 0.013572 | 0.0060875 | 0 | 0.001955 | 4.0682e-05 | 4.3307e-05 | 0.021698 | 13571.91 | 6087.5281 | 0 | 1954.9722 | 40.6818 |  | 21655.092 | 15451.5327 | 8278.0659 | 0 | 2445.3011 | 32.4487 | 0 | 26207.3483
2004 | 8 | 29 | 17 | 0.014482 | 0.0058431 | 0 | 0.0018724 | 4.0682e-05 | 4.1995e-05 | 0.02228 | 14481.8445 | 5843.1142 | 0 | 1872.3614 | 40.6818 |  | 22238.0019 | 16487.4872 | 7945.7022 | 0 | 2341.9706 | 32.4487 | 0 | 26807.6086
2004 | 8 | 29 | 18 | 0.014138 | 0.0056468 | 0 | 0.0020068 | 4.0682e-05 | 4.0901e-05 | 0.021873 | 14137.5332 | 5646.766 | 0 | 2006.8152 | 40.6818 |  | 21831.7961 | 16095.491 | 7678.6999 | 0 | 2510.1469 | 32.4487 | 0 | 26316.7864
2004 | 8 | 29 | 19 | 0.013533 | 0.0056884 | 0 | 0.0022171 | 4.0682e-05 | 3.8058e-05 | 0.021517 | 13532.5985 | 5688.4104 | 0 | 2217.1266 | 40.6818 |  | 21478.8173 | 15406.7767 | 7735.3297 | 0 | 2773.2068 | 32.4487 | 0 | 25947.7619
2004 | 8 | 29 | 20 | 0.013849 | 0.005662 | 0.0002814 | 0.0021929 | 4.2389e-05 | 3.8277e-05 | 0.022066 | 13849.3735 | 5662.042 | 281.401 | 2192.9315 | 42.3892 |  | 22028.1371 | 15767.423 | 7699.4728 | 130.7215 | 2742.9433 | 33.8105 | 0 | 26374.3711
2004 | 8 | 29 | 21 | 0.014435 | 0.0056227 | 0.0003752 | 0.0022359 | 4.2958e-05 | 4.1557e-05 | 0.022754 | 14435.3807 | 5622.6505 | 375.2013 | 2235.9266 | 42.9583 |  | 22712.1173 | 16434.5885 | 7645.9067 | 174.2954 | 2796.722 | 34.2644 | 0 | 27085.7769
2004 | 8 | 29 | 22 | 0.013764 | 0.0051748 | 0.0003752 | 0.0015171 | 4.2958e-05 | 4.1995e-05 | 0.020916 | 13763.7698 | 5174.832 | 375.2013 | 1517.1047 | 42.9583 |  | 20873.866 | 15669.9637 | 7036.945 | 174.2954 | 1897.6115 | 34.2644 | 0 | 24813.0801
2004 | 8 | 29 | 23 | 0.011172 | 0.0052042 | 0.0003752 | 0.0014764 | 4.2958e-05 | 5.1619e-05 | 0.018323 | 11172.1571 | 5204.2376 | 375.2013 | 1476.4284 | 42.9583 |  | 18270.9826 | 12719.4293 | 7076.9319 | 174.2954 | 1846.7331 | 34.2644 | 0 | 21851.6542
2004 | 8 | 29 | 24 | 0.0095651 | 0.0050717 | 0.0003752 | 0.0014106 | 4.2958e-05 | 6.2117e-05 | 0.016528 | 9565.0914 | 5071.6842 | 375.2013 | 1410.6326 | 42.9583 |  | 16465.5679 | 10889.7954 | 6896.6805 | 174.2954 | 1764.4351 | 34.2644 | 0 | 19759.4708
2004 | 8 | 30 | 1 | 0.0085496 | 0.004964 | 0.0003752 | 0.0013619 | 4.2958e-05 | 6.2555e-05 | 0.015356 | 8549.6332 | 4963.9871 | 375.2013 | 1361.9139 | 42.9583 |  | 15293.6939 | 9733.7027 | 6750.2297 | 174.2954 | 1703.4971 | 34.2644 | 0 | 18395.9894
2004 | 8 | 30 | 2 | 0.0080403 | 0.0048231 | 0.0003752 | 0.0014186 | 4.2958e-05 | 6.2555e-05 | 0.014763 | 8040.3285 | 4823.052 | 375.2013 | 1418.6447 | 42.9583 |  | 14700.1848 | 9153.8625 | 6558.5805 | 174.2954 | 1774.4566 | 34.2644 | 0 | 17695.4595
2004 | 8 | 30 | 3 | 0.0074018 | 0.0049599 | 0.0003752 | 0.0016053 | 4.2958e-05 | 5.9493e-05 | 0.014445 | 7401.7755 | 4959.8713 | 375.2013 | 1605.2903 | 42.9583 |  | 14385.0966 | 8426.874 | 6744.6328 | 174.2954 | 2007.9151 | 34.2644 | 0 | 17387.9817
2004 | 8 | 30 | 4 | 0.0073121 | 0.0050784 | 0.0003752 | 0.0017392 | 4.2958e-05 | 5.993e-05 | 0.014608 | 7312.0581 | 5078.3708 | 375.2013 | 1739.1731 | 42.9583 |  | 14547.7616 | 8324.7314 | 6905.7732 | 174.2954 | 2175.3772 | 34.2644 | 0 | 17614.4416
2004 | 8 | 30 | 5 | 0.0072822 | 0.0053809 | 0.0003752 | 0.0019863 | 4.2958e-05 | 6.0149e-05 | 0.015128 | 7282.2192 | 5380.8715 | 375.2013 | 1986.3066 | 42.9583 |  | 15067.5568 | 8290.7599 | 7317.1258 | 174.2954 | 2484.4945 | 34.2644 | 0 | 18300.9401
2004 | 8 | 30 | 6 | 0.0079603 | 0.006015 | 0.0001876 | 0.0021864 | 4.182e-05 | 5.9493e-05 | 0.016451 | 7960.3271 | 6014.9604 | 187.6007 | 2186.4429 | 41.82 |  | 16391.1512 | 9062.7815 | 8179.3856 | 87.1477 | 2734.8273 | 33.3565 | 0 | 20097.4985
2004 | 8 | 30 | 7 | 0.0095503 | 0.0070929 | 0 | 0.0028432 | 4.0682e-05 | 5.2712e-05 | 0.01958 | 9550.3345 | 7092.9038 | 0 | 2843.1516 | 40.6818 |  | 19527.0717 | 10872.9947 | 9645.2164 | 0 | 3556.2458 | 32.4487 | 0 | 24106.9056
2004 | 8 | 30 | 8 | 0.01026 | 0.0076544 | 0 | 0.0031034 | 4.0682e-05 | 4.7244e-05 | 0.021106 | 10259.945 | 7654.3631 | 0 | 3103.3581 | 40.6818 |  | 21058.348 | 11680.8817 | 10408.7114 | 0 | 3881.715 | 32.4487 | 0 | 26003.7568
2004 | 8 | 30 | 9 | 0.011366 | 0.0080134 | 0 | 0.0031248 | 4.0682e-05 | 4.8338e-05 | 0.022594 | 11366.4792 | 8013.3856 | 0 | 3124.7622 | 40.6818 |  | 22545.3088 | 12940.6637 | 10896.9246 | 0 | 3908.4875 | 32.4487 | 0 | 27778.5246
2004 | 8 | 30 | 10 | 0.011867 | 0.0082157 | 0 | 0.0028806 | 4.0682e-05 | 4.5057e-05 | 0.023049 | 11867.1518 | 8215.7347 | 0 | 2880.5995 | 40.6818 |  | 23004.1678 | 13510.6763 | 11172.0871 | 0 | 3603.0861 | 32.4487 | 0 | 28318.2981
2004 | 8 | 30 | 11 | 0.01271 | 0.0083859 | 0 | 0.0027442 | 4.0682e-05 | 3.6089e-05 | 0.023917 | 12709.6592 | 8385.9414 | 0 | 2744.2131 | 40.6818 |  | 23880.4954 | 14469.8656 | 11403.541 | 0 | 3432.4924 | 32.4487 | 0 | 29338.3477
2004 | 8 | 30 | 12 | 0.01354 | 0.0081143 | 0 | 0.0023417 | 4.0682e-05 | 4.6807e-05 | 0.024084 | 13540.2291 | 8114.2982 | 0 | 2341.6988 | 40.6818 |  | 24036.9079 | 15415.4641 | 11034.1497 | 0 | 2929.0231 | 32.4487 | 0 | 29411.0855
2004 | 8 | 30 | 13 | 0.01387 | 0.0082378 | 0 | 0.0020396 | 4.0682e-05 | 4.5494e-05 | 0.024234 | 13870.1622 | 8237.7567 | 0 | 2039.6337 | 40.6818 |  | 24188.2344 | 15791.0908 | 11202.0335 | 0 | 2551.1967 | 32.4487 | 0 | 29576.7697
2004 | 8 | 30 | 14 | 0.013273 | 0.008473 | 0 | 0.0026432 | 4.0682e-05 | 4.8485e-05 | 0.024478 | 13272.9859 | 8473.0406 | 0 | 2643.1882 | 40.6818 |  | 24429.8965 | 15111.2095 | 11521.982 | 0 | 3306.1294 | 32.4487 | 0 | 29971.7695
2004 | 8 | 30 | 15 | 0.014309 | 0.0081874 | 0 | 0.0023619 | 4.0682e-05 | 4.9593e-05 | 0.024948 | 14308.5571 | 8187.3639 | 0 | 2361.8579 | 40.6818 |  | 24898.4606 | 16290.2006 | 11133.5073 | 0 | 2954.2383 | 32.4487 | 0 | 30410.3949
2004 | 8 | 30 | 16 | 0.015029 | 0.0079111 | 0 | 0.0022506 | 4.0682e-05 | 4.3307e-05 | 0.025274 | 15028.5585 | 7911.1148 | 0 | 2250.5933 | 40.6818 |  | 25230.9484 | 17109.9176 | 10757.8527 | 0 | 2815.0673 | 32.4487 | 0 | 30715.2863
2004 | 8 | 30 | 17 | 0.015726 | 0.0075914 | 0 | 0.0020726 | 4.0682e-05 | 4.3307e-05 | 0.025474 | 15726.0723 | 7591.4442 | 0 | 2072.6029 | 40.6818 |  | 25430.8012 | 17904.0326 | 10323.1518 | 0 | 2592.4349 | 32.4487 | 0 | 30852.0679
2004 | 8 | 30 | 18 | 0.014352 | 0.0076486 | 0 | 0.0026114 | 4.0682e-05 | 4.2214e-05 | 0.024695 | 14352.4492 | 7648.6378 | 0 | 2611.3615 | 40.6818 |  | 24653.1303 | 16340.1715 | 10400.9259 | 0 | 3266.3202 | 32.4487 | 0 | 30039.8662
2004 | 8 | 30 | 19 | 0.013369 | 0.0075323 | 0 | 0.002513 | 4.0682e-05 | 4.0026e-05 | 0.023495 | 13368.7171 | 7532.2923 | 0 | 2513.0183 | 40.6818 |  | 23454.7095 | 15220.1989 | 10242.7146 | 0 | 3143.3114 | 32.4487 | 0 | 28638.6735
2004 | 8 | 30 | 20 | 0.013634 | 0.0073411 | 0.0002814 | 0.0023631 | 4.2389e-05 | 4.0901e-05 | 0.023703 | 13633.7039 | 7341.1174 | 281.401 | 2363.1252 | 42.3892 |  | 23661.7366 | 15521.8846 | 9982.7472 | 130.7215 | 2955.8234 | 33.8105 | 0 | 28624.9872
2004 | 8 | 30 | 21 | 0.014164 | 0.0071702 | 0.0003752 | 0.0025974 | 4.2958e-05 | 4.1995e-05 | 0.024392 | 14164.0577 | 7170.1681 | 375.2013 | 2597.4177 | 42.9583 |  | 24349.803 | 16125.6889 | 9750.2834 | 174.2954 | 3248.8792 | 34.2644 | 0 | 29333.4114
2004 | 8 | 30 | 22 | 0.012973 | 0.006558 | 0.0003752 | 0.0019531 | 4.2958e-05 | 4.6588e-05 | 0.021949 | 12972.9733 | 6557.9787 | 375.2013 | 1953.0902 | 42.9583 |  | 21902.2018 | 14769.647 | 8917.8037 | 174.2954 | 2442.9471 | 34.2644 | 0 | 26338.9576
2004 | 8 | 30 | 23 | 0.010767 | 0.0059783 | 0.0003752 | 0.0014172 | 4.2958e-05 | 4.6588e-05 | 0.018627 | 10767.1207 | 5978.294 | 375.2013 | 1417.1876 | 42.9583 |  | 18580.7619 | 12258.2979 | 8129.5251 | 174.2954 | 1772.6341 | 34.2644 | 0 | 22369.0169
2004 | 8 | 30 | 24 | 0.0098088 | 0.0055409 | 0.0003752 | 0.0012319 | 4.2958e-05 | 5.4462e-05 | 0.017054 | 9808.8468 | 5540.8643 | 375.2013 | 1231.8872 | 42.9583 |  | 16999.7579 | 11167.3093 | 7534.6905 | 174.2954 | 1540.8583 | 34.2644 | 0 | 20451.4179
2004 | 8 | 31 | 1 | 0.0080993 | 0.0054164 | 0.0003752 | 0.0012953 | 4.2958e-05 | 6.2555e-05 | 0.015292 | 8099.3222 | 5416.3853 | 375.2013 | 1295.3377 | 42.9583 |  | 15229.2049 | 9221.0265 | 7365.419 | 174.2954 | 1620.2229 | 34.2644 | 0 | 18415.2282
2004 | 8 | 31 | 2 | 0.0075085 | 0.0052582 | 0.0003752 | 0.001358 | 4.2958e-05 | 6.168e-05 | 0.014605 | 7508.4757 | 5258.2278 | 375.2013 | 1358.0389 | 42.9583 |  | 14542.902 | 8548.3515 | 7150.35 | 174.2954 | 1698.6502 | 34.2644 | 0 | 17605.9116
2004 | 8 | 31 | 3 | 0.0072234 | 0.0051902 | 0.0003752 | 0.0014846 | 4.2958e-05 | 6.168e-05 | 0.014378 | 7223.4272 | 5190.2493 | 375.2013 | 1484.6049 | 42.9583 |  | 14316.441 | 8223.8256 | 7057.9101 | 174.2954 | 1856.9604 | 34.2644 | 0 | 17347.2559
2004 | 8 | 31 | 4 | 0.0070584 | 0.005169 | 0.0003752 | 0.0015352 | 4.2958e-05 | 5.9055e-05 | 0.01424 | 7058.3783 | 5169.0294 | 375.2013 | 1535.187 | 42.9583 |  | 14180.7543 | 8035.9185 | 7029.0545 | 174.2954 | 1920.2291 | 34.2644 | 0 | 17193.7619
2004 | 8 | 31 | 5 | 0.0072203 | 0.0054323 | 0.0003752 | 0.0017553 | 4.2958e-05 | 5.9055e-05 | 0.014885 | 7220.2559 | 5432.298 | 375.2013 | 1755.3338 | 42.9583 |  | 14826.0473 | 8220.2151 | 7387.0577 | 174.2954 | 2195.5912 | 34.2644 | 0 | 18011.4237
2004 | 8 | 31 | 6 | 0.0079652 | 0.0062465 | 0.0001876 | 0.0022825 | 4.182e-05 | 5.9274e-05 | 0.016783 | 7965.2379 | 6246.5318 | 187.6007 | 2282.5318 | 41.82 |  | 16723.7221 | 9068.3723 | 8494.2856 | 87.1477 | 2855.0163 | 33.3565 | 0 | 20538.1784
2004 | 8 | 31 | 7 | 0.009029 | 0.0073166 | 0 | 0.0028265 | 4.0682e-05 | 5.9711e-05 | 0.019273 | 9029.0439 | 7316.644 | 0 | 2826.5317 | 40.6818 |  | 19212.9014 | 10279.5086 | 9949.4674 | 0 | 3535.4575 | 32.4487 | 0 | 23796.8821
2004 | 8 | 31 | 8 | 0.0096952 | 0.007828 | 0 | 0.0028118 | 4.0682e-05 | 4.9213e-05 | 0.020425 | 9695.1889 | 7828.0129 | 0 | 2811.7941 | 40.6818 |  | 20375.6777 | 11037.9104 | 10644.8474 | 0 | 3517.0236 | 32.4487 | 0 | 25232.2301
2004 | 8 | 31 | 9 | 0.010234 | 0.0083094 | 0 | 0.0030755 | 4.0682e-05 | 4.8119e-05 | 0.021708 | 10234.4979 | 8309.3931 | 0 | 3075.4798 | 40.6818 |  | 21660.0525 | 11651.9103 | 11299.4475 | 0 | 3846.8445 | 32.4487 | 0 | 26830.651
2004 | 8 | 31 | 10 | 0.01061 | 0.008467 | 0 | 0.0029663 | 4.0682e-05 | 4.287e-05 | 0.022127 | 10610.1591 | 8466.968 | 0 | 2966.3263 | 40.6818 |  | 22084.1352 | 12079.5982 | 11513.7242 | 0 | 3710.3141 | 32.4487 | 0 | 27336.0853
2004 | 8 | 31 | 11 | 0.011191 | 0.0084287 | 0 | 0.0027449 | 4.0682e-05 | 4.4838e-05 | 0.02245 | 11190.7975 | 8428.673 | 0 | 2744.9036 | 40.6818 |  | 22405.0559 | 12740.6513 | 11461.6491 | 0 | 3433.3562 | 32.4487 | 0 | 27668.1052
2004 | 8 | 31 | 12 | 0.012127 | 0.0083366 | 0 | 0.0024908 | 4.0682e-05 | 4.3963e-05 | 0.023039 | 12126.6641 | 8336.5866 | 0 | 2490.7983 | 40.6818 |  | 22994.7308 | 13806.1294 | 11336.4264 | 0 | 3115.5184 | 32.4487 | 0 | 28290.5229
2004 | 8 | 31 | 13 | 0.012226 | 0.0085236 | 0 | 0.0024038 | 4.0682e-05 | 4.4838e-05 | 0.023239 | 12225.8952 | 8523.6288 | 0 | 2403.8139 | 40.6818 |  | 23194.0196 | 13919.1034 | 11590.7738 | 0 | 3006.7173 | 32.4487 | 0 | 28549.0432
2004 | 8 | 31 | 14 | 0.012186 | 0.0086563 | 0 | 0.0026876 | 4.0682e-05 | 4.3745e-05 | 0.023614 | 12186.0328 | 8656.2613 | 0 | 2687.6243 | 40.6818 |  | 23570.6002 | 13873.7203 | 11771.1329 | 0 | 3361.7106 | 32.4487 | 0 | 29039.0125
2004 | 8 | 31 | 15 | 0.012921 | 0.0085122 | 0 | 0.0025259 | 4.0682e-05 | 4.4513e-05 | 0.024044 | 12920.6243 | 8512.2216 | 0 | 2525.8506 | 40.6818 |  | 23999.3784 | 14710.0481 | 11575.262 | 0 | 3159.3622 | 32.4487 | 0 | 29477.1209
2004 | 8 | 31 | 16 | 0.014218 | 0.0079322 | 0 | 0.0021352 | 4.0682e-05 | 4.5276e-05 | 0.024371 | 14217.8943 | 7932.163 | 0 | 2135.1502 | 40.6818 |  | 24325.8892 | 16186.9816 | 10786.4748 | 0 | 2670.6697 | 32.4487 | 0 | 29676.5748
2004 | 8 | 31 | 17 | 0.014357 | 0.0077781 | 0 | 0.0024224 | 4.0682e-05 | 4.3963e-05 | 0.024642 | 14357.2663 | 7778.1396 | 0 | 2422.3814 | 40.6818 |  | 24598.4691 | 16345.6557 | 10577.0276 | 0 | 3029.9418 | 32.4487 | 0 | 29985.0738
2004 | 8 | 31 | 18 | 0.013153 | 0.0077512 | 0 | 0.0027545 | 4.0682e-05 | 4.3745e-05 | 0.023743 | 13152.7913 | 7751.2215 | 0 | 2754.4773 | 40.6818 |  | 23699.1719 | 14974.3687 | 10540.4233 | 0 | 3445.3311 | 32.4487 | 0 | 28992.5717
2004 | 8 | 31 | 19 | 0.012504 | 0.0075409 | 0 | 0.0025582 | 4.0682e-05 | 4.2432e-05 | 0.022686 | 12503.813 | 7540.949 | 0 | 2558.2188 | 40.6818 |  | 22643.6627 | 14235.5111 | 10254.4863 | 0 | 3199.8487 | 32.4487 | 0 | 27722.2948
2004 | 8 | 31 | 20 | 0.012681 | 0.0073716 | 0.0002814 | 0.0024334 | 4.2389e-05 | 4.1339e-05 | 0.022851 | 12681.0783 | 7371.5623 | 281.401 | 2433.4252 | 42.3892 |  | 22809.856 | 14437.3265 | 10024.1475 | 130.7215 | 3043.7555 | 33.8105 | 0 | 27669.7614
2004 | 8 | 31 | 21 | 0.013664 | 0.0070678 | 0.0003752 | 0.0022378 | 4.2958e-05 | 4.3745e-05 | 0.023432 | 13664.2716 | 7067.7795 | 375.2013 | 2237.7584 | 42.9583 |  | 23387.9691 | 15556.6858 | 9611.0513 | 174.2954 | 2799.0133 | 34.2644 | 0 | 28175.3102
2004 | 8 | 31 | 22 | 0.012389 | 0.006573 | 0.0003752 | 0.0017401 | 4.2958e-05 | 4.5932e-05 | 0.021166 | 12388.9591 | 6573.0165 | 375.2013 | 1740.0577 | 42.9583 |  | 21120.1929 | 14104.7506 | 8938.2526 | 174.2954 | 2176.4837 | 34.2644 | 0 | 25428.0467
2004 | 8 | 31 | 23 | 0.010006 | 0.0060767 | 0.0003752 | 0.0014258 | 4.2958e-05 | 4.7244e-05 | 0.017974 | 10006.3117 | 6076.6977 | 375.2013 | 1425.8193 | 42.9583 |  | 17926.9883 | 11392.1218 | 8263.3384 | 174.2954 | 1783.4308 | 34.2644 | 0 | 21647.4508
2004 | 8 | 31 | 24 | 0.0088123 | 0.0055743 | 0.0003752 | 0.001189 | 4.2958e-05 | 5.3806e-05 | 0.016048 | 8812.333 | 5574.304 | 375.2013 | 1189.0039 | 42.9583 |  | 15993.8005 | 10032.7847 | 7580.1632 | 174.2954 | 1487.2194 | 34.2644 | 0 | 19308.7271
2004 | 9 | 1 | 1 | 0.006901 | 0.004945 | 0.00038488 | 0.00075406 | 4.383e-05 | 4.3454e-05 | 0.013072 | 6900.9752 | 4945.0137 | 384.8802 | 754.0643 | 43.8302 |  | 13028.7635 | 7856.716 | 6724.4288 | 178.7916 | 943.1921 | 34.9599 | 0 | 15738.0884
2004 | 9 | 1 | 2 | 0.0066825 | 0.004772 | 0.00038488 | 0.0008149 | 4.383e-05 | 4.3623e-05 | 0.012742 | 6682.4672 | 4771.9766 | 384.8802 | 814.9048 | 43.8302 |  | 12698.059 | 7607.9461 | 6489.1261 | 178.7916 | 1019.2921 | 34.9599 | 0 | 15330.1158
2004 | 9 | 1 | 3 | 0.0063932 | 0.0047198 | 0.00038488 | 0.00088246 | 4.383e-05 | 4.3961e-05 | 0.012468 | 6393.2124 | 4719.7732 | 384.8802 | 882.4641 | 43.8302 |  | 12424.16 | 7278.6314 | 6418.1378 | 178.7916 | 1103.7959 | 34.9599 | 0 | 15014.3165
2004 | 9 | 1 | 4 | 0.006337 | 0.0048087 | 0.00038488 | 0.00093196 | 4.383e-05 | 4.3454e-05 | 0.01255 | 6337.0157 | 4808.7432 | 384.8802 | 931.9615 | 43.8302 |  | 12506.4308 | 7214.6518 | 6539.1228 | 178.7916 | 1165.7078 | 34.9599 | 0 | 15133.2339
2004 | 9 | 1 | 5 | 0.0065673 | 0.0052212 | 0.00038488 | 0.001119 | 4.383e-05 | 4.3115e-05 | 0.013379 | 6567.2898 | 5221.1688 | 384.8802 | 1118.9811 | 43.8302 |  | 13336.1501 | 7476.8174 | 7099.9558 | 178.7916 | 1399.6341 | 34.9599 | 0 | 16190.1587
2004 | 9 | 1 | 6 | 0.007539 | 0.0058517 | 0.00038488 | 0.0013482 | 4.383e-05 | 4.2608e-05 | 0.01521 | 7538.964 | 5851.7451 | 384.8802 | 1348.2277 | 43.8302 |  | 15167.6472 | 8583.0623 | 7957.4388 | 178.7916 | 1686.3783 | 34.9599 | 0 | 18440.6308
2004 | 9 | 1 | 7 | 0.0088942 | 0.0067781 | 0 | 0.0017125 | 4.1748e-05 | 4.1763e-05 | 0.017468 | 8894.1899 | 6778.1426 | 0 | 1712.4864 | 41.7479 |  | 17426.5669 | 10125.9782 | 9217.1914 | 0 | 2141.9972 | 33.299 | 0 | 21518.4659
2004 | 9 | 1 | 8 | 0.0092219 | 0.0072392 | 0 | 0.0015745 | 4.1748e-05 | 4.1145e-05 | 0.018119 | 9221.8779 | 7239.2226 | 0 | 1574.5332 | 41.7479 |  | 18077.3815 | 10499.0489 | 9844.1865 | 0 | 1969.4437 | 33.299 | 0 | 22345.9782
2004 | 9 | 1 | 9 | 0.0095856 | 0.0075324 | 0 | 0.0014722 | 4.1748e-05 | 3.9396e-05 | 0.018671 | 9585.5739 | 7532.3619 | 0 | 1472.2242 | 41.7479 |  | 18631.9079 | 10913.1145 | 10242.8092 | 0 | 1841.4746 | 33.299 | 0 | 23030.6972
2004 | 9 | 1 | 10 | 0.0095787 | 0.0079326 | 0 | 0.0018094 | 4.1748e-05 | 3.9057e-05 | 0.019402 | 9578.6651 | 7932.6281 | 0 | 1809.4248 | 41.7479 |  | 19362.4659 | 10905.2489 | 10787.1073 | 0 | 2263.2488 | 33.299 | 0 | 23988.904
2004 | 9 | 1 | 11 | 0.0097927 | 0.0080266 | 0 | 0.0018684 | 4.1748e-05 | 3.8212e-05 | 0.019768 | 9792.7385 | 8026.6239 | 0 | 1868.3989 | 41.7479 |  | 19729.5092 | 11148.9701 | 10914.9266 | 0 | 2337.0142 | 33.299 | 0 | 24434.2099
2004 | 9 | 1 | 12 | 0.010381 | 0.0077712 | 0 | 0.0017896 | 4.1748e-05 | 3.7874e-05 | 0.020021 | 10380.8919 | 7771.1549 | 0 | 1789.6081 | 41.7479 |  | 19983.4028 | 11818.579 | 10567.5295 | 0 | 2238.4618 | 33.299 | 0 | 24657.8693
2004 | 9 | 1 | 13 | 0.010538 | 0.007922 | 0 | 0.0017919 | 4.1748e-05 | 3.6352e-05 | 0.02033 | 10537.6292 | 7921.9784 | 0 | 1791.9231 | 41.7479 |  | 20293.2786 | 11997.0234 | 10772.6254 | 0 | 2241.3575 | 33.299 | 0 | 25044.3053
2004 | 9 | 1 | 14 | 0.010597 | 0.0080286 | 0 | 0.001851 | 4.1748e-05 | 3.483e-05 | 0.020554 | 10597.4513 | 8028.5726 | 0 | 1851.008 | 41.7479 |  | 20518.7798 | 12065.1304 | 10917.5765 | 0 | 2315.2615 | 33.299 | 0 | 25331.2675
2004 | 9 | 1 | 15 | 0.010416 | 0.0080801 | 0 | 0.0021831 | 4.1748e-05 | 3.4661e-05 | 0.020756 | 10416.2013 | 8080.1372 | 0 | 2183.0983 | 41.7479 |  | 20721.1847 | 11858.7785 | 10987.6961 | 0 | 2730.6438 | 33.299 | 0 | 25610.4174
2004 | 9 | 1 | 16 | 0.011347 | 0.0078101 | 0 | 0.0021801 | 4.1748e-05 | 3.4661e-05 | 0.021413 | 11346.8911 | 7810.0849 | 0 | 2180.0514 | 41.7479 |  | 21378.7753 | 12918.3628 | 10620.4682 | 0 | 2726.8327 | 33.299 | 0 | 26298.9627
2004 | 9 | 1 | 17 | 0.012149 | 0.0075758 | 0 | 0.0021221 | 4.1748e-05 | 3.2971e-05 | 0.021922 | 12149.2078 | 7575.8405 | 0 | 2122.0838 | 41.7479 |  | 21888.88 | 13831.7953 | 10301.9331 | 0 | 2654.3262 | 33.299 | 0 | 26821.3536
2004 | 9 | 1 | 18 | 0.012624 | 0.0071843 | 0 | 0.0017578 | 4.1748e-05 | 3.1618e-05 | 0.021639 | 12623.6769 | 7184.2691 | 0 | 1757.8451 | 41.7479 |  | 21607.539 | 14371.9753 | 9769.4586 | 0 | 2198.7323 | 33.299 | 0 | 26373.4652
2004 | 9 | 1 | 19 | 0.012994 | 0.007215 | 0.00019244 | 0.001892 | 4.2789e-05 | 3.0603e-05 | 0.022366 | 12993.5069 | 7214.9775 | 192.4401 | 1892.0172 | 42.789 |  | 22335.7307 | 14793.0245 | 9811.2171 | 89.3958 | 2366.5563 | 34.1294 | 0 | 27094.323
2004 | 9 | 1 | 20 | 0.013439 | 0.0070132 | 0.00038488 | 0.0017874 | 4.383e-05 | 3.1956e-05 | 0.0227 | 13439.0342 | 7013.2494 | 384.8802 | 1787.3989 | 43.8302 |  | 22668.3928 | 15300.2544 | 9536.8991 | 178.7916 | 2235.6985 | 34.9599 | 0 | 27286.6034
2004 | 9 | 1 | 21 | 0.013055 | 0.0064125 | 0.00038488 | 0.0011887 | 4.383e-05 | 3.2463e-05 | 0.021117 | 13054.9608 | 6412.4692 | 384.8802 | 1188.6571 | 43.8302 |  | 21084.7974 | 14862.9893 | 8719.934 | 178.7916 | 1486.7855 | 34.9599 | 0 | 25283.4602
2004 | 9 | 1 | 22 | 0.011167 | 0.0061806 | 0.00038488 | 0.0012531 | 4.383e-05 | 3.4323e-05 | 0.019064 | 11166.8919 | 6180.5696 | 384.8802 | 1253.0995 | 43.8302 |  | 19029.2713 | 12713.435 | 8404.5875 | 178.7916 | 1567.3909 | 34.9599 | 0 | 22899.1648
2004 | 9 | 1 | 23 | 0.0091563 | 0.0055736 | 0.00038488 | 0.00080938 | 4.383e-05 | 3.7198e-05 | 0.016005 | 9156.3448 | 5573.6467 | 384.8802 | 809.3777 | 43.8302 |  | 15968.0796 | 10424.44 | 7579.2693 | 178.7916 | 1012.3787 | 34.9599 | 0 | 19229.8395
2004 | 9 | 1 | 24 | 0.0076244 | 0.0052786 | 0.00038488 | 0.00080439 | 4.383e-05 | 4.2101e-05 | 0.014178 | 7624.3707 | 5278.6356 | 384.8802 | 804.3867 | 43.8302 |  | 14136.1035 | 8680.2973 | 7178.1014 | 178.7916 | 1006.1359 | 34.9599 | 0 | 17078.2861
2004 | 9 | 2 | 1 | 0.0069121 | 0.0049177 | 0.00038488 | 0.00076134 | 4.383e-05 | 4.2439e-05 | 0.013062 | 6912.1456 | 4917.713 | 384.8802 | 761.343 | 43.8302 |  | 13019.9119 | 7869.4335 | 6687.3043 | 178.7916 | 952.2963 | 34.9599 | 0 | 15722.7855
2004 | 9 | 2 | 2 | 0.0066725 | 0.0047824 | 0.00038488 | 0.00080449 | 4.383e-05 | 4.3961e-05 | 0.012732 | 6672.522 | 4782.3855 | 384.8802 | 804.486 | 43.8302 |  | 12688.1039 | 7596.6236 | 6503.2805 | 178.7916 | 1006.2601 | 34.9599 | 0 | 15319.9157
2004 | 9 | 2 | 3 | 0.0063898 | 0.0047183 | 0.00038488 | 0.00087747 | 4.383e-05 | 4.4468e-05 | 0.012459 | 6389.7729 | 4718.2861 | 384.8802 | 877.4723 | 43.8302 |  | 12414.2417 | 7274.7155 | 6416.1156 | 178.7916 | 1097.5522 | 34.9599 | 0 | 15002.1347
2004 | 9 | 2 | 4 | 0.006379 | 0.0047225 | 0.00038488 | 0.0009652 | 4.383e-05 | 4.4975e-05 | 0.01254 | 6379.038 | 4722.4873 | 384.8802 | 965.2014 | 43.8302 |  | 12495.4371 | 7262.4939 | 6421.8286 | 178.7916 | 1207.2847 | 34.9599 | 0 | 15105.3587
2004 | 9 | 2 | 5 | 0.0066011 | 0.0051505 | 0.00038488 | 0.0011454 | 4.383e-05 | 4.3454e-05 | 0.013369 | 6601.0999 | 5150.4821 | 384.8802 | 1145.4228 | 43.8302 |  | 13325.7151 | 7515.31 | 7003.8331 | 178.7916 | 1432.7076 | 34.9599 | 0 | 16165.6021
2004 | 9 | 2 | 6 | 0.0075778 | 0.0057692 | 0.00038488 | 0.0013791 | 4.383e-05 | 4.3961e-05 | 0.015199 | 7577.8221 | 5769.2054 | 384.8802 | 1379.0762 | 43.8302 |  | 15154.8141 | 8627.3019 | 7845.198 | 178.7916 | 1724.964 | 34.9599 | 0 | 18411.2154
2004 | 9 | 2 | 7 | 0.0089336 | 0.0066891 | 0 | 0.0017491 | 4.1748e-05 | 4.1594e-05 | 0.017455 | 8933.5738 | 6689.1246 | 0 | 1749.1051 | 41.7479 |  | 17413.5515 | 10170.8166 | 9096.1412 | 0 | 2187.8002 | 33.299 | 0 | 21488.057
2004 | 9 | 2 | 8 | 0.0092468 | 0.0071777 | 0 | 0.0015991 | 4.1748e-05 | 3.9565e-05 | 0.018105 | 9246.7899 | 7177.6875 | 0 | 1599.0619 | 41.7479 |  | 18065.2872 | 10527.4111 | 9760.5087 | 0 | 2000.1245 | 33.299 | 0 | 22321.3433
2004 | 9 | 2 | 9 | 0.0095683 | 0.0075479 | 0 | 0.0014599 | 4.1748e-05 | 3.9396e-05 | 0.018657 | 9568.2961 | 7547.8581 | 0 | 1459.9141 | 41.7479 |  | 18617.8162 | 10893.4438 | 10263.8815 | 0 | 1826.0769 | 33.299 | 0 | 23016.7013
2004 | 9 | 2 | 10 | 0.009559 | 0.0079543 | 0 | 0.0017941 | 4.1748e-05 | 3.7705e-05 | 0.019387 | 9559.0129 | 7954.3428 | 0 | 1794.072 | 41.7479 |  | 19349.1756 | 10882.875 | 10816.6358 | 0 | 2244.0453 | 33.299 | 0 | 23976.8552
2004 | 9 | 2 | 11 | 0.0097153 | 0.008155 | 0 | 0.0018039 | 4.1748e-05 | 3.6859e-05 | 0.019753 | 9715.323 | 8154.9529 | 0 | 1803.9181 | 41.7479 |  | 19715.942 | 11060.833 | 11089.4335 | 0 | 2256.361 | 33.299 | 0 | 24439.9266
2004 | 9 | 2 | 12 | 0.010289 | 0.0079265 | 0 | 0.0017121 | 4.1748e-05 | 3.7367e-05 | 0.020006 | 10288.53 | 7926.4545 | 0 | 1712.0666 | 41.7479 |  | 19968.799 | 11713.4255 | 10778.7123 | 0 | 2141.472 | 33.299 | 0 | 24666.9088
2004 | 9 | 2 | 13 | 0.01043 | 0.0081053 | 0 | 0.0017007 | 4.1748e-05 | 3.669e-05 | 0.020314 | 10429.885 | 8105.2521 | 0 | 1700.7123 | 41.7479 |  | 20277.5973 | 11874.3573 | 11021.8484 | 0 | 2127.2699 | 33.299 | 0 | 25056.7746
2004 | 9 | 2 | 14 | 0.010529 | 0.0081404 | 0 | 0.0017927 | 4.1748e-05 | 3.4661e-05 | 0.020538 | 10528.5075 | 8140.4439 | 0 | 1792.7362 | 41.7479 |  | 20503.4354 | 11986.6383 | 11069.7036 | 0 | 2242.3745 | 33.299 | 0 | 25332.0154
2004 | 9 | 2 | 15 | 0.010372 | 0.0081478 | 0 | 0.0021432 | 4.1748e-05 | 3.5507e-05 | 0.02074 | 10371.957 | 8147.8171 | 0 | 2143.1522 | 41.7479 |  | 20704.6742 | 11808.4066 | 11079.73 | 0 | 2680.6787 | 33.299 | 0 | 25602.1144
2004 | 9 | 2 | 16 | 0.011282 | 0.007923 | 0 | 0.0021234 | 4.1748e-05 | 2.6715e-05 | 0.021397 | 11282.4565 | 7922.9595 | 0 | 2123.396 | 41.7479 |  | 21370.5599 | 12845.0044 | 10773.9595 | 0 | 2655.9675 | 33.299 | 0 | 26308.2305
2004 | 9 | 2 | 17 | 0.012066 | 0.0077154 | 0 | 0.0020486 | 4.1748e-05 | 3.3816e-05 | 0.021905 | 12065.7101 | 7715.3843 | 0 | 2048.6464 | 41.7479 |  | 21871.4886 | 13736.7336 | 10491.6904 | 0 | 2562.4698 | 33.299 | 0 | 26824.1929
2004 | 9 | 2 | 18 | 0.012561 | 0.0072843 | 0 | 0.0017025 | 4.1748e-05 | 3.3309e-05 | 0.021623 | 12560.9789 | 7284.3039 | 0 | 1702.4863 | 41.7479 |  | 21589.5171 | 14300.5941 | 9905.4899 | 0 | 2129.4889 | 33.299 | 0 | 26368.872
2004 | 9 | 2 | 19 | 0.01292 | 0.0073331 | 0.00019244 | 0.0018303 | 4.2789e-05 | 3.128e-05 | 0.022349 | 12919.5723 | 7333.1078 | 192.4401 | 1830.2643 | 42.789 |  | 22318.1735 | 14708.8503 | 9971.8554 | 89.3958 | 2289.315 | 34.1294 | 0 | 27093.546
2004 | 9 | 2 | 20 | 0.013379 | 0.0071096 | 0.00038488 | 0.0017351 | 4.383e-05 | 3.0773e-05 | 0.022683 | 13379.053 | 7109.6251 | 384.8802 | 1735.0537 | 43.8302 |  | 22652.4422 | 15231.9662 | 9667.9547 | 178.7916 | 2170.2246 | 34.9599 | 0 | 27283.8969
2004 | 9 | 2 | 21 | 0.012965 | 0.0065621 | 0.00038488 | 0.0011119 | 4.383e-05 | 3.3478e-05 | 0.021101 | 12965.1409 | 6562.1036 | 384.8802 | 1111.8901 | 43.8302 |  | 21067.8449 | 14760.7299 | 8923.4128 | 178.7916 | 1390.7646 | 34.9599 | 0 | 25288.6587
2004 | 9 | 2 | 22 | 0.011117 | 0.0062596 | 0.00038488 | 0.0012091 | 4.383e-05 | 3.4661e-05 | 0.019049 | 11117.1715 | 6259.5855 | 384.8802 | 1209.0774 | 43.8302 |  | 19014.5447 | 12656.8285 | 8512.0366 | 178.7916 | 1512.3275 | 34.9599 | 0 | 22894.9441
2004 | 9 | 2 | 23 | 0.009132 | 0.0056107 | 0.00038488 | 0.00078605 | 4.383e-05 | 3.5676e-05 | 0.015993 | 9132.0475 | 5610.7103 | 384.8802 | 786.0528 | 43.8302 |  | 15957.5209 | 10396.7776 | 7629.6699 | 178.7916 | 983.2036 | 34.9599 | 0 | 19223.4025
2004 | 9 | 2 | 24 | 0.0076059 | 0.0053052 | 0.00038488 | 0.0007866 | 4.383e-05 | 4.1086e-05 | 0.014168 | 7605.8804 | 5305.2213 | 384.8802 | 786.6049 | 43.8302 |  | 14126.4169 | 8659.2461 | 7214.2537 | 178.7916 | 983.8942 | 34.9599 | 0 | 17071.1455
2004 | 9 | 3 | 1 | 0.0073127 | 0.0052439 | 0.00038488 | 0.0009433 | 4.383e-05 | 3.9396e-05 | 0.013968 | 7312.7196 | 5243.8732 | 384.8802 | 943.3014 | 43.8302 |  | 13928.6046 | 8325.4844 | 7130.8301 | 178.7916 | 1179.892 | 34.9599 | 0 | 16849.9579
2004 | 9 | 3 | 2 | 0.0068242 | 0.0050861 | 0.00038488 | 0.00087312 | 4.383e-05 | 4.0241e-05 | 0.013252 | 6824.1585 | 5086.0553 | 384.8802 | 873.1248 | 43.8302 |  | 13212.049 | 7769.2608 | 6916.2229 | 178.7916 | 1092.1143 | 34.9599 | 0 | 15991.3495
2004 | 9 | 3 | 3 | 0.0067999 | 0.0049228 | 0.00038488 | 0.00090398 | 4.383e-05 | 4.0579e-05 | 0.013096 | 6799.9285 | 4922.8318 | 384.8802 | 903.9761 | 43.8302 |  | 13055.4468 | 7741.6751 | 6694.265 | 178.7916 | 1130.7034 | 34.9599 | 0 | 15780.395
2004 | 9 | 3 | 4 | 0.0066558 | 0.0048903 | 0.00038488 | 0.00097942 | 4.383e-05 | 4.0748e-05 | 0.012995 | 6655.8138 | 4890.3268 | 384.8802 | 979.4162 | 43.8302 |  | 12954.2672 | 7577.6014 | 6650.0634 | 178.7916 | 1225.0648 | 34.9599 | 0 | 15666.4811
2004 | 9 | 3 | 5 | 0.0068127 | 0.0051612 | 0.00038488 | 0.0011208 | 4.383e-05 | 3.9734e-05 | 0.013563 | 6812.7194 | 5161.1628 | 384.8802 | 1120.7668 | 43.8302 |  | 13523.3594 | 7756.2375 | 7018.3572 | 178.7916 | 1401.8677 | 34.9599 | 0 | 16390.2138
2004 | 9 | 3 | 6 | 0.0079308 | 0.0059169 | 0.00038488 | 0.0015468 | 4.383e-05 | 3.8888e-05 | 0.015862 | 7930.8149 | 5916.9266 | 384.8802 | 1546.831 | 43.8302 |  | 15823.2827 | 9029.1819 | 8046.0751 | 178.7916 | 1934.7935 | 34.9599 | 0 | 19223.802
2004 | 9 | 3 | 7 | 0.00924 | 0.0068372 | 0 | 0.0019461 | 4.1748e-05 | 4.8357e-05 | 0.018113 | 9239.9746 | 6837.1639 | 0 | 1946.0913 | 41.7479 |  | 18064.9777 | 10519.6519 | 9297.4509 | 0 | 2434.1928 | 33.299 | 0 | 22284.5947
2004 | 9 | 3 | 8 | 0.0094714 | 0.0074683 | 0 | 0.0019299 | 4.1748e-05 | 3.6014e-05 | 0.018947 | 9471.3738 | 7468.2806 | 0 | 1929.9049 | 41.7479 |  | 18911.3073 | 10783.0984 | 10155.6689 | 0 | 2413.9466 | 33.299 | 0 | 23386.013
2004 | 9 | 3 | 9 | 0.0099298 | 0.0075256 | 0 | 0.0016066 | 4.1748e-05 | 3.4323e-05 | 0.019138 | 9929.7932 | 7525.6307 | 0 | 1606.6251 | 41.7479 |  | 19103.797 | 11305.006 | 10233.6559 | 0 | 2009.5846 | 33.299 | 0 | 23581.5456
2004 | 9 | 3 | 10 | 0.0097281 | 0.0078811 | 0 | 0.001812 | 4.1748e-05 | 3.4323e-05 | 0.019497 | 9728.0742 | 7881.1469 | 0 | 1811.9781 | 41.7479 |  | 19462.9471 | 11075.3502 | 10717.1011 | 0 | 2266.4425 | 33.299 | 0 | 24092.1928
2004 | 9 | 3 | 11 | 0.010068 | 0.008018 | 0 | 0.0017231 | 4.1748e-05 | 3.3309e-05 | 0.019884 | 10067.9009 | 8017.9916 | 0 | 1723.0981 | 41.7479 |  | 19850.7385 | 11462.2407 | 10903.188 | 0 | 2155.2703 | 33.299 | 0 | 24553.9981
2004 | 9 | 3 | 12 | 0.0098892 | 0.0080227 | 0 | 0.0017978 | 4.1748e-05 | 3.3816e-05 | 0.019785 | 9889.1963 | 8022.6811 | 0 | 1797.7545 | 41.7479 |  | 19751.3799 | 11258.7867 | 10909.565 | 0 | 2248.6515 | 33.299 | 0 | 24450.3022
2004 | 9 | 3 | 13 | 0.010284 | 0.007867 | 0 | 0.0014747 | 4.1748e-05 | 3.7804e-05 | 0.019705 | 10284.0577 | 7867.0457 | 0 | 1474.6813 | 41.7479 |  | 19667.5326 | 11708.3338 | 10697.9257 | 0 | 1844.5479 | 33.299 | 0 | 24284.1064
2004 | 9 | 3 | 14 | 0.010517 | 0.0076501 | 0 | 0.0013628 | 4.1748e-05 | 3.1901e-05 | 0.019603 | 10516.5026 | 7650.0816 | 0 | 1362.7967 | 41.7479 |  | 19571.1288 | 11972.9709 | 10402.8893 | 0 | 1704.6013 | 33.299 | 0 | 24113.7605
2004 | 9 | 3 | 15 | 0.010492 | 0.0074783 | 0 | 0.0012971 | 4.1748e-05 | 3.3647e-05 | 0.019343 | 10491.9119 | 7478.2857 | 0 | 1297.1402 | 41.7479 |  | 19309.0857 | 11944.9745 | 10169.2742 | 0 | 1622.4775 | 33.299 | 0 | 23770.0252
2004 | 9 | 3 | 16 | 0.011577 | 0.0071912 | 0 | 0.0012173 | 4.1748e-05 | 3.1956e-05 | 0.020059 | 11576.6811 | 7191.1673 | 0 | 1217.3229 | 41.7479 |  | 20026.9192 | 13179.9773 | 9778.839 | 0 | 1522.6411 | 33.299 | 0 | 24514.7564
2004 | 9 | 3 | 17 | 0.01268 | 0.0068143 | 0 | 0.00074954 | 4.1748e-05 | 3.2463e-05 | 0.020318 | 12679.7728 | 6814.3495 | 0 | 749.5427 | 41.7479 |  | 20285.4129 | 14435.8401 | 9266.427 | 0 | 937.5364 | 33.299 | 0 | 24673.1025
2004 | 9 | 3 | 18 | 0.012718 | 0.0069322 | 0 | 0.0012984 | 4.1748e-05 | 3.1956e-05 | 0.021022 | 12717.6097 | 6932.2079 | 0 | 1298.4101 | 41.7479 |  | 20989.9756 | 14478.9172 | 9426.6956 | 0 | 1624.0659 | 33.299 | 0 | 25562.9777
2004 | 9 | 3 | 19 | 0.013342 | 0.0068247 | 0.00019244 | 0.0013679 | 4.2789e-05 | 3.0773e-05 | 0.0218 | 13341.6775 | 6824.6908 | 192.4401 | 1367.8622 | 42.789 |  | 21769.4596 | 15189.4144 | 9280.4895 | 89.3958 | 1710.9373 | 34.1294 | 0 | 26304.3664
2004 | 9 | 3 | 20 | 0.012608 | 0.0067979 | 0.00038488 | 0.0016429 | 4.383e-05 | 3.0603e-05 | 0.021508 | 12608.3011 | 6797.9093 | 384.8802 | 1642.9011 | 43.8302 |  | 21477.8219 | 14354.47 | 9244.071 | 178.7916 | 2054.9591 | 34.9599 | 0 | 25867.2516
2004 | 9 | 3 | 21 | 0.011845 | 0.0065877 | 0.00038488 | 0.0017782 | 4.383e-05 | 3.1449e-05 | 0.020671 | 11844.9141 | 6587.7202 | 384.8802 | 1778.1899 | 43.8302 |  | 20639.5346 | 13485.3588 | 8958.2474 | 178.7916 | 2224.1799 | 34.9599 | 0 | 24881.5376
2004 | 9 | 3 | 22 | 0.010855 | 0.0058124 | 0.00038488 | 0.0014699 | 4.383e-05 | 3.2971e-05 | 0.018599 | 10855.3695 | 5812.4391 | 384.8802 | 1469.9062 | 43.8302 |  | 18566.4251 | 12358.7687 | 7903.9888 | 178.7916 | 1838.5751 | 34.9599 | 0 | 22315.0841
2004 | 9 | 3 | 23 | 0.0097529 | 0.0051077 | 0.00038488 | 0.001058 | 4.383e-05 | 3.4154e-05 | 0.016381 | 9752.8734 | 5107.6983 | 384.8802 | 1058.0356 | 43.8302 |  | 16347.3177 | 11103.5839 | 6945.654 | 178.7916 | 1323.4028 | 34.9599 | 0 | 19586.3921
2004 | 9 | 3 | 24 | 0.0083595 | 0.0047631 | 0.00038488 | 0.00097059 | 4.383e-05 | 3.7029e-05 | 0.014559 | 8359.5123 | 4763.1126 | 384.8802 | 970.5945 | 43.8302 |  | 14521.9297 | 9517.2512 | 6477.0725 | 178.7916 | 1214.0305 | 34.9599 | 0 | 17422.1056
2004 | 9 | 4 | 1 | 0.0090523 | 0.0053926 | 0.00038488 | 0.0017122 | 4.383e-05 | 3.483e-05 | 0.016621 | 9052.3382 | 5392.5721 | 384.8802 | 1712.2274 | 43.8302 |  | 16585.8481 | 10306.029 | 7333.0369 | 178.7916 | 2141.6732 | 34.9599 | 0 | 19994.4906
2004 | 9 | 4 | 2 | 0.0083762 | 0.0050771 | 0.00038488 | 0.0015183 | 4.383e-05 | 3.4154e-05 | 0.015435 | 8376.1829 | 5077.1466 | 384.8802 | 1518.3323 | 43.8302 |  | 15400.3722 | 9536.2306 | 6904.1085 | 178.7916 | 1899.147 | 34.9599 | 0 | 18553.2376
2004 | 9 | 4 | 3 | 0.00784 | 0.0049649 | 0.00038488 | 0.0015329 | 4.383e-05 | 3.4154e-05 | 0.014801 | 7840.007 | 4964.909 | 384.8802 | 1532.9191 | 43.8302 |  | 14766.5455 | 8925.7978 | 6751.4833 | 178.7916 | 1917.3923 | 34.9599 | 0 | 17808.4249
2004 | 9 | 4 | 4 | 0.0075306 | 0.0048753 | 0.00038488 | 0.0014946 | 4.383e-05 | 3.483e-05 | 0.014364 | 7530.6229 | 4875.3318 | 384.8802 | 1494.6373 | 43.8302 |  | 14329.3024 | 8573.566 | 6629.6727 | 178.7916 | 1869.5091 | 34.9599 | 0 | 17286.4992
2004 | 9 | 4 | 5 | 0.0074147 | 0.0049835 | 0.00038488 | 0.0015341 | 4.383e-05 | 3.483e-05 | 0.014396 | 7414.7303 | 4983.4542 | 384.8802 | 1534.0739 | 43.8302 |  | 14360.9688 | 8441.623 | 6776.7018 | 178.7916 | 1918.8368 | 34.9599 | 0 | 17350.913
2004 | 9 | 4 | 6 | 0.0076863 | 0.0051638 | 0.00038488 | 0.0014784 | 4.383e-05 | 3.5169e-05 | 0.014792 | 7686.3291 | 5163.8341 | 384.8802 | 1478.3528 | 43.8302 |  | 14757.2264 | 8750.8365 | 7021.9896 | 178.7916 | 1849.1403 | 34.9599 | 0 | 17835.7178
2004 | 9 | 4 | 7 | 0.0084563 | 0.0054983 | 0 | 0.001562 | 4.1748e-05 | 3.4492e-05 | 0.015593 | 8456.3384 | 5498.2621 | 0 | 1562.0122 | 41.7479 |  | 15558.3607 | 9627.4872 | 7476.7583 | 0 | 1953.7824 | 33.299 | 0 | 19091.3269
2004 | 9 | 4 | 8 | 0.0098657 | 0.0061935 | 0 | 0.0019432 | 4.1748e-05 | 3.3647e-05 | 0.018078 | 9865.727 | 6193.5283 | 0 | 1943.1552 | 41.7479 |  | 18044.1584 | 11232.067 | 8422.2093 | 0 | 2430.5202 | 33.299 | 0 | 22118.0956
2004 | 9 | 4 | 9 | 0.011344 | 0.0069512 | 0 | 0.0026039 | 4.1748e-05 | 3.2632e-05 | 0.020974 | 11344.4108 | 6951.2192 | 0 | 2603.8777 | 41.7479 |  | 20941.2557 | 12915.5391 | 9452.548 | 0 | 3256.9594 | 33.299 | 0 | 25658.3455
2004 | 9 | 4 | 10 | 0.01285 | 0.0073724 | 0 | 0.0029674 | 4.1748e-05 | 3.128e-05 | 0.023263 | 12849.7575 | 7372.4175 | 0 | 2967.4158 | 41.7479 |  | 23231.3387 | 14629.3666 | 10025.3104 | 0 | 3711.6769 | 33.299 | 0 | 28399.6529
2004 | 9 | 4 | 11 | 0.014342 | 0.0074785 | 0 | 0.003052 | 4.1748e-05 | 3.0603e-05 | 0.024945 | 14341.6646 | 7478.4668 | 0 | 3052.0332 | 41.7479 |  | 24913.9125 | 16327.8933 | 10169.5204 | 0 | 3817.5173 | 33.299 | 0 | 30348.2301
2004 | 9 | 4 | 12 | 0.015555 | 0.0074135 | 0 | 0.0028977 | 4.1748e-05 | 3.0096e-05 | 0.025938 | 15555.0219 | 7413.5399 | 0 | 2897.6737 | 41.7479 |  | 25907.9834 | 17709.2928 | 10081.2303 | 0 | 3624.4427 | 33.299 | 0 | 31448.2648
2004 | 9 | 4 | 13 | 0.01447 | 0.0079585 | 0 | 0.0039393 | 4.1748e-05 | 2.9589e-05 | 0.026439 | 14469.9319 | 7958.4742 | 0 | 3939.2753 | 41.7479 |  | 26409.4293 | 16473.9249 | 10822.2539 | 0 | 4927.2896 | 33.299 | 0 | 32256.7674
2004 | 9 | 4 | 14 | 0.0146 | 0.007968 | 0 | 0.0042413 | 4.1748e-05 | 2.8913e-05 | 0.02688 | 14599.7112 | 7968.0324 | 0 | 4241.3327 | 41.7479 |  | 26850.8242 | 16621.6778 | 10835.2515 | 0 | 5305.1064 | 33.299 | 0 | 32795.3346
2004 | 9 | 4 | 15 | 0.014609 | 0.0080991 | 0 | 0.0044907 | 4.1748e-05 | 2.8913e-05 | 0.02727 | 14609.0741 | 8099.1482 | 0 | 4490.6998 | 41.7479 |  | 27240.6701 | 16632.3374 | 11013.548 | 0 | 5617.0176 | 33.299 | 0 | 33296.202
2004 | 9 | 4 | 16 | 0.01476 | 0.0082022 | 0 | 0.0048442 | 4.1748e-05 | 2.8913e-05 | 0.027877 | 14760.4099 | 8202.1722 | 0 | 4844.212 | 41.7479 |  | 27848.5421 | 16804.6322 | 11153.6443 | 0 | 6059.1946 | 33.299 | 0 | 34050.7701
2004 | 9 | 4 | 17 | 0.015401 | 0.0078802 | 0 | 0.0044981 | 4.1748e-05 | 2.8067e-05 | 0.027849 | 15400.8734 | 7880.16 | 0 | 4498.0536 | 41.7479 |  | 27820.8349 | 17533.7957 | 10715.7591 | 0 | 5626.2157 | 33.299 | 0 | 33909.0696
2004 | 9 | 4 | 18 | 0.016134 | 0.0071084 | 0 | 0.0032859 | 4.1748e-05 | 2.8405e-05 | 0.026599 | 16134.4629 | 7108.4171 | 0 | 3285.8693 | 41.7479 |  | 26570.4972 | 18368.9826 | 9666.312 | 0 | 4110.0021 | 33.299 | 0 | 32178.5958
2004 | 9 | 4 | 19 | 0.014375 | 0.0071182 | 0.00019244 | 0.0035851 | 4.2789e-05 | 2.8067e-05 | 0.025342 | 14375.0352 | 7118.2445 | 192.4401 | 3585.0551 | 42.789 |  | 25313.5639 | 16365.8855 | 9679.6757 | 89.3958 | 4484.227 | 34.1294 | 0 | 30653.3135
2004 | 9 | 4 | 20 | 0.014896 | 0.0068758 | 0.00038488 | 0.003296 | 4.383e-05 | 2.9251e-05 | 0.025525 | 14895.6557 | 6875.7518 | 384.8802 | 3296.023 | 43.8302 |  | 25496.1409 | 16958.6086 | 9349.9244 | 178.7916 | 4122.7024 | 34.9599 | 0 | 30644.9869
2004 | 9 | 4 | 21 | 0.014745 | 0.0064376 | 0.00038488 | 0.0029554 | 4.383e-05 | 2.9589e-05 | 0.024597 | 14745.4541 | 6437.5812 | 384.8802 | 2955.3822 | 43.8302 |  | 24567.1279 | 16787.6051 | 8754.0823 | 178.7916 | 3696.6252 | 34.9599 | 0 | 29452.0641
2004 | 9 | 4 | 22 | 0.013676 | 0.006002 | 0.00038488 | 0.0026598 | 4.383e-05 | 2.9758e-05 | 0.022796 | 13676.1385 | 6002.0378 | 384.8802 | 2659.8178 | 43.8302 |  | 22766.7045 | 15570.1961 | 8161.8129 | 178.7916 | 3326.9299 | 34.9599 | 0 | 27272.6903
2004 | 9 | 4 | 23 | 0.012158 | 0.0055699 | 0.00038488 | 0.0023024 | 4.383e-05 | 3.0942e-05 | 0.02049 | 12158.1678 | 5569.8778 | 384.8802 | 2302.3847 | 43.8302 |  | 20459.1407 | 13841.9962 | 7574.1442 | 178.7916 | 2879.8485 | 34.9599 | 0 | 24509.7404
2004 | 9 | 4 | 24 | 0.010737 | 0.0051636 | 0.00038488 | 0.0018814 | 4.383e-05 | 3.2294e-05 | 0.018243 | 10736.9306 | 5163.5782 | 384.8802 | 1881.3658 | 43.8302 |  | 18210.585 | 12223.9267 | 7021.6417 | 178.7916 | 2353.2334 | 34.9599 | 0 | 21812.5533
2004 | 9 | 5 | 1 | 0.0085789 | 0.0046341 | 0.00038488 | 0.001399 | 4.383e-05 | 3.3647e-05 | 0.015074 | 8578.9049 | 4634.084 | 384.8802 | 1399.0104 | 43.8302 |  | 15040.7097 | 9767.0283 | 6301.6142 | 178.7916 | 1749.8979 | 34.9599 | 0 | 18032.2918
2004 | 9 | 5 | 2 | 0.0079392 | 0.0044521 | 0.00038488 | 0.0013514 | 4.383e-05 | 3.3816e-05 | 0.014205 | 7939.2291 | 4452.135 | 384.8802 | 1351.3868 | 43.8302 |  | 14171.4613 | 9038.7614 | 6054.1926 | 178.7916 | 1690.3298 | 34.9599 | 0 | 16997.0353
2004 | 9 | 5 | 3 | 0.0075931 | 0.0043374 | 0.00038488 | 0.0012836 | 4.383e-05 | 3.2971e-05 | 0.013676 | 7593.1211 | 4337.3777 | 384.8802 | 1283.6364 | 43.8302 |  | 13642.8455 | 8644.7198 | 5898.1409 | 178.7916 | 1605.5868 | 34.9599 | 0 | 16362.1989
2004 | 9 | 5 | 4 | 0.0072828 | 0.0043534 | 0.00038488 | 0.0013386 | 4.383e-05 | 3.4492e-05 | 0.013438 | 7282.8337 | 4353.4112 | 384.8802 | 1338.6351 | 43.8302 |  | 13403.5904 | 8291.4596 | 5919.9439 | 178.7916 | 1674.3798 | 34.9599 | 0 | 16099.5347
2004 | 9 | 5 | 5 | 0.0072238 | 0.0044508 | 0.00038488 | 0.0014011 | 4.383e-05 | 3.4323e-05 | 0.013539 | 7223.7622 | 4450.8131 | 384.8802 | 1401.0543 | 43.8302 |  | 13504.34 | 8224.207 | 6052.395 | 178.7916 | 1752.4544 | 34.9599 | 0 | 16242.8079
2004 | 9 | 5 | 6 | 0.0074158 | 0.0045998 | 0.00038488 | 0.0013943 | 4.383e-05 | 3.483e-05 | 0.013873 | 7415.8477 | 4599.8486 | 384.8802 | 1394.2571 | 43.8302 |  | 13838.6637 | 8442.8951 | 6255.0594 | 178.7916 | 1743.9524 | 34.9599 | 0 | 16655.6584
2004 | 9 | 5 | 7 | 0.0080138 | 0.0048913 | 0 | 0.0015069 | 4.1748e-05 | 3.3647e-05 | 0.014487 | 8013.8081 | 4891.2967 | 0 | 1506.9239 | 41.7479 |  | 14453.7767 | 9123.6692 | 6651.3824 | 0 | 1884.8773 | 33.299 | 0 | 17693.228
2004 | 9 | 5 | 8 | 0.0092633 | 0.0053241 | 0 | 0.0018765 | 4.1748e-05 | 3.2125e-05 | 0.016538 | 9263.2623 | 5324.0866 | 0 | 1876.5497 | 41.7479 |  | 16505.6465 | 10546.1648 | 7239.9075 | 0 | 2347.2093 | 33.299 | 0 | 20166.5807
2004 | 9 | 5 | 9 | 0.010373 | 0.0057451 | 0 | 0.0020959 | 4.1748e-05 | 3.0434e-05 | 0.018286 | 10372.7903 | 5745.0559 | 0 | 2095.9184 | 41.7479 |  | 18255.5125 | 11809.3553 | 7812.3584 | 0 | 2621.5983 | 33.299 | 0 | 22276.611
2004 | 9 | 5 | 10 | 0.010857 | 0.0059136 | 0 | 0.0020993 | 4.1748e-05 | 2.9758e-05 | 0.018941 | 10856.8514 | 5913.604 | 0 | 2099.2774 | 41.7479 |  | 18911.4807 | 12360.4558 | 8041.557 | 0 | 2625.7997 | 33.299 | 0 | 23061.1115
2004 | 9 | 5 | 11 | 0.011235 | 0.0060863 | 0 | 0.0018836 | 4.1748e-05 | 2.8575e-05 | 0.019275 | 11234.9182 | 6086.3261 | 0 | 1883.6325 | 41.7479 |  | 19246.6247 | 12790.8824 | 8276.4315 | 0 | 2356.0686 | 33.299 | 0 | 23456.6815
2004 | 9 | 5 | 12 | 0.011789 | 0.0061568 | 0 | 0.0019326 | 4.1748e-05 | 2.942e-05 | 0.01995 | 11789.0432 | 6156.7905 | 0 | 1932.6496 | 41.7479 |  | 19920.2312 | 13421.7502 | 8372.2519 | 0 | 2417.3797 | 33.299 | 0 | 24244.6808
2004 | 9 | 5 | 13 | 0.011502 | 0.0062485 | 0 | 0.0019823 | 4.1748e-05 | 2.9927e-05 | 0.019805 | 11502.2168 | 6248.5144 | 0 | 1982.2541 | 41.7479 |  | 19774.7333 | 13095.2002 | 8496.9817 | 0 | 2479.4256 | 33.299 | 0 | 24104.9065
2004 | 9 | 5 | 14 | 0.011041 | 0.0063536 | 0 | 0.0020299 | 4.1748e-05 | 2.9251e-05 | 0.019496 | 11040.9988 | 6353.5802 | 0 | 2029.9412 | 41.7479 |  | 19466.2681 | 12570.1064 | 8639.8544 | 0 | 2539.0731 | 33.299 | 0 | 23782.3329
2004 | 9 | 5 | 15 | 0.011761 | 0.0061131 | 0 | 0.001724 | 4.1748e-05 | 2.8913e-05 | 0.019669 | 11761.0378 | 6113.1469 | 0 | 1723.9664 | 41.7479 |  | 19639.8991 | 13389.8663 | 8312.9035 | 0 | 2156.3565 | 33.299 | 0 | 23892.4253
2004 | 9 | 5 | 16 | 0.012073 | 0.0063634 | 0 | 0.0022991 | 4.1748e-05 | 2.8575e-05 | 0.020806 | 12072.8669 | 6363.4168 | 0 | 2299.0627 | 41.7479 |  | 20777.0944 | 13744.8816 | 8653.2306 | 0 | 2875.6934 | 33.299 | 0 | 25307.1047
2004 | 9 | 5 | 17 | 0.013282 | 0.0059875 | 0 | 0.001964 | 4.1748e-05 | 2.942e-05 | 0.021305 | 13282.3335 | 5987.5444 | 0 | 1964.0385 | 41.7479 |  | 21275.6644 | 15121.8517 | 8142.1041 | 0 | 2456.6414 | 33.299 | 0 | 25753.8962
2004 | 9 | 5 | 18 | 0.014459 | 0.0058054 | 0 | 0.001951 | 4.1748e-05 | 2.9082e-05 | 0.022286 | 14458.8316 | 5805.447 | 0 | 1950.9568 | 41.7479 |  | 22256.9833 | 16461.2872 | 7894.4808 | 0 | 2440.2786 | 33.299 | 0 | 26829.3456
2004 | 9 | 5 | 19 | 0.01458 | 0.0059472 | 0.00019244 | 0.0024357 | 4.2789e-05 | 2.7898e-05 | 0.023226 | 14580.0796 | 5947.24 | 192.4401 | 2435.6717 | 42.789 |  | 23198.2204 | 16599.3272 | 8087.2966 | 89.3958 | 3046.5655 | 34.1294 | 0 | 27856.7145
2004 | 9 | 5 | 20 | 0.013695 | 0.006051 | 0.00038488 | 0.0026518 | 4.383e-05 | 2.7898e-05 | 0.022855 | 13695.3252 | 6050.9591 | 384.8802 | 2651.8198 | 43.8302 |  | 22826.8144 | 15592.04 | 8228.338 | 178.7916 | 3316.9258 | 34.9599 | 0 | 27351.0553
2004 | 9 | 5 | 21 | 0.013403 | 0.0057492 | 0.00038488 | 0.0022448 | 4.383e-05 | 2.8236e-05 | 0.021854 | 13403.1486 | 5749.2359 | 384.8802 | 2244.8056 | 43.8302 |  | 21825.9004 | 15259.3988 | 7818.0426 | 178.7916 | 2807.8279 | 34.9599 | 0 | 26099.0208
2004 | 9 | 5 | 22 | 0.012447 | 0.0053629 | 0.00038488 | 0.0018221 | 4.383e-05 | 2.9082e-05 | 0.020089 | 12446.6171 | 5362.8708 | 384.8802 | 1822.1394 | 43.8302 |  | 20060.3377 | 14170.3939 | 7292.6478 | 178.7916 | 2279.1524 | 34.9599 | 0 | 23955.9455
2004 | 9 | 5 | 23 | 0.010075 | 0.0051113 | 0.00038488 | 0.0015535 | 4.383e-05 | 3.128e-05 | 0.0172 | 10074.769 | 5111.3192 | 384.8802 | 1553.5174 | 43.8302 |  | 17168.316 | 11470.06 | 6950.5778 | 178.7916 | 1943.1569 | 34.9599 | 0 | 20577.5462
2004 | 9 | 5 | 24 | 0.0089538 | 0.0048053 | 0.00038488 | 0.0013171 | 4.383e-05 | 3.314e-05 | 0.015538 | 8953.8139 | 4805.2938 | 384.8802 | 1317.1125 | 43.8302 |  | 15504.9305 | 10193.8598 | 6534.4322 | 178.7916 | 1647.459 | 34.9599 | 0 | 18589.5024
2004 | 9 | 6 | 1 | 0.0076676 | 0.0044965 | 0.00038488 | 0.0012038 | 4.383e-05 | 3.4323e-05 | 0.013831 | 7667.6317 | 4496.4822 | 384.8802 | 1203.7974 | 43.8302 |  | 13796.6216 | 8729.5495 | 6114.4976 | 178.7916 | 1505.7233 | 34.9599 | 0 | 16563.5219
2004 | 9 | 6 | 2 | 0.0071362 | 0.0042969 | 0.00038488 | 0.001137 | 4.383e-05 | 3.4661e-05 | 0.013034 | 7136.2453 | 4296.901 | 384.8802 | 1137.0337 | 43.8302 |  | 12998.8903 | 8124.5696 | 5843.0991 | 178.7916 | 1422.2144 | 34.9599 | 0 | 15603.6345
2004 | 9 | 6 | 3 | 0.0068735 | 0.0041586 | 0.00038488 | 0.001052 | 4.383e-05 | 3.5e-05 | 0.012548 | 6873.4904 | 4158.6064 | 384.8802 | 1051.9582 | 43.8302 |  | 12512.7653 | 7825.4248 | 5655.0405 | 178.7916 | 1315.8011 | 34.9599 | 0 | 15010.0178
2004 | 9 | 6 | 4 | 0.0066441 | 0.0041179 | 0.00038488 | 0.0011037 | 4.383e-05 | 3.5338e-05 | 0.01233 | 6644.0536 | 4117.8682 | 384.8802 | 1103.6699 | 43.8302 |  | 12294.3021 | 7564.2125 | 5599.6431 | 178.7916 | 1380.4827 | 34.9599 | 0 | 14758.0898
2004 | 9 | 6 | 5 | 0.0065734 | 0.0042062 | 0.00038488 | 0.001178 | 4.383e-05 | 3.5676e-05 | 0.012422 | 6573.3787 | 4206.1999 | 384.8802 | 1177.9587 | 43.8302 |  | 12386.2477 | 7483.7495 | 5719.7601 | 178.7916 | 1473.404 | 34.9599 | 0 | 14890.6651
2004 | 9 | 6 | 6 | 0.006676 | 0.0044271 | 0.00038488 | 0.0011623 | 4.383e-05 | 3.5e-05 | 0.012729 | 6676.0041 | 4427.1432 | 384.8802 | 1162.2784 | 43.8302 |  | 12694.136 | 7600.5879 | 6020.2077 | 178.7916 | 1453.7908 | 34.9599 | 0 | 15288.3378
2004 | 9 | 6 | 7 | 0.007233 | 0.0046724 | 0 | 0.0013103 | 4.1748e-05 | 3.5e-05 | 0.013292 | 7232.9735 | 4672.446 | 0 | 1310.2577 | 41.7479 |  | 13257.4251 | 8234.694 | 6353.7803 | 0 | 1638.885 | 33.299 | 0 | 16260.6584
2004 | 9 | 6 | 8 | 0.0082621 | 0.0051761 | 0 | 0.0016603 | 4.1748e-05 | 3.3309e-05 | 0.015174 | 8262.1318 | 5176.13 | 0 | 1660.3316 | 41.7479 |  | 15140.3413 | 9406.3842 | 7038.7101 | 0 | 2076.7613 | 33.299 | 0 | 18555.1546
2004 | 9 | 6 | 9 | 0.0091302 | 0.0056819 | 0 | 0.0018929 | 4.1748e-05 | 3.0773e-05 | 0.016778 | 9130.2472 | 5681.921 | 0 | 1892.9385 | 41.7479 |  | 16746.8546 | 10394.728 | 7726.5051 | 0 | 2367.7086 | 33.299 | 0 | 20522.2408
2004 | 9 | 6 | 10 | 0.0094284 | 0.0059022 | 0 | 0.001976 | 4.1748e-05 | 3.0434e-05 | 0.017379 | 9428.4241 | 5902.2458 | 0 | 1976.0159 | 41.7479 |  | 17348.4337 | 10734.2005 | 8026.1116 | 0 | 2471.6228 | 33.299 | 0 | 21265.2339
2004 | 9 | 6 | 11 | 0.0097722 | 0.0060267 | 0 | 0.0018154 | 4.1748e-05 | 2.9251e-05 | 0.017685 | 9772.1661 | 6026.7089 | 0 | 1815.4072 | 41.7479 |  | 17656.0301 | 11125.5485 | 8195.3616 | 0 | 2270.7316 | 33.299 | 0 | 21624.9408
2004 | 9 | 6 | 12 | 0.0103 | 0.0060521 | 0 | 0.0018803 | 4.1748e-05 | 2.9758e-05 | 0.018304 | 10300.1175 | 6052.1487 | 0 | 1880.3285 | 41.7479 |  | 18274.3426 | 11726.6178 | 8229.9556 | 0 | 2351.9359 | 33.299 | 0 | 22341.8083
2004 | 9 | 6 | 13 | 0.010098 | 0.0061095 | 0 | 0.0018927 | 4.1748e-05 | 2.8744e-05 | 0.018171 | 10098.4239 | 6109.483 | 0 | 1892.6705 | 41.7479 |  | 18142.3254 | 11496.991 | 8307.9212 | 0 | 2367.3734 | 33.299 | 0 | 22205.5846
2004 | 9 | 6 | 14 | 0.0096806 | 0.0061933 | 0 | 0.0019426 | 4.1748e-05 | 2.9251e-05 | 0.017887 | 9680.555 | 6193.273 | 0 | 1942.6004 | 41.7479 |  | 17858.1763 | 11021.2499 | 8421.8622 | 0 | 2429.8263 | 33.299 | 0 | 21906.2374
2004 | 9 | 6 | 15 | 0.010297 | 0.0059825 | 0 | 0.0016977 | 4.1748e-05 | 2.7391e-05 | 0.018046 | 10297.091 | 5982.537 | 0 | 1697.6582 | 41.7479 |  | 18019.0341 | 11723.1721 | 8135.2949 | 0 | 2123.4499 | 33.299 | 0 | 22015.2159
2004 | 9 | 6 | 16 | 0.010546 | 0.0062225 | 0 | 0.0022523 | 4.1748e-05 | 2.7222e-05 | 0.01909 | 10545.8093 | 6222.467 | 0 | 2252.2633 | 41.7479 |  | 19062.2876 | 12006.3364 | 8461.5613 | 0 | 2817.1562 | 33.299 | 0 | 23318.3529
2004 | 9 | 6 | 17 | 0.0116 | 0.0059491 | 0 | 0.0019296 | 4.1748e-05 | 2.7053e-05 | 0.019548 | 11600.245 | 5949.0853 | 0 | 1929.599 | 41.7479 |  | 19520.6772 | 13206.8047 | 8089.8059 | 0 | 2413.564 | 33.299 | 0 | 23743.4736
2004 | 9 | 6 | 18 | 0.012608 | 0.005798 | 0 | 0.0019728 | 4.1748e-05 | 2.6884e-05 | 0.020448 | 12608.41 | 5797.968 | 0 | 1972.7843 | 41.7479 |  | 20420.9102 | 14354.5941 | 7884.3105 | 0 | 2467.5807 | 33.299 | 0 | 24739.7843
2004 | 9 | 6 | 19 | 0.012679 | 0.0059584 | 0.00019244 | 0.0024117 | 4.2789e-05 | 2.5531e-05 | 0.02131 | 12679.4234 | 5958.3755 | 192.4401 | 2411.7479 | 42.789 |  | 21284.7759 | 14435.4423 | 8102.439 | 89.3958 | 3016.6413 | 34.1294 | 0 | 25678.0479
2004 | 9 | 6 | 20 | 0.011914 | 0.0059848 | 0.00038488 | 0.0026157 | 4.383e-05 | 2.5869e-05 | 0.02097 | 11914.4136 | 5984.838 | 384.8802 | 2615.7048 | 43.8302 |  | 20943.6667 | 13564.4836 | 8138.4238 | 178.7916 | 3271.7529 | 34.9599 | 0 | 25188.4117
2004 | 9 | 6 | 21 | 0.01171 | 0.005684 | 0.00038488 | 0.0022027 | 4.383e-05 | 2.6207e-05 | 0.020051 | 11709.8832 | 5684.0416 | 384.8802 | 2202.6513 | 43.8302 |  | 20025.2864 | 13331.627 | 7729.3888 | 178.7916 | 2755.1009 | 34.9599 | 0 | 24029.8681
2004 | 9 | 6 | 22 | 0.01088 | 0.0053077 | 0.00038488 | 0.0017861 | 4.383e-05 | 2.9758e-05 | 0.018432 | 10880.0316 | 5307.708 | 384.8802 | 1786.1315 | 43.8302 |  | 18402.5815 | 12386.8463 | 7217.6352 | 178.7916 | 2234.1133 | 34.9599 | 0 | 22052.3462
2004 | 9 | 6 | 23 | 0.0087958 | 0.0051245 | 0.00038488 | 0.0013994 | 4.383e-05 | 3.2463e-05 | 0.015781 | 8795.8297 | 5124.5228 | 384.8802 | 1399.3574 | 43.8302 |  | 15748.4203 | 10013.9958 | 6968.5326 | 178.7916 | 1750.3319 | 34.9599 | 0 | 18946.6118
2004 | 9 | 6 | 24 | 0.0077512 | 0.0049602 | 0.00038488 | 0.0010818 | 4.383e-05 | 3.4492e-05 | 0.014256 | 7751.2192 | 4960.1517 | 384.8802 | 1081.8348 | 43.8302 |  | 14221.916 | 8824.7134 | 6745.0142 | 178.7916 | 1353.171 | 34.9599 | 0 | 17136.65
2004 | 9 | 7 | 1 | 0.0064141 | 0.0051678 | 0.00038488 | 0.00090057 | 4.383e-05 | 3.5169e-05 | 0.012946 | 6414.0658 | 5167.7876 | 384.8802 | 900.5746 | 43.8302 |  | 12911.1384 | 7302.3729 | 7027.3659 | 178.7916 | 1126.4488 | 34.9599 | 0 | 15669.939
2004 | 9 | 7 | 2 | 0.006279 | 0.0049989 | 0.00038488 | 0.00087756 | 4.383e-05 | 3.483e-05 | 0.012619 | 6278.9993 | 4998.856 | 384.8802 | 877.5606 | 43.8302 |  | 12584.1262 | 7148.6005 | 6797.6458 | 178.7916 | 1097.6626 | 34.9599 | 0 | 15257.6603
2004 | 9 | 7 | 3 | 0.0061003 | 0.0048435 | 0.00038488 | 0.00093989 | 4.383e-05 | 3.5676e-05 | 0.012348 | 6100.2743 | 4843.4812 | 384.8802 | 939.8879 | 43.8302 |  | 12312.3537 | 6945.1232 | 6586.3608 | 178.7916 | 1175.6223 | 34.9599 | 0 | 14920.8578
2004 | 9 | 7 | 4 | 0.0060844 | 0.0048915 | 0.00038488 | 0.00098904 | 4.383e-05 | 3.5338e-05 | 0.012429 | 6084.3915 | 4891.5263 | 384.8802 | 989.0399 | 43.8302 |  | 12393.668 | 6927.0408 | 6651.6945 | 178.7916 | 1237.1021 | 34.9599 | 0 | 15029.5888
2004 | 9 | 7 | 5 | 0.0062678 | 0.0052884 | 0.00038488 | 0.0012293 | 4.383e-05 | 3.6183e-05 | 0.01325 | 6267.8313 | 5288.3864 | 384.8802 | 1229.2876 | 43.8302 |  | 13214.2156 | 7135.8858 | 7191.3609 | 178.7916 | 1537.6067 | 34.9599 | 0 | 16078.6048
2004 | 9 | 7 | 6 | 0.0070661 | 0.0059796 | 0.00038488 | 0.0015545 | 4.383e-05 | 3.483e-05 | 0.015064 | 7066.1042 | 5979.567 | 384.8802 | 1554.5399 | 43.8302 |  | 15028.9214 | 8044.7144 | 8131.2561 | 178.7916 | 1944.4359 | 34.9599 | 0 | 18334.1578
2004 | 9 | 7 | 7 | 0.0081268 | 0.0070348 | 0 | 0.0020607 | 4.1748e-05 | 3.6014e-05 | 0.0173 | 8126.7771 | 7034.8175 | 0 | 2060.7207 | 41.7479 |  | 17264.0632 | 9252.2837 | 9566.2282 | 0 | 2577.5726 | 33.299 | 0 | 21429.3835
2004 | 9 | 7 | 8 | 0.0082343 | 0.0075874 | 0 | 0.0020449 | 4.1748e-05 | 3.5676e-05 | 0.017944 | 8234.309 | 7587.3738 | 0 | 2044.9049 | 41.7479 |  | 17908.3356 | 9374.7081 | 10317.6166 | 0 | 2557.7899 | 33.299 | 0 | 22283.4136
2004 | 9 | 7 | 9 | 0.0085927 | 0.0079083 | 0 | 0.0019125 | 4.1748e-05 | 3.6183e-05 | 0.018491 | 8592.7246 | 7908.276 | 0 | 1912.5337 | 41.7479 |  | 18455.2822 | 9782.7619 | 10753.9924 | 0 | 2392.2185 | 33.299 | 0 | 22962.2718
2004 | 9 | 7 | 10 | 0.0086667 | 0.0082428 | 0 | 0.0022285 | 4.1748e-05 | 3.483e-05 | 0.019215 | 8666.7252 | 8242.8445 | 0 | 2228.5038 | 41.7479 |  | 19179.8214 | 9867.0112 | 11208.952 | 0 | 2787.4375 | 33.299 | 0 | 23896.6997
2004 | 9 | 7 | 11 | 0.0087878 | 0.0084463 | 0 | 0.0022439 | 4.1748e-05 | 5.7487e-05 | 0.019577 | 8787.8011 | 8446.3416 | 0 | 2243.9441 | 41.7479 |  | 19519.8347 | 10004.8552 | 11485.6756 | 0 | 2806.7504 | 33.299 | 0 | 24330.5803
2004 | 9 | 7 | 12 | 0.0093311 | 0.0082001 | 0 | 0.002219 | 4.1748e-05 | 3.6521e-05 | 0.019828 | 9331.0799 | 8200.1341 | 0 | 2218.9517 | 41.7479 |  | 19791.9137 | 10623.3748 | 11150.8727 | 0 | 2775.4896 | 33.299 | 0 | 24583.0361
2004 | 9 | 7 | 13 | 0.0094899 | 0.0083456 | 0 | 0.0022202 | 4.1748e-05 | 3.6352e-05 | 0.020134 | 9489.87 | 8345.6329 | 0 | 2220.2173 | 41.7479 |  | 20097.4681 | 10804.1562 | 11348.7278 | 0 | 2777.0727 | 33.299 | 0 | 24963.2558
2004 | 9 | 7 | 14 | 0.0096634 | 0.0084797 | 0 | 0.002137 | 4.1748e-05 | 3.3816e-05 | 0.020356 | 9663.3766 | 8479.7214 | 0 | 2136.9788 | 41.7479 |  | 20321.8248 | 11001.6923 | 11531.0669 | 0 | 2672.9571 | 33.299 | 0 | 25239.0153
2004 | 9 | 7 | 15 | 0.0093896 | 0.0085644 | 0 | 0.0025264 | 4.1748e-05 | 3.3816e-05 | 0.020556 | 9389.5655 | 8564.4274 | 0 | 2526.3733 | 41.7479 |  | 20522.1141 | 10689.9602 | 11646.2535 | 0 | 3160.016 | 33.299 | 0 | 25529.5287
2004 | 9 | 7 | 16 | 0.010111 | 0.0083989 | 0 | 0.0026234 | 4.1748e-05 | 3.1787e-05 | 0.021207 | 10111.4022 | 8398.8769 | 0 | 2623.3724 | 41.7479 |  | 21175.3994 | 11511.7667 | 11421.1312 | 0 | 3281.3435 | 33.299 | 0 | 26247.5404
2004 | 9 | 7 | 17 | 0.010625 | 0.0083046 | 0 | 0.0027086 | 4.1748e-05 | 3.0773e-05 | 0.021711 | 10624.9171 | 8304.638 | 0 | 2708.628 | 41.7479 |  | 21679.9309 | 12096.4001 | 11292.9813 | 0 | 3387.9822 | 33.299 | 0 | 26810.6626
2004 | 9 | 7 | 18 | 0.010981 | 0.0079409 | 0 | 0.0024375 | 4.1748e-05 | 2.9082e-05 | 0.021431 | 10981.4725 | 7940.892 | 0 | 2437.5391 | 41.7479 |  | 21401.6515 | 12502.3361 | 10798.3449 | 0 | 3048.9012 | 33.299 | 0 | 26382.8812
2004 | 9 | 7 | 19 | 0.011169 | 0.0080173 | 0.00019244 | 0.0027019 | 4.2789e-05 | 2.756e-05 | 0.022151 | 11168.897 | 8017.2871 | 192.4401 | 2701.9303 | 42.789 |  | 22123.3436 | 12715.7177 | 10902.23 | 89.3958 | 3379.6047 | 34.1294 | 0 | 27121.0777
2004 | 9 | 7 | 20 | 0.01162 | 0.0077952 | 0.00038488 | 0.0026097 | 4.383e-05 | 2.8067e-05 | 0.022482 | 11620.0289 | 7795.1889 | 384.8802 | 2609.7075 | 43.8302 |  | 22453.6356 | 13229.3285 | 10600.2119 | 178.7916 | 3264.2513 | 34.9599 | 0 | 27307.5432
2004 | 9 | 7 | 21 | 0.011454 | 0.007036 | 0.00038488 | 0.0019664 | 4.383e-05 | 2.8575e-05 | 0.020914 | 11454.1821 | 7036.011 | 384.8802 | 1966.385 | 43.8302 |  | 20885.2885 | 13040.5129 | 9567.8512 | 178.7916 | 2459.5764 | 34.9599 | 0 | 25281.6921
2004 | 9 | 7 | 22 | 0.009814 | 0.0067244 | 0.00038488 | 0.0018836 | 4.383e-05 | 2.9251e-05 | 0.01888 | 9813.9836 | 6724.3907 | 384.8802 | 1883.641 | 43.8302 |  | 18850.7257 | 11173.1575 | 9144.0974 | 178.7916 | 2356.0793 | 34.9599 | 0 | 22887.0856
2004 | 9 | 7 | 23 | 0.0080615 | 0.0060466 | 0.00038488 | 0.0012827 | 4.383e-05 | 3.1618e-05 | 0.015851 | 8061.4898 | 6046.6252 | 384.8802 | 1282.6733 | 43.8302 |  | 15819.4987 | 9177.9545 | 8222.4446 | 178.7916 | 1604.3821 | 34.9599 | 0 | 19218.5327
2004 | 9 | 7 | 24 | 0.0069484 | 0.0056104 | 0.00038488 | 0.0010216 | 4.383e-05 | 3.2632e-05 | 0.014042 | 6948.3852 | 5610.3569 | 384.8802 | 1021.5573 | 43.8302 |  | 14009.0097 | 7910.6921 | 7629.1894 | 178.7916 | 1277.7753 | 34.9599 | 0 | 17031.4082
2004 | 9 | 8 | 1 | 0.0063216 | 0.0052568 | 0.00038488 | 0.00086663 | 4.383e-05 | 3.2632e-05 | 0.012906 | 6321.5652 | 5256.8355 | 384.8802 | 866.6295 | 43.8302 |  | 12873.7405 | 7197.0615 | 7148.4567 | 178.7916 | 1083.9898 | 34.9599 | 0 | 15643.2595
2004 | 9 | 8 | 2 | 0.0061858 | 0.0050949 | 0.00038488 | 0.00083782 | 4.383e-05 | 3.2802e-05 | 0.01258 | 6185.7687 | 5094.9341 | 384.8802 | 837.8167 | 43.8302 |  | 12547.2299 | 7042.4581 | 6928.2967 | 178.7916 | 1047.9505 | 34.9599 | 0 | 15232.4567
2004 | 9 | 8 | 3 | 0.0059663 | 0.0050164 | 0.00038488 | 0.00086478 | 4.383e-05 | 3.3816e-05 | 0.01231 | 5966.2823 | 5016.3562 | 384.8802 | 864.7757 | 43.8302 |  | 12276.1245 | 6792.5742 | 6821.4433 | 178.7916 | 1081.6712 | 34.9599 | 0 | 14909.44
2004 | 9 | 8 | 4 | 0.0059762 | 0.0050136 | 0.00038488 | 0.00093859 | 4.383e-05 | 3.3647e-05 | 0.012391 | 5976.1615 | 5013.5544 | 384.8802 | 938.594 | 43.8302 |  | 12357.0203 | 6803.8216 | 6817.6333 | 178.7916 | 1174.0039 | 34.9599 | 0 | 15009.2103
2004 | 9 | 8 | 5 | 0.0061705 | 0.0053867 | 0.00038488 | 0.0011896 | 4.383e-05 | 3.3985e-05 | 0.01321 | 6170.4512 | 5386.7441 | 384.8802 | 1189.6362 | 43.8302 |  | 13175.5419 | 7025.0192 | 7325.1117 | 178.7916 | 1488.0103 | 34.9599 | 0 | 16051.8927
2004 | 9 | 8 | 6 | 0.0069542 | 0.0060894 | 0.00038488 | 0.0015113 | 4.383e-05 | 3.3647e-05 | 0.015017 | 6954.2228 | 6089.4315 | 384.8802 | 1511.2753 | 43.8302 |  | 14983.64 | 7917.3382 | 8280.6543 | 178.7916 | 1890.3201 | 34.9599 | 0 | 18302.064
2004 | 9 | 8 | 7 | 0.007982 | 0.0071674 | 0 | 0.00202 | 4.1748e-05 | 3.5507e-05 | 0.017247 | 7982.0467 | 7167.4397 | 0 | 2019.9725 | 41.7479 |  | 17211.2067 | 9087.509 | 9746.5732 | 0 | 2526.6041 | 33.299 | 0 | 21393.9854
2004 | 9 | 8 | 8 | 0.0080804 | 0.0077281 | 0 | 0.0020023 | 4.1748e-05 | 3.6183e-05 | 0.017889 | 8080.376 | 7728.0906 | 0 | 2002.2639 | 41.7479 |  | 17852.4784 | 9199.4564 | 10508.9689 | 0 | 2504.4541 | 33.299 | 0 | 22246.1785
2004 | 9 | 8 | 9 | 0.0085035 | 0.0079405 | 0 | 0.0019113 | 4.1748e-05 | 3.7367e-05 | 0.018434 | 8503.5373 | 7940.4783 | 0 | 1911.2958 | 41.7479 |  | 18397.0593 | 9681.2228 | 10797.7823 | 0 | 2390.6702 | 33.299 | 0 | 22902.9743
2004 | 9 | 8 | 10 | 0.0085701 | 0.0082911 | 0 | 0.0022166 | 4.1748e-05 | 3.5845e-05 | 0.019155 | 8570.1196 | 8291.1147 | 0 | 2216.5551 | 41.7479 |  | 19119.5374 | 9757.0262 | 11274.5919 | 0 | 2772.492 | 33.299 | 0 | 23837.4091
2004 | 9 | 8 | 11 | 0.0087325 | 0.0084443 | 0 | 0.0022613 | 4.1748e-05 | 3.7029e-05 | 0.019517 | 8732.5382 | 8444.2887 | 0 | 2261.3294 | 41.7479 |  | 19479.9043 | 9941.9389 | 11482.8841 | 0 | 2828.4962 | 33.299 | 0 | 24286.6181
2004 | 9 | 8 | 12 | 0.0092236 | 0.0082747 | 0 | 0.00219 | 4.1748e-05 | 3.7198e-05 | 0.019767 | 9223.6221 | 8274.723 | 0 | 2189.981 | 41.7479 |  | 19730.0741 | 10501.0347 | 11252.3018 | 0 | 2739.2528 | 33.299 | 0 | 24525.8883
2004 | 9 | 8 | 13 | 0.0093641 | 0.0084561 | 0 | 0.0021726 | 4.1748e-05 | 3.7198e-05 | 0.020072 | 9364.1414 | 8456.0597 | 0 | 2172.5689 | 41.7479 |  | 20034.5179 | 10661.015 | 11498.8906 | 0 | 2717.4735 | 33.299 | 0 | 24910.6782
2004 | 9 | 8 | 14 | 0.0096147 | 0.0084507 | 0 | 0.0021504 | 4.1748e-05 | 3.5338e-05 | 0.020293 | 9614.672 | 8450.7368 | 0 | 2150.3581 | 41.7479 |  | 20257.5149 | 10946.2426 | 11491.6525 | 0 | 2689.6919 | 33.299 | 0 | 25160.886
2004 | 9 | 8 | 15 | 0.0093283 | 0.0085603 | 0 | 0.002527 | 4.1748e-05 | 3.5169e-05 | 0.020493 | 9328.3191 | 8560.29 | 0 | 2526.9964 | 41.7479 |  | 20457.3534 | 10620.2316 | 11640.6272 | 0 | 3160.7954 | 33.299 | 0 | 25454.9532
2004 | 9 | 8 | 16 | 0.010026 | 0.0084337 | 0 | 0.00261 | 4.1748e-05 | 3.0773e-05 | 0.021142 | 10025.5262 | 8433.7205 | 0 | 2610.0026 | 41.7479 |  | 21110.9972 | 11413.9973 | 11468.5129 | 0 | 3264.6204 | 33.299 | 0 | 26180.4298
2004 | 9 | 8 | 17 | 0.010611 | 0.008199 | 0 | 0.0027616 | 4.1748e-05 | 3.0603e-05 | 0.021644 | 10610.848 | 8198.9657 | 0 | 2761.5681 | 41.7479 |  | 21613.1298 | 12080.3825 | 11149.284 | 0 | 3454.2003 | 33.299 | 0 | 26717.1658
2004 | 9 | 8 | 18 | 0.010979 | 0.0078056 | 0 | 0.0025096 | 4.1748e-05 | 2.8236e-05 | 0.021365 | 10979.4379 | 7805.6172 | 0 | 2509.5874 | 41.7479 |  | 21336.3905 | 12500.0197 | 10614.3928 | 0 | 3139.0201 | 33.299 | 0 | 26286.7316
2004 | 9 | 8 | 19 | 0.011114 | 0.0079525 | 0.00019244 | 0.0027485 | 4.2789e-05 | 3.2632e-05 | 0.022083 | 11113.7078 | 7952.5366 | 192.4401 | 2748.4717 | 42.789 |  | 22049.9452 | 12652.8851 | 10814.1797 | 89.3958 | 3437.8192 | 34.1294 | 0 | 27028.4092
2004 | 9 | 8 | 20 | 0.01155 | 0.007761 | 0.00038488 | 0.0026388 | 4.383e-05 | 3.3647e-05 | 0.022412 | 11550.2564 | 7760.9874 | 384.8802 | 2638.7552 | 43.8302 |  | 22378.7093 | 13149.8929 | 10553.7033 | 178.7916 | 3300.5845 | 34.9599 | 0 | 27217.9322
2004 | 9 | 8 | 21 | 0.011341 | 0.0070929 | 0.00038488 | 0.0019532 | 4.383e-05 | 3.3816e-05 | 0.020849 | 11340.6821 | 7092.9277 | 384.8802 | 1953.2162 | 43.8302 |  | 20815.5364 | 12911.294 | 9645.2489 | 178.7916 | 2443.1047 | 34.9599 | 0 | 25213.3991
2004 | 9 | 8 | 22 | 0.0096838 | 0.0068271 | 0.00038488 | 0.0018461 | 4.383e-05 | 3.6014e-05 | 0.018822 | 9683.8327 | 6827.1136 | 384.8802 | 1846.069 | 43.8302 |  | 18785.7256 | 11024.9815 | 9283.7842 | 178.7916 | 2309.0837 | 34.9599 | 0 | 22831.6008
2004 | 9 | 8 | 23 | 0.0079638 | 0.0061083 | 0.00038488 | 0.0012637 | 4.383e-05 | 3.7705e-05 | 0.015802 | 7963.8296 | 6108.274 | 384.8802 | 1263.7036 | 43.8302 |  | 15764.5176 | 9066.769 | 8306.2771 | 178.7916 | 1580.6547 | 34.9599 | 0 | 19167.4522
2004 | 9 | 8 | 24 | 0.006876 | 0.005647 | 0.00038488 | 0.0010073 | 4.383e-05 | 3.9396e-05 | 0.013998 | 6875.9916 | 5646.9561 | 384.8802 | 1007.2757 | 43.8302 |  | 13958.9337 | 7828.2724 | 7678.9584 | 178.7916 | 1259.9117 | 34.9599 | 0 | 16980.8939
2004 | 9 | 9 | 1 | 0.0064821 | 0.0050216 | 0.00038488 | 0.0009136 | 4.383e-05 | 0.00014122 | 0.012987 | 6482.0725 | 5021.577 | 384.8802 | 913.6038 | 43.8302 |  | 12845.9636 | 7379.7981 | 6828.5427 | 178.7916 | 1142.7458 | 34.9599 | 0 | 15564.8381
2004 | 9 | 9 | 2 | 0.0062901 | 0.0048849 | 0.00038488 | 0.00084954 | 4.383e-05 | 0.00020559 | 0.012659 | 6290.0513 | 4884.9011 | 384.8802 | 849.5447 | 43.8302 |  | 12453.2075 | 7161.1831 | 6642.6854 | 178.7916 | 1062.6201 | 34.9599 | 0 | 15080.24
2004 | 9 | 9 | 3 | 0.006017 | 0.0049018 | 0.00038488 | 0.00083727 | 4.383e-05 | 0.00020231 | 0.012387 | 6016.9539 | 4901.7734 | 384.8802 | 837.2671 | 43.8302 |  | 12184.7048 | 6850.2635 | 6665.6289 | 178.7916 | 1047.2631 | 34.9599 | 0 | 14776.907
2004 | 9 | 9 | 4 | 0.0059755 | 0.0049822 | 0.00038488 | 0.00086178 | 4.383e-05 | 0.00022009 | 0.012468 | 5975.4512 | 4982.2099 | 384.8802 | 861.7816 | 43.8302 |  | 12248.153 | 6803.0129 | 6775.0097 | 178.7916 | 1077.9261 | 34.9599 | 0 | 14869.7001
2004 | 9 | 9 | 5 | 0.0061427 | 0.0053292 | 0.00038488 | 0.0010869 | 4.383e-05 | 0.00030474 | 0.013292 | 6142.7346 | 5329.1818 | 384.8802 | 1086.8682 | 43.8302 |  | 12987.495 | 6993.464 | 7246.8362 | 178.7916 | 1359.4669 | 34.9599 | 0 | 15813.5186
2004 | 9 | 9 | 6 | 0.0070015 | 0.0061278 | 0.00038488 | 0.001453 | 4.383e-05 | 0.00010019 | 0.015111 | 7001.5425 | 6127.8495 | 384.8802 | 1453.021 | 43.8302 |  | 15011.1234 | 7971.2113 | 8332.8967 | 178.7916 | 1817.455 | 34.9599 | 0 | 18335.3144
2004 | 9 | 9 | 7 | 0.0081637 | 0.0070942 | 0 | 0.0020119 | 4.1748e-05 | 4.306e-05 | 0.017355 | 8163.7397 | 7094.2355 | 0 | 2011.9119 | 41.7479 |  | 17311.635 | 9294.3654 | 9647.0272 | 0 | 2516.5219 | 33.299 | 0 | 21491.2136
2004 | 9 | 9 | 8 | 0.0082605 | 0.0076796 | 0 | 0.0019816 | 4.1748e-05 | 3.722e-05 | 0.018001 | 8260.5194 | 7679.5663 | 0 | 1981.6098 | 41.7479 |  | 17963.4433 | 9404.5484 | 10442.9837 | 0 | 2478.6197 | 33.299 | 0 | 22359.4508
2004 | 9 | 9 | 9 | 0.0086436 | 0.007948 | 0 | 0.0018809 | 4.1748e-05 | 3.5676e-05 | 0.01855 | 8643.5596 | 7947.995 | 0 | 1880.8662 | 41.7479 |  | 18514.1687 | 9840.6373 | 10808.0039 | 0 | 2352.6084 | 33.299 | 0 | 23034.5486
2004 | 9 | 9 | 10 | 0.0086977 | 0.0083157 | 0 | 0.0021855 | 4.1748e-05 | 3.4661e-05 | 0.019275 | 8697.7436 | 8315.6788 | 0 | 2185.4823 | 41.7479 |  | 19240.6526 | 9902.3254 | 11307.9951 | 0 | 2733.6258 | 33.299 | 0 | 23977.2452
2004 | 9 | 9 | 11 | 0.0088421 | 0.0084981 | 0 | 0.0022243 | 4.1748e-05 | 3.2802e-05 | 0.019639 | 8842.1338 | 8498.1118 | 0 | 2224.3338 | 41.7479 |  | 19606.3273 | 10066.7127 | 11556.0749 | 0 | 2782.2216 | 33.299 | 0 | 24438.3082
2004 | 9 | 9 | 12 | 0.0093577 | 0.0082783 | 0 | 0.0021807 | 4.1748e-05 | 3.2632e-05 | 0.019891 | 9357.6716 | 8278.2785 | 0 | 2180.7052 | 41.7479 |  | 19858.4033 | 10653.6492 | 11257.1367 | 0 | 2727.6504 | 33.299 | 0 | 24671.7354
2004 | 9 | 9 | 13 | 0.009512 | 0.0084255 | 0 | 0.0021822 | 4.1748e-05 | 3.5845e-05 | 0.020197 | 9512.0133 | 8425.5374 | 0 | 2182.2403 | 41.7479 |  | 20161.539 | 10829.3662 | 11457.3853 | 0 | 2729.5706 | 33.299 | 0 | 25049.6212
2004 | 9 | 9 | 14 | 0.0097161 | 0.0085025 | 0 | 0.0021256 | 4.1748e-05 | 3.3985e-05 | 0.02042 | 9716.0992 | 8502.4505 | 0 | 2125.6233 | 41.7479 |  | 20385.921 | 11061.7168 | 11561.9747 | 0 | 2658.7534 | 33.299 | 0 | 25315.744
2004 | 9 | 9 | 15 | 0.009478 | 0.0085203 | 0 | 0.0025467 | 4.1748e-05 | 3.3985e-05 | 0.020621 | 9478.0373 | 8520.3279 | 0 | 2546.7288 | 41.7479 |  | 20586.8419 | 10790.6847 | 11586.2852 | 0 | 3185.4769 | 33.299 | 0 | 25595.7459
2004 | 9 | 9 | 16 | 0.010218 | 0.0083351 | 0 | 0.0026519 | 4.1748e-05 | 2.7729e-05 | 0.021274 | 10217.5901 | 8335.123 | 0 | 2651.9492 | 41.7479 |  | 21246.4102 | 11632.6609 | 11334.4361 | 0 | 3317.0877 | 33.299 | 0 | 26317.4838
2004 | 9 | 9 | 17 | 0.010722 | 0.0082621 | 0 | 0.0027219 | 4.1748e-05 | 3.1449e-05 | 0.021779 | 10722.1275 | 8262.056 | 0 | 2721.8654 | 41.7479 |  | 21747.7968 | 12207.0735 | 11235.0767 | 0 | 3404.5397 | 33.299 | 0 | 26879.9889
2004 | 9 | 9 | 18 | 0.011113 | 0.0078444 | 0 | 0.0024693 | 4.1748e-05 | 2.9927e-05 | 0.021498 | 11113.0819 | 7844.3798 | 0 | 2469.255 | 41.7479 |  | 21468.4646 | 12652.1726 | 10667.1037 | 0 | 3088.5718 | 33.299 | 0 | 26441.1471
2004 | 9 | 9 | 19 | 0.01131 | 0.0079242 | 0.00019244 | 0.0027231 | 4.2789e-05 | 2.8405e-05 | 0.022221 | 11309.8788 | 7924.2371 | 192.4401 | 2723.0879 | 42.789 |  | 22192.4329 | 12876.2246 | 10775.6969 | 89.3958 | 3406.0688 | 34.1294 | 0 | 27181.5155
2004 | 9 | 9 | 20 | 0.011733 | 0.0077479 | 0.00038488 | 0.0026142 | 4.383e-05 | 2.8405e-05 | 0.022553 | 11733.4855 | 7747.8715 | 384.8802 | 2614.2068 | 43.8302 |  | 22524.2741 | 13358.4981 | 10535.8678 | 178.7916 | 3269.8791 | 34.9599 | 0 | 27377.9964
2004 | 9 | 9 | 21 | 0.011454 | 0.0071849 | 0.00038488 | 0.001885 | 4.383e-05 | 2.756e-05 | 0.02098 | 11453.7791 | 7184.8896 | 384.8802 | 1884.9509 | 43.8302 |  | 20952.33 | 13040.0542 | 9770.3024 | 178.7916 | 2357.7177 | 34.9599 | 0 | 25381.8257
2004 | 9 | 9 | 22 | 0.0098535 | 0.006782 | 0.00038488 | 0.0018458 | 4.383e-05 | 2.9589e-05 | 0.01894 | 9853.4833 | 6782.0031 | 384.8802 | 1845.7965 | 43.8302 |  | 18909.9933 | 11218.1277 | 9222.4411 | 178.7916 | 2308.7429 | 34.9599 | 0 | 22963.0631
2004 | 9 | 9 | 23 | 0.0081326 | 0.0060293 | 0.00038488 | 0.0012786 | 4.383e-05 | 3.1956e-05 | 0.015901 | 8132.6203 | 6029.2559 | 384.8802 | 1278.6182 | 43.8302 |  | 15869.2048 | 9258.9362 | 8198.8251 | 178.7916 | 1599.31 | 34.9599 | 0 | 19270.8227
2004 | 9 | 9 | 24 | 0.0069682 | 0.0056638 | 0.00038488 | 0.00099197 | 4.383e-05 | 3.3309e-05 | 0.014086 | 6968.1925 | 5663.789 | 384.8802 | 991.9728 | 43.8302 |  | 14052.6646 | 7933.2425 | 7701.8485 | 178.7916 | 1240.7707 | 34.9599 | 0 | 17089.6131
2004 | 9 | 10 | 1 | 0.0069513 | 0.0054135 | 0.00038488 | 0.0011417 | 4.383e-05 | 3.855e-05 | 0.013974 | 6951.3146 | 5413.5368 | 384.8802 | 1141.7042 | 43.8302 |  | 13935.2659 | 7914.0272 | 7361.5454 | 178.7916 | 1428.0564 | 34.9599 | 0 | 16917.3804
2004 | 9 | 10 | 2 | 0.0066072 | 0.005091 | 0.00038488 | 0.0010914 | 4.383e-05 | 3.9565e-05 | 0.013258 | 6607.1807 | 5090.9821 | 384.8802 | 1091.3701 | 43.8302 |  | 13218.2432 | 7522.2329 | 6922.9225 | 178.7916 | 1365.0979 | 34.9599 | 0 | 16024.0049
2004 | 9 | 10 | 3 | 0.0066218 | 0.0049854 | 0.00038488 | 0.0010254 | 4.383e-05 | 4.0072e-05 | 0.013101 | 6621.8244 | 4985.4422 | 384.8802 | 1025.4302 | 43.8302 |  | 13061.4073 | 7538.9047 | 6779.4052 | 178.7916 | 1282.6196 | 34.9599 | 0 | 15814.681
2004 | 9 | 10 | 4 | 0.0064693 | 0.0049797 | 0.00038488 | 0.001083 | 4.383e-05 | 3.9734e-05 | 0.013 | 6469.2997 | 4979.692 | 384.8802 | 1082.9908 | 43.8302 |  | 12960.6928 | 7365.2562 | 6771.5858 | 178.7916 | 1354.617 | 34.9599 | 0 | 15705.2105
2004 | 9 | 10 | 5 | 0.0065539 | 0.0052921 | 0.00038488 | 0.0012547 | 4.383e-05 | 3.9227e-05 | 0.013569 | 6553.9253 | 5292.1408 | 384.8802 | 1254.7388 | 43.8302 |  | 13529.5153 | 7461.602 | 7196.4663 | 178.7916 | 1569.4413 | 34.9599 | 0 | 16441.2611
2004 | 9 | 10 | 6 | 0.0074405 | 0.0061926 | 0.00038488 | 0.0017677 | 4.383e-05 | 3.9227e-05 | 0.015869 | 7440.5395 | 6192.6204 | 384.8802 | 1767.6791 | 43.8302 |  | 15829.5493 | 8471.0066 | 8420.9747 | 178.7916 | 2211.0328 | 34.9599 | 0 | 19316.7655
2004 | 9 | 10 | 7 | 0.0086797 | 0.0070738 | 0 | 0.0022862 | 4.1748e-05 | 3.9396e-05 | 0.018121 | 8679.7404 | 7073.826 | 0 | 2286.1671 | 41.7479 |  | 18081.4814 | 9881.8289 | 9619.2736 | 0 | 2859.5634 | 33.299 | 0 | 22393.9649
2004 | 9 | 10 | 8 | 0.0088718 | 0.0076366 | 0 | 0.0023545 | 4.1748e-05 | 5.0555e-05 | 0.018955 | 8871.8018 | 7636.571 | 0 | 2354.5349 | 41.7479 |  | 18904.6556 | 10100.4895 | 10384.517 | 0 | 2945.0786 | 33.299 | 0 | 23463.3841
2004 | 9 | 10 | 9 | 0.0091229 | 0.0077729 | 0 | 0.0021358 | 4.1748e-05 | 7.2704e-05 | 0.019146 | 9122.9371 | 7772.868 | 0 | 2135.8324 | 41.7479 |  | 19073.3854 | 10386.4054 | 10569.8592 | 0 | 2671.5231 | 33.299 | 0 | 23661.0867
2004 | 9 | 10 | 10 | 0.008925 | 0.0081245 | 0 | 0.0023251 | 4.1748e-05 | 8.9105e-05 | 0.019505 | 8924.9523 | 8124.5293 | 0 | 2325.0543 | 41.7479 |  | 19416.2838 | 10161.0011 | 11048.0623 | 0 | 2908.2039 | 33.299 | 0 | 24150.5663
2004 | 9 | 10 | 11 | 0.00931 | 0.0082262 | 0 | 0.0022457 | 4.1748e-05 | 6.8646e-05 | 0.019892 | 9310.0015 | 8226.2006 | 0 | 2245.7305 | 41.7479 |  | 19823.6805 | 10599.3771 | 11186.319 | 0 | 2808.9849 | 33.299 | 0 | 24627.98
2004 | 9 | 10 | 12 | 0.0091329 | 0.0082087 | 0 | 0.0023408 | 4.1748e-05 | 6.9323e-05 | 0.019793 | 9132.9089 | 8208.6898 | 0 | 2340.765 | 41.7479 |  | 19724.1117 | 10397.7584 | 11162.5071 | 0 | 2927.8551 | 33.299 | 0 | 24521.4196
2004 | 9 | 10 | 13 | 0.0094879 | 0.0081003 | 0 | 0.0020105 | 4.1748e-05 | 7.3043e-05 | 0.019714 | 9487.8659 | 8100.339 | 0 | 2010.5457 | 41.7479 |  | 19640.4986 | 10801.8746 | 11015.1673 | 0 | 2514.8131 | 33.299 | 0 | 24365.1541
2004 | 9 | 10 | 14 | 0.0097808 | 0.0078952 | 0 | 0.0018309 | 4.1748e-05 | 6.256e-05 | 0.019611 | 9780.8436 | 7895.1745 | 0 | 1830.8678 | 41.7479 |  | 19548.6338 | 11135.4278 | 10736.1764 | 0 | 2290.0699 | 33.299 | 0 | 24194.9732
2004 | 9 | 10 | 15 | 0.0095504 | 0.0078424 | 0 | 0.0018708 | 4.1748e-05 | 4.5435e-05 | 0.019351 | 9550.396 | 7842.3905 | 0 | 1870.8173 | 41.7479 |  | 19305.3517 | 10873.0647 | 10664.3986 | 0 | 2340.0392 | 33.299 | 0 | 23910.8015
2004 | 9 | 10 | 16 | 0.01047 | 0.007659 | 0 | 0.0018489 | 4.1748e-05 | 4.7342e-05 | 0.020067 | 10470.236 | 7658.9945 | 0 | 1848.9067 | 41.7479 |  | 20019.8851 | 11920.2966 | 10415.0093 | 0 | 2312.6332 | 33.299 | 0 | 24681.2381
2004 | 9 | 10 | 17 | 0.011442 | 0.0072813 | 0 | 0.0015211 | 4.1748e-05 | 4.0241e-05 | 0.020326 | 11441.9703 | 7281.2554 | 0 | 1521.1218 | 41.7479 |  | 20286.0954 | 13026.6099 | 9901.3445 | 0 | 1902.6361 | 33.299 | 0 | 24863.8895
2004 | 9 | 10 | 18 | 0.011258 | 0.0074951 | 0 | 0.002196 | 4.1748e-05 | 4.041e-05 | 0.021031 | 11257.5146 | 7495.0518 | 0 | 2195.9604 | 41.7479 |  | 20990.2748 | 12816.6083 | 10192.0735 | 0 | 2746.7319 | 33.299 | 0 | 25788.7127
2004 | 9 | 10 | 19 | 0.011894 | 0.0073799 | 0.00019244 | 0.002264 | 4.2789e-05 | 3.6352e-05 | 0.021809 | 11893.7537 | 7379.9453 | 192.4401 | 2264.0292 | 42.789 |  | 21772.9574 | 13540.9624 | 10035.547 | 89.3958 | 2831.8731 | 34.1294 | 0 | 26531.9078
2004 | 9 | 10 | 20 | 0.011089 | 0.0074692 | 0.00038488 | 0.0024937 | 4.383e-05 | 3.6521e-05 | 0.021517 | 11089.2037 | 7469.2467 | 384.8802 | 2493.6994 | 43.8302 |  | 21480.8602 | 12624.9874 | 10156.9826 | 178.7916 | 3119.1472 | 34.9599 | 0 | 26114.8687
2004 | 9 | 10 | 21 | 0.010457 | 0.0071979 | 0.00038488 | 0.0025602 | 4.383e-05 | 3.5507e-05 | 0.02068 | 10457.2834 | 7197.8511 | 384.8802 | 2560.2384 | 43.8302 |  | 20644.0833 | 11905.5502 | 9787.9279 | 178.7916 | 3202.3749 | 34.9599 | 0 | 25109.6045
2004 | 9 | 10 | 22 | 0.0095368 | 0.0065114 | 0.00038488 | 0.0020944 | 4.383e-05 | 3.5845e-05 | 0.018607 | 9536.8259 | 6511.3985 | 384.8802 | 2094.36 | 43.8302 |  | 18571.2948 | 10857.6153 | 8854.4621 | 178.7916 | 2619.6489 | 34.9599 | 0 | 22545.4777
2004 | 9 | 10 | 23 | 0.008599 | 0.0057659 | 0.00038488 | 0.0015579 | 4.383e-05 | 3.6859e-05 | 0.016388 | 8598.9875 | 5765.8686 | 384.8802 | 1557.8671 | 43.8302 |  | 16351.4335 | 9789.8922 | 7840.6604 | 178.7916 | 1948.5976 | 34.9599 | 0 | 19792.9017
2004 | 9 | 10 | 24 | 0.0075514 | 0.0053019 | 0.00038488 | 0.0012443 | 4.383e-05 | 3.8719e-05 | 0.014565 | 7551.3985 | 5301.9081 | 384.8802 | 1244.2846 | 43.8302 |  | 14526.3015 | 8597.2189 | 7209.7483 | 178.7916 | 1556.3651 | 34.9599 | 0 | 17577.0836
2004 | 9 | 11 | 1 | 0.0071229 | 0.0053846 | 0.00038488 | 0.0012021 | 4.383e-05 | 3.9227e-05 | 0.014178 | 7122.9105 | 5384.5904 | 384.8802 | 1202.115 | 43.8302 |  | 14138.3263 | 8109.388 | 7322.183 | 178.7916 | 1503.6189 | 34.9599 | 0 | 17148.9414
2004 | 9 | 11 | 2 | 0.0067694 | 0.0050547 | 0.00038488 | 0.0010463 | 4.383e-05 | 3.9396e-05 | 0.013338 | 6769.4006 | 5054.6856 | 384.8802 | 1046.2753 | 43.8302 |  | 13299.0719 | 7706.9193 | 6873.5652 | 178.7916 | 1308.6929 | 34.9599 | 0 | 16102.9288
2004 | 9 | 11 | 3 | 0.0064948 | 0.0049196 | 0.00038488 | 0.0010978 | 4.383e-05 | 3.9396e-05 | 0.01298 | 6494.7678 | 4919.6332 | 384.8802 | 1097.7667 | 43.8302 |  | 12940.8781 | 7394.2516 | 6689.9155 | 178.7916 | 1373.0988 | 34.9599 | 0 | 15671.0173
2004 | 9 | 11 | 4 | 0.0064245 | 0.0048649 | 0.00038488 | 0.0011244 | 4.383e-05 | 3.9734e-05 | 0.012882 | 6424.5314 | 4864.9431 | 384.8802 | 1124.366 | 43.8302 |  | 12842.5509 | 7314.2879 | 6615.5457 | 178.7916 | 1406.3695 | 34.9599 | 0 | 15549.9546
2004 | 9 | 11 | 5 | 0.0063587 | 0.005064 | 0.00038488 | 0.0012546 | 4.383e-05 | 3.9734e-05 | 0.013146 | 6358.694 | 5063.9991 | 384.8802 | 1254.6467 | 43.8302 |  | 13106.0502 | 7239.3324 | 6886.23 | 178.7916 | 1569.3261 | 34.9599 | 0 | 15908.64
2004 | 9 | 11 | 6 | 0.0066155 | 0.0052881 | 0.00038488 | 0.0013321 | 4.383e-05 | 4.0072e-05 | 0.013704 | 6615.4606 | 5288.0987 | 384.8802 | 1332.1473 | 43.8302 |  | 13664.4169 | 7531.6595 | 7190.9696 | 178.7916 | 1666.2647 | 34.9599 | 0 | 16602.6453
2004 | 9 | 11 | 7 | 0.0072957 | 0.0056386 | 0 | 0.0015546 | 4.1748e-05 | 3.8888e-05 | 0.01457 | 7295.6638 | 5638.6471 | 0 | 1554.5616 | 41.7479 |  | 14530.6205 | 8306.0665 | 7667.6596 | 0 | 1944.4631 | 33.299 | 0 | 17951.4882
2004 | 9 | 11 | 8 | 0.0080765 | 0.0061778 | 0 | 0.0017655 | 4.1748e-05 | 4.0748e-05 | 0.016102 | 8076.4884 | 6177.8333 | 0 | 1765.5225 | 41.7479 |  | 16061.5921 | 9195.0303 | 8400.8666 | 0 | 2208.3352 | 33.299 | 0 | 19837.5312
2004 | 9 | 11 | 9 | 0.0087086 | 0.0067042 | 0 | 0.0021466 | 4.1748e-05 | 4.0579e-05 | 0.017642 | 8708.6286 | 6704.2487 | 0 | 2146.5551 | 41.7479 |  | 17601.1804 | 9914.7179 | 9116.7075 | 0 | 2684.9352 | 33.299 | 0 | 21749.6596
2004 | 9 | 11 | 10 | 0.0093655 | 0.0070055 | 0 | 0.0023669 | 4.1748e-05 | 4.2946e-05 | 0.018823 | 9365.5118 | 7005.4936 | 0 | 2366.871 | 41.7479 |  | 18779.6243 | 10662.5752 | 9526.3524 | 0 | 2960.5087 | 33.299 | 0 | 23182.7354
2004 | 9 | 11 | 11 | 0.010311 | 0.006755 | 0 | 0.0019553 | 4.1748e-05 | 3.9734e-05 | 0.019103 | 10311.1239 | 6755.0052 | 0 | 1955.3387 | 41.7479 |  | 19063.2158 | 11739.1486 | 9185.7283 | 0 | 2445.7596 | 33.299 | 0 | 23403.9355
2004 | 9 | 11 | 12 | 0.011203 | 0.0064595 | 0 | 0.0015112 | 4.1748e-05 | 4.4468e-05 | 0.019259 | 11202.5069 | 6459.5157 | 0 | 1511.1651 | 41.7479 |  | 19214.9356 | 12753.9823 | 8783.9097 | 0 | 1890.1823 | 33.299 | 0 | 23461.3734
2004 | 9 | 11 | 13 | 0.0098902 | 0.006774 | 0 | 0.0021761 | 4.1748e-05 | 4.3115e-05 | 0.018925 | 9890.1883 | 6773.9684 | 0 | 2176.067 | 41.7479 |  | 18881.9718 | 11259.9161 | 9211.5152 | 0 | 2721.849 | 33.299 | 0 | 23226.5794
2004 | 9 | 11 | 14 | 0.0098031 | 0.0063521 | 0 | 0.0022304 | 4.1748e-05 | 3.9903e-05 | 0.018467 | 9803.0904 | 6352.0829 | 0 | 2230.4314 | 41.7479 |  | 18427.3526 | 11160.7557 | 8637.8182 | 0 | 2789.8486 | 33.299 | 0 | 22621.7215
2004 | 9 | 11 | 15 | 0.0095078 | 0.0063721 | 0 | 0.0023387 | 4.1748e-05 | 3.7705e-05 | 0.018298 | 9507.8159 | 6372.1159 | 0 | 2338.6547 | 41.7479 |  | 18260.3344 | 10824.5876 | 8665.0599 | 0 | 2925.2154 | 33.299 | 0 | 22448.1619
2004 | 9 | 11 | 16 | 0.0094839 | 0.006476 | 0 | 0.0026411 | 4.1748e-05 | 4.0579e-05 | 0.018683 | 9483.9103 | 6476.029 | 0 | 2641.1426 | 41.7479 |  | 18642.8299 | 10797.3711 | 8806.3652 | 0 | 3303.5708 | 33.299 | 0 | 22940.6061
2004 | 9 | 11 | 17 | 0.010279 | 0.0064116 | 0 | 0.0026964 | 4.1748e-05 | 3.7705e-05 | 0.019466 | 10279.0806 | 6411.5508 | 0 | 2696.4139 | 41.7479 |  | 19428.7932 | 11702.6674 | 8718.6852 | 0 | 3372.7047 | 33.299 | 0 | 23827.3563
2004 | 9 | 11 | 18 | 0.011809 | 0.0062468 | 0 | 0.002538 | 4.1748e-05 | 3.6859e-05 | 0.020672 | 11808.9941 | 6246.8363 | 0 | 2537.9857 | 41.7479 |  | 20635.5642 | 13444.4642 | 8494.6998 | 0 | 3174.541 | 33.299 | 0 | 25147.004
2004 | 9 | 11 | 19 | 0.010733 | 0.006623 | 0.00019244 | 0.0033171 | 4.2789e-05 | 3.4661e-05 | 0.020943 | 10732.9052 | 6623.0332 | 192.4401 | 3317.0945 | 42.789 |  | 20908.262 | 12219.3438 | 9006.2674 | 89.3958 | 4149.059 | 34.1294 | 0 | 25498.1954
2004 | 9 | 11 | 20 | 0.01095 | 0.0060865 | 0.00038488 | 0.0026513 | 4.383e-05 | 3.5169e-05 | 0.020151 | 10949.5138 | 6086.4928 | 384.8802 | 2651.3025 | 43.8302 |  | 20116.0194 | 12465.9514 | 8276.6581 | 178.7916 | 3316.2788 | 34.9599 | 0 | 24272.6397
2004 | 9 | 11 | 21 | 0.011159 | 0.0057886 | 0.00038488 | 0.0023803 | 4.383e-05 | 3.5e-05 | 0.019791 | 11158.6404 | 5788.6474 | 384.8802 | 2380.3465 | 43.8302 |  | 19756.3446 | 12704.0406 | 7871.6359 | 178.7916 | 2977.3641 | 34.9599 | 0 | 23766.7921
2004 | 9 | 11 | 22 | 0.010216 | 0.0053457 | 0.00038488 | 0.0019949 | 4.383e-05 | 3.6014e-05 | 0.018021 | 10215.6718 | 5345.7045 | 384.8802 | 1994.8513 | 43.8302 |  | 17984.938 | 11630.477 | 7269.3044 | 178.7916 | 2495.1823 | 34.9599 | 0 | 21608.7151
2004 | 9 | 11 | 23 | 0.009646 | 0.0050767 | 0.00038488 | 0.0018564 | 4.383e-05 | 3.6859e-05 | 0.017045 | 9646.0417 | 5076.7454 | 384.8802 | 1856.4083 | 43.8302 |  | 17007.9058 | 10981.9567 | 6903.5629 | 178.7916 | 2322.0163 | 34.9599 | 0 | 20421.2874
2004 | 9 | 11 | 24 | 0.0086843 | 0.0047937 | 0.00038488 | 0.001582 | 4.383e-05 | 3.8888e-05 | 0.015528 | 8684.3285 | 4793.6687 | 384.8802 | 1581.9856 | 43.8302 |  | 15488.6931 | 9887.0524 | 6518.6238 | 178.7916 | 1978.7653 | 34.9599 | 0 | 18598.1929
2004 | 9 | 12 | 1 | 0.007801 | 0.0046766 | 0.00038488 | 0.0015281 | 4.383e-05 | 3.9227e-05 | 0.014474 | 7800.9681 | 4676.5617 | 384.8802 | 1528.1395 | 43.8302 |  | 14434.3797 | 8881.3523 | 6359.3771 | 178.7916 | 1911.414 | 34.9599 | 0 | 17365.8948
2004 | 9 | 12 | 2 | 0.0072837 | 0.0044481 | 0.00038488 | 0.0014385 | 4.383e-05 | 4.0072e-05 | 0.013639 | 7283.7423 | 4448.1375 | 384.8802 | 1438.4998 | 43.8302 |  | 13599.0901 | 8292.494 | 6048.7566 | 178.7916 | 1799.2917 | 34.9599 | 0 | 16354.2938
2004 | 9 | 12 | 3 | 0.0069928 | 0.004362 | 0.00038488 | 0.0013074 | 4.383e-05 | 3.9903e-05 | 0.013131 | 6992.8361 | 4361.9946 | 384.8802 | 1307.3569 | 43.8302 |  | 13090.898 | 7961.2991 | 5931.616 | 178.7916 | 1635.2567 | 34.9599 | 0 | 15741.9232
2004 | 9 | 12 | 4 | 0.006761 | 0.0043237 | 0.00038488 | 0.0013494 | 4.383e-05 | 3.9734e-05 | 0.012903 | 6760.9962 | 4323.6752 | 384.8802 | 1349.4263 | 43.8302 |  | 12862.808 | 7697.3509 | 5879.5077 | 178.7916 | 1687.8775 | 34.9599 | 0 | 15478.4876
2004 | 9 | 12 | 5 | 0.0066718 | 0.0044417 | 0.00038488 | 0.001417 | 4.383e-05 | 3.9903e-05 | 0.012999 | 6671.7723 | 4441.6796 | 384.8802 | 1417.0478 | 43.8302 |  | 12959.2101 | 7595.7701 | 6039.9749 | 178.7916 | 1772.4593 | 34.9599 | 0 | 15621.9557
2004 | 9 | 12 | 6 | 0.0067669 | 0.0046588 | 0.00038488 | 0.0014262 | 4.383e-05 | 4.0072e-05 | 0.013321 | 6766.892 | 4658.7594 | 384.8802 | 1426.1664 | 43.8302 |  | 13280.5281 | 7704.0632 | 6335.1687 | 178.7916 | 1783.8649 | 34.9599 | 0 | 16036.8483
2004 | 9 | 12 | 7 | 0.0072787 | 0.0049391 | 0 | 0.0016115 | 4.1748e-05 | 3.9057e-05 | 0.01391 | 7278.6533 | 4939.1174 | 0 | 1611.4866 | 41.7479 |  | 13871.0052 | 8286.7002 | 6716.4109 | 0 | 2015.6654 | 33.299 | 0 | 17052.0755
2004 | 9 | 12 | 8 | 0.0083384 | 0.0054232 | 0 | 0.0020323 | 4.1748e-05 | 4.3115e-05 | 0.015879 | 8338.3855 | 5423.182 | 0 | 2032.2692 | 41.7479 |  | 15835.5846 | 9493.1985 | 7374.6614 | 0 | 2541.985 | 33.299 | 0 | 19443.1439
2004 | 9 | 12 | 9 | 0.0092639 | 0.0058752 | 0 | 0.0023334 | 4.1748e-05 | 4.2946e-05 | 0.017557 | 9263.917 | 5875.2232 | 0 | 2333.3723 | 41.7479 |  | 17514.2604 | 10546.9102 | 7989.3652 | 0 | 2918.6082 | 33.299 | 0 | 21488.1827
2004 | 9 | 12 | 10 | 0.0095536 | 0.0061044 | 0 | 0.0024425 | 4.1748e-05 | 4.413e-05 | 0.018186 | 9553.568 | 6104.4085 | 0 | 2442.529 | 41.7479 |  | 18142.2534 | 10876.676 | 8301.0206 | 0 | 3055.1426 | 33.299 | 0 | 22266.1383
2004 | 9 | 12 | 11 | 0.0098738 | 0.0062612 | 0 | 0.0022902 | 4.1748e-05 | 4.0072e-05 | 0.018507 | 9873.785 | 6261.2477 | 0 | 2290.1828 | 41.7479 |  | 18466.9635 | 11241.241 | 8514.2969 | 0 | 2864.5863 | 33.299 | 0 | 22653.4233
2004 | 9 | 12 | 12 | 0.010395 | 0.0063119 | 0 | 0.0023581 | 4.1748e-05 | 4.785e-05 | 0.019155 | 10395.0766 | 6311.8503 | 0 | 2358.0839 | 41.7479 |  | 19106.7586 | 11834.7281 | 8583.1083 | 0 | 2949.5177 | 33.299 | 0 | 23400.6531
2004 | 9 | 12 | 13 | 0.010211 | 0.0063513 | 0 | 0.0023512 | 4.1748e-05 | 5.9854e-05 | 0.019015 | 10211.2952 | 6351.3212 | 0 | 2351.1766 | 41.7479 |  | 18955.5409 | 11625.4942 | 8636.7824 | 0 | 2940.878 | 33.299 | 0 | 23236.4537
2004 | 9 | 12 | 14 | 0.009803 | 0.006424 | 0 | 0.0023983 | 4.1748e-05 | 5.1569e-05 | 0.018719 | 9802.9579 | 6424.0431 | 0 | 2398.2545 | 41.7479 |  | 18667.0035 | 11160.6048 | 8735.6727 | 0 | 2999.7636 | 33.299 | 0 | 22929.3401
2004 | 9 | 12 | 15 | 0.010391 | 0.0062326 | 0 | 0.0021724 | 4.1748e-05 | 4.7004e-05 | 0.018885 | 10391.1485 | 6232.6112 | 0 | 2172.4485 | 41.7479 |  | 18837.9562 | 11830.2561 | 8475.3559 | 0 | 2717.3229 | 33.299 | 0 | 23056.2339
2004 | 9 | 12 | 16 | 0.010637 | 0.0064954 | 0 | 0.0027421 | 4.1748e-05 | 6.07e-05 | 0.019977 | 10636.5444 | 6495.3955 | 0 | 2742.1242 | 41.7479 |  | 19915.8121 | 12109.6377 | 8832.7005 | 0 | 3429.8797 | 33.299 | 0 | 24405.5169
2004 | 9 | 12 | 17 | 0.011669 | 0.0060064 | 0 | 0.0024497 | 4.1748e-05 | 0.0002893 | 0.020456 | 11668.8652 | 6006.4433 | 0 | 2449.6713 | 41.7479 |  | 20166.7278 | 13284.9283 | 8167.8036 | 0 | 3064.0763 | 33.299 | 0 | 24550.1073
2004 | 9 | 12 | 18 | 0.012686 | 0.0058197 | 0 | 0.0025623 | 4.1748e-05 | 0.00028777 | 0.021398 | 12686.4107 | 5819.7089 | 0 | 2562.2685 | 41.7479 |  | 21110.1361 | 14443.3974 | 7913.8747 | 0 | 3204.9141 | 33.299 | 0 | 25595.4852
2004 | 9 | 12 | 19 | 0.012782 | 0.0061836 | 0.00019244 | 0.0030657 | 4.2789e-05 | 3.3985e-05 | 0.0223 | 12782.001 | 6183.5606 | 192.4401 | 3065.7225 | 42.789 |  | 22266.5133 | 14552.2263 | 8408.6549 | 89.3958 | 3834.64 | 34.1294 | 0 | 26919.0464
2004 | 9 | 12 | 20 | 0.011988 | 0.0062917 | 0.00038488 | 0.0032014 | 4.383e-05 | 3.4323e-05 | 0.021944 | 11987.8098 | 6291.667 | 384.8802 | 3201.3846 | 43.8302 |  | 21909.5717 | 13648.0447 | 8555.6622 | 178.7916 | 4004.3276 | 34.9599 | 0 | 26421.7861
2004 | 9 | 12 | 21 | 0.011762 | 0.006014 | 0.00038488 | 0.0027447 | 4.383e-05 | 3.4323e-05 | 0.020983 | 11761.5294 | 6013.955 | 384.8802 | 2744.6772 | 43.8302 |  | 20948.8719 | 13390.4259 | 8178.0183 | 178.7916 | 3433.0729 | 34.9599 | 0 | 25215.2686
2004 | 9 | 12 | 22 | 0.010896 | 0.0056755 | 0.00038488 | 0.0022533 | 4.383e-05 | 3.5338e-05 | 0.019289 | 10895.9265 | 5675.5121 | 384.8802 | 2253.319 | 43.8302 |  | 19253.468 | 12404.9426 | 7717.79 | 178.7916 | 2818.4766 | 34.9599 | 0 | 23154.9607
2004 | 9 | 12 | 23 | 0.0088053 | 0.0054904 | 0.00038488 | 0.001753 | 4.383e-05 | 3.669e-05 | 0.016514 | 8805.3032 | 5490.4086 | 384.8802 | 1753.0362 | 43.8302 |  | 16477.4584 | 10024.7813 | 7466.0789 | 178.7916 | 2192.7174 | 34.9599 | 0 | 19897.329
2004 | 9 | 12 | 24 | 0.007791 | 0.0052727 | 0.00038488 | 0.001388 | 4.383e-05 | 3.8381e-05 | 0.014919 | 7791.0238 | 5272.717 | 384.8802 | 1388.0066 | 43.8302 |  | 14880.4578 | 8870.0307 | 7170.0531 | 178.7916 | 1736.1342 | 34.9599 | 0 | 17989.9694
2004 | 9 | 13 | 1 | 0.0078353 | 0.0055709 | 0.00038488 | 0.001814 | 4.383e-05 | 3.9227e-05 | 0.015688 | 7835.3081 | 5570.9415 | 384.8802 | 1813.969 | 43.8302 |  | 15648.929 | 8920.4481 | 7575.5907 | 178.7916 | 2268.9327 | 34.9599 | 0 | 18978.723
2004 | 9 | 13 | 2 | 0.0074057 | 0.0053184 | 0.00038488 | 0.0016593 | 4.383e-05 | 3.9396e-05 | 0.014852 | 7405.6545 | 5318.4495 | 384.8802 | 1659.3108 | 43.8302 |  | 14812.1251 | 8431.2903 | 7232.2419 | 178.7916 | 2075.4845 | 34.9599 | 0 | 17952.7681
2004 | 9 | 13 | 3 | 0.0072097 | 0.0052886 | 0.00038488 | 0.0017186 | 4.383e-05 | 3.9565e-05 | 0.014685 | 7209.7455 | 5288.5555 | 384.8802 | 1718.6204 | 43.8302 |  | 14645.6318 | 8208.2491 | 7191.5908 | 178.7916 | 2149.6696 | 34.9599 | 0 | 17763.261
2004 | 9 | 13 | 4 | 0.0070467 | 0.0053325 | 0.00038488 | 0.0017139 | 4.383e-05 | 3.9565e-05 | 0.014561 | 7046.7386 | 5332.5321 | 384.8802 | 1713.909 | 43.8302 |  | 14521.89 | 8022.6667 | 7251.3919 | 178.7916 | 2143.7766 | 34.9599 | 0 | 17631.5867
2004 | 9 | 13 | 5 | 0.0071065 | 0.0056982 | 0.00038488 | 0.0018244 | 4.383e-05 | 3.9227e-05 | 0.015097 | 7106.4706 | 5698.1814 | 384.8802 | 1824.4121 | 43.8302 |  | 15057.7744 | 8090.6712 | 7748.6166 | 178.7916 | 2281.9951 | 34.9599 | 0 | 18335.0344
2004 | 9 | 13 | 6 | 0.0082757 | 0.0065065 | 0.00038488 | 0.0024342 | 4.383e-05 | 3.8888e-05 | 0.017684 | 8275.7472 | 6506.5154 | 384.8802 | 2434.1943 | 43.8302 |  | 17645.1673 | 9421.8852 | 8847.8218 | 178.7916 | 3044.7175 | 34.9599 | 0 | 21528.176
2004 | 9 | 13 | 7 | 0.0096155 | 0.0076471 | 0 | 0.0031616 | 4.1748e-05 | 4.9202e-05 | 0.020515 | 9615.5 | 7647.0876 | 0 | 3161.5509 | 41.7479 |  | 20465.8864 | 10947.1851 | 10398.8178 | 0 | 3954.5033 | 33.299 | 0 | 25333.8052
2004 | 9 | 13 | 8 | 0.0098793 | 0.0081139 | 0 | 0.0030747 | 4.1748e-05 | 6.3743e-05 | 0.021173 | 9879.3368 | 8113.8814 | 0 | 3074.6649 | 41.7479 |  | 21109.631 | 11247.5617 | 11033.5828 | 0 | 3845.8253 | 33.299 | 0 | 26160.2688
2004 | 9 | 13 | 9 | 0.010074 | 0.0085431 | 0 | 0.0030132 | 4.1748e-05 | 8.6907e-05 | 0.021759 | 10074.087 | 8543.1035 | 0 | 3013.1733 | 41.7479 |  | 21672.1117 | 11469.2836 | 11617.2563 | 0 | 3768.9109 | 33.299 | 0 | 26888.7498
2004 | 9 | 13 | 10 | 0.010454 | 0.0087143 | 0 | 0.0030532 | 4.1748e-05 | 0.00013036 | 0.022393 | 10453.6216 | 8714.2954 | 0 | 3053.2313 | 41.7479 |  | 22262.8963 | 11901.3813 | 11850.05 | 0 | 3819.0158 | 33.299 | 0 | 27603.7462
2004 | 9 | 13 | 11 | 0.010663 | 0.0089971 | 0 | 0.003191 | 4.1748e-05 | 9.4008e-05 | 0.022987 | 10663.0362 | 8997.137 | 0 | 3190.9877 | 41.7479 |  | 22892.9088 | 12139.7985 | 12234.6694 | 0 | 3991.3231 | 33.299 | 0 | 28399.09
2004 | 9 | 13 | 12 | 0.010786 | 0.0089973 | 0 | 0.0032691 | 4.1748e-05 | 6.5434e-05 | 0.023159 | 10785.6862 | 8997.311 | 0 | 3269.0748 | 41.7479 |  | 23093.8199 | 12279.4347 | 12234.906 | 0 | 4088.9953 | 33.299 | 0 | 28636.6351
2004 | 9 | 13 | 13 | 0.010814 | 0.0088842 | 0 | 0.0030441 | 4.1748e-05 | 0.00011058 | 0.022895 | 10814.1529 | 8884.1792 | 0 | 3044.0781 | 41.7479 |  | 22784.1582 | 12311.8439 | 12081.0648 | 0 | 3807.567 | 33.299 | 0 | 28233.7747
2004 | 9 | 13 | 14 | 0.011965 | 0.0084162 | 0 | 0.0020882 | 4.1748e-05 | 0.00010517 | 0.022616 | 11964.8862 | 8416.2293 | 0 | 2088.1632 | 41.7479 |  | 22511.0267 | 13621.9464 | 11444.7277 | 0 | 2611.8979 | 33.299 | 0 | 27711.871
2004 | 9 | 13 | 15 | 0.010856 | 0.0087379 | 0 | 0.0030213 | 4.1748e-05 | 9.2472e-05 | 0.022749 | 10856.0964 | 8737.8628 | 0 | 3021.275 | 41.7479 |  | 22656.9821 | 12359.5962 | 11882.0979 | 0 | 3779.0446 | 33.299 | 0 | 28054.0378
2004 | 9 | 13 | 16 | 0.011481 | 0.0088557 | 0 | 0.003353 | 4.1748e-05 | 6.6261e-05 | 0.023798 | 11481.3503 | 8855.6574 | 0 | 3352.9858 | 41.7479 |  | 23731.7415 | 13071.4438 | 12042.2798 | 0 | 4193.9522 | 33.299 | 0 | 29340.9748
2004 | 9 | 13 | 17 | 0.012439 | 0.0087433 | 0 | 0.0035971 | 4.1748e-05 | 6.3067e-05 | 0.024885 | 12439.4763 | 8743.263 | 0 | 3597.0739 | 41.7479 |  | 24821.5611 | 14162.2641 | 11889.4413 | 0 | 4499.2603 | 33.299 | 0 | 30584.2647
2004 | 9 | 13 | 18 | 0.012821 | 0.0087475 | 0 | 0.0038777 | 4.1748e-05 | 6.239e-05 | 0.02555 | 12821.1117 | 8747.4504 | 0 | 3877.7278 | 41.7479 |  | 25488.0378 | 14596.7536 | 11895.1354 | 0 | 4850.3053 | 33.299 | 0 | 31375.4934
2004 | 9 | 13 | 19 | 0.013361 | 0.0088525 | 0.00019244 | 0.0040756 | 4.2789e-05 | 3.1111e-05 | 0.026555 | 13360.9473 | 8852.4775 | 192.4401 | 4075.6272 | 42.789 |  | 26524.2811 | 15211.353 | 12037.9556 | 89.3958 | 5097.8401 | 34.1294 | 0 | 32470.6739
2004 | 9 | 13 | 20 | 0.012902 | 0.0087394 | 0.00038488 | 0.0041567 | 4.383e-05 | 2.9927e-05 | 0.026256 | 12901.5954 | 8739.3912 | 384.8802 | 4156.6837 | 43.8302 |  | 26226.3806 | 14688.3838 | 11884.1762 | 178.7916 | 5199.2265 | 34.9599 | 0 | 31985.538
2004 | 9 | 13 | 21 | 0.012583 | 0.0079956 | 0.00038488 | 0.0033318 | 4.383e-05 | 2.9927e-05 | 0.024369 | 12583.1123 | 7995.6071 | 384.8802 | 3331.7618 | 43.8302 |  | 24339.1916 | 14325.7928 | 10872.7487 | 178.7916 | 4167.405 | 34.9599 | 0 | 29579.6979
2004 | 9 | 13 | 22 | 0.011851 | 0.0071921 | 0.00038488 | 0.0025661 | 4.383e-05 | 3.2125e-05 | 0.02207 | 11851.1652 | 7192.058 | 384.8802 | 2566.0692 | 43.8302 |  | 22038.0028 | 13492.4757 | 9780.0502 | 178.7916 | 3209.6681 | 34.9599 | 0 | 26695.9455
2004 | 9 | 13 | 23 | 0.0093435 | 0.0065796 | 0.00038488 | 0.0021163 | 4.383e-05 | 3.4492e-05 | 0.018503 | 9343.5322 | 6579.6179 | 384.8802 | 2116.3041 | 43.8302 |  | 18468.1645 | 10637.5516 | 8947.2295 | 178.7916 | 2647.0969 | 34.9599 | 0 | 22445.6294
2004 | 9 | 13 | 24 | 0.0079751 | 0.0060415 | 0.00038488 | 0.0016948 | 4.383e-05 | 3.7536e-05 | 0.016178 | 7975.11 | 6041.4955 | 384.8802 | 1694.7609 | 43.8302 |  | 16140.0768 | 9079.6116 | 8215.4691 | 178.7916 | 2119.8259 | 34.9599 | 0 | 19628.6581
2004 | 9 | 14 | 1 | 0.0078546 | 0.0057938 | 0.00038488 | 0.0014765 | 4.383e-05 | 4.1932e-05 | 0.015596 | 7854.6312 | 5793.8217 | 384.8802 | 1476.4549 | 43.8302 |  | 15553.6181 | 8942.4474 | 7878.6722 | 178.7916 | 1846.7663 | 34.9599 | 0 | 18881.6373
2004 | 9 | 14 | 2 | 0.0075945 | 0.0056506 | 0.00038488 | 0.001485 | 4.383e-05 | 4.2439e-05 | 0.015201 | 7594.4903 | 5650.5614 | 384.8802 | 1485.011 | 43.8302 |  | 15158.773 | 8646.2786 | 7683.861 | 178.7916 | 1857.4684 | 34.9599 | 0 | 18401.3594
2004 | 9 | 14 | 3 | 0.0073129 | 0.0055201 | 0.00038488 | 0.0015704 | 4.383e-05 | 4.2777e-05 | 0.014875 | 7312.8761 | 5520.0993 | 384.8802 | 1570.3811 | 43.8302 |  | 14832.0669 | 8325.6626 | 7506.4535 | 178.7916 | 1964.2502 | 34.9599 | 0 | 18010.1178
2004 | 9 | 14 | 4 | 0.0072922 | 0.005509 | 0.00038488 | 0.0016999 | 4.383e-05 | 4.2608e-05 | 0.014972 | 7292.1917 | 5508.9778 | 384.8802 | 1699.9035 | 43.8302 |  | 14929.7833 | 8302.1135 | 7491.3299 | 178.7916 | 2126.2583 | 34.9599 | 0 | 18133.4532
2004 | 9 | 14 | 5 | 0.0075627 | 0.0059469 | 0.00038488 | 0.0019817 | 4.383e-05 | 4.1763e-05 | 0.015962 | 7562.7305 | 5946.9449 | 384.8802 | 1981.7207 | 43.8302 |  | 15920.1065 | 8610.1202 | 8086.8954 | 178.7916 | 2478.7584 | 34.9599 | 0 | 19389.5254
2004 | 9 | 14 | 6 | 0.0085141 | 0.0068118 | 0.00038488 | 0.0023504 | 4.383e-05 | 4.1256e-05 | 0.018146 | 8514.0958 | 6811.8147 | 384.8802 | 2350.4171 | 43.8302 |  | 18105.0379 | 9693.2435 | 9262.9801 | 178.7916 | 2939.928 | 34.9599 | 0 | 22109.903
2004 | 9 | 14 | 7 | 0.0098319 | 0.0079638 | 0 | 0.0029645 | 4.1748e-05 | 3.8212e-05 | 0.02084 | 9831.938 | 7963.8345 | 0 | 2964.512 | 41.7479 |  | 20802.0324 | 11193.5985 | 10829.543 | 0 | 3708.0448 | 33.299 | 0 | 25764.4853
2004 | 9 | 14 | 8 | 0.010177 | 0.0084231 | 0 | 0.002935 | 4.1748e-05 | 3.9396e-05 | 0.021616 | 10176.7076 | 8423.0874 | 0 | 2935.0111 | 41.7479 |  | 21576.5539 | 11586.1164 | 11454.0536 | 0 | 3671.1447 | 33.299 | 0 | 26744.6137
2004 | 9 | 14 | 9 | 0.010765 | 0.0087073 | 0 | 0.0027219 | 4.1748e-05 | 3.9903e-05 | 0.022275 | 10764.5793 | 8707.2903 | 0 | 2721.9096 | 41.7479 |  | 22235.5271 | 12255.4046 | 11840.5242 | 0 | 3404.595 | 33.299 | 0 | 27533.8228
2004 | 9 | 14 | 10 | 0.011109 | 0.0090567 | 0 | 0.0029013 | 4.1748e-05 | 3.8212e-05 | 0.023147 | 11108.635 | 9056.7098 | 0 | 2901.2988 | 41.7479 |  | 23108.3916 | 12647.1098 | 12315.679 | 0 | 3628.977 | 33.299 | 0 | 28625.0649
2004 | 9 | 14 | 11 | 0.011265 | 0.0092412 | 0 | 0.0029994 | 4.1748e-05 | 3.6521e-05 | 0.023583 | 11264.7003 | 9241.1638 | 0 | 2999.3562 | 41.7479 |  | 23546.9683 | 12824.7892 | 12566.5069 | 0 | 3751.6283 | 33.299 | 0 | 29176.2234
2004 | 9 | 14 | 12 | 0.011742 | 0.0091191 | 0 | 0.0029456 | 4.1748e-05 | 3.7874e-05 | 0.023886 | 11741.7076 | 9119.0909 | 0 | 2945.5665 | 41.7479 |  | 23848.1128 | 13367.8589 | 12400.5072 | 0 | 3684.3475 | 33.299 | 0 | 29486.0126
2004 | 9 | 14 | 13 | 0.011817 | 0.009366 | 0 | 0.0029899 | 4.1748e-05 | 3.8888e-05 | 0.024254 | 11817.3337 | 9365.9604 | 0 | 2989.9332 | 41.7479 |  | 24214.9753 | 13453.9588 | 12736.2103 | 0 | 3739.8419 | 33.299 | 0 | 29963.31
2004 | 9 | 14 | 14 | 0.012038 | 0.0094164 | 0 | 0.0029878 | 4.1748e-05 | 3.669e-05 | 0.024521 | 12038.3897 | 9416.4223 | 0 | 2987.8292 | 41.7479 |  | 24484.3891 | 13705.6296 | 12804.8304 | 0 | 3737.2102 | 33.299 | 0 | 30280.9692
2004 | 9 | 14 | 15 | 0.01181 | 0.0095041 | 0 | 0.0033684 | 4.1748e-05 | 3.7951e-05 | 0.024762 | 11810.0755 | 9504.1344 | 0 | 3368.4424 | 41.7479 |  | 24724.4002 | 13445.6953 | 12924.1049 | 0 | 4213.2854 | 33.299 | 0 | 30616.3847
2004 | 9 | 14 | 16 | 0.01264 | 0.009331 | 0 | 0.003501 | 4.1748e-05 | 3.314e-05 | 0.025547 | 12640.0185 | 9330.9821 | 0 | 3500.9898 | 41.7479 |  | 25513.7384 | 14390.5802 | 12688.6455 | 0 | 4379.0772 | 33.299 | 0 | 31491.6019
2004 | 9 | 14 | 17 | 0.013343 | 0.009154 | 0 | 0.0035807 | 4.1748e-05 | 3.3985e-05 | 0.026153 | 13343.0228 | 9153.959 | 0 | 3580.7165 | 41.7479 |  | 26119.4462 | 15190.946 | 12447.9223 | 0 | 4478.8003 | 33.299 | 0 | 32150.9676
2004 | 9 | 14 | 18 | 0.013886 | 0.0086361 | 0 | 0.0032203 | 4.1748e-05 | 3.2294e-05 | 0.025816 | 13885.776 | 8636.071 | 0 | 3220.2805 | 41.7479 |  | 25783.8755 | 15808.8671 | 11743.6773 | 0 | 4027.9629 | 33.299 | 0 | 31613.8063
2004 | 9 | 14 | 19 | 0.014064 | 0.0087987 | 0.00019244 | 0.0035568 | 4.2789e-05 | 2.942e-05 | 0.026684 | 14063.5982 | 8798.7091 | 192.4401 | 3556.7549 | 42.789 |  | 26654.2914 | 16011.3165 | 11964.8392 | 89.3958 | 4448.8289 | 34.1294 | 0 | 32548.5098
2004 | 9 | 14 | 20 | 0.014478 | 0.0086511 | 0.00038488 | 0.0034952 | 4.383e-05 | 2.942e-05 | 0.027082 | 14477.7441 | 8651.1135 | 384.8802 | 3495.213 | 43.8302 |  | 27052.7809 | 16482.819 | 11764.1327 | 178.7916 | 4371.8515 | 34.9599 | 0 | 32832.5546
2004 | 9 | 14 | 21 | 0.014033 | 0.0079387 | 0.00038488 | 0.0027626 | 4.383e-05 | 3.0773e-05 | 0.025194 | 14032.7894 | 7938.6792 | 384.8802 | 2762.5779 | 43.8302 |  | 25162.7569 | 15976.2409 | 10795.3358 | 178.7916 | 3455.4634 | 34.9599 | 0 | 30440.7916
2004 | 9 | 14 | 22 | 0.012207 | 0.0074411 | 0.00038488 | 0.0026333 | 4.383e-05 | 3.3309e-05 | 0.022743 | 12206.9675 | 7441.112 | 384.8802 | 2633.3443 | 43.8302 |  | 22710.1342 | 13897.5544 | 10118.7239 | 178.7916 | 3293.8166 | 34.9599 | 0 | 27523.8463
2004 | 9 | 14 | 23 | 0.0099907 | 0.006673 | 0.00038488 | 0.0019671 | 4.383e-05 | 3.5169e-05 | 0.019095 | 9990.7285 | 6673.0278 | 384.8802 | 1967.1442 | 43.8302 |  | 19059.6108 | 11374.3804 | 9074.252 | 178.7916 | 2460.526 | 34.9599 | 0 | 23122.9099
2004 | 9 | 14 | 24 | 0.0086564 | 0.0061543 | 0.00038488 | 0.0016378 | 4.383e-05 | 3.7705e-05 | 0.016915 | 8656.4455 | 6154.3299 | 384.8802 | 1637.8361 | 43.8302 |  | 16877.3219 | 9855.3078 | 8368.9057 | 178.7916 | 2048.6238 | 34.9599 | 0 | 20486.5887
2004 | 9 | 15 | 1 | 0.0077928 | 0.0057216 | 0.00038488 | 0.0013582 | 4.383e-05 | 3.8888e-05 | 0.01534 | 7792.8098 | 5721.5603 | 384.8802 | 1358.153 | 43.8302 |  | 15301.2334 | 8872.064 | 7780.4082 | 178.7916 | 1698.793 | 34.9599 | 0 | 18565.0166
2004 | 9 | 15 | 2 | 0.0075752 | 0.0054992 | 0.00038488 | 0.0014105 | 4.383e-05 | 3.855e-05 | 0.014952 | 7575.2398 | 5499.2074 | 384.8802 | 1410.5332 | 43.8302 |  | 14913.6907 | 8624.362 | 7478.0439 | 178.7916 | 1764.3107 | 34.9599 | 0 | 18080.468
2004 | 9 | 15 | 3 | 0.0072444 | 0.0054568 | 0.00038488 | 0.0014624 | 4.383e-05 | 3.8888e-05 | 0.014631 | 7244.4244 | 5456.7893 | 384.8802 | 1462.4071 | 43.8302 |  | 14592.3312 | 8247.7308 | 7420.362 | 178.7916 | 1829.1952 | 34.9599 | 0 | 17711.0394
2004 | 9 | 15 | 4 | 0.0072083 | 0.0054667 | 0.00038488 | 0.0015837 | 4.383e-05 | 3.9734e-05 | 0.014727 | 7208.3254 | 5466.6591 | 384.8802 | 1583.741 | 43.8302 |  | 14687.4359 | 8206.6323 | 7433.7833 | 178.7916 | 1980.961 | 34.9599 | 0 | 17835.1281
2004 | 9 | 15 | 5 | 0.0074509 | 0.0059412 | 0.00038488 | 0.0018413 | 4.383e-05 | 3.8212e-05 | 0.0157 | 7450.928 | 5941.2498 | 384.8802 | 1841.3402 | 43.8302 |  | 15662.2284 | 8482.8338 | 8079.1509 | 178.7916 | 2303.169 | 34.9599 | 0 | 19078.9051
2004 | 9 | 15 | 6 | 0.0083931 | 0.0067934 | 0.00038488 | 0.0021961 | 4.383e-05 | 3.7705e-05 | 0.017849 | 8393.1412 | 6793.4155 | 384.8802 | 2196.1168 | 43.8302 |  | 17811.3839 | 9555.5375 | 9237.9601 | 178.7916 | 2746.9275 | 34.9599 | 0 | 21754.1766
2004 | 9 | 15 | 7 | 0.0097477 | 0.00784 | 0 | 0.0028306 | 4.1748e-05 | 3.8888e-05 | 0.020499 | 9747.6578 | 7839.9849 | 0 | 2830.6369 | 41.7479 |  | 20460.0275 | 11097.646 | 10661.1273 | 0 | 3540.5923 | 33.299 | 0 | 25332.6646
2004 | 9 | 15 | 8 | 0.010065 | 0.0083476 | 0 | 0.0027679 | 4.1748e-05 | 3.9208e-05 | 0.021262 | 10065.4997 | 8347.6106 | 0 | 2767.8501 | 41.7479 |  | 21222.7083 | 11459.507 | 11351.4172 | 0 | 3462.0579 | 33.299 | 0 | 26306.281
2004 | 9 | 15 | 9 | 0.010661 | 0.0086188 | 0 | 0.0025498 | 4.1748e-05 | 3.9734e-05 | 0.021911 | 10660.5263 | 8618.7708 | 0 | 2549.8169 | 41.7479 |  | 21870.862 | 12136.9409 | 11720.1519 | 0 | 3189.3395 | 33.299 | 0 | 27079.7313
2004 | 9 | 15 | 10 | 0.011027 | 0.0089127 | 0 | 0.0027463 | 4.1748e-05 | 3.9903e-05 | 0.022768 | 11026.8198 | 8912.7163 | 0 | 2746.314 | 41.7479 |  | 22727.5981 | 12553.9638 | 12119.8708 | 0 | 3435.1203 | 33.299 | 0 | 28142.2539
2004 | 9 | 15 | 11 | 0.011199 | 0.0091013 | 0 | 0.0028193 | 4.1748e-05 | 3.6352e-05 | 0.023197 | 11198.5186 | 9101.2915 | 0 | 2819.3206 | 41.7479 |  | 23160.8787 | 12749.4417 | 12376.3029 | 0 | 3526.4378 | 33.299 | 0 | 28685.4815
2004 | 9 | 15 | 12 | 0.011666 | 0.0090095 | 0 | 0.0027413 | 4.1748e-05 | 3.6183e-05 | 0.023495 | 11666.1112 | 9009.4813 | 0 | 2741.251 | 41.7479 |  | 23458.5914 | 13281.7929 | 12251.4557 | 0 | 3428.7874 | 33.299 | 0 | 28995.3351
2004 | 9 | 15 | 13 | 0.011752 | 0.0092195 | 0 | 0.0028073 | 4.1748e-05 | 3.6014e-05 | 0.023857 | 11752.0526 | 9219.522 | 0 | 2807.2905 | 41.7479 |  | 23820.613 | 13379.6366 | 12537.0775 | 0 | 3511.3903 | 33.299 | 0 | 29461.4035
2004 | 9 | 15 | 14 | 0.01198 | 0.00925 | 0 | 0.0028135 | 4.1748e-05 | 3.3985e-05 | 0.024119 | 11980.2062 | 9249.9945 | 0 | 2813.5307 | 41.7479 |  | 24085.4794 | 13639.3881 | 12578.5153 | 0 | 3519.1957 | 33.299 | 0 | 29770.3981
2004 | 9 | 15 | 15 | 0.011787 | 0.0093064 | 0 | 0.0031844 | 4.1748e-05 | 3.7565e-05 | 0.024357 | 11786.6941 | 9306.3648 | 0 | 3184.4154 | 41.7479 |  | 24319.2223 | 13419.0758 | 12655.1698 | 0 | 3983.1025 | 33.299 | 0 | 30090.6471
2004 | 9 | 15 | 16 | 0.012577 | 0.0091859 | 0 | 0.0032842 | 4.1748e-05 | 3.9172e-05 | 0.025128 | 12577.4748 | 9185.9057 | 0 | 3284.1634 | 41.7479 |  | 25089.2918 | 14319.3746 | 12491.3646 | 0 | 4107.8684 | 33.299 | 0 | 30951.9066
2004 | 9 | 15 | 17 | 0.013265 | 0.0090488 | 0 | 0.0033368 | 4.1748e-05 | 3.2463e-05 | 0.025725 | 13265.3107 | 9048.7652 | 0 | 3336.7936 | 41.7479 |  | 25692.6175 | 15102.4713 | 12304.8756 | 0 | 4173.6988 | 33.299 | 0 | 31614.3447
2004 | 9 | 15 | 18 | 0.013815 | 0.0085399 | 0 | 0.0029653 | 4.1748e-05 | 3.1787e-05 | 0.025393 | 13814.5881 | 8539.9123 | 0 | 2965.3072 | 41.7479 |  | 25361.5555 | 15727.8201 | 11612.9168 | 0 | 3709.0394 | 33.299 | 0 | 31083.0754
2004 | 9 | 15 | 19 | 0.014047 | 0.0086082 | 0.00019244 | 0.0033262 | 4.2789e-05 | 3.0265e-05 | 0.026247 | 14046.8021 | 8608.1799 | 192.4401 | 3326.2012 | 42.789 |  | 26216.4124 | 15992.1942 | 11705.7499 | 89.3958 | 4160.4497 | 34.1294 | 0 | 31981.9191
2004 | 9 | 15 | 20 | 0.014453 | 0.0084432 | 0.00038488 | 0.0032832 | 4.383e-05 | 3.0942e-05 | 0.026639 | 14452.658 | 8443.1567 | 384.8802 | 3283.1749 | 43.8302 |  | 26607.7 | 16454.2586 | 11481.3447 | 178.7916 | 4106.6319 | 34.9599 | 0 | 32255.9867
2004 | 9 | 15 | 21 | 0.014 | 0.0077785 | 0.00038488 | 0.0025427 | 4.383e-05 | 3.128e-05 | 0.024781 | 13999.7307 | 7778.4898 | 384.8802 | 2542.6912 | 43.8302 |  | 24749.6222 | 15938.6038 | 10577.5039 | 178.7916 | 3180.4267 | 34.9599 | 0 | 29910.2858
2004 | 9 | 15 | 22 | 0.012131 | 0.0073852 | 0.00038488 | 0.0023919 | 4.383e-05 | 3.3985e-05 | 0.022371 | 12131.1718 | 7385.1539 | 384.8802 | 2391.9238 | 43.8302 |  | 22336.9599 | 13811.2615 | 10042.6298 | 178.7916 | 2991.8451 | 34.9599 | 0 | 27059.4878
2004 | 9 | 15 | 23 | 0.00988 | 0.0066911 | 0.00038488 | 0.0017512 | 4.383e-05 | 3.0942e-05 | 0.018782 | 9880.0266 | 6691.1276 | 384.8802 | 1751.2329 | 43.8302 |  | 18751.0974 | 11248.347 | 9098.8649 | 178.7916 | 2190.4617 | 34.9599 | 0 | 22751.425
2004 | 9 | 15 | 24 | 0.0086024 | 0.0060783 | 0.00038488 | 0.0014966 | 4.383e-05 | 3.1956e-05 | 0.016638 | 8602.4324 | 6078.3189 | 384.8802 | 1496.5691 | 43.8302 |  | 16606.0307 | 9793.8142 | 8265.543 | 178.7916 | 1871.9253 | 34.9599 | 0 | 20145.0339
2004 | 9 | 16 | 1 | 0.0069075 | 0.0053032 | 0.00038488 | 0.00089326 | 4.383e-05 | 3.2463e-05 | 0.013565 | 6907.542 | 5303.2437 | 384.8802 | 893.261 | 43.8302 |  | 13532.7571 | 7864.1924 | 7211.5645 | 178.7916 | 1117.3009 | 34.9599 | 0 | 16406.8092
2004 | 9 | 16 | 2 | 0.0067338 | 0.0051081 | 0.00038488 | 0.0009178 | 4.383e-05 | 3.3816e-05 | 0.013222 | 6733.7628 | 5108.1341 | 384.8802 | 917.7961 | 43.8302 |  | 13188.4034 | 7666.3458 | 6946.2466 | 178.7916 | 1147.9896 | 34.9599 | 0 | 15974.3335
2004 | 9 | 16 | 3 | 0.006483 | 0.0050081 | 0.00038488 | 0.00098438 | 4.383e-05 | 3.4154e-05 | 0.012938 | 6482.9931 | 5008.1009 | 384.8802 | 984.383 | 43.8302 |  | 12904.1873 | 7380.8461 | 6810.2174 | 178.7916 | 1231.2773 | 34.9599 | 0 | 15636.0922
2004 | 9 | 16 | 4 | 0.0064514 | 0.0050363 | 0.00038488 | 0.0010726 | 4.383e-05 | 3.4154e-05 | 0.013023 | 6451.3671 | 5036.3086 | 384.8802 | 1072.6495 | 43.8302 |  | 12989.0355 | 7344.8401 | 6848.5753 | 178.7916 | 1341.682 | 34.9599 | 0 | 15748.8489
2004 | 9 | 16 | 5 | 0.006687 | 0.0053938 | 0.00038488 | 0.00134 | 4.383e-05 | 3.4323e-05 | 0.013884 | 6686.9683 | 5393.8007 | 384.8802 | 1340.0471 | 43.8302 |  | 13849.5264 | 7613.0706 | 7334.7075 | 178.7916 | 1676.1459 | 34.9599 | 0 | 16837.6754
2004 | 9 | 16 | 6 | 0.00747 | 0.0062445 | 0.00038488 | 0.0016065 | 4.383e-05 | 3.4154e-05 | 0.015784 | 7470.0055 | 6244.4744 | 384.8802 | 1606.5476 | 43.8302 |  | 15749.7378 | 8504.5534 | 8491.4879 | 178.7916 | 2009.4878 | 34.9599 | 0 | 19219.2805
2004 | 9 | 16 | 7 | 0.0086056 | 0.0073156 | 0 | 0.0021278 | 4.1748e-05 | 3.6352e-05 | 0.018127 | 8605.5897 | 7315.6483 | 0 | 2127.7888 | 41.7479 |  | 18090.7747 | 9797.4087 | 9948.1134 | 0 | 2661.462 | 33.299 | 0 | 22440.2831
2004 | 9 | 16 | 8 | 0.0088479 | 0.0077749 | 0 | 0.0021045 | 4.1748e-05 | 3.2802e-05 | 0.018802 | 8847.8863 | 7774.9338 | 0 | 2104.477 | 41.7479 |  | 18769.045 | 10073.2619 | 10572.6682 | 0 | 2632.3034 | 33.299 | 0 | 23311.5326
2004 | 9 | 16 | 9 | 0.0093589 | 0.0079979 | 0 | 0.0019398 | 4.1748e-05 | 3.7198e-05 | 0.019375 | 9358.859 | 7997.8632 | 0 | 1939.8035 | 41.7479 |  | 19338.2736 | 10655.0011 | 10875.8167 | 0 | 2426.3279 | 33.299 | 0 | 23990.4446
2004 | 9 | 16 | 10 | 0.0095236 | 0.0083693 | 0 | 0.0021642 | 4.1748e-05 | 3.4492e-05 | 0.020133 | 9523.559 | 8369.256 | 0 | 2164.1743 | 41.7479 |  | 20098.7371 | 10842.5109 | 11380.8515 | 0 | 2706.9734 | 33.299 | 0 | 24963.6348
2004 | 9 | 16 | 11 | 0.0097201 | 0.0085542 | 0 | 0.0021637 | 4.1748e-05 | 3.3478e-05 | 0.020513 | 9720.1374 | 8554.2088 | 0 | 2163.6664 | 41.7479 |  | 20479.7605 | 11066.3142 | 11632.3578 | 0 | 2706.3381 | 33.299 | 0 | 25438.3091
2004 | 9 | 16 | 12 | 0.01025 | 0.0083577 | 0 | 0.0020924 | 4.1748e-05 | 3.5e-05 | 0.020776 | 10249.5538 | 8357.7037 | 0 | 2092.3502 | 41.7479 |  | 20741.3557 | 11669.0514 | 11365.1423 | 0 | 2617.1351 | 33.299 | 0 | 25684.6278
2004 | 9 | 16 | 13 | 0.010329 | 0.0085806 | 0 | 0.0021094 | 4.1748e-05 | 3.6014e-05 | 0.021096 | 10328.5192 | 8580.6363 | 0 | 2109.4228 | 41.7479 |  | 21060.3261 | 11758.9529 | 11668.2949 | 0 | 2638.4896 | 33.299 | 0 | 26099.0365
2004 | 9 | 16 | 14 | 0.010557 | 0.0085999 | 0 | 0.0020955 | 4.1748e-05 | 3.4154e-05 | 0.021329 | 10557.4493 | 8599.8911 | 0 | 2095.524 | 41.7479 |  | 21294.6124 | 12019.5885 | 11694.4785 | 0 | 2621.1048 | 33.299 | 0 | 26368.4708
2004 | 9 | 16 | 15 | 0.010374 | 0.0086536 | 0 | 0.0024368 | 4.1748e-05 | 3.2971e-05 | 0.021539 | 10373.5278 | 8653.5856 | 0 | 2436.7973 | 41.7479 |  | 21505.6587 | 11810.195 | 11767.4944 | 0 | 3047.9734 | 33.299 | 0 | 26658.9618
2004 | 9 | 16 | 16 | 0.011107 | 0.0085217 | 0 | 0.0025224 | 4.1748e-05 | 2.824e-05 | 0.022221 | 11106.96 | 8521.6837 | 0 | 2522.3886 | 41.7479 |  | 22192.7803 | 12645.2029 | 11588.1289 | 0 | 3155.0319 | 33.299 | 0 | 27421.6627
2004 | 9 | 16 | 17 | 0.011727 | 0.0083577 | 0 | 0.002591 | 4.1748e-05 | 3.1449e-05 | 0.022749 | 11726.7398 | 8357.6971 | 0 | 2590.9737 | 41.7479 |  | 22717.1585 | 13350.8181 | 11365.1333 | 0 | 3240.8189 | 33.299 | 0 | 27990.0694
2004 | 9 | 16 | 18 | 0.012209 | 0.0078922 | 0 | 0.0022802 | 4.1748e-05 | 3.1618e-05 | 0.022455 | 12209.467 | 7892.2019 | 0 | 2280.2175 | 41.7479 |  | 22423.6344 | 13900.4 | 10732.1342 | 0 | 2852.1216 | 33.299 | 0 | 27517.9548
2004 | 9 | 16 | 19 | 0.012423 | 0.0079584 | 0.00019244 | 0.0025645 | 4.2789e-05 | 2.8575e-05 | 0.02321 | 12423.1191 | 7958.4021 | 192.4401 | 2564.5299 | 42.789 |  | 23181.2803 | 14143.6416 | 10822.1559 | 89.3958 | 3207.7427 | 34.1294 | 0 | 28297.0654
2004 | 9 | 16 | 20 | 0.012772 | 0.0078507 | 0.00038488 | 0.0024772 | 4.383e-05 | 2.7898e-05 | 0.023556 | 12772.0081 | 7850.6669 | 384.8802 | 2477.1833 | 43.8302 |  | 23528.5686 | 14540.8494 | 10675.6531 | 178.7916 | 3098.4886 | 34.9599 | 0 | 28528.7426
2004 | 9 | 16 | 21 | 0.012489 | 0.0071756 | 0.00038488 | 0.0017915 | 4.383e-05 | 2.8405e-05 | 0.021914 | 12489.4834 | 7175.5745 | 384.8802 | 1791.5002 | 43.8302 |  | 21885.2685 | 14219.1969 | 9757.6353 | 178.7916 | 2240.8285 | 34.9599 | 0 | 26431.4122
2004 | 9 | 16 | 22 | 0.010795 | 0.006792 | 0.00038488 | 0.0017365 | 4.383e-05 | 3.0773e-05 | 0.019783 | 10794.5931 | 6791.9744 | 384.8802 | 1736.5051 | 43.8302 |  | 19751.783 | 12289.5752 | 9236.0005 | 178.7916 | 2172.04 | 34.9599 | 0 | 23911.3671
2004 | 9 | 16 | 23 | 0.0088374 | 0.0060694 | 0.00038488 | 0.0012418 | 4.383e-05 | 3.1618e-05 | 0.016609 | 8837.3711 | 6069.4086 | 384.8802 | 1241.7894 | 43.8302 |  | 16577.2794 | 10061.2904 | 8253.4263 | 178.7916 | 1553.2441 | 34.9599 | 0 | 20081.7122
2004 | 9 | 16 | 24 | 0.0076119 | 0.0056395 | 0.00038488 | 0.0010001 | 4.383e-05 | 3.2632e-05 | 0.014713 | 7611.926 | 5639.5162 | 384.8802 | 1000.1346 | 43.8302 |  | 14680.2872 | 8666.129 | 7668.8414 | 178.7916 | 1250.9796 | 34.9599 | 0 | 17799.7015
2004 | 9 | 17 | 1 | 0.007358 | 0.0057085 | 0.00038488 | 0.0013149 | 4.383e-05 | 3.2463e-05 | 0.014842 | 7358.0056 | 5708.4524 | 384.8802 | 1314.8509 | 43.8302 |  | 14810.0193 | 8377.0423 | 7762.5836 | 178.7916 | 1644.6302 | 34.9599 | 0 | 17998.0076
2004 | 9 | 17 | 2 | 0.0070076 | 0.0055156 | 0.00038488 | 0.0013124 | 4.383e-05 | 3.5338e-05 | 0.0143 | 7007.56 | 5515.6253 | 384.8802 | 1312.3599 | 43.8302 |  | 14264.2556 | 7978.0622 | 7500.3695 | 178.7916 | 1641.5144 | 34.9599 | 0 | 17333.6976
2004 | 9 | 17 | 3 | 0.0069206 | 0.0052773 | 0.00038488 | 0.0012118 | 4.383e-05 | 4.0072e-05 | 0.013879 | 6920.5661 | 5277.3211 | 384.8802 | 1211.8349 | 43.8302 |  | 13838.4325 | 7879.0202 | 7176.3139 | 178.7916 | 1515.7767 | 34.9599 | 0 | 16784.8622
2004 | 9 | 17 | 4 | 0.0067528 | 0.0052568 | 0.00038488 | 0.0013089 | 4.383e-05 | 4.0241e-05 | 0.013788 | 6752.8269 | 5256.8216 | 384.8802 | 1308.9265 | 43.8302 |  | 13747.2853 | 7688.0502 | 7148.4378 | 178.7916 | 1637.2199 | 34.9599 | 0 | 16687.4593
2004 | 9 | 17 | 5 | 0.0069039 | 0.0056214 | 0.00038488 | 0.0015243 | 4.383e-05 | 4.0072e-05 | 0.014518 | 6903.8517 | 5621.4245 | 384.8802 | 1524.2811 | 43.8302 |  | 14478.2676 | 7859.991 | 7644.2395 | 178.7916 | 1906.5878 | 34.9599 | 0 | 17624.5698
2004 | 9 | 17 | 6 | 0.0074721 | 0.0063378 | 0.00038488 | 0.0017588 | 4.383e-05 | 3.9227e-05 | 0.016037 | 7472.0821 | 6337.7794 | 384.8802 | 1758.8459 | 43.8302 |  | 15997.4177 | 8506.9176 | 8618.3678 | 178.7916 | 2199.9841 | 34.9599 | 0 | 19539.021
2004 | 9 | 17 | 7 | 0.0085257 | 0.0072927 | 0 | 0.0021491 | 4.1748e-05 | 3.5338e-05 | 0.018045 | 8525.673 | 7292.7432 | 0 | 2149.1402 | 41.7479 |  | 18009.3043 | 9706.4241 | 9916.966 | 0 | 2688.1686 | 33.299 | 0 | 22344.8577
2004 | 9 | 17 | 8 | 0.0093195 | 0.0080326 | 0 | 0.0026156 | 4.1748e-05 | 3.3647e-05 | 0.020043 | 9319.5155 | 8032.6415 | 0 | 2615.6425 | 41.7479 |  | 20009.5474 | 10610.2087 | 10923.1096 | 0 | 3271.675 | 33.299 | 0 | 24838.2922
2004 | 9 | 17 | 9 | 0.010313 | 0.0084251 | 0 | 0.0028333 | 4.1748e-05 | 3.4323e-05 | 0.021648 | 10313.0087 | 8425.0874 | 0 | 2833.3379 | 41.7479 |  | 21613.1819 | 11741.2944 | 11456.7733 | 0 | 3543.9707 | 33.299 | 0 | 26775.3374
2004 | 9 | 17 | 10 | 0.010384 | 0.0088051 | 0 | 0.0030241 | 4.1748e-05 | 3.1618e-05 | 0.022286 | 10383.7435 | 8805.0893 | 0 | 3024.1487 | 41.7479 |  | 22254.7294 | 11821.8255 | 11973.5152 | 0 | 3782.6391 | 33.299 | 0 | 27611.2787
2004 | 9 | 17 | 11 | 0.01081 | 0.0090116 | 0 | 0.0030508 | 4.1748e-05 | 3.1618e-05 | 0.022946 | 10810.2813 | 9011.6418 | 0 | 3050.7789 | 41.7479 |  | 22914.4499 | 12307.436 | 12254.3936 | 0 | 3815.9484 | 33.299 | 0 | 28411.077
2004 | 9 | 17 | 12 | 0.010994 | 0.0091852 | 0 | 0.0034677 | 4.1748e-05 | 3.4154e-05 | 0.023723 | 10994.3191 | 9185.1535 | 0 | 3467.7393 | 41.7479 |  | 23688.9598 | 12516.9619 | 12490.3418 | 0 | 4337.4871 | 33.299 | 0 | 29378.0899
2004 | 9 | 17 | 13 | 0.011677 | 0.0093163 | 0 | 0.0034419 | 4.1748e-05 | 3.5338e-05 | 0.024512 | 11676.8717 | 9316.2813 | 0 | 3441.8571 | 41.7479 |  | 24476.758 | 13294.0436 | 12668.6547 | 0 | 4305.1133 | 33.299 | 0 | 30301.1107
2004 | 9 | 17 | 14 | 0.012297 | 0.009316 | 0 | 0.0035462 | 4.1748e-05 | 3.2125e-05 | 0.025233 | 12297.4603 | 9315.9671 | 0 | 3546.1631 | 41.7479 |  | 25201.3384 | 14000.5798 | 12668.2274 | 0 | 4435.5805 | 33.299 | 0 | 31137.6867
2004 | 9 | 17 | 15 | 0.012377 | 0.0092124 | 0 | 0.0038568 | 4.1748e-05 | 3.2294e-05 | 0.02552 | 12376.5803 | 9212.4452 | 0 | 3856.7558 | 41.7479 |  | 25487.5292 | 14090.6574 | 12527.4541 | 0 | 4824.0733 | 33.299 | 0 | 31475.4839
2004 | 9 | 17 | 16 | 0.013204 | 0.0090344 | 0 | 0.0037444 | 4.1748e-05 | 3.0434e-05 | 0.026055 | 13203.7712 | 9034.3569 | 0 | 3744.4487 | 41.7479 |  | 26024.3248 | 15032.409 | 12285.2826 | 0 | 4683.5984 | 33.299 | 0 | 32034.5889
2004 | 9 | 17 | 17 | 0.013994 | 0.0085454 | 0 | 0.0032145 | 4.1748e-05 | 3.0096e-05 | 0.025826 | 13994.2664 | 8545.4322 | 0 | 3214.5261 | 41.7479 |  | 25795.9726 | 15932.3827 | 11620.423 | 0 | 4020.7653 | 33.299 | 0 | 31606.8699
2004 | 9 | 17 | 18 | 0.013193 | 0.0085052 | 0 | 0.0032907 | 4.1748e-05 | 2.8575e-05 | 0.025059 | 13192.6683 | 8505.2383 | 0 | 3290.7349 | 41.7479 |  | 25030.3895 | 15019.7684 | 11565.7657 | 0 | 4116.0881 | 33.299 | 0 | 30734.9212
2004 | 9 | 17 | 19 | 0.013127 | 0.00805 | 0.00019244 | 0.0029025 | 4.2789e-05 | 3.4492e-05 | 0.024349 | 13126.8052 | 8049.9907 | 192.4401 | 2902.513 | 42.789 |  | 24314.538 | 14944.7837 | 10946.7017 | 89.3958 | 3630.4957 | 34.1294 | 0 | 29645.5063
2004 | 9 | 17 | 20 | 0.012681 | 0.0082498 | 0.00038488 | 0.0034121 | 4.383e-05 | 3.4492e-05 | 0.024806 | 12680.764 | 8249.8371 | 384.8802 | 3412.1111 | 43.8302 |  | 24771.4226 | 14436.9686 | 11218.4608 | 178.7916 | 4267.9068 | 34.9599 | 0 | 30137.0877
2004 | 9 | 17 | 21 | 0.011796 | 0.0078787 | 0.00038488 | 0.0033393 | 4.383e-05 | 3.4323e-05 | 0.023477 | 11796.0147 | 7878.7196 | 384.8802 | 3339.2579 | 43.8302 |  | 23442.7026 | 13429.6872 | 10713.8004 | 178.7916 | 4176.7812 | 34.9599 | 0 | 28534.0202
2004 | 9 | 17 | 22 | 0.010574 | 0.0070951 | 0.00038488 | 0.0026452 | 4.383e-05 | 3.5e-05 | 0.020778 | 10574.0025 | 7095.0559 | 384.8802 | 2645.217 | 43.8302 |  | 20742.9858 | 12038.4341 | 9648.1429 | 178.7916 | 3308.6671 | 34.9599 | 0 | 25208.9955
2004 | 9 | 17 | 23 | 0.0096742 | 0.0063926 | 0.00038488 | 0.0022302 | 4.383e-05 | 3.5338e-05 | 0.018761 | 9674.1508 | 6392.6417 | 384.8802 | 2230.1987 | 43.8302 |  | 18725.7016 | 11013.9588 | 8692.9717 | 178.7916 | 2789.5575 | 34.9599 | 0 | 22710.2394
2004 | 9 | 17 | 24 | 0.0085367 | 0.005887 | 0.00038488 | 0.0018326 | 4.383e-05 | 3.7198e-05 | 0.016722 | 8536.7388 | 5886.9547 | 384.8802 | 1832.615 | 43.8302 |  | 16685.0188 | 9719.0225 | 8005.3182 | 178.7916 | 2292.2553 | 34.9599 | 0 | 20230.3474
2004 | 9 | 18 | 1 | 0.0073481 | 0.0050851 | 0.00038488 | 0.00096633 | 4.383e-05 | 3.8212e-05 | 0.013866 | 7348.0891 | 5085.0733 | 384.8802 | 966.3339 | 43.8302 |  | 13828.2065 | 8365.7523 | 6914.8875 | 178.7916 | 1208.7012 | 34.9599 | 0 | 16703.0925
2004 | 9 | 18 | 2 | 0.0069503 | 0.0047835 | 0.00038488 | 0.00084363 | 4.383e-05 | 3.9565e-05 | 0.013046 | 6950.3138 | 4783.5248 | 384.8802 | 843.6344 | 43.8302 |  | 13006.1834 | 7912.8878 | 6504.8298 | 178.7916 | 1055.2274 | 34.9599 | 0 | 15686.6964
2004 | 9 | 18 | 3 | 0.0066142 | 0.0047194 | 0.00038488 | 0.00089388 | 4.383e-05 | 3.9227e-05 | 0.012695 | 6614.2382 | 4719.3623 | 384.8802 | 893.8769 | 43.8302 |  | 12656.1879 | 7530.2679 | 6417.5791 | 178.7916 | 1118.0713 | 34.9599 | 0 | 15279.6697
2004 | 9 | 18 | 4 | 0.0065234 | 0.0046815 | 0.00038488 | 0.00092733 | 4.383e-05 | 3.8719e-05 | 0.0126 | 6523.3561 | 4681.4569 | 384.8802 | 927.3324 | 43.8302 |  | 12560.8558 | 7426.7992 | 6366.0338 | 178.7916 | 1159.9177 | 34.9599 | 0 | 15166.5021
2004 | 9 | 18 | 5 | 0.0065008 | 0.0048119 | 0.00038488 | 0.001077 | 4.383e-05 | 3.8888e-05 | 0.012857 | 6500.7942 | 4811.8551 | 384.8802 | 1077.0449 | 43.8302 |  | 12818.4045 | 7401.1125 | 6543.3544 | 178.7916 | 1347.1798 | 34.9599 | 0 | 15505.3982
2004 | 9 | 18 | 6 | 0.0067472 | 0.0050988 | 0.00038488 | 0.0010899 | 4.383e-05 | 3.9057e-05 | 0.013404 | 6747.2494 | 5098.7704 | 384.8802 | 1089.9489 | 43.8302 |  | 13364.679 | 7681.7002 | 6933.5134 | 178.7916 | 1363.3202 | 34.9599 | 0 | 16192.2853
2004 | 9 | 18 | 7 | 0.0074619 | 0.005486 | 0 | 0.0012219 | 4.1748e-05 | 3.8212e-05 | 0.01425 | 7461.9394 | 5485.9984 | 0 | 1221.8754 | 41.7479 |  | 14211.5611 | 8495.3703 | 7460.0817 | 0 | 1528.3354 | 33.299 | 0 | 17517.0864
2004 | 9 | 18 | 8 | 0.0083435 | 0.0059046 | 0 | 0.0014205 | 4.1748e-05 | 3.855e-05 | 0.015749 | 8343.5468 | 5904.6047 | 0 | 1420.517 | 41.7479 |  | 15710.4165 | 9499.0746 | 8029.3194 | 0 | 1776.7986 | 33.299 | 0 | 19338.4916
2004 | 9 | 18 | 9 | 0.009035 | 0.0063583 | 0 | 0.0017814 | 4.1748e-05 | 3.8212e-05 | 0.017255 | 9034.9772 | 6358.2755 | 0 | 1781.3886 | 41.7479 |  | 17216.3893 | 10286.2637 | 8646.2392 | 0 | 2228.1808 | 33.299 | 0 | 21193.9828
2004 | 9 | 18 | 10 | 0.0097616 | 0.0065938 | 0 | 0.0019758 | 4.1748e-05 | 3.6521e-05 | 0.018409 | 9761.6378 | 6593.825 | 0 | 1975.7669 | 41.7479 |  | 18372.9776 | 11113.5621 | 8966.5489 | 0 | 2471.3113 | 33.299 | 0 | 22584.7213
2004 | 9 | 18 | 11 | 0.010727 | 0.0063681 | 0 | 0.0015106 | 4.1748e-05 | 3.6521e-05 | 0.018684 | 10726.7517 | 6368.0555 | 0 | 1510.6492 | 41.7479 |  | 18647.2043 | 12212.3381 | 8659.5385 | 0 | 1889.5369 | 33.299 | 0 | 22794.7125
2004 | 9 | 18 | 12 | 0.011674 | 0.0059971 | 0 | 0.0010868 | 4.1748e-05 | 3.669e-05 | 0.018837 | 11674.4501 | 5997.1053 | 0 | 1086.7529 | 41.7479 |  | 18800.0562 | 13291.2867 | 8155.1054 | 0 | 1359.3227 | 33.299 | 0 | 22839.0138
2004 | 9 | 18 | 13 | 0.010292 | 0.0063745 | 0 | 0.0017647 | 4.1748e-05 | 3.7029e-05 | 0.01851 | 10291.8211 | 6374.5038 | 0 | 1764.6653 | 41.7479 |  | 18472.7381 | 11717.1724 | 8668.3071 | 0 | 2207.2631 | 33.299 | 0 | 22626.0417
2004 | 9 | 18 | 14 | 0.010112 | 0.0061073 | 0 | 0.0017645 | 4.1748e-05 | 3.669e-05 | 0.018062 | 10111.721 | 6107.3076 | 0 | 1764.5138 | 41.7479 |  | 18025.2903 | 11512.1296 | 8304.9629 | 0 | 2207.0737 | 33.299 | 0 | 22057.4652
2004 | 9 | 18 | 15 | 0.0099725 | 0.0059468 | 0 | 0.0018998 | 4.1748e-05 | 3.5676e-05 | 0.017896 | 9972.4706 | 5946.8053 | 0 | 1899.7785 | 41.7479 |  | 17860.8023 | 11353.5939 | 8086.7054 | 0 | 2376.2643 | 33.299 | 0 | 21849.8626
2004 | 9 | 18 | 16 | 0.0099662 | 0.006044 | 0 | 0.0021866 | 4.1748e-05 | 3.483e-05 | 0.018273 | 9966.2289 | 6043.9748 | 0 | 2186.6094 | 41.7479 |  | 18238.5611 | 11346.4878 | 8218.8405 | 0 | 2735.0356 | 33.299 | 0 | 22333.6629
2004 | 9 | 18 | 17 | 0.010808 | 0.0059773 | 0 | 0.0021841 | 4.1748e-05 | 2.7729e-05 | 0.019039 | 10808.3965 | 5977.2969 | 0 | 2184.126 | 41.7479 |  | 19011.5673 | 12305.2902 | 8128.1692 | 0 | 2731.9292 | 33.299 | 0 | 23198.6877
2004 | 9 | 18 | 18 | 0.012381 | 0.005829 | 0 | 0.0019358 | 4.1748e-05 | 3.1618e-05 | 0.020219 | 12380.546 | 5829.031 | 0 | 1935.814 | 41.7479 |  | 20187.1389 | 14095.1723 | 7926.5512 | 0 | 2421.3378 | 33.299 | 0 | 24476.3604
2004 | 9 | 18 | 19 | 0.011346 | 0.00619 | 0.00019244 | 0.002678 | 4.2789e-05 | 3.4154e-05 | 0.020483 | 11345.9582 | 6190.0223 | 192.4401 | 2677.9555 | 42.789 |  | 20449.1651 | 12917.3007 | 8417.4418 | 89.3958 | 3349.6166 | 34.1294 | 0 | 24807.8844
2004 | 9 | 18 | 20 | 0.011506 | 0.0056829 | 0.00038488 | 0.0020573 | 4.383e-05 | 3.4323e-05 | 0.019709 | 11505.7013 | 5682.9212 | 384.8802 | 2057.3035 | 43.8302 |  | 19674.6363 | 13099.1672 | 7727.8653 | 178.7916 | 2573.2982 | 34.9599 | 0 | 23614.0822
2004 | 9 | 18 | 21 | 0.011717 | 0.0053406 | 0.00038488 | 0.001836 | 4.383e-05 | 3.4323e-05 | 0.019357 | 11717.3413 | 5340.6231 | 384.8802 | 1836.0136 | 43.8302 |  | 19322.6883 | 13340.118 | 7262.3944 | 178.7916 | 2296.5064 | 34.9599 | 0 | 23112.7702
2004 | 9 | 18 | 22 | 0.010733 | 0.0049267 | 0.00038488 | 0.0015024 | 4.383e-05 | 3.4492e-05 | 0.017625 | 10733.2644 | 4926.6507 | 384.8802 | 1502.3543 | 43.8302 |  | 17590.9797 | 12219.7528 | 6699.4582 | 178.7916 | 1879.1615 | 34.9599 | 0 | 21012.1239
2004 | 9 | 18 | 23 | 0.010007 | 0.0047307 | 0.00038488 | 0.0014683 | 4.383e-05 | 3.6352e-05 | 0.016671 | 10006.6893 | 4730.6761 | 384.8802 | 1468.2815 | 43.8302 |  | 16634.3573 | 11392.5517 | 6432.964 | 178.7916 | 1836.543 | 34.9599 | 0 | 19875.8101
2004 | 9 | 18 | 24 | 0.0089638 | 0.0044921 | 0.00038488 | 0.0012646 | 4.383e-05 | 3.7536e-05 | 0.015187 | 8963.8466 | 4492.1362 | 384.8802 | 1264.5909 | 43.8302 |  | 15149.2841 | 10205.2819 | 6108.5878 | 178.7916 | 1581.7645 | 34.9599 | 0 | 18109.3857
2004 | 9 | 19 | 1 | 0.0077446 | 0.0044191 | 0.00038488 | 0.0011732 | 4.383e-05 | 3.8212e-05 | 0.013804 | 7744.5775 | 4419.1317 | 384.8802 | 1173.1849 | 43.8302 |  | 13765.6044 | 8817.1519 | 6009.3133 | 178.7916 | 1467.4328 | 34.9599 | 0 | 16507.6494
2004 | 9 | 19 | 2 | 0.0072307 | 0.004185 | 0.00038488 | 0.0011252 | 4.383e-05 | 3.8381e-05 | 0.013008 | 7230.7042 | 4185.0355 | 384.8802 | 1125.1549 | 43.8302 |  | 12969.605 | 8232.1104 | 5690.98 | 178.7916 | 1407.3563 | 34.9599 | 0 | 15544.1982
2004 | 9 | 19 | 3 | 0.0069605 | 0.0040677 | 0.00038488 | 0.0010272 | 4.383e-05 | 3.9057e-05 | 0.012523 | 6960.5123 | 4067.7028 | 384.8802 | 1027.1687 | 43.8302 |  | 12484.0942 | 7924.4986 | 5531.4262 | 178.7916 | 1284.7941 | 34.9599 | 0 | 14954.4704
2004 | 9 | 19 | 4 | 0.0067215 | 0.0040806 | 0.00038488 | 0.0010358 | 4.383e-05 | 3.8888e-05 | 0.012305 | 6721.4775 | 4080.5737 | 384.8802 | 1035.8051 | 43.8302 |  | 12266.5667 | 7652.3591 | 5548.9286 | 178.7916 | 1295.5967 | 34.9599 | 0 | 14710.6358
2004 | 9 | 19 | 5 | 0.006655 | 0.0041674 | 0.00038488 | 0.0011073 | 4.383e-05 | 3.9227e-05 | 0.012398 | 6654.976 | 4167.3656 | 384.8802 | 1107.2797 | 43.8302 |  | 12358.3316 | 7576.6475 | 5666.9517 | 178.7916 | 1384.9979 | 34.9599 | 0 | 14842.3485
2004 | 9 | 19 | 6 | 0.0068301 | 0.0042864 | 0.00038488 | 0.0011203 | 4.383e-05 | 3.855e-05 | 0.012704 | 6830.1201 | 4286.4442 | 384.8802 | 1120.3425 | 43.8302 |  | 12665.6172 | 7776.048 | 5828.8795 | 178.7916 | 1401.337 | 34.9599 | 0 | 15220.016
2004 | 9 | 19 | 7 | 0.007459 | 0.0045449 | 0 | 0.0011824 | 4.1748e-05 | 3.8212e-05 | 0.013266 | 7459.0388 | 4544.903 | 0 | 1182.4497 | 41.7479 |  | 13228.1394 | 8492.0679 | 6180.3422 | 0 | 1479.0213 | 33.299 | 0 | 16184.7304
2004 | 9 | 19 | 8 | 0.0085034 | 0.0050119 | 0 | 0.0015489 | 4.1748e-05 | 3.7874e-05 | 0.015144 | 8503.4293 | 5011.9296 | 0 | 1548.9059 | 41.7479 |  | 15106.0128 | 9681.0998 | 6815.4239 | 0 | 1937.3889 | 33.299 | 0 | 18467.2116
2004 | 9 | 19 | 9 | 0.0093592 | 0.0054292 | 0 | 0.0018777 | 4.1748e-05 | 3.6859e-05 | 0.016745 | 9359.1761 | 5429.2337 | 0 | 1877.6999 | 41.7479 |  | 16707.8577 | 10655.362 | 7382.8908 | 0 | 2348.6481 | 33.299 | 0 | 20420.1999
2004 | 9 | 19 | 10 | 0.0096403 | 0.0056117 | 0 | 0.0020148 | 4.1748e-05 | 3.6183e-05 | 0.017345 | 9640.301 | 5611.7389 | 0 | 2014.8081 | 41.7479 |  | 17308.596 | 10975.4209 | 7631.0687 | 0 | 2520.1445 | 33.299 | 0 | 21159.9332
2004 | 9 | 19 | 11 | 0.0099755 | 0.0056909 | 0 | 0.001907 | 4.1748e-05 | 3.5338e-05 | 0.017651 | 9975.5462 | 5690.936 | 0 | 1907.0225 | 41.7479 |  | 17615.2527 | 11357.0954 | 7738.7641 | 0 | 2385.3251 | 33.299 | 0 | 21514.4837
2004 | 9 | 19 | 12 | 0.010482 | 0.0057218 | 0 | 0.0019916 | 4.1748e-05 | 3.1111e-05 | 0.018268 | 10481.9276 | 5721.7943 | 0 | 1991.6162 | 41.7479 |  | 18237.086 | 11933.6074 | 7780.7265 | 0 | 2491.1359 | 33.299 | 0 | 22238.7688
2004 | 9 | 19 | 13 | 0.01029 | 0.0057612 | 0 | 0.0020062 | 4.1748e-05 | 3.6521e-05 | 0.018135 | 10289.6874 | 5761.2455 | 0 | 2006.2243 | 41.7479 |  | 18098.905 | 11714.7432 | 7834.3737 | 0 | 2509.4078 | 33.299 | 0 | 22091.8237
2004 | 9 | 19 | 14 | 0.0098771 | 0.0058356 | 0 | 0.0020624 | 4.1748e-05 | 3.5507e-05 | 0.017852 | 9877.0583 | 5835.6347 | 0 | 2062.3918 | 41.7479 |  | 17816.8327 | 11244.9677 | 7935.5311 | 0 | 2579.6628 | 33.299 | 0 | 21793.4606
2004 | 9 | 19 | 15 | 0.010446 | 0.0056475 | 0 | 0.0018401 | 4.1748e-05 | 3.5338e-05 | 0.018011 | 10446.2766 | 5647.5164 | 0 | 1840.149 | 41.7479 |  | 17975.69 | 11893.0191 | 7679.7204 | 0 | 2301.6789 | 33.299 | 0 | 21907.7174
2004 | 9 | 19 | 16 | 0.010698 | 0.0059076 | 0 | 0.0023697 | 4.1748e-05 | 3.5e-05 | 0.019052 | 10698.0074 | 5907.6019 | 0 | 2369.7084 | 41.7479 |  | 19017.0657 | 12179.613 | 8033.3951 | 0 | 2964.0577 | 33.299 | 0 | 23210.3649
2004 | 9 | 19 | 17 | 0.011734 | 0.0056781 | 0 | 0.0020213 | 4.1748e-05 | 3.4661e-05 | 0.019509 | 11733.5564 | 5678.1486 | 0 | 2021.2735 | 41.7479 |  | 19474.7264 | 13358.5788 | 7721.3752 | 0 | 2528.2315 | 33.299 | 0 | 23641.4846
2004 | 9 | 19 | 18 | 0.012768 | 0.0054853 | 0 | 0.0020783 | 4.1748e-05 | 3.3985e-05 | 0.020408 | 12768.2993 | 5485.3309 | 0 | 2078.3225 | 41.7479 |  | 20373.7007 | 14536.627 | 7459.174 | 0 | 2599.5891 | 33.299 | 0 | 24628.6891
2004 | 9 | 19 | 19 | 0.012882 | 0.0056562 | 0.00019244 | 0.0024635 | 4.2789e-05 | 3.1956e-05 | 0.021269 | 12881.6519 | 5656.1909 | 192.4401 | 2463.4786 | 42.789 |  | 21236.5505 | 14665.6782 | 7691.5163 | 89.3958 | 3081.3466 | 34.1294 | 0 | 25562.0663
2004 | 9 | 19 | 20 | 0.012084 | 0.0057454 | 0.00038488 | 0.0026384 | 4.383e-05 | 3.1787e-05 | 0.020928 | 12084.0836 | 5745.4464 | 384.8802 | 2638.377 | 43.8302 |  | 20896.6174 | 13757.6518 | 7812.8895 | 178.7916 | 3300.1115 | 34.9599 | 0 | 25084.4043
2004 | 9 | 19 | 21 | 0.011846 | 0.0054846 | 0.00038488 | 0.0022211 | 4.383e-05 | 3.2125e-05 | 0.020012 | 11845.604 | 5484.5756 | 384.8802 | 2221.1485 | 43.8302 |  | 19980.0384 | 13486.1442 | 7458.1469 | 178.7916 | 2778.2374 | 34.9599 | 0 | 23936.28
2004 | 9 | 19 | 22 | 0.010951 | 0.0051952 | 0.00038488 | 0.0017869 | 4.383e-05 | 3.483e-05 | 0.018396 | 10950.5908 | 5195.1803 | 384.8802 | 1786.8719 | 43.8302 |  | 18361.3533 | 12467.1775 | 7064.6155 | 178.7916 | 2235.0393 | 34.9599 | 0 | 21980.5838
2004 | 9 | 19 | 23 | 0.0089645 | 0.0048893 | 0.00038488 | 0.0014304 | 4.383e-05 | 3.7029e-05 | 0.01575 | 8964.5264 | 4889.2912 | 384.8802 | 1430.3731 | 43.8302 |  | 15712.901 | 10206.0559 | 6648.6551 | 178.7916 | 1789.1267 | 34.9599 | 0 | 18857.5892
2004 | 9 | 19 | 24 | 0.0078895 | 0.0047371 | 0.00038488 | 0.0011346 | 4.383e-05 | 3.855e-05 | 0.014228 | 7889.519 | 4737.1056 | 384.8802 | 1134.56 | 43.8302 |  | 14189.895 | 8982.1669 | 6441.707 | 178.7916 | 1419.1204 | 34.9599 | 0 | 17056.7457
2004 | 9 | 20 | 1 | 0.0070184 | 0.0047437 | 0.00038488 | 0.0011406 | 4.383e-05 | 3.9396e-05 | 0.013371 | 7018.3643 | 4743.6675 | 384.8802 | 1140.5593 | 43.8302 |  | 13331.3015 | 7990.3628 | 6450.6303 | 178.7916 | 1426.6243 | 34.9599 | 0 | 16081.3688
2004 | 9 | 20 | 2 | 0.0066725 | 0.0044936 | 0.00038488 | 0.0010233 | 4.383e-05 | 3.9565e-05 | 0.012658 | 6672.4909 | 4493.5621 | 384.8802 | 1023.3216 | 43.8302 |  | 12618.085 | 7596.5882 | 6110.5268 | 178.7916 | 1279.9821 | 34.9599 | 0 | 15200.8486
2004 | 9 | 20 | 3 | 0.0065014 | 0.004479 | 0.00038488 | 0.0010669 | 4.383e-05 | 3.9903e-05 | 0.012516 | 6501.4303 | 4478.999 | 384.8802 | 1066.8515 | 43.8302 |  | 12475.9912 | 7401.8368 | 6090.7233 | 178.7916 | 1334.4298 | 34.9599 | 0 | 15040.7413
2004 | 9 | 20 | 4 | 0.0063839 | 0.0045154 | 0.00038488 | 0.0010426 | 4.383e-05 | 3.9734e-05 | 0.01241 | 6383.9313 | 4515.4478 | 384.8802 | 1042.6093 | 43.8302 |  | 12370.6988 | 7268.0649 | 6140.2879 | 178.7916 | 1304.1074 | 34.9599 | 0 | 14926.2116
2004 | 9 | 20 | 5 | 0.0064422 | 0.0048005 | 0.00038488 | 0.0011559 | 4.383e-05 | 3.9565e-05 | 0.012867 | 6442.1843 | 4800.5441 | 384.8802 | 1155.864 | 43.8302 |  | 12827.3028 | 7334.3856 | 6527.9733 | 178.7916 | 1445.7677 | 34.9599 | 0 | 15521.878
2004 | 9 | 20 | 6 | 0.007417 | 0.0055874 | 0.00038488 | 0.0015996 | 4.383e-05 | 3.9057e-05 | 0.015072 | 7417.0089 | 5587.3604 | 384.8802 | 1599.6254 | 43.8302 |  | 15032.705 | 8444.2172 | 7597.9177 | 178.7916 | 2000.8293 | 34.9599 | 0 | 18256.7157
2004 | 9 | 20 | 7 | 0.0086599 | 0.0065993 | 0 | 0.0021427 | 4.1748e-05 | 4.0917e-05 | 0.017485 | 8659.8954 | 6599.2999 | 0 | 2142.7327 | 41.7479 |  | 17443.676 | 9859.2355 | 8973.9939 | 0 | 2680.1541 | 33.299 | 0 | 21546.6825
2004 | 9 | 20 | 8 | 0.0088735 | 0.007011 | 0 | 0.0020809 | 4.1748e-05 | 3.855e-05 | 0.018046 | 8873.5119 | 7010.9689 | 0 | 2080.8588 | 41.7479 |  | 18007.0876 | 10102.4365 | 9533.798 | 0 | 2602.7615 | 33.299 | 0 | 22272.2951
2004 | 9 | 20 | 9 | 0.0089281 | 0.0074494 | 0 | 0.0020895 | 4.1748e-05 | 3.6014e-05 | 0.018545 | 8928.0912 | 7449.4019 | 0 | 2089.5146 | 41.7479 |  | 18508.7557 | 10164.5747 | 10129.9969 | 0 | 2613.5883 | 33.299 | 0 | 22941.4589
2004 | 9 | 20 | 10 | 0.0091142 | 0.0076976 | 0 | 0.0021954 | 4.1748e-05 | 3.6352e-05 | 0.019085 | 9114.1847 | 7697.6261 | 0 | 2195.4087 | 41.7479 |  | 19048.9674 | 10376.4409 | 10467.5422 | 0 | 2746.0417 | 33.299 | 0 | 23623.3239
2004 | 9 | 20 | 11 | 0.0093837 | 0.0078394 | 0 | 0.0022914 | 4.1748e-05 | 3.5e-05 | 0.019591 | 9383.6873 | 7839.4426 | 0 | 2291.4057 | 41.7479 |  | 19556.2835 | 10683.2679 | 10660.3899 | 0 | 2866.1158 | 33.299 | 0 | 24243.0727
2004 | 9 | 20 | 12 | 0.0095024 | 0.0078242 | 0 | 0.0023352 | 4.1748e-05 | 3.4643e-05 | 0.019738 | 9502.3911 | 7824.2006 | 0 | 2335.1797 | 41.7479 |  | 19703.5194 | 10818.4115 | 10639.6633 | 0 | 2920.8689 | 33.299 | 0 | 24412.2427
2004 | 9 | 20 | 13 | 0.009572 | 0.0077356 | 0 | 0.0021277 | 4.1748e-05 | 3.5676e-05 | 0.019513 | 9572.0076 | 7735.5789 | 0 | 2127.7101 | 41.7479 |  | 19477.0445 | 10897.6693 | 10519.1518 | 0 | 2661.3636 | 33.299 | 0 | 24111.4838
2004 | 9 | 20 | 14 | 0.010759 | 0.0072495 | 0 | 0.001191 | 4.1748e-05 | 3.3985e-05 | 0.019275 | 10759.1055 | 7249.476 | 0 | 1191.0087 | 41.7479 |  | 19241.3381 | 12249.1727 | 9858.1296 | 0 | 1489.727 | 33.299 | 0 | 23630.3283
2004 | 9 | 20 | 15 | 0.0096362 | 0.0076089 | 0 | 0.0020695 | 4.1748e-05 | 3.2632e-05 | 0.019389 | 9636.1845 | 7608.88 | 0 | 2069.4533 | 41.7479 |  | 19356.2658 | 10970.7343 | 10346.8617 | 0 | 2588.4954 | 33.299 | 0 | 23939.3905
2004 | 9 | 20 | 16 | 0.01022 | 0.0076235 | 0 | 0.0023655 | 4.1748e-05 | 3.2125e-05 | 0.020283 | 10219.7309 | 7623.4534 | 0 | 2365.4966 | 41.7479 |  | 20250.4288 | 11635.0982 | 10366.6791 | 0 | 2958.7896 | 33.299 | 0 | 24993.8659
2004 | 9 | 20 | 17 | 0.011064 | 0.0075345 | 0 | 0.0025377 | 4.1748e-05 | 3.0773e-05 | 0.021209 | 11063.8909 | 7534.5177 | 0 | 2537.733 | 41.7479 |  | 21177.8896 | 12596.1689 | 10245.7408 | 0 | 3174.2249 | 33.299 | 0 | 26049.4336
2004 | 9 | 20 | 18 | 0.011305 | 0.0076403 | 0 | 0.0027603 | 4.1748e-05 | 2.8913e-05 | 0.021776 | 11304.8314 | 7640.3271 | 0 | 2760.2929 | 41.7479 |  | 21747.1994 | 12870.4782 | 10389.6247 | 0 | 3452.6052 | 33.299 | 0 | 26746.0071
2004 | 9 | 20 | 19 | 0.0119 | 0.0076428 | 0.00019244 | 0.0028281 | 4.2789e-05 | 2.6884e-05 | 0.022633 | 11899.611 | 7642.7574 | 192.4401 | 2828.1405 | 42.789 |  | 22605.7381 | 13547.6309 | 10392.9295 | 89.3958 | 3537.4698 | 34.1294 | 0 | 27601.5554
2004 | 9 | 20 | 20 | 0.011452 | 0.0075052 | 0.00038488 | 0.0029658 | 4.383e-05 | 2.6038e-05 | 0.022378 | 11451.9892 | 7505.1766 | 384.8802 | 2965.8039 | 43.8302 |  | 22351.6801 | 13038.0163 | 10205.8416 | 178.7916 | 3709.6607 | 34.9599 | 0 | 27167.2701
2004 | 9 | 20 | 21 | 0.011242 | 0.0068904 | 0.00038488 | 0.0021805 | 4.383e-05 | 2.7222e-05 | 0.020769 | 11242.4573 | 6890.3782 | 384.8802 | 2180.5384 | 43.8302 |  | 20742.0842 | 12799.4657 | 9369.8139 | 178.7916 | 2727.4418 | 34.9599 | 0 | 25110.4728
2004 | 9 | 20 | 22 | 0.010594 | 0.0062517 | 0.00038488 | 0.0015045 | 4.383e-05 | 3.128e-05 | 0.01881 | 10593.7459 | 6251.6784 | 384.8802 | 1504.5071 | 43.8302 |  | 18778.6418 | 12060.9118 | 8501.2842 | 178.7916 | 1881.8544 | 34.9599 | 0 | 22657.8019
2004 | 9 | 20 | 23 | 0.0083368 | 0.0057282 | 0.00038488 | 0.0012353 | 4.383e-05 | 4.041e-05 | 0.015769 | 8336.8215 | 5728.231 | 384.8802 | 1235.2659 | 43.8302 |  | 15729.0287 | 9491.4179 | 7789.4793 | 178.7916 | 1545.0845 | 34.9599 | 0 | 19039.7331
2004 | 9 | 20 | 24 | 0.0070605 | 0.0052945 | 0.00038488 | 0.00096374 | 4.383e-05 | 4.041e-05 | 0.013788 | 7060.5134 | 5294.4751 | 384.8802 | 963.7418 | 43.8302 |  | 13747.4407 | 8038.3493 | 7199.6406 | 178.7916 | 1205.459 | 34.9599 | 0 | 16657.2004
2004 | 9 | 21 | 1 | 0.0065957 | 0.0051115 | 0.00038488 | 0.00090683 | 4.383e-05 | 4.0241e-05 | 0.013083 | 6595.6974 | 5111.5403 | 384.8802 | 906.8331 | 43.8302 |  | 13042.7812 | 7509.1593 | 6950.8785 | 178.7916 | 1134.277 | 34.9599 | 0 | 15808.0662
2004 | 9 | 21 | 2 | 0.0064569 | 0.0049276 | 0.00038488 | 0.00089862 | 4.383e-05 | 4.041e-05 | 0.012752 | 6456.9234 | 4927.5519 | 384.8802 | 898.618 | 43.8302 |  | 12711.8037 | 7351.166 | 6700.6836 | 178.7916 | 1124.0015 | 34.9599 | 0 | 15389.6025
2004 | 9 | 21 | 3 | 0.0062296 | 0.0048504 | 0.00038488 | 0.00092881 | 4.383e-05 | 4.0917e-05 | 0.012478 | 6229.5605 | 4850.4273 | 384.8802 | 928.8106 | 43.8302 |  | 12437.5088 | 7092.3147 | 6595.8065 | 178.7916 | 1161.7667 | 34.9599 | 0 | 15063.6394
2004 | 9 | 21 | 4 | 0.0062252 | 0.0048908 | 0.00038488 | 0.00097473 | 4.383e-05 | 4.0748e-05 | 0.01256 | 6225.2339 | 4890.8307 | 384.8802 | 974.7348 | 43.8302 |  | 12519.5098 | 7087.3889 | 6650.7487 | 178.7916 | 1219.2092 | 34.9599 | 0 | 15171.0983
2004 | 9 | 21 | 5 | 0.0064546 | 0.0052207 | 0.00038488 | 0.0012457 | 4.383e-05 | 4.0579e-05 | 0.01339 | 6454.6468 | 5220.688 | 384.8802 | 1245.701 | 43.8302 |  | 13349.7462 | 7348.5741 | 7099.3019 | 178.7916 | 1558.1367 | 34.9599 | 0 | 16219.7642
2004 | 9 | 21 | 6 | 0.0072798 | 0.005907 | 0.00038488 | 0.0015648 | 4.383e-05 | 4.2439e-05 | 0.015223 | 7279.8228 | 5907.0478 | 384.8802 | 1564.8065 | 43.8302 |  | 15180.3875 | 8288.0317 | 8032.6416 | 178.7916 | 1957.2775 | 34.9599 | 0 | 18491.7022
2004 | 9 | 21 | 7 | 0.0084309 | 0.0069244 | 0 | 0.0020444 | 4.1748e-05 | 4.1256e-05 | 0.017483 | 8430.9088 | 6924.4329 | 0 | 2044.4229 | 41.7479 |  | 17441.5126 | 9598.5357 | 9416.1229 | 0 | 2557.187 | 33.299 | 0 | 21605.1447
2004 | 9 | 21 | 8 | 0.008538 | 0.0075101 | 0 | 0.0020091 | 4.1748e-05 | 3.4492e-05 | 0.018134 | 8538.0487 | 7510.0972 | 0 | 2009.116 | 41.7479 |  | 18099.0099 | 9720.5138 | 10212.5328 | 0 | 2513.0248 | 33.299 | 0 | 22479.3704
2004 | 9 | 21 | 9 | 0.0089724 | 0.0076587 | 0 | 0.0019773 | 4.1748e-05 | 3.6521e-05 | 0.018687 | 8972.4386 | 7658.6986 | 0 | 1977.33 | 41.7479 |  | 18650.2152 | 10215.0639 | 10414.6069 | 0 | 2473.2665 | 33.299 | 0 | 23136.2364
2004 | 9 | 21 | 10 | 0.0090357 | 0.0080035 | 0 | 0.0023006 | 4.1748e-05 | 3.6014e-05 | 0.019418 | 9035.7377 | 8003.4832 | 0 | 2300.5774 | 41.7479 |  | 19381.5462 | 10287.1295 | 10883.4589 | 0 | 2877.588 | 33.299 | 0 | 24081.4754
2004 | 9 | 21 | 11 | 0.0091326 | 0.0082623 | 0 | 0.0023111 | 4.1748e-05 | 3.6352e-05 | 0.019784 | 9132.565 | 8262.307 | 0 | 2311.0883 | 41.7479 |  | 19747.7081 | 10397.3667 | 11235.4179 | 0 | 2890.7351 | 33.299 | 0 | 24556.8188
2004 | 9 | 21 | 12 | 0.0096198 | 0.0080863 | 0 | 0.0022537 | 4.1748e-05 | 3.6183e-05 | 0.020038 | 9619.8438 | 8086.3365 | 0 | 2253.7142 | 41.7479 |  | 20001.6423 | 10952.1305 | 10996.1261 | 0 | 2818.9709 | 33.299 | 0 | 24800.5266
2004 | 9 | 21 | 13 | 0.0097581 | 0.00826 | 0 | 0.0022513 | 4.1748e-05 | 3.5338e-05 | 0.020346 | 9758.0824 | 8260.0042 | 0 | 2251.263 | 41.7479 |  | 20311.0977 | 11109.5144 | 11232.2866 | 0 | 2815.905 | 33.299 | 0 | 25191.005
2004 | 9 | 21 | 14 | 0.0099734 | 0.0083147 | 0 | 0.0022079 | 4.1748e-05 | 3.2802e-05 | 0.020571 | 9973.445 | 8314.735 | 0 | 2207.87 | 41.7479 |  | 20537.798 | 11354.7033 | 11306.7117 | 0 | 2761.6285 | 33.299 | 0 | 25456.3425
2004 | 9 | 21 | 15 | 0.0097289 | 0.0083061 | 0 | 0.0026298 | 4.1748e-05 | 6.643e-05 | 0.020773 | 9728.9377 | 8306.052 | 0 | 2629.8351 | 41.7479 |  | 20706.5727 | 11076.3333 | 11294.9041 | 0 | 3289.4271 | 33.299 | 0 | 25693.9636
2004 | 9 | 21 | 16 | 0.010448 | 0.0082084 | 0 | 0.0027035 | 4.1748e-05 | 2.9927e-05 | 0.021431 | 10447.5807 | 8208.3949 | 0 | 2703.4861 | 41.7479 |  | 21401.2096 | 11894.5037 | 11162.1061 | 0 | 3381.5506 | 33.299 | 0 | 26471.4595
2004 | 9 | 21 | 17 | 0.010972 | 0.008124 | 0 | 0.0027705 | 4.1748e-05 | 3.1956e-05 | 0.02194 | 10971.7176 | 8124.0175 | 0 | 2770.5308 | 41.7479 |  | 21908.0138 | 12491.2302 | 11047.3663 | 0 | 3465.411 | 33.299 | 0 | 27037.3065
2004 | 9 | 21 | 18 | 0.011341 | 0.0077649 | 0 | 0.0024778 | 4.1748e-05 | 3.1787e-05 | 0.021657 | 11340.8142 | 7764.9134 | 0 | 2477.7804 | 41.7479 |  | 21625.2559 | 12911.4443 | 10559.0421 | 0 | 3099.2354 | 33.299 | 0 | 26603.0209
2004 | 9 | 21 | 19 | 0.011555 | 0.0078616 | 0.00019244 | 0.0027034 | 4.2789e-05 | 2.9251e-05 | 0.022385 | 11555.3442 | 7861.5938 | 192.4401 | 2703.4011 | 42.789 |  | 22355.5682 | 13155.6854 | 10690.512 | 89.3958 | 3381.4443 | 34.1294 | 0 | 27351.1669
2004 | 9 | 21 | 20 | 0.011988 | 0.0076584 | 0.00038488 | 0.0026152 | 4.383e-05 | 2.8913e-05 | 0.022719 | 11987.8142 | 7658.4485 | 384.8802 | 2615.2247 | 43.8302 |  | 22690.1978 | 13648.0497 | 10414.2669 | 178.7916 | 3271.1523 | 34.9599 | 0 | 27547.2204
2004 | 9 | 21 | 21 | 0.011724 | 0.0070402 | 0.00038488 | 0.0019145 | 4.383e-05 | 2.7729e-05 | 0.021135 | 11723.6056 | 7040.2095 | 384.8802 | 1914.4608 | 43.8302 |  | 21106.9863 | 13347.2499 | 9573.5606 | 178.7916 | 2394.629 | 34.9599 | 0 | 25529.191
2004 | 9 | 21 | 22 | 0.010079 | 0.0066778 | 0.00038488 | 0.0018649 | 4.383e-05 | 2.942e-05 | 0.019079 | 10078.5558 | 6677.7655 | 384.8802 | 1864.899 | 43.8302 |  | 19049.9306 | 11474.3713 | 9080.6946 | 178.7916 | 2332.6365 | 34.9599 | 0 | 23101.4538
2004 | 9 | 21 | 23 | 0.0083007 | 0.0059871 | 0.00038488 | 0.0012701 | 4.383e-05 | 3.1956e-05 | 0.016019 | 8300.6501 | 5987.0698 | 384.8802 | 1270.1201 | 43.8302 |  | 15986.5503 | 9450.237 | 8141.4587 | 178.7916 | 1588.6804 | 34.9599 | 0 | 19394.1276
2004 | 9 | 21 | 24 | 0.0071363 | 0.0055605 | 0.00038488 | 0.0010216 | 4.383e-05 | 4.2777e-05 | 0.01419 | 7136.2802 | 5560.513 | 384.8802 | 1021.6427 | 43.8302 |  | 14147.1463 | 8124.6093 | 7561.4097 | 178.7916 | 1277.8821 | 34.9599 | 0 | 17177.6526
2004 | 9 | 22 | 1 | 0.0070684 | 0.0052986 | 0.00038488 | 0.0011925 | 4.383e-05 | 4.1763e-05 | 0.01403 | 7068.4375 | 5298.5598 | 384.8802 | 1192.4501 | 43.8302 |  | 13988.1577 | 8047.3708 | 7205.1951 | 178.7916 | 1491.5299 | 34.9599 | 0 | 16957.8472
2004 | 9 | 22 | 2 | 0.0067129 | 0.0049601 | 0.00038488 | 0.0010203 | 4.383e-05 | 4.1932e-05 | 0.013164 | 6712.9304 | 4960.1198 | 384.8802 | 1020.2638 | 43.8302 |  | 13122.0244 | 7642.6282 | 6744.9708 | 178.7916 | 1276.1574 | 34.9599 | 0 | 15877.5079
2004 | 9 | 22 | 3 | 0.0065679 | 0.0048676 | 0.00038488 | 0.0011227 | 4.383e-05 | 4.1594e-05 | 0.013028 | 6567.8711 | 4867.5953 | 384.8802 | 1122.701 | 43.8302 |  | 12986.8778 | 7477.4792 | 6619.1522 | 178.7916 | 1404.287 | 34.9599 | 0 | 15714.6699
2004 | 9 | 22 | 4 | 0.0064868 | 0.0048699 | 0.00038488 | 0.0010973 | 4.383e-05 | 4.1425e-05 | 0.012924 | 6486.7834 | 4869.9312 | 384.8802 | 1097.2684 | 43.8302 |  | 12882.6933 | 7385.1613 | 6622.3286 | 178.7916 | 1372.4756 | 34.9599 | 0 | 15593.717
2004 | 9 | 22 | 5 | 0.0066056 | 0.0050865 | 0.00038488 | 0.0012735 | 4.383e-05 | 4.1594e-05 | 0.013436 | 6605.5713 | 5086.4678 | 384.8802 | 1273.4593 | 43.8302 |  | 13394.2088 | 7520.4006 | 6916.7839 | 178.7916 | 1592.8572 | 34.9599 | 0 | 16243.7931
2004 | 9 | 22 | 6 | 0.0077548 | 0.0058923 | 0.00038488 | 0.0018367 | 4.383e-05 | 4.3115e-05 | 0.015956 | 7754.7808 | 5892.3158 | 384.8802 | 1836.7247 | 43.8302 |  | 15912.5317 | 8828.7682 | 8012.6085 | 178.7916 | 2297.3959 | 34.9599 | 0 | 19352.524
2004 | 9 | 22 | 7 | 0.009095 | 0.0070205 | 0 | 0.0024001 | 4.1748e-05 | 4.0917e-05 | 0.018598 | 9094.9976 | 7020.4958 | 0 | 2400.1015 | 41.7479 |  | 18557.3429 | 10354.5965 | 9546.753 | 0 | 3002.0739 | 33.299 | 0 | 22936.7225
2004 | 9 | 22 | 8 | 0.0090781 | 0.0075296 | 0 | 0.0022503 | 4.1748e-05 | 3.7029e-05 | 0.018937 | 9078.0587 | 7529.5872 | 0 | 2250.3311 | 41.7479 |  | 18899.7249 | 10335.3117 | 10239.036 | 0 | 2814.7393 | 33.299 | 0 | 23422.3861
2004 | 9 | 22 | 9 | 0.0094682 | 0.0077672 | 0 | 0.0022097 | 4.1748e-05 | 3.6521e-05 | 0.019523 | 9468.2367 | 7767.2139 | 0 | 2209.6975 | 41.7479 |  | 19486.8961 | 10779.5269 | 10562.1705 | 0 | 2763.9144 | 33.299 | 0 | 24138.9108
2004 | 9 | 22 | 10 | 0.0091228 | 0.00802 | 0 | 0.0022114 | 4.1748e-05 | 3.4492e-05 | 0.01943 | 9122.8113 | 8020.0337 | 0 | 2211.3758 | 41.7479 |  | 19395.9688 | 10386.2623 | 10905.965 | 0 | 2766.0136 | 33.299 | 0 | 24091.5399
2004 | 9 | 22 | 11 | 0.0091952 | 0.0081988 | 0 | 0.0022124 | 4.1748e-05 | 3.3985e-05 | 0.019682 | 9195.2415 | 8198.7578 | 0 | 2212.4075 | 41.7479 |  | 19648.1549 | 10468.7236 | 11149.0013 | 0 | 2767.3041 | 33.299 | 0 | 24418.328
2004 | 9 | 22 | 12 | 0.0095299 | 0.0079556 | 0 | 0.00204 | 4.1748e-05 | 3.5e-05 | 0.019602 | 9529.9151 | 7955.631 | 0 | 2040.0466 | 41.7479 |  | 19567.3406 | 10849.7473 | 10818.3876 | 0 | 2551.7131 | 33.299 | 0 | 24253.147
2004 | 9 | 22 | 13 | 0.0094066 | 0.0080146 | 0 | 0.0018337 | 4.1748e-05 | 3.7367e-05 | 0.019334 | 9406.5684 | 8014.5762 | 0 | 1833.7401 | 41.7479 |  | 19296.6326 | 10709.3179 | 10898.5436 | 0 | 2293.6627 | 33.299 | 0 | 23934.8232
2004 | 9 | 22 | 14 | 0.0094769 | 0.0079175 | 0 | 0.0016763 | 4.1748e-05 | 3.4661e-05 | 0.019147 | 9476.9267 | 7917.5498 | 0 | 1676.329 | 41.7479 |  | 19112.5534 | 10789.4204 | 10766.6033 | 0 | 2096.771 | 33.299 | 0 | 23686.0937
2004 | 9 | 22 | 15 | 0.0091756 | 0.0079359 | 0 | 0.0020581 | 4.1748e-05 | 3.4492e-05 | 0.019246 | 9175.5793 | 7935.9278 | 0 | 2058.1226 | 41.7479 |  | 19211.3775 | 10446.3382 | 10791.5943 | 0 | 2574.3227 | 33.299 | 0 | 23845.5543
2004 | 9 | 22 | 16 | 0.010137 | 0.0079256 | 0 | 0.0023151 | 4.1748e-05 | 3.314e-05 | 0.020453 | 10137.2933 | 7925.6403 | 0 | 2315.1347 | 41.7479 |  | 20419.8163 | 11541.2436 | 10777.6051 | 0 | 2895.7964 | 33.299 | 0 | 25247.944
2004 | 9 | 22 | 17 | 0.010786 | 0.0077415 | 0 | 0.0024651 | 4.1748e-05 | 3.128e-05 | 0.021066 | 10786.3605 | 7741.4712 | 0 | 2465.0671 | 41.7479 |  | 21034.6467 | 12280.2024 | 10527.1645 | 0 | 3083.3335 | 33.299 | 0 | 25923.9994
2004 | 9 | 22 | 18 | 0.012069 | 0.0078969 | 0 | 0.0028937 | 4.1748e-05 | 3.2125e-05 | 0.022933 | 12068.8978 | 7896.8813 | 0 | 2893.6863 | 41.7479 |  | 22901.2133 | 13740.3628 | 10738.4973 | 0 | 3619.4552 | 33.299 | 0 | 28131.6144
2004 | 9 | 22 | 19 | 0.012101 | 0.0079447 | 0.00019244 | 0.0029283 | 4.2789e-05 | 3.0773e-05 | 0.02324 | 12101.2625 | 7944.6578 | 192.4401 | 2928.3397 | 42.789 |  | 23209.4891 | 13777.2099 | 10803.4658 | 89.3958 | 3662.8 | 34.1294 | 0 | 28367.0009
2004 | 9 | 22 | 20 | 0.011984 | 0.0075352 | 0.00038488 | 0.0024057 | 4.383e-05 | 3.1111e-05 | 0.022384 | 11983.6072 | 7535.2099 | 384.8802 | 2405.7456 | 43.8302 |  | 22353.273 | 13643.26 | 10246.682 | 178.7916 | 3009.1335 | 34.9599 | 0 | 27112.827
2004 | 9 | 22 | 21 | 0.012129 | 0.0070797 | 0.00038488 | 0.0020545 | 4.383e-05 | 3.1956e-05 | 0.021724 | 12129.2081 | 7079.6653 | 384.8802 | 2054.5181 | 43.8302 |  | 21692.1018 | 13809.0257 | 9627.2142 | 178.7916 | 2569.8142 | 34.9599 | 0 | 26219.8055
2004 | 9 | 22 | 22 | 0.010521 | 0.0068103 | 0.00038488 | 0.0020614 | 4.383e-05 | 3.4323e-05 | 0.019856 | 10521.4755 | 6810.3287 | 384.8802 | 2061.3702 | 43.8302 |  | 19821.8848 | 11978.6325 | 9260.9594 | 178.7916 | 2578.3849 | 34.9599 | 0 | 24031.7283
2004 | 9 | 22 | 23 | 0.0085682 | 0.0060536 | 0.00038488 | 0.0013427 | 4.383e-05 | 3.5507e-05 | 0.016429 | 8568.2264 | 6053.6316 | 384.8802 | 1342.6716 | 43.8302 |  | 16393.2399 | 9754.8709 | 8231.9721 | 178.7916 | 1679.4287 | 34.9599 | 0 | 19880.0231
2004 | 9 | 22 | 24 | 0.0072719 | 0.0055716 | 0.00038488 | 0.0010249 | 4.383e-05 | 4.1594e-05 | 0.014339 | 7271.8695 | 5571.5714 | 384.8802 | 1024.8528 | 43.8302 |  | 14297.0041 | 8278.9769 | 7576.4473 | 178.7916 | 1281.8974 | 34.9599 | 0 | 17351.073
2004 | 9 | 23 | 1 | 0.0065201 | 0.0051277 | 0.00038488 | 0.00090271 | 4.383e-05 | 4.8357e-05 | 0.013028 | 6520.0966 | 5127.7121 | 384.8802 | 902.708 | 43.8302 |  | 12979.2271 | 7423.0882 | 6972.8696 | 178.7916 | 1129.1173 | 34.9599 | 0 | 15738.8266
2004 | 9 | 23 | 2 | 0.0064003 | 0.004918 | 0.00038488 | 0.00090276 | 4.383e-05 | 4.8357e-05 | 0.012698 | 6400.3473 | 4918.0052 | 384.8802 | 902.7577 | 43.8302 |  | 12649.8206 | 7286.7545 | 6687.7016 | 178.7916 | 1129.1794 | 34.9599 | 0 | 15317.3869
2004 | 9 | 23 | 3 | 0.0062 | 0.0047961 | 0.00038488 | 0.00095189 | 4.383e-05 | 4.8864e-05 | 0.012426 | 6199.9631 | 4796.1242 | 384.8802 | 951.8887 | 43.8302 |  | 12376.6863 | 7058.6182 | 6521.9629 | 178.7916 | 1190.633 | 34.9599 | 0 | 14984.9656
2004 | 9 | 23 | 4 | 0.0061838 | 0.0048525 | 0.00038488 | 0.00099332 | 4.383e-05 | 4.8695e-05 | 0.012507 | 6183.8279 | 4852.4798 | 384.8802 | 993.3226 | 43.8302 |  | 12458.3405 | 7040.2484 | 6598.5975 | 178.7916 | 1242.459 | 34.9599 | 0 | 15095.0564
2004 | 9 | 23 | 5 | 0.006354 | 0.0052842 | 0.00038488 | 0.0012188 | 4.383e-05 | 4.785e-05 | 0.013334 | 6354.0206 | 5284.2105 | 384.8802 | 1218.7942 | 43.8302 |  | 13285.7356 | 7234.0118 | 7185.6824 | 178.7916 | 1524.4814 | 34.9599 | 0 | 16157.927
2004 | 9 | 23 | 6 | 0.0071698 | 0.0059706 | 0.00038488 | 0.0015416 | 4.383e-05 | 4.7511e-05 | 0.015158 | 7169.8249 | 5970.6319 | 384.8802 | 1541.644 | 43.8302 |  | 15110.8111 | 8162.7997 | 8119.1058 | 178.7916 | 1928.3055 | 34.9599 | 0 | 18423.9625
2004 | 9 | 23 | 7 | 0.0082918 | 0.0069926 | 0 | 0.0020382 | 4.1748e-05 | 4.4299e-05 | 0.017409 | 8291.8134 | 6992.6351 | 0 | 2038.1915 | 41.7479 |  | 17364.3879 | 9440.1765 | 9508.8669 | 0 | 2549.3927 | 33.299 | 0 | 21531.7352
2004 | 9 | 23 | 8 | 0.0083825 | 0.0075944 | 0 | 0.0019973 | 4.1748e-05 | 4.0748e-05 | 0.018057 | 8382.5103 | 7594.3869 | 0 | 1997.271 | 41.7479 |  | 18015.9162 | 9543.4344 | 10327.1533 | 0 | 2498.209 | 33.299 | 0 | 22402.0957
2004 | 9 | 23 | 9 | 0.0087509 | 0.0078741 | 0 | 0.001896 | 4.1748e-05 | 4.4806e-05 | 0.018608 | 8750.859 | 7874.1299 | 0 | 1896.0109 | 41.7479 |  | 18562.7477 | 9962.7969 | 10707.5591 | 0 | 2371.5517 | 33.299 | 0 | 23075.2068
2004 | 9 | 23 | 10 | 0.0088201 | 0.0081481 | 0 | 0.0022176 | 4.1748e-05 | 0.0001077 | 0.019335 | 8820.114 | 8148.0919 | 0 | 2217.6235 | 41.7479 |  | 19227.5773 | 10041.6433 | 11080.1037 | 0 | 2773.8283 | 33.299 | 0 | 23928.8743
2004 | 9 | 23 | 11 | 0.0089465 | 0.0083775 | 0 | 0.0022462 | 4.1748e-05 | 8.826e-05 | 0.0197 | 8946.5102 | 8377.5075 | 0 | 2246.2023 | 41.7479 |  | 19611.9679 | 10185.5446 | 11392.0723 | 0 | 2809.5749 | 33.299 | 0 | 24420.4908
2004 | 9 | 23 | 12 | 0.0094252 | 0.0082498 | 0 | 0.0021765 | 4.1748e-05 | 5.9685e-05 | 0.019953 | 9425.197 | 8249.8129 | 0 | 2176.4748 | 41.7479 |  | 19893.2327 | 10730.5265 | 11218.428 | 0 | 2722.3591 | 33.299 | 0 | 24704.6125
2004 | 9 | 23 | 13 | 0.0095615 | 0.0084539 | 0 | 0.0021672 | 4.1748e-05 | 3.5845e-05 | 0.02026 | 9561.534 | 8453.8953 | 0 | 2167.1974 | 41.7479 |  | 20224.3747 | 10885.7452 | 11495.9475 | 0 | 2710.7548 | 33.299 | 0 | 25125.7465
2004 | 9 | 23 | 14 | 0.0097892 | 0.0084862 | 0 | 0.0021315 | 4.1748e-05 | 3.483e-05 | 0.020483 | 9789.1837 | 8486.2018 | 0 | 2131.4701 | 41.7479 |  | 20448.6036 | 11144.923 | 11539.8792 | 0 | 2666.0666 | 33.299 | 0 | 25384.1678
2004 | 9 | 23 | 15 | 0.0095198 | 0.0085598 | 0 | 0.0025297 | 4.1748e-05 | 3.3985e-05 | 0.020685 | 9519.8115 | 8559.7767 | 0 | 2529.6577 | 41.7479 |  | 20650.9938 | 10838.2444 | 11639.9292 | 0 | 3164.1242 | 33.299 | 0 | 25675.5968
2004 | 9 | 23 | 16 | 0.010247 | 0.0084042 | 0 | 0.0026189 | 4.1748e-05 | 2.8067e-05 | 0.02134 | 10247.3273 | 8404.2361 | 0 | 2618.9461 | 41.7479 |  | 21312.2575 | 11666.5165 | 11428.4189 | 0 | 3275.8071 | 33.299 | 0 | 26404.0416
2004 | 9 | 23 | 17 | 0.010791 | 0.0082676 | 0 | 0.0027131 | 4.1748e-05 | 3.314e-05 | 0.021847 | 10791.4155 | 8267.5726 | 0 | 2713.1263 | 41.7479 |  | 21813.8622 | 12285.9574 | 11242.5783 | 0 | 3393.6087 | 33.299 | 0 | 26955.4434
2004 | 9 | 23 | 18 | 0.011152 | 0.0079123 | 0 | 0.0024268 | 4.1748e-05 | 3.1956e-05 | 0.021565 | 11152.4777 | 7912.3346 | 0 | 2426.7586 | 41.7479 |  | 21533.3188 | 12697.0244 | 10759.5113 | 0 | 3035.4168 | 33.299 | 0 | 26525.2516
2004 | 9 | 23 | 19 | 0.011353 | 0.0080074 | 0.00019244 | 0.0026655 | 4.2789e-05 | 2.9082e-05 | 0.02229 | 11352.7733 | 8007.422 | 192.4401 | 2665.4601 | 42.789 |  | 22260.8845 | 12925.0597 | 10888.8151 | 89.3958 | 3333.9873 | 34.1294 | 0 | 27271.3873
2004 | 9 | 23 | 20 | 0.011817 | 0.0077511 | 0.00038488 | 0.0025955 | 4.383e-05 | 3.0265e-05 | 0.022623 | 11817.2435 | 7751.0862 | 384.8802 | 2595.5358 | 43.8302 |  | 22592.5759 | 13453.8561 | 10540.2394 | 178.7916 | 3246.5253 | 34.9599 | 0 | 27454.3722
2004 | 9 | 23 | 21 | 0.011625 | 0.0070149 | 0.00038488 | 0.0019446 | 4.383e-05 | 3.1449e-05 | 0.021045 | 11625.4862 | 7014.9358 | 384.8802 | 1944.5791 | 43.8302 |  | 21013.7115 | 13235.5416 | 9539.1923 | 178.7916 | 2432.3013 | 34.9599 | 0 | 25420.7867
2004 | 9 | 23 | 22 | 0.0099792 | 0.0066779 | 0.00038488 | 0.001879 | 4.383e-05 | 3.3647e-05 | 0.018999 | 9979.2361 | 6677.9287 | 384.8802 | 1878.9829 | 43.8302 |  | 18964.858 | 11361.2964 | 9080.9165 | 178.7916 | 2350.2528 | 34.9599 | 0 | 23006.2171
2004 | 9 | 23 | 23 | 0.008244 | 0.0059332 | 0.00038488 | 0.001308 | 4.383e-05 | 3.669e-05 | 0.015951 | 8243.9952 | 5933.1925 | 384.8802 | 1308.0419 | 43.8302 |  | 15913.9399 | 9385.7357 | 8068.1942 | 178.7916 | 1636.1135 | 34.9599 | 0 | 19303.7948
2004 | 9 | 23 | 24 | 0.0071218 | 0.0054596 | 0.00038488 | 0.0010719 | 4.383e-05 | 4.785e-05 | 0.01413 | 7121.8033 | 5459.5769 | 384.8802 | 1071.8551 | 43.8302 |  | 14081.9457 | 8108.1275 | 7424.1527 | 178.7916 | 1340.6884 | 34.9599 | 0 | 17086.72
2004 | 9 | 24 | 1 | 0.0070915 | 0.0052913 | 0.00038488 | 0.0011629 | 4.383e-05 | 4.7681e-05 | 0.014022 | 7091.5342 | 5291.2824 | 384.8802 | 1162.9134 | 43.8302 |  | 13974.4404 | 8073.6662 | 7195.299 | 178.7916 | 1454.5851 | 34.9599 | 0 | 16937.3018
2004 | 9 | 24 | 2 | 0.0066552 | 0.0051223 | 0.00038488 | 0.0010492 | 4.383e-05 | 4.8188e-05 | 0.013304 | 6655.2298 | 5122.2807 | 384.8802 | 1049.2299 | 43.8302 |  | 13255.4508 | 7576.9366 | 6965.4837 | 178.7916 | 1312.3885 | 34.9599 | 0 | 16068.5602
2004 | 9 | 24 | 3 | 0.0067479 | 0.0048712 | 0.00038488 | 0.0010517 | 4.383e-05 | 4.7342e-05 | 0.013147 | 6747.8711 | 4871.1503 | 384.8802 | 1051.695 | 43.8302 |  | 13099.4267 | 7682.408 | 6623.9865 | 178.7916 | 1315.4718 | 34.9599 | 0 | 15835.6178
2004 | 9 | 24 | 4 | 0.0066058 | 0.0048544 | 0.00038488 | 0.0011095 | 4.383e-05 | 4.7004e-05 | 0.013045 | 6605.7859 | 4854.4042 | 384.8802 | 1109.4611 | 43.8302 |  | 12998.3615 | 7520.6449 | 6601.2145 | 178.7916 | 1387.7263 | 34.9599 | 0 | 15723.3371
2004 | 9 | 24 | 5 | 0.0066711 | 0.005208 | 0.00038488 | 0.0012611 | 4.383e-05 | 4.6835e-05 | 0.013616 | 6671.0763 | 5207.9633 | 384.8802 | 1261.0609 | 43.8302 |  | 13568.8108 | 7594.9776 | 7081.9983 | 178.7916 | 1577.349 | 34.9599 | 0 | 16468.0764
2004 | 9 | 24 | 6 | 0.0075966 | 0.0060638 | 0.00038488 | 0.0017873 | 4.383e-05 | 4.7173e-05 | 0.015924 | 7596.6253 | 6063.8323 | 384.8802 | 1787.29 | 43.8302 |  | 15876.4579 | 8648.7092 | 8245.8435 | 178.7916 | 2235.5623 | 34.9599 | 0 | 19343.8665
2004 | 9 | 24 | 7 | 0.0088005 | 0.0069935 | 0 | 0.0022113 | 4.1748e-05 | 0.00013647 | 0.018184 | 8800.5113 | 6993.5153 | 0 | 2211.2724 | 41.7479 |  | 18047.0469 | 10019.3257 | 9510.0639 | 0 | 2765.8843 | 33.299 | 0 | 22328.573
2004 | 9 | 24 | 8 | 0.0088499 | 0.0074748 | 0 | 0.0021509 | 4.1748e-05 | 0.0005034 | 0.019021 | 8849.9126 | 7474.7729 | 0 | 2150.9045 | 41.7479 |  | 18517.3379 | 10075.5688 | 10164.4974 | 0 | 2690.3754 | 33.299 | 0 | 22963.7406
2004 | 9 | 24 | 9 | 0.009059 | 0.0076561 | 0 | 0.0019234 | 4.1748e-05 | 0.00053206 | 0.019212 | 9058.9937 | 7656.0948 | 0 | 1923.3812 | 41.7479 |  | 18680.2176 | 10313.6063 | 10411.0662 | 0 | 2405.7867 | 33.299 | 0 | 23163.7582
2004 | 9 | 24 | 10 | 0.0089943 | 0.0080311 | 0 | 0.0022316 | 4.1748e-05 | 0.00027401 | 0.019573 | 8994.3062 | 8031.1241 | 0 | 2231.6276 | 41.7479 |  | 19298.8058 | 10239.96 | 10921.0461 | 0 | 2791.3448 | 33.299 | 0 | 23985.6499
2004 | 9 | 24 | 11 | 0.0094348 | 0.0081907 | 0 | 0.0022071 | 4.1748e-05 | 8.6738e-05 | 0.019961 | 9434.7681 | 8190.6934 | 0 | 2207.1432 | 41.7479 |  | 19874.3526 | 10741.423 | 11138.0349 | 0 | 2760.7194 | 33.299 | 0 | 24673.4764
2004 | 9 | 24 | 12 | 0.009234 | 0.0081908 | 0 | 0.0022916 | 4.1748e-05 | 0.00010365 | 0.019862 | 9234.0424 | 8190.8121 | 0 | 2291.6082 | 41.7479 |  | 19758.2107 | 10512.8981 | 11138.1964 | 0 | 2866.3692 | 33.299 | 0 | 24550.7627
2004 | 9 | 24 | 13 | 0.0095614 | 0.0078573 | 0 | 0.0019475 | 4.1748e-05 | 0.00037384 | 0.019782 | 9561.3953 | 7857.2515 | 0 | 1947.4572 | 41.7479 |  | 19407.8519 | 10885.5873 | 10684.6072 | 0 | 2435.9012 | 33.299 | 0 | 24039.3948
2004 | 9 | 24 | 14 | 0.0098701 | 0.007596 | 0 | 0.0017844 | 4.1748e-05 | 0.00038669 | 0.019679 | 9870.1215 | 7596.0433 | 0 | 1784.3866 | 41.7479 |  | 19292.2994 | 11237.0702 | 10329.4058 | 0 | 2231.9308 | 33.299 | 0 | 23831.7057
2004 | 9 | 24 | 15 | 0.0096857 | 0.0074326 | 0 | 0.0018676 | 4.1748e-05 | 0.00039005 | 0.019418 | 9685.7275 | 7432.6028 | 0 | 1867.5504 | 41.7479 |  | 19027.6286 | 11027.1387 | 10107.1527 | 0 | 2335.953 | 33.299 | 0 | 23503.5434
2004 | 9 | 24 | 16 | 0.010633 | 0.0072395 | 0 | 0.001854 | 4.1748e-05 | 0.00036876 | 0.020137 | 10632.5583 | 7239.5293 | 0 | 1853.9976 | 41.7479 |  | 19767.8331 | 12105.0995 | 9844.6037 | 0 | 2319.0009 | 33.299 | 0 | 24302.0032
2004 | 9 | 24 | 17 | 0.011624 | 0.0068616 | 0 | 0.0015247 | 4.1748e-05 | 0.00034458 | 0.020397 | 11624.036 | 6861.5739 | 0 | 1524.6582 | 41.7479 |  | 20052.0161 | 13233.8906 | 9330.6447 | 0 | 1907.0596 | 33.299 | 0 | 24504.8939
2004 | 9 | 24 | 18 | 0.011463 | 0.0070756 | 0 | 0.0021973 | 4.1748e-05 | 0.00032616 | 0.021103 | 11462.5818 | 7075.5942 | 0 | 2197.3048 | 41.7479 |  | 20777.2287 | 13050.076 | 9621.6781 | 0 | 2748.4134 | 33.299 | 0 | 25453.4665
2004 | 9 | 24 | 19 | 0.012135 | 0.0069769 | 0.00019244 | 0.0022547 | 4.2789e-05 | 0.00028304 | 0.021885 | 12134.8002 | 6976.8964 | 192.4401 | 2254.735 | 42.789 |  | 21601.6608 | 13815.3923 | 9487.4648 | 89.3958 | 2820.2478 | 34.1294 | 0 | 26246.6302
2004 | 9 | 24 | 20 | 0.01134 | 0.0070466 | 0.00038488 | 0.0025048 | 4.383e-05 | 0.00027188 | 0.021592 | 11339.8001 | 7046.5619 | 384.8802 | 2504.8094 | 43.8302 |  | 21319.8817 | 12910.2898 | 9582.1988 | 178.7916 | 3133.0437 | 34.9599 | 0 | 25839.2837
2004 | 9 | 24 | 21 | 0.010682 | 0.0068051 | 0.00038488 | 0.0025653 | 4.383e-05 | 0.00026985 | 0.020751 | 10682.1385 | 6805.1231 | 384.8802 | 2565.2524 | 43.8302 |  | 20481.2244 | 12161.5463 | 9253.8806 | 178.7916 | 3208.6464 | 34.9599 | 0 | 24837.8248
2004 | 9 | 24 | 22 | 0.0097075 | 0.0061929 | 0.00038488 | 0.0020796 | 4.383e-05 | 0.00026275 | 0.018671 | 9707.4685 | 6192.926 | 384.8802 | 2079.6066 | 43.8302 |  | 18408.7115 | 11051.8907 | 8421.3904 | 178.7916 | 2601.1953 | 34.9599 | 0 | 22288.2278
2004 | 9 | 24 | 23 | 0.0087476 | 0.0054705 | 0.00038488 | 0.0015428 | 4.383e-05 | 0.00025531 | 0.016445 | 8747.6082 | 5470.4878 | 384.8802 | 1542.826 | 43.8302 |  | 16189.6325 | 9959.0959 | 7438.9898 | 178.7916 | 1929.7841 | 34.9599 | 0 | 19541.6213
2004 | 9 | 24 | 24 | 0.0076787 | 0.0050133 | 0.00038488 | 0.0012476 | 4.383e-05 | 0.00024703 | 0.014615 | 7678.7479 | 5013.2683 | 384.8802 | 1247.6162 | 43.8302 |  | 14368.3427 | 8742.2053 | 6817.2443 | 178.7916 | 1560.5323 | 34.9599 | 0 | 17333.7333
2004 | 9 | 25 | 1 | 0.0073652 | 0.0048683 | 0.00038488 | 0.0011847 | 4.383e-05 | 0.00024855 | 0.014095 | 7365.1732 | 4868.296 | 384.8802 | 1184.7366 | 43.8302 |  | 13846.9162 | 8385.2025 | 6620.1051 | 178.7916 | 1481.8818 | 34.9599 | 0 | 16700.9408
2004 | 9 | 25 | 2 | 0.0069971 | 0.0045444 | 0.00038488 | 0.001044 | 4.383e-05 | 0.00024703 | 0.013261 | 6997.0751 | 4544.4046 | 384.8802 | 1044.0211 | 43.8302 |  | 13014.2112 | 7966.1252 | 6179.6645 | 178.7916 | 1305.8733 | 34.9599 | 0 | 15665.4145
2004 | 9 | 25 | 3 | 0.0066646 | 0.0045051 | 0.00038488 | 0.0010597 | 4.383e-05 | 0.00024703 | 0.012905 | 6664.5539 | 4505.1316 | 384.8802 | 1059.6946 | 43.8302 |  | 12658.0905 | 7587.552 | 6126.2595 | 178.7916 | 1325.4778 | 34.9599 | 0 | 15253.0407
2004 | 9 | 25 | 4 | 0.0065673 | 0.0045206 | 0.00038488 | 0.0010451 | 4.383e-05 | 0.00024601 | 0.012808 | 6567.272 | 4520.5774 | 384.8802 | 1045.1232 | 43.8302 |  | 12561.6829 | 7476.7971 | 6147.2633 | 178.7916 | 1307.2518 | 34.9599 | 0 | 15145.0636
2004 | 9 | 25 | 5 | 0.0065459 | 0.0046499 | 0.00038488 | 0.0012015 | 4.383e-05 | 0.00024364 | 0.01307 | 6545.9242 | 4649.9357 | 384.8802 | 1201.4546 | 43.8302 |  | 12826.0249 | 7452.4928 | 6323.1699 | 178.7916 | 1502.7929 | 34.9599 | 0 | 15492.207
2004 | 9 | 25 | 6 | 0.0068375 | 0.0048314 | 0.00038488 | 0.0012648 | 4.383e-05 | 0.00026275 | 0.013625 | 6837.4853 | 4831.4186 | 384.8802 | 1264.7743 | 43.8302 |  | 13362.3886 | 7784.4333 | 6569.9577 | 178.7916 | 1581.9938 | 34.9599 | 0 | 16150.1362
2004 | 9 | 25 | 7 | 0.0075687 | 0.0052009 | 0 | 0.0013769 | 4.1748e-05 | 0.0002969 | 0.014485 | 7568.6691 | 5200.9482 | 0 | 1376.8804 | 41.7479 |  | 14188.2456 | 8616.8813 | 7072.4589 | 0 | 1722.2174 | 33.299 | 0 | 17444.8567
2004 | 9 | 25 | 8 | 0.0083936 | 0.0056609 | 0 | 0.0015947 | 4.1748e-05 | 0.00031821 | 0.016009 | 8393.5971 | 5660.8579 | 0 | 1594.6957 | 41.7479 |  | 15690.8987 | 9556.0566 | 7697.8627 | 0 | 1994.6632 | 33.299 | 0 | 19281.8815
2004 | 9 | 25 | 9 | 0.0090041 | 0.0061664 | 0 | 0.0020168 | 4.1748e-05 | 0.0003106 | 0.01754 | 9004.0603 | 6166.4334 | 0 | 2016.7695 | 41.7479 |  | 17229.0112 | 10251.065 | 8385.3646 | 0 | 2522.5979 | 33.299 | 0 | 21192.3265
2004 | 9 | 25 | 10 | 0.0096394 | 0.0064675 | 0 | 0.0022438 | 4.1748e-05 | 0.00032108 | 0.018714 | 9639.4231 | 6467.5345 | 0 | 2243.7968 | 41.7479 |  | 18392.5024 | 10974.4215 | 8794.8141 | 0 | 2806.5661 | 33.299 | 0 | 22609.1007
2004 | 9 | 25 | 11 | 0.010554 | 0.0062761 | 0 | 0.0018292 | 4.1748e-05 | 0.00029166 | 0.018992 | 10553.6694 | 6276.0859 | 0 | 1829.1759 | 41.7479 |  | 18700.6792 | 12015.285 | 8534.4745 | 0 | 2287.9537 | 33.299 | 0 | 22871.0123
2004 | 9 | 25 | 12 | 0.011407 | 0.0060115 | 0 | 0.0013742 | 4.1748e-05 | 0.00031314 | 0.019148 | 11407.2517 | 6011.5052 | 0 | 1374.2492 | 41.7479 |  | 18834.7541 | 12987.083 | 8174.687 | 0 | 1718.9263 | 33.299 | 0 | 22913.9954
2004 | 9 | 25 | 13 | 0.010062 | 0.0063708 | 0 | 0.0020319 | 4.1748e-05 | 0.00030925 | 0.018816 | 10061.8132 | 6370.7908 | 0 | 2031.9104 | 41.7479 |  | 18506.2623 | 11455.31 | 8663.258 | 0 | 2541.5362 | 33.299 | 0 | 22693.4032
2004 | 9 | 25 | 14 | 0.0099466 | 0.0059941 | 0 | 0.0020721 | 4.1748e-05 | 0.0003057 | 0.01836 | 9946.6222 | 5994.1198 | 0 | 2072.141 | 41.7479 |  | 18054.631 | 11324.1657 | 8151.0456 | 0 | 2591.8572 | 33.299 | 0 | 22100.3675
2004 | 9 | 25 | 15 | 0.0096623 | 0.0059942 | 0 | 0.0022025 | 4.1748e-05 | 0.00029132 | 0.018192 | 9662.305 | 5994.2256 | 0 | 2202.4879 | 41.7479 |  | 17900.7665 | 11000.4723 | 8151.1895 | 0 | 2754.8965 | 33.299 | 0 | 21939.8574
2004 | 9 | 25 | 16 | 0.0096409 | 0.0061047 | 0 | 0.0024756 | 4.1748e-05 | 0.00031229 | 0.018575 | 9640.9174 | 6104.6909 | 0 | 2475.5838 | 41.7479 |  | 18262.9401 | 10976.1228 | 8301.4047 | 0 | 3096.4879 | 33.299 | 0 | 22407.3144
2004 | 9 | 25 | 17 | 0.010469 | 0.0060208 | 0 | 0.0025171 | 4.1748e-05 | 0.00030502 | 0.019354 | 10469.1642 | 6020.772 | 0 | 2517.0814 | 41.7479 |  | 19048.7656 | 11919.0764 | 8187.2883 | 0 | 3148.3936 | 33.299 | 0 | 23288.0574
2004 | 9 | 25 | 18 | 0.012 | 0.0059083 | 0 | 0.002311 | 4.1748e-05 | 0.00029183 | 0.020553 | 11999.8618 | 5908.2965 | 0 | 2310.9898 | 41.7479 |  | 20260.8961 | 13661.7658 | 8034.3397 | 0 | 2890.612 | 33.299 | 0 | 24620.0164
2004 | 9 | 25 | 19 | 0.011004 | 0.0062675 | 0.00019244 | 0.0030629 | 4.2789e-05 | 0.00025227 | 0.020822 | 11003.6681 | 6267.5482 | 192.4401 | 3062.9484 | 42.789 |  | 20569.3938 | 12527.6056 | 8522.8645 | 89.3958 | 3831.1701 | 34.1294 | 0 | 25005.1655
2004 | 9 | 25 | 20 | 0.011219 | 0.0057082 | 0.00038488 | 0.0024255 | 4.383e-05 | 0.00025277 | 0.020035 | 11219.3225 | 5708.1658 | 384.8802 | 2425.5381 | 43.8302 |  | 19781.7367 | 12773.1268 | 7762.1938 | 178.7916 | 3033.8901 | 34.9599 | 0 | 23782.9622
2004 | 9 | 25 | 21 | 0.01144 | 0.005368 | 0.00038488 | 0.002198 | 4.383e-05 | 0.00024246 | 0.019677 | 11439.6237 | 5367.9589 | 384.8802 | 2197.9961 | 43.8302 |  | 19434.2891 | 13023.9384 | 7299.5669 | 178.7916 | 2749.2781 | 34.9599 | 0 | 23286.5348
2004 | 9 | 25 | 22 | 0.010489 | 0.0048974 | 0.00038488 | 0.0018629 | 4.383e-05 | 0.00023806 | 0.017917 | 10489.4651 | 4897.4496 | 384.8802 | 1862.9191 | 43.8302 |  | 17678.5442 | 11942.1889 | 6659.7493 | 178.7916 | 2330.1601 | 34.9599 | 0 | 21145.8498
2004 | 9 | 25 | 23 | 0.0098946 | 0.0046473 | 0.00038488 | 0.0017447 | 4.383e-05 | 0.00023079 | 0.016946 | 9894.622 | 4647.266 | 384.8802 | 1744.6821 | 43.8302 |  | 16715.2804 | 11264.9638 | 6319.5396 | 178.7916 | 2182.2678 | 34.9599 | 0 | 19980.5227
2004 | 9 | 25 | 24 | 0.0088866 | 0.0043791 | 0.00038488 | 0.001515 | 4.383e-05 | 0.00022826 | 0.015438 | 8886.6464 | 4379.0583 | 384.8802 | 1515.0013 | 43.8302 |  | 15209.4164 | 10117.39 | 5954.8199 | 178.7916 | 1894.9806 | 34.9599 | 0 | 18180.942
2004 | 9 | 26 | 1 | 0.0075561 | 0.0042572 | 0.00038488 | 0.001248 | 4.383e-05 | 0.0002105 | 0.013701 | 7556.115 | 4257.2257 | 384.8802 | 1247.9939 | 43.8302 |  | 13490.045 | 8602.5886 | 5789.147 | 178.7916 | 1561.0047 | 34.9599 | 0 | 16166.4918
2004 | 9 | 26 | 2 | 0.0070483 | 0.0040755 | 0.00038488 | 0.0011762 | 4.383e-05 | 0.00018193 | 0.012911 | 7048.3144 | 4075.527 | 384.8802 | 1176.192 | 43.8302 |  | 12728.7437 | 8024.4608 | 5542.0659 | 178.7916 | 1471.1941 | 34.9599 | 0 | 15251.4722
2004 | 9 | 26 | 3 | 0.0067913 | 0.0039538 | 0.00038488 | 0.0010769 | 4.383e-05 | 0.00017872 | 0.012429 | 6791.2981 | 3953.8393 | 384.8802 | 1076.9008 | 43.8302 |  | 12250.7485 | 7731.8494 | 5376.59 | 178.7916 | 1346.9995 | 34.9599 | 0 | 14669.1904
2004 | 9 | 26 | 4 | 0.0065228 | 0.0040118 | 0.00038488 | 0.0010819 | 4.383e-05 | 0.00016823 | 0.012213 | 6522.7869 | 4011.7623 | 384.8802 | 1081.9042 | 43.8302 |  | 12045.1637 | 7426.1511 | 5455.356 | 178.7916 | 1353.2578 | 34.9599 | 0 | 14448.5164
2004 | 9 | 26 | 5 | 0.0064309 | 0.0041394 | 0.00038488 | 0.0011435 | 4.383e-05 | 0.00016232 | 0.012305 | 6430.887 | 4139.3796 | 384.8802 | 1143.5179 | 43.8302 |  | 12142.4948 | 7321.5236 | 5628.8952 | 178.7916 | 1430.325 | 34.9599 | 0 | 14594.4952
2004 | 9 | 26 | 6 | 0.0065542 | 0.0042916 | 0.00038488 | 0.0011596 | 4.383e-05 | 0.000175 | 0.012609 | 6554.2152 | 4291.6034 | 384.8802 | 1159.602 | 43.8302 |  | 12434.1309 | 7461.932 | 5835.8953 | 178.7916 | 1450.4431 | 34.9599 | 0 | 14962.0218
2004 | 9 | 26 | 7 | 0.0070875 | 0.0045199 | 0 | 0.0013053 | 4.1748e-05 | 0.0002127 | 0.013167 | 7087.4791 | 4519.8941 | 0 | 1305.2831 | 41.7479 |  | 12954.4042 | 8069.0496 | 6146.3341 | 0 | 1632.6627 | 33.299 | 0 | 15881.3454
2004 | 9 | 26 | 8 | 0.0080897 | 0.0049706 | 0 | 0.0016683 | 4.1748e-05 | 0.00026021 | 0.015031 | 8089.6902 | 4970.6481 | 0 | 1668.2963 | 41.7479 |  | 14770.3825 | 9210.0605 | 6759.2875 | 0 | 2086.7236 | 33.299 | 0 | 18089.3707
2004 | 9 | 26 | 9 | 0.00895 | 0.005412 | 0 | 0.0019384 | 4.1748e-05 | 0.00027729 | 0.016619 | 8950.0035 | 5412.0167 | 0 | 1938.3915 | 41.7479 |  | 16342.1596 | 10189.5217 | 7359.4783 | 0 | 2424.5618 | 33.299 | 0 | 20006.8608
2004 | 9 | 26 | 10 | 0.0092689 | 0.0055434 | 0 | 0.0020805 | 4.1748e-05 | 0.0002805 | 0.017215 | 9268.908 | 5543.376 | 0 | 2080.4878 | 41.7479 |  | 16934.5197 | 10552.5924 | 7538.106 | 0 | 2602.2975 | 33.299 | 0 | 20726.2949
2004 | 9 | 26 | 11 | 0.0095887 | 0.0056462 | 0 | 0.0019362 | 4.1748e-05 | 0.0003057 | 0.017519 | 9588.6766 | 5646.2001 | 0 | 1936.2268 | 41.7479 |  | 17212.8515 | 10916.6469 | 7677.9304 | 0 | 2421.8542 | 33.299 | 0 | 21049.7305
2004 | 9 | 26 | 12 | 0.010079 | 0.0057127 | 0 | 0.0019866 | 4.1748e-05 | 0.00031128 | 0.018132 | 10079.2135 | 5712.6705 | 0 | 1986.625 | 41.7479 |  | 17820.2569 | 11475.12 | 7768.3195 | 0 | 2484.8928 | 33.299 | 0 | 21761.6314
2004 | 9 | 26 | 13 | 0.0098943 | 0.005757 | 0 | 0.0019862 | 4.1748e-05 | 0.00032058 | 0.018 | 9894.2657 | 5756.9736 | 0 | 1986.1929 | 41.7479 |  | 17679.1802 | 11264.5581 | 7828.5646 | 0 | 2484.3524 | 33.299 | 0 | 21610.7742
2004 | 9 | 26 | 14 | 0.0094891 | 0.0058377 | 0 | 0.0020391 | 4.1748e-05 | 0.00031111 | 0.017719 | 9489.0927 | 5837.7024 | 0 | 2039.1369 | 41.7479 |  | 17407.68 | 10803.2713 | 7938.343 | 0 | 2550.5752 | 33.299 | 0 | 21325.4885
2004 | 9 | 26 | 15 | 0.0099295 | 0.0059169 | 0 | 0.001698 | 4.1748e-05 | 0.00029014 | 0.017876 | 9929.5241 | 5916.8772 | 0 | 1697.9965 | 41.7479 |  | 17586.1458 | 11304.6996 | 8046.0081 | 0 | 2123.873 | 33.299 | 0 | 21507.8797
2004 | 9 | 26 | 16 | 0.01011 | 0.0062488 | 0 | 0.0022029 | 4.1748e-05 | 0.0003062 | 0.01891 | 10109.8811 | 6248.8212 | 0 | 2202.8828 | 41.7479 |  | 18603.3329 | 11510.0348 | 8497.3988 | 0 | 2755.3905 | 33.299 | 0 | 22796.1231
2004 | 9 | 26 | 17 | 0.011132 | 0.0060013 | 0 | 0.0018865 | 4.1748e-05 | 0.00030231 | 0.019363 | 11131.6068 | 6001.2867 | 0 | 1886.4818 | 41.7479 |  | 19061.1232 | 12673.2631 | 8160.7914 | 0 | 2359.6326 | 33.299 | 0 | 23226.9861
2004 | 9 | 26 | 18 | 0.012125 | 0.0058486 | 0 | 0.0019616 | 4.1748e-05 | 0.00027763 | 0.020255 | 12125.4701 | 5848.5541 | 0 | 1961.6155 | 41.7479 |  | 19977.3876 | 13804.77 | 7953.0995 | 0 | 2453.6106 | 33.299 | 0 | 24244.7792
2004 | 9 | 26 | 19 | 0.012183 | 0.0060462 | 0.00019244 | 0.0023991 | 4.2789e-05 | 0.00024635 | 0.021109 | 12182.6037 | 6046.1626 | 192.4401 | 2399.0529 | 42.789 |  | 20863.0483 | 13869.8163 | 8221.8155 | 89.3958 | 3000.7622 | 34.1294 | 0 | 25215.9192
2004 | 9 | 26 | 20 | 0.011442 | 0.0060691 | 0.00038488 | 0.002589 | 4.383e-05 | 0.00024348 | 0.020772 | 11441.6017 | 6069.0556 | 384.8802 | 2588.9968 | 43.8302 |  | 20528.3645 | 13026.1903 | 8252.9463 | 178.7916 | 3238.3462 | 34.9599 | 0 | 24731.2342
2004 | 9 | 26 | 21 | 0.011261 | 0.0057506 | 0.00038488 | 0.0021824 | 4.383e-05 | 0.00023976 | 0.019862 | 11261.0025 | 5750.5851 | 384.8802 | 2182.3996 | 43.8302 |  | 19622.6975 | 12820.5793 | 7819.8773 | 178.7916 | 2729.7698 | 34.9599 | 0 | 23583.9778
2004 | 9 | 26 | 22 | 0.010477 | 0.0053422 | 0.00038488 | 0.001779 | 4.383e-05 | 0.00023113 | 0.018259 | 10477.4656 | 5342.214 | 384.8802 | 1779.0405 | 43.8302 |  | 18027.4304 | 11928.5275 | 7264.5578 | 178.7916 | 2225.2437 | 34.9599 | 0 | 21632.0805
2004 | 9 | 26 | 23 | 0.0085243 | 0.0050684 | 0.00038488 | 0.001406 | 4.383e-05 | 0.00020459 | 0.015632 | 8524.3384 | 5068.4314 | 384.8802 | 1406.0385 | 43.8302 |  | 15427.5186 | 9704.9047 | 6892.2572 | 178.7916 | 1758.6887 | 34.9599 | 0 | 18569.602
2004 | 9 | 26 | 24 | 0.0076192 | 0.0047327 | 0.00038488 | 0.0011609 | 4.383e-05 | 0.00018058 | 0.014122 | 7619.1763 | 4732.6675 | 384.8802 | 1160.8709 | 43.8302 |  | 13941.425 | 8674.3834 | 6435.672 | 178.7916 | 1452.0303 | 34.9599 | 0 | 16775.8371
2004 | 9 | 27 | 1 | 0.0070829 | 0.0046538 | 0.00038488 | 0.0013391 | 4.383e-05 | 0.00018108 | 0.013686 | 7082.8886 | 4653.8358 | 384.8802 | 1339.0983 | 43.8302 |  | 13504.5331 | 8063.8233 | 6328.4735 | 178.7916 | 1674.9592 | 34.9599 | 0 | 16281.0074
2004 | 9 | 27 | 2 | 0.0066957 | 0.0044845 | 0.00038488 | 0.0011698 | 4.383e-05 | 0.00017703 | 0.012956 | 6695.6941 | 4484.4964 | 384.8802 | 1169.8489 | 43.8302 |  | 12778.7497 | 7623.0048 | 6098.1989 | 178.7916 | 1463.2601 | 34.9599 | 0 | 15398.2153
2004 | 9 | 27 | 3 | 0.0064904 | 0.0045383 | 0.00038488 | 0.0011778 | 4.383e-05 | 0.0001755 | 0.012811 | 6490.3832 | 4538.2881 | 384.8802 | 1177.796 | 43.8302 |  | 12635.1777 | 7389.2598 | 6171.347 | 178.7916 | 1473.2004 | 34.9599 | 0 | 15247.5586
2004 | 9 | 27 | 4 | 0.0063255 | 0.0046494 | 0.00038488 | 0.001128 | 4.383e-05 | 0.00017111 | 0.012703 | 6325.4835 | 4649.4455 | 384.8802 | 1127.9882 | 43.8302 |  | 12531.6276 | 7201.5225 | 6322.5033 | 178.7916 | 1410.9003 | 34.9599 | 0 | 15148.6775
2004 | 9 | 27 | 5 | 0.0063651 | 0.0049707 | 0.00038488 | 0.001233 | 4.383e-05 | 0.00017229 | 0.01317 | 6365.146 | 4970.7472 | 384.8802 | 1233.0266 | 43.8302 |  | 12997.6301 | 7246.6779 | 6759.4223 | 178.7916 | 1542.2835 | 34.9599 | 0 | 15762.1351
2004 | 9 | 27 | 6 | 0.0073956 | 0.0056544 | 0.00038488 | 0.001751 | 4.383e-05 | 0.00019698 | 0.015427 | 7395.6413 | 5654.3864 | 384.8802 | 1751.0329 | 43.8302 |  | 15229.771 | 8419.8902 | 7689.0625 | 178.7916 | 2190.2116 | 34.9599 | 0 | 18512.9157
2004 | 9 | 27 | 7 | 0.008615 | 0.0065682 | 0 | 0.0023783 | 4.1748e-05 | 0.00029318 | 0.017896 | 8615.0169 | 6568.186 | 0 | 2378.2741 | 41.7479 |  | 17603.225 | 9808.1415 | 8931.684 | 0 | 2974.7719 | 33.299 | 0 | 21747.8965
2004 | 9 | 27 | 8 | 0.0087768 | 0.0070491 | 0 | 0.002294 | 4.1748e-05 | 0.00030908 | 0.018471 | 8776.7892 | 7049.0994 | 0 | 2293.954 | 41.7479 |  | 18161.5905 | 9992.3183 | 9585.6494 | 0 | 2869.3033 | 33.299 | 0 | 22480.5701
2004 | 9 | 27 | 9 | 0.0088915 | 0.007398 | 0 | 0.0023117 | 4.1748e-05 | 0.00033867 | 0.018982 | 8891.5132 | 7397.975 | 0 | 2311.6535 | 41.7479 |  | 18642.8896 | 10122.9308 | 10060.0645 | 0 | 2891.442 | 33.299 | 0 | 23107.7364
2004 | 9 | 27 | 10 | 0.0091128 | 0.0075613 | 0 | 0.0024297 | 4.1748e-05 | 0.00038922 | 0.019535 | 9112.832 | 7561.2926 | 0 | 2429.7426 | 41.7479 |  | 19145.6152 | 10374.9009 | 10282.1504 | 0 | 3039.1492 | 33.299 | 0 | 23729.4995
2004 | 9 | 27 | 11 | 0.0093137 | 0.0078809 | 0 | 0.0024546 | 4.1748e-05 | 0.00036183 | 0.020053 | 9313.6762 | 7880.8968 | 0 | 2454.5671 | 41.7479 |  | 19690.888 | 10603.5607 | 10716.7609 | 0 | 3070.2 | 33.299 | 0 | 24423.8207
2004 | 9 | 27 | 12 | 0.0094509 | 0.0078385 | 0 | 0.0024998 | 4.1748e-05 | 0.00037214 | 0.020203 | 9450.858 | 7838.5426 | 0 | 2499.7641 | 41.7479 |  | 19830.9127 | 10759.7413 | 10659.1661 | 0 | 3126.733 | 33.299 | 0 | 24578.9394
2004 | 9 | 27 | 13 | 0.0095429 | 0.0076958 | 0 | 0.0022972 | 4.1748e-05 | 0.00039463 | 0.019972 | 9542.9357 | 7695.826 | 0 | 2297.1638 | 41.7479 |  | 19577.6735 | 10864.5712 | 10465.0943 | 0 | 2873.3182 | 33.299 | 0 | 24236.2828
2004 | 9 | 27 | 14 | 0.010749 | 0.0072211 | 0 | 0.0013698 | 4.1748e-05 | 0.0003478 | 0.019729 | 10748.8356 | 7221.1105 | 0 | 1369.8255 | 41.7479 |  | 19381.5195 | 12237.4805 | 9819.557 | 0 | 1713.3931 | 33.299 | 0 | 23803.7296
2004 | 9 | 27 | 15 | 0.0096145 | 0.0076158 | 0 | 0.00223 | 4.1748e-05 | 0.00034357 | 0.019846 | 9614.4878 | 7615.7751 | 0 | 2229.9854 | 41.7479 |  | 19501.9961 | 10946.0327 | 10356.2378 | 0 | 2789.2907 | 33.299 | 0 | 24124.8602
2004 | 9 | 27 | 16 | 0.010173 | 0.0077026 | 0 | 0.0025273 | 4.1748e-05 | 0.00031533 | 0.02076 | 10173.2992 | 7702.612 | 0 | 2527.279 | 41.7479 |  | 20444.9381 | 11582.236 | 10474.3222 | 0 | 3161.1489 | 33.299 | 0 | 25251.006
2004 | 9 | 27 | 17 | 0.011001 | 0.0076551 | 0 | 0.0027134 | 4.1748e-05 | 0.00029741 | 0.021708 | 11000.5411 | 7655.0608 | 0 | 2713.4309 | 41.7479 |  | 21410.7807 | 12524.0456 | 10409.6602 | 0 | 3393.9897 | 33.299 | 0 | 26360.9945
2004 | 9 | 27 | 18 | 0.011247 | 0.0077411 | 0 | 0.0029734 | 4.1748e-05 | 0.00028558 | 0.022289 | 11247.1156 | 7741.1303 | 0 | 2973.4361 | 41.7479 |  | 22003.43 | 12804.7691 | 10526.7009 | 0 | 3719.2072 | 33.299 | 0 | 27083.9762
2004 | 9 | 27 | 19 | 0.011778 | 0.007853 | 0.00019244 | 0.0030523 | 4.2789e-05 | 0.00024686 | 0.023166 | 11778.3615 | 7852.9661 | 192.4401 | 3052.2764 | 42.789 |  | 22918.8332 | 13409.5891 | 10678.7797 | 89.3958 | 3817.8215 | 34.1294 | 0 | 28029.7156
2004 | 9 | 27 | 20 | 0.011332 | 0.0077329 | 0.00038488 | 0.0031711 | 4.383e-05 | 0.00024026 | 0.022905 | 11331.9018 | 7732.8582 | 384.8802 | 3171.0502 | 43.8302 |  | 22664.5206 | 12901.2976 | 10515.4521 | 178.7916 | 3966.3851 | 34.9599 | 0 | 27596.8863
2004 | 9 | 27 | 21 | 0.011159 | 0.0070447 | 0.00038488 | 0.0023919 | 4.383e-05 | 0.00023468 | 0.021258 | 11158.5341 | 7044.675 | 384.8802 | 2391.8852 | 43.8302 |  | 21023.8046 | 12703.9196 | 9579.633 | 178.7916 | 2991.7967 | 34.9599 | 0 | 25489.1007
2004 | 9 | 27 | 22 | 0.010577 | 0.0063275 | 0.00038488 | 0.0017325 | 4.383e-05 | 0.000187 | 0.019253 | 10577.284 | 6327.458 | 384.8802 | 1732.4998 | 43.8302 |  | 19065.9522 | 12042.1701 | 8604.3323 | 178.7916 | 2167.0301 | 34.9599 | 0 | 23027.284
2004 | 9 | 27 | 23 | 0.0082769 | 0.0058577 | 0.00038488 | 0.0014002 | 4.383e-05 | 0.00017736 | 0.016141 | 8276.9107 | 5857.6996 | 384.8802 | 1400.1727 | 43.8302 |  | 15963.4934 | 9423.2098 | 7965.536 | 178.7916 | 1751.3517 | 34.9599 | 0 | 19353.8489
2004 | 9 | 27 | 24 | 0.0070588 | 0.0053328 | 0.00038488 | 0.00112 | 4.383e-05 | 0.00017229 | 0.014113 | 7058.8111 | 5332.8029 | 384.8802 | 1119.981 | 43.8302 |  | 13940.3054 | 8036.4112 | 7251.7603 | 178.7916 | 1400.8848 | 34.9599 | 0 | 16902.8078
2004 | 9 | 28 | 1 | 0.0065609 | 0.0049781 | 0.00038488 | 0.0009126 | 4.383e-05 | 0.00016976 | 0.01305 | 6560.9423 | 4978.1234 | 384.8802 | 912.6035 | 43.8302 |  | 12880.3796 | 7469.5909 | 6769.4527 | 178.7916 | 1141.4947 | 34.9599 | 0 | 15594.2898
2004 | 9 | 28 | 2 | 0.006406 | 0.0048326 | 0.00038488 | 0.00088696 | 4.383e-05 | 0.00016587 | 0.01272 | 6406.0212 | 4832.6038 | 384.8802 | 886.9556 | 43.8302 |  | 12554.2909 | 7293.2141 | 6571.5693 | 178.7916 | 1109.414 | 34.9599 | 0 | 15187.9489
2004 | 9 | 28 | 3 | 0.0061456 | 0.0048169 | 0.00038488 | 0.00088843 | 4.383e-05 | 0.00016739 | 0.012447 | 6145.5925 | 4816.9367 | 384.8802 | 888.4305 | 43.8302 |  | 12279.67 | 6996.7177 | 6550.2646 | 178.7916 | 1111.2589 | 34.9599 | 0 | 14871.9926
2004 | 9 | 28 | 4 | 0.0061824 | 0.0047781 | 0.00038488 | 0.00097091 | 4.383e-05 | 0.00016857 | 0.012529 | 6182.4282 | 4778.0658 | 384.8802 | 970.9084 | 43.8302 |  | 12360.1128 | 7038.6549 | 6497.4064 | 178.7916 | 1214.4231 | 34.9599 | 0 | 14964.2359
2004 | 9 | 28 | 5 | 0.0063882 | 0.0051532 | 0.00038488 | 0.0012242 | 4.383e-05 | 0.00016232 | 0.013357 | 6388.1895 | 5153.2171 | 384.8802 | 1224.2323 | 43.8302 |  | 13194.3494 | 7272.9129 | 7007.5523 | 178.7916 | 1531.2835 | 34.9599 | 0 | 16025.5001
2004 | 9 | 28 | 6 | 0.0072072 | 0.00582 | 0.00038488 | 0.0015451 | 4.383e-05 | 0.00018362 | 0.015185 | 7207.1931 | 5819.9776 | 384.8802 | 1545.06 | 43.8302 |  | 15000.9411 | 8205.3432 | 7914.24 | 178.7916 | 1932.5784 | 34.9599 | 0 | 18265.9131
2004 | 9 | 28 | 7 | 0.0083344 | 0.0067643 | 0 | 0.0020294 | 4.1748e-05 | 0.00026901 | 0.017439 | 8334.4342 | 6764.2727 | 0 | 2029.3598 | 41.7479 |  | 17169.8146 | 9488.6999 | 9198.3306 | 0 | 2538.346 | 33.299 | 0 | 21258.6755
2004 | 9 | 28 | 8 | 0.0084836 | 0.0072422 | 0 | 0.0020329 | 4.1748e-05 | 0.00028744 | 0.018088 | 8483.6286 | 7242.2033 | 0 | 2032.9051 | 41.7479 |  | 17800.4849 | 9658.5569 | 9848.2398 | 0 | 2542.7805 | 33.299 | 0 | 22082.8762
2004 | 9 | 28 | 9 | 0.0088941 | 0.0074197 | 0 | 0.0019723 | 4.1748e-05 | 0.00031195 | 0.01864 | 8894.0887 | 7419.6548 | 0 | 1972.3198 | 41.7479 |  | 18327.8113 | 10125.8631 | 10089.5455 | 0 | 2466.9997 | 33.299 | 0 | 22715.7073
2004 | 9 | 28 | 10 | 0.0089393 | 0.0077839 | 0 | 0.002277 | 4.1748e-05 | 0.00032683 | 0.019369 | 8939.301 | 7783.8754 | 0 | 2276.9946 | 41.7479 |  | 19041.9189 | 10177.3369 | 10584.8274 | 0 | 2848.0903 | 33.299 | 0 | 23643.5536
2004 | 9 | 28 | 11 | 0.009037 | 0.0080644 | 0 | 0.0022847 | 4.1748e-05 | 0.00030654 | 0.019734 | 9037.0142 | 8064.3611 | 0 | 2284.6634 | 41.7479 |  | 19427.7867 | 10288.5828 | 10966.2432 | 0 | 2857.6826 | 33.299 | 0 | 24145.8076
2004 | 9 | 28 | 12 | 0.009512 | 0.0079151 | 0 | 0.0022141 | 4.1748e-05 | 0.00030451 | 0.019987 | 9512.0135 | 7915.0691 | 0 | 2214.1131 | 41.7479 |  | 19682.9437 | 10829.3665 | 10763.2299 | 0 | 2769.4375 | 33.299 | 0 | 24395.3329
2004 | 9 | 28 | 13 | 0.0096601 | 0.0080229 | 0 | 0.0022165 | 4.1748e-05 | 0.00035405 | 0.020295 | 9660.0655 | 8022.9022 | 0 | 2216.5209 | 41.7479 |  | 19941.2366 | 10997.9228 | 10909.8656 | 0 | 2772.4492 | 33.299 | 0 | 24713.5366
2004 | 9 | 28 | 14 | 0.0099 | 0.0081812 | 0 | 0.0021917 | 4.1748e-05 | 0.00020425 | 0.020519 | 9899.9554 | 8181.2283 | 0 | 2191.7105 | 41.7479 |  | 20314.6422 | 11271.0358 | 11125.1639 | 0 | 2741.4161 | 33.299 | 0 | 25170.9148
2004 | 9 | 28 | 15 | 0.0096374 | 0.0083845 | 0 | 0.0025969 | 4.1748e-05 | 6.0192e-05 | 0.020721 | 9637.4279 | 8384.5087 | 0 | 2596.9081 | 41.7479 |  | 20660.5926 | 10972.1499 | 11401.5927 | 0 | 3248.2417 | 33.299 | 0 | 25655.2834
2004 | 9 | 28 | 16 | 0.010413 | 0.0081507 | 0 | 0.0027218 | 4.1748e-05 | 5.0217e-05 | 0.021377 | 10412.8345 | 8150.6997 | 0 | 2721.7664 | 41.7479 |  | 21327.0485 | 11854.9454 | 11083.6498 | 0 | 3404.4159 | 33.299 | 0 | 26376.3101
2004 | 9 | 28 | 17 | 0.010903 | 0.0081233 | 0 | 0.0027678 | 4.1748e-05 | 4.8695e-05 | 0.021885 | 10903.2671 | 8123.2786 | 0 | 2767.8304 | 41.7479 |  | 21836.1241 | 12413.2998 | 11046.3616 | 0 | 3462.0333 | 33.299 | 0 | 26954.9937
2004 | 9 | 28 | 18 | 0.011293 | 0.00772 | 0 | 0.0024999 | 4.1748e-05 | 4.7511e-05 | 0.021603 | 11293.4164 | 7720.0409 | 0 | 2499.8877 | 41.7479 |  | 21555.0929 | 12857.4822 | 10498.0226 | 0 | 3126.8875 | 33.299 | 0 | 26515.6914
2004 | 9 | 28 | 19 | 0.011511 | 0.0077967 | 0.00019244 | 0.0027424 | 4.2789e-05 | 4.3454e-05 | 0.022329 | 11510.7681 | 7796.6609 | 192.4401 | 2742.4407 | 42.789 |  | 22285.0988 | 13104.9357 | 10602.2136 | 89.3958 | 3430.2756 | 34.1294 | 0 | 27260.9502
2004 | 9 | 28 | 20 | 0.011959 | 0.0075697 | 0.00038488 | 0.0026623 | 4.383e-05 | 4.2439e-05 | 0.022662 | 11958.8283 | 7569.6954 | 384.8802 | 2662.3294 | 43.8302 |  | 22619.5635 | 13615.0494 | 10293.5769 | 178.7916 | 3330.0714 | 34.9599 | 0 | 27452.4491
2004 | 9 | 28 | 21 | 0.011736 | 0.006883 | 0.00038488 | 0.0019899 | 4.383e-05 | 4.3792e-05 | 0.021082 | 11736.1584 | 6882.9896 | 384.8802 | 1989.939 | 43.8302 |  | 21037.7973 | 13361.5412 | 9359.7666 | 178.7916 | 2489.0379 | 34.9599 | 0 | 25424.0971
2004 | 9 | 28 | 22 | 0.010069 | 0.0065755 | 0.00038488 | 0.0019133 | 4.383e-05 | 4.5144e-05 | 0.019031 | 10068.7644 | 6575.5197 | 384.8802 | 1913.2525 | 43.8302 |  | 18986.247 | 11463.2238 | 8941.6566 | 178.7916 | 2393.1177 | 34.9599 | 0 | 23011.7495
2004 | 9 | 28 | 23 | 0.0082899 | 0.0059033 | 0.00038488 | 0.0013112 | 4.383e-05 | 4.5144e-05 | 0.015978 | 8289.8701 | 5903.3134 | 384.8802 | 1311.2031 | 43.8302 |  | 15933.0969 | 9437.964 | 8027.5634 | 178.7916 | 1640.0675 | 34.9599 | 0 | 19319.3464
2004 | 9 | 28 | 24 | 0.0071313 | 0.0054962 | 0.00038488 | 0.0010544 | 4.383e-05 | 4.3623e-05 | 0.014154 | 7131.3081 | 5496.2395 | 384.8802 | 1054.3738 | 43.8302 |  | 14110.6318 | 8118.9487 | 7474.0079 | 178.7916 | 1318.8225 | 34.9599 | 0 | 17125.5305
2004 | 9 | 29 | 1 | 0.0071137 | 0.0052841 | 0.00038488 | 0.0011953 | 4.383e-05 | 4.3115e-05 | 0.014065 | 7113.7407 | 5284.0973 | 384.8802 | 1195.2678 | 43.8302 |  | 14021.8161 | 8098.9482 | 7185.5284 | 178.7916 | 1495.0543 | 34.9599 | 0 | 16993.2823
2004 | 9 | 29 | 2 | 0.0067915 | 0.0048779 | 0.00038488 | 0.0010545 | 4.383e-05 | 4.413e-05 | 0.013197 | 6791.5427 | 4877.9364 | 384.8802 | 1054.4875 | 43.8302 |  | 13152.677 | 7732.1279 | 6633.2144 | 178.7916 | 1318.9648 | 34.9599 | 0 | 15898.0586
2004 | 9 | 29 | 3 | 0.0066009 | 0.0048659 | 0.00038488 | 0.0011216 | 4.383e-05 | 4.3792e-05 | 0.013061 | 6600.9172 | 4865.9429 | 384.8802 | 1121.6211 | 43.8302 |  | 13017.1916 | 7515.102 | 6616.9052 | 178.7916 | 1402.9362 | 34.9599 | 0 | 15748.6949
2004 | 9 | 29 | 4 | 0.0065431 | 0.0048291 | 0.00038488 | 0.0011121 | 4.383e-05 | 4.3284e-05 | 0.012956 | 6543.1179 | 4829.1459 | 384.8802 | 1112.1098 | 43.8302 |  | 12913.084 | 7449.2979 | 6566.8672 | 178.7916 | 1391.0394 | 34.9599 | 0 | 15620.9559
2004 | 9 | 29 | 5 | 0.0066276 | 0.0051114 | 0.00038488 | 0.0012587 | 4.383e-05 | 4.2946e-05 | 0.013469 | 6627.5832 | 5111.3501 | 384.8802 | 1258.7411 | 43.8302 |  | 13426.3847 | 7545.461 | 6950.6198 | 178.7916 | 1574.4474 | 34.9599 | 0 | 16284.2797
2004 | 9 | 29 | 6 | 0.0077438 | 0.0059887 | 0.00038488 | 0.0017884 | 4.383e-05 | 4.5821e-05 | 0.015995 | 7743.7989 | 5988.7369 | 384.8802 | 1788.3956 | 43.8302 |  | 15949.6418 | 8816.2655 | 8143.7257 | 178.7916 | 2236.9453 | 34.9599 | 0 | 19410.6879
2004 | 9 | 29 | 7 | 0.009118 | 0.0070792 | 0 | 0.0023554 | 4.1748e-05 | 5.0386e-05 | 0.018645 | 9118.0093 | 7079.1748 | 0 | 2355.3519 | 41.7479 |  | 18594.2839 | 10380.7952 | 9626.5471 | 0 | 2946.1005 | 33.299 | 0 | 22986.7418
2004 | 9 | 29 | 8 | 0.0091536 | 0.0074927 | 0 | 0.0022437 | 4.1748e-05 | 5.2246e-05 | 0.018984 | 9153.5635 | 7492.7423 | 0 | 2243.709 | 41.7479 |  | 18931.7627 | 10421.2734 | 10188.9329 | 0 | 2806.4563 | 33.299 | 0 | 23449.9616
2004 | 9 | 29 | 9 | 0.0095505 | 0.0077086 | 0 | 0.0022179 | 4.1748e-05 | 5.3429e-05 | 0.019572 | 9550.4758 | 7708.609 | 0 | 2217.8743 | 41.7479 |  | 19518.7071 | 10873.1556 | 10482.4772 | 0 | 2774.142 | 33.299 | 0 | 24163.0738
2004 | 9 | 29 | 10 | 0.0092304 | 0.0079076 | 0 | 0.0022441 | 4.1748e-05 | 5.512e-05 | 0.019479 | 9230.4151 | 7907.6152 | 0 | 2244.0508 | 41.7479 |  | 19423.829 | 10508.7685 | 10753.0938 | 0 | 2806.8838 | 33.299 | 0 | 24102.0452
2004 | 9 | 29 | 11 | 0.0092919 | 0.008107 | 0 | 0.0022397 | 4.1748e-05 | 5.0893e-05 | 0.019731 | 9291.9051 | 8106.9698 | 0 | 2239.7384 | 41.7479 |  | 19680.3613 | 10578.7745 | 11024.1842 | 0 | 2801.4899 | 33.299 | 0 | 24437.7477
2004 | 9 | 29 | 12 | 0.0096436 | 0.0078076 | 0 | 0.0020844 | 4.1748e-05 | 7.3888e-05 | 0.019651 | 9643.6301 | 7807.5506 | 0 | 2084.4389 | 41.7479 |  | 19577.3675 | 10979.2111 | 10617.0219 | 0 | 2607.2395 | 33.299 | 0 | 24236.7715
2004 | 9 | 29 | 13 | 0.0095442 | 0.0078361 | 0 | 0.0019008 | 4.1748e-05 | 5.9347e-05 | 0.019382 | 9544.239 | 7836.1442 | 0 | 1900.7678 | 41.7479 |  | 19322.899 | 10866.055 | 10655.9046 | 0 | 2377.5017 | 33.299 | 0 | 23932.7603
2004 | 9 | 29 | 14 | 0.0095849 | 0.0077994 | 0 | 0.0017206 | 4.1748e-05 | 4.8357e-05 | 0.019195 | 9584.9276 | 7799.3752 | 0 | 1720.5871 | 41.7479 |  | 19146.6379 | 10912.3787 | 10605.9047 | 0 | 2152.1296 | 33.299 | 0 | 23703.7121
2004 | 9 | 29 | 15 | 0.0092548 | 0.0078828 | 0 | 0.002081 | 4.1748e-05 | 3.3478e-05 | 0.019294 | 9254.7889 | 7882.8468 | 0 | 2081.0348 | 41.7479 |  | 19260.4185 | 10536.5179 | 10719.4127 | 0 | 2602.9817 | 33.299 | 0 | 23892.2113
2004 | 9 | 29 | 16 | 0.010222 | 0.0078719 | 0 | 0.0023372 | 4.1748e-05 | 3.1618e-05 | 0.020504 | 10221.5512 | 7871.9112 | 0 | 2337.1663 | 41.7479 |  | 20472.3766 | 11637.1706 | 10704.542 | 0 | 2923.3537 | 33.299 | 0 | 25298.3654
2004 | 9 | 29 | 17 | 0.010889 | 0.0076532 | 0 | 0.0024957 | 4.1748e-05 | 3.8719e-05 | 0.021118 | 10889.1172 | 7653.2101 | 0 | 2495.6992 | 41.7479 |  | 21079.7744 | 12397.1902 | 10407.1434 | 0 | 3121.6486 | 33.299 | 0 | 25959.2812
2004 | 9 | 29 | 18 | 0.01218 | 0.0078077 | 0 | 0.0029233 | 4.1748e-05 | 3.7874e-05 | 0.022991 | 12179.8781 | 7807.7181 | 0 | 2923.3471 | 41.7479 |  | 22952.6913 | 13866.7132 | 10617.2497 | 0 | 3656.5553 | 33.299 | 0 | 28173.8172
2004 | 9 | 29 | 19 | 0.012225 | 0.0078499 | 0.00019244 | 0.0029535 | 4.2789e-05 | 3.5e-05 | 0.023298 | 12224.6604 | 7849.891 | 192.4401 | 2953.4758 | 42.789 |  | 23263.2563 | 13917.6976 | 10674.5981 | 89.3958 | 3694.2406 | 34.1294 | 0 | 28410.0614
2004 | 9 | 29 | 20 | 0.012122 | 0.0074064 | 0.00038488 | 0.002448 | 4.383e-05 | 3.483e-05 | 0.02244 | 12122.3392 | 7406.3665 | 384.8802 | 2447.995 | 43.8302 |  | 22405.4111 | 13801.2056 | 10071.4756 | 178.7916 | 3061.9796 | 34.9599 | 0 | 27148.4121
2004 | 9 | 29 | 21 | 0.012257 | 0.006964 | 0.00038488 | 0.002093 | 4.383e-05 | 3.6014e-05 | 0.021778 | 12256.5793 | 6964 | 384.8802 | 2092.9646 | 43.8302 |  | 21742.2543 | 13954.0371 | 9469.9278 | 178.7916 | 2617.9035 | 34.9599 | 0 | 26255.6199
2004 | 9 | 29 | 22 | 0.010649 | 0.006681 | 0.00038488 | 0.0021088 | 4.383e-05 | 3.8381e-05 | 0.019906 | 10648.8807 | 6681.008 | 384.8802 | 2108.7764 | 43.8302 |  | 19867.3754 | 12123.6825 | 9085.1038 | 178.7916 | 2637.6812 | 34.9599 | 0 | 24060.2189
2004 | 9 | 29 | 23 | 0.0087288 | 0.005848 | 0.00038488 | 0.0014236 | 4.383e-05 | 4.0579e-05 | 0.01647 | 8728.8323 | 5848.0467 | 384.8802 | 1423.5752 | 43.8302 |  | 16429.1646 | 9937.7197 | 7952.4095 | 178.7916 | 1780.6238 | 34.9599 | 0 | 19884.5045
2004 | 9 | 29 | 24 | 0.0074075 | 0.0053981 | 0.00038488 | 0.0010985 | 4.383e-05 | 4.1594e-05 | 0.014374 | 7407.5102 | 5398.0539 | 384.8802 | 1098.5107 | 43.8302 |  | 14332.7852 | 8433.4029 | 7340.4913 | 178.7916 | 1374.0295 | 34.9599 | 0 | 17361.6752
2004 | 9 | 30 | 1 | 0.0070719 | 0.0052576 | 0.00038488 | 0.0012123 | 4.383e-05 | 4.1932e-05 | 0.014012 | 7071.9064 | 5257.5588 | 384.8802 | 1212.3082 | 43.8302 |  | 13970.4838 | 8051.3202 | 7149.4403 | 178.7916 | 1516.3687 | 34.9599 | 0 | 16930.8806
2004 | 9 | 30 | 2 | 0.0066843 | 0.0049801 | 0.00038488 | 0.0010118 | 4.383e-05 | 4.2608e-05 | 0.013148 | 6684.3051 | 4980.0596 | 384.8802 | 1011.8483 | 43.8302 |  | 13104.9233 | 7610.0385 | 6772.0857 | 178.7916 | 1265.6311 | 34.9599 | 0 | 15861.5068
2004 | 9 | 30 | 3 | 0.0064924 | 0.0049734 | 0.00038488 | 0.0010753 | 4.383e-05 | 4.2439e-05 | 0.013012 | 6492.4215 | 4973.381 | 384.8802 | 1075.2636 | 43.8302 |  | 12969.7765 | 7391.5803 | 6763.0039 | 178.7916 | 1344.9518 | 34.9599 | 0 | 15713.2874
2004 | 9 | 30 | 4 | 0.0064674 | 0.0048718 | 0.00038488 | 0.001097 | 4.383e-05 | 4.3115e-05 | 0.012908 | 6467.407 | 4871.7547 | 384.8802 | 1097.0051 | 43.8302 |  | 12864.8771 | 7363.1014 | 6624.8083 | 178.7916 | 1372.1462 | 34.9599 | 0 | 15573.8074
2004 | 9 | 30 | 5 | 0.0065914 | 0.0050778 | 0.00038488 | 0.0012782 | 4.383e-05 | 4.2946e-05 | 0.013419 | 6591.3693 | 5077.7967 | 384.8802 | 1278.2163 | 43.8302 |  | 13376.0926 | 7504.2317 | 6904.9925 | 178.7916 | 1598.8072 | 34.9599 | 0 | 16221.7829
2004 | 9 | 30 | 6 | 0.007732 | 0.0058955 | 0.00038488 | 0.0018379 | 4.383e-05 | 4.1594e-05 | 0.015936 | 7732.0293 | 5895.5113 | 384.8802 | 1837.8946 | 43.8302 |  | 15894.1456 | 8802.8658 | 8016.9539 | 178.7916 | 2298.8592 | 34.9599 | 0 | 19332.4303
2004 | 9 | 30 | 7 | 0.0090802 | 0.0069899 | 0 | 0.0024198 | 4.1748e-05 | 4.3454e-05 | 0.018575 | 9080.1817 | 6989.8906 | 0 | 2419.7814 | 41.7479 |  | 18531.6017 | 10337.7288 | 9505.1349 | 0 | 3026.6897 | 33.299 | 0 | 22902.8524
2004 | 9 | 30 | 8 | 0.009052 | 0.0075194 | 0 | 0.0022632 | 4.1748e-05 | 3.6859e-05 | 0.018913 | 9051.9898 | 7519.3733 | 0 | 2263.1548 | 41.7479 |  | 18876.2659 | 10305.6324 | 10225.1469 | 0 | 2830.7793 | 33.299 | 0 | 23394.8577
2004 | 9 | 30 | 9 | 0.0094276 | 0.0077859 | 0 | 0.002206 | 4.1748e-05 | 3.7874e-05 | 0.019499 | 9427.5528 | 7785.9189 | 0 | 2205.9638 | 41.7479 |  | 19461.1835 | 10733.2085 | 10587.6063 | 0 | 2759.2443 | 33.299 | 0 | 24113.3581
2004 | 9 | 30 | 10 | 0.0091416 | 0.0079282 | 0 | 0.0022541 | 4.1748e-05 | 4.0579e-05 | 0.019406 | 9141.5896 | 7928.1692 | 0 | 2254.1324 | 41.7479 |  | 19365.6391 | 10407.6413 | 10781.0439 | 0 | 2819.494 | 33.299 | 0 | 24041.4782
2004 | 9 | 30 | 11 | 0.0092249 | 0.0080897 | 0 | 0.0022623 | 4.1748e-05 | 3.8888e-05 | 0.019658 | 9224.9313 | 8089.7481 | 0 | 2262.2664 | 41.7479 |  | 19618.6936 | 10502.5252 | 11000.7654 | 0 | 2829.6681 | 33.299 | 0 | 24366.2577
2004 | 9 | 30 | 12 | 0.0095436 | 0.0078799 | 0 | 0.0020753 | 4.1748e-05 | 3.7367e-05 | 0.019578 | 9543.573 | 7879.9302 | 0 | 2075.2633 | 41.7479 |  | 19540.5144 | 10865.2967 | 10715.4466 | 0 | 2595.7625 | 33.299 | 0 | 24209.8049
2004 | 9 | 30 | 13 | 0.0094385 | 0.0079102 | 0 | 0.0018822 | 4.1748e-05 | 3.7198e-05 | 0.01931 | 9438.469 | 7910.2178 | 0 | 1882.2443 | 41.7479 |  | 19272.6791 | 10745.6365 | 10756.6329 | 0 | 2354.3323 | 33.299 | 0 | 23889.9007
2004 | 9 | 30 | 14 | 0.0094785 | 0.0078649 | 0 | 0.0016994 | 4.1748e-05 | 3.8782e-05 | 0.019123 | 9478.4859 | 7864.8737 | 0 | 1699.436 | 41.7479 |  | 19084.5436 | 10791.1955 | 10694.9722 | 0 | 2125.6735 | 33.299 | 0 | 23645.1403
2004 | 9 | 30 | 15 | 0.0091621 | 0.0079118 | 0 | 0.002068 | 4.1748e-05 | 3.8212e-05 | 0.019222 | 9162.1353 | 7911.7949 | 0 | 2067.9663 | 41.7479 |  | 19183.6445 | 10431.0324 | 10758.7775 | 0 | 2586.6354 | 33.299 | 0 | 23809.7444
2004 | 9 | 30 | 16 | 0.010147 | 0.0078571 | 0 | 0.002346 | 4.1748e-05 | 3.6014e-05 | 0.020427 | 10146.6087 | 7857.0616 | 0 | 2346.0043 | 41.7479 |  | 20391.4225 | 11551.8491 | 10684.349 | 0 | 2934.4084 | 33.299 | 0 | 25203.9055
2004 | 9 | 30 | 17 | 0.010775 | 0.007705 | 0 | 0.0024823 | 4.1748e-05 | 3.5676e-05 | 0.02104 | 10774.9466 | 7704.9822 | 0 | 2482.2896 | 41.7479 |  | 21003.9664 | 12267.2077 | 10477.5453 | 0 | 3104.8756 | 33.299 | 0 | 25882.9277
2004 | 9 | 30 | 18 | 0.01205 | 0.0078711 | 0 | 0.0029082 | 4.1748e-05 | 3.4154e-05 | 0.022905 | 12049.5089 | 7871.065 | 0 | 2908.2492 | 41.7479 |  | 22870.5711 | 13718.2888 | 10703.3914 | 0 | 3637.6706 | 33.299 | 0 | 28092.6498
2004 | 9 | 30 | 19 | 0.012105 | 0.0078689 | 0.00019244 | 0.0029689 | 4.2789e-05 | 3.3478e-05 | 0.023211 | 12104.7842 | 7868.8985 | 192.4401 | 2968.8735 | 42.789 |  | 23177.7854 | 13781.2193 | 10700.4452 | 89.3958 | 3713.5003 | 34.1294 | 0 | 28318.6901
2004 | 9 | 30 | 20 | 0.012001 | 0.0074348 | 0.00038488 | 0.0024556 | 4.383e-05 | 3.5845e-05 | 0.022356 | 12001.4518 | 7434.8197 | 384.8802 | 2455.6269 | 43.8302 |  | 22320.6087 | 13663.576 | 10110.1673 | 178.7916 | 3071.5256 | 34.9599 | 0 | 27059.0204
2004 | 9 | 30 | 21 | 0.01211 | 0.0070502 | 0.00038488 | 0.0020717 | 4.383e-05 | 3.6183e-05 | 0.021697 | 12110.2008 | 7050.1864 | 384.8802 | 2071.6714 | 43.8302 |  | 21660.7689 | 13787.386 | 9587.1275 | 178.7916 | 2591.2698 | 34.9599 | 0 | 26179.5347
2004 | 9 | 30 | 22 | 0.010518 | 0.0067604 | 0.00038488 | 0.0020864 | 4.383e-05 | 3.8381e-05 | 0.019831 | 10517.5838 | 6760.393 | 384.8802 | 2086.3644 | 43.8302 |  | 19793.0515 | 11974.2018 | 9193.0547 | 178.7916 | 2609.648 | 34.9599 | 0 | 23990.656
2004 | 9 | 30 | 23 | 0.0085618 | 0.0060154 | 0.00038488 | 0.0013624 | 4.383e-05 | 3.9903e-05 | 0.016408 | 8561.8426 | 6015.3896 | 384.8802 | 1362.404 | 43.8302 |  | 16368.3466 | 9747.603 | 8179.9691 | 178.7916 | 1704.1102 | 34.9599 | 0 | 19845.4338
2004 | 9 | 30 | 24 | 0.0072607 | 0.0055565 | 0.00038488 | 0.0010342 | 4.383e-05 | 4.0579e-05 | 0.014321 | 7260.7255 | 5556.5236 | 384.8802 | 1034.1692 | 43.8302 |  | 14280.1286 | 8266.2895 | 7555.9847 | 178.7916 | 1293.5504 | 34.9599 | 0 | 17329.576
2004 | 10 | 1 | 1 | 0.0069506 | 0.0059797 | 0.00037245 | 0.0010875 | 4.3203e-05 | 5.6036e-05 | 0.01449 | 6950.614 | 5979.6696 | 372.451 | 1087.5496 | 43.2031 |  | 14433.4872 | 7913.2295 | 8131.3956 | 173.0177 | 1360.3192 | 34.4597 | 0 | 17612.4218
2004 | 10 | 1 | 2 | 0.0067603 | 0.0057792 | 0.00037245 | 0.00099529 | 4.3203e-05 | 5.559e-05 | 0.014006 | 6760.2502 | 5779.2465 | 372.451 | 995.2889 | 43.2031 |  | 13950.4397 | 7696.5016 | 7858.8523 | 173.0177 | 1244.9184 | 34.4597 | 0 | 17007.7497
2004 | 10 | 1 | 3 | 0.0066706 | 0.0056044 | 0.00037245 | 0.001028 | 4.3203e-05 | 5.6706e-05 | 0.013775 | 6670.6456 | 5604.4202 | 372.451 | 1027.9727 | 43.2031 |  | 13718.6925 | 7594.4873 | 7621.1164 | 173.0177 | 1285.7998 | 34.4597 | 0 | 16708.8808
2004 | 10 | 1 | 4 | 0.0065713 | 0.0055189 | 0.00037245 | 0.0010441 | 4.3203e-05 | 5.7153e-05 | 0.013607 | 6571.3343 | 5518.9038 | 372.451 | 1044.0687 | 43.2031 |  | 13549.9609 | 7481.422 | 7504.8278 | 173.0177 | 1305.9328 | 34.4597 | 0 | 16499.6601
2004 | 10 | 1 | 5 | 0.0066661 | 0.0057651 | 0.00037245 | 0.0011302 | 4.3203e-05 | 5.6483e-05 | 0.014034 | 6666.1396 | 5765.0777 | 372.451 | 1130.2129 | 43.2031 |  | 13977.0843 | 7589.3572 | 7839.585 | 173.0177 | 1413.6829 | 34.4597 | 0 | 17050.1026
2004 | 10 | 1 | 6 | 0.007048 | 0.0062507 | 0.00037245 | 0.0015693 | 4.3203e-05 | 5.6483e-05 | 0.01534 | 7048.0403 | 6250.6594 | 372.451 | 1569.2839 | 43.2031 |  | 15283.6377 | 8024.1488 | 8499.8984 | 173.0177 | 1962.8778 | 34.4597 | 0 | 18694.4025
2004 | 10 | 1 | 7 | 0.0073987 | 0.0069316 | 0.00018623 | 0.001933 | 4.229e-05 | 5.9608e-05 | 0.016551 | 7398.6641 | 6931.6298 | 186.2255 | 1932.979 | 42.2903 |  | 16491.7888 | 8423.3317 | 9425.9096 | 86.5089 | 2417.7918 | 33.7317 | 0 | 20387.2737
2004 | 10 | 1 | 8 | 0.0073836 | 0.0075062 | 0 | 0.0021194 | 4.1378e-05 | 5.626e-05 | 0.017107 | 7383.5987 | 7506.1866 | 0 | 2119.4332 | 41.3775 |  | 17050.596 | 8406.1799 | 10207.215 | 0 | 2651.0107 | 33.0036 | 0 | 21297.4092
2004 | 10 | 1 | 9 | 0.0076641 | 0.0078294 | 0 | 0.0019917 | 4.1378e-05 | 5.5143e-05 | 0.017582 | 7664.1363 | 7829.4095 | 0 | 1991.6724 | 41.3775 |  | 17526.5956 | 8725.57 | 10646.7465 | 0 | 2491.2061 | 33.0036 | 0 | 21896.5262
2004 | 10 | 1 | 10 | 0.0077059 | 0.0080179 | 0 | 0.0020571 | 4.1378e-05 | 5.5813e-05 | 0.017878 | 7705.8958 | 8017.8862 | 0 | 2057.1467 | 41.3775 |  | 17822.3062 | 8773.1131 | 10903.0448 | 0 | 2573.1021 | 33.0036 | 0 | 22282.2635
2004 | 10 | 1 | 11 | 0.0080194 | 0.0081532 | 0 | 0.0020458 | 4.1378e-05 | 4.8669e-05 | 0.018308 | 8019.3792 | 8153.1946 | 0 | 2045.7794 | 41.3775 |  | 18259.7306 | 9130.0118 | 11087.0425 | 0 | 2558.8837 | 33.0036 | 0 | 22808.9416
2004 | 10 | 1 | 12 | 0.007911 | 0.008026 | 0 | 0.0020669 | 4.1378e-05 | 3.9962e-05 | 0.018085 | 7911.0423 | 8025.983 | 0 | 2066.8958 | 41.3775 |  | 18045.2986 | 9006.671 | 10914.0551 | 0 | 2585.2964 | 33.0036 | 0 | 22539.026
2004 | 10 | 1 | 13 | 0.0080082 | 0.0082 | 0 | 0.0019812 | 4.1378e-05 | 4.0855e-05 | 0.018272 | 8008.1801 | 8199.9633 | 0 | 1981.1807 | 41.3775 |  | 18230.7016 | 9117.2618 | 11150.6404 | 0 | 2478.083 | 33.0036 | 0 | 22778.9888
2004 | 10 | 1 | 14 | 0.008004 | 0.0081609 | 0 | 0.0019755 | 4.1378e-05 | 3.3934e-05 | 0.018216 | 8004.0313 | 8160.8782 | 0 | 1975.5352 | 41.3775 |  | 18181.8223 | 9112.5384 | 11097.4911 | 0 | 2471.0215 | 33.0036 | 0 | 22714.0546
2004 | 10 | 1 | 15 | 0.0082674 | 0.0080873 | 0 | 0.0018352 | 4.1378e-05 | 3.6167e-05 | 0.018267 | 8267.43 | 8087.2664 | 0 | 1835.1668 | 41.3775 |  | 18231.2407 | 9412.4161 | 10997.3906 | 0 | 2295.4472 | 33.0036 | 0 | 22738.2576
2004 | 10 | 1 | 16 | 0.0087557 | 0.0078685 | 0 | 0.0019526 | 4.1378e-05 | 3.5804e-05 | 0.018654 | 8755.6946 | 7868.5464 | 0 | 1952.5712 | 41.3775 |  | 18618.1897 | 9968.3022 | 10699.9665 | 0 | 2442.2979 | 33.0036 | 0 | 23143.5701
2004 | 10 | 1 | 17 | 0.0093082 | 0.0077131 | 0 | 0.0018964 | 4.1378e-05 | 3.3488e-05 | 0.018992 | 9308.1569 | 7713.0792 | 0 | 1896.3881 | 41.3775 |  | 18959.0018 | 10597.2771 | 10488.5559 | 0 | 2372.0235 | 33.0036 | 0 | 23490.86
2004 | 10 | 1 | 18 | 0.0096122 | 0.0075956 | 0.00018623 | 0.0019634 | 4.229e-05 | 3.1032e-05 | 0.019431 | 9612.1629 | 7595.6263 | 186.2255 | 1963.3942 | 42.2903 |  | 19399.6992 | 10943.386 | 10328.8387 | 86.5089 | 2455.8354 | 33.7317 | 0 | 23848.3006
2004 | 10 | 1 | 19 | 0.0096007 | 0.0073899 | 0.00037245 | 0.0021887 | 4.3203e-05 | 2.8576e-05 | 0.019623 | 9600.6863 | 7389.8811 | 372.451 | 2188.6504 | 43.2031 |  | 19594.8719 | 10930.3199 | 10049.0581 | 173.0177 | 2737.5884 | 34.4597 | 0 | 23924.4439
2004 | 10 | 1 | 20 | 0.0092946 | 0.0072777 | 0.00037245 | 0.00222 | 4.3203e-05 | 2.6567e-05 | 0.019235 | 9294.599 | 7277.6869 | 372.451 | 2220.0087 | 43.2031 |  | 19207.9486 | 10581.8414 | 9896.4918 | 173.0177 | 2776.8117 | 34.4597 | 0 | 23462.6224
2004 | 10 | 1 | 21 | 0.0090289 | 0.0069521 | 0.00037245 | 0.0021501 | 4.3203e-05 | 2.2772e-05 | 0.01857 | 9028.9197 | 6952.1251 | 372.451 | 2150.1478 | 43.2031 |  | 18546.8466 | 10279.3672 | 9453.7798 | 173.0177 | 2689.429 | 34.4597 | 0 | 22630.0534
2004 | 10 | 1 | 22 | 0.0087498 | 0.0065758 | 0.00037245 | 0.0017294 | 4.3203e-05 | 2.7014e-05 | 0.017498 | 8749.8167 | 6575.7842 | 372.451 | 1729.4481 | 43.2031 |  | 17470.7032 | 9961.6103 | 8942.0163 | 173.0177 | 2163.2131 | 34.4597 | 0 | 21274.3172
2004 | 10 | 1 | 23 | 0.0082602 | 0.006163 | 0.00037245 | 0.0013568 | 4.3203e-05 | 3.9962e-05 | 0.016236 | 8260.1801 | 6163.0499 | 372.451 | 1356.8388 | 43.2031 |  | 16195.7229 | 9404.1622 | 8380.7636 | 173.0177 | 1697.1491 | 34.4597 | 0 | 19689.5524
2004 | 10 | 1 | 24 | 0.0075873 | 0.0059025 | 0.00037245 | 0.001117 | 4.3203e-05 | 4.6883e-05 | 0.015069 | 7587.2946 | 5902.4971 | 372.451 | 1117.0217 | 43.2031 |  | 15022.4675 | 8638.0863 | 8026.4534 | 173.0177 | 1397.1832 | 34.4597 | 0 | 18269.2004
2004 | 10 | 2 | 1 | 0.0071932 | 0.0059335 | 0.00037245 | 0.0012351 | 4.3203e-05 | 4.8669e-05 | 0.014826 | 7193.172 | 5933.4983 | 372.451 | 1235.0702 | 43.2031 |  | 14777.3945 | 8189.3803 | 8068.61 | 173.0177 | 1544.8396 | 34.4597 | 0 | 18010.3073
2004 | 10 | 2 | 2 | 0.0069642 | 0.005699 | 0.00037245 | 0.0011141 | 4.3203e-05 | 4.9116e-05 | 0.014242 | 6964.1576 | 5699.0253 | 372.451 | 1114.0616 | 43.2031 |  | 14192.8987 | 7928.6489 | 7749.7643 | 173.0177 | 1393.4807 | 34.4597 | 0 | 17279.3714
2004 | 10 | 2 | 3 | 0.0067546 | 0.0055812 | 0.00037245 | 0.0011127 | 4.3203e-05 | 4.9785e-05 | 0.013914 | 6754.5962 | 5581.2168 | 372.451 | 1112.7198 | 43.2031 |  | 13864.1868 | 7690.0645 | 7589.5634 | 173.0177 | 1391.8024 | 34.4597 | 0 | 16878.9077
2004 | 10 | 2 | 4 | 0.0066276 | 0.0055259 | 0.00037245 | 0.0011345 | 4.3203e-05 | 5.0232e-05 | 0.013754 | 6627.5667 | 5525.8654 | 372.451 | 1134.4869 | 43.2031 |  | 13703.573 | 7545.4423 | 7514.2944 | 173.0177 | 1419.0289 | 34.4597 | 0 | 16686.243
2004 | 10 | 2 | 5 | 0.0066275 | 0.0055014 | 0.00037245 | 0.0012106 | 4.3203e-05 | 5.0009e-05 | 0.013805 | 6627.4506 | 5501.4483 | 372.451 | 1210.5776 | 43.2031 |  | 13755.1306 | 7545.3101 | 7481.091 | 173.0177 | 1514.204 | 34.4597 | 0 | 16748.0826
2004 | 10 | 2 | 6 | 0.0067903 | 0.0057963 | 0.00037245 | 0.0012439 | 4.3203e-05 | 4.9116e-05 | 0.014295 | 6790.3493 | 5796.3445 | 372.451 | 1243.9126 | 43.2031 |  | 14246.2605 | 7730.7692 | 7882.1028 | 173.0177 | 1555.8998 | 34.4597 | 0 | 17376.2493
2004 | 10 | 2 | 7 | 0.0070577 | 0.0061361 | 0.00018623 | 0.001333 | 4.229e-05 | 4.9562e-05 | 0.014805 | 7057.7028 | 6136.1019 | 186.2255 | 1333.0436 | 42.2903 |  | 14755.3642 | 8035.1495 | 8344.1187 | 86.5089 | 1667.3859 | 33.7317 | 0 | 18166.8945
2004 | 10 | 2 | 8 | 0.0074306 | 0.0064974 | 0 | 0.0016523 | 4.1378e-05 | 3.9516e-05 | 0.015661 | 7430.6092 | 6497.3851 | 0 | 1652.2941 | 41.3775 |  | 15621.6659 | 8459.701 | 8835.4061 | 0 | 2066.7079 | 33.0036 | 0 | 19394.8186
2004 | 10 | 2 | 9 | 0.0077783 | 0.006724 | 0 | 0.0019393 | 4.1378e-05 | 3.6837e-05 | 0.01652 | 7778.322 | 6723.9781 | 0 | 1939.2505 | 41.3775 |  | 16482.928 | 8855.5698 | 9143.5363 | 0 | 2425.6362 | 33.0036 | 0 | 20457.7459
2004 | 10 | 2 | 10 | 0.0081991 | 0.0068874 | 0 | 0.002149 | 4.1378e-05 | 3.8399e-05 | 0.017315 | 8199.1395 | 6887.3877 | 0 | 2149.0046 | 41.3775 |  | 17276.9092 | 9334.6678 | 9365.7473 | 0 | 2687.999 | 33.0036 | 0 | 21421.4176
2004 | 10 | 2 | 11 | 0.0086549 | 0.0070273 | 0 | 0.0020658 | 4.1378e-05 | 3.2595e-05 | 0.017822 | 8654.9268 | 7027.3107 | 0 | 2065.7893 | 41.3775 |  | 17789.4044 | 9853.5788 | 9556.0202 | 0 | 2583.9124 | 33.0036 | 0 | 22026.515
2004 | 10 | 2 | 12 | 0.0089837 | 0.007036 | 0 | 0.0019979 | 4.1378e-05 | 3.1702e-05 | 0.018091 | 8983.6845 | 7036.0332 | 0 | 1997.8821 | 41.3775 |  | 18058.9774 | 10227.8673 | 9567.8815 | 0 | 2498.9733 | 33.0036 | 0 | 22327.7257
2004 | 10 | 2 | 13 | 0.0084098 | 0.0069453 | 0 | 0.0021167 | 4.1378e-05 | 3.8176e-05 | 0.017551 | 8409.8456 | 6945.252 | 0 | 2116.7222 | 41.3775 |  | 17513.1973 | 9574.5554 | 9444.4335 | 0 | 2647.6198 | 33.0036 | 0 | 21699.6123
2004 | 10 | 2 | 14 | 0.0083279 | 0.0064949 | 0 | 0.0021186 | 4.1378e-05 | 4.3981e-05 | 0.017027 | 8327.935 | 6494.9032 | 0 | 2118.5843 | 41.3775 |  | 16982.8001 | 9481.3007 | 8832.031 | 0 | 2649.949 | 33.0036 | 0 | 20996.2843
2004 | 10 | 2 | 15 | 0.0085581 | 0.0063512 | 0 | 0.0020229 | 4.1378e-05 | 4.1972e-05 | 0.017016 | 8558.1094 | 6351.1636 | 0 | 2022.9324 | 41.3775 |  | 16973.5828 | 9743.3527 | 8636.5681 | 0 | 2530.3065 | 33.0036 | 0 | 20943.2309
2004 | 10 | 2 | 16 | 0.0085587 | 0.0062224 | 0 | 0.002196 | 4.1378e-05 | 4.1972e-05 | 0.01706 | 8558.6878 | 6222.4258 | 0 | 2195.9882 | 41.3775 |  | 17018.4793 | 9744.0113 | 8461.5053 | 0 | 2746.7666 | 33.0036 | 0 | 20985.2868
2004 | 10 | 2 | 17 | 0.0089496 | 0.0061284 | 0 | 0.0023319 | 4.1378e-05 | 4.1748e-05 | 0.017493 | 8949.5788 | 6128.4041 | 0 | 2331.9277 | 41.3775 |  | 17451.2881 | 10189.0381 | 8333.6508 | 0 | 2916.8013 | 33.0036 | 0 | 21472.4938
2004 | 10 | 2 | 18 | 0.0096015 | 0.0062367 | 0.00018623 | 0.0023463 | 4.229e-05 | 4.0409e-05 | 0.018453 | 9601.504 | 6236.6647 | 186.2255 | 2346.281 | 42.2903 |  | 18412.9655 | 10931.2508 | 8480.8679 | 86.5089 | 2934.7545 | 33.7317 | 0 | 22467.1138
2004 | 10 | 2 | 19 | 0.0093258 | 0.0061451 | 0.00037245 | 0.0024655 | 4.3203e-05 | 3.9516e-05 | 0.018392 | 9325.8326 | 6145.0769 | 372.451 | 2465.5436 | 43.2031 |  | 18352.1073 | 10617.4008 | 8356.3232 | 173.0177 | 3083.9296 | 34.4597 | 0 | 22265.1309
2004 | 10 | 2 | 20 | 0.0092677 | 0.006049 | 0.00037245 | 0.0022823 | 4.3203e-05 | 3.9516e-05 | 0.018054 | 9267.7248 | 6048.9557 | 372.451 | 2282.3312 | 43.2031 |  | 18014.6658 | 10551.2453 | 8225.6136 | 173.0177 | 2854.7655 | 34.4597 | 0 | 21839.1019
2004 | 10 | 2 | 21 | 0.0092249 | 0.0057112 | 0.00037245 | 0.0022601 | 4.3203e-05 | 3.8623e-05 | 0.01765 | 9224.9053 | 5711.2065 | 372.451 | 2260.0656 | 43.2031 |  | 17611.8315 | 10502.4956 | 7766.3288 | 173.0177 | 2826.9153 | 34.4597 | 0 | 21303.2171
2004 | 10 | 2 | 22 | 0.0089471 | 0.0054713 | 0.00037245 | 0.0019031 | 4.3203e-05 | 4.0855e-05 | 0.016778 | 8947.1299 | 5471.349 | 372.451 | 1903.148 | 43.2031 |  | 16737.281 | 10186.2501 | 7440.1609 | 173.0177 | 2380.4788 | 34.4597 | 0 | 20214.3672
2004 | 10 | 2 | 23 | 0.0081942 | 0.0052663 | 0.00037245 | 0.0019472 | 4.3203e-05 | 4.3088e-05 | 0.015866 | 8194.2157 | 5266.2661 | 372.451 | 1947.1771 | 43.2031 |  | 15823.313 | 9329.0621 | 7161.2809 | 173.0177 | 2435.5509 | 34.4597 | 0 | 19133.3714
2004 | 10 | 2 | 24 | 0.0077591 | 0.0051508 | 0.00037245 | 0.0016635 | 4.3203e-05 | 4.6213e-05 | 0.015035 | 7759.12 | 5150.8366 | 372.451 | 1663.5054 | 43.2031 |  | 14989.116 | 8833.7085 | 7004.3151 | 173.0177 | 2080.7311 | 34.4597 | 0 | 18126.2322
2004 | 10 | 3 | 1 | 0.0072007 | 0.0050817 | 0.00037245 | 0.0013279 | 4.3203e-05 | 4.7999e-05 | 0.014074 | 7200.7357 | 5081.7231 | 372.451 | 1327.8629 | 43.2031 |  | 14025.9758 | 8197.9915 | 6910.3318 | 173.0177 | 1660.9058 | 34.4597 | 0 | 16976.7065
2004 | 10 | 3 | 2 | 0.0069419 | 0.004881 | 0.00037245 | 0.0012334 | 4.3203e-05 | 4.9116e-05 | 0.013521 | 6941.899 | 4881.0361 | 372.451 | 1233.4267 | 43.2031 |  | 13472.0159 | 7903.3076 | 6637.4296 | 173.0177 | 1542.7839 | 34.4597 | 0 | 16290.9985
2004 | 10 | 3 | 3 | 0.0067808 | 0.0047957 | 0.00037245 | 0.0011642 | 4.3203e-05 | 5.0232e-05 | 0.013207 | 6780.8365 | 4795.7071 | 372.451 | 1164.1576 | 43.2031 |  | 13156.3554 | 7719.939 | 6521.3958 | 173.0177 | 1456.1413 | 34.4597 | 0 | 15904.9536
2004 | 10 | 3 | 4 | 0.0066262 | 0.0047085 | 0.00037245 | 0.0011372 | 4.3203e-05 | 5.0678e-05 | 0.012938 | 6626.1954 | 4708.4563 | 372.451 | 1137.2089 | 43.2031 |  | 12887.5146 | 7543.881 | 6402.7486 | 173.0177 | 1422.4336 | 34.4597 | 0 | 15576.5406
2004 | 10 | 3 | 5 | 0.0066467 | 0.0047545 | 0.00037245 | 0.001157 | 4.3203e-05 | 5.0455e-05 | 0.013024 | 6646.6619 | 4754.4693 | 372.451 | 1156.9566 | 43.2031 |  | 12973.742 | 7567.182 | 6465.319 | 173.0177 | 1447.1343 | 34.4597 | 0 | 15687.1128
2004 | 10 | 3 | 6 | 0.0067626 | 0.004972 | 0.00037245 | 0.0011383 | 4.3203e-05 | 4.9562e-05 | 0.013338 | 6762.6054 | 4972.0314 | 372.451 | 1138.3107 | 43.2031 |  | 13288.6017 | 7699.1829 | 6761.1687 | 173.0177 | 1423.8118 | 34.4597 | 0 | 16091.6409
2004 | 10 | 3 | 7 | 0.0070117 | 0.0051748 | 0.00018623 | 0.001183 | 4.229e-05 | 4.8446e-05 | 0.013646 | 7011.7021 | 5174.7797 | 186.2255 | 1183.0036 | 42.2903 |  | 13598.0012 | 7982.778 | 7036.874 | 86.5089 | 1479.7141 | 33.7317 | 0 | 16619.6066
2004 | 10 | 3 | 8 | 0.007408 | 0.0054796 | 0 | 0.0016405 | 4.1378e-05 | 4.599e-05 | 0.014615 | 7407.9807 | 5479.5805 | 0 | 1640.4685 | 41.3775 |  | 14569.4072 | 8433.9385 | 7451.3544 | 0 | 2051.9163 | 33.0036 | 0 | 17970.2129
2004 | 10 | 3 | 9 | 0.0079132 | 0.00573 | 0 | 0.0018957 | 4.1378e-05 | 4.4874e-05 | 0.015625 | 7913.168 | 5730.0252 | 0 | 1895.6836 | 41.3775 |  | 15580.2544 | 9009.0911 | 7791.9192 | 0 | 2371.1423 | 33.0036 | 0 | 19205.1562
2004 | 10 | 3 | 10 | 0.0081368 | 0.0058427 | 0 | 0.0020187 | 4.1378e-05 | 4.2195e-05 | 0.016082 | 8136.7782 | 5842.7402 | 0 | 2018.7208 | 41.3775 |  | 16039.6168 | 9263.6699 | 7945.1936 | 0 | 2525.0386 | 33.0036 | 0 | 19766.9056
2004 | 10 | 3 | 11 | 0.0084686 | 0.0060891 | 0 | 0.0019418 | 4.1378e-05 | 4.0185e-05 | 0.016581 | 8468.6345 | 6089.1005 | 0 | 1941.7885 | 41.3775 |  | 16540.9011 | 9641.4862 | 8280.2043 | 0 | 2428.8108 | 33.0036 | 0 | 20383.5049
2004 | 10 | 3 | 12 | 0.0086619 | 0.0060849 | 0 | 0.0020889 | 4.1378e-05 | 4.3981e-05 | 0.016921 | 8661.8734 | 6084.9188 | 0 | 2088.9236 | 41.3775 |  | 16877.0933 | 9861.4875 | 8274.5178 | 0 | 2612.849 | 33.0036 | 0 | 20781.8578
2004 | 10 | 3 | 13 | 0.0088148 | 0.0061377 | 0 | 0.0020163 | 4.1378e-05 | 4.3758e-05 | 0.017054 | 8814.7672 | 6137.6976 | 0 | 2016.32 | 41.3775 |  | 17010.1623 | 10035.556 | 8346.2885 | 0 | 2522.0356 | 33.0036 | 0 | 20936.8837
2004 | 10 | 3 | 14 | 0.0086651 | 0.0061986 | 0 | 0.0019475 | 4.1378e-05 | 4.3088e-05 | 0.016896 | 8665.1052 | 6198.6069 | 0 | 1947.5241 | 41.3775 |  | 16852.6138 | 9865.1668 | 8429.1155 | 0 | 2435.9849 | 33.0036 | 0 | 20763.2708
2004 | 10 | 3 | 15 | 0.0090438 | 0.0062142 | 0 | 0.0018663 | 4.1378e-05 | 4.1525e-05 | 0.017207 | 9043.8229 | 6214.1995 | 0 | 1866.3483 | 41.3775 |  | 17165.7482 | 10296.3345 | 8450.3188 | 0 | 2334.4493 | 33.0036 | 0 | 21114.1062
2004 | 10 | 3 | 16 | 0.0092337 | 0.0060816 | 0 | 0.0021717 | 4.1378e-05 | 4.1078e-05 | 0.017569 | 9233.6788 | 6081.6094 | 0 | 2171.7129 | 41.3775 |  | 17528.3785 | 10512.4842 | 8270.0174 | 0 | 2716.4028 | 33.0036 | 0 | 21531.908
2004 | 10 | 3 | 17 | 0.0097942 | 0.0059927 | 0 | 0.0020453 | 4.1378e-05 | 3.9739e-05 | 0.017913 | 9794.1921 | 5992.7186 | 0 | 2045.3442 | 41.3775 |  | 17873.6325 | 11150.625 | 8149.1402 | 0 | 2558.3395 | 33.0036 | 0 | 21891.1083
2004 | 10 | 3 | 18 | 0.01048 | 0.0058206 | 0.00018623 | 0.0020946 | 4.229e-05 | 3.7953e-05 | 0.018662 | 10480.3859 | 5820.6366 | 186.2255 | 2094.557 | 42.2903 |  | 18624.0954 | 11931.8522 | 7915.1362 | 86.5089 | 2619.8954 | 33.7317 | 0 | 22587.1243
2004 | 10 | 3 | 19 | 0.010208 | 0.0056698 | 0.00037245 | 0.0024964 | 4.3203e-05 | 3.6167e-05 | 0.018826 | 10208.0802 | 5669.8143 | 372.451 | 2496.3571 | 43.2031 |  | 18789.9057 | 11621.8339 | 7710.042 | 173.0177 | 3122.4715 | 34.4597 | 0 | 22661.8248
2004 | 10 | 3 | 20 | 0.0098312 | 0.0055547 | 0.00037245 | 0.0025548 | 4.3203e-05 | 3.572e-05 | 0.018392 | 9831.2434 | 5554.7471 | 372.451 | 2554.8073 | 43.2031 |  | 18356.4519 | 11192.8077 | 7553.5689 | 173.0177 | 3195.5816 | 34.4597 | 0 | 22149.4356
2004 | 10 | 3 | 21 | 0.0095586 | 0.0055346 | 0.00037245 | 0.002301 | 4.3203e-05 | 3.7953e-05 | 0.017848 | 9558.5717 | 5534.5659 | 372.451 | 2301.0194 | 43.2031 |  | 17809.8111 | 10882.3727 | 7526.1257 | 173.0177 | 2878.1408 | 34.4597 | 0 | 21494.1167
2004 | 10 | 3 | 22 | 0.0092509 | 0.0055135 | 0.00037245 | 0.0019099 | 4.3203e-05 | 4.0409e-05 | 0.01713 | 9250.9191 | 5513.5452 | 372.451 | 1909.9177 | 43.2031 |  | 17090.0361 | 10532.1121 | 7497.541 | 173.0177 | 2388.9464 | 34.4597 | 0 | 20626.0769
2004 | 10 | 3 | 23 | 0.0082627 | 0.00562 | 0.00037245 | 0.0013902 | 4.3203e-05 | 4.4874e-05 | 0.015733 | 8262.7452 | 5620.031 | 372.451 | 1390.1752 | 43.2031 |  | 15688.6056 | 9407.0825 | 7642.3447 | 173.0177 | 1738.8468 | 34.4597 | 0 | 18995.7514
2004 | 10 | 3 | 24 | 0.0076321 | 0.0056028 | 0.00037245 | 0.0011612 | 4.3203e-05 | 4.7553e-05 | 0.014859 | 7632.076 | 5602.8343 | 372.451 | 1161.1841 | 43.2031 |  | 14811.7486 | 8689.0697 | 7618.9599 | 173.0177 | 1452.4221 | 34.4597 | 0 | 17967.9291
2004 | 10 | 4 | 1 | 0.0067883 | 0.0057671 | 0.00037245 | 0.0014065 | 4.3203e-05 | 4.8892e-05 | 0.014426 | 6788.2609 | 5767.1209 | 372.451 | 1406.5301 | 43.2031 |  | 14377.566 | 7728.3916 | 7842.3634 | 173.0177 | 1759.3036 | 34.4597 | 0 | 17537.536
2004 | 10 | 4 | 2 | 0.0066534 | 0.0055896 | 0.00037245 | 0.0012736 | 4.3203e-05 | 4.9562e-05 | 0.013982 | 6653.4061 | 5589.5679 | 372.451 | 1273.5631 | 43.2031 |  | 13932.1912 | 7574.8602 | 7600.9197 | 173.0177 | 1592.987 | 34.4597 | 0 | 16976.2443
2004 | 10 | 4 | 3 | 0.0065176 | 0.0055241 | 0.00037245 | 0.0012543 | 4.3203e-05 | 4.8892e-05 | 0.013761 | 6517.6246 | 5524.0758 | 372.451 | 1254.2798 | 43.2031 |  | 13711.6344 | 7420.2739 | 7511.8609 | 173.0177 | 1568.8673 | 34.4597 | 0 | 16708.4796
2004 | 10 | 4 | 4 | 0.0064373 | 0.0055134 | 0.00037245 | 0.0012414 | 4.3203e-05 | 4.9116e-05 | 0.013657 | 6437.2689 | 5513.4162 | 372.451 | 1241.399 | 43.2031 |  | 13607.7382 | 7328.7895 | 7497.3654 | 173.0177 | 1552.7557 | 34.4597 | 0 | 16586.3881
2004 | 10 | 4 | 5 | 0.0065329 | 0.0057499 | 0.00037245 | 0.0013024 | 4.3203e-05 | 4.7553e-05 | 0.014048 | 6532.9011 | 5749.9382 | 372.451 | 1302.3521 | 43.2031 |  | 14000.8454 | 7437.6661 | 7818.9977 | 173.0177 | 1628.9965 | 34.4597 | 0 | 17093.1377
2004 | 10 | 4 | 6 | 0.0068348 | 0.0062692 | 0.00037245 | 0.0017611 | 4.3203e-05 | 4.7553e-05 | 0.015328 | 6834.7659 | 6269.179 | 372.451 | 1761.0541 | 43.2031 |  | 15280.653 | 7781.3372 | 8525.0822 | 173.0177 | 2202.7461 | 34.4597 | 0 | 18716.643
2004 | 10 | 4 | 7 | 0.0072766 | 0.0071454 | 0.00018623 | 0.002128 | 4.229e-05 | 4.9785e-05 | 0.016828 | 7276.6478 | 7145.3679 | 186.2255 | 2127.9653 | 42.2903 |  | 16778.4968 | 8284.4169 | 9716.5591 | 86.5089 | 2661.6829 | 33.7317 | 0 | 20782.8994
2004 | 10 | 4 | 8 | 0.0074737 | 0.0076812 | 0 | 0.0021178 | 4.1378e-05 | 5.1125e-05 | 0.017365 | 7473.7059 | 7681.2242 | 0 | 2117.7788 | 41.3775 |  | 17314.0864 | 8508.7663 | 10445.2381 | 0 | 2648.9415 | 33.0036 | 0 | 21635.9494
2004 | 10 | 4 | 9 | 0.0077142 | 0.0081693 | 0 | 0.0020809 | 4.1378e-05 | 5.1125e-05 | 0.018057 | 7714.17 | 8169.276 | 0 | 2080.8626 | 41.3775 |  | 18005.6861 | 8782.5331 | 11108.9106 | 0 | 2602.7663 | 33.0036 | 0 | 22527.2136
2004 | 10 | 4 | 10 | 0.0076562 | 0.0082885 | 0 | 0.0023124 | 4.1378e-05 | 6.4967e-05 | 0.018363 | 7656.1761 | 8288.459 | 0 | 2312.3788 | 41.3775 |  | 18298.3915 | 8716.5075 | 11270.9805 | 0 | 2892.3493 | 33.0036 | 0 | 22912.8409
2004 | 10 | 4 | 11 | 0.0075623 | 0.0084787 | 0 | 0.0025538 | 4.1378e-05 | 5.0009e-05 | 0.018686 | 7562.3411 | 8478.67 | 0 | 2553.7579 | 41.3775 |  | 18636.1465 | 8609.6769 | 11529.637 | 0 | 3194.269 | 33.0036 | 0 | 23366.5865
2004 | 10 | 4 | 12 | 0.0078075 | 0.0085033 | 0 | 0.0026302 | 4.1378e-05 | 4.6213e-05 | 0.019029 | 7807.4898 | 8503.282 | 0 | 2630.1626 | 41.3775 |  | 18982.312 | 8888.7772 | 11563.1055 | 0 | 3289.8368 | 33.0036 | 0 | 23774.7231
2004 | 10 | 4 | 13 | 0.0079946 | 0.0085649 | 0 | 0.0026259 | 4.1378e-05 | 3.9516e-05 | 0.019266 | 7994.6493 | 8564.8938 | 0 | 2625.8804 | 41.3775 |  | 19226.8009 | 9101.857 | 11646.8877 | 0 | 3284.4806 | 33.0036 | 0 | 24066.2288
2004 | 10 | 4 | 14 | 0.0083082 | 0.0086309 | 0 | 0.0025392 | 4.1378e-05 | 3.6837e-05 | 0.019556 | 8308.2091 | 8630.8866 | 0 | 2539.1726 | 41.3775 |  | 19519.6457 | 9458.8428 | 11736.6273 | 0 | 3176.0255 | 33.0036 | 0 | 24404.4992
2004 | 10 | 4 | 15 | 0.00806 | 0.0085086 | 0 | 0.0027852 | 4.1378e-05 | 3.6613e-05 | 0.019432 | 8060.0075 | 8508.5983 | 0 | 2785.1954 | 41.3775 |  | 19395.1787 | 9176.2669 | 11570.3348 | 0 | 3483.7536 | 33.0036 | 0 | 24263.3589
2004 | 10 | 4 | 16 | 0.0084674 | 0.008348 | 0 | 0.0030472 | 4.1378e-05 | 3.3711e-05 | 0.019938 | 8467.3605 | 8347.9529 | 0 | 3047.1641 | 41.3775 |  | 19903.8549 | 9640.0357 | 11351.8827 | 0 | 3811.4269 | 33.0036 | 0 | 24836.3489
2004 | 10 | 4 | 17 | 0.0089559 | 0.0080918 | 0 | 0.0032072 | 4.1378e-05 | 4.0632e-05 | 0.020337 | 8955.86 | 8091.7702 | 0 | 3207.1821 | 41.3775 |  | 20296.1898 | 10196.1892 | 11003.5152 | 0 | 4011.5792 | 33.0036 | 0 | 25244.2872
2004 | 10 | 4 | 18 | 0.0095328 | 0.0079934 | 0.00018623 | 0.0029836 | 4.229e-05 | 4.0855e-05 | 0.020779 | 9532.7798 | 7993.3665 | 186.2255 | 2983.551 | 42.2903 |  | 20738.213 | 10853.0087 | 10869.7018 | 86.5089 | 3731.859 | 33.7317 | 0 | 25574.81
2004 | 10 | 4 | 19 | 0.0092177 | 0.0079461 | 0.00037245 | 0.0031693 | 4.3203e-05 | 3.8846e-05 | 0.020788 | 9217.6847 | 7946.0983 | 372.451 | 3169.302 | 43.2031 |  | 20748.7392 | 10494.275 | 10805.4247 | 173.0177 | 3964.1985 | 34.4597 | 0 | 25471.3756
2004 | 10 | 4 | 20 | 0.0092513 | 0.0077163 | 0.00037245 | 0.0031786 | 4.3203e-05 | 3.7953e-05 | 0.0206 | 9251.3404 | 7716.2872 | 372.451 | 3178.6487 | 43.2031 |  | 20561.9303 | 10532.5918 | 10492.9182 | 173.0177 | 3975.8893 | 34.4597 | 0 | 25208.8768
2004 | 10 | 4 | 21 | 0.0091414 | 0.0074016 | 0.00037245 | 0.0026682 | 4.3203e-05 | 3.8623e-05 | 0.019665 | 9141.4283 | 7401.5822 | 372.451 | 2668.1777 | 43.2031 |  | 19626.8423 | 10407.4575 | 10064.9697 | 173.0177 | 3337.3866 | 34.4597 | 0 | 24017.2912
2004 | 10 | 4 | 22 | 0.0088614 | 0.0071352 | 0.00037245 | 0.0020978 | 4.3203e-05 | 4.1525e-05 | 0.018552 | 8861.3892 | 7135.1998 | 372.451 | 2097.8075 | 43.2031 |  | 18510.0505 | 10088.6348 | 9702.7322 | 173.0177 | 2623.9611 | 34.4597 | 0 | 22622.8056
2004 | 10 | 4 | 23 | 0.0081552 | 0.0068056 | 0.00037245 | 0.0015837 | 4.3203e-05 | 4.5544e-05 | 0.017006 | 8155.2168 | 6805.5527 | 372.451 | 1583.689 | 43.2031 |  | 16960.1127 | 9284.6621 | 9254.4648 | 173.0177 | 1980.896 | 34.4597 | 0 | 20727.5004
2004 | 10 | 4 | 24 | 0.0071668 | 0.0064336 | 0.00037245 | 0.0013558 | 4.3203e-05 | 4.8892e-05 | 0.015421 | 7166.7908 | 6433.5692 | 372.451 | 1355.7877 | 43.2031 |  | 15371.8018 | 8159.3455 | 8748.6266 | 173.0177 | 1695.8344 | 34.4597 | 0 | 18811.284
2004 | 10 | 5 | 1 | 0.0070168 | 0.0061232 | 0.00037245 | 0.0011443 | 4.3203e-05 | 5.1125e-05 | 0.014751 | 7016.8271 | 6123.2362 | 372.451 | 1144.3472 | 43.2031 |  | 14700.0646 | 7988.6127 | 8326.6233 | 173.0177 | 1431.3623 | 34.4597 | 0 | 17954.0758
2004 | 10 | 5 | 2 | 0.0067477 | 0.0059875 | 0.00037245 | 0.0010827 | 4.3203e-05 | 5.1571e-05 | 0.014285 | 6747.715 | 5987.482 | 372.451 | 1082.6994 | 43.2031 |  | 14233.5505 | 7682.2303 | 8142.0193 | 173.0177 | 1354.2526 | 34.4597 | 0 | 17385.9796
2004 | 10 | 5 | 3 | 0.0065728 | 0.0058164 | 0.00037245 | 0.0011273 | 4.3203e-05 | 5.1125e-05 | 0.013983 | 6572.8092 | 5816.3879 | 372.451 | 1127.3075 | 43.2031 |  | 13932.1588 | 7483.1012 | 7909.3586 | 173.0177 | 1410.0489 | 34.4597 | 0 | 17009.9862
2004 | 10 | 5 | 4 | 0.0065196 | 0.0057412 | 0.00037245 | 0.0011372 | 4.3203e-05 | 5.1571e-05 | 0.013865 | 6519.5732 | 5741.2278 | 372.451 | 1137.2449 | 43.2031 |  | 13813.7001 | 7422.4924 | 7807.153 | 173.0177 | 1422.4786 | 34.4597 | 0 | 16859.6014
2004 | 10 | 5 | 5 | 0.006598 | 0.0060255 | 0.00037245 | 0.0012354 | 4.3203e-05 | 5.0678e-05 | 0.014325 | 6598.0055 | 6025.4809 | 372.451 | 1235.3681 | 43.2031 |  | 14274.5086 | 7511.787 | 8193.6917 | 173.0177 | 1545.2123 | 34.4597 | 0 | 17458.1685
2004 | 10 | 5 | 6 | 0.0068268 | 0.006665 | 0.00037245 | 0.0016652 | 4.3203e-05 | 5.0232e-05 | 0.015623 | 6826.7738 | 6664.9834 | 372.451 | 1665.1874 | 43.2031 |  | 15572.5988 | 7772.2383 | 9063.313 | 173.0177 | 2082.8351 | 34.4597 | 0 | 19125.8638
2004 | 10 | 5 | 7 | 0.0073031 | 0.007468 | 0.00018623 | 0.0020621 | 4.229e-05 | 4.5767e-05 | 0.017107 | 7303.1474 | 7467.977 | 186.2255 | 2062.072 | 42.2903 |  | 17061.7123 | 8314.5865 | 10155.2561 | 86.5089 | 2579.2628 | 33.7317 | 0 | 21169.3459
2004 | 10 | 5 | 8 | 0.0074368 | 0.0079176 | 0 | 0.0021764 | 4.1378e-05 | 4.3311e-05 | 0.017616 | 7436.8166 | 7917.5584 | 0 | 2176.438 | 41.3775 |  | 17572.1905 | 8466.768 | 10766.615 | 0 | 2722.313 | 33.0036 | 0 | 21988.6996
2004 | 10 | 5 | 9 | 0.0076217 | 0.0083226 | 0 | 0.0022348 | 4.1378e-05 | 0.00012785 | 0.018348 | 7621.7011 | 8322.6354 | 0 | 2234.8385 | 41.3775 |  | 18220.5525 | 8677.2579 | 11317.4549 | 0 | 2795.3611 | 33.0036 | 0 | 22823.0774
2004 | 10 | 5 | 10 | 0.0076271 | 0.0085777 | 0 | 0.0022263 | 4.1378e-05 | 0.00044208 | 0.018915 | 7627.0855 | 8577.7465 | 0 | 2226.3391 | 41.3775 |  | 18472.5487 | 8683.388 | 11664.3653 | 0 | 2784.7299 | 33.0036 | 0 | 23165.4868
2004 | 10 | 5 | 11 | 0.007675 | 0.0087723 | 0 | 0.0022353 | 4.1378e-05 | 0.00045757 | 0.019182 | 7674.9836 | 8772.3182 | 0 | 2235.3022 | 41.3775 |  | 18723.9815 | 8737.9197 | 11928.9517 | 0 | 2795.941 | 33.0036 | 0 | 23495.816
2004 | 10 | 5 | 12 | 0.0079241 | 0.0086909 | 0 | 0.0022393 | 4.1378e-05 | 0.00044595 | 0.019342 | 7924.0515 | 8690.8654 | 0 | 2239.2862 | 41.3775 |  | 18895.5806 | 9021.4819 | 11818.189 | 0 | 2800.9243 | 33.0036 | 0 | 23673.5987
2004 | 10 | 5 | 13 | 0.008009 | 0.0089334 | 0 | 0.002133 | 4.1378e-05 | 7.995e-05 | 0.019197 | 8009.0215 | 8933.3511 | 0 | 2133.0243 | 41.3775 |  | 19116.7744 | 9118.2197 | 12147.9307 | 0 | 2668.0107 | 33.0036 | 0 | 23967.1647
2004 | 10 | 5 | 14 | 0.0079048 | 0.0089423 | 0 | 0.0021602 | 4.1378e-05 | 4.0861e-05 | 0.01909 | 7904.831 | 8942.2595 | 0 | 2160.2188 | 41.3775 |  | 19048.6868 | 8999.5995 | 12160.0447 | 0 | 2702.0259 | 33.0036 | 0 | 23894.6737
2004 | 10 | 5 | 15 | 0.0079877 | 0.0087554 | 0 | 0.0022612 | 4.1378e-05 | 4.0855e-05 | 0.019087 | 7987.6796 | 8755.4154 | 0 | 2261.2464 | 41.3775 |  | 19045.7189 | 9093.922 | 11905.9667 | 0 | 2828.3923 | 33.0036 | 0 | 23861.2846
2004 | 10 | 5 | 16 | 0.0084053 | 0.0086236 | 0 | 0.0024823 | 4.1378e-05 | 3.5944e-05 | 0.019589 | 8405.3148 | 8623.5827 | 0 | 2482.3086 | 41.3775 |  | 19552.5836 | 9569.3971 | 11726.6952 | 0 | 3104.8994 | 33.0036 | 0 | 24433.9952
2004 | 10 | 5 | 17 | 0.0088611 | 0.008321 | 0 | 0.0026415 | 4.1378e-05 | 4.0632e-05 | 0.019906 | 8861.0741 | 8321.0382 | 0 | 2641.4796 | 41.3775 |  | 19864.9694 | 10088.2761 | 11315.283 | 0 | 3303.9922 | 33.0036 | 0 | 24740.5549
2004 | 10 | 5 | 18 | 0.0091586 | 0.0080875 | 0.00018623 | 0.0029041 | 4.229e-05 | 3.5944e-05 | 0.020415 | 9158.5764 | 8087.4567 | 186.2255 | 2904.05 | 42.2903 |  | 20378.5989 | 10426.9805 | 10997.6495 | 86.5089 | 3632.4183 | 33.7317 | 0 | 25177.2888
2004 | 10 | 5 | 19 | 0.0093825 | 0.0079792 | 0.00037245 | 0.0028462 | 4.3203e-05 | 3.9962e-05 | 0.020663 | 9382.5023 | 7979.1743 | 372.451 | 2846.1538 | 43.2031 |  | 20623.4845 | 10681.9188 | 10850.4028 | 173.0177 | 3560.001 | 34.4597 | 0 | 25299.8
2004 | 10 | 5 | 20 | 0.0096426 | 0.0079834 | 0.00037245 | 0.002648 | 4.3203e-05 | 3.9292e-05 | 0.020729 | 9642.586 | 7983.4253 | 372.451 | 2648.041 | 43.2031 |  | 20689.7064 | 10978.0224 | 10856.1834 | 173.0177 | 3312.1993 | 34.4597 | 0 | 25353.8826
2004 | 10 | 5 | 21 | 0.0094738 | 0.0076956 | 0.00037245 | 0.0024777 | 4.3203e-05 | 3.9739e-05 | 0.020102 | 9473.8091 | 7695.6054 | 372.451 | 2477.656 | 43.2031 |  | 20062.7246 | 10785.871 | 10464.7943 | 173.0177 | 3099.0799 | 34.4597 | 0 | 24557.2226
2004 | 10 | 5 | 22 | 0.0087373 | 0.0073397 | 0.00037245 | 0.0022231 | 4.3203e-05 | 4.2195e-05 | 0.018758 | 8737.2735 | 7339.6771 | 372.451 | 2223.1405 | 43.2031 |  | 18715.7452 | 9947.33 | 9980.7886 | 173.0177 | 2780.729 | 34.4597 | 0 | 22916.3251
2004 | 10 | 5 | 23 | 0.0081531 | 0.0070239 | 0.00037245 | 0.0014861 | 4.3203e-05 | 4.666e-05 | 0.017125 | 8153.0813 | 7023.9133 | 372.451 | 1486.0549 | 43.2031 |  | 17078.7035 | 9282.2308 | 9551.4003 | 173.0177 | 1858.7741 | 34.4597 | 0 | 20899.8826
2004 | 10 | 5 | 24 | 0.0072278 | 0.0066439 | 0.00037245 | 0.0012305 | 4.3203e-05 | 4.9785e-05 | 0.015568 | 7227.7829 | 6643.8658 | 372.451 | 1230.5466 | 43.2031 |  | 15517.8494 | 8228.7845 | 9034.5964 | 173.0177 | 1539.1815 | 34.4597 | 0 | 19010.0399
2004 | 10 | 6 | 1 | 0.0070168 | 0.0063198 | 0.00037245 | 0.0011443 | 4.3203e-05 | 5.0902e-05 | 0.014948 | 7016.8271 | 6319.7928 | 372.451 | 1144.3472 | 43.2031 |  | 14896.6212 | 7988.6127 | 8593.9089 | 173.0177 | 1431.3623 | 34.4597 | 0 | 18221.3614
2004 | 10 | 6 | 2 | 0.0067477 | 0.0061254 | 0.00037245 | 0.0010827 | 4.3203e-05 | 5.1795e-05 | 0.014423 | 6747.715 | 6125.3652 | 372.451 | 1082.6994 | 43.2031 |  | 14371.4337 | 7682.2303 | 8329.5184 | 173.0177 | 1354.2526 | 34.4597 | 0 | 17573.4787
2004 | 10 | 6 | 3 | 0.0065728 | 0.0059643 | 0.00037245 | 0.0011273 | 4.3203e-05 | 5.1571e-05 | 0.014132 | 6572.8092 | 5964.3167 | 372.451 | 1127.3075 | 43.2031 |  | 14080.0876 | 7483.1012 | 8110.5182 | 173.0177 | 1410.0489 | 34.4597 | 0 | 17211.1458
2004 | 10 | 6 | 4 | 0.0065196 | 0.0058987 | 0.00037245 | 0.0011372 | 4.3203e-05 | 5.1571e-05 | 0.014023 | 6519.5732 | 5898.6911 | 372.451 | 1137.2449 | 43.2031 |  | 13971.1633 | 7422.4924 | 8021.2778 | 173.0177 | 1422.4786 | 34.4597 | 0 | 17073.7263
2004 | 10 | 6 | 5 | 0.006598 | 0.0061238 | 0.00037245 | 0.0012354 | 4.3203e-05 | 5.1125e-05 | 0.014424 | 6598.0055 | 6123.8196 | 372.451 | 1235.3681 | 43.2031 |  | 14372.8473 | 7511.787 | 8327.4167 | 173.0177 | 1545.2123 | 34.4597 | 0 | 17591.8934
2004 | 10 | 6 | 6 | 0.0068268 | 0.0066935 | 0.00037245 | 0.0016652 | 4.3203e-05 | 5.0232e-05 | 0.015651 | 6826.7738 | 6693.5096 | 372.451 | 1665.1874 | 43.2031 |  | 15601.125 | 7772.2383 | 9102.1041 | 173.0177 | 2082.8351 | 34.4597 | 0 | 19164.6549
2004 | 10 | 6 | 7 | 0.0073031 | 0.0074578 | 0.00018623 | 0.0020621 | 4.229e-05 | 4.6437e-05 | 0.017098 | 7303.1474 | 7457.8419 | 186.2255 | 2062.072 | 42.2903 |  | 17051.5771 | 8314.5865 | 10141.4739 | 86.5089 | 2579.2628 | 33.7317 | 0 | 21155.5637
2004 | 10 | 6 | 8 | 0.0074368 | 0.0078584 | 0 | 0.0021764 | 4.1378e-05 | 4.4651e-05 | 0.017558 | 7436.8166 | 7858.3739 | 0 | 2176.438 | 41.3775 |  | 17513.006 | 8466.768 | 10686.1335 | 0 | 2722.313 | 33.0036 | 0 | 21908.2181
2004 | 10 | 6 | 9 | 0.0076217 | 0.0084016 | 0 | 0.0022348 | 4.1378e-05 | 4.5544e-05 | 0.018345 | 7621.7011 | 8401.6365 | 0 | 2234.8385 | 41.3775 |  | 18299.5536 | 8677.2579 | 11424.8838 | 0 | 2795.3611 | 33.0036 | 0 | 22930.5063
2004 | 10 | 6 | 10 | 0.0076271 | 0.0085979 | 0 | 0.0022263 | 4.1378e-05 | 4.2418e-05 | 0.018535 | 7627.0855 | 8597.857 | 0 | 2226.3391 | 41.3775 |  | 18492.6591 | 8683.388 | 11691.7124 | 0 | 2784.7299 | 33.0036 | 0 | 23192.8339
2004 | 10 | 6 | 11 | 0.007675 | 0.0087935 | 0 | 0.0022353 | 4.1378e-05 | 4.1302e-05 | 0.018787 | 7674.9836 | 8793.5395 | 0 | 2235.3022 | 41.3775 |  | 18745.2028 | 8737.9197 | 11957.8093 | 0 | 2795.941 | 33.0036 | 0 | 23524.6735
2004 | 10 | 6 | 12 | 0.0079241 | 0.0088038 | 0 | 0.0022393 | 4.1378e-05 | 4.2641e-05 | 0.019051 | 7924.0515 | 8803.8029 | 0 | 2239.2862 | 41.3775 |  | 19008.5182 | 9021.4819 | 11971.766 | 0 | 2800.9243 | 33.0036 | 0 | 23827.1757
2004 | 10 | 6 | 13 | 0.008009 | 0.0089472 | 0 | 0.002133 | 4.1378e-05 | 4.3981e-05 | 0.019175 | 8009.0215 | 8947.1926 | 0 | 2133.0243 | 41.3775 |  | 19130.6159 | 9118.2197 | 12166.753 | 0 | 2668.0107 | 33.0036 | 0 | 23985.9869
2004 | 10 | 6 | 14 | 0.0079048 | 0.0090112 | 0 | 0.0021602 | 4.1378e-05 | 4.1302e-05 | 0.019159 | 7904.831 | 9011.1601 | 0 | 2160.2188 | 41.3775 |  | 19117.5874 | 8999.5995 | 12253.7386 | 0 | 2702.0259 | 33.0036 | 0 | 23988.3675
2004 | 10 | 6 | 15 | 0.0079877 | 0.0087936 | 0 | 0.0022612 | 4.1378e-05 | 4.1748e-05 | 0.019126 | 7987.6796 | 8793.5736 | 0 | 2261.2464 | 41.3775 |  | 19083.877 | 9093.922 | 11957.8556 | 0 | 2828.3923 | 33.0036 | 0 | 23913.1735
2004 | 10 | 6 | 16 | 0.0084053 | 0.008624 | 0 | 0.0024823 | 4.1378e-05 | 3.8176e-05 | 0.019591 | 8405.3148 | 8624.0378 | 0 | 2482.3086 | 41.3775 |  | 19553.0387 | 9569.3971 | 11727.3141 | 0 | 3104.8994 | 33.0036 | 0 | 24434.6141
2004 | 10 | 6 | 17 | 0.0088611 | 0.0084561 | 0 | 0.0026415 | 4.1378e-05 | 3.5944e-05 | 0.020036 | 8861.0741 | 8456.0819 | 0 | 2641.4796 | 41.3775 |  | 20000.0131 | 10088.2761 | 11498.9209 | 0 | 3303.9922 | 33.0036 | 0 | 24924.1928
2004 | 10 | 6 | 18 | 0.0091586 | 0.0082005 | 0.00018623 | 0.0029041 | 4.229e-05 | 3.4381e-05 | 0.020526 | 9158.5764 | 8200.515 | 186.2255 | 2904.05 | 42.2903 |  | 20491.6572 | 10426.9805 | 11151.3908 | 86.5089 | 3632.4183 | 33.7317 | 0 | 25331.0301
2004 | 10 | 6 | 19 | 0.0093825 | 0.0080133 | 0.00037245 | 0.0028462 | 4.3203e-05 | 3.9516e-05 | 0.020697 | 9382.5023 | 8013.2986 | 372.451 | 2846.1538 | 43.2031 |  | 20657.6088 | 10681.9188 | 10896.8063 | 173.0177 | 3560.001 | 34.4597 | 0 | 25346.2036
2004 | 10 | 6 | 20 | 0.0096426 | 0.0079613 | 0.00037245 | 0.002648 | 4.3203e-05 | 3.8623e-05 | 0.020706 | 9642.586 | 7961.3486 | 372.451 | 2648.041 | 43.2031 |  | 20667.6297 | 10978.0224 | 10826.1626 | 173.0177 | 3312.1993 | 34.4597 | 0 | 25323.8618
2004 | 10 | 6 | 21 | 0.0094738 | 0.0076611 | 0.00037245 | 0.0024777 | 4.3203e-05 | 3.9069e-05 | 0.020067 | 9473.8091 | 7661.1157 | 372.451 | 2477.656 | 43.2031 |  | 20028.2349 | 10785.871 | 10417.8938 | 173.0177 | 3099.0799 | 34.4597 | 0 | 24510.3221
2004 | 10 | 6 | 22 | 0.0087373 | 0.0073561 | 0.00037245 | 0.0022231 | 4.3203e-05 | 4.1972e-05 | 0.018774 | 8737.2735 | 7356.128 | 372.451 | 2223.1405 | 43.2031 |  | 18732.1961 | 9947.33 | 10003.1593 | 173.0177 | 2780.729 | 34.4597 | 0 | 22938.6957
2004 | 10 | 6 | 23 | 0.0081531 | 0.0069787 | 0.00037245 | 0.0014861 | 4.3203e-05 | 4.5767e-05 | 0.017079 | 8153.0813 | 6978.7485 | 372.451 | 1486.0549 | 43.2031 |  | 17033.5387 | 9282.2308 | 9489.9834 | 173.0177 | 1858.7741 | 34.4597 | 0 | 20838.4657
2004 | 10 | 6 | 24 | 0.0072278 | 0.0066475 | 0.00037245 | 0.0012305 | 4.3203e-05 | 4.8669e-05 | 0.01557 | 7227.7829 | 6647.4865 | 372.451 | 1230.5466 | 43.2031 |  | 15521.4702 | 8228.7845 | 9039.52 | 173.0177 | 1539.1815 | 34.4597 | 0 | 19014.9635
2004 | 10 | 7 | 1 | 0.0070168 | 0.0061041 | 0.00037245 | 0.0011443 | 4.3203e-05 | 4.9562e-05 | 0.01473 | 7016.8271 | 6104.1013 | 372.451 | 1144.3472 | 43.2031 |  | 14680.9297 | 7988.6127 | 8300.6029 | 173.0177 | 1431.3623 | 34.4597 | 0 | 17928.0554
2004 | 10 | 7 | 2 | 0.0067477 | 0.0058885 | 0.00037245 | 0.0010827 | 4.3203e-05 | 5.0232e-05 | 0.014185 | 6747.715 | 5888.5339 | 372.451 | 1082.6994 | 43.2031 |  | 14134.6024 | 7682.2303 | 8007.4657 | 173.0177 | 1354.2526 | 34.4597 | 0 | 17251.426
2004 | 10 | 7 | 3 | 0.0065728 | 0.0057368 | 0.00037245 | 0.0011273 | 4.3203e-05 | 5.0455e-05 | 0.013903 | 6572.8092 | 5736.7662 | 372.451 | 1127.3075 | 43.2031 |  | 13852.5371 | 7483.1012 | 7801.0859 | 173.0177 | 1410.0489 | 34.4597 | 0 | 16901.7135
2004 | 10 | 7 | 4 | 0.0065196 | 0.005687 | 0.00037245 | 0.0011372 | 4.3203e-05 | 5.1125e-05 | 0.013811 | 6519.5732 | 5687.0174 | 372.451 | 1137.2449 | 43.2031 |  | 13759.4896 | 7422.4924 | 7733.4354 | 173.0177 | 1422.4786 | 34.4597 | 0 | 16785.8839
2004 | 10 | 7 | 5 | 0.006598 | 0.0059586 | 0.00037245 | 0.0012354 | 4.3203e-05 | 4.9785e-05 | 0.014257 | 6598.0055 | 5958.5722 | 372.451 | 1235.3681 | 43.2031 |  | 14207.6 | 7511.787 | 8102.7066 | 173.0177 | 1545.2123 | 34.4597 | 0 | 17367.1834
2004 | 10 | 7 | 6 | 0.0068268 | 0.0066138 | 0.00037245 | 0.0016652 | 4.3203e-05 | 4.9116e-05 | 0.015571 | 6826.7738 | 6613.8237 | 372.451 | 1665.1874 | 43.2031 |  | 15521.439 | 7772.2383 | 8993.7439 | 173.0177 | 2082.8351 | 34.4597 | 0 | 19056.2948
2004 | 10 | 7 | 7 | 0.0073031 | 0.0074007 | 0.00018623 | 0.0020621 | 4.229e-05 | 4.4427e-05 | 0.017039 | 7303.1474 | 7400.6965 | 186.2255 | 2062.072 | 42.2903 |  | 16994.4317 | 8314.5865 | 10063.7653 | 86.5089 | 2579.2628 | 33.7317 | 0 | 21077.8551
2004 | 10 | 7 | 8 | 0.0074368 | 0.0077625 | 0 | 0.0021764 | 4.1378e-05 | 4.2195e-05 | 0.017459 | 7436.8166 | 7762.5334 | 0 | 2176.438 | 41.3775 |  | 17417.1654 | 8466.768 | 10555.8056 | 0 | 2722.313 | 33.0036 | 0 | 21777.8903
2004 | 10 | 7 | 9 | 0.0076217 | 0.0082313 | 0 | 0.0022348 | 4.1378e-05 | 4.1972e-05 | 0.018171 | 7621.7011 | 8231.3275 | 0 | 2234.8385 | 41.3775 |  | 18129.2446 | 8677.2579 | 11193.2908 | 0 | 2795.3611 | 33.0036 | 0 | 22698.9133
2004 | 10 | 7 | 10 | 0.0076271 | 0.0084431 | 0 | 0.0022263 | 4.1378e-05 | 4.3534e-05 | 0.018381 | 7627.0855 | 8443.1303 | 0 | 2226.3391 | 41.3775 |  | 18337.9324 | 8683.388 | 11481.3088 | 0 | 2784.7299 | 33.0036 | 0 | 22982.4302
2004 | 10 | 7 | 11 | 0.007675 | 0.0086145 | 0 | 0.0022353 | 4.1378e-05 | 4.3311e-05 | 0.018609 | 7674.9836 | 8614.5221 | 0 | 2235.3022 | 41.3775 |  | 18566.1854 | 8737.9197 | 11714.3742 | 0 | 2795.941 | 33.0036 | 0 | 23281.2385
2004 | 10 | 7 | 12 | 0.0079241 | 0.0085624 | 0 | 0.0022393 | 4.1378e-05 | 4.4204e-05 | 0.018811 | 7924.0515 | 8562.3818 | 0 | 2239.2862 | 41.3775 |  | 18767.097 | 9021.4819 | 11643.4717 | 0 | 2800.9243 | 33.0036 | 0 | 23498.8814
2004 | 10 | 7 | 13 | 0.008009 | 0.0087643 | 0 | 0.002133 | 4.1378e-05 | 4.4204e-05 | 0.018992 | 8009.0215 | 8764.2939 | 0 | 2133.0243 | 41.3775 |  | 18947.7172 | 9118.2197 | 11918.04 | 0 | 2668.0107 | 33.0036 | 0 | 23737.2739
2004 | 10 | 7 | 14 | 0.0079048 | 0.0088218 | 0 | 0.0021602 | 4.1378e-05 | 4.1748e-05 | 0.01897 | 7904.831 | 8821.8253 | 0 | 2160.2188 | 41.3775 |  | 18928.2526 | 8999.5995 | 11996.2735 | 0 | 2702.0259 | 33.0036 | 0 | 23730.9025
2004 | 10 | 7 | 15 | 0.0079877 | 0.0086491 | 0 | 0.0022612 | 4.1378e-05 | 4.4545e-05 | 0.018984 | 7987.6796 | 8649.1181 | 0 | 2261.2464 | 41.3775 |  | 18939.4216 | 9093.922 | 11761.4193 | 0 | 2828.3923 | 33.0036 | 0 | 23716.7372
2004 | 10 | 7 | 16 | 0.0084053 | 0.0082858 | 0 | 0.0024823 | 4.1378e-05 | 0.00025295 | 0.019468 | 8405.3148 | 8285.8215 | 0 | 2482.3086 | 41.3775 |  | 19214.8224 | 9569.3971 | 11267.3939 | 0 | 3104.8994 | 33.0036 | 0 | 23974.694
2004 | 10 | 7 | 17 | 0.0088611 | 0.0079064 | 0 | 0.0026415 | 4.1378e-05 | 0.00043244 | 0.019883 | 8861.0741 | 7906.4332 | 0 | 2641.4796 | 41.3775 |  | 19450.3644 | 10088.2761 | 10751.4864 | 0 | 3303.9922 | 33.0036 | 0 | 24176.7583
2004 | 10 | 7 | 18 | 0.0091586 | 0.0077697 | 0.00018623 | 0.0029041 | 4.229e-05 | 0.00038466 | 0.020446 | 9158.5764 | 7769.7094 | 186.2255 | 2904.05 | 42.2903 |  | 20060.8516 | 10426.9805 | 10565.5639 | 86.5089 | 3632.4183 | 33.7317 | 0 | 24745.2033
2004 | 10 | 7 | 19 | 0.0093825 | 0.0076676 | 0.00037245 | 0.0028462 | 4.3203e-05 | 0.0003264 | 0.020638 | 9382.5023 | 7667.6101 | 372.451 | 2846.1538 | 43.2031 |  | 20311.9203 | 10681.9188 | 10426.7252 | 173.0177 | 3560.001 | 34.4597 | 0 | 24876.1224
2004 | 10 | 7 | 20 | 0.0096426 | 0.0075311 | 0.00037245 | 0.002648 | 4.3203e-05 | 0.00031501 | 0.020552 | 9642.586 | 7531.0866 | 372.451 | 2648.041 | 43.2031 |  | 20237.3677 | 10978.0224 | 10241.075 | 173.0177 | 3312.1993 | 34.4597 | 0 | 24738.7742
2004 | 10 | 7 | 21 | 0.0094738 | 0.007311 | 0.00037245 | 0.0024777 | 4.3203e-05 | 0.0003101 | 0.019988 | 9473.8091 | 7311.0432 | 372.451 | 2477.656 | 43.2031 |  | 19678.1624 | 10785.871 | 9941.8511 | 173.0177 | 3099.0799 | 34.4597 | 0 | 24034.2794
2004 | 10 | 7 | 22 | 0.0087373 | 0.0069159 | 0.00037245 | 0.0022231 | 4.3203e-05 | 0.00030206 | 0.018594 | 8737.2735 | 6915.9415 | 372.451 | 2223.1405 | 43.2031 |  | 18292.0096 | 9947.33 | 9404.5759 | 173.0177 | 2780.729 | 34.4597 | 0 | 22340.1123
2004 | 10 | 7 | 23 | 0.0081531 | 0.0066519 | 0.00037245 | 0.0014861 | 4.3203e-05 | 0.00023821 | 0.016945 | 8153.0813 | 6651.9265 | 372.451 | 1486.0549 | 43.2031 |  | 16706.7168 | 9282.2308 | 9045.5577 | 173.0177 | 1858.7741 | 34.4597 | 0 | 20394.0401
2004 | 10 | 7 | 24 | 0.0072278 | 0.0063735 | 0.00037245 | 0.0012305 | 4.3203e-05 | 0.00022392 | 0.015471 | 7227.7829 | 6373.545 | 372.451 | 1230.5466 | 43.2031 |  | 15247.5286 | 8228.7845 | 8667.0033 | 173.0177 | 1539.1815 | 34.4597 | 0 | 18642.4468
2004 | 10 | 8 | 1 | 0.0071327 | 0.005789 | 0.00037245 | 0.0010875 | 4.3203e-05 | 0.00022727 | 0.014652 | 7132.6951 | 5788.9875 | 372.451 | 1087.5496 | 43.2031 |  | 14424.8862 | 8120.5276 | 7872.0985 | 173.0177 | 1360.3192 | 34.4597 | 0 | 17560.4227
2004 | 10 | 8 | 2 | 0.0069194 | 0.0056076 | 0.00037245 | 0.00099529 | 4.3203e-05 | 0.00023084 | 0.014169 | 6919.4239 | 5607.6108 | 372.451 | 995.2889 | 43.2031 |  | 13937.9777 | 7877.7198 | 7625.4551 | 173.0177 | 1244.9184 | 34.4597 | 0 | 16955.5709
2004 | 10 | 8 | 3 | 0.0068202 | 0.0054797 | 0.00037245 | 0.001028 | 4.3203e-05 | 0.00022169 | 0.013965 | 6820.2207 | 5479.7033 | 372.451 | 1027.9727 | 43.2031 |  | 13743.5508 | 7764.7776 | 7451.5213 | 173.0177 | 1285.7998 | 34.4597 | 0 | 16709.5762
2004 | 10 | 8 | 4 | 0.0067372 | 0.0054356 | 0.00037245 | 0.0010441 | 4.3203e-05 | 0.00022214 | 0.013855 | 6737.1561 | 5435.5997 | 372.451 | 1044.0687 | 43.2031 |  | 13632.4785 | 7670.2091 | 7391.5474 | 173.0177 | 1305.9328 | 34.4597 | 0 | 16575.1668
2004 | 10 | 8 | 5 | 0.0068406 | 0.0055541 | 0.00037245 | 0.0011302 | 4.3203e-05 | 0.00022794 | 0.014168 | 6840.5912 | 5554.0542 | 372.451 | 1130.2129 | 43.2031 |  | 13940.5123 | 7787.9692 | 7552.6267 | 173.0177 | 1413.6829 | 34.4597 | 0 | 16961.7563
2004 | 10 | 8 | 6 | 0.0072586 | 0.0060565 | 0.00037245 | 0.0015693 | 4.3203e-05 | 0.0002496 | 0.01555 | 7258.5561 | 6056.4553 | 372.451 | 1569.2839 | 43.2031 |  | 15299.9494 | 8263.8196 | 8235.812 | 173.0177 | 1962.8778 | 34.4597 | 0 | 18669.9869
2004 | 10 | 8 | 7 | 0.007738 | 0.0067022 | 0.00018623 | 0.001933 | 4.229e-05 | 0.00040119 | 0.017003 | 7737.9752 | 6702.2142 | 186.2255 | 1932.979 | 42.2903 |  | 16601.6842 | 8809.6352 | 9113.9409 | 86.5089 | 2417.7918 | 33.7317 | 0 | 20461.6084
2004 | 10 | 8 | 8 | 0.0077476 | 0.0074129 | 0 | 0.0021194 | 4.1378e-05 | 8.9748e-05 | 0.017411 | 7747.5582 | 7412.8833 | 0 | 2119.4332 | 41.3775 |  | 17321.2522 | 8820.5455 | 10080.3374 | 0 | 2651.0107 | 33.0036 | 0 | 21584.8971
2004 | 10 | 8 | 9 | 0.0079783 | 0.0077562 | 0 | 0.0019917 | 4.1378e-05 | 4.1302e-05 | 0.017809 | 7978.3049 | 7756.2222 | 0 | 1991.6724 | 41.3775 |  | 17767.5771 | 9083.2491 | 10547.2235 | 0 | 2491.2061 | 33.0036 | 0 | 22154.6823
2004 | 10 | 8 | 10 | 0.0079995 | 0.007935 | 0 | 0.0020571 | 4.1378e-05 | 4.3534e-05 | 0.018077 | 7999.5061 | 7934.9886 | 0 | 2057.1467 | 41.3775 |  | 18033.0188 | 9107.3865 | 10790.3172 | 0 | 2573.1021 | 33.0036 | 0 | 22503.8093
2004 | 10 | 8 | 11 | 0.0082939 | 0.0081024 | 0 | 0.0020458 | 4.1378e-05 | 4.1972e-05 | 0.018525 | 8293.9444 | 8102.3785 | 0 | 2045.7794 | 41.3775 |  | 18483.4798 | 9442.6025 | 11017.9408 | 0 | 2558.8837 | 33.0036 | 0 | 23052.4306
2004 | 10 | 8 | 12 | 0.0081686 | 0.0080739 | 0 | 0.0020669 | 4.1378e-05 | 4.2195e-05 | 0.018393 | 8168.6201 | 8073.9202 | 0 | 2066.8958 | 41.3775 |  | 18350.8135 | 9299.9217 | 10979.242 | 0 | 2585.2964 | 33.0036 | 0 | 22897.4636
2004 | 10 | 8 | 13 | 0.008249 | 0.008192 | 0 | 0.0019812 | 4.1378e-05 | 4.1748e-05 | 0.018505 | 8249.0238 | 8191.9758 | 0 | 1981.1807 | 41.3775 |  | 18463.5578 | 9391.4608 | 11139.7788 | 0 | 2478.083 | 33.0036 | 0 | 23042.3262
2004 | 10 | 8 | 14 | 0.0082375 | 0.008048 | 0 | 0.0019755 | 4.1378e-05 | 4.0632e-05 | 0.018343 | 8237.4608 | 8048.0458 | 0 | 1975.5352 | 41.3775 |  | 18302.4194 | 9378.2964 | 10944.057 | 0 | 2471.0215 | 33.0036 | 0 | 22826.3785
2004 | 10 | 8 | 15 | 0.0084897 | 0.0079396 | 0 | 0.0018352 | 4.1378e-05 | 4.1693e-05 | 0.018347 | 8489.6591 | 7939.5774 | 0 | 1835.1668 | 41.3775 |  | 18305.7808 | 9665.4225 | 10796.5573 | 0 | 2295.4472 | 33.0036 | 0 | 22790.4306
2004 | 10 | 8 | 16 | 0.0090046 | 0.0077963 | 0 | 0.0019526 | 4.1378e-05 | 3.7953e-05 | 0.018833 | 9004.5982 | 7796.3238 | 0 | 1952.5712 | 41.3775 |  | 18794.8707 | 10251.6774 | 10601.7553 | 0 | 2442.2979 | 33.0036 | 0 | 23328.7341
2004 | 10 | 8 | 17 | 0.0095916 | 0.0076693 | 0 | 0.0018964 | 4.1378e-05 | 3.6613e-05 | 0.019235 | 9591.5925 | 7669.3469 | 0 | 1896.3881 | 41.3775 |  | 19198.7051 | 10919.9667 | 10429.087 | 0 | 2372.0235 | 33.0036 | 0 | 23754.0807
2004 | 10 | 8 | 18 | 0.0099366 | 0.007574 | 0.00018623 | 0.0019634 | 4.229e-05 | 3.4827e-05 | 0.019737 | 9936.5759 | 7574.0149 | 186.2255 | 1963.3942 | 42.2903 |  | 19702.5008 | 11312.7281 | 10299.4506 | 86.5089 | 2455.8354 | 33.7317 | 0 | 24188.2546
2004 | 10 | 8 | 19 | 0.010003 | 0.0073702 | 0.00037245 | 0.0021887 | 4.3203e-05 | 3.1479e-05 | 0.020009 | 10003.3186 | 7370.1983 | 372.451 | 2188.6504 | 43.2031 |  | 19977.8213 | 11388.7142 | 10022.2926 | 173.0177 | 2737.5884 | 34.4597 | 0 | 24356.0726
2004 | 10 | 8 | 20 | 0.0096725 | 0.0073043 | 0.00037245 | 0.00222 | 4.3203e-05 | 3.1702e-05 | 0.019644 | 9672.4941 | 7304.3441 | 372.451 | 2220.0087 | 43.2031 |  | 19612.501 | 11012.0726 | 9932.7414 | 173.0177 | 2776.8117 | 34.4597 | 0 | 23929.1032
2004 | 10 | 8 | 21 | 0.0093777 | 0.0069578 | 0.00037245 | 0.0021501 | 4.3203e-05 | 3.2595e-05 | 0.018934 | 9377.7026 | 6957.7707 | 372.451 | 2150.1478 | 43.2031 |  | 18901.2752 | 10676.4544 | 9461.4569 | 173.0177 | 2689.429 | 34.4597 | 0 | 23034.8177
2004 | 10 | 8 | 22 | 0.0090509 | 0.0063599 | 0.00037245 | 0.0017294 | 4.3203e-05 | 3.4604e-05 | 0.017591 | 9050.8602 | 6359.9395 | 372.451 | 1729.4481 | 43.2031 |  | 17555.902 | 10304.3464 | 8648.5021 | 173.0177 | 2163.2131 | 34.4597 | 0 | 21323.539
2004 | 10 | 8 | 23 | 0.0085267 | 0.0057911 | 0.00037245 | 0.0013568 | 4.3203e-05 | 4.3088e-05 | 0.016133 | 8526.6663 | 5791.084 | 372.451 | 1356.8388 | 43.2031 |  | 16090.2432 | 9707.555 | 7874.9494 | 173.0177 | 1697.1491 | 34.4597 | 0 | 19487.131
2004 | 10 | 8 | 24 | 0.0077839 | 0.0055359 | 0.00037245 | 0.001117 | 4.3203e-05 | 4.7553e-05 | 0.0149 | 7783.8684 | 5535.8906 | 372.451 | 1117.0217 | 43.2031 |  | 14852.4348 | 8861.8844 | 7527.9271 | 173.0177 | 1397.1832 | 34.4597 | 0 | 17994.4722
2004 | 10 | 9 | 1 | 0.0074783 | 0.0054098 | 0.00037245 | 0.0012351 | 4.3203e-05 | 4.8892e-05 | 0.014588 | 7478.3468 | 5409.8191 | 372.451 | 1235.0702 | 43.2031 |  | 14538.8902 | 8514.05 | 7356.4899 | 173.0177 | 1544.8396 | 34.4597 | 0 | 17622.857
2004 | 10 | 9 | 2 | 0.0072135 | 0.0051938 | 0.00037245 | 0.0011141 | 4.3203e-05 | 5.0902e-05 | 0.013988 | 7213.4551 | 5193.8452 | 372.451 | 1114.0616 | 43.2031 |  | 13937.016 | 8212.4724 | 7062.8 | 173.0177 | 1393.4807 | 34.4597 | 0 | 16876.2306
2004 | 10 | 9 | 3 | 0.0069889 | 0.0050865 | 0.00037245 | 0.0011127 | 4.3203e-05 | 5.1125e-05 | 0.013655 | 6988.8604 | 5086.467 | 372.451 | 1112.7198 | 43.2031 |  | 13603.7012 | 7956.7728 | 6916.7827 | 173.0177 | 1391.8024 | 34.4597 | 0 | 16472.8354
2004 | 10 | 9 | 4 | 0.0068873 | 0.0050138 | 0.00037245 | 0.0011345 | 4.3203e-05 | 5.0902e-05 | 0.013502 | 6887.2763 | 5013.7565 | 372.451 | 1134.4869 | 43.2031 |  | 13451.1738 | 7841.12 | 6817.9081 | 173.0177 | 1419.0289 | 34.4597 | 0 | 16285.5344
2004 | 10 | 9 | 5 | 0.0069007 | 0.0050264 | 0.00037245 | 0.0012106 | 4.3203e-05 | 5.1125e-05 | 0.013604 | 6900.6763 | 5026.3514 | 372.451 | 1210.5776 | 43.2031 |  | 13553.2594 | 7856.3757 | 6835.0352 | 173.0177 | 1514.204 | 34.4597 | 0 | 16413.0925
2004 | 10 | 9 | 6 | 0.0071201 | 0.0053146 | 0.00037245 | 0.0012439 | 4.3203e-05 | 5.1125e-05 | 0.014145 | 7120.0585 | 5314.6418 | 372.451 | 1243.9126 | 43.2031 |  | 14094.2671 | 8106.141 | 7227.0641 | 173.0177 | 1555.8998 | 34.4597 | 0 | 17096.5824
2004 | 10 | 9 | 7 | 0.0075891 | 0.005915 | 0.00018623 | 0.001333 | 4.229e-05 | 5.0232e-05 | 0.015116 | 7589.1308 | 5915.0351 | 186.2255 | 1333.0436 | 42.2903 |  | 15065.7253 | 8640.1768 | 8043.5031 | 86.5089 | 1667.3859 | 33.7317 | 0 | 18471.3063
2004 | 10 | 9 | 8 | 0.0080006 | 0.0062192 | 0 | 0.0016523 | 4.1378e-05 | 4.1078e-05 | 0.015955 | 8000.6416 | 6219.1699 | 0 | 1652.2941 | 41.3775 |  | 15913.4831 | 9108.6792 | 8457.0778 | 0 | 2066.7079 | 33.0036 | 0 | 19665.4685
2004 | 10 | 9 | 9 | 0.0082704 | 0.0064773 | 0 | 0.0019393 | 4.1378e-05 | 3.9962e-05 | 0.016768 | 8270.3721 | 6477.2763 | 0 | 1939.2505 | 41.3775 |  | 16728.2763 | 9415.7656 | 8808.0612 | 0 | 2425.6362 | 33.0036 | 0 | 20682.4667
2004 | 10 | 9 | 10 | 0.008659 | 0.0065662 | 0 | 0.002149 | 4.1378e-05 | 3.9962e-05 | 0.017456 | 8658.9911 | 6566.1662 | 0 | 2149.0046 | 41.3775 |  | 17415.5393 | 9858.2059 | 8928.9373 | 0 | 2687.999 | 33.0036 | 0 | 21508.1458
2004 | 10 | 9 | 11 | 0.009085 | 0.0066745 | 0 | 0.0020658 | 4.1378e-05 | 3.6613e-05 | 0.017903 | 9084.95 | 6674.4771 | 0 | 2065.7893 | 41.3775 |  | 17866.594 | 10343.1574 | 9076.223 | 0 | 2583.9124 | 33.0036 | 0 | 22036.2964
2004 | 10 | 9 | 12 | 0.0093871 | 0.0067498 | 0 | 0.0019979 | 4.1378e-05 | 3.6167e-05 | 0.018212 | 9387.1021 | 6749.7622 | 0 | 1997.8821 | 41.3775 |  | 18176.1239 | 10687.1557 | 9178.5986 | 0 | 2498.9733 | 33.0036 | 0 | 22397.7311
2004 | 10 | 9 | 13 | 0.0087871 | 0.0066454 | 0 | 0.0021167 | 4.1378e-05 | 3.7506e-05 | 0.017628 | 8787.0543 | 6645.4171 | 0 | 2116.7222 | 41.3775 |  | 17590.5711 | 10004.005 | 9036.706 | 0 | 2647.6198 | 33.0036 | 0 | 21721.3344
2004 | 10 | 9 | 14 | 0.0086935 | 0.0062737 | 0 | 0.0021186 | 4.1378e-05 | 3.8399e-05 | 0.017166 | 8693.5316 | 6273.7123 | 0 | 2118.5843 | 41.3775 |  | 17127.2058 | 9897.5301 | 8531.2468 | 0 | 2649.949 | 33.0036 | 0 | 21111.7294
2004 | 10 | 9 | 15 | 0.0089062 | 0.006132 | 0 | 0.0020229 | 4.1378e-05 | 3.5274e-05 | 0.017138 | 8906.1639 | 6131.9642 | 0 | 2022.9324 | 41.3775 |  | 17102.438 | 10139.6105 | 8338.492 | 0 | 2530.3065 | 33.0036 | 0 | 21041.4126
2004 | 10 | 9 | 16 | 0.0089485 | 0.0060292 | 0 | 0.002196 | 4.1378e-05 | 3.4381e-05 | 0.017249 | 8948.52 | 6029.1964 | 0 | 2195.9882 | 41.3775 |  | 17215.082 | 10187.8327 | 8198.7441 | 0 | 2746.7666 | 33.0036 | 0 | 21166.347
2004 | 10 | 9 | 17 | 0.0093935 | 0.0059298 | 0 | 0.0023319 | 4.1378e-05 | 3.639e-05 | 0.017733 | 9393.4948 | 5929.8462 | 0 | 2331.9277 | 41.3775 |  | 17696.6462 | 10694.4337 | 8063.6438 | 0 | 2916.8013 | 33.0036 | 0 | 21707.8824
2004 | 10 | 9 | 18 | 0.01011 | 0.005977 | 0.00018623 | 0.0023463 | 4.229e-05 | 3.7953e-05 | 0.018699 | 10109.5987 | 5977.0082 | 186.2255 | 2346.281 | 42.2903 |  | 18661.4037 | 11509.7134 | 8127.7766 | 86.5089 | 2934.7545 | 33.7317 | 0 | 22692.485
2004 | 10 | 9 | 19 | 0.0099564 | 0.0058827 | 0.00037245 | 0.0024655 | 4.3203e-05 | 4.0632e-05 | 0.018761 | 9956.4342 | 5882.7176 | 372.451 | 2465.5436 | 43.2031 |  | 18720.3495 | 11335.3366 | 7999.5565 | 173.0177 | 3083.9296 | 34.4597 | 0 | 22626.3
2004 | 10 | 9 | 20 | 0.0098596 | 0.0057493 | 0.00037245 | 0.0022823 | 4.3203e-05 | 3.9962e-05 | 0.018347 | 9859.5831 | 5749.3009 | 372.451 | 2282.3312 | 43.2031 |  | 18306.8693 | 11225.0722 | 7818.131 | 173.0177 | 2854.7655 | 34.4597 | 0 | 22105.4461
2004 | 10 | 9 | 21 | 0.0097712 | 0.0055575 | 0.00037245 | 0.0022601 | 4.3203e-05 | 4.0632e-05 | 0.018045 | 9771.1682 | 5557.5498 | 372.451 | 2260.0656 | 43.2031 |  | 18004.4376 | 11124.4124 | 7557.3802 | 173.0177 | 2826.9153 | 34.4597 | 0 | 21716.1853
2004 | 10 | 9 | 22 | 0.0094186 | 0.0053553 | 0.00037245 | 0.0019031 | 4.3203e-05 | 4.1972e-05 | 0.017135 | 9418.6233 | 5355.2554 | 372.451 | 1903.148 | 43.2031 |  | 17092.6808 | 10723.0424 | 7282.292 | 173.0177 | 2380.4788 | 34.4597 | 0 | 20593.2907
2004 | 10 | 9 | 23 | 0.0086116 | 0.0051751 | 0.00037245 | 0.0019472 | 4.3203e-05 | 4.4874e-05 | 0.016194 | 8611.5856 | 5175.1164 | 372.451 | 1947.1771 | 43.2031 |  | 16149.5332 | 9804.2351 | 7037.3318 | 173.0177 | 2435.5509 | 34.4597 | 0 | 19484.5953
2004 | 10 | 9 | 24 | 0.008067 | 0.0050667 | 0.00037245 | 0.0016635 | 4.3203e-05 | 4.7553e-05 | 0.01526 | 8066.9934 | 5066.7008 | 372.451 | 1663.5054 | 43.2031 |  | 15212.8537 | 9184.2204 | 6889.9039 | 173.0177 | 2080.7311 | 34.4597 | 0 | 18362.3329
2004 | 10 | 10 | 1 | 0.0073685 | 0.0050573 | 0.00037245 | 0.0013279 | 4.3203e-05 | 4.9562e-05 | 0.014219 | 7368.4554 | 5057.2962 | 372.451 | 1327.8629 | 43.2031 |  | 14169.2686 | 8388.9393 | 6877.1151 | 173.0177 | 1660.9058 | 34.4597 | 0 | 17134.4377
2004 | 10 | 10 | 2 | 0.0070885 | 0.0048771 | 0.00037245 | 0.0012334 | 4.3203e-05 | 5.0232e-05 | 0.013665 | 7088.5182 | 4877.1281 | 372.451 | 1233.4267 | 43.2031 |  | 13614.7271 | 8070.2326 | 6632.1153 | 173.0177 | 1542.7839 | 34.4597 | 0 | 16452.6093
2004 | 10 | 10 | 3 | 0.0069186 | 0.0047846 | 0.00037245 | 0.0011642 | 4.3203e-05 | 5.1125e-05 | 0.013334 | 6918.6142 | 4784.5665 | 372.451 | 1164.1576 | 43.2031 |  | 13282.9924 | 7876.798 | 6506.2463 | 173.0177 | 1456.1413 | 34.4597 | 0 | 16046.6631
2004 | 10 | 10 | 4 | 0.0067789 | 0.0047913 | 0.00037245 | 0.0011372 | 4.3203e-05 | 5.1125e-05 | 0.013174 | 6778.9382 | 4791.3478 | 372.451 | 1137.2089 | 43.2031 |  | 13123.1489 | 7717.7778 | 6515.4677 | 173.0177 | 1422.4336 | 34.4597 | 0 | 15863.1566
2004 | 10 | 10 | 5 | 0.0068074 | 0.0047501 | 0.00037245 | 0.001157 | 4.3203e-05 | 5.0902e-05 | 0.013181 | 6807.354 | 4750.0923 | 372.451 | 1156.9566 | 43.2031 |  | 13130.057 | 7750.1289 | 6459.3669 | 173.0177 | 1447.1343 | 34.4597 | 0 | 15864.1076
2004 | 10 | 10 | 6 | 0.0069565 | 0.0049663 | 0.00037245 | 0.0011383 | 4.3203e-05 | 5.1348e-05 | 0.013528 | 6956.5171 | 4966.3289 | 372.451 | 1138.3107 | 43.2031 |  | 13476.8108 | 7919.9502 | 6753.4141 | 173.0177 | 1423.8118 | 34.4597 | 0 | 16304.6535
2004 | 10 | 10 | 7 | 0.0073243 | 0.0052045 | 0.00018623 | 0.001183 | 4.229e-05 | 5.1125e-05 | 0.013991 | 7324.2506 | 5204.4757 | 186.2255 | 1183.0036 | 42.2903 |  | 13940.2457 | 8338.6124 | 7077.2558 | 86.5089 | 1479.7141 | 33.7317 | 0 | 17015.8228
2004 | 10 | 10 | 8 | 0.0077432 | 0.0052902 | 0 | 0.0016405 | 4.1378e-05 | 4.8223e-05 | 0.014764 | 7743.2335 | 5290.2025 | 0 | 1640.4685 | 41.3775 |  | 14715.282 | 8815.6218 | 7193.8305 | 0 | 2051.9163 | 33.0036 | 0 | 18094.3722
2004 | 10 | 10 | 9 | 0.0082026 | 0.0055684 | 0 | 0.0018957 | 4.1378e-05 | 4.666e-05 | 0.015755 | 8202.5571 | 5568.4386 | 0 | 1895.6836 | 41.3775 |  | 15708.0569 | 9338.5588 | 7572.1872 | 0 | 2371.1423 | 33.0036 | 0 | 19314.8918
2004 | 10 | 10 | 10 | 0.0084072 | 0.0056521 | 0 | 0.0020187 | 4.1378e-05 | 4.2865e-05 | 0.016162 | 8407.2305 | 5652.117 | 0 | 2018.7208 | 41.3775 |  | 16119.4458 | 9571.5781 | 7685.9764 | 0 | 2525.0386 | 33.0036 | 0 | 19815.5967
2004 | 10 | 10 | 11 | 0.0087215 | 0.0058199 | 0 | 0.0019418 | 4.1378e-05 | 3.6613e-05 | 0.016561 | 8721.5439 | 5819.8552 | 0 | 1941.7885 | 41.3775 |  | 16524.5651 | 9929.4219 | 7914.0736 | 0 | 2428.8108 | 33.0036 | 0 | 20305.3099
2004 | 10 | 10 | 12 | 0.0088991 | 0.0058636 | 0 | 0.0020889 | 4.1378e-05 | 4.4874e-05 | 0.016938 | 8899.1352 | 5863.6376 | 0 | 2088.9236 | 41.3775 |  | 16893.0739 | 10131.6085 | 7973.6106 | 0 | 2612.849 | 33.0036 | 0 | 20751.0717
2004 | 10 | 10 | 13 | 0.0090366 | 0.0059162 | 0 | 0.0020163 | 4.1378e-05 | 4.4874e-05 | 0.017055 | 9036.6148 | 5916.2181 | 0 | 2016.32 | 41.3775 |  | 17010.5304 | 10288.128 | 8045.1118 | 0 | 2522.0356 | 33.0036 | 0 | 20888.2791
2004 | 10 | 10 | 14 | 0.0088801 | 0.0059572 | 0 | 0.0019475 | 4.1378e-05 | 4.4204e-05 | 0.01687 | 8880.1233 | 5957.1634 | 0 | 1947.5241 | 41.3775 |  | 16826.1883 | 10109.9635 | 8100.7908 | 0 | 2435.9849 | 33.0036 | 0 | 20679.7428
2004 | 10 | 10 | 15 | 0.0092485 | 0.0058974 | 0 | 0.0018663 | 4.1378e-05 | 4.3088e-05 | 0.017097 | 9248.5241 | 5897.4477 | 0 | 1866.3483 | 41.3775 |  | 17053.6975 | 10529.3854 | 8019.587 | 0 | 2334.4493 | 33.0036 | 0 | 20916.4253
2004 | 10 | 10 | 16 | 0.009463 | 0.005783 | 0 | 0.0021717 | 4.1378e-05 | 4.3311e-05 | 0.017502 | 9462.9506 | 5782.9958 | 0 | 2171.7129 | 41.3775 |  | 17459.0368 | 10773.5086 | 7863.9507 | 0 | 2716.4028 | 33.0036 | 0 | 21386.8657
2004 | 10 | 10 | 17 | 0.010055 | 0.0057454 | 0 | 0.0020453 | 4.1378e-05 | 4.3534e-05 | 0.017931 | 10055.2722 | 5745.4466 | 0 | 2045.3442 | 41.3775 |  | 17887.4406 | 11447.8631 | 7812.8898 | 0 | 2558.3395 | 33.0036 | 0 | 21852.0958
2004 | 10 | 10 | 18 | 0.010779 | 0.0056251 | 0.00018623 | 0.0020946 | 4.229e-05 | 4.1972e-05 | 0.018769 | 10779.2114 | 5625.1031 | 186.2255 | 2094.557 | 42.2903 |  | 18727.3874 | 12272.0632 | 7649.2419 | 86.5089 | 2619.8954 | 33.7317 | 0 | 22661.4409
2004 | 10 | 10 | 19 | 0.010579 | 0.0054894 | 0.00037245 | 0.0024964 | 4.3203e-05 | 4.1078e-05 | 0.019021 | 10578.9556 | 5489.368 | 372.451 | 2496.3571 | 43.2031 |  | 18980.3348 | 12044.0732 | 7464.6637 | 173.0177 | 3122.4715 | 34.4597 | 0 | 22838.6858
2004 | 10 | 10 | 20 | 0.010179 | 0.0055207 | 0.00037245 | 0.0025548 | 4.3203e-05 | 3.9962e-05 | 0.01871 | 10179.3327 | 5520.6977 | 372.451 | 2554.8073 | 43.2031 |  | 18670.4919 | 11589.1051 | 7507.2672 | 173.0177 | 3195.5816 | 34.4597 | 0 | 22499.4314
2004 | 10 | 10 | 21 | 0.0098798 | 0.00552 | 0.00037245 | 0.002301 | 4.3203e-05 | 4.0185e-05 | 0.018157 | 9879.845 | 5519.9702 | 372.451 | 2301.0194 | 43.2031 |  | 18116.4887 | 11248.1403 | 7506.2779 | 173.0177 | 2878.1408 | 34.4597 | 0 | 21840.0365
2004 | 10 | 10 | 22 | 0.0095282 | 0.0054176 | 0.00037245 | 0.0019099 | 4.3203e-05 | 4.1525e-05 | 0.017313 | 9528.2183 | 5417.6229 | 372.451 | 1909.9177 | 43.2031 |  | 17271.4129 | 10847.8155 | 7367.1019 | 173.0177 | 2388.9464 | 34.4597 | 0 | 20811.3413
2004 | 10 | 10 | 23 | 0.0085082 | 0.0053924 | 0.00037245 | 0.0013902 | 4.3203e-05 | 4.4651e-05 | 0.015751 | 8508.2128 | 5392.3549 | 372.451 | 1390.1752 | 43.2031 |  | 15706.397 | 9686.5458 | 7332.7414 | 173.0177 | 1738.8468 | 34.4597 | 0 | 18965.6114
2004 | 10 | 10 | 24 | 0.0078131 | 0.0051898 | 0.00037245 | 0.0011612 | 4.3203e-05 | 4.6883e-05 | 0.014627 | 7813.1455 | 5189.7703 | 372.451 | 1161.1841 | 43.2031 |  | 14579.754 | 8895.2161 | 7057.2588 | 173.0177 | 1452.4221 | 34.4597 | 0 | 17612.3744
2004 | 10 | 11 | 1 | 0.0067883 | 0.0052274 | 0.00037245 | 0.0014065 | 4.3203e-05 | 4.9339e-05 | 0.013887 | 6788.2609 | 5227.4467 | 372.451 | 1406.5301 | 43.2031 |  | 13837.8918 | 7728.3916 | 7108.4926 | 173.0177 | 1759.3036 | 34.4597 | 0 | 16803.6653
2004 | 10 | 11 | 2 | 0.0066534 | 0.0050417 | 0.00037245 | 0.0012736 | 4.3203e-05 | 5.0232e-05 | 0.013435 | 6653.4061 | 5041.7208 | 372.451 | 1273.5631 | 43.2031 |  | 13384.3441 | 7574.8602 | 6855.9351 | 173.0177 | 1592.987 | 34.4597 | 0 | 16231.2598
2004 | 10 | 11 | 3 | 0.0065176 | 0.0050243 | 0.00037245 | 0.0012543 | 4.3203e-05 | 5.1348e-05 | 0.013263 | 6517.6246 | 5024.2534 | 372.451 | 1254.2798 | 43.2031 |  | 13211.812 | 7420.2739 | 6832.1822 | 173.0177 | 1568.8673 | 34.4597 | 0 | 16028.8009
2004 | 10 | 11 | 4 | 0.0064373 | 0.0050663 | 0.00037245 | 0.0012414 | 4.3203e-05 | 5.2018e-05 | 0.013213 | 6437.2689 | 5066.3396 | 372.451 | 1241.399 | 43.2031 |  | 13160.6616 | 7328.7895 | 6889.4127 | 173.0177 | 1552.7557 | 34.4597 | 0 | 15978.4354
2004 | 10 | 11 | 5 | 0.0065329 | 0.0052947 | 0.00037245 | 0.0013024 | 4.3203e-05 | 5.1125e-05 | 0.013597 | 6532.9011 | 5294.7487 | 372.451 | 1302.3521 | 43.2031 |  | 13545.656 | 7437.6661 | 7200.0127 | 173.0177 | 1628.9965 | 34.4597 | 0 | 16474.1527
2004 | 10 | 11 | 6 | 0.0068348 | 0.0057775 | 0.00037245 | 0.0017611 | 4.3203e-05 | 5.1348e-05 | 0.01484 | 6834.7659 | 5777.5297 | 372.451 | 1761.0541 | 43.2031 |  | 14789.0037 | 7781.3372 | 7856.5177 | 173.0177 | 2202.7461 | 34.4597 | 0 | 18048.0785
2004 | 10 | 11 | 7 | 0.0072766 | 0.0063438 | 0.00018623 | 0.002128 | 4.229e-05 | 5.0009e-05 | 0.016027 | 7276.6478 | 6343.8412 | 186.2255 | 2127.9653 | 42.2903 |  | 15976.9701 | 8284.4169 | 8626.6109 | 86.5089 | 2661.6829 | 33.7317 | 0 | 19692.9512
2004 | 10 | 11 | 8 | 0.0074737 | 0.0067297 | 0 | 0.0021178 | 4.1378e-05 | 4.2641e-05 | 0.016405 | 7473.7059 | 6729.7384 | 0 | 2117.7788 | 41.3775 |  | 16362.6006 | 8508.7663 | 9151.3694 | 0 | 2648.9415 | 33.0036 | 0 | 20342.0807
2004 | 10 | 11 | 9 | 0.0077142 | 0.0072015 | 0 | 0.0020809 | 4.1378e-05 | 3.8623e-05 | 0.017077 | 7714.17 | 7201.5103 | 0 | 2080.8626 | 41.3775 |  | 17037.9204 | 8782.5331 | 9792.9038 | 0 | 2602.7663 | 33.0036 | 0 | 21211.2068
2004 | 10 | 11 | 10 | 0.0076562 | 0.007506 | 0 | 0.0023124 | 4.1378e-05 | 3.5944e-05 | 0.017552 | 7656.1761 | 7505.9813 | 0 | 2312.3788 | 41.3775 |  | 17515.9137 | 8716.5075 | 10206.9358 | 0 | 2892.3493 | 33.0036 | 0 | 21848.7962
2004 | 10 | 11 | 11 | 0.0075623 | 0.0077294 | 0 | 0.0025538 | 4.1378e-05 | 3.3041e-05 | 0.01792 | 7562.3411 | 7729.4136 | 0 | 2553.7579 | 41.3775 |  | 17886.8901 | 8609.6769 | 10510.768 | 0 | 3194.269 | 33.0036 | 0 | 22347.7175
2004 | 10 | 11 | 12 | 0.0078075 | 0.0077525 | 0 | 0.0026302 | 4.1378e-05 | 3.3934e-05 | 0.018265 | 7807.4898 | 7752.4948 | 0 | 2630.1626 | 41.3775 |  | 18231.5247 | 8888.7772 | 10542.1547 | 0 | 3289.8368 | 33.0036 | 0 | 22753.7723
2004 | 10 | 11 | 13 | 0.0079946 | 0.0077845 | 0 | 0.0026259 | 4.1378e-05 | 3.3488e-05 | 0.01848 | 7994.6493 | 7784.5226 | 0 | 2625.8804 | 41.3775 |  | 18446.4297 | 9101.857 | 10585.7075 | 0 | 3284.4806 | 33.0036 | 0 | 23005.0486
2004 | 10 | 11 | 14 | 0.0083082 | 0.0078999 | 0 | 0.0025392 | 4.1378e-05 | 3.2148e-05 | 0.018821 | 8308.2091 | 7899.9123 | 0 | 2539.1726 | 41.3775 |  | 18788.6714 | 9458.8428 | 10742.619 | 0 | 3176.0255 | 33.0036 | 0 | 23410.4909
2004 | 10 | 11 | 15 | 0.00806 | 0.0077456 | 0 | 0.0027852 | 4.1378e-05 | 3.1255e-05 | 0.018663 | 8060.0075 | 7745.5552 | 0 | 2785.1954 | 41.3775 |  | 18632.1356 | 9176.2669 | 10532.7181 | 0 | 3483.7536 | 33.0036 | 0 | 23225.7422
2004 | 10 | 11 | 16 | 0.0084674 | 0.0076071 | 0 | 0.0030472 | 4.1378e-05 | 3.6167e-05 | 0.019199 | 8467.3605 | 7607.1313 | 0 | 3047.1641 | 41.3775 |  | 19163.0334 | 9640.0357 | 10344.4837 | 0 | 3811.4269 | 33.0036 | 0 | 23828.9499
2004 | 10 | 11 | 17 | 0.0089559 | 0.0073718 | 0 | 0.0032072 | 4.1378e-05 | 3.9516e-05 | 0.019616 | 8955.86 | 7371.8108 | 0 | 3207.1821 | 41.3775 |  | 19576.2303 | 10196.1892 | 10024.4854 | 0 | 4011.5792 | 33.0036 | 0 | 24265.2574
2004 | 10 | 11 | 18 | 0.0095328 | 0.0073237 | 0.00018623 | 0.0029836 | 4.229e-05 | 4.1078e-05 | 0.02011 | 9532.7798 | 7323.6982 | 186.2255 | 2983.551 | 42.2903 |  | 20068.5447 | 10853.0087 | 9959.0599 | 86.5089 | 3731.859 | 33.7317 | 0 | 24664.1681
2004 | 10 | 11 | 19 | 0.0092177 | 0.0072514 | 0.00037245 | 0.0031693 | 4.3203e-05 | 3.8846e-05 | 0.020093 | 9217.6847 | 7251.4167 | 372.451 | 3169.302 | 43.2031 |  | 20054.0575 | 10494.275 | 9860.7686 | 173.0177 | 3964.1985 | 34.4597 | 0 | 24526.7195
2004 | 10 | 11 | 20 | 0.0092513 | 0.0070457 | 0.00037245 | 0.0031786 | 4.3203e-05 | 3.8623e-05 | 0.01993 | 9251.3404 | 7045.7421 | 372.451 | 3178.6487 | 43.2031 |  | 19891.3852 | 10532.5918 | 9581.084 | 173.0177 | 3975.8893 | 34.4597 | 0 | 24297.0425
2004 | 10 | 11 | 21 | 0.0091414 | 0.0068419 | 0.00037245 | 0.0026682 | 4.3203e-05 | 3.8846e-05 | 0.019106 | 9141.4283 | 6841.924 | 372.451 | 2668.1777 | 43.2031 |  | 19067.1841 | 10407.4575 | 9303.9239 | 173.0177 | 3337.3866 | 34.4597 | 0 | 23256.2455
2004 | 10 | 11 | 22 | 0.0088614 | 0.0065996 | 0.00037245 | 0.0020978 | 4.3203e-05 | 4.1972e-05 | 0.018016 | 8861.3892 | 6599.636 | 372.451 | 2097.8075 | 43.2031 |  | 17974.4868 | 10088.6348 | 8974.451 | 173.0177 | 2623.9611 | 34.4597 | 0 | 21894.5244
2004 | 10 | 11 | 23 | 0.0081552 | 0.0065368 | 0.00037245 | 0.0015837 | 4.3203e-05 | 4.6437e-05 | 0.016738 | 8155.2168 | 6536.8482 | 372.451 | 1583.689 | 43.2031 |  | 16691.4081 | 9284.6621 | 8889.0695 | 173.0177 | 1980.896 | 34.4597 | 0 | 20362.1051
2004 | 10 | 11 | 24 | 0.0071668 | 0.0063293 | 0.00037245 | 0.0013558 | 4.3203e-05 | 4.9339e-05 | 0.015317 | 7166.7908 | 6329.3359 | 372.451 | 1355.7877 | 43.2031 |  | 15267.5686 | 8159.3455 | 8606.886 | 173.0177 | 1695.8344 | 34.4597 | 0 | 18669.5434
2004 | 10 | 12 | 1 | 0.007361 | 0.0058889 | 0.00037245 | 0.0011443 | 4.3203e-05 | 5.0902e-05 | 0.014861 | 7360.9859 | 5888.8922 | 372.451 | 1144.3472 | 43.2031 |  | 14809.8795 | 8380.4354 | 8007.9529 | 173.0177 | 1431.3623 | 34.4597 | 0 | 18027.2281
2004 | 10 | 12 | 2 | 0.0070486 | 0.0056461 | 0.00037245 | 0.0010827 | 4.3203e-05 | 5.1125e-05 | 0.014244 | 7048.5757 | 5646.1439 | 372.451 | 1082.6994 | 43.2031 |  | 14193.0732 | 8024.7583 | 7677.854 | 173.0177 | 1354.2526 | 34.4597 | 0 | 17264.3423
2004 | 10 | 12 | 3 | 0.0068555 | 0.0054623 | 0.00037245 | 0.0011273 | 4.3203e-05 | 5.2241e-05 | 0.013913 | 6855.5274 | 5462.2554 | 372.451 | 1127.3075 | 43.2031 |  | 13860.7444 | 7804.974 | 7427.795 | 173.0177 | 1410.0489 | 34.4597 | 0 | 16850.2954
2004 | 10 | 12 | 4 | 0.006833 | 0.0054006 | 0.00037245 | 0.0011372 | 4.3203e-05 | 5.1571e-05 | 0.013838 | 6832.9998 | 5400.5543 | 372.451 | 1137.2449 | 43.2031 |  | 13786.453 | 7779.3265 | 7343.8913 | 173.0177 | 1422.4786 | 34.4597 | 0 | 16753.1738
2004 | 10 | 12 | 5 | 0.0069277 | 0.0055353 | 0.00037245 | 0.0012354 | 4.3203e-05 | 5.1571e-05 | 0.014166 | 6927.7436 | 5535.2984 | 372.451 | 1235.3681 | 43.2031 |  | 14114.0642 | 7887.1918 | 7527.1218 | 173.0177 | 1545.2123 | 34.4597 | 0 | 17167.0032
2004 | 10 | 12 | 6 | 0.0072247 | 0.0060794 | 0.00037245 | 0.0016652 | 4.3203e-05 | 4.9562e-05 | 0.015435 | 7224.6783 | 6079.4493 | 372.451 | 1665.1874 | 43.2031 |  | 15384.9691 | 8225.25 | 8267.0801 | 173.0177 | 2082.8351 | 34.4597 | 0 | 18782.6426
2004 | 10 | 12 | 7 | 0.0079445 | 0.0068607 | 0.00018623 | 0.0020621 | 4.229e-05 | 4.6437e-05 | 0.017142 | 7944.493 | 6860.6647 | 186.2255 | 2062.072 | 42.2903 |  | 17095.7456 | 9044.7545 | 9329.4083 | 86.5089 | 2579.2628 | 33.7317 | 0 | 21073.6661
2004 | 10 | 12 | 8 | 0.0081248 | 0.0072756 | 0 | 0.0021764 | 4.1378e-05 | 4.2641e-05 | 0.017661 | 8124.7513 | 7275.5717 | 0 | 2176.438 | 41.3775 |  | 17618.1385 | 9249.9773 | 9893.6155 | 0 | 2722.313 | 33.0036 | 0 | 21898.9094
2004 | 10 | 12 | 9 | 0.0082155 | 0.0075455 | 0 | 0.0022348 | 4.1378e-05 | 4.3758e-05 | 0.018081 | 8215.5241 | 7545.5355 | 0 | 2234.8385 | 41.3775 |  | 18037.2756 | 9353.3216 | 10260.7232 | 0 | 2795.3611 | 33.0036 | 0 | 22442.4094
2004 | 10 | 12 | 10 | 0.0081821 | 0.0078433 | 0 | 0.0022263 | 4.1378e-05 | 4.2418e-05 | 0.018335 | 8182.0503 | 7843.2989 | 0 | 2226.3391 | 41.3775 |  | 18293.0658 | 9315.2119 | 10665.6339 | 0 | 2784.7299 | 33.0036 | 0 | 22798.5792
2004 | 10 | 12 | 11 | 0.008194 | 0.0080456 | 0 | 0.0022353 | 4.1378e-05 | 4.0185e-05 | 0.018556 | 8193.9505 | 8045.5999 | 0 | 2235.3022 | 41.3775 |  | 18516.2301 | 9328.7602 | 10940.7309 | 0 | 2795.941 | 33.0036 | 0 | 23098.4357
2004 | 10 | 12 | 12 | 0.0084109 | 0.0079563 | 0 | 0.0022393 | 4.1378e-05 | 4.0185e-05 | 0.018688 | 8410.9098 | 7956.3182 | 0 | 2239.2862 | 41.3775 |  | 18647.8917 | 9575.7669 | 10819.3221 | 0 | 2800.9243 | 33.0036 | 0 | 23229.0169
2004 | 10 | 12 | 13 | 0.0084642 | 0.0080767 | 0 | 0.002133 | 4.1378e-05 | 4.1972e-05 | 0.018757 | 8464.2499 | 8076.7197 | 0 | 2133.0243 | 41.3775 |  | 18715.3714 | 9636.4943 | 10983.0489 | 0 | 2668.0107 | 33.0036 | 0 | 23320.5575
2004 | 10 | 12 | 14 | 0.008346 | 0.0082023 | 0 | 0.0021602 | 4.1378e-05 | 4.0185e-05 | 0.01879 | 8346.0456 | 8202.2904 | 0 | 2160.2188 | 41.3775 |  | 18749.9323 | 9501.9194 | 11153.805 | 0 | 2702.0259 | 33.0036 | 0 | 23390.7538
2004 | 10 | 12 | 15 | 0.0084077 | 0.0079931 | 0 | 0.0022612 | 4.1378e-05 | 3.9516e-05 | 0.018743 | 8407.7238 | 7993.1389 | 0 | 2261.2464 | 41.3775 |  | 18703.4865 | 9572.1397 | 10869.3923 | 0 | 2828.3923 | 33.0036 | 0 | 23302.9278
2004 | 10 | 12 | 16 | 0.0088758 | 0.0078323 | 0 | 0.0024823 | 4.1378e-05 | 3.4381e-05 | 0.019266 | 8875.7777 | 7832.3339 | 0 | 2482.3086 | 41.3775 |  | 19231.7977 | 10105.0161 | 10650.7232 | 0 | 3104.8994 | 33.0036 | 0 | 23893.6423
2004 | 10 | 12 | 17 | 0.0093968 | 0.007569 | 0 | 0.0026415 | 4.1378e-05 | 3.9069e-05 | 0.019688 | 9396.8073 | 7569.049 | 0 | 2641.4796 | 41.3775 |  | 19648.7134 | 10698.2049 | 10292.6978 | 0 | 3303.9922 | 33.0036 | 0 | 24327.8986
2004 | 10 | 12 | 18 | 0.0097718 | 0.0075247 | 0.00018623 | 0.0029041 | 4.229e-05 | 4.1972e-05 | 0.020471 | 9771.7627 | 7524.6625 | 186.2255 | 2904.05 | 42.2903 |  | 20428.991 | 11125.0892 | 10232.3392 | 86.5089 | 3632.4183 | 33.7317 | 0 | 25110.0872
2004 | 10 | 12 | 19 | 0.010144 | 0.0072995 | 0.00037245 | 0.0028462 | 4.3203e-05 | 3.9069e-05 | 0.020744 | 10143.534 | 7299.4733 | 372.451 | 2846.1538 | 43.2031 |  | 20704.8152 | 11548.3485 | 9926.1179 | 173.0177 | 3560.001 | 34.4597 | 0 | 25241.9449
2004 | 10 | 12 | 20 | 0.010357 | 0.007094 | 0.00037245 | 0.002648 | 4.3203e-05 | 3.8623e-05 | 0.020553 | 10356.861 | 7093.9816 | 372.451 | 2648.041 | 43.2031 |  | 20514.5377 | 11791.2199 | 9646.682 | 173.0177 | 3312.1993 | 34.4597 | 0 | 24957.5788
2004 | 10 | 12 | 21 | 0.010133 | 0.0069736 | 0.00037245 | 0.0024777 | 4.3203e-05 | 3.8176e-05 | 0.020038 | 10133.058 | 6973.6418 | 372.451 | 2477.656 | 43.2031 |  | 20000.0099 | 11536.4216 | 9483.0391 | 173.0177 | 3099.0799 | 34.4597 | 0 | 24326.018
2004 | 10 | 12 | 22 | 0.0093063 | 0.0067384 | 0.00037245 | 0.0022231 | 4.3203e-05 | 4.1748e-05 | 0.018725 | 9306.2881 | 6738.4013 | 372.451 | 2223.1405 | 43.2031 |  | 18683.484 | 10595.1495 | 9163.1496 | 173.0177 | 2780.729 | 34.4597 | 0 | 22746.5055
2004 | 10 | 12 | 23 | 0.0086568 | 0.0064 | 0.00037245 | 0.0014861 | 4.3203e-05 | 4.599e-05 | 0.017005 | 8656.7777 | 6400.036 | 372.451 | 1486.0549 | 43.2031 |  | 16958.5227 | 9855.686 | 8703.0268 | 173.0177 | 1858.7741 | 34.4597 | 0 | 20624.9644
2004 | 10 | 12 | 24 | 0.0075993 | 0.0061457 | 0.00037245 | 0.0012305 | 4.3203e-05 | 4.8446e-05 | 0.01544 | 7599.3351 | 6145.6753 | 372.451 | 1230.5466 | 43.2031 |  | 15391.2112 | 8651.7944 | 8357.1369 | 173.0177 | 1539.1815 | 34.4597 | 0 | 18755.5903
2004 | 10 | 13 | 1 | 0.0074595 | 0.0058663 | 0.00037245 | 0.0011443 | 4.3203e-05 | 5.1348e-05 | 0.014937 | 7459.4636 | 5866.3082 | 372.451 | 1144.3472 | 43.2031 |  | 14885.7731 | 8492.5515 | 7977.2423 | 173.0177 | 1431.3623 | 34.4597 | 0 | 18108.6336
2004 | 10 | 13 | 2 | 0.0071347 | 0.0057076 | 0.00037245 | 0.0010827 | 4.3203e-05 | 5.1125e-05 | 0.014392 | 7134.664 | 5707.5597 | 372.451 | 1082.6994 | 43.2031 |  | 14340.5773 | 8122.7693 | 7761.3697 | 173.0177 | 1354.2526 | 34.4597 | 0 | 17445.8691
2004 | 10 | 13 | 3 | 0.0069364 | 0.0055164 | 0.00037245 | 0.0011273 | 4.3203e-05 | 5.1795e-05 | 0.014048 | 6936.4244 | 5516.363 | 372.451 | 1127.3075 | 43.2031 |  | 13995.749 | 7897.0748 | 7501.3727 | 173.0177 | 1410.0489 | 34.4597 | 0 | 17015.9738
2004 | 10 | 13 | 4 | 0.0069227 | 0.0054823 | 0.00037245 | 0.0011372 | 4.3203e-05 | 5.1125e-05 | 0.014009 | 6922.6837 | 5482.3052 | 372.451 | 1137.2449 | 43.2031 |  | 13957.8878 | 7881.431 | 7455.0595 | 173.0177 | 1422.4786 | 34.4597 | 0 | 16966.4466
2004 | 10 | 13 | 5 | 0.0070221 | 0.0055932 | 0.00037245 | 0.0012354 | 4.3203e-05 | 5.0455e-05 | 0.014317 | 7022.0949 | 5593.1624 | 372.451 | 1235.3681 | 43.2031 |  | 14266.2795 | 7994.6101 | 7605.8075 | 173.0177 | 1545.2123 | 34.4597 | 0 | 17353.1074
2004 | 10 | 13 | 6 | 0.0073385 | 0.0060868 | 0.00037245 | 0.0016652 | 4.3203e-05 | 4.9339e-05 | 0.015556 | 7338.5347 | 6086.8126 | 372.451 | 1665.1874 | 43.2031 |  | 15506.1888 | 8354.8748 | 8277.093 | 173.0177 | 2082.8351 | 34.4597 | 0 | 18922.2803
2004 | 10 | 13 | 7 | 0.008128 | 0.0068604 | 0.00018623 | 0.0020621 | 4.229e-05 | 4.9116e-05 | 0.017328 | 8128.0077 | 6860.3502 | 186.2255 | 2062.072 | 42.2903 |  | 17278.9457 | 9253.6848 | 9328.9806 | 86.5089 | 2579.2628 | 33.7317 | 0 | 21282.1687
2004 | 10 | 13 | 8 | 0.0083216 | 0.0073783 | 0 | 0.0021764 | 4.1378e-05 | 4.3758e-05 | 0.017961 | 8321.597 | 7378.3096 | 0 | 2176.438 | 41.3775 |  | 17917.7221 | 9474.0849 | 10033.3226 | 0 | 2722.313 | 33.0036 | 0 | 22262.7241
2004 | 10 | 13 | 9 | 0.0083854 | 0.0078002 | 0 | 0.0022348 | 4.1378e-05 | 4.3534e-05 | 0.018505 | 8385.4407 | 7800.2225 | 0 | 2234.8385 | 41.3775 |  | 18461.8792 | 9546.7705 | 10607.0569 | 0 | 2795.3611 | 33.0036 | 0 | 22982.192
2004 | 10 | 13 | 10 | 0.0083408 | 0.0078772 | 0 | 0.0022263 | 4.1378e-05 | 4.3534e-05 | 0.018529 | 8340.848 | 7877.1752 | 0 | 2226.3391 | 41.3775 |  | 18485.7398 | 9496.002 | 10711.7003 | 0 | 2784.7299 | 33.0036 | 0 | 23025.4358
2004 | 10 | 13 | 11 | 0.0083424 | 0.0080196 | 0 | 0.0022353 | 4.1378e-05 | 4.1078e-05 | 0.01868 | 8342.4477 | 8019.6359 | 0 | 2235.3022 | 41.3775 |  | 18638.7633 | 9497.8233 | 10905.424 | 0 | 2795.941 | 33.0036 | 0 | 23232.1919
2004 | 10 | 13 | 12 | 0.0085502 | 0.0078708 | 0 | 0.0022393 | 4.1378e-05 | 4.0855e-05 | 0.018743 | 8550.2194 | 7870.8259 | 0 | 2239.2862 | 41.3775 |  | 18701.7091 | 9734.3701 | 10703.0662 | 0 | 2800.9243 | 33.0036 | 0 | 23271.3641
2004 | 10 | 13 | 13 | 0.0085945 | 0.0079885 | 0 | 0.002133 | 4.1378e-05 | 4.0855e-05 | 0.018798 | 8594.509 | 7988.4977 | 0 | 2133.0243 | 41.3775 |  | 18757.4085 | 9784.7935 | 10863.081 | 0 | 2668.0107 | 33.0036 | 0 | 23348.8887
2004 | 10 | 13 | 14 | 0.0084723 | 0.0080656 | 0 | 0.0021602 | 4.1378e-05 | 3.9516e-05 | 0.018779 | 8472.2947 | 8065.638 | 0 | 2160.2188 | 41.3775 |  | 18739.529 | 9645.6533 | 10967.9795 | 0 | 2702.0259 | 33.0036 | 0 | 23348.6622
2004 | 10 | 13 | 15 | 0.0085279 | 0.0077915 | 0 | 0.0022612 | 4.1378e-05 | 3.8399e-05 | 0.01866 | 8527.9152 | 7791.4785 | 0 | 2261.2464 | 41.3775 |  | 18622.0176 | 9708.9769 | 10595.1664 | 0 | 2828.3923 | 33.0036 | 0 | 23165.5392
2004 | 10 | 13 | 16 | 0.0090104 | 0.0075907 | 0 | 0.0024823 | 4.1378e-05 | 3.4381e-05 | 0.019159 | 9010.396 | 7590.7066 | 0 | 2482.3086 | 41.3775 |  | 19124.7888 | 10258.2782 | 10322.1488 | 0 | 3104.8994 | 33.0036 | 0 | 23718.3299
2004 | 10 | 13 | 17 | 0.0095501 | 0.0073307 | 0 | 0.0026415 | 4.1378e-05 | 3.1925e-05 | 0.019596 | 9550.1021 | 7330.7048 | 0 | 2641.4796 | 41.3775 |  | 19563.6639 | 10872.73 | 9968.5877 | 0 | 3303.9922 | 33.0036 | 0 | 24178.3135
2004 | 10 | 13 | 18 | 0.0099472 | 0.0074059 | 0.00018623 | 0.0029041 | 4.229e-05 | 3.3265e-05 | 0.020519 | 9947.2198 | 7405.8647 | 186.2255 | 2904.05 | 42.2903 |  | 20485.6503 | 11324.8461 | 10070.7932 | 86.5089 | 3632.4183 | 33.7317 | 0 | 25148.298
2004 | 10 | 13 | 19 | 0.010361 | 0.0073868 | 0.00037245 | 0.0028462 | 4.3203e-05 | 3.8399e-05 | 0.021048 | 10361.2957 | 7386.7628 | 372.451 | 2846.1538 | 43.2031 |  | 21009.8663 | 11796.2688 | 10044.8176 | 173.0177 | 3560.001 | 34.4597 | 0 | 25608.5649
2004 | 10 | 13 | 20 | 0.010561 | 0.0072492 | 0.00037245 | 0.002648 | 4.3203e-05 | 3.7953e-05 | 0.020912 | 10561.2437 | 7249.2392 | 372.451 | 2648.041 | 43.2031 |  | 20874.178 | 12023.9083 | 9857.8075 | 173.0177 | 3312.1993 | 34.4597 | 0 | 25401.3927
2004 | 10 | 13 | 21 | 0.010322 | 0.0070067 | 0.00037245 | 0.0024777 | 4.3203e-05 | 3.8399e-05 | 0.02026 | 10321.6955 | 7006.7397 | 372.451 | 2477.656 | 43.2031 |  | 20221.7453 | 11751.1842 | 9528.047 | 173.0177 | 3099.0799 | 34.4597 | 0 | 24585.7885
2004 | 10 | 13 | 22 | 0.0094691 | 0.0068282 | 0.00037245 | 0.0022231 | 4.3203e-05 | 4.1525e-05 | 0.018978 | 9469.106 | 6828.1985 | 372.451 | 2223.1405 | 43.2031 |  | 18936.0991 | 10780.5166 | 9285.2594 | 173.0177 | 2780.729 | 34.4597 | 0 | 23053.9825
2004 | 10 | 13 | 23 | 0.0088009 | 0.0065447 | 0.00037245 | 0.0014861 | 4.3203e-05 | 4.6213e-05 | 0.017294 | 8800.9055 | 6544.7241 | 372.451 | 1486.0549 | 43.2031 |  | 17247.3385 | 10019.7745 | 8899.7795 | 173.0177 | 1858.7741 | 34.4597 | 0 | 20985.8056
2004 | 10 | 13 | 24 | 0.0077057 | 0.0062933 | 0.00037245 | 0.0012305 | 4.3203e-05 | 4.8892e-05 | 0.015694 | 7705.6511 | 6293.3459 | 372.451 | 1230.5466 | 43.2031 |  | 15645.1978 | 8772.8345 | 8557.9454 | 173.0177 | 1539.1815 | 34.4597 | 0 | 19077.4388
2004 | 10 | 14 | 1 | 0.0073981 | 0.0058987 | 0.00037245 | 0.0011443 | 4.3203e-05 | 5.0232e-05 | 0.014907 | 7398.0694 | 5898.7016 | 372.451 | 1144.3472 | 43.2031 |  | 14856.7723 | 8422.6547 | 8021.2921 | 173.0177 | 1431.3623 | 34.4597 | 0 | 18082.7866
2004 | 10 | 14 | 2 | 0.007081 | 0.0057034 | 0.00037245 | 0.0010827 | 4.3203e-05 | 5.0902e-05 | 0.014334 | 7080.9938 | 5703.4194 | 372.451 | 1082.6994 | 43.2031 |  | 14282.7668 | 8061.6661 | 7755.7396 | 173.0177 | 1354.2526 | 34.4597 | 0 | 17379.1357
2004 | 10 | 14 | 3 | 0.006886 | 0.0056015 | 0.00037245 | 0.0011273 | 4.3203e-05 | 5.1795e-05 | 0.014082 | 6885.9906 | 5601.5429 | 372.451 | 1127.3075 | 43.2031 |  | 14030.4951 | 7839.6562 | 7617.2037 | 173.0177 | 1410.0489 | 34.4597 | 0 | 17074.3862
2004 | 10 | 14 | 4 | 0.0068668 | 0.0055947 | 0.00037245 | 0.0011372 | 4.3203e-05 | 5.1348e-05 | 0.014066 | 6866.7718 | 5594.6904 | 372.451 | 1137.2449 | 43.2031 |  | 14014.3611 | 7817.7757 | 7607.8854 | 173.0177 | 1422.4786 | 34.4597 | 0 | 17055.6172
2004 | 10 | 14 | 5 | 0.0069633 | 0.0057323 | 0.00037245 | 0.0012354 | 4.3203e-05 | 4.9339e-05 | 0.014396 | 6963.2733 | 5732.2588 | 372.451 | 1235.3681 | 43.2031 |  | 14346.5543 | 7927.642 | 7794.9565 | 173.0177 | 1545.2123 | 34.4597 | 0 | 17475.2882
2004 | 10 | 14 | 6 | 0.0072676 | 0.0061908 | 0.00037245 | 0.0016652 | 4.3203e-05 | 4.8446e-05 | 0.015588 | 7267.553 | 6190.7648 | 372.451 | 1665.1874 | 43.2031 |  | 15539.1593 | 8274.0625 | 8418.4514 | 173.0177 | 2082.8351 | 34.4597 | 0 | 18982.8265
2004 | 10 | 14 | 7 | 0.0080136 | 0.0068861 | 0.00018623 | 0.0020621 | 4.229e-05 | 4.3758e-05 | 0.017234 | 8013.5988 | 6886.066 | 186.2255 | 2062.072 | 42.2903 |  | 17190.2526 | 9123.4309 | 9363.9501 | 86.5089 | 2579.2628 | 33.7317 | 0 | 21186.8842
2004 | 10 | 14 | 8 | 0.0081989 | 0.0073817 | 0 | 0.0021764 | 4.1378e-05 | 4.1302e-05 | 0.01784 | 8198.877 | 7381.7209 | 0 | 2176.438 | 41.3775 |  | 17798.4134 | 9334.369 | 10037.9615 | 0 | 2722.313 | 33.0036 | 0 | 22127.647
2004 | 10 | 14 | 9 | 0.0082795 | 0.0076108 | 0 | 0.0022348 | 4.1378e-05 | 4.1972e-05 | 0.018209 | 8279.5091 | 7610.8038 | 0 | 2234.8385 | 41.3775 |  | 18166.529 | 9426.1681 | 10349.4777 | 0 | 2795.3611 | 33.0036 | 0 | 22604.0105
2004 | 10 | 14 | 10 | 0.0082418 | 0.0077428 | 0 | 0.0022263 | 4.1378e-05 | 3.8399e-05 | 0.018291 | 8241.8483 | 7742.7569 | 0 | 2226.3391 | 41.3775 |  | 18252.3218 | 9383.2915 | 10528.9128 | 0 | 2784.7299 | 33.0036 | 0 | 22729.9378
2004 | 10 | 14 | 11 | 0.0082499 | 0.0079481 | 0 | 0.0022353 | 4.1378e-05 | 3.9962e-05 | 0.018515 | 8249.8697 | 7948.0807 | 0 | 2235.3022 | 41.3775 |  | 18474.6301 | 9392.4239 | 10808.1204 | 0 | 2795.941 | 33.0036 | 0 | 23029.4888
2004 | 10 | 14 | 12 | 0.0084634 | 0.0078253 | 0 | 0.0022393 | 4.1378e-05 | 3.9069e-05 | 0.018608 | 8463.3693 | 7825.2895 | 0 | 2239.2862 | 41.3775 |  | 18569.3225 | 9635.4917 | 10641.144 | 0 | 2800.9243 | 33.0036 | 0 | 23110.5636
2004 | 10 | 14 | 13 | 0.0085133 | 0.0079801 | 0 | 0.002133 | 4.1378e-05 | 4.1302e-05 | 0.018709 | 8513.3012 | 7980.1088 | 0 | 2133.0243 | 41.3775 |  | 18667.8118 | 9692.3389 | 10851.6735 | 0 | 2668.0107 | 33.0036 | 0 | 23245.0267
2004 | 10 | 14 | 14 | 0.0083936 | 0.0080461 | 0 | 0.0021602 | 4.1378e-05 | 3.773e-05 | 0.018679 | 8393.5869 | 8046.1325 | 0 | 2160.2188 | 41.3775 |  | 18641.3157 | 9556.0449 | 10941.4552 | 0 | 2702.0259 | 33.0036 | 0 | 23232.5296
2004 | 10 | 14 | 15 | 0.008453 | 0.0078477 | 0 | 0.0022612 | 4.1378e-05 | 3.7283e-05 | 0.018641 | 8452.984 | 7847.6848 | 0 | 2261.2464 | 41.3775 |  | 18603.2927 | 9623.6682 | 10671.598 | 0 | 2828.3923 | 33.0036 | 0 | 23156.662
2004 | 10 | 14 | 16 | 0.0089265 | 0.0076502 | 0 | 0.0024823 | 4.1378e-05 | 3.0586e-05 | 0.019131 | 8926.4706 | 7650.1678 | 0 | 2482.3086 | 41.3775 |  | 19100.3246 | 10162.7296 | 10403.0065 | 0 | 3104.8994 | 33.0036 | 0 | 23703.6391
2004 | 10 | 14 | 17 | 0.0094545 | 0.0073907 | 0 | 0.0026415 | 4.1378e-05 | 3.2595e-05 | 0.019561 | 9454.5332 | 7390.6555 | 0 | 2641.4796 | 41.3775 |  | 19528.0457 | 10763.9255 | 10050.1111 | 0 | 3303.9922 | 33.0036 | 0 | 24151.0323
2004 | 10 | 14 | 18 | 0.0098378 | 0.0073839 | 0.00018623 | 0.0029041 | 4.229e-05 | 3.1255e-05 | 0.020386 | 9837.8342 | 7383.9152 | 186.2255 | 2904.05 | 42.2903 |  | 20354.3151 | 11200.3112 | 10040.9454 | 86.5089 | 3632.4183 | 33.7317 | 0 | 24993.9153
2004 | 10 | 14 | 19 | 0.010226 | 0.0073805 | 0.00037245 | 0.0028462 | 4.3203e-05 | 3.8623e-05 | 0.020907 | 10225.536 | 7380.5376 | 372.451 | 2846.1538 | 43.2031 |  | 20867.8815 | 11641.7073 | 10036.3525 | 173.0177 | 3560.001 | 34.4597 | 0 | 25445.5382
2004 | 10 | 14 | 20 | 0.010434 | 0.0072482 | 0.00037245 | 0.002648 | 4.3203e-05 | 3.8176e-05 | 0.020784 | 10433.8249 | 7248.2064 | 372.451 | 2648.041 | 43.2031 |  | 20745.7264 | 11878.8428 | 9856.4031 | 173.0177 | 3312.1993 | 34.4597 | 0 | 25254.9227
2004 | 10 | 14 | 21 | 0.010204 | 0.0069789 | 0.00037245 | 0.0024777 | 4.3203e-05 | 3.8399e-05 | 0.020115 | 10204.0927 | 6978.9118 | 372.451 | 2477.656 | 43.2031 |  | 20076.3147 | 11617.2942 | 9490.2055 | 173.0177 | 3099.0799 | 34.4597 | 0 | 24414.0571
2004 | 10 | 14 | 22 | 0.0093676 | 0.0067205 | 0.00037245 | 0.0022231 | 4.3203e-05 | 4.1972e-05 | 0.018769 | 9367.6001 | 6720.4628 | 372.451 | 2223.1405 | 43.2031 |  | 18726.8575 | 10664.9527 | 9138.7561 | 173.0177 | 2780.729 | 34.4597 | 0 | 22791.9154
2004 | 10 | 14 | 23 | 0.0087111 | 0.0064203 | 0.00037245 | 0.0014861 | 4.3203e-05 | 4.5544e-05 | 0.017079 | 8711.0515 | 6420.2621 | 372.451 | 1486.0549 | 43.2031 |  | 17033.0226 | 9917.4764 | 8730.5311 | 173.0177 | 1858.7741 | 34.4597 | 0 | 20714.259
2004 | 10 | 14 | 24 | 0.0076394 | 0.0062412 | 0.00037245 | 0.0012305 | 4.3203e-05 | 4.7999e-05 | 0.015575 | 7639.3703 | 6241.1861 | 372.451 | 1230.5466 | 43.2031 |  | 15526.7571 | 8697.3741 | 8487.0163 | 173.0177 | 1539.1815 | 34.4597 | 0 | 18931.0495
2004 | 10 | 15 | 1 | 0.0072869 | 0.0060387 | 0.00037245 | 0.0010875 | 4.3203e-05 | 5.0009e-05 | 0.014879 | 7286.8833 | 6038.7047 | 372.451 | 1087.5496 | 43.2031 |  | 14828.7916 | 8296.07 | 8211.6739 | 173.0177 | 1360.3192 | 34.4597 | 0 | 18075.5405
2004 | 10 | 15 | 2 | 0.0070521 | 0.0058588 | 0.00037245 | 0.00099529 | 4.3203e-05 | 5.1125e-05 | 0.014373 | 7052.0931 | 5858.8376 | 372.451 | 995.2889 | 43.2031 |  | 14321.8737 | 8028.7629 | 7967.0834 | 173.0177 | 1244.9184 | 34.4597 | 0 | 17448.2422
2004 | 10 | 15 | 3 | 0.0069328 | 0.0057788 | 0.00037245 | 0.001028 | 4.3203e-05 | 5.0902e-05 | 0.014206 | 6932.8187 | 5778.7823 | 372.451 | 1027.9727 | 43.2031 |  | 14155.2278 | 7892.9697 | 7858.221 | 173.0177 | 1285.7998 | 34.4597 | 0 | 17244.468
2004 | 10 | 15 | 4 | 0.006875 | 0.0056952 | 0.00037245 | 0.0010441 | 4.3203e-05 | 5.1571e-05 | 0.014082 | 6875.0054 | 5695.2238 | 372.451 | 1044.0687 | 43.2031 |  | 14029.952 | 7827.1496 | 7744.5948 | 173.0177 | 1305.9328 | 34.4597 | 0 | 17085.1547
2004 | 10 | 15 | 5 | 0.0069893 | 0.0058737 | 0.00037245 | 0.0011302 | 4.3203e-05 | 5.0232e-05 | 0.014459 | 6989.277 | 5873.6738 | 372.451 | 1130.2129 | 43.2031 |  | 14408.8177 | 7957.2471 | 7987.2583 | 173.0177 | 1413.6829 | 34.4597 | 0 | 17565.6657
2004 | 10 | 15 | 6 | 0.0074141 | 0.0062984 | 0.00037245 | 0.0015693 | 4.3203e-05 | 4.9116e-05 | 0.015747 | 7414.0911 | 6298.403 | 372.451 | 1569.2839 | 43.2031 |  | 15697.4321 | 8440.8952 | 8564.8222 | 173.0177 | 1962.8778 | 34.4597 | 0 | 19176.0727
2004 | 10 | 15 | 7 | 0.008012 | 0.0069938 | 0.00018623 | 0.001933 | 4.229e-05 | 4.7553e-05 | 0.017215 | 8012.0275 | 6993.782 | 186.2255 | 1932.979 | 42.2903 |  | 17167.3044 | 9121.642 | 9510.4266 | 86.5089 | 2417.7918 | 33.7317 | 0 | 21170.1009
2004 | 10 | 15 | 8 | 0.0080381 | 0.007279 | 0 | 0.0021194 | 4.1378e-05 | 4.3758e-05 | 0.017522 | 8038.0715 | 7279.0205 | 0 | 2119.4332 | 41.3775 |  | 17477.9027 | 9151.293 | 9898.3053 | 0 | 2651.0107 | 33.0036 | 0 | 21733.6126
2004 | 10 | 15 | 9 | 0.0083056 | 0.0076922 | 0 | 0.0019917 | 4.1378e-05 | 4.2641e-05 | 0.018074 | 8305.6089 | 7692.2131 | 0 | 1991.6724 | 41.3775 |  | 18030.8719 | 9455.8825 | 10460.1814 | 0 | 2491.2061 | 33.0036 | 0 | 22440.2736
2004 | 10 | 15 | 10 | 0.0082272 | 0.0078459 | 0 | 0.0020571 | 4.1378e-05 | 4.3534e-05 | 0.018215 | 8227.2321 | 7845.9237 | 0 | 2057.1467 | 41.3775 |  | 18171.68 | 9366.6511 | 10669.2032 | 0 | 2573.1021 | 33.0036 | 0 | 22641.96
2004 | 10 | 15 | 11 | 0.0084529 | 0.0079549 | 0 | 0.0020458 | 4.1378e-05 | 4.1302e-05 | 0.018536 | 8452.8791 | 7954.9009 | 0 | 2045.7794 | 41.3775 |  | 18494.9369 | 9623.5488 | 10817.3947 | 0 | 2558.8837 | 33.0036 | 0 | 23032.8308
2004 | 10 | 15 | 12 | 0.008372 | 0.0079389 | 0 | 0.0020669 | 4.1378e-05 | 4.2195e-05 | 0.018461 | 8371.9746 | 7938.8883 | 0 | 2066.8958 | 41.3775 |  | 18419.1361 | 9531.4394 | 10795.6202 | 0 | 2585.2964 | 33.0036 | 0 | 22945.3595
2004 | 10 | 15 | 13 | 0.0084335 | 0.0079905 | 0 | 0.0019812 | 4.1378e-05 | 4.1302e-05 | 0.018488 | 8433.4756 | 7990.4865 | 0 | 1981.1807 | 41.3775 |  | 18446.5203 | 9601.458 | 10865.7855 | 0 | 2478.083 | 33.0036 | 0 | 22978.33
2004 | 10 | 15 | 14 | 0.0084131 | 0.0079178 | 0 | 0.0019755 | 4.1378e-05 | 4.0632e-05 | 0.018388 | 8413.0759 | 7917.842 | 0 | 1975.5352 | 41.3775 |  | 18347.8306 | 9578.233 | 10767.0007 | 0 | 2471.0215 | 33.0036 | 0 | 22849.2588
2004 | 10 | 15 | 15 | 0.0087555 | 0.0077224 | 0 | 0.0018352 | 4.1378e-05 | 4.1972e-05 | 0.018396 | 8755.5086 | 7722.3741 | 0 | 1835.1668 | 41.3775 |  | 18354.4271 | 9968.0905 | 10501.1954 | 0 | 2295.4472 | 33.0036 | 0 | 22797.7367
2004 | 10 | 15 | 16 | 0.009305 | 0.0075223 | 0 | 0.0019526 | 4.1378e-05 | 3.706e-05 | 0.018858 | 9304.9836 | 7522.3352 | 0 | 1952.5712 | 41.3775 |  | 18821.2675 | 10593.6642 | 10229.1745 | 0 | 2442.2979 | 33.0036 | 0 | 23298.1402
2004 | 10 | 15 | 17 | 0.0098756 | 0.0073292 | 0 | 0.0018964 | 4.1378e-05 | 4.4204e-05 | 0.019187 | 9875.6375 | 7329.2484 | 0 | 1896.3881 | 41.3775 |  | 19142.6515 | 11243.35 | 9966.6073 | 0 | 2372.0235 | 33.0036 | 0 | 23614.9844
2004 | 10 | 15 | 18 | 0.01019 | 0.0074114 | 0.00018623 | 0.0019634 | 4.229e-05 | 3.7953e-05 | 0.019831 | 10190.072 | 7411.4095 | 186.2255 | 1963.3942 | 42.2903 |  | 19793.3915 | 11601.3318 | 10078.3333 | 86.5089 | 2455.8354 | 33.7317 | 0 | 24255.741
2004 | 10 | 15 | 19 | 0.010277 | 0.0072651 | 0.00037245 | 0.0021887 | 4.3203e-05 | 4.1525e-05 | 0.020187 | 10276.5804 | 7265.0784 | 372.451 | 2188.6504 | 43.2031 |  | 20145.9633 | 11699.821 | 9879.3463 | 173.0177 | 2737.5884 | 34.4597 | 0 | 24524.2332
2004 | 10 | 15 | 20 | 0.010063 | 0.0071415 | 0.00037245 | 0.00222 | 4.3203e-05 | 4.0185e-05 | 0.019881 | 10063.4622 | 7141.4776 | 372.451 | 2220.0087 | 43.2031 |  | 19840.6026 | 11457.1873 | 9711.269 | 173.0177 | 2776.8117 | 34.4597 | 0 | 24152.7454
2004 | 10 | 15 | 21 | 0.0097534 | 0.0069409 | 0.00037245 | 0.0021501 | 4.3203e-05 | 4.0409e-05 | 0.019301 | 9753.4311 | 6940.8811 | 372.451 | 2150.1478 | 43.2031 |  | 19260.1141 | 11104.2188 | 9438.4898 | 173.0177 | 2689.429 | 34.4597 | 0 | 23439.6151
2004 | 10 | 15 | 22 | 0.0093523 | 0.0066052 | 0.00037245 | 0.0017294 | 4.3203e-05 | 4.1748e-05 | 0.018144 | 9352.3076 | 6605.2036 | 372.451 | 1729.4481 | 43.2031 |  | 18102.6134 | 10647.5423 | 8982.022 | 173.0177 | 2163.2131 | 34.4597 | 0 | 22000.2549
2004 | 10 | 15 | 23 | 0.0087632 | 0.0061165 | 0.00037245 | 0.0013568 | 4.3203e-05 | 4.4651e-05 | 0.016697 | 8763.1748 | 6116.47 | 372.451 | 1356.8388 | 43.2031 |  | 16652.1377 | 9976.8184 | 8317.4223 | 173.0177 | 1697.1491 | 34.4597 | 0 | 20198.8673
2004 | 10 | 15 | 24 | 0.0079822 | 0.0058138 | 0.00037245 | 0.001117 | 4.3203e-05 | 4.7776e-05 | 0.015376 | 7982.1521 | 5813.7524 | 372.451 | 1117.0217 | 43.2031 |  | 15328.5803 | 9087.629 | 7905.7747 | 173.0177 | 1397.1832 | 34.4597 | 0 | 18598.0645
2004 | 10 | 16 | 1 | 0.007612 | 0.0056524 | 0.00037245 | 0.0012351 | 4.3203e-05 | 4.9339e-05 | 0.014964 | 7611.9971 | 5652.4129 | 372.451 | 1235.0702 | 43.2031 |  | 14915.1342 | 8666.2099 | 7686.3788 | 173.0177 | 1544.8396 | 34.4597 | 0 | 18104.9058
2004 | 10 | 16 | 2 | 0.0073596 | 0.005458 | 0.00037245 | 0.0011141 | 4.3203e-05 | 5.0232e-05 | 0.014397 | 7359.5529 | 5457.9841 | 372.451 | 1114.0616 | 43.2031 |  | 14347.2528 | 8378.8039 | 7421.9867 | 173.0177 | 1393.4807 | 34.4597 | 0 | 17401.7488
2004 | 10 | 16 | 3 | 0.0071139 | 0.0053721 | 0.00037245 | 0.0011127 | 4.3203e-05 | 5.0678e-05 | 0.014065 | 7113.8634 | 5372.122 | 372.451 | 1112.7198 | 43.2031 |  | 14014.3593 | 8099.088 | 7305.228 | 173.0177 | 1391.8024 | 34.4597 | 0 | 17003.5957
2004 | 10 | 16 | 4 | 0.0070074 | 0.0053663 | 0.00037245 | 0.0011345 | 4.3203e-05 | 5.1348e-05 | 0.013975 | 7007.3989 | 5366.2849 | 372.451 | 1134.4869 | 43.2031 |  | 13923.8247 | 7977.8788 | 7297.2904 | 173.0177 | 1419.0289 | 34.4597 | 0 | 16901.6755
2004 | 10 | 16 | 5 | 0.0070671 | 0.0053618 | 0.00037245 | 0.0012106 | 4.3203e-05 | 5.0902e-05 | 0.014106 | 7067.1349 | 5361.7819 | 372.451 | 1210.5776 | 43.2031 |  | 14055.1485 | 8045.8878 | 7291.1671 | 173.0177 | 1514.204 | 34.4597 | 0 | 17058.7364
2004 | 10 | 16 | 6 | 0.007248 | 0.0055503 | 0.00037245 | 0.0012439 | 4.3203e-05 | 5.1348e-05 | 0.014509 | 7248.0125 | 5550.2893 | 372.451 | 1243.9126 | 43.2031 |  | 14457.8685 | 8251.8158 | 7547.507 | 173.0177 | 1555.8998 | 34.4597 | 0 | 17562.7001
2004 | 10 | 16 | 7 | 0.0076313 | 0.0058706 | 0.00018623 | 0.001333 | 4.229e-05 | 5.0009e-05 | 0.015113 | 7631.3226 | 5870.606 | 186.2255 | 1333.0436 | 42.2903 |  | 15063.4881 | 8688.2119 | 7983.0866 | 86.5089 | 1667.3859 | 33.7317 | 0 | 18458.9249
2004 | 10 | 16 | 8 | 0.0081516 | 0.0061047 | 0 | 0.0016523 | 4.1378e-05 | 4.1078e-05 | 0.015991 | 8151.5595 | 6104.6942 | 0 | 1652.2941 | 41.3775 |  | 15949.9253 | 9280.4983 | 8301.4091 | 0 | 2066.7079 | 33.0036 | 0 | 19681.6189
2004 | 10 | 16 | 9 | 0.0085975 | 0.0064613 | 0 | 0.0019393 | 4.1378e-05 | 3.773e-05 | 0.017077 | 8597.5132 | 6461.2981 | 0 | 1939.2505 | 41.3775 |  | 17039.4393 | 9788.2138 | 8786.3335 | 0 | 2425.6362 | 33.0036 | 0 | 21033.187
2004 | 10 | 16 | 10 | 0.0089945 | 0.006616 | 0 | 0.002149 | 4.1378e-05 | 3.6613e-05 | 0.017838 | 8994.4983 | 6616.0476 | 0 | 2149.0046 | 41.3775 |  | 17800.928 | 10240.1788 | 8996.7681 | 0 | 2687.999 | 33.0036 | 0 | 21957.9494
2004 | 10 | 16 | 11 | 0.0093528 | 0.0067762 | 0 | 0.0020658 | 4.1378e-05 | 3.4827e-05 | 0.018271 | 9352.8034 | 6776.1849 | 0 | 2065.7893 | 41.3775 |  | 18236.1552 | 10648.1068 | 9214.5293 | 0 | 2583.9124 | 33.0036 | 0 | 22479.5521
2004 | 10 | 16 | 12 | 0.009751 | 0.0066552 | 0 | 0.0019979 | 4.1378e-05 | 3.6613e-05 | 0.018482 | 9750.9679 | 6655.2233 | 0 | 1997.8821 | 41.3775 |  | 18445.4508 | 11101.4145 | 9050.0408 | 0 | 2498.9733 | 33.0036 | 0 | 22683.4322
2004 | 10 | 16 | 13 | 0.0091625 | 0.0065922 | 0 | 0.0021167 | 4.1378e-05 | 3.5274e-05 | 0.017948 | 9162.4796 | 6592.2114 | 0 | 2116.7222 | 41.3775 |  | 17912.7907 | 10431.4244 | 8964.3547 | 0 | 2647.6198 | 33.0036 | 0 | 22076.4024
2004 | 10 | 16 | 14 | 0.0089536 | 0.0062552 | 0 | 0.0021186 | 4.1378e-05 | 3.7506e-05 | 0.017406 | 8953.5711 | 6255.233 | 0 | 2118.5843 | 41.3775 |  | 17368.766 | 10193.5834 | 8506.1179 | 0 | 2649.949 | 33.0036 | 0 | 21382.6538
2004 | 10 | 16 | 15 | 0.0091973 | 0.0061109 | 0 | 0.0020229 | 4.1378e-05 | 4.4651e-05 | 0.017417 | 9197.3108 | 6110.9246 | 0 | 2022.9324 | 41.3775 |  | 17372.5453 | 10471.0794 | 8309.8815 | 0 | 2530.3065 | 33.0036 | 0 | 21344.271
2004 | 10 | 16 | 16 | 0.0091585 | 0.0059491 | 0 | 0.002196 | 4.1378e-05 | 3.3934e-05 | 0.017379 | 9158.4628 | 5949.1139 | 0 | 2195.9882 | 41.3775 |  | 17344.9424 | 10426.8513 | 8089.8448 | 0 | 2746.7666 | 33.0036 | 0 | 21296.4663
2004 | 10 | 16 | 17 | 0.0096261 | 0.0058164 | 0 | 0.0023319 | 4.1378e-05 | 4.3088e-05 | 0.017859 | 9626.1317 | 5816.3755 | 0 | 2331.9277 | 41.3775 |  | 17815.8125 | 10959.2894 | 7909.3418 | 0 | 2916.8013 | 33.0036 | 0 | 21818.436
2004 | 10 | 16 | 18 | 0.01049 | 0.0060202 | 0.00018623 | 0.0023463 | 4.229e-05 | 3.5497e-05 | 0.019121 | 10490.1949 | 6020.1614 | 186.2255 | 2346.281 | 42.2903 |  | 19085.1531 | 11943.0197 | 8186.4581 | 86.5089 | 2934.7545 | 33.7317 | 0 | 23184.4728
2004 | 10 | 16 | 19 | 0.010326 | 0.0059668 | 0.00037245 | 0.0024655 | 4.3203e-05 | 4.0409e-05 | 0.019214 | 10325.7106 | 5966.7608 | 372.451 | 2465.5436 | 43.2031 |  | 19173.6691 | 11755.7554 | 8113.8418 | 173.0177 | 3083.9296 | 34.4597 | 0 | 23161.0042
2004 | 10 | 16 | 20 | 0.010192 | 0.0058513 | 0.00037245 | 0.0022823 | 4.3203e-05 | 3.9962e-05 | 0.018781 | 10191.6147 | 5851.3448 | 372.451 | 2282.3312 | 43.2031 |  | 18740.9448 | 11603.0881 | 7956.8944 | 173.0177 | 2854.7655 | 34.4597 | 0 | 22622.2254
2004 | 10 | 16 | 21 | 0.01008 | 0.0057148 | 0.00037245 | 0.0022601 | 4.3203e-05 | 4.0409e-05 | 0.018511 | 10079.7445 | 5714.7629 | 372.451 | 2260.0656 | 43.2031 |  | 18470.2271 | 11475.7246 | 7771.1648 | 173.0177 | 2826.9153 | 34.4597 | 0 | 22281.2822
2004 | 10 | 16 | 22 | 0.0096049 | 0.0054976 | 0.00037245 | 0.0019031 | 4.3203e-05 | 4.2195e-05 | 0.017464 | 9604.9142 | 5497.5968 | 372.451 | 1903.148 | 43.2031 |  | 17421.3131 | 10935.1333 | 7475.8536 | 173.0177 | 2380.4788 | 34.4597 | 0 | 20998.9432
2004 | 10 | 16 | 23 | 0.0087393 | 0.0052686 | 0.00037245 | 0.0019472 | 4.3203e-05 | 4.4874e-05 | 0.016416 | 8739.2954 | 5268.6288 | 372.451 | 1947.1771 | 43.2031 |  | 16370.7555 | 9949.6318 | 7164.4938 | 173.0177 | 2435.5509 | 34.4597 | 0 | 19757.154
2004 | 10 | 16 | 24 | 0.0082559 | 0.0050585 | 0.00037245 | 0.0016635 | 4.3203e-05 | 4.7553e-05 | 0.015441 | 8255.8845 | 5058.5061 | 372.451 | 1663.5054 | 43.2031 |  | 15393.5501 | 9399.2716 | 6878.7605 | 173.0177 | 2080.7311 | 34.4597 | 0 | 18566.2407
2004 | 10 | 17 | 1 | 0.0076014 | 0.0049841 | 0.00037245 | 0.0013279 | 4.3203e-05 | 4.9562e-05 | 0.014379 | 7601.3934 | 4984.0944 | 372.451 | 1327.8629 | 43.2031 |  | 14329.0049 | 8654.1378 | 6777.5724 | 173.0177 | 1660.9058 | 34.4597 | 0 | 17300.0935
2004 | 10 | 17 | 2 | 0.007284 | 0.0047518 | 0.00037245 | 0.0012334 | 4.3203e-05 | 5.0678e-05 | 0.013736 | 7283.9615 | 4751.8194 | 372.451 | 1233.4267 | 43.2031 |  | 13684.8617 | 8292.7435 | 6461.7155 | 173.0177 | 1542.7839 | 34.4597 | 0 | 16504.7204
2004 | 10 | 17 | 3 | 0.0071128 | 0.0046547 | 0.00037245 | 0.0011642 | 4.3203e-05 | 5.1125e-05 | 0.013398 | 7112.7771 | 4654.72 | 372.451 | 1164.1576 | 43.2031 |  | 13347.3088 | 8097.8512 | 6329.6757 | 173.0177 | 1456.1413 | 34.4597 | 0 | 16091.1458
2004 | 10 | 17 | 4 | 0.0070202 | 0.004687 | 0.00037245 | 0.0011372 | 4.3203e-05 | 5.1795e-05 | 0.013312 | 7020.2161 | 4687.0262 | 372.451 | 1137.2089 | 43.2031 |  | 13260.1052 | 7992.4711 | 6373.6071 | 173.0177 | 1422.4336 | 34.4597 | 0 | 15995.9892
2004 | 10 | 17 | 5 | 0.0070324 | 0.0046972 | 0.00037245 | 0.001157 | 4.3203e-05 | 5.1571e-05 | 0.013354 | 7032.4144 | 4697.2459 | 372.451 | 1156.9566 | 43.2031 |  | 13302.2711 | 8006.3588 | 6387.5042 | 173.0177 | 1447.1343 | 34.4597 | 0 | 16048.4748
2004 | 10 | 17 | 6 | 0.0071876 | 0.0049473 | 0.00037245 | 0.0011383 | 4.3203e-05 | 5.0902e-05 | 0.01374 | 7187.6244 | 4947.299 | 372.451 | 1138.3107 | 43.2031 |  | 13688.8882 | 8183.0643 | 6727.5365 | 173.0177 | 1423.8118 | 34.4597 | 0 | 16541.8901
2004 | 10 | 17 | 7 | 0.007625 | 0.0051053 | 0.00018623 | 0.001183 | 4.229e-05 | 5.2018e-05 | 0.014194 | 7624.9893 | 5105.3448 | 186.2255 | 1183.0036 | 42.2903 |  | 14141.8534 | 8681.0014 | 6942.4535 | 86.5089 | 1479.7141 | 33.7317 | 0 | 17223.4096
2004 | 10 | 17 | 8 | 0.0081784 | 0.005218 | 0 | 0.0016405 | 4.1378e-05 | 4.0855e-05 | 0.015119 | 8178.355 | 5217.994 | 0 | 1640.4685 | 41.3775 |  | 15078.1949 | 9311.0048 | 7095.6384 | 0 | 2051.9163 | 33.0036 | 0 | 18491.5631
2004 | 10 | 17 | 9 | 0.0087219 | 0.0054475 | 0 | 0.0018957 | 4.1378e-05 | 3.773e-05 | 0.016144 | 8721.8517 | 5447.5205 | 0 | 1895.6836 | 41.3775 |  | 16106.4333 | 9929.7724 | 7407.7578 | 0 | 2371.1423 | 33.0036 | 0 | 19741.676
2004 | 10 | 17 | 10 | 0.0087554 | 0.0056093 | 0 | 0.0020187 | 4.1378e-05 | 3.8399e-05 | 0.016463 | 8755.4151 | 5609.324 | 0 | 2018.7208 | 41.3775 |  | 16424.8374 | 9967.984 | 7627.7849 | 0 | 2525.0386 | 33.0036 | 0 | 20153.811
2004 | 10 | 17 | 11 | 0.0091317 | 0.005771 | 0 | 0.0019418 | 4.1378e-05 | 3.3265e-05 | 0.016919 | 9131.6552 | 5770.9516 | 0 | 1941.7885 | 41.3775 |  | 16885.7728 | 10396.331 | 7847.5725 | 0 | 2428.8108 | 33.0036 | 0 | 20705.7178
2004 | 10 | 17 | 12 | 0.009274 | 0.0057756 | 0 | 0.0020889 | 4.1378e-05 | 3.572e-05 | 0.017216 | 9274.0204 | 5775.556 | 0 | 2088.9236 | 41.3775 |  | 17179.8775 | 10558.4129 | 7853.8337 | 0 | 2612.849 | 33.0036 | 0 | 21058.0992
2004 | 10 | 17 | 13 | 0.009242 | 0.0058438 | 0 | 0.0020163 | 4.1378e-05 | 3.8623e-05 | 0.017182 | 9241.9807 | 5843.7694 | 0 | 2016.32 | 41.3775 |  | 17143.4476 | 10521.9358 | 7946.5931 | 0 | 2522.0356 | 33.0036 | 0 | 21023.5681
2004 | 10 | 17 | 14 | 0.0091222 | 0.0059058 | 0 | 0.0019475 | 4.1378e-05 | 3.6613e-05 | 0.017054 | 9122.2002 | 5905.8074 | 0 | 1947.5241 | 41.3775 |  | 17016.9092 | 10385.5665 | 8030.9549 | 0 | 2435.9849 | 33.0036 | 0 | 20885.5099
2004 | 10 | 17 | 15 | 0.0096178 | 0.0058047 | 0 | 0.0018663 | 4.1378e-05 | 4.2641e-05 | 0.017373 | 9617.8137 | 5804.7279 | 0 | 1866.3483 | 41.3775 |  | 17330.2674 | 10949.8194 | 7893.5029 | 0 | 2334.4493 | 33.0036 | 0 | 21210.7752
2004 | 10 | 17 | 16 | 0.0097617 | 0.005841 | 0 | 0.0021717 | 4.1378e-05 | 3.3041e-05 | 0.017849 | 9761.6783 | 5840.9528 | 0 | 2171.7129 | 41.3775 |  | 17815.7215 | 11113.6083 | 7942.763 | 0 | 2716.4028 | 33.0036 | 0 | 21805.7776
2004 | 10 | 17 | 17 | 0.010696 | 0.0058328 | 0 | 0.0020453 | 4.1378e-05 | 2.9469e-05 | 0.018644 | 10695.5106 | 5832.7543 | 0 | 2045.3442 | 41.3775 |  | 18614.9866 | 12176.7703 | 7931.6143 | 0 | 2558.3395 | 33.0036 | 0 | 22699.7276
2004 | 10 | 17 | 18 | 0.01131 | 0.0056824 | 0.00018623 | 0.0020946 | 4.229e-05 | 2.679e-05 | 0.019342 | 11309.7483 | 5682.4295 | 186.2255 | 2094.557 | 42.2903 |  | 19315.2507 | 12876.076 | 7727.1966 | 86.5089 | 2619.8954 | 33.7317 | 0 | 23343.4086
2004 | 10 | 17 | 19 | 0.010895 | 0.0055164 | 0.00037245 | 0.0024964 | 4.3203e-05 | 3.7283e-05 | 0.019361 | 10895.4782 | 5516.3935 | 372.451 | 2496.3571 | 43.2031 |  | 19323.8829 | 12404.4322 | 7501.4141 | 173.0177 | 3122.4715 | 34.4597 | 0 | 23235.7952
2004 | 10 | 17 | 20 | 0.010395 | 0.0055115 | 0.00037245 | 0.0025548 | 4.3203e-05 | 3.8176e-05 | 0.018915 | 10394.7566 | 5511.5059 | 372.451 | 2554.8073 | 43.2031 |  | 18876.724 | 11834.3639 | 7494.7678 | 173.0177 | 3195.5816 | 34.4597 | 0 | 22732.1908
2004 | 10 | 17 | 21 | 0.010317 | 0.0055468 | 0.00037245 | 0.002301 | 4.3203e-05 | 3.8623e-05 | 0.018619 | 10316.8371 | 5546.8042 | 372.451 | 2301.0194 | 43.2031 |  | 18580.3148 | 11745.653 | 7542.7679 | 173.0177 | 2878.1408 | 34.4597 | 0 | 22374.0392
2004 | 10 | 17 | 22 | 0.009917 | 0.0055456 | 0.00037245 | 0.0019099 | 4.3203e-05 | 4.1748e-05 | 0.01783 | 9916.978 | 5545.6164 | 372.451 | 1909.9177 | 43.2031 |  | 17788.1662 | 11290.416 | 7541.1527 | 173.0177 | 2388.9464 | 34.4597 | 0 | 21427.9925
2004 | 10 | 17 | 23 | 0.0088314 | 0.0057409 | 0.00037245 | 0.0013902 | 4.3203e-05 | 4.599e-05 | 0.016424 | 8831.3777 | 5740.9275 | 372.451 | 1390.1752 | 43.2031 |  | 16378.1345 | 10054.467 | 7806.7445 | 173.0177 | 1738.8468 | 34.4597 | 0 | 19807.5357
2004 | 10 | 17 | 24 | 0.0080744 | 0.005578 | 0.00037245 | 0.0011612 | 4.3203e-05 | 4.8892e-05 | 0.015278 | 8074.4154 | 5577.9907 | 372.451 | 1161.1841 | 43.2031 |  | 15229.2443 | 9192.6702 | 7585.1765 | 173.0177 | 1452.4221 | 34.4597 | 0 | 18437.7463
2004 | 10 | 18 | 1 | 0.007143 | 0.0053204 | 0.00037245 | 0.0014065 | 4.3203e-05 | 5.0678e-05 | 0.014336 | 7143.0362 | 5320.4465 | 372.451 | 1406.5301 | 43.2031 |  | 14285.6668 | 8132.301 | 7234.9575 | 173.0177 | 1759.3036 | 34.4597 | 0 | 17334.0395
2004 | 10 | 18 | 2 | 0.0069968 | 0.0051865 | 0.00037245 | 0.0012736 | 4.3203e-05 | 5.0678e-05 | 0.013923 | 6996.8376 | 5186.5204 | 372.451 | 1273.5631 | 43.2031 |  | 13872.5752 | 7965.8548 | 7052.8394 | 173.0177 | 1592.987 | 34.4597 | 0 | 16819.1587
2004 | 10 | 18 | 3 | 0.0068852 | 0.0052146 | 0.00037245 | 0.0012543 | 4.3203e-05 | 5.1125e-05 | 0.013821 | 6885.1914 | 5214.6165 | 372.451 | 1254.2798 | 43.2031 |  | 13769.7419 | 7838.7463 | 7091.0456 | 173.0177 | 1568.8673 | 34.4597 | 0 | 16706.1367
2004 | 10 | 18 | 4 | 0.0068297 | 0.0053505 | 0.00037245 | 0.0012414 | 4.3203e-05 | 5.1571e-05 | 0.013889 | 6829.7173 | 5350.4796 | 372.451 | 1241.399 | 43.2031 |  | 13837.25 | 7775.5894 | 7275.7978 | 173.0177 | 1552.7557 | 34.4597 | 0 | 16811.6204
2004 | 10 | 18 | 5 | 0.0069481 | 0.0056252 | 0.00037245 | 0.0013024 | 4.3203e-05 | 5.1571e-05 | 0.014343 | 6948.0817 | 5625.2024 | 372.451 | 1302.3521 | 43.2031 |  | 14291.2903 | 7910.3466 | 7649.3769 | 173.0177 | 1628.9965 | 34.4597 | 0 | 17396.1974
2004 | 10 | 18 | 6 | 0.0072708 | 0.0060417 | 0.00037245 | 0.0017611 | 4.3203e-05 | 5.0678e-05 | 0.01554 | 7270.8279 | 6041.7021 | 372.451 | 1761.0541 | 43.2031 |  | 15489.2382 | 8277.7911 | 8215.75 | 173.0177 | 2202.7461 | 34.4597 | 0 | 18903.7646
2004 | 10 | 18 | 7 | 0.0080272 | 0.0066749 | 0.00018623 | 0.002128 | 4.229e-05 | 4.8446e-05 | 0.017107 | 8027.1999 | 6674.9467 | 186.2255 | 2127.9653 | 42.2903 |  | 17058.6277 | 9138.9157 | 9076.8615 | 86.5089 | 2661.6829 | 33.7317 | 0 | 20997.7005
2004 | 10 | 18 | 8 | 0.0082726 | 0.0070896 | 0 | 0.0021178 | 4.1378e-05 | 4.3758e-05 | 0.017565 | 8272.633 | 7089.6208 | 0 | 2117.7788 | 41.3775 |  | 17521.4102 | 9418.3397 | 9640.752 | 0 | 2648.9415 | 33.0036 | 0 | 21741.0368
2004 | 10 | 18 | 9 | 0.0084467 | 0.0074187 | 0 | 0.0020809 | 4.1378e-05 | 4.1972e-05 | 0.01803 | 8446.6767 | 7418.6699 | 0 | 2080.8626 | 41.3775 |  | 17987.5867 | 9616.4873 | 10088.2062 | 0 | 2602.7663 | 33.0036 | 0 | 22340.4634
2004 | 10 | 18 | 10 | 0.0083428 | 0.0075957 | 0 | 0.0023124 | 4.1378e-05 | 4.0185e-05 | 0.018332 | 8342.8153 | 7595.6551 | 0 | 2312.3788 | 41.3775 |  | 18292.2268 | 9498.2418 | 10328.8779 | 0 | 2892.3493 | 33.0036 | 0 | 22752.4726
2004 | 10 | 18 | 11 | 0.0082257 | 0.0076351 | 0 | 0.0025538 | 4.1378e-05 | 4.1302e-05 | 0.018497 | 8225.6958 | 7635.1046 | 0 | 2553.7579 | 41.3775 |  | 18455.9358 | 9364.9019 | 10382.5229 | 0 | 3194.269 | 33.0036 | 0 | 22974.6974
2004 | 10 | 18 | 12 | 0.008414 | 0.0075526 | 0 | 0.0026302 | 4.1378e-05 | 4.0409e-05 | 0.018679 | 8413.9616 | 7552.6385 | 0 | 2630.1626 | 41.3775 |  | 18638.1402 | 9579.2415 | 10270.3821 | 0 | 3289.8368 | 33.0036 | 0 | 23172.464
2004 | 10 | 18 | 13 | 0.0085641 | 0.0076219 | 0 | 0.0026259 | 4.1378e-05 | 3.8176e-05 | 0.018891 | 8564.1345 | 7621.8528 | 0 | 2625.8804 | 41.3775 |  | 18853.2452 | 9750.2123 | 10364.5026 | 0 | 3284.4806 | 33.0036 | 0 | 23432.199
2004 | 10 | 18 | 14 | 0.0088321 | 0.0076133 | 0 | 0.0025392 | 4.1378e-05 | 4.0185e-05 | 0.019066 | 8832.1402 | 7613.3157 | 0 | 2539.1726 | 41.3775 |  | 19026.006 | 10055.3351 | 10352.8934 | 0 | 3176.0255 | 33.0036 | 0 | 23617.2576
2004 | 10 | 18 | 15 | 0.0086054 | 0.00754 | 0 | 0.0027852 | 4.1378e-05 | 3.7283e-05 | 0.019009 | 8605.3575 | 7540.0256 | 0 | 2785.1954 | 41.3775 |  | 18971.9561 | 9797.1444 | 10253.2306 | 0 | 3483.7536 | 33.0036 | 0 | 23567.1322
2004 | 10 | 18 | 16 | 0.0090564 | 0.0073437 | 0 | 0.0030472 | 4.1378e-05 | 3.4381e-05 | 0.019523 | 9056.4286 | 7343.7002 | 0 | 3047.1641 | 41.3775 |  | 19488.6704 | 10310.686 | 9986.2595 | 0 | 3811.4269 | 33.0036 | 0 | 24141.376
2004 | 10 | 18 | 17 | 0.0096692 | 0.0072229 | 0 | 0.0032072 | 4.1378e-05 | 2.9023e-05 | 0.02017 | 9669.1569 | 7222.8597 | 0 | 3207.1821 | 41.3775 |  | 20140.5761 | 11008.2732 | 9821.9356 | 0 | 4011.5792 | 33.0036 | 0 | 24874.7916
2004 | 10 | 18 | 18 | 0.010361 | 0.007289 | 0.00018623 | 0.0029836 | 4.229e-05 | 2.8353e-05 | 0.020891 | 10361.2902 | 7288.9549 | 186.2255 | 2983.551 | 42.2903 |  | 20862.312 | 11796.2626 | 9911.8146 | 86.5089 | 3731.859 | 33.7317 | 0 | 25560.1767
2004 | 10 | 18 | 19 | 0.010172 | 0.0073157 | 0.00037245 | 0.0031693 | 4.3203e-05 | 3.1032e-05 | 0.021104 | 10172.2748 | 7315.7052 | 372.451 | 3169.302 | 43.2031 |  | 21072.9361 | 11581.0697 | 9948.1906 | 173.0177 | 3964.1985 | 34.4597 | 0 | 25700.9363
2004 | 10 | 18 | 20 | 0.010114 | 0.0071378 | 0.00037245 | 0.0031786 | 4.3203e-05 | 3.572e-05 | 0.020882 | 10114.1358 | 7137.7812 | 372.451 | 3178.6487 | 43.2031 |  | 20846.2198 | 11514.8789 | 9706.2425 | 173.0177 | 3975.8893 | 34.4597 | 0 | 25404.4881
2004 | 10 | 18 | 21 | 0.010034 | 0.0069599 | 0.00037245 | 0.0026682 | 4.3203e-05 | 3.5274e-05 | 0.020113 | 10033.6875 | 6959.8533 | 372.451 | 2668.1777 | 43.2031 |  | 20077.3727 | 11423.2889 | 9464.289 | 173.0177 | 3337.3866 | 34.4597 | 0 | 24432.442
2004 | 10 | 18 | 22 | 0.009637 | 0.0067621 | 0.00037245 | 0.0020978 | 4.3203e-05 | 3.9069e-05 | 0.018952 | 9637.0468 | 6762.0577 | 372.451 | 2097.8075 | 43.2031 |  | 18912.566 | 10971.716 | 9195.3185 | 173.0177 | 2623.9611 | 34.4597 | 0 | 22998.4731
2004 | 10 | 18 | 23 | 0.0088 | 0.0064372 | 0.00037245 | 0.0015837 | 4.3203e-05 | 4.4204e-05 | 0.017281 | 8800.0185 | 6437.1565 | 372.451 | 1583.689 | 43.2031 |  | 17236.5181 | 10018.7647 | 8753.5048 | 173.0177 | 1980.896 | 34.4597 | 0 | 20960.6429
2004 | 10 | 18 | 24 | 0.0076451 | 0.0060932 | 0.00037245 | 0.0013558 | 4.3203e-05 | 4.7999e-05 | 0.015558 | 7645.1381 | 6093.1957 | 372.451 | 1355.7877 | 43.2031 |  | 15509.7757 | 8703.9408 | 8285.7731 | 173.0177 | 1695.8344 | 34.4597 | 0 | 18893.0258
2004 | 10 | 19 | 1 | 0.0075789 | 0.0060021 | 0.00037245 | 0.0011443 | 4.3203e-05 | 4.9116e-05 | 0.01519 | 7578.946 | 6002.1137 | 372.451 | 1144.3472 | 43.2031 |  | 15141.061 | 8628.5815 | 8161.9161 | 173.0177 | 1431.3623 | 34.4597 | 0 | 18429.3373
2004 | 10 | 19 | 2 | 0.0072391 | 0.0057367 | 0.00037245 | 0.0010827 | 4.3203e-05 | 5.0009e-05 | 0.014524 | 7239.1145 | 5736.6621 | 372.451 | 1082.6994 | 43.2031 |  | 14474.1302 | 8241.6855 | 7800.9443 | 173.0177 | 1354.2526 | 34.4597 | 0 | 17604.3599
2004 | 10 | 19 | 3 | 0.0070346 | 0.0055667 | 0.00037245 | 0.0011273 | 4.3203e-05 | 5.0678e-05 | 0.014195 | 7034.5763 | 5566.6772 | 372.451 | 1127.3075 | 43.2031 |  | 14144.2151 | 8008.82 | 7569.792 | 173.0177 | 1410.0489 | 34.4597 | 0 | 17196.1383
2004 | 10 | 19 | 4 | 0.0070315 | 0.0055044 | 0.00037245 | 0.0011372 | 4.3203e-05 | 5.0455e-05 | 0.014139 | 7031.4966 | 5504.3734 | 372.451 | 1137.2449 | 43.2031 |  | 14088.769 | 8005.3139 | 7485.0687 | 173.0177 | 1422.4786 | 34.4597 | 0 | 17120.3387
2004 | 10 | 19 | 5 | 0.0071366 | 0.0057169 | 0.00037245 | 0.0012354 | 4.3203e-05 | 4.9562e-05 | 0.014554 | 7136.5708 | 5716.8745 | 372.451 | 1235.3681 | 43.2031 |  | 14504.4676 | 8124.9402 | 7774.0363 | 173.0177 | 1545.2123 | 34.4597 | 0 | 17651.6663
2004 | 10 | 19 | 6 | 0.0074767 | 0.0061785 | 0.00037245 | 0.0016652 | 4.3203e-05 | 4.8892e-05 | 0.015785 | 7476.6761 | 6178.4919 | 372.451 | 1665.1874 | 43.2031 |  | 15736.0096 | 8512.1479 | 8401.7623 | 173.0177 | 2082.8351 | 34.4597 | 0 | 19204.2227
2004 | 10 | 19 | 7 | 0.0083507 | 0.0068796 | 0.00018623 | 0.0020621 | 4.229e-05 | 4.3534e-05 | 0.017564 | 8350.6652 | 6879.6077 | 186.2255 | 2062.072 | 42.2903 |  | 17520.8607 | 9507.1788 | 9355.1677 | 86.5089 | 2579.2628 | 33.7317 | 0 | 21561.8498
2004 | 10 | 19 | 8 | 0.0085604 | 0.0074507 | 0 | 0.0021764 | 4.1378e-05 | 4.1302e-05 | 0.01827 | 8560.4289 | 7450.7492 | 0 | 2176.438 | 41.3775 |  | 18228.9936 | 9745.9935 | 10131.829 | 0 | 2722.313 | 33.0036 | 0 | 22633.1391
2004 | 10 | 19 | 9 | 0.0085916 | 0.0077405 | 0 | 0.0022348 | 4.1378e-05 | 4.3088e-05 | 0.018651 | 8591.5995 | 7740.5207 | 0 | 2234.8385 | 41.3775 |  | 18608.3363 | 9781.481 | 10525.872 | 0 | 2795.3611 | 33.0036 | 0 | 23135.7176
2004 | 10 | 19 | 10 | 0.0085335 | 0.007896 | 0 | 0.0022263 | 4.1378e-05 | 3.4158e-05 | 0.018731 | 8533.5163 | 7895.989 | 0 | 2226.3391 | 41.3775 |  | 18697.222 | 9715.3537 | 10737.2841 | 0 | 2784.7299 | 33.0036 | 0 | 23270.3713
2004 | 10 | 19 | 11 | 0.0085226 | 0.0080593 | 0 | 0.0022353 | 4.1378e-05 | 3.8623e-05 | 0.018897 | 8522.6186 | 8059.2734 | 0 | 2235.3022 | 41.3775 |  | 18858.5717 | 9702.9467 | 10959.3247 | 0 | 2795.941 | 33.0036 | 0 | 23491.216
2004 | 10 | 19 | 12 | 0.0087192 | 0.0078851 | 0 | 0.0022393 | 4.1378e-05 | 4.0632e-05 | 0.018926 | 8719.2431 | 7885.0659 | 0 | 2239.2862 | 41.3775 |  | 18884.9727 | 9926.8024 | 10722.4303 | 0 | 2800.9243 | 33.0036 | 0 | 23483.1606
2004 | 10 | 19 | 13 | 0.0087526 | 0.0080038 | 0 | 0.002133 | 4.1378e-05 | 4.1676e-05 | 0.018972 | 8752.5516 | 8003.7886 | 0 | 2133.0243 | 41.3775 |  | 18930.7421 | 9964.724 | 10883.8743 | 0 | 2668.0107 | 33.0036 | 0 | 23549.6125
2004 | 10 | 19 | 14 | 0.0086255 | 0.0080413 | 0 | 0.0021602 | 4.1378e-05 | 3.8399e-05 | 0.018907 | 8625.4722 | 8041.3466 | 0 | 2160.2188 | 41.3775 |  | 18868.4151 | 9820.0448 | 10934.9471 | 0 | 2702.0259 | 33.0036 | 0 | 23490.0213
2004 | 10 | 19 | 15 | 0.0086737 | 0.0079304 | 0 | 0.0022612 | 4.1378e-05 | 3.706e-05 | 0.018944 | 8673.7429 | 7930.4209 | 0 | 2261.2464 | 41.3775 |  | 18906.7877 | 9875.0008 | 10784.1059 | 0 | 2828.3923 | 33.0036 | 0 | 23520.5025
2004 | 10 | 19 | 16 | 0.0091737 | 0.0078004 | 0 | 0.0024823 | 4.1378e-05 | 3.2148e-05 | 0.01953 | 9173.7277 | 7800.391 | 0 | 2482.3086 | 41.3775 |  | 19497.8048 | 10444.2303 | 10607.2859 | 0 | 3104.8994 | 33.0036 | 0 | 24189.4192
2004 | 10 | 19 | 17 | 0.0097361 | 0.0075913 | 0 | 0.0026415 | 4.1378e-05 | 2.9916e-05 | 0.02004 | 9736.0937 | 7591.2555 | 0 | 2641.4796 | 41.3775 |  | 20010.2063 | 11084.4804 | 10322.8951 | 0 | 3303.9922 | 33.0036 | 0 | 24744.3713
2004 | 10 | 19 | 18 | 0.01016 | 0.0075811 | 0.00018623 | 0.0029041 | 4.229e-05 | 2.7014e-05 | 0.020901 | 10160.1011 | 7581.063 | 186.2255 | 2904.05 | 42.2903 |  | 20873.7299 | 11567.21 | 10309.035 | 86.5089 | 3632.4183 | 33.7317 | 0 | 25628.9038
2004 | 10 | 19 | 19 | 0.010626 | 0.0074716 | 0.00037245 | 0.0028462 | 4.3203e-05 | 3.7283e-05 | 0.021396 | 10625.5048 | 7471.5808 | 372.451 | 2846.1538 | 43.2031 |  | 21358.8934 | 12097.0691 | 10160.1566 | 173.0177 | 3560.001 | 34.4597 | 0 | 26024.7042
2004 | 10 | 19 | 20 | 0.010809 | 0.0072992 | 0.00037245 | 0.002648 | 4.3203e-05 | 3.5274e-05 | 0.021207 | 10809.2201 | 7299.2154 | 372.451 | 2648.041 | 43.2031 |  | 21172.1306 | 12306.2278 | 9925.7672 | 173.0177 | 3312.1993 | 34.4597 | 0 | 25751.6718
2004 | 10 | 19 | 21 | 0.010551 | 0.0071794 | 0.00037245 | 0.0024777 | 4.3203e-05 | 3.2148e-05 | 0.020655 | 10550.5684 | 7179.4293 | 372.451 | 2477.656 | 43.2031 |  | 20623.3078 | 12011.7546 | 9762.8772 | 173.0177 | 3099.0799 | 34.4597 | 0 | 25081.1891
2004 | 10 | 19 | 22 | 0.0096667 | 0.0070254 | 0.00037245 | 0.0022231 | 4.3203e-05 | 3.0362e-05 | 0.019361 | 9666.652 | 7025.4353 | 372.451 | 2223.1405 | 43.2031 |  | 19330.8819 | 11005.4215 | 9553.4699 | 173.0177 | 2780.729 | 34.4597 | 0 | 23547.0979
2004 | 10 | 19 | 23 | 0.0089758 | 0.0067335 | 0.00037245 | 0.0014861 | 4.3203e-05 | 4.2641e-05 | 0.017654 | 8975.7749 | 6733.4544 | 372.451 | 1486.0549 | 43.2031 |  | 17610.9382 | 10218.8622 | 9156.4226 | 173.0177 | 1858.7741 | 34.4597 | 0 | 21441.5364
2004 | 10 | 19 | 24 | 0.0078346 | 0.006394 | 0.00037245 | 0.0012305 | 4.3203e-05 | 4.7776e-05 | 0.015923 | 7834.6437 | 6394.0087 | 372.451 | 1230.5466 | 43.2031 |  | 15874.8532 | 8919.6917 | 8694.8306 | 173.0177 | 1539.1815 | 34.4597 | 0 | 19361.1814
2004 | 10 | 20 | 1 | 0.0077183 | 0.0061244 | 0.00037245 | 0.0011443 | 4.3203e-05 | 4.9339e-05 | 0.015452 | 7718.2634 | 6124.4386 | 372.451 | 1144.3472 | 43.2031 |  | 15402.7033 | 8787.1934 | 8328.2584 | 173.0177 | 1431.3623 | 34.4597 | 0 | 18754.2916
2004 | 10 | 20 | 2 | 0.0073609 | 0.0059041 | 0.00037245 | 0.0010827 | 4.3203e-05 | 4.9785e-05 | 0.014813 | 7360.9046 | 5904.1037 | 372.451 | 1082.6994 | 43.2031 |  | 14763.3618 | 8380.3428 | 8028.6381 | 173.0177 | 1354.2526 | 34.4597 | 0 | 17970.7109
2004 | 10 | 20 | 3 | 0.007149 | 0.0057526 | 0.00037245 | 0.0011273 | 4.3203e-05 | 5.0455e-05 | 0.014495 | 7149.0222 | 5752.6067 | 372.451 | 1127.3075 | 43.2031 |  | 14444.5905 | 8139.116 | 7822.6264 | 173.0177 | 1410.0489 | 34.4597 | 0 | 17579.2687
2004 | 10 | 20 | 4 | 0.0071584 | 0.005673 | 0.00037245 | 0.0011372 | 4.3203e-05 | 4.9562e-05 | 0.014434 | 7158.3734 | 5672.9843 | 372.451 | 1137.2449 | 43.2031 |  | 14384.2567 | 8149.7623 | 7714.3527 | 173.0177 | 1422.4786 | 34.4597 | 0 | 17494.0711
2004 | 10 | 20 | 5 | 0.0072701 | 0.0058403 | 0.00037245 | 0.0012354 | 4.3203e-05 | 4.9116e-05 | 0.014811 | 7270.0507 | 5840.3282 | 372.451 | 1235.3681 | 43.2031 |  | 14761.4011 | 8276.9061 | 7941.9136 | 173.0177 | 1545.2123 | 34.4597 | 0 | 17971.5094
2004 | 10 | 20 | 6 | 0.0076378 | 0.0062486 | 0.00037245 | 0.0016652 | 4.3203e-05 | 4.8223e-05 | 0.016015 | 7637.7501 | 6248.5961 | 372.451 | 1665.1874 | 43.2031 |  | 15967.1877 | 8695.5296 | 8497.0928 | 173.0177 | 2082.8351 | 34.4597 | 0 | 19482.9349
2004 | 10 | 20 | 7 | 0.0086103 | 0.0070345 | 0.00018623 | 0.0020621 | 4.229e-05 | 4.5544e-05 | 0.017981 | 8610.2854 | 7034.5043 | 186.2255 | 2062.072 | 42.2903 |  | 17935.3776 | 9802.7548 | 9565.8024 | 86.5089 | 2579.2628 | 33.7317 | 0 | 22068.0605
2004 | 10 | 20 | 8 | 0.0088389 | 0.0076332 | 0 | 0.0021764 | 4.1378e-05 | 4.0632e-05 | 0.018731 | 8838.9087 | 7633.2089 | 0 | 2176.438 | 41.3775 |  | 18689.9331 | 10063.041 | 10379.945 | 0 | 2722.313 | 33.0036 | 0 | 23198.3026
2004 | 10 | 20 | 9 | 0.008832 | 0.007863 | 0 | 0.0022348 | 4.1378e-05 | 4.2195e-05 | 0.019013 | 8831.9823 | 7862.9591 | 0 | 2234.8385 | 41.3775 |  | 18971.1574 | 10055.1553 | 10692.3685 | 0 | 2795.3611 | 33.0036 | 0 | 23575.8885
2004 | 10 | 20 | 10 | 0.0087582 | 0.008093 | 0 | 0.0022263 | 4.1378e-05 | 4.1525e-05 | 0.01916 | 8758.1692 | 8092.9501 | 0 | 2226.3391 | 41.3775 |  | 19118.8359 | 9971.1195 | 11005.1196 | 0 | 2784.7299 | 33.0036 | 0 | 23793.9726
2004 | 10 | 20 | 11 | 0.0087327 | 0.0082982 | 0 | 0.0022353 | 4.1378e-05 | 3.9962e-05 | 0.019348 | 8732.6994 | 8298.2183 | 0 | 2235.3022 | 41.3775 |  | 19307.5974 | 9942.1223 | 11284.2517 | 0 | 2795.941 | 33.0036 | 0 | 24055.3185
2004 | 10 | 20 | 12 | 0.0089163 | 0.0081052 | 0 | 0.0022393 | 4.1378e-05 | 4.0409e-05 | 0.019343 | 8916.3261 | 8105.2125 | 0 | 2239.2862 | 41.3775 |  | 19302.2023 | 10151.1801 | 11021.7946 | 0 | 2800.9243 | 33.0036 | 0 | 24006.9025
2004 | 10 | 20 | 13 | 0.0089368 | 0.0082324 | 0 | 0.002133 | 4.1378e-05 | 4.2195e-05 | 0.019386 | 8936.8307 | 8232.3604 | 0 | 2133.0243 | 41.3775 |  | 19343.5929 | 10174.5245 | 11194.6954 | 0 | 2668.0107 | 33.0036 | 0 | 24070.2341
2004 | 10 | 20 | 14 | 0.0088041 | 0.008338 | 0 | 0.0021602 | 4.1378e-05 | 3.8399e-05 | 0.019382 | 8804.0783 | 8337.9716 | 0 | 2160.2188 | 41.3775 |  | 19343.6462 | 10023.3867 | 11338.3098 | 0 | 2702.0259 | 33.0036 | 0 | 24096.7259
2004 | 10 | 20 | 15 | 0.0088438 | 0.0081076 | 0 | 0.0022612 | 4.1378e-05 | 3.8176e-05 | 0.019292 | 8843.7791 | 8107.6208 | 0 | 2261.2464 | 41.3775 |  | 19254.0238 | 10068.5859 | 11025.0694 | 0 | 2828.3923 | 33.0036 | 0 | 23955.0512
2004 | 10 | 20 | 16 | 0.0093642 | 0.0079045 | 0 | 0.0024823 | 4.1378e-05 | 3.3934e-05 | 0.019826 | 9364.1737 | 7904.4927 | 0 | 2482.3086 | 41.3775 |  | 19792.3525 | 10661.0518 | 10748.8476 | 0 | 3104.8994 | 33.0036 | 0 | 24547.8025
2004 | 10 | 20 | 17 | 0.009953 | 0.0076991 | 0 | 0.0026415 | 4.1378e-05 | 2.9246e-05 | 0.020364 | 9952.9615 | 7699.1006 | 0 | 2641.4796 | 41.3775 |  | 20334.9192 | 11331.383 | 10469.5472 | 0 | 3303.9922 | 33.0036 | 0 | 25137.9259
2004 | 10 | 20 | 18 | 0.010408 | 0.0077158 | 0.00018623 | 0.0029041 | 4.229e-05 | 2.8576e-05 | 0.021285 | 10408.3223 | 7715.8321 | 186.2255 | 2904.05 | 42.2903 |  | 21256.7202 | 11849.8083 | 10492.2994 | 86.5089 | 3632.4183 | 33.7317 | 0 | 26094.7665
2004 | 10 | 20 | 19 | 0.010934 | 0.0076625 | 0.00037245 | 0.0028462 | 4.3203e-05 | 3.572e-05 | 0.021894 | 10933.5747 | 7662.4584 | 372.451 | 2846.1538 | 43.2031 |  | 21857.8409 | 12447.8047 | 10419.7197 | 173.0177 | 3560.001 | 34.4597 | 0 | 26635.0029
2004 | 10 | 20 | 20 | 0.011098 | 0.0075304 | 0.00037245 | 0.002648 | 4.3203e-05 | 3.5051e-05 | 0.021727 | 11098.3626 | 7530.3713 | 372.451 | 2648.041 | 43.2031 |  | 21692.429 | 12635.4147 | 10240.1023 | 173.0177 | 3312.1993 | 34.4597 | 0 | 26395.1938
2004 | 10 | 20 | 21 | 0.010817 | 0.007277 | 0.00037245 | 0.0024777 | 4.3203e-05 | 3.5051e-05 | 0.021023 | 10817.4361 | 7276.9588 | 372.451 | 2477.656 | 43.2031 |  | 20987.7049 | 12315.5817 | 9895.5017 | 173.0177 | 3099.0799 | 34.4597 | 0 | 25517.6407
2004 | 10 | 20 | 22 | 0.009897 | 0.0071093 | 0.00037245 | 0.0022231 | 4.3203e-05 | 3.7506e-05 | 0.019683 | 9896.9923 | 7109.3471 | 372.451 | 2223.1405 | 43.2031 |  | 19645.1341 | 11267.6624 | 9667.5767 | 173.0177 | 2780.729 | 34.4597 | 0 | 23923.4456
2004 | 10 | 20 | 23 | 0.0091797 | 0.0068488 | 0.00037245 | 0.0014861 | 4.3203e-05 | 4.1972e-05 | 0.017972 | 9179.674 | 6848.7602 | 372.451 | 1486.0549 | 43.2031 |  | 17930.1432 | 10451.0001 | 9313.2201 | 173.0177 | 1858.7741 | 34.4597 | 0 | 21830.4717
2004 | 10 | 20 | 24 | 0.0079851 | 0.0065194 | 0.00037245 | 0.0012305 | 4.3203e-05 | 4.7106e-05 | 0.016198 | 7985.0502 | 6519.3849 | 372.451 | 1230.5466 | 43.2031 |  | 16150.6358 | 9090.9285 | 8865.3222 | 173.0177 | 1539.1815 | 34.4597 | 0 | 19702.9097
2004 | 10 | 21 | 1 | 0.0076063 | 0.0060673 | 0.00037245 | 0.0011443 | 4.3203e-05 | 4.9116e-05 | 0.015283 | 7606.3372 | 6067.2673 | 372.451 | 1144.3472 | 43.2031 |  | 15233.6059 | 8659.7662 | 8250.5146 | 173.0177 | 1431.3623 | 34.4597 | 0 | 18549.1206
2004 | 10 | 21 | 2 | 0.0072631 | 0.0058221 | 0.00037245 | 0.0010827 | 4.3203e-05 | 4.9785e-05 | 0.014633 | 7263.0597 | 5822.0658 | 372.451 | 1082.6994 | 43.2031 |  | 14583.4791 | 8268.947 | 7917.0796 | 173.0177 | 1354.2526 | 34.4597 | 0 | 17747.7567
2004 | 10 | 21 | 3 | 0.0070571 | 0.0057344 | 0.00037245 | 0.0011273 | 4.3203e-05 | 5.0232e-05 | 0.014385 | 7057.0775 | 5734.3983 | 372.451 | 1127.3075 | 43.2031 |  | 14334.4374 | 8034.4376 | 7797.8658 | 173.0177 | 1410.0489 | 34.4597 | 0 | 17449.8298
2004 | 10 | 21 | 4 | 0.0070564 | 0.0056233 | 0.00037245 | 0.0011372 | 4.3203e-05 | 5.0232e-05 | 0.014283 | 7056.442 | 5623.2683 | 372.451 | 1137.2449 | 43.2031 |  | 14232.6092 | 8033.714 | 7646.7468 | 173.0177 | 1422.4786 | 34.4597 | 0 | 17310.4169
2004 | 10 | 21 | 5 | 0.0071628 | 0.0057621 | 0.00037245 | 0.0012354 | 4.3203e-05 | 4.9339e-05 | 0.014625 | 7162.8143 | 5762.0948 | 372.451 | 1235.3681 | 43.2031 |  | 14575.9313 | 8154.8183 | 7835.5286 | 173.0177 | 1545.2123 | 34.4597 | 0 | 17743.0366
2004 | 10 | 21 | 6 | 0.0075083 | 0.0062933 | 0.00037245 | 0.0016652 | 4.3203e-05 | 4.8223e-05 | 0.015931 | 7508.3449 | 6293.2562 | 372.451 | 1665.1874 | 43.2031 |  | 15882.4426 | 8548.2026 | 8557.8233 | 173.0177 | 2082.8351 | 34.4597 | 0 | 19396.3384
2004 | 10 | 21 | 7 | 0.0084017 | 0.0070116 | 0.00018623 | 0.0020621 | 4.229e-05 | 5.2464e-05 | 0.017756 | 8401.7092 | 7011.6031 | 186.2255 | 2062.072 | 42.2903 |  | 17703.9001 | 9565.2921 | 9534.6604 | 86.5089 | 2579.2628 | 33.7317 | 0 | 21799.4558
2004 | 10 | 21 | 8 | 0.0086152 | 0.0075195 | 0 | 0.0021764 | 4.1378e-05 | 4.1525e-05 | 0.018394 | 8615.1808 | 7519.4985 | 0 | 2176.438 | 41.3775 |  | 18352.4948 | 9808.3282 | 10225.317 | 0 | 2722.313 | 33.0036 | 0 | 22788.9618
2004 | 10 | 21 | 9 | 0.0086389 | 0.0077697 | 0 | 0.0022348 | 4.1378e-05 | 4.2641e-05 | 0.018727 | 8638.8613 | 7769.7167 | 0 | 2234.8385 | 41.3775 |  | 18684.794 | 9835.2883 | 10565.5738 | 0 | 2795.3611 | 33.0036 | 0 | 23229.2267
2004 | 10 | 21 | 10 | 0.0085777 | 0.0077725 | 0 | 0.0022263 | 4.1378e-05 | 4.2641e-05 | 0.018661 | 8577.6854 | 7772.4987 | 0 | 2226.3391 | 41.3775 |  | 18617.9008 | 9765.6399 | 10569.3569 | 0 | 2784.7299 | 33.0036 | 0 | 23152.7303
2004 | 10 | 21 | 11 | 0.0085639 | 0.0080726 | 0 | 0.0022353 | 4.1378e-05 | 4.0632e-05 | 0.018954 | 8563.9226 | 8072.6461 | 0 | 2235.3022 | 41.3775 |  | 18913.2484 | 9749.9711 | 10977.5095 | 0 | 2795.941 | 33.0036 | 0 | 23556.4251
2004 | 10 | 21 | 12 | 0.008758 | 0.0079554 | 0 | 0.0022393 | 4.1378e-05 | 4.0185e-05 | 0.019034 | 8757.9916 | 7955.3919 | 0 | 2239.2862 | 41.3775 |  | 18994.0472 | 9970.9174 | 10818.0624 | 0 | 2800.9243 | 33.0036 | 0 | 23622.9076
2004 | 10 | 21 | 13 | 0.0087888 | 0.0080504 | 0 | 0.002133 | 4.1378e-05 | 4.0409e-05 | 0.019054 | 8788.7828 | 8050.3518 | 0 | 2133.0243 | 41.3775 |  | 19013.5364 | 10005.9729 | 10947.1928 | 0 | 2668.0107 | 33.0036 | 0 | 23654.18
2004 | 10 | 21 | 14 | 0.0086606 | 0.0081197 | 0 | 0.0021602 | 4.1378e-05 | 3.773e-05 | 0.01902 | 8660.588 | 8119.7342 | 0 | 2160.2188 | 41.3775 |  | 18981.9184 | 9860.0239 | 11041.5417 | 0 | 2702.0259 | 33.0036 | 0 | 23636.5951
2004 | 10 | 21 | 15 | 0.0087072 | 0.0079022 | 0 | 0.0022612 | 4.1378e-05 | 3.9292e-05 | 0.018951 | 8707.1738 | 7902.1628 | 0 | 2261.2464 | 41.3775 |  | 18911.9606 | 9913.0616 | 10745.6794 | 0 | 2828.3923 | 33.0036 | 0 | 23520.1369
2004 | 10 | 21 | 16 | 0.0092112 | 0.0077635 | 0 | 0.0024823 | 4.1378e-05 | 3.0362e-05 | 0.019529 | 9211.1714 | 7763.543 | 0 | 2482.3086 | 41.3775 |  | 19498.4005 | 10486.8596 | 10557.1785 | 0 | 3104.8994 | 33.0036 | 0 | 24181.9411
2004 | 10 | 21 | 17 | 0.0097787 | 0.0075659 | 0 | 0.0026415 | 4.1378e-05 | 3.0362e-05 | 0.020058 | 9778.7322 | 7565.9292 | 0 | 2641.4796 | 41.3775 |  | 20027.5185 | 11133.024 | 10288.4553 | 0 | 3303.9922 | 33.0036 | 0 | 24758.4751
2004 | 10 | 21 | 18 | 0.010209 | 0.0075599 | 0.00018623 | 0.0029041 | 4.229e-05 | 2.8353e-05 | 0.02093 | 10208.904 | 7559.94 | 186.2255 | 2904.05 | 42.2903 |  | 20901.4098 | 11622.7718 | 10280.311 | 86.5089 | 3632.4183 | 33.7317 | 0 | 25655.7416
2004 | 10 | 21 | 19 | 0.010686 | 0.0074735 | 0.00037245 | 0.0028462 | 4.3203e-05 | 3.0362e-05 | 0.021452 | 10686.0744 | 7473.4856 | 372.451 | 2846.1538 | 43.2031 |  | 21421.3679 | 12166.0273 | 10162.7469 | 173.0177 | 3560.001 | 34.4597 | 0 | 26096.2527
2004 | 10 | 21 | 20 | 0.010866 | 0.007361 | 0.00037245 | 0.002648 | 4.3203e-05 | 3.4827e-05 | 0.021326 | 10866.0685 | 7361.0154 | 372.451 | 2648.041 | 43.2031 |  | 21290.7791 | 12370.9494 | 10009.8054 | 173.0177 | 3312.1993 | 34.4597 | 0 | 25900.4316
2004 | 10 | 21 | 21 | 0.010603 | 0.0071744 | 0.00037245 | 0.0024777 | 4.3203e-05 | 3.5497e-05 | 0.020706 | 10603.0374 | 7174.4415 | 372.451 | 2477.656 | 43.2031 |  | 20670.7889 | 12071.4901 | 9756.0946 | 173.0177 | 3099.0799 | 34.4597 | 0 | 25134.1421
2004 | 10 | 21 | 22 | 0.0097119 | 0.0069766 | 0.00037245 | 0.0022231 | 4.3203e-05 | 3.8176e-05 | 0.019365 | 9711.9394 | 6976.5725 | 372.451 | 2223.1405 | 43.2031 |  | 19327.3064 | 11056.9808 | 9487.0243 | 173.0177 | 2780.729 | 34.4597 | 0 | 23532.2116
2004 | 10 | 21 | 23 | 0.0090159 | 0.0066683 | 0.00037245 | 0.0014861 | 4.3203e-05 | 4.2865e-05 | 0.017629 | 9015.8636 | 6668.2876 | 372.451 | 1486.0549 | 43.2031 |  | 17585.8601 | 10264.5029 | 9067.8061 | 173.0177 | 1858.7741 | 34.4597 | 0 | 21398.5606
2004 | 10 | 21 | 24 | 0.0078642 | 0.0063492 | 0.00037245 | 0.0012305 | 4.3203e-05 | 4.6883e-05 | 0.015906 | 7864.2152 | 6349.1855 | 372.451 | 1230.5466 | 43.2031 |  | 15859.6014 | 8953.3587 | 8633.8782 | 173.0177 | 1539.1815 | 34.4597 | 0 | 19333.8959
2004 | 10 | 22 | 1 | 0.0073303 | 0.0060014 | 0.00037245 | 0.0010875 | 4.3203e-05 | 4.8669e-05 | 0.014884 | 7330.2815 | 6001.357 | 372.451 | 1087.5496 | 43.2031 |  | 14834.8421 | 8345.4786 | 8160.887 | 173.0177 | 1360.3192 | 34.4597 | 0 | 18074.1622
2004 | 10 | 22 | 2 | 0.0070898 | 0.0058405 | 0.00037245 | 0.00099529 | 4.3203e-05 | 4.9785e-05 | 0.014391 | 7089.7909 | 5840.4905 | 372.451 | 995.2889 | 43.2031 |  | 14341.2243 | 8071.6815 | 7942.1343 | 173.0177 | 1244.9184 | 34.4597 | 0 | 17466.2117
2004 | 10 | 22 | 3 | 0.0069669 | 0.0057132 | 0.00037245 | 0.001028 | 4.3203e-05 | 4.9339e-05 | 0.014173 | 6966.8734 | 5713.1628 | 372.451 | 1027.9727 | 43.2031 |  | 14123.663 | 7931.7407 | 7768.989 | 173.0177 | 1285.7998 | 34.4597 | 0 | 17194.0069
2004 | 10 | 22 | 4 | 0.0069142 | 0.005685 | 0.00037245 | 0.0010441 | 4.3203e-05 | 5.0455e-05 | 0.014109 | 6914.2367 | 5685.024 | 372.451 | 1044.0687 | 43.2031 |  | 14058.9835 | 7871.8142 | 7730.7247 | 173.0177 | 1305.9328 | 34.4597 | 0 | 17115.9492
2004 | 10 | 22 | 5 | 0.007031 | 0.0058288 | 0.00037245 | 0.0011302 | 4.3203e-05 | 4.9339e-05 | 0.014455 | 7030.9655 | 5828.8347 | 372.451 | 1130.2129 | 43.2031 |  | 14405.6671 | 8004.7092 | 7926.2842 | 173.0177 | 1413.6829 | 34.4597 | 0 | 17552.1538
2004 | 10 | 22 | 6 | 0.0074617 | 0.0062839 | 0.00037245 | 0.0015693 | 4.3203e-05 | 4.8669e-05 | 0.015779 | 7461.687 | 6283.8765 | 372.451 | 1569.2839 | 43.2031 |  | 15730.5015 | 8495.0829 | 8545.0685 | 173.0177 | 1962.8778 | 34.4597 | 0 | 19210.5067
2004 | 10 | 22 | 7 | 0.0080914 | 0.0070592 | 0.00018623 | 0.001933 | 4.229e-05 | 4.6213e-05 | 0.017358 | 8091.3939 | 7059.1803 | 186.2255 | 1932.979 | 42.2903 |  | 17312.069 | 9212.0001 | 9599.3578 | 86.5089 | 2417.7918 | 33.7317 | 0 | 21349.3903
2004 | 10 | 22 | 8 | 0.0081228 | 0.0074747 | 0 | 0.0021194 | 4.1378e-05 | 4.1748e-05 | 0.0178 | 8122.8121 | 7474.7309 | 0 | 2119.4332 | 41.3775 |  | 17758.3537 | 9247.7696 | 10164.4402 | 0 | 2651.0107 | 33.0036 | 0 | 22096.2241
2004 | 10 | 22 | 9 | 0.0083874 | 0.0075619 | 0 | 0.0019917 | 4.1378e-05 | 4.2641e-05 | 0.018025 | 8387.4418 | 7561.9387 | 0 | 1991.6724 | 41.3775 |  | 17982.4304 | 9549.0487 | 10283.0289 | 0 | 2491.2061 | 33.0036 | 0 | 22356.2874
2004 | 10 | 22 | 10 | 0.0082948 | 0.0078035 | 0 | 0.0020571 | 4.1378e-05 | 3.7953e-05 | 0.018235 | 8294.8405 | 7803.464 | 0 | 2057.1467 | 41.3775 |  | 18196.8286 | 9443.6228 | 10611.4647 | 0 | 2573.1021 | 33.0036 | 0 | 22661.1931
2004 | 10 | 22 | 11 | 0.00851 | 0.007867 | 0 | 0.0020458 | 4.1378e-05 | 4.0409e-05 | 0.018505 | 8509.9719 | 7867.041 | 0 | 2045.7794 | 41.3775 |  | 18464.1698 | 9688.5485 | 10697.9193 | 0 | 2558.8837 | 33.0036 | 0 | 22978.3551
2004 | 10 | 22 | 12 | 0.0084317 | 0.0078224 | 0 | 0.0020669 | 4.1378e-05 | 4.1748e-05 | 0.018404 | 8431.6916 | 7822.4465 | 0 | 2066.8958 | 41.3775 |  | 18362.4115 | 9599.4269 | 10637.278 | 0 | 2585.2964 | 33.0036 | 0 | 22855.0049
2004 | 10 | 22 | 13 | 0.0084887 | 0.0079057 | 0 | 0.0019812 | 4.1378e-05 | 4.1972e-05 | 0.018459 | 8488.6672 | 7905.7038 | 0 | 1981.1807 | 41.3775 |  | 18416.9291 | 9664.2932 | 10750.4945 | 0 | 2478.083 | 33.0036 | 0 | 22925.8743
2004 | 10 | 22 | 14 | 0.0084662 | 0.0079354 | 0 | 0.0019755 | 4.1378e-05 | 3.8623e-05 | 0.018457 | 8466.2099 | 7935.374 | 0 | 1975.5352 | 41.3775 |  | 18418.4967 | 9638.7258 | 10790.8414 | 0 | 2471.0215 | 33.0036 | 0 | 22933.5923
2004 | 10 | 22 | 15 | 0.0088173 | 0.0077001 | 0 | 0.0018352 | 4.1378e-05 | 3.6613e-05 | 0.018431 | 8817.2892 | 7700.0853 | 0 | 1835.1668 | 41.3775 |  | 18393.9188 | 10038.4273 | 10470.8862 | 0 | 2295.4472 | 33.0036 | 0 | 22837.7643
2004 | 10 | 22 | 16 | 0.0093745 | 0.0075533 | 0 | 0.0019526 | 4.1378e-05 | 3.5051e-05 | 0.018957 | 9374.4778 | 7553.2773 | 0 | 1952.5712 | 41.3775 |  | 18921.7038 | 10672.783 | 10271.2508 | 0 | 2442.2979 | 33.0036 | 0 | 23419.3352
2004 | 10 | 22 | 17 | 0.0099482 | 0.00742 | 0 | 0.0018964 | 4.1378e-05 | 3.7953e-05 | 0.019344 | 9948.1895 | 7419.9634 | 0 | 1896.3881 | 41.3775 |  | 19305.9186 | 11325.9501 | 10089.9652 | 0 | 2372.0235 | 33.0036 | 0 | 23820.9424
2004 | 10 | 22 | 18 | 0.010265 | 0.0073622 | 0.00018623 | 0.0019634 | 4.229e-05 | 3.9292e-05 | 0.019858 | 10264.9864 | 7362.2307 | 186.2255 | 1963.3942 | 42.2903 |  | 19819.1271 | 11686.6213 | 10011.458 | 86.5089 | 2455.8354 | 33.7317 | 0 | 24274.1552
2004 | 10 | 22 | 19 | 0.010365 | 0.0072211 | 0.00037245 | 0.0021887 | 4.3203e-05 | 3.7953e-05 | 0.020228 | 10364.8646 | 7221.0666 | 372.451 | 2188.6504 | 43.2031 |  | 20190.2356 | 11800.3319 | 9819.4973 | 173.0177 | 2737.5884 | 34.4597 | 0 | 24564.8951
2004 | 10 | 22 | 20 | 0.010162 | 0.0071369 | 0.00037245 | 0.00222 | 4.3203e-05 | 3.7283e-05 | 0.019971 | 10161.5847 | 7136.8946 | 372.451 | 2220.0087 | 43.2031 |  | 19934.142 | 11568.8991 | 9705.0368 | 173.0177 | 2776.8117 | 34.4597 | 0 | 24258.2251
2004 | 10 | 22 | 21 | 0.0098457 | 0.0069455 | 0.00037245 | 0.0021501 | 4.3203e-05 | 3.6613e-05 | 0.019394 | 9845.683 | 6945.5381 | 372.451 | 2150.1478 | 43.2031 |  | 19357.023 | 11209.2471 | 9444.8226 | 173.0177 | 2689.429 | 34.4597 | 0 | 23550.9761
2004 | 10 | 22 | 22 | 0.0094293 | 0.0066915 | 0.00037245 | 0.0017294 | 4.3203e-05 | 3.7953e-05 | 0.018304 | 9429.3392 | 6691.4939 | 372.451 | 1729.4481 | 43.2031 |  | 18265.9353 | 10735.2424 | 9099.363 | 173.0177 | 2163.2131 | 34.4597 | 0 | 22205.2959
2004 | 10 | 22 | 23 | 0.0088279 | 0.0062484 | 0.00037245 | 0.0013568 | 4.3203e-05 | 4.1078e-05 | 0.01689 | 8827.9214 | 6248.4222 | 372.451 | 1356.8388 | 43.2031 |  | 16848.8364 | 10050.5319 | 8496.8563 | 173.0177 | 1697.1491 | 34.4597 | 0 | 20452.0148
2004 | 10 | 22 | 24 | 0.0080326 | 0.0059635 | 0.00037245 | 0.001117 | 4.3203e-05 | 4.4874e-05 | 0.015574 | 8032.6159 | 5963.4992 | 372.451 | 1117.0217 | 43.2031 |  | 15528.7909 | 9145.0818 | 8109.4065 | 173.0177 | 1397.1832 | 34.4597 | 0 | 18859.1489
2004 | 10 | 23 | 1 | 0.0076484 | 0.0057804 | 0.00037245 | 0.0012351 | 4.3203e-05 | 4.733e-05 | 0.015127 | 7648.3529 | 5780.3755 | 372.451 | 1235.0702 | 43.2031 |  | 15079.4527 | 8707.6008 | 7860.3875 | 173.0177 | 1544.8396 | 34.4597 | 0 | 18320.3054
2004 | 10 | 23 | 2 | 0.0073939 | 0.0055393 | 0.00037245 | 0.0011141 | 4.3203e-05 | 4.8669e-05 | 0.014512 | 7393.875 | 5539.3143 | 372.451 | 1114.0616 | 43.2031 |  | 14462.9049 | 8417.8793 | 7532.5828 | 173.0177 | 1393.4807 | 34.4597 | 0 | 17551.4202
2004 | 10 | 23 | 3 | 0.007145 | 0.0054293 | 0.00037245 | 0.0011127 | 4.3203e-05 | 4.9562e-05 | 0.014152 | 7145.0494 | 5429.2549 | 372.451 | 1112.7198 | 43.2031 |  | 14102.6781 | 8134.5929 | 7382.9195 | 173.0177 | 1391.8024 | 34.4597 | 0 | 17116.7923
2004 | 10 | 23 | 4 | 0.0070404 | 0.0053734 | 0.00037245 | 0.0011345 | 4.3203e-05 | 5.0009e-05 | 0.014014 | 7040.37 | 5373.4069 | 372.451 | 1134.4869 | 43.2031 |  | 13963.9179 | 8015.4161 | 7306.9753 | 173.0177 | 1419.0289 | 34.4597 | 0 | 16948.8977
2004 | 10 | 23 | 5 | 0.0071053 | 0.0054011 | 0.00037245 | 0.0012106 | 4.3203e-05 | 5.0455e-05 | 0.014183 | 7105.3014 | 5401.0616 | 372.451 | 1210.5776 | 43.2031 |  | 14132.5948 | 8089.3402 | 7344.5812 | 173.0177 | 1514.204 | 34.4597 | 0 | 17155.6029
2004 | 10 | 23 | 6 | 0.0072877 | 0.0056933 | 0.00037245 | 0.0012439 | 4.3203e-05 | 5.0009e-05 | 0.014691 | 7287.7396 | 5693.3284 | 372.451 | 1243.9126 | 43.2031 |  | 14640.6347 | 8297.0449 | 7742.0174 | 173.0177 | 1555.8998 | 34.4597 | 0 | 17802.4395
2004 | 10 | 23 | 7 | 0.0076811 | 0.0060238 | 0.00018623 | 0.001333 | 4.229e-05 | 4.9116e-05 | 0.015316 | 7681.1152 | 6023.8345 | 186.2255 | 1333.0436 | 42.2903 |  | 15266.5092 | 8744.9005 | 8191.4529 | 86.5089 | 1667.3859 | 33.7317 | 0 | 18723.9798
2004 | 10 | 23 | 8 | 0.0082141 | 0.0061927 | 0 | 0.0016523 | 4.1378e-05 | 3.9292e-05 | 0.01614 | 8214.141 | 6192.6992 | 0 | 1652.2941 | 41.3775 |  | 16100.5118 | 9351.747 | 8421.0819 | 0 | 2066.7079 | 33.0036 | 0 | 19872.5404
2004 | 10 | 23 | 9 | 0.0086686 | 0.006393 | 0 | 0.0019393 | 4.1378e-05 | 3.7506e-05 | 0.01708 | 8668.6226 | 6392.9579 | 0 | 1939.2505 | 41.3775 |  | 17042.2085 | 9869.1713 | 8693.4017 | 0 | 2425.6362 | 33.0036 | 0 | 21021.2128
2004 | 10 | 23 | 10 | 0.0090635 | 0.0065026 | 0 | 0.002149 | 4.1378e-05 | 3.5497e-05 | 0.017792 | 9063.5389 | 6502.6077 | 0 | 2149.0046 | 41.3775 |  | 17756.5286 | 10318.781 | 8842.508 | 0 | 2687.999 | 33.0036 | 0 | 21882.2915
2004 | 10 | 23 | 11 | 0.0094134 | 0.0065855 | 0 | 0.0020658 | 4.1378e-05 | 3.3041e-05 | 0.018139 | 9413.3821 | 6585.4784 | 0 | 2065.7893 | 41.3775 |  | 18106.0273 | 10717.0753 | 8955.1988 | 0 | 2583.9124 | 33.0036 | 0 | 22289.1901
2004 | 10 | 23 | 12 | 0.0098176 | 0.0065714 | 0 | 0.0019979 | 4.1378e-05 | 3.3265e-05 | 0.018462 | 9817.5713 | 6571.429 | 0 | 1997.8821 | 41.3775 |  | 18428.26 | 11177.2421 | 8936.094 | 0 | 2498.9733 | 33.0036 | 0 | 22645.313
2004 | 10 | 23 | 13 | 0.0092278 | 0.0065057 | 0 | 0.0021167 | 4.1378e-05 | 3.5944e-05 | 0.017928 | 9227.8115 | 6505.7454 | 0 | 2116.7222 | 41.3775 |  | 17891.6565 | 10505.8043 | 8846.7747 | 0 | 2647.6198 | 33.0036 | 0 | 22033.2023
2004 | 10 | 23 | 14 | 0.0090079 | 0.0063454 | 0 | 0.0021186 | 4.1378e-05 | 4.3758e-05 | 0.017557 | 9007.879 | 6345.4043 | 0 | 2118.5843 | 41.3775 |  | 17513.2452 | 10255.4126 | 8628.7364 | 0 | 2649.949 | 33.0036 | 0 | 21567.1016
2004 | 10 | 23 | 15 | 0.0092528 | 0.0062314 | 0 | 0.0020229 | 4.1378e-05 | 4.1972e-05 | 0.017591 | 9252.7962 | 6231.4265 | 0 | 2022.9324 | 41.3775 |  | 17548.5327 | 10534.2493 | 8473.7449 | 0 | 2530.3065 | 33.0036 | 0 | 21571.3042
2004 | 10 | 23 | 16 | 0.0092105 | 0.0061692 | 0 | 0.002196 | 4.1378e-05 | 3.9292e-05 | 0.017656 | 9210.5259 | 6169.1965 | 0 | 2195.9882 | 41.3775 |  | 17617.0881 | 10486.1248 | 8389.1219 | 0 | 2746.7666 | 33.0036 | 0 | 21655.0169
2004 | 10 | 23 | 17 | 0.0096849 | 0.0061174 | 0 | 0.0023319 | 4.1378e-05 | 4.0185e-05 | 0.018216 | 9684.8594 | 6117.3549 | 0 | 2331.9277 | 41.3775 |  | 18175.5196 | 11026.1504 | 8318.6257 | 0 | 2916.8013 | 33.0036 | 0 | 22294.581
2004 | 10 | 23 | 18 | 0.010567 | 0.0062645 | 0.00018623 | 0.0023463 | 4.229e-05 | 3.8623e-05 | 0.019445 | 10567.3371 | 6264.5126 | 186.2255 | 2346.281 | 42.2903 |  | 19406.6465 | 12030.8456 | 8518.7367 | 86.5089 | 2934.7545 | 33.7317 | 0 | 23604.5773
2004 | 10 | 23 | 19 | 0.010413 | 0.0061554 | 0.00037245 | 0.0024655 | 4.3203e-05 | 3.6837e-05 | 0.019486 | 10412.5044 | 6155.4194 | 372.451 | 2465.5436 | 43.2031 |  | 19449.1215 | 11854.5695 | 8370.3873 | 173.0177 | 3083.9296 | 34.4597 | 0 | 23516.3639
2004 | 10 | 23 | 20 | 0.010272 | 0.0060717 | 0.00037245 | 0.0022823 | 4.3203e-05 | 3.6613e-05 | 0.019078 | 10271.8123 | 6071.7324 | 372.451 | 2282.3312 | 43.2031 |  | 19041.53 | 11694.3925 | 8256.5864 | 173.0177 | 2854.7655 | 34.4597 | 0 | 23013.2218
2004 | 10 | 23 | 21 | 0.010154 | 0.0059097 | 0.00037245 | 0.0022601 | 4.3203e-05 | 2.4781e-05 | 0.018764 | 10153.9483 | 5909.668 | 372.451 | 2260.0656 | 43.2031 |  | 18739.336 | 11560.2051 | 8036.2047 | 173.0177 | 2826.9153 | 34.4597 | 0 | 22630.8026
2004 | 10 | 23 | 22 | 0.009662 | 0.0054845 | 0.00037245 | 0.0019031 | 4.3203e-05 | 3.8399e-05 | 0.017504 | 9662.0126 | 5484.4835 | 372.451 | 1903.148 | 43.2031 |  | 17465.2982 | 11000.1395 | 7458.0216 | 173.0177 | 2380.4788 | 34.4597 | 0 | 21046.1174
2004 | 10 | 23 | 23 | 0.0087866 | 0.0051806 | 0.00037245 | 0.0019472 | 4.3203e-05 | 4.0409e-05 | 0.01637 | 8786.6106 | 5180.5646 | 372.451 | 1947.1771 | 43.2031 |  | 16330.0064 | 10003.4999 | 7044.7405 | 173.0177 | 2435.5509 | 34.4597 | 0 | 19691.2687
2004 | 10 | 23 | 24 | 0.008299 | 0.0050327 | 0.00037245 | 0.0016635 | 4.3203e-05 | 4.4651e-05 | 0.015455 | 8299.0058 | 5032.6577 | 372.451 | 1663.5054 | 43.2031 |  | 15410.8229 | 9448.3649 | 6843.6107 | 173.0177 | 2080.7311 | 34.4597 | 0 | 18580.1842
2004 | 10 | 24 | 1 | 0.0078029 | 0.005074 | 0.00037245 | 0.0013279 | 4.3203e-05 | 4.733e-05 | 0.014668 | 7802.9436 | 5073.9969 | 372.451 | 1327.8629 | 43.2031 |  | 14620.4575 | 8883.6013 | 6899.8254 | 173.0177 | 1660.9058 | 34.4597 | 0 | 17651.8099
2004 | 10 | 24 | 2 | 0.0074609 | 0.0049339 | 0.00037245 | 0.0012334 | 4.3203e-05 | 4.8892e-05 | 0.014093 | 7460.9258 | 4933.8578 | 372.451 | 1233.4267 | 43.2031 |  | 14043.8643 | 8494.2162 | 6709.2586 | 173.0177 | 1542.7839 | 34.4597 | 0 | 16953.7362
2004 | 10 | 24 | 3 | 0.0072822 | 0.0048042 | 0.00037245 | 0.0011642 | 4.3203e-05 | 4.9562e-05 | 0.013716 | 7282.1604 | 4804.2041 | 372.451 | 1164.1576 | 43.2031 |  | 13666.1762 | 8290.693 | 6532.9503 | 173.0177 | 1456.1413 | 34.4597 | 0 | 16487.2621
2004 | 10 | 24 | 4 | 0.0072075 | 0.0047635 | 0.00037245 | 0.0011372 | 4.3203e-05 | 5.0232e-05 | 0.013574 | 7207.5221 | 4763.5432 | 372.451 | 1137.2089 | 43.2031 |  | 13523.9282 | 8205.7177 | 6477.658 | 173.0177 | 1422.4336 | 34.4597 | 0 | 16313.2867
2004 | 10 | 24 | 5 | 0.0072245 | 0.0048025 | 0.00037245 | 0.001157 | 4.3203e-05 | 5.0232e-05 | 0.01365 | 7224.5479 | 4802.4861 | 372.451 | 1156.9566 | 43.2031 |  | 13599.6448 | 8225.1016 | 6530.6141 | 173.0177 | 1447.1343 | 34.4597 | 0 | 16410.3274
2004 | 10 | 24 | 6 | 0.0073999 | 0.0049746 | 0.00037245 | 0.0011383 | 4.3203e-05 | 5.0232e-05 | 0.013979 | 7399.9208 | 4974.5646 | 372.451 | 1138.3107 | 43.2031 |  | 13928.4502 | 8424.7625 | 6764.6134 | 173.0177 | 1423.8118 | 34.4597 | 0 | 16820.6651
2004 | 10 | 24 | 7 | 0.0079096 | 0.0051569 | 0.00018623 | 0.001183 | 4.229e-05 | 4.9785e-05 | 0.014528 | 7909.6194 | 5156.9485 | 186.2255 | 1183.0036 | 42.2903 |  | 14478.0873 | 9005.0511 | 7012.6263 | 86.5089 | 1479.7141 | 33.7317 | 0 | 17617.632
2004 | 10 | 24 | 8 | 0.0085434 | 0.0053017 | 0 | 0.0016405 | 4.1378e-05 | 4.6437e-05 | 0.015573 | 8543.4202 | 5301.6547 | 0 | 1640.4685 | 41.3775 |  | 15526.9209 | 9726.6291 | 7209.4037 | 0 | 2051.9163 | 33.0036 | 0 | 19020.9528
2004 | 10 | 24 | 9 | 0.0091277 | 0.0055855 | 0 | 0.0018957 | 4.1378e-05 | 3.6613e-05 | 0.016687 | 9127.6548 | 5585.457 | 0 | 1895.6836 | 41.3775 |  | 16650.1729 | 10391.7765 | 7595.3295 | 0 | 2371.1423 | 33.0036 | 0 | 20391.2519
2004 | 10 | 24 | 10 | 0.0091021 | 0.0057593 | 0 | 0.0020187 | 4.1378e-05 | 3.1479e-05 | 0.016953 | 9102.1167 | 5759.2662 | 0 | 2018.7208 | 41.3775 |  | 16921.4812 | 10362.7016 | 7831.6822 | 0 | 2525.0386 | 33.0036 | 0 | 20752.426
2004 | 10 | 24 | 11 | 0.0094628 | 0.005872 | 0 | 0.0019418 | 4.1378e-05 | 3.1479e-05 | 0.017349 | 9462.7975 | 5872.0186 | 0 | 1941.7885 | 41.3775 |  | 17317.9821 | 10773.3343 | 7985.0075 | 0 | 2428.8108 | 33.0036 | 0 | 21220.1562
2004 | 10 | 24 | 12 | 0.0095787 | 0.0058984 | 0 | 0.0020889 | 4.1378e-05 | 3.0809e-05 | 0.017638 | 9578.734 | 5898.3646 | 0 | 2088.9236 | 41.3775 |  | 17607.3997 | 10905.3274 | 8020.8338 | 0 | 2612.849 | 33.0036 | 0 | 21572.0137
2004 | 10 | 24 | 13 | 0.0094953 | 0.0059444 | 0 | 0.0020163 | 4.1378e-05 | 3.0586e-05 | 0.017528 | 9495.2968 | 5944.4091 | 0 | 2016.32 | 41.3775 |  | 17497.4034 | 10810.3346 | 8083.4471 | 0 | 2522.0356 | 33.0036 | 0 | 21448.8209
2004 | 10 | 24 | 14 | 0.0093935 | 0.0059911 | 0 | 0.0019475 | 4.1378e-05 | 3.2372e-05 | 0.017406 | 9393.5112 | 5991.0856 | 0 | 1947.5241 | 41.3775 |  | 17373.4984 | 10694.4524 | 8146.9196 | 0 | 2435.9849 | 33.0036 | 0 | 21310.3605
2004 | 10 | 24 | 15 | 0.0099353 | 0.0058818 | 0 | 0.0018663 | 4.1378e-05 | 3.8846e-05 | 0.017764 | 9935.3261 | 5881.774 | 0 | 1866.3483 | 41.3775 |  | 17724.826 | 11311.3052 | 7998.2733 | 0 | 2334.4493 | 33.0036 | 0 | 21677.0314
2004 | 10 | 24 | 16 | 0.010085 | 0.0059 | 0 | 0.0021717 | 4.1378e-05 | 4.1078e-05 | 0.018239 | 10084.9217 | 5900.0057 | 0 | 2171.7129 | 41.3775 |  | 18198.0177 | 11481.6187 | 8023.0655 | 0 | 2716.4028 | 33.0036 | 0 | 22254.0906
2004 | 10 | 24 | 17 | 0.011166 | 0.0058962 | 0 | 0.0020453 | 4.1378e-05 | 4.0632e-05 | 0.01919 | 11166.2326 | 5896.2463 | 0 | 2045.3442 | 41.3775 |  | 19149.2006 | 12712.6843 | 8017.9533 | 0 | 2558.3395 | 33.0036 | 0 | 23321.9806
2004 | 10 | 24 | 18 | 0.011737 | 0.0059055 | 0.00018623 | 0.0020946 | 4.229e-05 | 3.9739e-05 | 0.020005 | 11736.9862 | 5905.5004 | 186.2255 | 2094.557 | 42.2903 |  | 19965.5594 | 13362.4836 | 8030.5374 | 86.5089 | 2619.8954 | 33.7317 | 0 | 24133.1569
2004 | 10 | 24 | 19 | 0.011273 | 0.0057064 | 0.00037245 | 0.0024964 | 4.3203e-05 | 3.7506e-05 | 0.019929 | 11273.2845 | 5706.3581 | 372.451 | 2496.3571 | 43.2031 |  | 19891.6538 | 12834.5622 | 7759.7357 | 173.0177 | 3122.4715 | 34.4597 | 0 | 23924.2468
2004 | 10 | 24 | 20 | 0.01075 | 0.0056432 | 0.00037245 | 0.0025548 | 4.3203e-05 | 3.8176e-05 | 0.019402 | 10750.3835 | 5643.2442 | 372.451 | 2554.8073 | 43.2031 |  | 19364.0891 | 12239.2427 | 7673.9108 | 173.0177 | 3195.5816 | 34.4597 | 0 | 23316.2126
2004 | 10 | 24 | 21 | 0.010709 | 0.0056694 | 0.00037245 | 0.002301 | 4.3203e-05 | 3.9292e-05 | 0.019134 | 10708.6128 | 5669.4101 | 372.451 | 2301.0194 | 43.2031 |  | 19094.6965 | 12191.6871 | 7709.4923 | 173.0177 | 2878.1408 | 34.4597 | 0 | 22986.7977
2004 | 10 | 24 | 22 | 0.010255 | 0.0056382 | 0.00037245 | 0.0019099 | 4.3203e-05 | 4.1972e-05 | 0.01826 | 10254.5161 | 5638.2055 | 372.451 | 1909.9177 | 43.2031 |  | 18218.2934 | 11674.7009 | 7667.0591 | 173.0177 | 2388.9464 | 34.4597 | 0 | 21938.1838
2004 | 10 | 24 | 23 | 0.0091246 | 0.0054985 | 0.00037245 | 0.0013902 | 4.3203e-05 | 4.6213e-05 | 0.016475 | 9124.6295 | 5498.4965 | 372.451 | 1390.1752 | 43.2031 |  | 16428.9553 | 10388.3323 | 7477.077 | 173.0177 | 1738.8468 | 34.4597 | 0 | 19811.7336
2004 | 10 | 24 | 24 | 0.0083043 | 0.0054661 | 0.00037245 | 0.0011612 | 4.3203e-05 | 4.9116e-05 | 0.015396 | 8304.2586 | 5466.0612 | 372.451 | 1161.1841 | 43.2031 |  | 15347.158 | 9454.3453 | 7432.9702 | 173.0177 | 1452.4221 | 34.4597 | 0 | 18547.2151
2004 | 10 | 25 | 1 | 0.007306 | 0.0053631 | 0.00037245 | 0.0014065 | 4.3203e-05 | 5.0455e-05 | 0.014542 | 7305.9554 | 5363.0823 | 372.451 | 1406.5301 | 43.2031 |  | 14491.2219 | 8317.7835 | 7292.9354 | 173.0177 | 1759.3036 | 34.4597 | 0 | 17577.5
2004 | 10 | 25 | 2 | 0.0071545 | 0.0052985 | 0.00037245 | 0.0012736 | 4.3203e-05 | 5.1348e-05 | 0.014194 | 7154.5476 | 5298.5243 | 372.451 | 1273.5631 | 43.2031 |  | 14142.2891 | 8145.4067 | 7205.1469 | 173.0177 | 1592.987 | 34.4597 | 0 | 17151.018
2004 | 10 | 25 | 3 | 0.007054 | 0.0053162 | 0.00037245 | 0.0012543 | 4.3203e-05 | 5.1795e-05 | 0.014092 | 7053.9848 | 5316.2363 | 372.451 | 1254.2798 | 43.2031 |  | 14040.1551 | 8030.9166 | 7229.2323 | 173.0177 | 1568.8673 | 34.4597 | 0 | 17036.4936
2004 | 10 | 25 | 4 | 0.0070099 | 0.0053925 | 0.00037245 | 0.0012414 | 4.3203e-05 | 5.2018e-05 | 0.014112 | 7009.9368 | 5392.54 | 372.451 | 1241.399 | 43.2031 |  | 14059.5298 | 7980.7681 | 7332.9931 | 173.0177 | 1552.7557 | 34.4597 | 0 | 17073.9945
2004 | 10 | 25 | 5 | 0.0071387 | 0.005651 | 0.00037245 | 0.0013024 | 4.3203e-05 | 5.1125e-05 | 0.014559 | 7138.7403 | 5650.9524 | 372.451 | 1302.3521 | 43.2031 |  | 14507.6988 | 8127.4101 | 7684.3927 | 173.0177 | 1628.9965 | 34.4597 | 0 | 17648.2768
2004 | 10 | 25 | 6 | 0.0074711 | 0.0060419 | 0.00037245 | 0.0017611 | 4.3203e-05 | 5.0232e-05 | 0.01574 | 7471.0756 | 6041.932 | 372.451 | 1761.0541 | 43.2031 |  | 15689.7158 | 8505.7717 | 8216.0626 | 173.0177 | 2202.7461 | 34.4597 | 0 | 19132.058
2004 | 10 | 25 | 7 | 0.0083719 | 0.0067075 | 0.00018623 | 0.002128 | 4.229e-05 | 4.2418e-05 | 0.017478 | 8371.8672 | 6707.543 | 186.2255 | 2127.9653 | 42.2903 |  | 17435.8914 | 9531.3172 | 9121.1873 | 86.5089 | 2661.6829 | 33.7317 | 0 | 21434.4279
2004 | 10 | 25 | 8 | 0.0086395 | 0.0070809 | 0 | 0.0021178 | 4.1378e-05 | 4.2418e-05 | 0.017922 | 8639.5149 | 7080.9206 | 0 | 2117.7788 | 41.3775 |  | 17879.5919 | 9836.0324 | 9628.9212 | 0 | 2648.9415 | 33.0036 | 0 | 22146.8987
2004 | 10 | 25 | 9 | 0.0087831 | 0.0074268 | 0 | 0.0020809 | 4.1378e-05 | 4.1972e-05 | 0.018374 | 8783.057 | 7426.8216 | 0 | 2080.8626 | 41.3775 |  | 18332.1188 | 9999.4542 | 10099.2913 | 0 | 2602.7663 | 33.0036 | 0 | 22734.5153
2004 | 10 | 25 | 10 | 0.0086581 | 0.0076584 | 0 | 0.0023124 | 4.1378e-05 | 4.3088e-05 | 0.018713 | 8658.1325 | 7658.4444 | 0 | 2312.3788 | 41.3775 |  | 18670.3333 | 9857.2284 | 10414.2613 | 0 | 2892.3493 | 33.0036 | 0 | 23196.8426
2004 | 10 | 25 | 11 | 0.0085303 | 0.007773 | 0 | 0.0025538 | 4.1378e-05 | 3.9516e-05 | 0.018938 | 8530.3203 | 7772.9641 | 0 | 2553.7579 | 41.3775 |  | 18898.4199 | 9711.7151 | 10569.9898 | 0 | 3194.269 | 33.0036 | 0 | 23508.9774
2004 | 10 | 25 | 12 | 0.0086925 | 0.0077209 | 0 | 0.0026302 | 4.1378e-05 | 4.0855e-05 | 0.019126 | 8692.4645 | 7720.8598 | 0 | 2630.1626 | 41.3775 |  | 19084.8644 | 9896.3152 | 10499.1362 | 0 | 3289.8368 | 33.0036 | 0 | 23718.2918
2004 | 10 | 25 | 13 | 0.0088257 | 0.0076604 | 0 | 0.0026259 | 4.1378e-05 | 4.2641e-05 | 0.019196 | 8825.6525 | 7660.4328 | 0 | 2625.8804 | 41.3775 |  | 19153.3431 | 10047.9489 | 10416.9651 | 0 | 3284.4806 | 33.0036 | 0 | 23782.3981
2004 | 10 | 25 | 14 | 0.0090727 | 0.007697 | 0 | 0.0025392 | 4.1378e-05 | 3.9516e-05 | 0.01939 | 9072.739 | 7697.0137 | 0 | 2539.1726 | 41.3775 |  | 19350.3028 | 10329.2553 | 10466.7094 | 0 | 3176.0255 | 33.0036 | 0 | 24004.9937
2004 | 10 | 25 | 15 | 0.0088558 | 0.0075226 | 0 | 0.0027852 | 4.1378e-05 | 3.8399e-05 | 0.019243 | 8855.7921 | 7522.6247 | 0 | 2785.1954 | 41.3775 |  | 19204.9898 | 10082.2626 | 10229.5682 | 0 | 3483.7536 | 33.0036 | 0 | 23828.588
2004 | 10 | 25 | 16 | 0.0093269 | 0.0074423 | 0 | 0.0030472 | 4.1378e-05 | 3.5274e-05 | 0.019893 | 9326.9394 | 7442.3065 | 0 | 3047.1641 | 41.3775 |  | 19857.7876 | 10618.6608 | 10120.3483 | 0 | 3811.4269 | 33.0036 | 0 | 24583.4396
2004 | 10 | 25 | 17 | 0.0099967 | 0.0072197 | 0 | 0.0032072 | 4.1378e-05 | 3.3041e-05 | 0.020498 | 9996.7158 | 7219.7434 | 0 | 3207.1821 | 41.3775 |  | 20465.0188 | 11381.197 | 9817.698 | 0 | 4011.5792 | 33.0036 | 0 | 25243.4778
2004 | 10 | 25 | 18 | 0.010742 | 0.0072529 | 0.00018623 | 0.0029836 | 4.229e-05 | 3.5051e-05 | 0.021242 | 10741.7573 | 7252.9348 | 186.2255 | 2983.551 | 42.2903 |  | 21206.7589 | 12229.422 | 9862.833 | 86.5089 | 3731.859 | 33.7317 | 0 | 25944.3544
2004 | 10 | 25 | 19 | 0.010611 | 0.0071838 | 0.00037245 | 0.0031693 | 4.3203e-05 | 3.8623e-05 | 0.021418 | 10610.6399 | 7183.7632 | 372.451 | 3169.302 | 43.2031 |  | 21379.3592 | 12080.1456 | 9768.7707 | 173.0177 | 3964.1985 | 34.4597 | 0 | 26020.5922
2004 | 10 | 25 | 20 | 0.01051 | 0.0070352 | 0.00037245 | 0.0031786 | 4.3203e-05 | 3.8846e-05 | 0.021179 | 10510.3472 | 7035.1632 | 372.451 | 3178.6487 | 43.2031 |  | 21139.8132 | 11965.9629 | 9566.6985 | 173.0177 | 3975.8893 | 34.4597 | 0 | 25716.0282
2004 | 10 | 25 | 21 | 0.010443 | 0.0069301 | 0.00037245 | 0.0026682 | 4.3203e-05 | 3.8623e-05 | 0.020496 | 10443.4292 | 6930.1449 | 372.451 | 2668.1777 | 43.2031 |  | 20457.406 | 11889.7773 | 9423.8903 | 173.0177 | 3337.3866 | 34.4597 | 0 | 24858.5316
2004 | 10 | 25 | 22 | 0.0099932 | 0.006814 | 0.00037245 | 0.0020978 | 4.3203e-05 | 4.1972e-05 | 0.019363 | 9993.243 | 6814.0359 | 372.451 | 2097.8075 | 43.2031 |  | 19320.7405 | 11377.2431 | 9266.0006 | 173.0177 | 2623.9611 | 34.4597 | 0 | 23474.6823
2004 | 10 | 25 | 23 | 0.0090961 | 0.0065199 | 0.00037245 | 0.0015837 | 4.3203e-05 | 4.5544e-05 | 0.017661 | 9096.1232 | 6519.8713 | 372.451 | 1583.689 | 43.2031 |  | 17615.3376 | 10355.878 | 8865.9837 | 173.0177 | 1980.896 | 34.4597 | 0 | 21410.2351
2004 | 10 | 25 | 24 | 0.0078648 | 0.0061891 | 0.00037245 | 0.0013558 | 4.3203e-05 | 4.9562e-05 | 0.015875 | 7864.8039 | 6189.0627 | 372.451 | 1355.7877 | 43.2031 |  | 15825.3084 | 8954.0288 | 8416.1368 | 173.0177 | 1695.8344 | 34.4597 | 0 | 19273.4776
2004 | 10 | 26 | 1 | 0.007689 | 0.0059686 | 0.00037245 | 0.0011443 | 4.3203e-05 | 5.0678e-05 | 0.015268 | 7688.9832 | 5968.6112 | 372.451 | 1144.3472 | 43.2031 |  | 15217.5958 | 8753.8581 | 8116.3581 | 173.0177 | 1431.3623 | 34.4597 | 0 | 18509.056
2004 | 10 | 26 | 2 | 0.0073353 | 0.0057544 | 0.00037245 | 0.0010827 | 4.3203e-05 | 5.1348e-05 | 0.014639 | 7335.3081 | 5754.4335 | 372.451 | 1082.6994 | 43.2031 |  | 14588.0952 | 8351.2013 | 7825.1105 | 173.0177 | 1354.2526 | 34.4597 | 0 | 17738.0419
2004 | 10 | 26 | 3 | 0.007125 | 0.0056873 | 0.00037245 | 0.0011273 | 4.3203e-05 | 5.1571e-05 | 0.014407 | 7124.9692 | 5687.3324 | 372.451 | 1127.3075 | 43.2031 |  | 14355.2632 | 8111.7318 | 7733.8637 | 173.0177 | 1410.0489 | 34.4597 | 0 | 17463.1219
2004 | 10 | 26 | 4 | 0.0071317 | 0.0055991 | 0.00037245 | 0.0011372 | 4.3203e-05 | 5.2018e-05 | 0.014336 | 7131.7078 | 5599.1404 | 372.451 | 1137.2449 | 43.2031 |  | 14283.7472 | 8119.4037 | 7613.9368 | 173.0177 | 1422.4786 | 34.4597 | 0 | 17363.2965
2004 | 10 | 26 | 5 | 0.007242 | 0.0057691 | 0.00037245 | 0.0012354 | 4.3203e-05 | 5.1795e-05 | 0.014714 | 7241.9973 | 5769.1067 | 372.451 | 1235.3681 | 43.2031 |  | 14662.1263 | 8244.9676 | 7845.0638 | 173.0177 | 1545.2123 | 34.4597 | 0 | 17842.7211
2004 | 10 | 26 | 6 | 0.0076039 | 0.006191 | 0.00037245 | 0.0016652 | 4.3203e-05 | 5.0455e-05 | 0.015926 | 7603.8973 | 6190.9869 | 372.451 | 1665.1874 | 43.2031 |  | 15875.7257 | 8656.9884 | 8418.7534 | 173.0177 | 2082.8351 | 34.4597 | 0 | 19366.0543
2004 | 10 | 26 | 7 | 0.0085557 | 0.0070171 | 0.00018623 | 0.0020621 | 4.229e-05 | 4.3534e-05 | 0.017907 | 8555.7212 | 7017.1235 | 186.2255 | 2062.072 | 42.2903 |  | 17863.4325 | 9740.6338 | 9542.1673 | 86.5089 | 2579.2628 | 33.7317 | 0 | 21982.3044
2004 | 10 | 26 | 8 | 0.0087804 | 0.0076065 | 0 | 0.0021764 | 4.1378e-05 | 4.4651e-05 | 0.018649 | 8780.3808 | 7606.453 | 0 | 2176.438 | 41.3775 |  | 18604.6493 | 9996.4073 | 10343.5612 | 0 | 2722.313 | 33.0036 | 0 | 23095.2851
2004 | 10 | 26 | 9 | 0.0087815 | 0.007858 | 0 | 0.0022348 | 4.1378e-05 | 4.2865e-05 | 0.018959 | 8781.4612 | 7858.0266 | 0 | 2234.8385 | 41.3775 |  | 18915.7039 | 9997.6374 | 10685.6612 | 0 | 2795.3611 | 33.0036 | 0 | 23511.6633
2004 | 10 | 26 | 10 | 0.008711 | 0.0080186 | 0 | 0.0022263 | 4.1378e-05 | 4.3758e-05 | 0.019041 | 8710.9541 | 8018.5546 | 0 | 2226.3391 | 41.3775 |  | 18997.2254 | 9917.3655 | 10903.9536 | 0 | 2784.7299 | 33.0036 | 0 | 23639.0526
2004 | 10 | 26 | 11 | 0.0086885 | 0.0082137 | 0 | 0.0022353 | 4.1378e-05 | 4.0185e-05 | 0.019219 | 8688.5469 | 8213.7154 | 0 | 2235.3022 | 41.3775 |  | 19178.942 | 9891.855 | 11169.3412 | 0 | 2795.941 | 33.0036 | 0 | 23890.1407
2004 | 10 | 26 | 12 | 0.0088749 | 0.0080207 | 0 | 0.0022393 | 4.1378e-05 | 4.0855e-05 | 0.019217 | 8874.9053 | 8020.7477 | 0 | 2239.2862 | 41.3775 |  | 19176.3168 | 10104.0229 | 10906.9359 | 0 | 2800.9243 | 33.0036 | 0 | 23844.8866
2004 | 10 | 26 | 13 | 0.0088981 | 0.0081724 | 0 | 0.002133 | 4.1378e-05 | 4.2195e-05 | 0.019287 | 8898.1009 | 8172.381 | 0 | 2133.0243 | 41.3775 |  | 19244.8837 | 10130.4309 | 11113.1329 | 0 | 2668.0107 | 33.0036 | 0 | 23944.578
2004 | 10 | 26 | 14 | 0.0087665 | 0.0082504 | 0 | 0.0021602 | 4.1378e-05 | 4.0855e-05 | 0.019259 | 8766.5408 | 8250.3623 | 0 | 2160.2188 | 41.3775 |  | 19218.4994 | 9980.6505 | 11219.1751 | 0 | 2702.0259 | 33.0036 | 0 | 23934.855
2004 | 10 | 26 | 15 | 0.008808 | 0.008038 | 0 | 0.0022612 | 4.1378e-05 | 3.9516e-05 | 0.019188 | 8808.0428 | 8038.0135 | 0 | 2261.2464 | 41.3775 |  | 19148.6801 | 10027.9003 | 10930.4146 | 0 | 2828.3923 | 33.0036 | 0 | 23819.7108
2004 | 10 | 26 | 16 | 0.0093241 | 0.0078585 | 0 | 0.0024823 | 4.1378e-05 | 3.6837e-05 | 0.019743 | 9324.1479 | 7858.4898 | 0 | 2482.3086 | 41.3775 |  | 19706.3238 | 10615.4826 | 10686.2911 | 0 | 3104.8994 | 33.0036 | 0 | 24439.6768
2004 | 10 | 26 | 17 | 0.0099074 | 0.0076392 | 0 | 0.0026415 | 4.1378e-05 | 4.2641e-05 | 0.020272 | 9907.3826 | 7639.1646 | 0 | 2641.4796 | 41.3775 |  | 20229.4043 | 11279.4917 | 10388.0438 | 0 | 3303.9922 | 33.0036 | 0 | 25004.5313
2004 | 10 | 26 | 18 | 0.010356 | 0.0076659 | 0.00018623 | 0.0029041 | 4.229e-05 | 4.1525e-05 | 0.021196 | 10356.1539 | 7665.8602 | 186.2255 | 2904.05 | 42.2903 |  | 21154.58 | 11790.415 | 10424.3456 | 86.5089 | 3632.4183 | 33.7317 | 0 | 25967.4194
2004 | 10 | 26 | 19 | 0.010869 | 0.0075932 | 0.00037245 | 0.0028462 | 4.3203e-05 | 3.9292e-05 | 0.021763 | 10868.8279 | 7593.2221 | 372.451 | 2846.1538 | 43.2031 |  | 21723.8578 | 12374.0909 | 10325.5694 | 173.0177 | 3560.001 | 34.4597 | 0 | 26467.1388
2004 | 10 | 26 | 20 | 0.011038 | 0.0074218 | 0.00037245 | 0.002648 | 4.3203e-05 | 3.9069e-05 | 0.021562 | 11037.5937 | 7421.817 | 372.451 | 2648.041 | 43.2031 |  | 21523.1059 | 12566.2298 | 10092.4858 | 173.0177 | 3312.1993 | 34.4597 | 0 | 26178.3924
2004 | 10 | 26 | 21 | 0.010761 | 0.0072951 | 0.00037245 | 0.0024777 | 4.3203e-05 | 3.9516e-05 | 0.020989 | 10761.3486 | 7295.0893 | 372.451 | 2477.656 | 43.2031 |  | 20949.7481 | 12251.7265 | 9920.1564 | 173.0177 | 3099.0799 | 34.4597 | 0 | 25478.4403
2004 | 10 | 26 | 22 | 0.0098486 | 0.0069468 | 0.00037245 | 0.0022231 | 4.3203e-05 | 4.2418e-05 | 0.019477 | 9848.5819 | 6946.7712 | 372.451 | 2223.1405 | 43.2031 |  | 19434.1477 | 11212.5474 | 9446.4993 | 173.0177 | 2780.729 | 34.4597 | 0 | 23647.2532
2004 | 10 | 26 | 23 | 0.0091368 | 0.0066314 | 0.00037245 | 0.0014861 | 4.3203e-05 | 4.6213e-05 | 0.017716 | 9136.8206 | 6631.4065 | 372.451 | 1486.0549 | 43.2031 |  | 17669.9361 | 10402.2118 | 9017.6537 | 173.0177 | 1858.7741 | 34.4597 | 0 | 21486.117
2004 | 10 | 26 | 24 | 0.0079534 | 0.0063705 | 0.00037245 | 0.0012305 | 4.3203e-05 | 4.9116e-05 | 0.016019 | 7953.4394 | 6370.5399 | 372.451 | 1230.5466 | 43.2031 |  | 15970.18 | 9054.9398 | 8662.9168 | 173.0177 | 1539.1815 | 34.4597 | 0 | 19464.5156
2004 | 10 | 27 | 1 | 0.0074769 | 0.0058908 | 0.00037245 | 0.0011443 | 4.3203e-05 | 5.0902e-05 | 0.014979 | 7476.9373 | 5890.7607 | 372.451 | 1144.3472 | 43.2031 |  | 14927.6994 | 8512.4453 | 8010.4938 | 173.0177 | 1431.3623 | 34.4597 | 0 | 18161.7789
2004 | 10 | 27 | 2 | 0.0071499 | 0.0057056 | 0.00037245 | 0.0010827 | 4.3203e-05 | 5.1348e-05 | 0.014405 | 7149.9394 | 5705.649 | 372.451 | 1082.6994 | 43.2031 |  | 14353.9419 | 8140.1603 | 7758.7714 | 173.0177 | 1354.2526 | 34.4597 | 0 | 17460.6617
2004 | 10 | 27 | 3 | 0.0069508 | 0.0055902 | 0.00037245 | 0.0011273 | 4.3203e-05 | 5.2464e-05 | 0.014136 | 6950.7786 | 5590.2089 | 372.451 | 1127.3075 | 43.2031 |  | 14083.9492 | 7913.417 | 7601.7913 | 173.0177 | 1410.0489 | 34.4597 | 0 | 17132.7347
2004 | 10 | 27 | 4 | 0.0069386 | 0.0055868 | 0.00037245 | 0.0011372 | 4.3203e-05 | 5.2018e-05 | 0.01413 | 6938.597 | 5586.7952 | 372.451 | 1137.2449 | 43.2031 |  | 14078.2912 | 7899.5483 | 7597.1492 | 173.0177 | 1422.4786 | 34.4597 | 0 | 17126.6536
2004 | 10 | 27 | 5 | 0.0070388 | 0.0057254 | 0.00037245 | 0.0012354 | 4.3203e-05 | 5.1348e-05 | 0.014467 | 7038.8365 | 5725.3725 | 372.451 | 1235.3681 | 43.2031 |  | 14415.2312 | 8013.6703 | 7785.5923 | 173.0177 | 1545.2123 | 34.4597 | 0 | 17551.9523
2004 | 10 | 27 | 6 | 0.0073587 | 0.0062746 | 0.00037245 | 0.0016652 | 4.3203e-05 | 5.0232e-05 | 0.015764 | 7358.7373 | 6274.5572 | 372.451 | 1665.1874 | 43.2031 |  | 15714.136 | 8377.8752 | 8532.3957 | 173.0177 | 2082.8351 | 34.4597 | 0 | 19200.5835
2004 | 10 | 27 | 7 | 0.0081606 | 0.0070018 | 0.00018623 | 0.0020621 | 4.229e-05 | 4.5097e-05 | 0.017498 | 8160.5703 | 7001.8207 | 186.2255 | 2062.072 | 42.2903 |  | 17452.9788 | 9290.757 | 9521.3579 | 86.5089 | 2579.2628 | 33.7317 | 0 | 21511.6182
2004 | 10 | 27 | 8 | 0.0083565 | 0.0075196 | 0 | 0.0021764 | 4.1378e-05 | 4.3981e-05 | 0.018138 | 8356.525 | 7519.5501 | 0 | 2176.438 | 41.3775 |  | 18093.8906 | 9513.8502 | 10225.3872 | 0 | 2722.313 | 33.0036 | 0 | 22494.554
2004 | 10 | 27 | 9 | 0.0084156 | 0.0077228 | 0 | 0.0022348 | 4.1378e-05 | 4.3088e-05 | 0.018458 | 8415.5904 | 7722.8158 | 0 | 2234.8385 | 41.3775 |  | 18414.6223 | 9581.0958 | 10501.7962 | 0 | 2795.3611 | 33.0036 | 0 | 22911.2566
2004 | 10 | 27 | 10 | 0.008369 | 0.0079196 | 0 | 0.0022263 | 4.1378e-05 | 4.3758e-05 | 0.0186 | 8369.0248 | 7919.6375 | 0 | 2226.3391 | 41.3775 |  | 18556.3789 | 9528.0811 | 10769.4422 | 0 | 2784.7299 | 33.0036 | 0 | 23115.2568
2004 | 10 | 27 | 11 | 0.0083688 | 0.008043 | 0 | 0.0022353 | 4.1378e-05 | 0.00034484 | 0.019033 | 8368.7969 | 8043.0277 | 0 | 2235.3022 | 41.3775 |  | 18688.5042 | 9527.8217 | 10937.2331 | 0 | 2795.941 | 33.0036 | 0 | 23293.9993
2004 | 10 | 27 | 12 | 0.0085749 | 0.0079375 | 0 | 0.0022393 | 4.1378e-05 | 0.00025131 | 0.019044 | 8574.9383 | 7937.5415 | 0 | 2239.2862 | 41.3775 |  | 18793.1435 | 9762.5123 | 10793.7888 | 0 | 2800.9243 | 33.0036 | 0 | 23390.229
2004 | 10 | 27 | 13 | 0.0086176 | 0.0080321 | 0 | 0.002133 | 4.1378e-05 | 4.2418e-05 | 0.018867 | 8617.622 | 8032.0955 | 0 | 2133.0243 | 41.3775 |  | 18824.1193 | 9811.1074 | 10922.3671 | 0 | 2668.0107 | 33.0036 | 0 | 23434.4888
2004 | 10 | 27 | 14 | 0.0084947 | 0.0081055 | 0 | 0.0021602 | 4.1378e-05 | 4.0185e-05 | 0.018842 | 8494.6961 | 8105.4909 | 0 | 2160.2188 | 41.3775 |  | 18801.7833 | 9671.1572 | 11022.1731 | 0 | 2702.0259 | 33.0036 | 0 | 23428.3597
2004 | 10 | 27 | 15 | 0.0085492 | 0.0079723 | 0 | 0.0022612 | 4.1378e-05 | 4.2195e-05 | 0.018866 | 8549.2418 | 7972.2839 | 0 | 2261.2464 | 41.3775 |  | 18824.1497 | 9733.2571 | 10841.0329 | 0 | 2828.3923 | 33.0036 | 0 | 23435.6859
2004 | 10 | 27 | 16 | 0.0090343 | 0.0077755 | 0 | 0.0024823 | 4.1378e-05 | 3.7506e-05 | 0.019371 | 9034.2825 | 7775.4766 | 0 | 2482.3086 | 41.3775 |  | 19333.4452 | 10285.4728 | 10573.4064 | 0 | 3104.8994 | 33.0036 | 0 | 23996.7821
2004 | 10 | 27 | 17 | 0.0095773 | 0.0075492 | 0 | 0.0026415 | 4.1378e-05 | 3.3265e-05 | 0.019843 | 9577.3025 | 7549.1747 | 0 | 2641.4796 | 41.3775 |  | 19809.3342 | 10903.6975 | 10265.6719 | 0 | 3303.9922 | 33.0036 | 0 | 24506.3652
2004 | 10 | 27 | 18 | 0.0099784 | 0.0075559 | 0.00018623 | 0.0029041 | 4.229e-05 | 3.3488e-05 | 0.0207 | 9978.3528 | 7555.938 | 186.2255 | 2904.05 | 42.2903 |  | 20666.8566 | 11360.2907 | 10274.869 | 86.5089 | 3632.4183 | 33.7317 | 0 | 25387.8185
2004 | 10 | 27 | 19 | 0.0104 | 0.0074788 | 0.00037245 | 0.0028462 | 4.3203e-05 | 3.8846e-05 | 0.021179 | 10399.9349 | 7478.7719 | 372.451 | 2846.1538 | 43.2031 |  | 21140.5147 | 11840.2593 | 10169.9354 | 173.0177 | 3560.001 | 34.4597 | 0 | 25777.6732
2004 | 10 | 27 | 20 | 0.010598 | 0.0072984 | 0.00037245 | 0.002648 | 4.3203e-05 | 3.9292e-05 | 0.020999 | 10597.509 | 7298.4128 | 372.451 | 2648.041 | 43.2031 |  | 20959.6169 | 12065.1962 | 9924.6758 | 173.0177 | 3312.1993 | 34.4597 | 0 | 25509.5488
2004 | 10 | 27 | 21 | 0.010355 | 0.0070414 | 0.00037245 | 0.0024777 | 4.3203e-05 | 3.9739e-05 | 0.02033 | 10355.167 | 7041.4441 | 372.451 | 2477.656 | 43.2031 |  | 20289.9212 | 11789.2913 | 9575.2394 | 173.0177 | 3099.0799 | 34.4597 | 0 | 24671.088
2004 | 10 | 27 | 22 | 0.009498 | 0.0068437 | 0.00037245 | 0.0022231 | 4.3203e-05 | 4.2418e-05 | 0.019023 | 9497.9962 | 6843.6791 | 372.451 | 2223.1405 | 43.2031 |  | 18980.4699 | 10813.4079 | 9306.3106 | 173.0177 | 2780.729 | 34.4597 | 0 | 23107.925
2004 | 10 | 27 | 23 | 0.0088265 | 0.0065152 | 0.00037245 | 0.0014861 | 4.3203e-05 | 4.599e-05 | 0.017289 | 8826.4792 | 6515.2207 | 372.451 | 1486.0549 | 43.2031 |  | 17243.4089 | 10048.8901 | 8859.6596 | 173.0177 | 1858.7741 | 34.4597 | 0 | 20974.8012
2004 | 10 | 27 | 24 | 0.0077245 | 0.0062198 | 0.00037245 | 0.0012305 | 4.3203e-05 | 5.0009e-05 | 0.015641 | 7724.5157 | 6219.7893 | 372.451 | 1230.5466 | 43.2031 |  | 15590.5058 | 8794.3117 | 8457.9202 | 173.0177 | 1539.1815 | 34.4597 | 0 | 18998.8908
2004 | 10 | 28 | 1 | 0.007425 | 0.0058332 | 0.00037245 | 0.0011443 | 4.3203e-05 | 5.1571e-05 | 0.01487 | 7424.9884 | 5833.2027 | 372.451 | 1144.3472 | 43.2031 |  | 14818.1924 | 8453.3018 | 7932.2241 | 173.0177 | 1431.3623 | 34.4597 | 0 | 18024.3656
2004 | 10 | 28 | 2 | 0.0071045 | 0.0056377 | 0.00037245 | 0.0010827 | 4.3203e-05 | 5.2688e-05 | 0.014293 | 7104.5261 | 5637.6512 | 372.451 | 1082.6994 | 43.2031 |  | 14240.5309 | 8088.4575 | 7666.3053 | 173.0177 | 1354.2526 | 34.4597 | 0 | 17316.4928
2004 | 10 | 28 | 3 | 0.0069081 | 0.0055268 | 0.00037245 | 0.0011273 | 4.3203e-05 | 5.3134e-05 | 0.014031 | 6908.1039 | 5526.8217 | 372.451 | 1127.3075 | 43.2031 |  | 13977.8872 | 7864.832 | 7515.5948 | 173.0177 | 1410.0489 | 34.4597 | 0 | 16997.9532
2004 | 10 | 28 | 4 | 0.0068913 | 0.0053614 | 0.00037245 | 0.0011372 | 4.3203e-05 | 5.2911e-05 | 0.013859 | 6891.287 | 5361.4072 | 372.451 | 1137.2449 | 43.2031 |  | 13805.5932 | 7845.6861 | 7290.6576 | 173.0177 | 1422.4786 | 34.4597 | 0 | 16766.2998
2004 | 10 | 28 | 5 | 0.0069891 | 0.0054434 | 0.00037245 | 0.0012354 | 4.3203e-05 | 5.2241e-05 | 0.014136 | 6989.0643 | 5443.4295 | 372.451 | 1235.3681 | 43.2031 |  | 14083.516 | 7957.0049 | 7402.1948 | 173.0177 | 1545.2123 | 34.4597 | 0 | 17111.8895
2004 | 10 | 28 | 6 | 0.0072987 | 0.0059172 | 0.00037245 | 0.0016652 | 4.3203e-05 | 5.1125e-05 | 0.015348 | 7298.6757 | 5917.1602 | 372.451 | 1665.1874 | 43.2031 |  | 15296.6774 | 8309.4956 | 8046.3929 | 173.0177 | 2082.8351 | 34.4597 | 0 | 18646.201
2004 | 10 | 28 | 7 | 0.0080638 | 0.0066474 | 0.00018623 | 0.0020621 | 4.229e-05 | 4.532e-05 | 0.017047 | 8063.7626 | 6647.4042 | 186.2255 | 2062.072 | 42.2903 |  | 17001.7546 | 9180.5421 | 9039.408 | 86.5089 | 2579.2628 | 33.7317 | 0 | 20919.4534
2004 | 10 | 28 | 8 | 0.0082527 | 0.0071164 | 0 | 0.0021764 | 4.1378e-05 | 4.4874e-05 | 0.017632 | 8252.685 | 7116.432 | 0 | 2176.438 | 41.3775 |  | 17586.9325 | 9395.629 | 9677.211 | 0 | 2722.313 | 33.0036 | 0 | 21828.1566
2004 | 10 | 28 | 9 | 0.008326 | 0.0074587 | 0 | 0.0022348 | 4.1378e-05 | 4.5097e-05 | 0.018106 | 8325.956 | 7458.7313 | 0 | 2234.8385 | 41.3775 |  | 18060.9034 | 9479.0476 | 10142.6834 | 0 | 2795.3611 | 33.0036 | 0 | 22450.0956
2004 | 10 | 28 | 10 | 0.0082853 | 0.0076544 | 0 | 0.0022263 | 4.1378e-05 | 4.4651e-05 | 0.018252 | 8285.2558 | 7654.3979 | 0 | 2226.3391 | 41.3775 |  | 18207.3704 | 9432.7107 | 10408.7587 | 0 | 2784.7299 | 33.0036 | 0 | 22659.2029
2004 | 10 | 28 | 11 | 0.0082905 | 0.0078158 | 0 | 0.0022353 | 4.1378e-05 | 4.3534e-05 | 0.018427 | 8290.4616 | 7815.8355 | 0 | 2235.3022 | 41.3775 |  | 18382.9768 | 9438.6375 | 10628.288 | 0 | 2795.941 | 33.0036 | 0 | 22895.87
2004 | 10 | 28 | 12 | 0.0085014 | 0.0076266 | 0 | 0.0022393 | 4.1378e-05 | 4.2641e-05 | 0.018451 | 8501.4497 | 7626.6083 | 0 | 2239.2862 | 41.3775 |  | 18408.7217 | 9678.846 | 10370.9693 | 0 | 2800.9243 | 33.0036 | 0 | 22883.7431
2004 | 10 | 28 | 13 | 0.0085489 | 0.0077612 | 0 | 0.002133 | 4.1378e-05 | 4.1972e-05 | 0.018526 | 8548.9077 | 7761.2144 | 0 | 2133.0243 | 41.3775 |  | 18484.5239 | 9732.8767 | 10554.012 | 0 | 2668.0107 | 33.0036 | 0 | 22987.9029
2004 | 10 | 28 | 14 | 0.0084281 | 0.0077596 | 0 | 0.0021602 | 4.1378e-05 | 4.0185e-05 | 0.018429 | 8428.0972 | 7759.6105 | 0 | 2160.2188 | 41.3775 |  | 18389.3041 | 9595.3347 | 10551.8311 | 0 | 2702.0259 | 33.0036 | 0 | 22882.1952
2004 | 10 | 28 | 15 | 0.0084858 | 0.0075669 | 0 | 0.0022612 | 4.1378e-05 | 4.1972e-05 | 0.018397 | 8485.8385 | 7566.9289 | 0 | 2261.2464 | 41.3775 |  | 18355.3913 | 9661.0728 | 10289.8149 | 0 | 2828.3923 | 33.0036 | 0 | 22812.2835
2004 | 10 | 28 | 16 | 0.0089633 | 0.0074086 | 0 | 0.0024823 | 4.1378e-05 | 3.2372e-05 | 0.018928 | 8963.2686 | 7408.6155 | 0 | 2482.3086 | 41.3775 |  | 18895.5703 | 10204.6239 | 10074.5339 | 0 | 3104.8994 | 33.0036 | 0 | 23417.0608
2004 | 10 | 28 | 17 | 0.0094964 | 0.0071431 | 0 | 0.0026415 | 4.1378e-05 | 3.6167e-05 | 0.019359 | 9496.4364 | 7143.071 | 0 | 2641.4796 | 41.3775 |  | 19322.3645 | 10811.6321 | 9713.4357 | 0 | 3303.9922 | 33.0036 | 0 | 23862.0636
2004 | 10 | 28 | 18 | 0.0098858 | 0.0071437 | 0.00018623 | 0.0029041 | 4.229e-05 | 3.3711e-05 | 0.020196 | 9885.7956 | 7143.6532 | 186.2255 | 2904.05 | 42.2903 |  | 20162.0146 | 11254.9149 | 9714.2275 | 86.5089 | 3632.4183 | 33.7317 | 0 | 24721.8012
2004 | 10 | 28 | 19 | 0.010285 | 0.0071151 | 0.00037245 | 0.0028462 | 4.3203e-05 | 3.1702e-05 | 0.020694 | 10285.0613 | 7115.0643 | 372.451 | 2846.1538 | 43.2031 |  | 20661.9335 | 11709.4764 | 9675.3511 | 173.0177 | 3560.001 | 34.4597 | 0 | 25152.306
2004 | 10 | 28 | 20 | 0.01049 | 0.0070289 | 0.00037245 | 0.002648 | 4.3203e-05 | 3.1255e-05 | 0.020614 | 10489.6931 | 7028.9234 | 372.451 | 2648.041 | 43.2031 |  | 20582.3116 | 11942.4484 | 9558.2133 | 173.0177 | 3312.1993 | 34.4597 | 0 | 25020.3385
2004 | 10 | 28 | 21 | 0.010256 | 0.0067876 | 0.00037245 | 0.0024777 | 4.3203e-05 | 3.0809e-05 | 0.019967 | 10255.6569 | 6787.5664 | 372.451 | 2477.656 | 43.2031 |  | 19936.5335 | 11675.9997 | 9230.0063 | 173.0177 | 3099.0799 | 34.4597 | 0 | 24212.5634
2004 | 10 | 28 | 22 | 0.0094121 | 0.0065962 | 0.00037245 | 0.0022231 | 4.3203e-05 | 3.3711e-05 | 0.018681 | 9412.1065 | 6596.2038 | 372.451 | 2223.1405 | 43.2031 |  | 18647.1048 | 10715.6229 | 8969.7836 | 173.0177 | 2780.729 | 34.4597 | 0 | 22673.6131
2004 | 10 | 28 | 23 | 0.0087504 | 0.0062994 | 0.00037245 | 0.0014861 | 4.3203e-05 | 4.7106e-05 | 0.016999 | 8750.449 | 6299.4219 | 372.451 | 1486.0549 | 43.2031 |  | 16951.5799 | 9962.3302 | 8566.2077 | 173.0177 | 1858.7741 | 34.4597 | 0 | 20594.7894
2004 | 10 | 28 | 24 | 0.0076684 | 0.0060164 | 0.00037245 | 0.0012305 | 4.3203e-05 | 4.9785e-05 | 0.015381 | 7668.4319 | 6016.4436 | 372.451 | 1230.5466 | 43.2031 |  | 15331.0762 | 8730.4606 | 8181.4025 | 173.0177 | 1539.1815 | 34.4597 | 0 | 18658.522
2004 | 10 | 29 | 1 | 0.0072452 | 0.005725 | 0.00037245 | 0.0010875 | 4.3203e-05 | 5.1125e-05 | 0.014525 | 7245.2004 | 5725.0437 | 372.451 | 1087.5496 | 43.2031 |  | 14473.4477 | 8248.6142 | 7785.1451 | 173.0177 | 1360.3192 | 34.4597 | 0 | 17601.556
2004 | 10 | 29 | 2 | 0.0070159 | 0.0055167 | 0.00037245 | 0.00099529 | 4.3203e-05 | 5.1348e-05 | 0.013995 | 7015.8854 | 5516.6924 | 372.451 | 995.2889 | 43.2031 |  | 13943.5207 | 7987.5406 | 7501.8205 | 173.0177 | 1244.9184 | 34.4597 | 0 | 16941.7571
2004 | 10 | 29 | 3 | 0.0069001 | 0.0053765 | 0.00037245 | 0.001028 | 4.3203e-05 | 5.2018e-05 | 0.013772 | 6900.1101 | 5376.458 | 372.451 | 1027.9727 | 43.2031 |  | 13720.1949 | 7855.7312 | 7311.1242 | 173.0177 | 1285.7998 | 34.4597 | 0 | 16660.1326
2004 | 10 | 29 | 4 | 0.0068373 | 0.0052642 | 0.00037245 | 0.0010441 | 4.3203e-05 | 5.2018e-05 | 0.013613 | 6837.3248 | 5264.1663 | 372.451 | 1044.0687 | 43.2031 |  | 13561.2139 | 7784.2505 | 7158.4254 | 173.0177 | 1305.9328 | 34.4597 | 0 | 16456.0862
2004 | 10 | 29 | 5 | 0.0069492 | 0.0054621 | 0.00037245 | 0.0011302 | 4.3203e-05 | 5.1348e-05 | 0.014009 | 6949.2362 | 5462.1075 | 372.451 | 1130.2129 | 43.2031 |  | 13957.2106 | 7911.6609 | 7427.5938 | 173.0177 | 1413.6829 | 34.4597 | 0 | 16960.4151
2004 | 10 | 29 | 6 | 0.0073684 | 0.0059766 | 0.00037245 | 0.0015693 | 4.3203e-05 | 5.0902e-05 | 0.015381 | 7368.3764 | 5976.5769 | 372.451 | 1569.2839 | 43.2031 |  | 15329.8913 | 8388.8494 | 8127.1901 | 173.0177 | 1962.8778 | 34.4597 | 0 | 18686.3948
2004 | 10 | 29 | 7 | 0.0079358 | 0.0066813 | 0.00018623 | 0.001933 | 4.229e-05 | 4.5767e-05 | 0.016824 | 7935.7982 | 6681.3098 | 186.2255 | 1932.979 | 42.2903 |  | 16778.6028 | 9034.8554 | 9085.5142 | 86.5089 | 2417.7918 | 33.7317 | 0 | 20658.402
2004 | 10 | 29 | 8 | 0.0079567 | 0.0071157 | 0 | 0.0021194 | 4.1378e-05 | 4.3311e-05 | 0.017277 | 7956.6804 | 7115.7019 | 0 | 2119.4332 | 41.3775 |  | 17233.193 | 9058.6297 | 9676.2182 | 0 | 2651.0107 | 33.0036 | 0 | 21418.8622
2004 | 10 | 29 | 9 | 0.008227 | 0.0074232 | 0 | 0.0019917 | 4.1378e-05 | 4.2195e-05 | 0.017725 | 8227.0106 | 7423.2274 | 0 | 1991.6724 | 41.3775 |  | 17683.2879 | 9366.3989 | 10094.4038 | 0 | 2491.2061 | 33.0036 | 0 | 21985.0123
2004 | 10 | 29 | 10 | 0.0081623 | 0.0075801 | 0 | 0.0020571 | 4.1378e-05 | 4.0632e-05 | 0.017882 | 8162.2961 | 7580.0674 | 0 | 2057.1467 | 41.3775 |  | 17840.8876 | 9292.7218 | 10307.681 | 0 | 2573.1021 | 33.0036 | 0 | 22206.5085
2004 | 10 | 29 | 11 | 0.008398 | 0.0078102 | 0 | 0.0020458 | 4.1378e-05 | 4.0409e-05 | 0.018336 | 8398.0431 | 7810.2039 | 0 | 2045.7794 | 41.3775 |  | 18295.4038 | 9561.1183 | 10620.6299 | 0 | 2558.8837 | 33.0036 | 0 | 22773.6355
2004 | 10 | 29 | 12 | 0.0083146 | 0.0077409 | 0 | 0.0020669 | 4.1378e-05 | 3.9739e-05 | 0.018204 | 8314.6179 | 7740.9409 | 0 | 2066.8958 | 41.3775 |  | 18163.832 | 9466.1392 | 10526.4433 | 0 | 2585.2964 | 33.0036 | 0 | 22610.8825
2004 | 10 | 29 | 13 | 0.0083805 | 0.0078113 | 0 | 0.0019812 | 4.1378e-05 | 4.0632e-05 | 0.018255 | 8380.4656 | 7811.317 | 0 | 1981.1807 | 41.3775 |  | 18214.3408 | 9541.1064 | 10622.1436 | 0 | 2478.083 | 33.0036 | 0 | 22674.3365
2004 | 10 | 29 | 14 | 0.008362 | 0.0077286 | 0 | 0.0019755 | 4.1378e-05 | 3.9069e-05 | 0.018147 | 8362.0419 | 7728.5601 | 0 | 1975.5352 | 41.3775 |  | 18107.5148 | 9520.1312 | 10509.6074 | 0 | 2471.0215 | 33.0036 | 0 | 22533.7638
2004 | 10 | 29 | 15 | 0.0086962 | 0.0075959 | 0 | 0.0018352 | 4.1378e-05 | 3.8176e-05 | 0.018207 | 8696.1699 | 7595.8931 | 0 | 1835.1668 | 41.3775 |  | 18168.6073 | 9900.5337 | 10329.2015 | 0 | 2295.4472 | 33.0036 | 0 | 22558.186
2004 | 10 | 29 | 16 | 0.0092382 | 0.0073389 | 0 | 0.0019526 | 4.1378e-05 | 3.5944e-05 | 0.018607 | 9238.2362 | 7338.873 | 0 | 1952.5712 | 41.3775 |  | 18571.0578 | 10517.6727 | 9979.6952 | 0 | 2442.2979 | 33.0036 | 0 | 22972.6694
2004 | 10 | 29 | 17 | 0.009806 | 0.0071174 | 0 | 0.0018964 | 4.1378e-05 | 3.4827e-05 | 0.018896 | 9805.9531 | 7117.3875 | 0 | 1896.3881 | 41.3775 |  | 18861.1062 | 11164.0148 | 9678.5103 | 0 | 2372.0235 | 33.0036 | 0 | 23247.5522
2004 | 10 | 29 | 18 | 0.010118 | 0.0071293 | 0.00018623 | 0.0019634 | 4.229e-05 | 3.5051e-05 | 0.019474 | 10118.1187 | 7129.2568 | 186.2255 | 1963.3942 | 42.2903 |  | 19439.2854 | 11519.4133 | 9694.6506 | 86.5089 | 2455.8354 | 33.7317 | 0 | 23790.1398
2004 | 10 | 29 | 19 | 0.010192 | 0.006984 | 0.00037245 | 0.0021887 | 4.3203e-05 | 4.1302e-05 | 0.019821 | 10191.7859 | 6983.9643 | 372.451 | 2188.6504 | 43.2031 |  | 19780.0546 | 11603.283 | 9497.0761 | 173.0177 | 2737.5884 | 34.4597 | 0 | 24045.4249
2004 | 10 | 29 | 20 | 0.0099692 | 0.0068272 | 0.00037245 | 0.00222 | 4.3203e-05 | 4.0632e-05 | 0.019473 | 9969.218 | 6827.1885 | 372.451 | 2220.0087 | 43.2031 |  | 19432.0692 | 11349.8909 | 9283.886 | 173.0177 | 2776.8117 | 34.4597 | 0 | 23618.066
2004 | 10 | 29 | 21 | 0.0096648 | 0.0064576 | 0.00037245 | 0.0021501 | 4.3203e-05 | 4.0185e-05 | 0.018728 | 9664.8254 | 6457.6015 | 372.451 | 2150.1478 | 43.2031 |  | 18688.2289 | 11003.3418 | 8781.3068 | 173.0177 | 2689.429 | 34.4597 | 0 | 22681.555
2004 | 10 | 29 | 22 | 0.0092783 | 0.0061487 | 0.00037245 | 0.0017294 | 4.3203e-05 | 4.1972e-05 | 0.017614 | 9278.3208 | 6148.7051 | 372.451 | 1729.4481 | 43.2031 |  | 17572.1281 | 10563.3088 | 8361.2569 | 173.0177 | 2163.2131 | 34.4597 | 0 | 21295.2563
2004 | 10 | 29 | 23 | 0.008701 | 0.0057612 | 0.00037245 | 0.0013568 | 4.3203e-05 | 4.4651e-05 | 0.016279 | 8700.9873 | 5761.1736 | 372.451 | 1356.8388 | 43.2031 |  | 16234.6538 | 9906.0184 | 7834.276 | 173.0177 | 1697.1491 | 34.4597 | 0 | 19644.921
2004 | 10 | 29 | 24 | 0.0079337 | 0.0054947 | 0.00037245 | 0.001117 | 4.3203e-05 | 4.7553e-05 | 0.015009 | 7933.6829 | 5494.7183 | 372.451 | 1117.0217 | 43.2031 |  | 14961.077 | 9032.4472 | 7471.9393 | 173.0177 | 1397.1832 | 34.4597 | 0 | 18109.0472
2004 | 10 | 30 | 1 | 0.0075274 | 0.00538 | 0.00037245 | 0.0012351 | 4.3203e-05 | 4.9339e-05 | 0.014607 | 7527.4066 | 5380.0105 | 372.451 | 1235.0702 | 43.2031 |  | 14558.1413 | 8569.9042 | 7315.955 | 173.0177 | 1544.8396 | 34.4597 | 0 | 17638.1763
2004 | 10 | 30 | 2 | 0.0072797 | 0.0052453 | 0.00037245 | 0.0011141 | 4.3203e-05 | 5.0455e-05 | 0.014105 | 7279.6946 | 5245.3098 | 372.451 | 1114.0616 | 43.2031 |  | 14054.7201 | 8287.8857 | 7132.7836 | 173.0177 | 1393.4807 | 34.4597 | 0 | 17021.6275
2004 | 10 | 30 | 3 | 0.0070413 | 0.0051392 | 0.00037245 | 0.0011127 | 4.3203e-05 | 5.1348e-05 | 0.01376 | 7041.3019 | 5139.181 | 372.451 | 1112.7198 | 43.2031 |  | 13708.8568 | 8016.4771 | 6988.4654 | 173.0177 | 1391.8024 | 34.4597 | 0 | 16604.2224
2004 | 10 | 30 | 4 | 0.0069307 | 0.0050964 | 0.00037245 | 0.0011345 | 4.3203e-05 | 5.1348e-05 | 0.013629 | 6930.6838 | 5096.3929 | 372.451 | 1134.4869 | 43.2031 |  | 13577.2177 | 7890.5392 | 6930.2804 | 173.0177 | 1419.0289 | 34.4597 | 0 | 16447.3259
2004 | 10 | 30 | 5 | 0.0069783 | 0.0050619 | 0.00037245 | 0.0012106 | 4.3203e-05 | 5.0902e-05 | 0.013717 | 6978.3314 | 5061.8586 | 372.451 | 1210.5776 | 43.2031 |  | 13666.4217 | 7944.7857 | 6883.3192 | 173.0177 | 1514.204 | 34.4597 | 0 | 16549.7864
2004 | 10 | 30 | 6 | 0.0071556 | 0.005269 | 0.00037245 | 0.0012439 | 4.3203e-05 | 4.5544e-05 | 0.01413 | 7155.5778 | 5269.011 | 372.451 | 1243.9126 | 43.2031 |  | 14084.1555 | 8146.5795 | 7165.0135 | 173.0177 | 1555.8998 | 34.4597 | 0 | 17074.9703
2004 | 10 | 30 | 7 | 0.0075155 | 0.0055957 | 0.00018623 | 0.001333 | 4.229e-05 | 3.9739e-05 | 0.014713 | 7515.4681 | 5595.7429 | 186.2255 | 1333.0436 | 42.2903 |  | 14672.7703 | 8556.3123 | 7609.3166 | 86.5089 | 1667.3859 | 33.7317 | 0 | 17953.2553
2004 | 10 | 30 | 8 | 0.0080059 | 0.0058947 | 0 | 0.0016523 | 4.1378e-05 | 3.773e-05 | 0.015632 | 8005.9485 | 5894.7336 | 0 | 1652.2941 | 41.3775 |  | 15594.3537 | 9114.7211 | 8015.8963 | 0 | 2066.7079 | 33.0036 | 0 | 19230.3289
2004 | 10 | 30 | 9 | 0.0084321 | 0.0061361 | 0 | 0.0019393 | 4.1378e-05 | 3.639e-05 | 0.016585 | 8432.0605 | 6136.0861 | 0 | 1939.2505 | 41.3775 |  | 16548.7745 | 9599.8468 | 8344.0971 | 0 | 2425.6362 | 33.0036 | 0 | 20402.5837
2004 | 10 | 30 | 10 | 0.0088339 | 0.0062366 | 0 | 0.002149 | 4.1378e-05 | 3.4158e-05 | 0.017295 | 8833.859 | 6236.5806 | 0 | 2149.0046 | 41.3775 |  | 17260.8217 | 10057.2919 | 8480.7536 | 0 | 2687.999 | 33.0036 | 0 | 21259.048
2004 | 10 | 30 | 11 | 0.0092119 | 0.0063319 | 0 | 0.0020658 | 4.1378e-05 | 3.1032e-05 | 0.017682 | 9211.8526 | 6331.9071 | 0 | 2065.7893 | 41.3775 |  | 17650.9266 | 10487.6352 | 8610.3824 | 0 | 2583.9124 | 33.0036 | 0 | 21714.9337
2004 | 10 | 30 | 12 | 0.009596 | 0.0062875 | 0 | 0.0019979 | 4.1378e-05 | 3.3934e-05 | 0.017957 | 9595.9989 | 6287.5075 | 0 | 1997.8821 | 41.3775 |  | 17922.766 | 10924.9833 | 8550.006 | 0 | 2498.9733 | 33.0036 | 0 | 22006.9662
2004 | 10 | 30 | 13 | 0.0090105 | 0.006231 | 0 | 0.0021167 | 4.1378e-05 | 3.3934e-05 | 0.017434 | 9010.4694 | 6231.0287 | 0 | 2116.7222 | 41.3775 |  | 17399.5977 | 10258.3617 | 8473.2039 | 0 | 2647.6198 | 33.0036 | 0 | 21412.1889
2004 | 10 | 30 | 14 | 0.0088272 | 0.0061107 | 0 | 0.0021186 | 4.1378e-05 | 3.1255e-05 | 0.017129 | 8827.2108 | 6110.7212 | 0 | 2118.5843 | 41.3775 |  | 17097.8939 | 10049.723 | 8309.605 | 0 | 2649.949 | 33.0036 | 0 | 21042.2805
2004 | 10 | 30 | 15 | 0.0090682 | 0.0060522 | 0 | 0.0020229 | 4.1378e-05 | 3.1032e-05 | 0.017216 | 9068.2107 | 6052.1754 | 0 | 2022.9324 | 41.3775 |  | 17184.696 | 10324.0998 | 8229.992 | 0 | 2530.3065 | 33.0036 | 0 | 21117.4018
2004 | 10 | 30 | 16 | 0.0090373 | 0.0059392 | 0 | 0.002196 | 4.1378e-05 | 2.9693e-05 | 0.017244 | 9037.3257 | 5939.2046 | 0 | 2195.9882 | 41.3775 |  | 17213.896 | 10288.9375 | 8076.3697 | 0 | 2746.7666 | 33.0036 | 0 | 21145.0774
2004 | 10 | 30 | 17 | 0.0094895 | 0.0058557 | 0 | 0.0023319 | 4.1378e-05 | 3.0139e-05 | 0.017749 | 9489.4877 | 5855.6799 | 0 | 2331.9277 | 41.3775 |  | 17718.4728 | 10803.721 | 7962.7895 | 0 | 2916.8013 | 33.0036 | 0 | 21716.3153
2004 | 10 | 30 | 18 | 0.010311 | 0.0060407 | 0.00018623 | 0.0023463 | 4.229e-05 | 2.813e-05 | 0.018954 | 10310.7051 | 6040.7026 | 186.2255 | 2346.281 | 42.2903 |  | 18926.2045 | 11738.6718 | 8214.3907 | 86.5089 | 2934.7545 | 33.7317 | 0 | 23008.0576
2004 | 10 | 30 | 19 | 0.010124 | 0.0059589 | 0.00037245 | 0.0024655 | 4.3203e-05 | 2.6121e-05 | 0.01899 | 10123.7643 | 5958.8946 | 372.451 | 2465.5436 | 43.2031 |  | 18963.8566 | 11525.8409 | 8103.1449 | 173.0177 | 3083.9296 | 34.4597 | 0 | 22920.3928
2004 | 10 | 30 | 20 | 0.010005 | 0.0057973 | 0.00037245 | 0.0022823 | 4.3203e-05 | 2.5228e-05 | 0.018526 | 10005.0157 | 5797.2815 | 372.451 | 2282.3312 | 43.2031 |  | 18500.2825 | 11390.6464 | 7883.3769 | 173.0177 | 2854.7655 | 34.4597 | 0 | 22336.2662
2004 | 10 | 30 | 21 | 0.0099071 | 0.0056975 | 0.00037245 | 0.0022601 | 4.3203e-05 | 2.6121e-05 | 0.018306 | 9907.0918 | 5697.4646 | 372.451 | 2260.0656 | 43.2031 |  | 18280.2761 | 11279.1606 | 7747.6419 | 173.0177 | 2826.9153 | 34.4597 | 0 | 22061.1953
2004 | 10 | 30 | 22 | 0.0094721 | 0.0054817 | 0.00037245 | 0.0019031 | 4.3203e-05 | 2.7907e-05 | 0.017301 | 9472.0608 | 5481.7478 | 372.451 | 1903.148 | 43.2031 |  | 17272.6107 | 10783.8806 | 7454.3015 | 173.0177 | 2380.4788 | 34.4597 | 0 | 20826.1384
2004 | 10 | 30 | 23 | 0.0086292 | 0.0052342 | 0.00037245 | 0.0019472 | 4.3203e-05 | 3.1479e-05 | 0.016258 | 8629.2051 | 5234.2394 | 372.451 | 1947.1771 | 43.2031 |  | 16226.2757 | 9824.2947 | 7117.7297 | 173.0177 | 2435.5509 | 34.4597 | 0 | 19585.0528
2004 | 10 | 30 | 24 | 0.0081556 | 0.0050644 | 0.00037245 | 0.0016635 | 4.3203e-05 | 3.706e-05 | 0.015336 | 8155.5525 | 5064.378 | 372.451 | 1663.5054 | 43.2031 |  | 15299.0899 | 9285.0443 | 6886.7453 | 173.0177 | 2080.7311 | 34.4597 | 0 | 18459.9981
2004 | 10 | 31 | 1 | 0.007712 | 0.0050719 | 0.00037245 | 0.0013279 | 4.3203e-05 | 3.9069e-05 | 0.014566 | 7712.0047 | 5071.8683 | 372.451 | 1327.8629 | 43.2031 |  | 14527.39 | 8780.068 | 6896.9309 | 173.0177 | 1660.9058 | 34.4597 | 0 | 17545.3821
2004 | 10 | 31 | 2 | 0.0073811 | 0.0048828 | 0.00037245 | 0.0012334 | 4.3203e-05 | 4.0409e-05 | 0.013953 | 7381.08 | 4882.8101 | 372.451 | 1233.4267 | 43.2031 |  | 13912.9709 | 8403.3123 | 6639.842 | 173.0177 | 1542.7839 | 34.4597 | 0 | 16793.4156
2004 | 10 | 31 | 3 | 0.0072057 | 0.0048064 | 0.00037245 | 0.0011642 | 4.3203e-05 | 4.1525e-05 | 0.013634 | 7205.7351 | 4806.4478 | 372.451 | 1164.1576 | 43.2031 |  | 13591.9947 | 8203.6833 | 6536.0014 | 173.0177 | 1456.1413 | 34.4597 | 0 | 16403.3036
2004 | 10 | 31 | 4 | 0.007123 | 0.0047787 | 0.00037245 | 0.0011372 | 4.3203e-05 | 4.2195e-05 | 0.013497 | 7123.0101 | 4778.6618 | 372.451 | 1137.2089 | 43.2031 |  | 13454.5348 | 8109.5013 | 6498.2168 | 173.0177 | 1422.4336 | 34.4597 | 0 | 16237.6292
2004 | 10 | 31 | 5 | 0.0071379 | 0.004791 | 0.00037245 | 0.001157 | 4.3203e-05 | 4.1972e-05 | 0.013543 | 7137.8578 | 4790.972 | 372.451 | 1156.9566 | 43.2031 |  | 13501.4405 | 8126.4054 | 6514.9567 | 173.0177 | 1447.1343 | 34.4597 | 0 | 16295.9739
2004 | 10 | 31 | 6 | 0.0073041 | 0.0049179 | 0.00037245 | 0.0011383 | 4.3203e-05 | 4.1078e-05 | 0.013817 | 7304.1332 | 4917.9395 | 372.451 | 1138.3107 | 43.2031 |  | 13776.0376 | 8315.7089 | 6687.6123 | 173.0177 | 1423.8118 | 34.4597 | 0 | 16634.6105
2004 | 10 | 31 | 7 | 0.0077812 | 0.0050924 | 0.00018623 | 0.001183 | 4.229e-05 | 3.9739e-05 | 0.014325 | 7781.195 | 5092.3924 | 186.2255 | 1183.0036 | 42.2903 |  | 14285.1067 | 8858.8407 | 6924.8403 | 86.5089 | 1479.7141 | 33.7317 | 0 | 17383.6356
2004 | 10 | 31 | 8 | 0.0083787 | 0.0052386 | 0 | 0.0016405 | 4.1378e-05 | 3.706e-05 | 0.015336 | 8378.7037 | 5238.6037 | 0 | 1640.4685 | 41.3775 |  | 15299.1534 | 9539.1005 | 7123.6644 | 0 | 2051.9163 | 33.0036 | 0 | 18747.6848
2004 | 10 | 31 | 9 | 0.0089446 | 0.0055745 | 0 | 0.0018957 | 4.1378e-05 | 3.6167e-05 | 0.016492 | 8944.5575 | 5574.5485 | 0 | 1895.6836 | 41.3775 |  | 16456.1671 | 10183.3214 | 7580.4957 | 0 | 2371.1423 | 33.0036 | 0 | 20167.963
2004 | 10 | 31 | 10 | 0.0089457 | 0.0057306 | 0 | 0.0020187 | 4.1378e-05 | 3.3934e-05 | 0.01677 | 8945.6858 | 5730.5871 | 0 | 2018.7208 | 41.3775 |  | 16736.3713 | 10184.606 | 7792.6832 | 0 | 2525.0386 | 33.0036 | 0 | 20535.3315
2004 | 10 | 31 | 11 | 0.0093134 | 0.0058833 | 0 | 0.0019418 | 4.1378e-05 | 3.4158e-05 | 0.017214 | 9313.387 | 5883.3353 | 0 | 1941.7885 | 41.3775 |  | 17179.8883 | 10603.2315 | 8000.3964 | 0 | 2428.8108 | 33.0036 | 0 | 21065.4422
2004 | 10 | 31 | 12 | 0.0094412 | 0.0058959 | 0 | 0.0020889 | 4.1378e-05 | 2.9693e-05 | 0.017497 | 9441.248 | 5895.8638 | 0 | 2088.9236 | 41.3775 |  | 17467.4129 | 10748.8004 | 8017.4331 | 0 | 2612.849 | 33.0036 | 0 | 21412.0861
2004 | 10 | 31 | 13 | 0.009381 | 0.0059649 | 0 | 0.0020163 | 4.1378e-05 | 3.1702e-05 | 0.017435 | 9381.0013 | 5964.8841 | 0 | 2016.32 | 41.3775 |  | 17403.5829 | 10680.2099 | 8111.2897 | 0 | 2522.0356 | 33.0036 | 0 | 21346.5388
2004 | 10 | 31 | 14 | 0.0092711 | 0.0060255 | 0 | 0.0019475 | 4.1378e-05 | 2.9916e-05 | 0.017315 | 9271.0964 | 6025.4619 | 0 | 1947.5241 | 41.3775 |  | 17285.4599 | 10555.0838 | 8193.6659 | 0 | 2435.9849 | 33.0036 | 0 | 21217.7383
2004 | 10 | 31 | 15 | 0.0097921 | 0.0058964 | 0 | 0.0018663 | 4.1378e-05 | 3.0809e-05 | 0.017627 | 9792.0654 | 5896.3503 | 0 | 1866.3483 | 41.3775 |  | 17596.1415 | 11148.2038 | 8018.0948 | 0 | 2334.4493 | 33.0036 | 0 | 21533.7514
2004 | 10 | 31 | 16 | 0.0099391 | 0.0058595 | 0 | 0.0021717 | 4.1378e-05 | 2.8576e-05 | 0.01804 | 9939.0751 | 5859.4509 | 0 | 2171.7129 | 41.3775 |  | 18011.6164 | 11315.5734 | 7967.9174 | 0 | 2716.4028 | 33.0036 | 0 | 22032.8971
2004 | 10 | 31 | 17 | 0.010954 | 0.0058412 | 0 | 0.0020453 | 4.1378e-05 | 2.7237e-05 | 0.018909 | 10953.844 | 5841.1962 | 0 | 2045.3442 | 41.3775 |  | 18881.762 | 12470.8813 | 7943.094 | 0 | 2558.3395 | 33.0036 | 0 | 23005.3183
2004 | 10 | 31 | 18 | 0.011544 | 0.0057686 | 0.00018623 | 0.0020946 | 4.229e-05 | 2.9023e-05 | 0.019665 | 11544.2177 | 5768.5956 | 186.2255 | 2094.557 | 42.2903 |  | 19635.8861 | 13143.0179 | 7844.3688 | 86.5089 | 2619.8954 | 33.7317 | 0 | 23727.5226
2004 | 10 | 31 | 19 | 0.011103 | 0.0056198 | 0.00037245 | 0.0024964 | 4.3203e-05 | 2.9693e-05 | 0.019664 | 11102.8192 | 5619.7709 | 372.451 | 2496.3571 | 43.2031 |  | 19634.6013 | 12640.4886 | 7641.9909 | 173.0177 | 3122.4715 | 34.4597 | 0 | 23612.4284
2004 | 10 | 31 | 20 | 0.01059 | 0.0056089 | 0.00037245 | 0.0025548 | 4.3203e-05 | 2.7907e-05 | 0.019197 | 10589.9256 | 5608.8587 | 372.451 | 2554.8073 | 43.2031 |  | 19169.2457 | 12056.5625 | 7627.152 | 173.0177 | 3195.5816 | 34.4597 | 0 | 23086.7736
2004 | 10 | 31 | 21 | 0.010532 | 0.0055681 | 0.00037245 | 0.002301 | 4.3203e-05 | 2.5451e-05 | 0.018842 | 10531.8446 | 5568.1022 | 372.451 | 2301.0194 | 43.2031 |  | 18816.6204 | 11990.4377 | 7571.7298 | 173.0177 | 2878.1408 | 34.4597 | 0 | 22647.7857
2004 | 10 | 31 | 22 | 0.010102 | 0.0055202 | 0.00037245 | 0.0019099 | 4.3203e-05 | 2.7907e-05 | 0.017976 | 10102.2198 | 5520.2437 | 372.451 | 1909.9177 | 43.2031 |  | 17948.0353 | 11501.3126 | 7506.6499 | 173.0177 | 2388.9464 | 34.4597 | 0 | 21604.3863
2004 | 10 | 31 | 23 | 0.0089923 | 0.0054647 | 0.00037245 | 0.0013902 | 4.3203e-05 | 2.9693e-05 | 0.016292 | 8992.3151 | 5464.6581 | 372.451 | 1390.1752 | 43.2031 |  | 16262.8026 | 10237.6932 | 7431.0623 | 173.0177 | 1738.8468 | 34.4597 | 0 | 19615.0797
2004 | 10 | 31 | 24 | 0.0082006 | 0.005542 | 0.00037245 | 0.0011612 | 4.3203e-05 | 3.572e-05 | 0.015355 | 8200.554 | 5542.0091 | 372.451 | 1161.1841 | 43.2031 |  | 15319.4013 | 9336.2782 | 7536.2473 | 173.0177 | 1452.4221 | 34.4597 | 0 | 18532.425
2004 | 11 | 1 | 1 | 0.0067684 | 0.005437 | 0.00037547 | 0.0014913 | 4.0748e-05 | 3.47e-05 | 0.014148 | 6768.3593 | 5436.9817 | 375.4746 | 1491.315 | 40.7484 |  | 14112.879 | 7705.7337 | 7393.4268 | 174.4223 | 1865.3535 | 32.5018 | 0 | 17171.4382
2004 | 11 | 1 | 2 | 0.006423 | 0.0051864 | 0.00037547 | 0.0013324 | 4.0748e-05 | 3.5084e-05 | 0.013393 | 6423.0388 | 5186.3814 | 375.4746 | 1332.3746 | 40.7484 |  | 13358.0178 | 7312.5885 | 7052.6504 | 174.4223 | 1666.5491 | 32.5018 | 0 | 16238.7121
2004 | 11 | 1 | 3 | 0.0062954 | 0.0051702 | 0.00037547 | 0.0013254 | 4.0748e-05 | 3.5851e-05 | 0.013243 | 6295.4206 | 5170.214 | 375.4746 | 1325.4018 | 40.7484 |  | 13207.2594 | 7167.296 | 7030.6654 | 174.4223 | 1657.8274 | 32.5018 | 0 | 16062.7129
2004 | 11 | 1 | 4 | 0.0061931 | 0.0051997 | 0.00037547 | 0.0012855 | 4.0748e-05 | 3.7001e-05 | 0.013132 | 6193.1366 | 5199.6962 | 375.4746 | 1285.4631 | 40.7484 |  | 13094.5189 | 7050.8464 | 7070.7564 | 174.4223 | 1607.8716 | 32.5018 | 0 | 15936.3986
2004 | 11 | 1 | 5 | 0.0063924 | 0.0054306 | 0.00037547 | 0.0013398 | 4.0748e-05 | 3.5467e-05 | 0.013614 | 6392.4134 | 5430.5614 | 375.4746 | 1339.8113 | 40.7484 |  | 13579.0091 | 7277.7217 | 7384.6962 | 174.4223 | 1675.8509 | 32.5018 | 0 | 16545.193
2004 | 11 | 1 | 6 | 0.0073613 | 0.0062583 | 0.00037547 | 0.0018762 | 4.0748e-05 | 3.5467e-05 | 0.015947 | 7361.3353 | 6258.279 | 375.4746 | 1876.1779 | 40.7484 |  | 15912.0153 | 8380.8332 | 8510.26 | 174.4223 | 2346.7444 | 32.5018 | 0 | 19444.7616
2004 | 11 | 1 | 7 | 0.0086599 | 0.0071701 | 0.00037547 | 0.0022216 | 4.0748e-05 | 3.2592e-05 | 0.018501 | 8659.9461 | 7170.1494 | 375.4746 | 2221.5975 | 40.7484 |  | 18467.9161 | 9859.2932 | 9750.258 | 174.4223 | 2778.7991 | 32.5018 | 0 | 22595.2744
2004 | 11 | 1 | 8 | 0.0090223 | 0.0076143 | 9.3869e-05 | 0.0022898 | 3.9566e-05 | 3.4317e-05 | 0.019094 | 9022.3087 | 7614.263 | 93.8686 | 2289.8269 | 39.5659 |  | 19059.8333 | 10271.8407 | 10354.1817 | 43.6056 | 2864.1412 | 31.5586 | 0 | 23565.3278
2004 | 11 | 1 | 9 | 0.0092476 | 0.0079727 | 0 | 0.0023266 | 3.9172e-05 | 3.6234e-05 | 0.019622 | 9247.6455 | 7972.6751 | 0 | 2326.557 | 39.1717 |  | 19586.0494 | 10528.3852 | 10841.5648 | 0 | 2910.0835 | 31.2442 | 0 | 24311.2778
2004 | 11 | 1 | 10 | 0.0093186 | 0.0082971 | 0 | 0.0025019 | 3.9172e-05 | 3.7384e-05 | 0.020194 | 9318.6203 | 8297.1187 | 0 | 2501.9448 | 39.1717 |  | 20156.8555 | 10609.1895 | 11282.7564 | 0 | 3129.4605 | 31.2442 | 0 | 25052.6506
2004 | 11 | 1 | 11 | 0.0094092 | 0.0085387 | 0 | 0.0027059 | 3.9172e-05 | 3.6618e-05 | 0.02073 | 9409.1676 | 8538.7186 | 0 | 2705.9276 | 39.1717 |  | 20692.9856 | 10712.2771 | 11611.2936 | 0 | 3384.6045 | 31.2442 | 0 | 25739.4194
2004 | 11 | 1 | 12 | 0.009614 | 0.0084866 | 0 | 0.0027094 | 3.9172e-05 | 3.5851e-05 | 0.020885 | 9614.0035 | 8486.6389 | 0 | 2709.3517 | 39.1717 |  | 20849.1658 | 10945.4814 | 11540.4735 | 0 | 3388.8875 | 31.2442 | 0 | 25906.0866
2004 | 11 | 1 | 13 | 0.0095885 | 0.0084374 | 0 | 0.0025459 | 3.9172e-05 | 3.5467e-05 | 0.020646 | 9588.4752 | 8437.4283 | 0 | 2545.9333 | 39.1717 |  | 20611.0086 | 10916.4176 | 11473.555 | 0 | 3184.4819 | 31.2442 | 0 | 25605.6987
2004 | 11 | 1 | 14 | 0.0096273 | 0.0083592 | 0 | 0.0023316 | 3.9172e-05 | 3.796e-05 | 0.020395 | 9627.3404 | 8359.2222 | 0 | 2331.5907 | 39.1717 |  | 20357.325 | 10960.6654 | 11367.2072 | 0 | 2916.3797 | 31.2442 | 0 | 25275.4965
2004 | 11 | 1 | 15 | 0.0096079 | 0.0083055 | 0 | 0.0025275 | 3.9172e-05 | 3.5276e-05 | 0.020515 | 9607.9211 | 8305.5468 | 0 | 2527.5431 | 39.1717 |  | 20480.1828 | 10938.5566 | 11294.2172 | 0 | 3161.4793 | 31.2442 | 0 | 25425.4973
2004 | 11 | 1 | 16 | 0.010359 | 0.008291 | 0 | 0.0027371 | 3.9172e-05 | 3.47e-05 | 0.021461 | 10359.0721 | 8290.9802 | 0 | 2737.1156 | 39.1717 |  | 21426.3396 | 11793.7372 | 11274.4089 | 0 | 3423.6148 | 31.2442 | 0 | 26523.0051
2004 | 11 | 1 | 17 | 0.011255 | 0.0082142 | 0 | 0.0029026 | 3.9172e-05 | 3.0291e-05 | 0.022441 | 11254.781 | 8214.1582 | 0 | 2902.5553 | 39.1717 |  | 22410.6662 | 12813.4961 | 11169.9433 | 0 | 3630.5487 | 31.2442 | 0 | 27645.2322
2004 | 11 | 1 | 18 | 0.011795 | 0.0081311 | 0.00037547 | 0.0026708 | 4.0748e-05 | 2.8757e-05 | 0.023041 | 11794.5567 | 8131.0533 | 375.4746 | 2670.7863 | 40.7484 |  | 23012.6193 | 13428.0272 | 11056.9339 | 174.4223 | 3340.6494 | 32.5018 | 0 | 28032.5347
2004 | 11 | 1 | 19 | 0.012078 | 0.0083371 | 0.00037547 | 0.0030899 | 4.0748e-05 | 2.6457e-05 | 0.023948 | 12077.9894 | 8337.1142 | 375.4746 | 3089.8682 | 40.7484 |  | 23921.1949 | 13750.7136 | 11337.1438 | 174.4223 | 3864.8418 | 32.5018 | 0 | 29159.6233
2004 | 11 | 1 | 20 | 0.01199 | 0.0081555 | 0.00037547 | 0.0030836 | 4.0748e-05 | 3.24e-05 | 0.023678 | 11990.1999 | 8155.5286 | 375.4746 | 3083.5869 | 40.7484 |  | 23645.5384 | 13650.7658 | 11090.2164 | 174.4223 | 3856.985 | 32.5018 | 0 | 28804.8913
2004 | 11 | 1 | 21 | 0.011298 | 0.0076798 | 0.00037547 | 0.0025486 | 4.0748e-05 | 3.3742e-05 | 0.021976 | 11297.7015 | 7679.8008 | 375.4746 | 2548.6048 | 40.7484 |  | 21942.3301 | 12862.3608 | 10443.3025 | 174.4223 | 3187.8234 | 32.5018 | 0 | 26700.4108
2004 | 11 | 1 | 22 | 0.010252 | 0.0071639 | 0.00037547 | 0.0020366 | 4.0748e-05 | 3.4125e-05 | 0.019903 | 10252.0236 | 7163.8912 | 375.4746 | 2036.5786 | 40.7484 |  | 19868.7164 | 11671.8633 | 9741.7479 | 174.4223 | 2547.3753 | 32.5018 | 0 | 24167.9106
2004 | 11 | 1 | 23 | 0.0085075 | 0.0063882 | 0.00037547 | 0.0013367 | 4.0748e-05 | 3.7001e-05 | 0.016686 | 8507.5497 | 6388.2018 | 375.4746 | 1336.7205 | 40.7484 |  | 16648.6951 | 9685.7909 | 8686.9343 | 174.4223 | 1671.985 | 32.5018 | 0 | 20251.6343
2004 | 11 | 1 | 24 | 0.0070122 | 0.0059335 | 0.00037547 | 0.0011865 | 4.0748e-05 | 4.0452e-05 | 0.014589 | 7012.2467 | 5933.5451 | 375.4746 | 1186.505 | 40.7484 |  | 14548.5198 | 7983.3979 | 8068.6737 | 174.4223 | 1484.0937 | 32.5018 | 0 | 17743.0895
2004 | 11 | 2 | 1 | 0.0070182 | 0.0059567 | 0.00037547 | 0.0013082 | 4.0748e-05 | 4.3328e-05 | 0.014743 | 7018.1884 | 5956.7029 | 375.4746 | 1308.2413 | 40.7484 |  | 14699.3556 | 7990.1626 | 8100.1646 | 174.4223 | 1636.3628 | 32.5018 | 0 | 17933.6141
2004 | 11 | 2 | 2 | 0.0066131 | 0.0056718 | 0.00037547 | 0.0012913 | 4.0748e-05 | 4.467e-05 | 0.014037 | 6613.1475 | 5671.7979 | 375.4746 | 1291.2885 | 40.7484 |  | 13992.4569 | 7529.026 | 7712.7393 | 174.4223 | 1615.1582 | 32.5018 | 0 | 17063.8477
2004 | 11 | 2 | 3 | 0.0063923 | 0.0055251 | 0.00037547 | 0.0013 | 4.0748e-05 | 4.4478e-05 | 0.013678 | 6392.3084 | 5525.1189 | 375.4746 | 1300.0158 | 40.7484 |  | 13633.6661 | 7277.6022 | 7513.2794 | 174.4223 | 1626.0743 | 32.5018 | 0 | 16623.8799
2004 | 11 | 2 | 4 | 0.0063923 | 0.0054656 | 0.00037547 | 0.0012999 | 4.0748e-05 | 4.5245e-05 | 0.013619 | 6392.3042 | 5465.5976 | 375.4746 | 1299.9381 | 40.7484 |  | 13574.063 | 7277.5974 | 7432.3399 | 174.4223 | 1625.9771 | 32.5018 | 0 | 16542.8386
2004 | 11 | 2 | 5 | 0.0065256 | 0.0055778 | 0.00037547 | 0.0013116 | 4.0748e-05 | 4.5053e-05 | 0.013876 | 6525.578 | 5577.8385 | 375.4746 | 1311.5585 | 40.7484 |  | 13831.1981 | 7429.3288 | 7584.9696 | 174.4223 | 1640.5121 | 32.5018 | 0 | 16861.7346
2004 | 11 | 2 | 6 | 0.0069782 | 0.0061195 | 0.00037547 | 0.0013694 | 4.0748e-05 | 4.4094e-05 | 0.014927 | 6978.2347 | 6119.5107 | 375.4746 | 1369.3981 | 40.7484 |  | 14883.3665 | 7944.6755 | 8321.5572 | 174.4223 | 1712.8585 | 32.5018 | 0 | 18186.0154
2004 | 11 | 2 | 7 | 0.0082677 | 0.0070249 | 0.00037547 | 0.0016218 | 4.0748e-05 | 4.3519e-05 | 0.017374 | 8267.718 | 7024.8905 | 375.4746 | 1621.8049 | 40.7484 |  | 17330.6364 | 9412.744 | 9552.7292 | 174.4223 | 2028.5717 | 32.5018 | 0 | 21200.9691
2004 | 11 | 2 | 8 | 0.0091986 | 0.0081374 | 9.3869e-05 | 0.002235 | 3.9566e-05 | 3.8343e-05 | 0.019743 | 9198.5645 | 8137.4044 | 93.8686 | 2234.9646 | 39.5659 |  | 19704.3681 | 10472.5067 | 11065.5704 | 43.6056 | 2795.5188 | 31.5586 | 0 | 24408.7601
2004 | 11 | 2 | 9 | 0.009283 | 0.008698 | 0 | 0.0022879 | 3.9172e-05 | 3.6234e-05 | 0.020344 | 9283.0314 | 8698.0086 | 0 | 2287.9422 | 39.1717 |  | 20308.1539 | 10568.6718 | 11827.9026 | 0 | 2861.7837 | 31.2442 | 0 | 25289.6023
2004 | 11 | 2 | 10 | 0.0090018 | 0.0088068 | 0 | 0.0020988 | 3.9172e-05 | 3.3742e-05 | 0.01998 | 9001.8211 | 8806.8313 | 0 | 2098.7818 | 39.1717 |  | 19946.6059 | 10248.5156 | 11975.884 | 0 | 2625.1798 | 31.2442 | 0 | 24880.8237
2004 | 11 | 2 | 11 | 0.0088661 | 0.0089114 | 0 | 0.0019938 | 3.9172e-05 | 3.7001e-05 | 0.019848 | 8866.1147 | 8911.4438 | 0 | 1993.7791 | 39.1717 |  | 19810.5093 | 10094.0148 | 12118.1403 | 0 | 2493.8412 | 31.2442 | 0 | 24737.2406
2004 | 11 | 2 | 12 | 0.0092158 | 0.0088364 | 0 | 0.0021139 | 3.9172e-05 | 3.5659e-05 | 0.020241 | 9215.7531 | 8836.4471 | 0 | 2113.9374 | 39.1717 |  | 20205.3094 | 10492.0759 | 12016.1569 | 0 | 2644.1365 | 31.2442 | 0 | 25183.6135
2004 | 11 | 2 | 13 | 0.0087546 | 0.0086966 | 0 | 0.0016746 | 3.9172e-05 | 3.5851e-05 | 0.019201 | 8754.6149 | 8696.5668 | 0 | 1674.5833 | 39.1717 |  | 19164.9367 | 9967.073 | 11825.942 | 0 | 2094.5875 | 31.2442 | 0 | 23918.8467
2004 | 11 | 2 | 14 | 0.0088524 | 0.0087959 | 0 | 0.0018915 | 3.9172e-05 | 3.7001e-05 | 0.019616 | 8852.3689 | 8795.8502 | 0 | 1891.4569 | 39.1717 |  | 19578.8477 | 10078.3653 | 11960.9515 | 0 | 2365.8554 | 31.2442 | 0 | 24436.4164
2004 | 11 | 2 | 15 | 0.0091499 | 0.0087782 | 0 | 0.0021064 | 3.9172e-05 | 3.4509e-05 | 0.020108 | 9149.9105 | 8778.1574 | 0 | 2106.3813 | 39.1717 |  | 20073.6209 | 10417.1145 | 11936.8921 | 0 | 2634.6853 | 31.2442 | 0 | 25019.9361
2004 | 11 | 2 | 16 | 0.0097594 | 0.008563 | 0 | 0.002147 | 3.9172e-05 | 3.3934e-05 | 0.020542 | 9759.4248 | 8562.9585 | 0 | 2147.0066 | 39.1717 |  | 20508.5617 | 11111.0426 | 11644.2561 | 0 | 2685.4999 | 31.2442 | 0 | 25472.0428
2004 | 11 | 2 | 17 | 0.011026 | 0.0085082 | 0 | 0.0027052 | 3.9172e-05 | 3.0674e-05 | 0.022309 | 11025.6397 | 8508.182 | 0 | 2705.2473 | 39.1717 |  | 22278.2408 | 12552.6202 | 11569.7687 | 0 | 3383.7535 | 31.2442 | 0 | 27537.3867
2004 | 11 | 2 | 18 | 0.012255 | 0.0088964 | 0.00037547 | 0.0033687 | 4.0748e-05 | 2.799e-05 | 0.024964 | 12254.5474 | 8896.3694 | 375.4746 | 3368.6973 | 40.7484 |  | 24935.8371 | 13951.7237 | 12097.6416 | 174.4223 | 4213.6043 | 32.5018 | 0 | 30469.8938
2004 | 11 | 2 | 19 | 0.012529 | 0.0086805 | 0.00037547 | 0.0031341 | 4.0748e-05 | 2.7032e-05 | 0.024786 | 12528.5412 | 8680.4685 | 375.4746 | 3134.141 | 40.7484 |  | 24759.3737 | 14263.664 | 11804.0508 | 174.4223 | 3920.2186 | 32.5018 | 0 | 30194.8575
2004 | 11 | 2 | 20 | 0.012494 | 0.0083972 | 0.00037547 | 0.0029264 | 4.0748e-05 | 3.2975e-05 | 0.024267 | 12494.2908 | 8397.1602 | 375.4746 | 2926.3571 | 40.7484 |  | 24234.0311 | 14224.67 | 11418.7968 | 174.4223 | 3660.3202 | 32.5018 | 0 | 29510.7112
2004 | 11 | 2 | 21 | 0.012048 | 0.0081271 | 0.00037547 | 0.0027969 | 4.0748e-05 | 3.2975e-05 | 0.023421 | 12047.5976 | 8127.0733 | 375.4746 | 2796.9278 | 40.7484 |  | 23387.8217 | 13716.1127 | 11051.5217 | 174.4223 | 3498.4286 | 32.5018 | 0 | 28472.9872
2004 | 11 | 2 | 22 | 0.010917 | 0.0078855 | 0.00037547 | 0.002676 | 4.0748e-05 | 3.3742e-05 | 0.021928 | 10916.8547 | 7885.5066 | 375.4746 | 2676.0005 | 40.7484 |  | 21894.5848 | 12428.7692 | 10723.0296 | 174.4223 | 3347.1714 | 32.5018 | 0 | 26705.8943
2004 | 11 | 2 | 23 | 0.0095927 | 0.0072666 | 0.00037547 | 0.0021909 | 4.0748e-05 | 3.6809e-05 | 0.019503 | 9592.6566 | 7266.6355 | 375.4746 | 2190.9108 | 40.7484 |  | 19466.426 | 10921.1782 | 9881.4637 | 174.4223 | 2740.4158 | 32.5018 | 0 | 23749.9818
2004 | 11 | 2 | 24 | 0.0078023 | 0.0065831 | 0.00037547 | 0.0017484 | 4.0748e-05 | 3.9493e-05 | 0.01659 | 7802.2765 | 6583.1023 | 375.4746 | 1748.445 | 40.7484 |  | 16550.0467 | 8882.8418 | 8951.9677 | 174.4223 | 2186.9746 | 32.5018 | 0 | 20228.7082
2004 | 11 | 3 | 1 | 0.0068477 | 0.0059256 | 0.00037547 | 0.0012288 | 4.0748e-05 | 4.2561e-05 | 0.014461 | 6847.6782 | 5925.6174 | 375.4746 | 1228.7684 | 40.7484 |  | 14418.287 | 7796.0378 | 8057.8933 | 174.4223 | 1536.9573 | 32.5018 | 0 | 17597.8125
2004 | 11 | 3 | 2 | 0.0063524 | 0.005633 | 0.00037547 | 0.0011226 | 4.0748e-05 | 4.4094e-05 | 0.013568 | 6352.3552 | 5633.0454 | 375.4746 | 1122.5675 | 40.7484 |  | 13524.1911 | 7232.1157 | 7660.0422 | 174.4223 | 1404.12 | 32.5018 | 0 | 16503.202
2004 | 11 | 3 | 3 | 0.0062334 | 0.0055162 | 0.00037547 | 0.001218 | 4.0748e-05 | 4.4861e-05 | 0.013429 | 6233.381 | 5516.193 | 375.4746 | 1217.9808 | 40.7484 |  | 13383.7779 | 7096.6644 | 7501.1415 | 174.4223 | 1523.4641 | 32.5018 | 0 | 16328.1941
2004 | 11 | 3 | 4 | 0.0062197 | 0.0054277 | 0.00037547 | 0.0012122 | 4.0748e-05 | 4.5245e-05 | 0.013321 | 6219.6957 | 5427.7425 | 375.4746 | 1212.1738 | 40.7484 |  | 13275.8349 | 7081.0837 | 7380.8629 | 174.4223 | 1516.2005 | 32.5018 | 0 | 16185.0712
2004 | 11 | 3 | 5 | 0.006473 | 0.0055802 | 0.00037547 | 0.0013338 | 4.0748e-05 | 4.5245e-05 | 0.013848 | 6473.0157 | 5580.1621 | 375.4746 | 1333.8357 | 40.7484 |  | 13803.2364 | 7369.4869 | 7588.1292 | 174.4223 | 1668.3766 | 32.5018 | 0 | 16832.9168
2004 | 11 | 3 | 6 | 0.0075198 | 0.0065312 | 0.00037547 | 0.0019337 | 4.0748e-05 | 4.4861e-05 | 0.016446 | 7519.7977 | 6531.1819 | 375.4746 | 1933.6591 | 40.7484 |  | 16400.8618 | 8561.2416 | 8881.3643 | 174.4223 | 2418.6425 | 32.5018 | 0 | 20068.1725
2004 | 11 | 3 | 7 | 0.0088843 | 0.0075223 | 0.00037547 | 0.0023036 | 4.0748e-05 | 4.3136e-05 | 0.01917 | 8884.2572 | 7522.3083 | 375.4746 | 2303.5791 | 40.7484 |  | 19126.3676 | 10114.6699 | 10229.1379 | 174.4223 | 2881.3425 | 32.5018 | 0 | 23432.0744
2004 | 11 | 3 | 8 | 0.009048 | 0.0080218 | 9.3869e-05 | 0.0022451 | 3.9566e-05 | 6.9976e-05 | 0.019518 | 9048.0427 | 8021.7912 | 93.8686 | 2245.1476 | 39.5659 |  | 19448.4162 | 10301.1387 | 10908.3549 | 43.6056 | 2808.2558 | 31.5586 | 0 | 24092.9136
2004 | 11 | 3 | 9 | 0.0092298 | 0.0080891 | 0 | 0.0023649 | 3.9172e-05 | 0.00040011 | 0.020123 | 9229.8112 | 8089.1144 | 0 | 2364.8688 | 39.1717 |  | 19722.9661 | 10508.0809 | 10999.9037 | 0 | 2958.0043 | 31.2442 | 0 | 24497.2332
2004 | 11 | 3 | 10 | 0.0090711 | 0.0082432 | 0 | 0.0022764 | 3.9172e-05 | 0.00039743 | 0.020027 | 9071.0902 | 8243.1966 | 0 | 2276.3813 | 39.1717 |  | 19629.8398 | 10327.3782 | 11209.4308 | 0 | 2847.3232 | 31.2442 | 0 | 24415.3764
2004 | 11 | 3 | 11 | 0.0090985 | 0.008436 | 0 | 0.0023087 | 3.9172e-05 | 0.00040433 | 0.020287 | 9098.49 | 8435.9576 | 0 | 2308.7271 | 39.1717 |  | 19882.3464 | 10358.5726 | 11471.555 | 0 | 2887.7817 | 31.2442 | 0 | 24749.1535
2004 | 11 | 3 | 12 | 0.0093058 | 0.0081981 | 0 | 0.0022957 | 3.9172e-05 | 0.0003656 | 0.020204 | 9305.7976 | 8198.1074 | 0 | 2295.7457 | 39.1717 |  | 19838.8224 | 10594.5909 | 11148.1168 | 0 | 2871.5444 | 31.2442 | 0 | 24645.4963
2004 | 11 | 3 | 13 | 0.0091782 | 0.0081961 | 0 | 0.0021461 | 3.9172e-05 | 0.00036828 | 0.019928 | 9178.2135 | 8196.1184 | 0 | 2146.0528 | 39.1717 |  | 19559.5565 | 10449.3373 | 11145.4121 | 0 | 2684.3069 | 31.2442 | 0 | 24310.3005
2004 | 11 | 3 | 14 | 0.0089561 | 0.0082792 | 0 | 0.0020759 | 3.9172e-05 | 0.00038496 | 0.019735 | 8956.0952 | 8279.2167 | 0 | 2075.8716 | 39.1717 |  | 19350.3553 | 10196.4571 | 11258.4125 | 0 | 2596.5234 | 31.2442 | 0 | 24082.6372
2004 | 11 | 3 | 15 | 0.0090884 | 0.0082388 | 0 | 0.0021396 | 3.9172e-05 | 0.00033109 | 0.019837 | 9088.387 | 8238.7661 | 0 | 2139.5865 | 39.1717 |  | 19505.9114 | 10347.0704 | 11203.4061 | 0 | 2676.2187 | 31.2442 | 0 | 24257.9395
2004 | 11 | 3 | 16 | 0.0099756 | 0.0082896 | 0 | 0.0024374 | 3.9172e-05 | 0.00033934 | 0.021081 | 9975.6018 | 8289.634 | 0 | 2437.422 | 39.1717 |  | 20741.8295 | 11357.1588 | 11272.5783 | 0 | 3048.7547 | 31.2442 | 0 | 25709.736
2004 | 11 | 3 | 17 | 0.010699 | 0.0081174 | 0 | 0.0025271 | 3.9172e-05 | 0.00033033 | 0.021713 | 10698.9314 | 8117.434 | 0 | 2527.1009 | 39.1717 |  | 21382.6381 | 12180.6649 | 11038.4138 | 0 | 3160.9261 | 31.2442 | 0 | 26411.249
2004 | 11 | 3 | 18 | 0.011639 | 0.0083177 | 0.00037547 | 0.0029501 | 4.0748e-05 | 0.0003148 | 0.023638 | 11638.8853 | 8317.7373 | 375.4746 | 2950.0897 | 40.7484 |  | 23322.9353 | 13250.7964 | 11310.7943 | 174.4223 | 3690.0052 | 32.5018 | 0 | 28458.5201
2004 | 11 | 3 | 19 | 0.012107 | 0.008196 | 0.00037547 | 0.0029192 | 4.0748e-05 | 0.00031518 | 0.023954 | 12107.4082 | 8196.026 | 375.4746 | 2919.2442 | 40.7484 |  | 23638.9015 | 13784.2068 | 11145.2865 | 174.4223 | 3651.4233 | 32.5018 | 0 | 28787.8407
2004 | 11 | 3 | 20 | 0.011898 | 0.0079525 | 0.00037547 | 0.0025459 | 4.0748e-05 | 0.00025939 | 0.023072 | 11897.8196 | 7952.5444 | 375.4746 | 2545.9383 | 40.7484 |  | 22812.5253 | 13545.5914 | 10814.1903 | 174.4223 | 3184.4882 | 32.5018 | 0 | 27751.194
2004 | 11 | 3 | 21 | 0.011512 | 0.0077492 | 0.00037547 | 0.0024591 | 4.0748e-05 | 0.00025479 | 0.022391 | 11511.9883 | 7749.247 | 375.4746 | 2459.0604 | 40.7484 |  | 22136.5187 | 13106.3249 | 10537.7383 | 174.4223 | 3075.8203 | 32.5018 | 0 | 26926.8077
2004 | 11 | 3 | 22 | 0.010242 | 0.0073568 | 0.00037547 | 0.002196 | 4.0748e-05 | 0.0002546 | 0.020466 | 10242.4874 | 7356.771 | 375.4746 | 2196.0098 | 40.7484 |  | 20211.4913 | 11661.0064 | 10004.0337 | 174.4223 | 2746.7937 | 32.5018 | 0 | 24618.7579
2004 | 11 | 3 | 23 | 0.0084834 | 0.0064693 | 0.00037547 | 0.001311 | 4.0748e-05 | 0.00025345 | 0.016933 | 8483.4219 | 6469.2702 | 375.4746 | 1310.9916 | 40.7484 |  | 16679.9067 | 9658.3215 | 8797.1743 | 174.4223 | 1639.8029 | 32.5018 | 0 | 20302.2228
2004 | 11 | 3 | 24 | 0.0069848 | 0.0060336 | 0.00037547 | 0.0011 | 4.0748e-05 | 0.00024444 | 0.014779 | 6984.7528 | 6033.5957 | 375.4746 | 1099.9974 | 40.7484 |  | 14534.5689 | 7952.0963 | 8204.7265 | 174.4223 | 1375.8891 | 32.5018 | 0 | 17739.636
2004 | 11 | 4 | 1 | 0.0067031 | 0.0056094 | 0.00037547 | 0.0011878 | 4.0748e-05 | 0.00024444 | 0.014161 | 6703.0975 | 5609.3967 | 375.4746 | 1187.7808 | 40.7484 |  | 13916.498 | 7631.4336 | 7627.8836 | 174.4223 | 1485.6895 | 32.5018 | 0 | 16951.9309
2004 | 11 | 4 | 2 | 0.0062471 | 0.0052694 | 0.00037547 | 0.0011055 | 4.0748e-05 | 0.00024865 | 0.013287 | 6247.1101 | 5269.3771 | 375.4746 | 1105.5195 | 40.7484 |  | 13038.2297 | 7112.2949 | 7165.5112 | 174.4223 | 1382.7961 | 32.5018 | 0 | 15867.5264
2004 | 11 | 4 | 3 | 0.0061038 | 0.0051903 | 0.00037547 | 0.0011747 | 4.0748e-05 | 0.00026514 | 0.01315 | 6103.7622 | 5190.3344 | 375.4746 | 1174.6737 | 40.7484 |  | 12884.9933 | 6949.0941 | 7058.0258 | 174.4223 | 1469.295 | 32.5018 | 0 | 15683.3391
2004 | 11 | 4 | 4 | 0.0060853 | 0.0051021 | 0.00037547 | 0.0011724 | 4.0748e-05 | 0.00026878 | 0.013045 | 6085.2652 | 5102.1389 | 375.4746 | 1172.3944 | 40.7484 |  | 12776.0216 | 6928.0355 | 6938.0941 | 174.4223 | 1466.444 | 32.5018 | 0 | 15539.4978
2004 | 11 | 4 | 5 | 0.0063139 | 0.0052848 | 0.00037547 | 0.0012762 | 4.0748e-05 | 0.00027013 | 0.013561 | 6313.8692 | 5284.8039 | 375.4746 | 1276.2465 | 40.7484 |  | 13291.1426 | 7188.2997 | 7186.4892 | 174.4223 | 1596.3435 | 32.5018 | 0 | 16178.0565
2004 | 11 | 4 | 6 | 0.0073422 | 0.0061947 | 0.00037547 | 0.001877 | 4.0748e-05 | 0.00027454 | 0.016105 | 7342.1812 | 6194.7224 | 375.4746 | 1876.982 | 40.7484 |  | 15830.1087 | 8359.0263 | 8423.8331 | 174.4223 | 2347.7502 | 32.5018 | 0 | 19337.5337
2004 | 11 | 4 | 7 | 0.008634 | 0.007191 | 0.00037547 | 0.0022443 | 4.0748e-05 | 0.00028642 | 0.018772 | 8634.0278 | 7191.0098 | 375.4746 | 2244.2514 | 40.7484 |  | 18485.5121 | 9829.7854 | 9778.6249 | 174.4223 | 2807.1348 | 32.5018 | 0 | 22622.4693
2004 | 11 | 4 | 8 | 0.0087803 | 0.0076195 | 9.3869e-05 | 0.0021821 | 3.9566e-05 | 0.00039819 | 0.019114 | 8780.321 | 7619.5225 | 93.8686 | 2182.1189 | 39.5659 |  | 18715.3971 | 9996.3393 | 10361.3338 | 43.6056 | 2729.4188 | 31.5586 | 0 | 23162.256
2004 | 11 | 4 | 9 | 0.0089616 | 0.0080332 | 0 | 0.0022775 | 3.9172e-05 | 0.00039436 | 0.019706 | 8961.5709 | 8033.1602 | 0 | 2277.4699 | 39.1717 |  | 19311.3727 | 10202.6911 | 10923.815 | 0 | 2848.6848 | 31.2442 | 0 | 24006.435
2004 | 11 | 4 | 10 | 0.0088209 | 0.0081464 | 0 | 0.0021952 | 3.9172e-05 | 0.00041027 | 0.019612 | 8820.9263 | 8146.3727 | 0 | 2195.1664 | 39.1717 |  | 19201.6371 | 10042.5681 | 11077.7658 | 0 | 2745.7386 | 31.2442 | 0 | 23897.3168
2004 | 11 | 4 | 11 | 0.0088676 | 0.0082976 | 0 | 0.0022355 | 3.9172e-05 | 0.00042599 | 0.019866 | 8867.6408 | 8297.6088 | 0 | 2235.523 | 39.1717 |  | 19439.9442 | 10095.7522 | 11283.4227 | 0 | 2796.2171 | 31.2442 | 0 | 24206.6363
2004 | 11 | 4 | 12 | 0.0090146 | 0.0081802 | 0 | 0.0021608 | 3.9172e-05 | 0.00039072 | 0.019785 | 9014.5709 | 8180.1781 | 0 | 2160.7545 | 39.1717 |  | 19394.6752 | 10263.0312 | 11123.7358 | 0 | 2702.6959 | 31.2442 | 0 | 24120.7071
2004 | 11 | 4 | 13 | 0.008862 | 0.0082378 | 0 | 0.0019808 | 3.9172e-05 | 0.00039474 | 0.019515 | 8861.9941 | 8237.8104 | 0 | 1980.8264 | 39.1717 |  | 19119.8027 | 10089.3236 | 11202.1065 | 0 | 2477.6398 | 31.2442 | 0 | 23800.3141
2004 | 11 | 4 | 14 | 0.0086435 | 0.0083373 | 0 | 0.0019103 | 3.9172e-05 | 0.0003957 | 0.019326 | 8643.5294 | 8337.2854 | 0 | 1910.3301 | 39.1717 |  | 18930.3166 | 9840.6029 | 11337.3766 | 0 | 2389.4622 | 31.2442 | 0 | 23598.6859
2004 | 11 | 4 | 15 | 0.0088329 | 0.008181 | 0 | 0.0020194 | 3.9172e-05 | 0.00035314 | 0.019426 | 8832.9078 | 8181.0001 | 0 | 2019.3733 | 39.1717 |  | 19072.4529 | 10056.2089 | 11124.8536 | 0 | 2525.8547 | 31.2442 | 0 | 23738.1615
2004 | 11 | 4 | 16 | 0.0097388 | 0.0081653 | 0 | 0.0023466 | 3.9172e-05 | 0.0003541 | 0.020644 | 9738.7733 | 8165.3232 | 0 | 2346.5842 | 39.1717 |  | 20289.8525 | 11087.531 | 11103.5355 | 0 | 2935.1338 | 31.2442 | 0 | 25157.4445
2004 | 11 | 4 | 17 | 0.010446 | 0.0080634 | 0 | 0.0024388 | 3.9172e-05 | 0.00027492 | 0.021263 | 10446.3011 | 8063.4424 | 0 | 2438.8094 | 39.1717 |  | 20987.7247 | 11893.0469 | 10964.9938 | 0 | 3050.4901 | 31.2442 | 0 | 25939.7751
2004 | 11 | 4 | 18 | 0.011343 | 0.0082392 | 0.00037547 | 0.0028426 | 4.0748e-05 | 0.00030694 | 0.023147 | 11342.5044 | 8239.218 | 375.4746 | 2842.6144 | 40.7484 |  | 22840.5598 | 12913.3686 | 11204.0206 | 174.4223 | 3555.5739 | 32.5018 | 0 | 27879.8872
2004 | 11 | 4 | 19 | 0.011785 | 0.0081314 | 0.00037547 | 0.0028265 | 4.0748e-05 | 0.00029773 | 0.023457 | 11785.374 | 8131.4099 | 375.4746 | 2826.5432 | 40.7484 |  | 23159.5501 | 13417.5728 | 11057.4188 | 174.4223 | 3535.4719 | 32.5018 | 0 | 28217.3877
2004 | 11 | 4 | 20 | 0.011627 | 0.007794 | 0.00037547 | 0.0024865 | 4.0748e-05 | 0.00026993 | 0.022593 | 11626.659 | 7794.0485 | 375.4746 | 2486.5469 | 40.7484 |  | 22323.4774 | 13236.8768 | 10598.6612 | 174.4223 | 3110.2006 | 32.5018 | 0 | 27152.6628
2004 | 11 | 4 | 21 | 0.011316 | 0.0074715 | 0.00037547 | 0.002452 | 4.0748e-05 | 0.00027166 | 0.021927 | 11315.528 | 7471.4702 | 375.4746 | 2452.0412 | 40.7484 |  | 21655.2624 | 12882.6562 | 10160.0062 | 174.4223 | 3067.0406 | 32.5018 | 0 | 26316.6271
2004 | 11 | 4 | 22 | 0.010057 | 0.0071315 | 0.00037547 | 0.0021756 | 4.0748e-05 | 0.0002615 | 0.020042 | 10056.7669 | 7131.5345 | 375.4746 | 2175.6057 | 40.7484 |  | 19780.1301 | 11449.5647 | 9697.7479 | 174.4223 | 2721.2719 | 32.5018 | 0 | 24075.5087
2004 | 11 | 4 | 23 | 0.0083316 | 0.0062731 | 0.00037547 | 0.0013041 | 4.0748e-05 | 0.00025709 | 0.016582 | 8331.6058 | 6273.1353 | 375.4746 | 1304.1084 | 40.7484 |  | 16325.0724 | 9485.4798 | 8530.4621 | 174.4223 | 1631.1933 | 32.5018 | 0 | 19854.0594
2004 | 11 | 4 | 24 | 0.0068773 | 0.0058278 | 0.00037547 | 0.001099 | 4.0748e-05 | 0.00025211 | 0.014472 | 6877.344 | 5827.8354 | 375.4746 | 1098.9869 | 40.7484 |  | 14220.3893 | 7829.8121 | 7924.9254 | 174.4223 | 1374.6251 | 32.5018 | 0 | 17336.2868
2004 | 11 | 5 | 1 | 0.0065176 | 0.0055429 | 0.00037547 | 0.0012166 | 4.0748e-05 | 0.00024827 | 0.013942 | 6517.5873 | 5542.9264 | 375.4746 | 1216.5948 | 40.7484 |  | 13693.3315 | 7420.2314 | 7537.4946 | 174.4223 | 1521.7303 | 32.5018 | 0 | 16686.3805
2004 | 11 | 5 | 2 | 0.0061276 | 0.0053311 | 0.00037547 | 0.0010994 | 4.0748e-05 | 0.00025287 | 0.013227 | 6127.5736 | 5331.1464 | 375.4746 | 1099.4295 | 40.7484 |  | 12974.3725 | 6976.2033 | 7249.5076 | 174.4223 | 1375.1787 | 32.5018 | 0 | 15807.8138
2004 | 11 | 5 | 3 | 0.0060179 | 0.005263 | 0.00037547 | 0.0011195 | 4.0748e-05 | 0.0002546 | 0.013071 | 6017.936 | 5263.0486 | 375.4746 | 1119.4704 | 40.7484 |  | 12816.678 | 6851.3816 | 7156.9056 | 174.4223 | 1400.246 | 32.5018 | 0 | 15615.4573
2004 | 11 | 5 | 4 | 0.0059695 | 0.0051898 | 0.00037547 | 0.0011366 | 4.0748e-05 | 0.00025824 | 0.01297 | 5969.5181 | 5189.8407 | 375.4746 | 1136.6334 | 40.7484 |  | 12712.2152 | 6796.2581 | 7057.3545 | 174.4223 | 1421.7138 | 32.5018 | 0 | 15482.2505
2004 | 11 | 5 | 5 | 0.0061926 | 0.0054446 | 0.00037547 | 0.0012216 | 4.0748e-05 | 0.00026246 | 0.013537 | 6192.5914 | 5444.5706 | 375.4746 | 1221.6171 | 40.7484 |  | 13275.0022 | 7050.2257 | 7403.7465 | 174.4223 | 1528.0124 | 32.5018 | 0 | 16188.9087
2004 | 11 | 5 | 6 | 0.0072294 | 0.0061932 | 0.00037547 | 0.0017234 | 4.0748e-05 | 0.00026993 | 0.015832 | 7229.3912 | 6193.2369 | 375.4746 | 1723.4073 | 40.7484 |  | 15562.2585 | 8230.6156 | 8421.8131 | 174.4223 | 2155.6572 | 32.5018 | 0 | 19015.01
2004 | 11 | 5 | 7 | 0.0081886 | 0.0071859 | 0.00037547 | 0.0020029 | 4.0748e-05 | 0.00028546 | 0.018079 | 8188.598 | 7185.8692 | 375.4746 | 2002.9483 | 40.7484 |  | 17793.6385 | 9322.6664 | 9771.6345 | 174.4223 | 2505.3101 | 32.5018 | 0 | 21806.5351
2004 | 11 | 5 | 8 | 0.0084469 | 0.0077263 | 9.3869e-05 | 0.0022095 | 3.9566e-05 | 0.00039532 | 0.018912 | 8446.8762 | 7726.337 | 93.8686 | 2209.548 | 39.5659 |  | 18516.1958 | 9616.7145 | 10506.5844 | 43.6056 | 2763.7273 | 31.5586 | 0 | 22962.1904
2004 | 11 | 5 | 9 | 0.0086413 | 0.0079154 | 0 | 0.0021131 | 3.9172e-05 | 0.00039302 | 0.019102 | 8641.2959 | 7915.3541 | 0 | 2113.1139 | 39.1717 |  | 18708.9356 | 9838.06 | 10763.6174 | 0 | 2643.1065 | 31.2442 | 0 | 23276.0282
2004 | 11 | 5 | 10 | 0.0086527 | 0.0081833 | 0 | 0.0021909 | 3.9172e-05 | 0.00039436 | 0.01946 | 8652.7137 | 8183.2568 | 0 | 2190.9222 | 39.1717 |  | 19066.0645 | 9851.0592 | 11127.9223 | 0 | 2740.43 | 31.2442 | 0 | 23750.6557
2004 | 11 | 5 | 11 | 0.0089156 | 0.0082666 | 0 | 0.002196 | 3.9172e-05 | 0.00042906 | 0.019846 | 8915.6275 | 8266.6235 | 0 | 2195.9878 | 39.1717 |  | 19417.4106 | 10150.3848 | 11241.2878 | 0 | 2746.7662 | 31.2442 | 0 | 24169.683
2004 | 11 | 5 | 12 | 0.0088554 | 0.008247 | 0 | 0.002223 | 3.9172e-05 | 0.00038324 | 0.019748 | 8855.4038 | 8247.0219 | 0 | 2222.9681 | 39.1717 |  | 19364.5656 | 10081.8205 | 11214.6327 | 0 | 2780.5134 | 31.2442 | 0 | 24108.2108
2004 | 11 | 5 | 13 | 0.0088347 | 0.0082817 | 0 | 0.0021437 | 3.9172e-05 | 0.00036886 | 0.019668 | 8834.6633 | 8281.7256 | 0 | 2143.6744 | 39.1717 |  | 19299.2351 | 10058.2076 | 11261.8242 | 0 | 2681.332 | 31.2442 | 0 | 24032.6079
2004 | 11 | 5 | 14 | 0.0088309 | 0.0081482 | 0 | 0.0021617 | 3.9172e-05 | 0.00038611 | 0.019566 | 8830.874 | 8148.1552 | 0 | 2161.6668 | 39.1717 |  | 19179.8677 | 10053.8935 | 11080.1897 | 0 | 2703.837 | 31.2442 | 0 | 23869.1645
2004 | 11 | 5 | 15 | 0.009062 | 0.0078206 | 0 | 0.0020295 | 3.9172e-05 | 0.00035486 | 0.019306 | 9062.0334 | 7820.6196 | 0 | 2029.4866 | 39.1717 |  | 18951.3114 | 10317.067 | 10634.7937 | 0 | 2538.5045 | 31.2442 | 0 | 23521.6095
2004 | 11 | 5 | 16 | 0.0097895 | 0.0077233 | 0 | 0.0021374 | 3.9172e-05 | 0.00033167 | 0.020021 | 9789.4826 | 7723.279 | 0 | 2137.3659 | 39.1717 |  | 19689.2993 | 11145.2632 | 10502.426 | 0 | 2673.4412 | 31.2442 | 0 | 24352.3747
2004 | 11 | 5 | 17 | 0.010347 | 0.0075044 | 0 | 0.002071 | 3.9172e-05 | 0.00031844 | 0.020279 | 10346.5348 | 7504.3513 | 0 | 2070.9804 | 39.1717 |  | 19961.0384 | 11779.4637 | 10204.7193 | 0 | 2590.4055 | 31.2442 | 0 | 24605.8327
2004 | 11 | 5 | 18 | 0.010663 | 0.0075543 | 0.00037547 | 0.0020348 | 4.0748e-05 | 0.00031345 | 0.020982 | 10663.4681 | 7554.2501 | 375.4746 | 2034.8069 | 40.7484 |  | 20668.7482 | 12140.2902 | 10272.5737 | 174.4223 | 2545.1592 | 32.5018 | 0 | 25164.9473
2004 | 11 | 5 | 19 | 0.011086 | 0.0076338 | 0.00037547 | 0.002335 | 4.0748e-05 | 0.00028815 | 0.021759 | 11085.8548 | 7633.7673 | 375.4746 | 2335.0406 | 40.7484 |  | 21470.8858 | 12621.1747 | 10380.7044 | 174.4223 | 2920.695 | 32.5018 | 0 | 26129.4982
2004 | 11 | 5 | 20 | 0.010872 | 0.0075523 | 0.00037547 | 0.0023602 | 4.0748e-05 | 0.00026687 | 0.021468 | 10872.1987 | 7552.2764 | 375.4746 | 2360.2111 | 40.7484 |  | 21200.9092 | 12377.9286 | 10269.8898 | 174.4223 | 2952.1785 | 32.5018 | 0 | 25806.921
2004 | 11 | 5 | 21 | 0.010435 | 0.0072377 | 0.00037547 | 0.0022746 | 4.0748e-05 | 0.00026802 | 0.020632 | 10435.4096 | 7237.6871 | 375.4746 | 2274.5787 | 40.7484 |  | 20363.8984 | 11880.647 | 9842.0986 | 174.4223 | 2845.0685 | 32.5018 | 0 | 24774.7381
2004 | 11 | 5 | 22 | 0.0094307 | 0.0066849 | 0.00037547 | 0.0017713 | 4.0748e-05 | 0.00026112 | 0.018564 | 9430.7273 | 6684.8922 | 375.4746 | 1771.2868 | 40.7484 |  | 18303.1292 | 10736.8226 | 9090.3857 | 174.4223 | 2215.5453 | 32.5018 | 0 | 22249.6778
2004 | 11 | 5 | 23 | 0.008428 | 0.0057948 | 0.00037547 | 0.0014586 | 4.0748e-05 | 0.00025287 | 0.016351 | 8428.0353 | 5794.7807 | 375.4746 | 1458.6012 | 40.7484 |  | 16097.6403 | 9595.2642 | 7879.9763 | 174.4223 | 1824.4347 | 32.5018 | 0 | 19506.5994
2004 | 11 | 5 | 24 | 0.0073074 | 0.0053217 | 0.00037547 | 0.001231 | 4.0748e-05 | 0.00025517 | 0.014531 | 7307.403 | 5321.6732 | 375.4746 | 1230.9717 | 40.7484 |  | 14276.2709 | 8319.4315 | 7236.6257 | 174.4223 | 1539.7132 | 32.5018 | 0 | 17302.6945
2004 | 11 | 6 | 1 | 0.0069626 | 0.00518 | 0.00037547 | 0.0013216 | 4.0748e-05 | 0.00024827 | 0.014129 | 6962.5615 | 5179.9666 | 375.4746 | 1321.5665 | 40.7484 |  | 13880.3177 | 7926.8317 | 7043.9273 | 174.4223 | 1653.0302 | 32.5018 | 0 | 16830.7133
2004 | 11 | 6 | 2 | 0.0065419 | 0.0048889 | 0.00037547 | 0.0011962 | 4.0748e-05 | 0.00024923 | 0.013292 | 6541.9035 | 4888.8795 | 375.4746 | 1196.1649 | 40.7484 |  | 13043.1709 | 7447.9152 | 6648.0954 | 174.4223 | 1496.1764 | 32.5018 | 0 | 15799.1111
2004 | 11 | 6 | 3 | 0.0063065 | 0.0047337 | 0.00037547 | 0.0012255 | 4.0748e-05 | 0.00025345 | 0.012935 | 6306.5424 | 4733.6994 | 375.4746 | 1225.5316 | 40.7484 |  | 12681.9964 | 7179.9582 | 6437.0751 | 174.4223 | 1532.9087 | 32.5018 | 0 | 15356.8661
2004 | 11 | 6 | 4 | 0.0062444 | 0.0046509 | 0.00037547 | 0.0012795 | 4.0748e-05 | 0.00024674 | 0.012838 | 6244.419 | 4650.8946 | 375.4746 | 1279.5191 | 40.7484 |  | 12591.0557 | 7109.231 | 6324.4739 | 174.4223 | 1600.4368 | 32.5018 | 0 | 15241.0659
2004 | 11 | 6 | 5 | 0.0063541 | 0.0047613 | 0.00037547 | 0.0013255 | 4.0748e-05 | 0.00024329 | 0.0131 | 6354.1244 | 4761.2658 | 375.4746 | 1325.4827 | 40.7484 |  | 12857.0959 | 7234.13 | 6474.561 | 174.4223 | 1657.9285 | 32.5018 | 0 | 15573.5437
2004 | 11 | 6 | 6 | 0.006615 | 0.0049984 | 0.00037547 | 0.0013797 | 4.0748e-05 | 0.00024789 | 0.013657 | 6614.9945 | 4998.3685 | 375.4746 | 1379.6837 | 40.7484 |  | 13409.2696 | 7531.1289 | 6796.9828 | 174.4223 | 1725.7238 | 32.5018 | 0 | 16260.7596
2004 | 11 | 6 | 7 | 0.0070789 | 0.0053358 | 0.00037547 | 0.0014283 | 4.0748e-05 | 0.00025997 | 0.014519 | 7078.8695 | 5335.8492 | 375.4746 | 1428.282 | 40.7484 |  | 14259.2237 | 8059.2476 | 7255.9027 | 174.4223 | 1786.5111 | 32.5018 | 0 | 17308.5856
2004 | 11 | 6 | 8 | 0.0080011 | 0.0058797 | 9.3869e-05 | 0.0017524 | 3.9566e-05 | 0.0002801 | 0.016047 | 8001.1218 | 5879.6706 | 93.8686 | 1752.4053 | 39.5659 |  | 15766.6323 | 9109.2259 | 7995.413 | 43.6056 | 2191.9282 | 31.5586 | 0 | 19371.7313
2004 | 11 | 6 | 9 | 0.0088621 | 0.0062693 | 0 | 0.002087 | 3.9172e-05 | 0.00032323 | 0.017581 | 8862.1029 | 6269.3078 | 0 | 2087.0154 | 39.1717 |  | 17257.5979 | 10089.4474 | 8525.2574 | 0 | 2610.4623 | 31.2442 | 0 | 21256.4112
2004 | 11 | 6 | 10 | 0.0095864 | 0.0064909 | 0 | 0.0023306 | 3.9172e-05 | 0.00031058 | 0.018758 | 9586.351 | 6490.8802 | 0 | 2330.581 | 39.1717 |  | 18446.984 | 10913.9993 | 8826.5605 | 0 | 2915.1167 | 31.2442 | 0 | 22686.9207
2004 | 11 | 6 | 11 | 0.0099025 | 0.0065267 | 0 | 0.002246 | 3.9172e-05 | 0.00032266 | 0.019037 | 9902.4644 | 6526.6604 | 0 | 2246.0215 | 39.1717 |  | 18714.318 | 11273.8923 | 8875.2158 | 0 | 2809.3488 | 31.2442 | 0 | 22989.7011
2004 | 11 | 6 | 12 | 0.010225 | 0.0065019 | 0 | 0.0021528 | 3.9172e-05 | 0.00027358 | 0.019193 | 10225.3686 | 6501.9323 | 0 | 2152.8376 | 39.1717 |  | 18919.3103 | 11641.5167 | 8841.5896 | 0 | 2692.7934 | 31.2442 | 0 | 23207.1439
2004 | 11 | 6 | 13 | 0.0097384 | 0.0064903 | 0 | 0.002297 | 3.9172e-05 | 0.00029486 | 0.01886 | 9738.4389 | 6490.2531 | 0 | 2297.0043 | 39.1717 |  | 18564.868 | 11087.1504 | 8825.7076 | 0 | 2873.1187 | 31.2442 | 0 | 22817.2209
2004 | 11 | 6 | 14 | 0.0094925 | 0.0063077 | 0 | 0.0022668 | 3.9172e-05 | 0.00029735 | 0.018403 | 9492.4527 | 6307.6505 | 0 | 2266.8497 | 39.1717 |  | 18106.1246 | 10807.0966 | 8577.3972 | 0 | 2835.401 | 31.2442 | 0 | 22251.139
2004 | 11 | 6 | 15 | 0.0096187 | 0.0061531 | 0 | 0.0021365 | 3.9172e-05 | 0.00028738 | 0.018235 | 9618.745 | 6153.054 | 0 | 2136.4905 | 39.1717 |  | 17947.4612 | 10950.8796 | 8367.1707 | 0 | 2672.3462 | 31.2442 | 0 | 22021.6407
2004 | 11 | 6 | 16 | 0.0098201 | 0.0061524 | 0 | 0.0023459 | 3.9172e-05 | 0.00026131 | 0.018619 | 9820.1204 | 6152.4258 | 0 | 2345.8567 | 39.1717 |  | 18357.5747 | 11180.1442 | 8366.3165 | 0 | 2934.2239 | 31.2442 | 0 | 22511.9288
2004 | 11 | 6 | 17 | 0.010461 | 0.0061553 | 0 | 0.0024631 | 3.9172e-05 | 0.00028048 | 0.019399 | 10461.1932 | 6155.3322 | 0 | 2463.0913 | 39.1717 |  | 19118.7884 | 11910.0015 | 8370.2687 | 0 | 3080.8621 | 31.2442 | 0 | 23392.3766
2004 | 11 | 6 | 18 | 0.011229 | 0.006344 | 0.00037547 | 0.0023215 | 4.0748e-05 | 0.00029026 | 0.020601 | 11229.0409 | 6344.0245 | 375.4746 | 2321.4821 | 40.7484 |  | 20310.7705 | 12784.1912 | 8626.8601 | 174.4223 | 2903.7357 | 32.5018 | 0 | 24521.7112
2004 | 11 | 6 | 19 | 0.011255 | 0.0064062 | 0.00037547 | 0.002518 | 4.0748e-05 | 0.00027511 | 0.020871 | 11255.1064 | 6406.1602 | 375.4746 | 2517.992 | 40.7484 |  | 20595.4816 | 12813.8666 | 8711.3547 | 174.4223 | 3149.5325 | 32.5018 | 0 | 24881.678
2004 | 11 | 6 | 20 | 0.010894 | 0.0062188 | 0.00037547 | 0.0023228 | 4.0748e-05 | 0.00023025 | 0.020082 | 10893.5071 | 6218.778 | 375.4746 | 2322.8336 | 40.7484 |  | 19851.3417 | 12402.1881 | 8456.5449 | 174.4223 | 2905.4262 | 32.5018 | 0 | 23971.0834
2004 | 11 | 6 | 21 | 0.010728 | 0.0060754 | 0.00037547 | 0.0022806 | 4.0748e-05 | 0.00022296 | 0.019723 | 10727.7144 | 6075.4443 | 375.4746 | 2280.6448 | 40.7484 |  | 19500.0265 | 12213.4342 | 8261.6339 | 174.4223 | 2852.656 | 32.5018 | 0 | 23534.6483
2004 | 11 | 6 | 22 | 0.0098048 | 0.005616 | 0.00037547 | 0.0019021 | 4.0748e-05 | 0.00021951 | 0.017959 | 9804.8401 | 5616.0396 | 375.4746 | 1902.097 | 40.7484 |  | 17739.1998 | 11162.7477 | 7636.9169 | 174.4223 | 2379.1643 | 32.5018 | 0 | 21385.753
2004 | 11 | 6 | 23 | 0.0089446 | 0.0054204 | 0.00037547 | 0.001983 | 4.0748e-05 | 0.00022162 | 0.016986 | 8944.6189 | 5420.4015 | 375.4746 | 1983.032 | 40.7484 |  | 16764.2755 | 10183.3914 | 7370.8804 | 174.4223 | 2480.3986 | 32.5018 | 0 | 20241.5945
2004 | 11 | 6 | 24 | 0.008086 | 0.0050636 | 0.00037547 | 0.0016934 | 4.0748e-05 | 0.00021472 | 0.015474 | 8085.9735 | 5063.6248 | 375.4746 | 1693.4108 | 40.7484 |  | 15259.2321 | 9205.829 | 6885.721 | 174.4223 | 2118.1372 | 32.5018 | 0 | 18416.6113
2004 | 11 | 7 | 1 | 0.007312 | 0.0049654 | 0.00037547 | 0.0015197 | 4.0748e-05 | 0.00021664 | 0.01443 | 7311.9931 | 4965.3873 | 375.4746 | 1519.6541 | 40.7484 |  | 14213.2575 | 8324.6573 | 6752.1337 | 174.4223 | 1900.8003 | 32.5018 | 0 | 17184.5155
2004 | 11 | 7 | 2 | 0.0068387 | 0.0047087 | 0.00037547 | 0.0014204 | 4.0748e-05 | 0.00021395 | 0.013598 | 6838.6537 | 4708.7245 | 375.4746 | 1420.416 | 40.7484 |  | 13384.0172 | 7785.7635 | 6403.1133 | 174.4223 | 1776.6722 | 32.5018 | 0 | 16172.4731
2004 | 11 | 7 | 3 | 0.0065588 | 0.0045597 | 0.00037547 | 0.0013453 | 4.0748e-05 | 0.00021108 | 0.013091 | 6558.8 | 4559.7258 | 375.4746 | 1345.3189 | 40.7484 |  | 12880.0677 | 7467.1518 | 6200.4989 | 174.4223 | 1682.7399 | 32.5018 | 0 | 15557.3147
2004 | 11 | 7 | 4 | 0.0064484 | 0.0044508 | 0.00037547 | 0.0013367 | 4.0748e-05 | 0.00021146 | 0.012864 | 6448.4279 | 4450.767 | 375.4746 | 1336.6963 | 40.7484 |  | 12652.1142 | 7341.4939 | 6052.3323 | 174.4223 | 1671.9547 | 32.5018 | 0 | 15272.705
2004 | 11 | 7 | 5 | 0.0064849 | 0.0045005 | 0.00037547 | 0.0013524 | 4.0748e-05 | 0.0002059 | 0.01296 | 6484.8653 | 4500.4509 | 375.4746 | 1352.4153 | 40.7484 |  | 12753.9545 | 7382.9776 | 6119.8945 | 174.4223 | 1691.6161 | 32.5018 | 0 | 15401.4124
2004 | 11 | 7 | 6 | 0.0066569 | 0.0046547 | 0.00037547 | 0.0013441 | 4.0748e-05 | 0.00020839 | 0.01328 | 6656.921 | 4654.7163 | 375.4746 | 1344.1183 | 40.7484 |  | 13071.9787 | 7578.8619 | 6329.6708 | 174.4223 | 1681.2383 | 32.5018 | 0 | 15796.6951
2004 | 11 | 7 | 7 | 0.0071188 | 0.0047974 | 0.00037547 | 0.0013027 | 4.0748e-05 | 0.00023293 | 0.013868 | 7118.7968 | 4797.361 | 375.4746 | 1302.7403 | 40.7484 |  | 13635.121 | 8104.7045 | 6523.6447 | 174.4223 | 1629.4821 | 32.5018 | 0 | 16464.7555
2004 | 11 | 7 | 8 | 0.0083429 | 0.0052869 | 9.3869e-05 | 0.001815 | 3.9566e-05 | 0.00025249 | 0.015831 | 8342.9431 | 5286.9058 | 93.8686 | 1814.9743 | 39.5659 |  | 15578.2577 | 9498.3873 | 7189.3475 | 43.6056 | 2270.1902 | 31.5586 | 0 | 19033.0892
2004 | 11 | 7 | 9 | 0.0093359 | 0.0056836 | 0 | 0.0021383 | 3.9172e-05 | 0.00030713 | 0.017504 | 9335.9346 | 5683.6023 | 0 | 2138.3474 | 39.1717 |  | 17197.0561 | 10628.9018 | 7728.7915 | 0 | 2674.6689 | 31.2442 | 0 | 21063.6063
2004 | 11 | 7 | 10 | 0.0095319 | 0.0059706 | 0 | 0.002287 | 3.9172e-05 | 0.00030272 | 0.018131 | 9531.9483 | 5970.612 | 0 | 2287.011 | 39.1717 |  | 17828.743 | 10852.0621 | 8119.0787 | 0 | 2860.619 | 31.2442 | 0 | 21863.004
2004 | 11 | 7 | 11 | 0.0098446 | 0.0060599 | 0 | 0.0022071 | 3.9172e-05 | 0.00030042 | 0.018451 | 9844.5635 | 6059.8689 | 0 | 2207.1219 | 39.1717 |  | 18150.726 | 11207.9725 | 8240.4538 | 0 | 2760.6927 | 31.2442 | 0 | 22240.3633
2004 | 11 | 7 | 12 | 0.010197 | 0.0062122 | 0 | 0.0023881 | 3.9172e-05 | 0.00026035 | 0.019097 | 10196.9498 | 6212.2083 | 0 | 2388.0825 | 39.1717 |  | 18836.4124 | 11609.1621 | 8447.6112 | 0 | 2987.0403 | 31.2442 | 0 | 23075.0579
2004 | 11 | 7 | 13 | 0.010073 | 0.0062489 | 0 | 0.0023132 | 3.9172e-05 | 0.00028355 | 0.018958 | 10073.1484 | 6248.9496 | 0 | 2313.1521 | 39.1717 |  | 18674.422 | 11468.215 | 8497.5735 | 0 | 2893.3166 | 31.2442 | 0 | 22890.3493
2004 | 11 | 7 | 14 | 0.0098569 | 0.006254 | 0 | 0.0022327 | 3.9172e-05 | 0.00027933 | 0.018662 | 9856.8533 | 6254.0295 | 0 | 2232.6603 | 39.1717 |  | 18382.7148 | 11221.9643 | 8504.4813 | 0 | 2792.6364 | 31.2442 | 0 | 22550.3263
2004 | 11 | 7 | 15 | 0.010298 | 0.0060969 | 0 | 0.0021237 | 3.9172e-05 | 0.00027032 | 0.018828 | 10297.908 | 6096.8761 | 0 | 2123.6537 | 39.1717 |  | 18557.6095 | 11724.1023 | 8290.7778 | 0 | 2656.2898 | 31.2442 | 0 | 22702.4141
2004 | 11 | 7 | 16 | 0.010837 | 0.0063332 | 0 | 0.0024467 | 3.9172e-05 | 0.00026016 | 0.019916 | 10837.0224 | 6333.1626 | 0 | 2446.6687 | 39.1717 |  | 19656.0254 | 12337.8806 | 8612.0896 | 0 | 3060.3206 | 31.2442 | 0 | 24041.535
2004 | 11 | 7 | 17 | 0.011678 | 0.0061522 | 0 | 0.0022338 | 3.9172e-05 | 0.00029083 | 0.020394 | 11678.2841 | 6152.1518 | 0 | 2233.8077 | 39.1717 |  | 20103.4154 | 13295.6516 | 8365.944 | 0 | 2794.0717 | 31.2442 | 0 | 24486.9115
2004 | 11 | 7 | 18 | 0.012365 | 0.0059915 | 0.00037547 | 0.0022491 | 4.0748e-05 | 0.00031192 | 0.021333 | 12364.5535 | 5991.4902 | 375.4746 | 2249.1007 | 40.7484 |  | 21021.3674 | 14076.965 | 8147.4698 | 174.4223 | 2813.2003 | 32.5018 | 0 | 25244.5593
2004 | 11 | 7 | 19 | 0.012525 | 0.0061858 | 0.00037547 | 0.0028115 | 4.0748e-05 | 0.00029467 | 0.022233 | 12524.9749 | 6185.8288 | 375.4746 | 2811.4585 | 40.7484 |  | 21938.4852 | 14259.6037 | 8411.7392 | 174.4223 | 3516.6038 | 32.5018 | 0 | 26394.8709
2004 | 11 | 7 | 20 | 0.012084 | 0.0062202 | 0.00037547 | 0.0029105 | 4.0748e-05 | 0.00024674 | 0.021878 | 12083.9988 | 6220.1679 | 375.4746 | 2910.4962 | 40.7484 |  | 21630.8859 | 13757.5552 | 8458.435 | 174.4223 | 3640.4812 | 32.5018 | 0 | 26063.3956
2004 | 11 | 7 | 21 | 0.011611 | 0.0060738 | 0.00037547 | 0.0025772 | 4.0748e-05 | 0.00024137 | 0.02092 | 11611.2338 | 6073.7675 | 375.4746 | 2577.2326 | 40.7484 |  | 20678.4569 | 13219.3153 | 8259.3538 | 174.4223 | 3223.6314 | 32.5018 | 0 | 24909.2246
2004 | 11 | 7 | 22 | 0.01064 | 0.0058022 | 0.00037547 | 0.0021315 | 4.0748e-05 | 0.00024022 | 0.019231 | 10640.4326 | 5802.2098 | 375.4746 | 2131.469 | 40.7484 |  | 18990.3344 | 12114.0643 | 7890.0787 | 174.4223 | 2666.0653 | 32.5018 | 0 | 22877.1324
2004 | 11 | 7 | 23 | 0.0087883 | 0.005443 | 0.00037547 | 0.001576 | 4.0748e-05 | 0.00024079 | 0.016464 | 8788.2697 | 5442.9798 | 375.4746 | 1576.0095 | 40.7484 |  | 16223.4819 | 10005.3888 | 7401.5832 | 174.4223 | 1971.2903 | 32.5018 | 0 | 19585.1864
2004 | 11 | 7 | 24 | 0.0075846 | 0.0053539 | 0.00037547 | 0.0012791 | 4.0748e-05 | 0.00024003 | 0.014874 | 7584.5893 | 5353.8534 | 375.4746 | 1279.0905 | 40.7484 |  | 14633.7562 | 8635.0063 | 7280.3856 | 174.4223 | 1599.9007 | 32.5018 | 0 | 17722.2168
2004 | 11 | 8 | 1 | 0.0066124 | 0.0052056 | 0.00037547 | 0.0013966 | 4.0748e-05 | 0.00023773 | 0.013869 | 6612.3813 | 5205.6102 | 375.4746 | 1396.5631 | 40.7484 |  | 13630.7777 | 7528.1538 | 7078.7986 | 174.4223 | 1746.8367 | 32.5018 | 0 | 16560.7132
2004 | 11 | 8 | 2 | 0.0062544 | 0.0049964 | 0.00037547 | 0.001225 | 4.0748e-05 | 0.00023696 | 0.013129 | 6254.3765 | 4996.395 | 375.4746 | 1224.9557 | 40.7484 |  | 12891.9502 | 7120.5676 | 6794.2993 | 174.4223 | 1532.1883 | 32.5018 | 0 | 15653.9793
2004 | 11 | 8 | 3 | 0.006127 | 0.0049721 | 0.00037547 | 0.0012212 | 4.0748e-05 | 0.0002454 | 0.012982 | 6126.9948 | 4972.0916 | 375.4746 | 1221.1721 | 40.7484 |  | 12736.4815 | 6975.5443 | 6761.2506 | 174.4223 | 1527.4558 | 32.5018 | 0 | 15471.1748
2004 | 11 | 8 | 4 | 0.0060337 | 0.0049709 | 0.00037547 | 0.0011923 | 4.0748e-05 | 0.00025939 | 0.012872 | 6033.6989 | 4970.8864 | 375.4746 | 1192.2885 | 40.7484 |  | 12613.0969 | 6869.3276 | 6759.6117 | 174.4223 | 1491.3278 | 32.5018 | 0 | 15327.1912
2004 | 11 | 8 | 5 | 0.0062267 | 0.0051974 | 0.00037547 | 0.0012439 | 4.0748e-05 | 0.00026169 | 0.013346 | 6226.7068 | 5197.4206 | 375.4746 | 1243.8745 | 40.7484 |  | 13084.2249 | 7089.0658 | 7067.662 | 174.4223 | 1555.8522 | 32.5018 | 0 | 15919.504
2004 | 11 | 8 | 6 | 0.007228 | 0.0059107 | 0.00037547 | 0.0018116 | 4.0748e-05 | 0.00026648 | 0.015633 | 7227.9845 | 5910.6523 | 375.4746 | 1811.5585 | 40.7484 |  | 15366.4184 | 8229.0141 | 8037.5432 | 174.4223 | 2265.9177 | 32.5018 | 0 | 18739.3991
2004 | 11 | 8 | 7 | 0.0084754 | 0.006817 | 0.00037547 | 0.0021503 | 4.0748e-05 | 0.00027664 | 0.018136 | 8475.3676 | 6817.0334 | 375.4746 | 2150.2968 | 40.7484 |  | 17858.9208 | 9649.1517 | 9270.0767 | 174.4223 | 2689.6153 | 32.5018 | 0 | 21815.7678
2004 | 11 | 8 | 8 | 0.0087941 | 0.0072116 | 9.3869e-05 | 0.0021858 | 3.9566e-05 | 0.00039263 | 0.018717 | 8794.1165 | 7211.5562 | 93.8686 | 2185.7583 | 39.5659 |  | 18324.8656 | 10012.0454 | 9806.5647 | 43.6056 | 2733.971 | 31.5586 | 0 | 22627.7452
2004 | 11 | 8 | 9 | 0.0089668 | 0.0076766 | 0 | 0.0021675 | 3.9172e-05 | 0.00038516 | 0.019235 | 8966.7892 | 7676.5864 | 0 | 2167.5108 | 39.1717 |  | 18850.0581 | 10208.6321 | 10438.9315 | 0 | 2711.1468 | 31.2442 | 0 | 23389.9546
2004 | 11 | 8 | 10 | 0.0090864 | 0.0078887 | 0 | 0.0023805 | 3.9172e-05 | 0.00040107 | 0.019796 | 9086.4377 | 7888.7405 | 0 | 2380.4707 | 39.1717 |  | 19394.8207 | 10344.8512 | 10727.4272 | 0 | 2977.5194 | 31.2442 | 0 | 24081.042
2004 | 11 | 8 | 11 | 0.0091982 | 0.0080377 | 0 | 0.0026004 | 3.9172e-05 | 0.00044516 | 0.020321 | 9198.201 | 8037.7311 | 0 | 2600.4242 | 39.1717 |  | 19875.528 | 10472.0929 | 10930.0307 | 0 | 3252.6396 | 31.2442 | 0 | 24686.0075
2004 | 11 | 8 | 12 | 0.0093919 | 0.0080733 | 0 | 0.0025869 | 3.9172e-05 | 0.0003817 | 0.020473 | 9391.9062 | 8073.3156 | 0 | 2586.9397 | 39.1717 |  | 20091.3333 | 10692.625 | 10978.4199 | 0 | 3235.7732 | 31.2442 | 0 | 24938.0623
2004 | 11 | 8 | 13 | 0.0093945 | 0.0079702 | 0 | 0.002444 | 3.9172e-05 | 0.00039129 | 0.020239 | 9394.5414 | 7970.2276 | 0 | 2443.9717 | 39.1717 |  | 19847.9125 | 10695.6252 | 10838.2367 | 0 | 3056.9471 | 31.2442 | 0 | 24622.0533
2004 | 11 | 8 | 14 | 0.0094222 | 0.0079196 | 0 | 0.002214 | 3.9172e-05 | 0.000398 | 0.019993 | 9422.1719 | 7919.5951 | 0 | 2214.0267 | 39.1717 |  | 19594.9654 | 10727.0824 | 10769.3845 | 0 | 2769.3294 | 31.2442 | 0 | 24297.0404
2004 | 11 | 8 | 15 | 0.0093872 | 0.0079239 | 0 | 0.0023988 | 3.9172e-05 | 0.00036177 | 0.020111 | 9387.1852 | 7923.8519 | 0 | 2398.7955 | 39.1717 |  | 19749.0044 | 10687.2503 | 10775.173 | 0 | 3000.4403 | 31.2442 | 0 | 24494.1078
2004 | 11 | 8 | 16 | 0.010125 | 0.0079063 | 0 | 0.0026021 | 3.9172e-05 | 0.00036503 | 0.021038 | 10125.1628 | 7906.2748 | 0 | 2602.0634 | 39.1717 |  | 20672.6727 | 11527.433 | 10751.271 | 0 | 3254.69 | 31.2442 | 0 | 25564.6382
2004 | 11 | 8 | 17 | 0.011004 | 0.0078415 | 0 | 0.0027683 | 3.9172e-05 | 0.0003449 | 0.021998 | 11004.4734 | 7841.4721 | 0 | 2768.2726 | 39.1717 |  | 21653.3899 | 12528.5226 | 10663.1497 | 0 | 3462.5863 | 31.2442 | 0 | 26685.5028
2004 | 11 | 8 | 18 | 0.011539 | 0.0077533 | 0.00037547 | 0.0025464 | 4.0748e-05 | 0.00033148 | 0.022587 | 11539.4285 | 7753.2928 | 375.4746 | 2546.4439 | 40.7484 |  | 22255.3882 | 13137.5654 | 10543.2399 | 174.4223 | 3185.1205 | 32.5018 | 0 | 27072.85
2004 | 11 | 8 | 19 | 0.011766 | 0.0080469 | 0.00037547 | 0.0029308 | 4.0748e-05 | 0.00031518 | 0.023475 | 11766.1944 | 8046.9092 | 375.4746 | 2930.7554 | 40.7484 |  | 23160.082 | 13395.737 | 10942.5113 | 174.4223 | 3665.8216 | 32.5018 | 0 | 28210.9941
2004 | 11 | 8 | 20 | 0.011687 | 0.0078987 | 0.00037547 | 0.0029211 | 4.0748e-05 | 0.00028757 | 0.023211 | 11687.33 | 7898.6705 | 375.4746 | 2921.0705 | 40.7484 |  | 22923.294 | 13305.9504 | 10740.9304 | 174.4223 | 3653.7077 | 32.5018 | 0 | 27907.5126
2004 | 11 | 8 | 21 | 0.011013 | 0.0074207 | 0.00037547 | 0.0024057 | 4.0748e-05 | 0.00028719 | 0.021543 | 11012.8104 | 7420.6552 | 375.4746 | 2405.695 | 40.7484 |  | 21255.3836 | 12538.0141 | 10090.906 | 174.4223 | 3009.0702 | 32.5018 | 0 | 25844.9144
2004 | 11 | 8 | 22 | 0.010031 | 0.0068444 | 0.00037547 | 0.0019363 | 4.0748e-05 | 0.00028201 | 0.01951 | 10031.3413 | 6844.3533 | 375.4746 | 1936.3081 | 40.7484 |  | 19228.2258 | 11420.6178 | 9307.2274 | 174.4223 | 2421.9559 | 32.5018 | 0 | 23356.7253
2004 | 11 | 8 | 23 | 0.0083239 | 0.0060811 | 0.00037547 | 0.0012532 | 4.0748e-05 | 0.00028201 | 0.016357 | 8323.9454 | 6081.1412 | 375.4746 | 1253.2311 | 40.7484 |  | 16074.5407 | 9476.7585 | 8269.3808 | 174.4223 | 1567.5555 | 32.5018 | 0 | 19520.6189
2004 | 11 | 8 | 24 | 0.0068466 | 0.005658 | 0.00037547 | 0.0010984 | 4.0748e-05 | 0.00028201 | 0.014301 | 6846.5622 | 5658.0065 | 375.4746 | 1098.3854 | 40.7484 |  | 14019.1771 | 7794.7672 | 7693.9852 | 174.4223 | 1373.8727 | 32.5018 | 0 | 17069.5493
2004 | 11 | 9 | 1 | 0.007072 | 0.0057386 | 0.00037547 | 0.0013296 | 4.0748e-05 | 0.00027722 | 0.014834 | 7071.9523 | 5738.6123 | 375.4746 | 1329.5627 | 40.7484 |  | 14556.3503 | 8051.3724 | 7803.5963 | 174.4223 | 1663.0319 | 32.5018 | 0 | 17724.9247
2004 | 11 | 9 | 2 | 0.0066137 | 0.0055537 | 0.00037547 | 0.0012687 | 4.0748e-05 | 0.00027128 | 0.014124 | 6613.741 | 5553.7145 | 375.4746 | 1268.7075 | 40.7484 |  | 13852.386 | 7529.7018 | 7552.1647 | 174.4223 | 1586.9136 | 32.5018 | 0 | 16875.7042
2004 | 11 | 9 | 3 | 0.0063927 | 0.0053968 | 0.00037547 | 0.0012787 | 4.0748e-05 | 0.00027799 | 0.013762 | 6392.747 | 5396.8193 | 375.4746 | 1278.6906 | 40.7484 |  | 13484.4799 | 7278.1015 | 7338.8123 | 174.4223 | 1599.4005 | 32.5018 | 0 | 16423.2385
2004 | 11 | 9 | 4 | 0.006395 | 0.0053324 | 0.00037547 | 0.0012782 | 4.0748e-05 | 0.00028144 | 0.013703 | 6394.9757 | 5332.3949 | 375.4746 | 1278.2377 | 40.7484 |  | 13421.8314 | 7280.6388 | 7251.2055 | 174.4223 | 1598.8341 | 32.5018 | 0 | 16337.6025
2004 | 11 | 9 | 5 | 0.0065305 | 0.0054462 | 0.00037547 | 0.0012906 | 4.0748e-05 | 0.00027818 | 0.013962 | 6530.5338 | 5446.2257 | 375.4746 | 1290.6342 | 40.7484 |  | 13683.6167 | 7434.9709 | 7405.9971 | 174.4223 | 1614.3397 | 32.5018 | 0 | 16662.2319
2004 | 11 | 9 | 6 | 0.0070105 | 0.0059431 | 0.00037547 | 0.0013675 | 4.0748e-05 | 0.0002822 | 0.015019 | 7010.497 | 5943.069 | 375.4746 | 1367.493 | 40.7484 |  | 14737.282 | 7981.4059 | 8081.6246 | 174.4223 | 1710.4756 | 32.5018 | 0 | 17980.4303
2004 | 11 | 9 | 7 | 0.0083246 | 0.0068141 | 0.00037547 | 0.001623 | 4.0748e-05 | 0.00030329 | 0.017481 | 8324.5652 | 6814.1437 | 375.4746 | 1623.0392 | 40.7484 |  | 17177.9712 | 9477.4642 | 9266.1472 | 174.4223 | 2030.1156 | 32.5018 | 0 | 20980.6511
2004 | 11 | 9 | 8 | 0.0092752 | 0.0077832 | 9.3869e-05 | 0.0022502 | 3.9566e-05 | 0.00042235 | 0.019864 | 9275.2437 | 7783.1594 | 93.8686 | 2250.2363 | 39.5659 |  | 19442.074 | 10559.8056 | 10583.8538 | 43.6056 | 2814.6207 | 31.5586 | 0 | 24033.4443
2004 | 11 | 9 | 9 | 0.0094048 | 0.0082433 | 0 | 0.0023505 | 3.9172e-05 | 0.00043213 | 0.02047 | 9404.759 | 8243.2965 | 0 | 2350.4559 | 39.1717 |  | 20037.6832 | 10707.2579 | 11209.5668 | 0 | 2939.9766 | 31.2442 | 0 | 24888.0454
2004 | 11 | 9 | 10 | 0.0091203 | 0.00835 | 0 | 0.0021614 | 3.9172e-05 | 0.0004327 | 0.020104 | 9120.2975 | 8349.9612 | 0 | 2161.3923 | 39.1717 |  | 19670.8228 | 10383.4004 | 11354.6137 | 0 | 2703.4937 | 31.2442 | 0 | 24472.752
2004 | 11 | 9 | 11 | 0.0089718 | 0.0084664 | 0 | 0.0020478 | 3.9172e-05 | 0.00044459 | 0.01997 | 8971.8387 | 8466.4429 | 0 | 2047.8272 | 39.1717 |  | 19525.2806 | 10214.3809 | 11513.0102 | 0 | 2561.4452 | 31.2442 | 0 | 24320.0806
2004 | 11 | 9 | 12 | 0.0093703 | 0.0083341 | 0 | 0.0022138 | 3.9172e-05 | 0.00040835 | 0.020366 | 9370.3035 | 8334.1009 | 0 | 2213.8213 | 39.1717 |  | 19957.3975 | 10668.0306 | 11333.0462 | 0 | 2769.0724 | 31.2442 | 0 | 24801.3934
2004 | 11 | 9 | 13 | 0.0088963 | 0.0082034 | 0 | 0.0017654 | 3.9172e-05 | 0.00041487 | 0.019319 | 8896.2744 | 8203.393 | 0 | 1765.4464 | 39.1717 |  | 18904.2855 | 10128.3514 | 11155.3043 | 0 | 2208.2401 | 31.2442 | 0 | 23523.1401
2004 | 11 | 9 | 14 | 0.0089467 | 0.0083873 | 0 | 0.0019413 | 3.9172e-05 | 0.00042231 | 0.019737 | 8946.6815 | 8387.2777 | 0 | 1941.3408 | 39.1717 |  | 19314.4717 | 10185.7396 | 11405.3581 | 0 | 2428.2508 | 31.2442 | 0 | 24050.5927
2004 | 11 | 9 | 15 | 0.0092793 | 0.0083286 | 0 | 0.002189 | 3.9172e-05 | 0.00039608 | 0.020232 | 9279.2501 | 8328.5844 | 0 | 2189.0038 | 39.1717 |  | 19836.01 | 10564.3668 | 11325.5447 | 0 | 2738.0304 | 31.2442 | 0 | 24659.1861
2004 | 11 | 9 | 16 | 0.0098625 | 0.0081716 | 0 | 0.0022024 | 3.9172e-05 | 0.0003934 | 0.020669 | 9862.5119 | 8171.615 | 0 | 2202.438 | 39.1717 |  | 20275.7367 | 11228.4067 | 11112.0914 | 0 | 2754.8341 | 31.2442 | 0 | 25126.5764
2004 | 11 | 9 | 17 | 0.011059 | 0.0082825 | 0 | 0.0026933 | 3.9172e-05 | 0.00037289 | 0.022446 | 11058.5427 | 8282.5211 | 0 | 2693.3251 | 39.1717 |  | 22073.5606 | 12590.08 | 11262.9059 | 0 | 3368.8411 | 31.2442 | 0 | 27253.0713
2004 | 11 | 9 | 18 | 0.012299 | 0.0086703 | 0.00037547 | 0.0033612 | 4.0748e-05 | 0.00037097 | 0.025118 | 12299.0791 | 8670.302 | 375.4746 | 3361.1554 | 40.7484 |  | 24746.7595 | 14002.4228 | 11790.226 | 174.4223 | 4204.1707 | 32.5018 | 0 | 30203.7437
2004 | 11 | 9 | 19 | 0.012601 | 0.008433 | 0.00037547 | 0.0031398 | 4.0748e-05 | 0.0003495 | 0.024939 | 12600.73 | 8432.9511 | 375.4746 | 3139.8096 | 40.7484 |  | 24589.7137 | 14345.8504 | 11467.4667 | 174.4223 | 3927.3089 | 32.5018 | 0 | 29947.5502
2004 | 11 | 9 | 20 | 0.012542 | 0.008242 | 0.00037547 | 0.0029139 | 4.0748e-05 | 0.00030233 | 0.024417 | 12542.0843 | 8242.0165 | 375.4746 | 2913.948 | 40.7484 |  | 24114.2717 | 14279.0826 | 11207.8261 | 174.4223 | 3644.7988 | 32.5018 | 0 | 29338.6316
2004 | 11 | 9 | 21 | 0.012089 | 0.0079876 | 0.00037547 | 0.0027832 | 4.0748e-05 | 0.00028891 | 0.023565 | 12089.1934 | 7987.6113 | 375.4746 | 2783.2401 | 40.7484 |  | 23276.2678 | 13763.4692 | 10861.8757 | 174.4223 | 3481.3078 | 32.5018 | 0 | 28313.5769
2004 | 11 | 9 | 22 | 0.010973 | 0.0077126 | 0.00037547 | 0.0026824 | 4.0748e-05 | 0.00027895 | 0.022064 | 10973.3146 | 7712.5817 | 375.4746 | 2682.4462 | 40.7484 |  | 21784.5656 | 12493.0484 | 10487.8794 | 174.4223 | 3355.2338 | 32.5018 | 0 | 26543.0857
2004 | 11 | 9 | 23 | 0.0096738 | 0.0070304 | 0.00037547 | 0.0022243 | 4.0748e-05 | 0.00027875 | 0.019623 | 9673.7868 | 7030.4196 | 375.4746 | 2224.2867 | 40.7484 |  | 19344.7161 | 11013.5444 | 9560.2479 | 174.4223 | 2782.1627 | 32.5018 | 0 | 23562.879
2004 | 11 | 9 | 24 | 0.0078582 | 0.0063803 | 0.00037547 | 0.0017696 | 4.0748e-05 | 0.00026744 | 0.016692 | 7858.2459 | 6380.2792 | 375.4746 | 1769.6216 | 40.7484 |  | 16424.3698 | 8946.5627 | 8676.1608 | 174.4223 | 2213.4625 | 32.5018 | 0 | 20043.1101
2004 | 11 | 10 | 1 | 0.0072682 | 0.0058414 | 0.00037547 | 0.0014006 | 4.0748e-05 | 0.00026227 | 0.015189 | 7268.2262 | 5841.405 | 375.4746 | 1400.6061 | 40.7484 |  | 14926.4604 | 8274.829 | 7943.3778 | 174.4223 | 1751.8938 | 32.5018 | 0 | 18177.0248
2004 | 11 | 10 | 2 | 0.0068272 | 0.0055895 | 0.00037547 | 0.001368 | 4.0748e-05 | 0.00026092 | 0.014462 | 6827.1882 | 5589.4874 | 375.4746 | 1368.0003 | 40.7484 |  | 14200.8989 | 7772.7101 | 7600.8101 | 174.4223 | 1711.1101 | 32.5018 | 0 | 17291.5544
2004 | 11 | 10 | 3 | 0.0065846 | 0.0054698 | 0.00037547 | 0.0013643 | 4.0748e-05 | 0.00025709 | 0.014092 | 6584.6058 | 5469.807 | 375.4746 | 1364.2529 | 40.7484 |  | 13834.8888 | 7496.5315 | 7438.064 | 174.4223 | 1706.4228 | 32.5018 | 0 | 16847.9425
2004 | 11 | 10 | 4 | 0.0065883 | 0.0054182 | 0.00037547 | 0.0013559 | 4.0748e-05 | 0.00025268 | 0.014031 | 6588.3416 | 5418.197 | 375.4746 | 1355.922 | 40.7484 |  | 13778.6836 | 7500.7847 | 7367.8826 | 174.4223 | 1696.0024 | 32.5018 | 0 | 16771.5938
2004 | 11 | 10 | 5 | 0.0067305 | 0.0055171 | 0.00037547 | 0.0013692 | 4.0748e-05 | 0.00026303 | 0.014296 | 6730.4526 | 5517.1282 | 375.4746 | 1369.2433 | 40.7484 |  | 14033.0471 | 7662.5772 | 7502.4133 | 174.4223 | 1712.6649 | 32.5018 | 0 | 17084.5794
2004 | 11 | 10 | 6 | 0.0072271 | 0.0060305 | 0.00037547 | 0.0014405 | 4.0748e-05 | 0.00026476 | 0.015379 | 7227.1158 | 6030.521 | 375.4746 | 1440.4764 | 40.7484 |  | 15114.3362 | 8228.0251 | 8200.5455 | 174.4223 | 1801.764 | 32.5018 | 0 | 18437.2587
2004 | 11 | 10 | 7 | 0.0085762 | 0.0069615 | 0.00037547 | 0.0016541 | 4.0748e-05 | 0.00029179 | 0.0179 | 8576.2312 | 6961.4824 | 375.4746 | 1654.0868 | 40.7484 |  | 17608.0234 | 9763.9843 | 9466.5042 | 174.4223 | 2068.9503 | 32.5018 | 0 | 21506.363
2004 | 11 | 10 | 8 | 0.0095723 | 0.0079356 | 9.3869e-05 | 0.0023076 | 3.9566e-05 | 0.0003911 | 0.02034 | 9572.302 | 7935.5756 | 93.8686 | 2307.6201 | 39.5659 |  | 19948.9322 | 10898.0045 | 10791.1154 | 43.6056 | 2886.397 | 31.5586 | 0 | 24650.6811
2004 | 11 | 10 | 9 | 0.0096882 | 0.0083817 | 0 | 0.002424 | 3.9172e-05 | 0.00042695 | 0.02096 | 9688.1691 | 8381.6587 | 0 | 2423.9635 | 39.1717 |  | 20532.9631 | 11029.9185 | 11397.7172 | 0 | 3031.9207 | 31.2442 | 0 | 25490.8006
2004 | 11 | 10 | 10 | 0.0093873 | 0.0085295 | 0 | 0.002232 | 3.9172e-05 | 0.00039685 | 0.020585 | 9387.3052 | 8529.5383 | 0 | 2231.9933 | 39.1717 |  | 20188.0085 | 10687.3869 | 11598.8098 | 0 | 2791.8022 | 31.2442 | 0 | 25109.2431
2004 | 11 | 10 | 11 | 0.0092358 | 0.0086428 | 0 | 0.0021265 | 3.9172e-05 | 0.00040375 | 0.020448 | 9235.7692 | 8642.8089 | 0 | 2126.4992 | 39.1717 |  | 20044.2491 | 10514.8641 | 11752.8398 | 0 | 2659.849 | 31.2442 | 0 | 24958.7971
2004 | 11 | 10 | 12 | 0.009657 | 0.0084675 | 0 | 0.0023224 | 3.9172e-05 | 0.00036733 | 0.020853 | 9656.9992 | 8467.5151 | 0 | 2322.3514 | 39.1717 |  | 20486.0374 | 10994.4317 | 11514.4682 | 0 | 2904.8231 | 31.2442 | 0 | 25444.9672
2004 | 11 | 10 | 13 | 0.0091951 | 0.0082772 | 0 | 0.0018943 | 3.9172e-05 | 0.00037595 | 0.019782 | 9195.1135 | 8277.2162 | 0 | 1894.2561 | 39.1717 |  | 19405.7575 | 10468.5778 | 11255.6921 | 0 | 2369.3568 | 31.2442 | 0 | 24124.8709
2004 | 11 | 10 | 14 | 0.0092121 | 0.008537 | 0 | 0.0020447 | 3.9172e-05 | 0.00037634 | 0.020209 | 9212.1204 | 8537.0127 | 0 | 2044.6892 | 39.1717 |  | 19832.9941 | 10487.9401 | 11608.9738 | 0 | 2557.5202 | 31.2442 | 0 | 24685.6783
2004 | 11 | 10 | 15 | 0.0095469 | 0.0084926 | 0 | 0.0023006 | 3.9172e-05 | 0.00033719 | 0.020717 | 9546.8715 | 8492.6319 | 0 | 2300.6448 | 39.1717 |  | 20379.3199 | 10869.0521 | 11548.623 | 0 | 2877.6723 | 31.2442 | 0 | 25326.5916
2004 | 11 | 10 | 16 | 0.010161 | 0.0083045 | 0 | 0.0023263 | 3.9172e-05 | 0.0003332 | 0.021164 | 10160.8752 | 8304.5124 | 0 | 2326.2526 | 39.1717 |  | 20830.8119 | 11568.0913 | 11292.8106 | 0 | 2909.7028 | 31.2442 | 0 | 25801.8489
2004 | 11 | 10 | 17 | 0.011383 | 0.0084153 | 0 | 0.0028208 | 3.9172e-05 | 0.00032553 | 0.022984 | 11383.0624 | 8415.3263 | 0 | 2820.7828 | 39.1717 |  | 22658.3433 | 12959.5437 | 11443.4998 | 0 | 3528.2667 | 31.2442 | 0 | 27962.5545
2004 | 11 | 10 | 18 | 0.01264 | 0.0088721 | 0.00037547 | 0.0034798 | 4.0748e-05 | 0.00031115 | 0.025719 | 12639.8206 | 8872.1414 | 375.4746 | 3479.7753 | 40.7484 |  | 25407.9603 | 14390.3548 | 12064.6953 | 174.4223 | 4352.5419 | 32.5018 | 0 | 31014.5161
2004 | 11 | 10 | 19 | 0.012953 | 0.0086366 | 0.00037547 | 0.0032242 | 4.0748e-05 | 0.00030636 | 0.025536 | 12952.9003 | 8636.6332 | 375.4746 | 3224.207 | 40.7484 |  | 25229.9635 | 14746.7941 | 11744.4418 | 174.4223 | 4032.8742 | 32.5018 | 0 | 30731.0342
2004 | 11 | 10 | 20 | 0.012908 | 0.0083969 | 0.00037547 | 0.0030246 | 4.0748e-05 | 0.00025556 | 0.025001 | 12907.9863 | 8396.867 | 375.4746 | 3024.5759 | 40.7484 |  | 24745.6521 | 14695.6597 | 11418.398 | 174.4223 | 3783.1733 | 32.5018 | 0 | 30104.1552
2004 | 11 | 10 | 21 | 0.012428 | 0.0081459 | 0.00037547 | 0.0028865 | 4.0748e-05 | 0.00025249 | 0.024129 | 12428.256 | 8145.8882 | 375.4746 | 2886.5436 | 40.7484 |  | 23876.9109 | 14149.4899 | 11077.1071 | 174.4223 | 3610.521 | 32.5018 | 0 | 29044.0422
2004 | 11 | 10 | 22 | 0.011275 | 0.007873 | 0.00037547 | 0.0027798 | 4.0748e-05 | 0.0002475 | 0.022592 | 11275.2242 | 7872.9893 | 375.4746 | 2779.8317 | 40.7484 |  | 22344.2683 | 12836.7706 | 10706.0081 | 174.4223 | 3477.0446 | 32.5018 | 0 | 27226.7474
2004 | 11 | 10 | 23 | 0.0099609 | 0.0071476 | 0.00037547 | 0.0023282 | 4.0748e-05 | 0.00024041 | 0.020093 | 9960.9301 | 7147.5852 | 375.4746 | 2328.1606 | 40.7484 |  | 19852.8989 | 11340.4551 | 9719.5744 | 174.4223 | 2912.0893 | 32.5018 | 0 | 24179.0429
2004 | 11 | 10 | 24 | 0.0080557 | 0.0065506 | 0.00037547 | 0.0018335 | 4.0748e-05 | 0.00023543 | 0.017091 | 8055.6847 | 6550.6486 | 375.4746 | 1833.4778 | 40.7484 |  | 16856.0342 | 9171.3455 | 8907.836 | 174.4223 | 2293.3346 | 32.5018 | 0 | 20579.4401
2004 | 11 | 11 | 1 | 0.0073033 | 0.0059603 | 0.00037547 | 0.0013968 | 4.0748e-05 | 0.00023236 | 0.015309 | 7303.2798 | 5960.3459 | 375.4746 | 1396.7681 | 40.7484 |  | 15076.6169 | 8314.7373 | 8105.1186 | 174.4223 | 1747.0932 | 32.5018 | 0 | 18373.8732
2004 | 11 | 11 | 2 | 0.0068363 | 0.0057468 | 0.00037547 | 0.0013455 | 4.0748e-05 | 0.0002314 | 0.014576 | 6836.3278 | 5746.8204 | 375.4746 | 1345.5445 | 40.7484 |  | 14344.9158 | 7783.1155 | 7814.7579 | 174.4223 | 1683.0222 | 32.5018 | 0 | 17487.8197
2004 | 11 | 11 | 3 | 0.0066033 | 0.0056053 | 0.00037547 | 0.0013521 | 4.0748e-05 | 0.00022661 | 0.014204 | 6603.3002 | 5605.286 | 375.4746 | 1352.1278 | 40.7484 |  | 13976.9371 | 7517.815 | 7622.2938 | 174.4223 | 1691.2566 | 32.5018 | 0 | 17038.2895
2004 | 11 | 11 | 4 | 0.0066356 | 0.0054994 | 0.00037547 | 0.0013661 | 4.0748e-05 | 0.00022507 | 0.014142 | 6635.6471 | 5499.4155 | 375.4746 | 1366.0899 | 40.7484 |  | 13917.3755 | 7554.6418 | 7478.3268 | 174.4223 | 1708.7205 | 32.5018 | 0 | 16948.6132
2004 | 11 | 11 | 5 | 0.0067997 | 0.0055712 | 0.00037547 | 0.0013973 | 4.0748e-05 | 0.00022488 | 0.014409 | 6799.7101 | 5571.1939 | 375.4746 | 1397.2522 | 40.7484 |  | 14184.3792 | 7741.4264 | 7575.9339 | 174.4223 | 1747.6987 | 32.5018 | 0 | 17271.9832
2004 | 11 | 11 | 6 | 0.0072888 | 0.0061187 | 0.00037547 | 0.0014548 | 4.0748e-05 | 0.00022239 | 0.015501 | 7288.7587 | 6118.6854 | 375.4746 | 1454.7945 | 40.7484 |  | 15278.4616 | 8298.2051 | 8320.435 | 174.4223 | 1819.6732 | 32.5018 | 0 | 18645.2375
2004 | 11 | 11 | 7 | 0.008638 | 0.0071057 | 0.00037547 | 0.0016438 | 4.0748e-05 | 0.00023792 | 0.018042 | 8637.9746 | 7105.6558 | 375.4746 | 1643.7554 | 40.7484 |  | 17803.6088 | 9834.2788 | 9662.5571 | 174.4223 | 2056.0277 | 32.5018 | 0 | 21759.7877
2004 | 11 | 11 | 8 | 0.0096589 | 0.0080597 | 9.3869e-05 | 0.0023146 | 3.9566e-05 | 0.00033435 | 0.020501 | 9658.9008 | 8059.7448 | 93.8686 | 2314.6317 | 39.5659 |  | 20166.712 | 10996.5968 | 10959.9658 | 43.6056 | 2895.1673 | 31.5586 | 0 | 24926.894
2004 | 11 | 11 | 9 | 0.0097743 | 0.0085201 | 0 | 0.0024401 | 3.9172e-05 | 0.00035218 | 0.021126 | 9774.2816 | 8520.11 | 0 | 2440.107 | 39.1717 |  | 20773.6704 | 11127.9571 | 11585.9889 | 0 | 3052.1131 | 31.2442 | 0 | 25797.3034
2004 | 11 | 11 | 10 | 0.0094606 | 0.008623 | 0 | 0.0022407 | 3.9172e-05 | 0.00038439 | 0.020748 | 9460.5961 | 8622.9749 | 0 | 2240.697 | 39.1717 |  | 20363.4397 | 10770.8281 | 11725.8687 | 0 | 2802.6889 | 31.2442 | 0 | 25330.6299
2004 | 11 | 11 | 11 | 0.0092884 | 0.008751 | 0 | 0.0021205 | 3.9172e-05 | 0.00041085 | 0.02061 | 9288.3804 | 8750.9979 | 0 | 2120.4925 | 39.1717 |  | 20199.0425 | 10574.7616 | 11899.9596 | 0 | 2652.3357 | 31.2442 | 0 | 25158.3011
2004 | 11 | 11 | 12 | 0.0097016 | 0.0085903 | 0 | 0.0023125 | 3.9172e-05 | 0.00037499 | 0.021018 | 9701.5562 | 8590.2827 | 0 | 2312.4534 | 39.1717 |  | 20643.464 | 11045.1596 | 11681.4125 | 0 | 2892.4426 | 31.2442 | 0 | 25650.2589
2004 | 11 | 11 | 13 | 0.0092367 | 0.0084055 | 0 | 0.001885 | 3.9172e-05 | 0.00037193 | 0.019938 | 9236.7224 | 8405.5471 | 0 | 1884.9538 | 39.1717 |  | 19566.395 | 10515.9493 | 11430.2016 | 0 | 2357.7213 | 31.2442 | 0 | 24335.1164
2004 | 11 | 11 | 14 | 0.0092774 | 0.0086089 | 0 | 0.0020578 | 3.9172e-05 | 0.00038607 | 0.020369 | 9277.3573 | 8608.9274 | 0 | 2057.7985 | 39.1717 |  | 19983.2548 | 10562.2118 | 11706.7663 | 0 | 2573.9173 | 31.2442 | 0 | 24874.1397
2004 | 11 | 11 | 15 | 0.0096195 | 0.0085573 | 0 | 0.0023225 | 3.9172e-05 | 0.00034202 | 0.020881 | 9619.5305 | 8557.2982 | 0 | 2322.498 | 39.1717 |  | 20538.4985 | 10951.7739 | 11636.5589 | 0 | 2905.0065 | 31.2442 | 0 | 25524.5835
2004 | 11 | 11 | 16 | 0.010241 | 0.0083499 | 0 | 0.0023494 | 3.9172e-05 | 0.00035237 | 0.021332 | 10240.7243 | 8349.9306 | 0 | 2349.3688 | 39.1717 |  | 20979.1954 | 11658.999 | 11354.5721 | 0 | 2938.6168 | 31.2442 | 0 | 25983.4321
2004 | 11 | 11 | 17 | 0.011483 | 0.008504 | 0 | 0.0028549 | 3.9172e-05 | 0.00028504 | 0.023166 | 11482.719 | 8504.0488 | 0 | 2854.8598 | 39.1717 |  | 22880.7994 | 13073.0021 | 11564.1483 | 0 | 3570.8906 | 31.2442 | 0 | 28239.2852
2004 | 11 | 11 | 18 | 0.012775 | 0.0088696 | 0.00037547 | 0.0035379 | 4.0748e-05 | 0.00032362 | 0.025923 | 12775.4162 | 8869.5752 | 375.4746 | 3537.9039 | 40.7484 |  | 25599.1183 | 14544.7296 | 12061.2057 | 174.4223 | 4425.2498 | 32.5018 | 0 | 31238.1092
2004 | 11 | 11 | 19 | 0.013096 | 0.0086474 | 0.00037547 | 0.0032737 | 4.0748e-05 | 0.0003054 | 0.025738 | 13095.743 | 8647.3766 | 375.4746 | 3273.7485 | 40.7484 |  | 25433.0911 | 14909.4196 | 11759.0511 | 174.4223 | 4094.8412 | 32.5018 | 0 | 30970.2361
2004 | 11 | 11 | 20 | 0.013032 | 0.0084254 | 0.00037547 | 0.0030621 | 4.0748e-05 | 0.00026342 | 0.025199 | 13031.9926 | 8425.3719 | 375.4746 | 3062.1377 | 40.7484 |  | 24935.7253 | 14836.8401 | 11457.1602 | 174.4223 | 3830.1561 | 32.5018 | 0 | 30331.0806
2004 | 11 | 11 | 21 | 0.01256 | 0.0081481 | 0.00037547 | 0.002937 | 4.0748e-05 | 0.00025862 | 0.02432 | 12560.4701 | 8148.1251 | 375.4746 | 2936.9878 | 40.7484 |  | 24061.806 | 14300.0148 | 11080.1488 | 174.4223 | 3673.6172 | 32.5018 | 0 | 29260.7049
2004 | 11 | 11 | 22 | 0.011399 | 0.0078715 | 0.00037547 | 0.0028319 | 4.0748e-05 | 0.00025211 | 0.022771 | 11398.9255 | 7871.4944 | 375.4746 | 2831.8841 | 40.7484 |  | 22518.5269 | 12977.6036 | 10703.9752 | 174.4223 | 3542.1523 | 32.5018 | 0 | 27430.6553
2004 | 11 | 11 | 23 | 0.010049 | 0.0071812 | 0.00037547 | 0.0023552 | 4.0748e-05 | 0.00025076 | 0.020252 | 10049.0066 | 7181.1881 | 375.4746 | 2355.2074 | 40.7484 |  | 20001.6252 | 11440.7297 | 9765.269 | 174.4223 | 2945.9197 | 32.5018 | 0 | 24358.8425
2004 | 11 | 11 | 24 | 0.008131 | 0.0065681 | 0.00037547 | 0.0018626 | 4.0748e-05 | 0.00024885 | 0.017227 | 8131.0168 | 6568.0536 | 375.4746 | 1862.6332 | 40.7484 |  | 16977.9266 | 9257.1106 | 8931.504 | 174.4223 | 2329.8024 | 32.5018 | 0 | 20725.3411
2004 | 11 | 12 | 1 | 0.0070343 | 0.0057981 | 0.00037547 | 0.0015664 | 4.0748e-05 | 0.00024482 | 0.01506 | 7034.2571 | 5798.0986 | 375.4746 | 1566.3632 | 40.7484 |  | 14814.942 | 8008.4566 | 7884.4881 | 174.4223 | 1959.2247 | 32.5018 | 0 | 18059.0936
2004 | 11 | 12 | 2 | 0.0066188 | 0.0055717 | 0.00037547 | 0.0014409 | 4.0748e-05 | 0.00024041 | 0.014288 | 6618.7973 | 5571.7468 | 375.4746 | 1440.9341 | 40.7484 |  | 14047.7012 | 7535.4583 | 7576.6858 | 174.4223 | 1802.3365 | 32.5018 | 0 | 17121.4047
2004 | 11 | 12 | 3 | 0.0065509 | 0.0054075 | 0.00037547 | 0.0015073 | 4.0748e-05 | 0.00023773 | 0.01412 | 6550.9463 | 5407.4822 | 375.4746 | 1507.2551 | 40.7484 |  | 13881.9066 | 7458.2104 | 7353.3122 | 174.4223 | 1885.2915 | 32.5018 | 0 | 16903.7383
2004 | 11 | 12 | 4 | 0.0065072 | 0.0053383 | 0.00037547 | 0.0015155 | 4.0748e-05 | 0.00023351 | 0.014011 | 6507.1594 | 5338.3247 | 375.4746 | 1515.5109 | 40.7484 |  | 13777.218 | 7408.3593 | 7259.269 | 174.4223 | 1895.618 | 32.5018 | 0 | 16770.1705
2004 | 11 | 12 | 5 | 0.0067479 | 0.005612 | 0.00037547 | 0.00161 | 4.0748e-05 | 0.00023715 | 0.014623 | 6747.8749 | 5611.9738 | 375.4746 | 1609.9842 | 40.7484 |  | 14386.0559 | 7682.4123 | 7631.3881 | 174.4223 | 2013.7863 | 32.5018 | 0 | 17534.5109
2004 | 11 | 12 | 6 | 0.0078459 | 0.0064488 | 0.00037547 | 0.0021513 | 4.0748e-05 | 0.00023984 | 0.017102 | 7845.8727 | 6448.7786 | 375.4746 | 2151.2743 | 40.7484 |  | 16862.1486 | 8932.4758 | 8769.309 | 174.4223 | 2690.838 | 32.5018 | 0 | 20599.5469
2004 | 11 | 12 | 7 | 0.0089707 | 0.0073784 | 0.00037547 | 0.002498 | 4.0748e-05 | 0.00026572 | 0.019529 | 8970.7027 | 7378.4428 | 375.4746 | 2498.0171 | 40.7484 |  | 19263.3855 | 10213.0875 | 10033.5038 | 174.4223 | 3124.5477 | 32.5018 | 0 | 23578.0632
2004 | 11 | 12 | 8 | 0.0093052 | 0.0078654 | 9.3869e-05 | 0.0027588 | 3.9566e-05 | 0.00036541 | 0.020428 | 9305.2336 | 7865.369 | 93.8686 | 2758.8297 | 39.5659 |  | 20062.8669 | 10593.9488 | 10695.6457 | 43.6056 | 3450.7751 | 31.5586 | 0 | 24815.5338
2004 | 11 | 12 | 9 | 0.0095007 | 0.0080703 | 0 | 0.0026706 | 3.9172e-05 | 0.00035314 | 0.020634 | 9500.6978 | 8070.3414 | 0 | 2670.6372 | 39.1717 |  | 20280.8481 | 10816.4836 | 10974.3754 | 0 | 3340.4629 | 31.2442 | 0 | 25162.5661
2004 | 11 | 12 | 10 | 0.0094742 | 0.008382 | 0 | 0.0027506 | 3.9172e-05 | 0.00037519 | 0.021021 | 9474.2331 | 8382.043 | 0 | 2750.5755 | 39.1717 |  | 20646.0234 | 10786.3538 | 11398.2398 | 0 | 3440.4507 | 31.2442 | 0 | 25656.2884
2004 | 11 | 12 | 11 | 0.0097313 | 0.0084881 | 0 | 0.0027769 | 3.9172e-05 | 0.00040279 | 0.021438 | 9731.2569 | 8488.1367 | 0 | 2776.8591 | 39.1717 |  | 21035.4245 | 11078.9737 | 11542.5102 | 0 | 3473.3265 | 31.2442 | 0 | 26126.0546
2004 | 11 | 12 | 12 | 0.0096656 | 0.0084682 | 0 | 0.0027925 | 3.9172e-05 | 0.00036618 | 0.021332 | 9665.6471 | 8468.1912 | 0 | 2792.4544 | 39.1717 |  | 20965.4644 | 11004.2773 | 11515.3876 | 0 | 3492.8332 | 31.2442 | 0 | 26043.7424
2004 | 11 | 12 | 13 | 0.0096447 | 0.0084648 | 0 | 0.0027244 | 3.9172e-05 | 0.0003725 | 0.021246 | 9644.7244 | 8464.7574 | 0 | 2724.3818 | 39.1717 |  | 20873.0353 | 10980.4569 | 11510.7182 | 0 | 3407.6872 | 31.2442 | 0 | 25930.1066
2004 | 11 | 12 | 14 | 0.0096169 | 0.008365 | 0 | 0.0027262 | 3.9172e-05 | 0.00038803 | 0.021135 | 9616.8896 | 8364.9528 | 0 | 2726.191 | 39.1717 |  | 20747.2051 | 10948.7672 | 11374.9998 | 0 | 3409.9502 | 31.2442 | 0 | 25764.9615
2004 | 11 | 12 | 15 | 0.0098223 | 0.0080927 | 0 | 0.0025494 | 3.9172e-05 | 0.00035103 | 0.020855 | 9822.2763 | 8092.7444 | 0 | 2549.3699 | 39.1717 |  | 20503.5623 | 11182.5987 | 11004.8399 | 0 | 3188.7804 | 31.2442 | 0 | 25407.4632
2004 | 11 | 12 | 16 | 0.010591 | 0.0079758 | 0 | 0.0026741 | 3.9172e-05 | 0.0003472 | 0.021627 | 10590.5108 | 7975.7573 | 0 | 2674.0746 | 39.1717 |  | 21279.5144 | 12057.2287 | 10845.7561 | 0 | 3344.7624 | 31.2442 | 0 | 26278.9915
2004 | 11 | 12 | 17 | 0.011155 | 0.0077674 | 0 | 0.0026069 | 3.9172e-05 | 0.00033723 | 0.021906 | 11155.3183 | 7767.3522 | 0 | 2606.8863 | 39.1717 |  | 21568.7285 | 12700.2584 | 10562.3585 | 0 | 3260.7225 | 31.2442 | 0 | 26554.5836
2004 | 11 | 12 | 18 | 0.011499 | 0.0078466 | 0.00037547 | 0.0025887 | 4.0748e-05 | 0.00031422 | 0.022665 | 11499.2388 | 7846.6168 | 375.4746 | 2588.742 | 40.7484 |  | 22350.8207 | 13091.8098 | 10670.1457 | 174.4223 | 3238.0275 | 32.5018 | 0 | 27206.9071
2004 | 11 | 12 | 19 | 0.011986 | 0.0078841 | 0.00037547 | 0.0029125 | 4.0748e-05 | 0.0003054 | 0.023504 | 11985.9456 | 7884.1242 | 375.4746 | 2912.479 | 40.7484 |  | 23198.7718 | 13645.9223 | 10721.1497 | 174.4223 | 3642.9613 | 32.5018 | 0 | 28216.9575
2004 | 11 | 12 | 20 | 0.011812 | 0.0077491 | 0.00037547 | 0.0029483 | 4.0748e-05 | 0.0002638 | 0.02319 | 11812.1482 | 7749.0815 | 375.4746 | 2948.3071 | 40.7484 |  | 22925.7599 | 13448.0551 | 10537.5133 | 174.4223 | 3687.7755 | 32.5018 | 0 | 27880.2681
2004 | 11 | 12 | 21 | 0.011323 | 0.0074651 | 0.00037547 | 0.0028306 | 4.0748e-05 | 0.00025211 | 0.022287 | 11322.6095 | 7465.136 | 375.4746 | 2830.5866 | 40.7484 |  | 22034.5551 | 12890.7184 | 10151.3927 | 174.4223 | 3540.5293 | 32.5018 | 0 | 26789.5646
2004 | 11 | 12 | 22 | 0.010197 | 0.0069275 | 0.00037547 | 0.0022585 | 4.0748e-05 | 0.00025345 | 0.020053 | 10197.4192 | 6927.5284 | 375.4746 | 2258.5378 | 40.7484 |  | 19799.7084 | 11609.6964 | 9420.3323 | 174.4223 | 2825.0044 | 32.5018 | 0 | 24061.9572
2004 | 11 | 12 | 23 | 0.0090207 | 0.0061517 | 0.00037547 | 0.0018222 | 4.0748e-05 | 0.00025115 | 0.017662 | 9020.683 | 6151.662 | 375.4746 | 1822.1593 | 40.7484 |  | 17410.7273 | 10269.9898 | 8365.2778 | 174.4223 | 2279.1773 | 32.5018 | 0 | 21121.369
2004 | 11 | 12 | 24 | 0.0078634 | 0.0055701 | 0.00037547 | 0.0015979 | 4.0748e-05 | 0.00024923 | 0.015697 | 7863.4359 | 5570.0896 | 375.4746 | 1597.9323 | 40.7484 |  | 15447.6809 | 8952.4715 | 7574.4323 | 174.4223 | 1998.7117 | 32.5018 | 0 | 18732.5395
2004 | 11 | 13 | 1 | 0.0075716 | 0.0054317 | 0.00037547 | 0.0015774 | 4.0748e-05 | 0.00023888 | 0.015236 | 7571.5976 | 5431.6853 | 375.4746 | 1577.3673 | 40.7484 |  | 14996.8733 | 8620.2154 | 7386.2246 | 174.4223 | 1972.9887 | 32.5018 | 0 | 18186.3528
2004 | 11 | 13 | 2 | 0.0070272 | 0.0051739 | 0.00037547 | 0.001358 | 4.0748e-05 | 0.00035868 | 0.014334 | 7027.2155 | 5173.8987 | 375.4746 | 1358.0217 | 40.7484 |  | 13975.3589 | 8000.4399 | 7035.6759 | 174.4223 | 1698.6287 | 32.5018 | 0 | 16941.6687
2004 | 11 | 13 | 3 | 0.0067391 | 0.0050309 | 0.00037547 | 0.0013651 | 4.0748e-05 | 0.00039782 | 0.013949 | 6739.0694 | 5030.8936 | 375.4746 | 1365.1015 | 40.7484 |  | 13551.2876 | 7672.3874 | 6841.2118 | 174.4223 | 1707.4843 | 32.5018 | 0 | 16428.0077
2004 | 11 | 13 | 4 | 0.0066723 | 0.004954 | 0.00037547 | 0.0014009 | 4.0748e-05 | 0.00040038 | 0.013844 | 6672.278 | 4953.9818 | 375.4746 | 1400.9404 | 40.7484 |  | 13443.4232 | 7596.3457 | 6736.6241 | 174.4223 | 1752.3119 | 32.5018 | 0 | 16292.2059
2004 | 11 | 13 | 5 | 0.0068096 | 0.0050611 | 0.00037547 | 0.0014306 | 4.0748e-05 | 0.00040947 | 0.014127 | 6809.5621 | 5061.0644 | 375.4746 | 1430.6483 | 40.7484 |  | 13717.4978 | 7752.6428 | 6882.2392 | 174.4223 | 1789.4709 | 32.5018 | 0 | 16631.2771
2004 | 11 | 13 | 6 | 0.0071035 | 0.0052692 | 0.00037547 | 0.001502 | 4.0748e-05 | 0.00043641 | 0.014727 | 7103.529 | 5269.2079 | 375.4746 | 1502.0058 | 40.7484 |  | 14290.9657 | 8087.3223 | 7165.2812 | 174.4223 | 1878.7257 | 32.5018 | 0 | 17338.2533
2004 | 11 | 13 | 7 | 0.0076448 | 0.0055567 | 0.00037547 | 0.0015404 | 4.0748e-05 | 0.0004988 | 0.015657 | 7644.7975 | 5556.7394 | 375.4746 | 1540.3955 | 40.7484 |  | 15158.1554 | 8703.553 | 7556.2781 | 174.4223 | 1926.7439 | 32.5018 | 0 | 18393.4991
2004 | 11 | 13 | 8 | 0.0086566 | 0.0061379 | 9.3869e-05 | 0.0018438 | 3.9566e-05 | 0.0005324 | 0.017304 | 8656.6463 | 6137.9347 | 93.8686 | 1843.7876 | 39.5659 |  | 16771.8031 | 9855.5364 | 8346.6109 | 43.6056 | 2306.2301 | 31.5586 | 0 | 20583.5416
2004 | 11 | 13 | 9 | 0.0095992 | 0.0065627 | 0 | 0.0021839 | 3.9172e-05 | 0.00057349 | 0.018959 | 9599.1817 | 6562.7264 | 0 | 2183.9469 | 39.1717 |  | 18385.0268 | 10928.6069 | 8924.2598 | 0 | 2731.7053 | 31.2442 | 0 | 22615.8161
2004 | 11 | 13 | 10 | 0.010362 | 0.0067877 | 0 | 0.0024777 | 3.9172e-05 | 0.0005613 | 0.020227 | 10361.6108 | 6787.7288 | 0 | 2477.6535 | 39.1717 |  | 19666.1648 | 11796.6275 | 9230.2272 | 0 | 3099.0767 | 31.2442 | 0 | 24157.1756
2004 | 11 | 13 | 11 | 0.010675 | 0.0067872 | 0 | 0.0024566 | 3.9172e-05 | 0.00057126 | 0.020529 | 10674.5381 | 6787.1681 | 0 | 2456.6379 | 39.1717 |  | 19957.5159 | 12152.8933 | 9229.4646 | 0 | 3072.7902 | 31.2442 | 0 | 24486.3923
2004 | 11 | 13 | 12 | 0.011065 | 0.0066832 | 0 | 0.0023758 | 3.9172e-05 | 0.00053423 | 0.020697 | 11064.5224 | 6683.2033 | 0 | 2375.7796 | 39.1717 |  | 20162.677 | 12596.8879 | 9088.0891 | 0 | 2971.6517 | 31.2442 | 0 | 24687.8729
2004 | 11 | 13 | 13 | 0.010584 | 0.0067052 | 0 | 0.0025356 | 3.9172e-05 | 0.00047372 | 0.020338 | 10583.9545 | 6705.2181 | 0 | 2535.5714 | 39.1717 |  | 19863.9157 | 12049.7644 | 9118.0257 | 0 | 3171.5211 | 31.2442 | 0 | 24370.5554
2004 | 11 | 13 | 14 | 0.010236 | 0.0065804 | 0 | 0.0025009 | 3.9172e-05 | 0.00048965 | 0.019846 | 10235.5344 | 6580.3712 | 0 | 2500.9015 | 39.1717 |  | 19355.9788 | 11653.0903 | 8948.2539 | 0 | 3128.1556 | 31.2442 | 0 | 23760.7441
2004 | 11 | 13 | 15 | 0.010427 | 0.0063282 | 0 | 0.0024193 | 3.9172e-05 | 0.00044992 | 0.019664 | 10427.1739 | 6328.1712 | 0 | 2419.3499 | 39.1717 |  | 19213.8667 | 11871.2707 | 8605.3021 | 0 | 3026.1499 | 31.2442 | 0 | 23533.967
2004 | 11 | 13 | 16 | 0.01062 | 0.0063409 | 0 | 0.0026477 | 3.9172e-05 | 0.00043058 | 0.020078 | 10619.6518 | 6340.8593 | 0 | 2647.6577 | 39.1717 |  | 19647.3405 | 12090.4055 | 8622.5559 | 0 | 3311.7199 | 31.2442 | 0 | 24055.9256
2004 | 11 | 13 | 17 | 0.011307 | 0.0063641 | 0 | 0.0027537 | 3.9172e-05 | 0.00045552 | 0.020919 | 11306.9913 | 6364.0629 | 0 | 2753.7116 | 39.1717 |  | 20463.9374 | 12872.9372 | 8654.1091 | 0 | 3444.3732 | 31.2442 | 0 | 25002.6637
2004 | 11 | 13 | 18 | 0.012265 | 0.0064192 | 0.00037547 | 0.002637 | 4.0748e-05 | 0.00047753 | 0.022215 | 12265.4653 | 6419.1912 | 375.4746 | 2636.9837 | 40.7484 |  | 21737.8633 | 13964.1537 | 8729.0749 | 174.4223 | 3298.3687 | 32.5018 | 0 | 26198.5215
2004 | 11 | 13 | 19 | 0.012352 | 0.0064784 | 0.00037547 | 0.0028117 | 4.0748e-05 | 0.00044766 | 0.022506 | 12352.1754 | 6478.3655 | 375.4746 | 2811.6553 | 40.7484 |  | 22058.4193 | 14062.8726 | 8809.5425 | 174.4223 | 3516.85 | 32.5018 | 0 | 26596.1892
2004 | 11 | 13 | 20 | 0.011926 | 0.0062902 | 0.00037547 | 0.0026112 | 4.0748e-05 | 0.00041117 | 0.021655 | 11926.4168 | 6290.1977 | 375.4746 | 2611.2469 | 40.7484 |  | 21244.0844 | 13578.1491 | 8553.6643 | 174.4223 | 3266.1769 | 32.5018 | 0 | 25604.9145
2004 | 11 | 13 | 21 | 0.011717 | 0.0061529 | 0.00037547 | 0.0025773 | 4.0748e-05 | 0.00040515 | 0.021269 | 11716.9503 | 6152.9391 | 375.4746 | 2577.2806 | 40.7484 |  | 20863.3931 | 13339.6729 | 8367.0145 | 174.4223 | 3223.6915 | 32.5018 | 0 | 25137.303
2004 | 11 | 13 | 22 | 0.010645 | 0.0057046 | 0.00037547 | 0.0022007 | 4.0748e-05 | 0.00039932 | 0.019366 | 10645.1851 | 5704.6338 | 375.4746 | 2200.6529 | 40.7484 |  | 18966.6948 | 12119.4751 | 7757.3909 | 174.4223 | 2752.6013 | 32.5018 | 0 | 22836.3914
2004 | 11 | 13 | 23 | 0.0096934 | 0.0055242 | 0.00037547 | 0.002277 | 4.0748e-05 | 0.00040612 | 0.018317 | 9693.4193 | 5524.1977 | 375.4746 | 2277.0127 | 40.7484 |  | 17910.8526 | 11035.8958 | 7512.0266 | 174.4223 | 2848.1129 | 32.5018 | 0 | 21602.9594
2004 | 11 | 13 | 24 | 0.0087622 | 0.0051506 | 0.00037547 | 0.0019558 | 4.0748e-05 | 0.00040177 | 0.016687 | 8762.1591 | 5150.5971 | 375.4746 | 1955.7891 | 40.7484 |  | 16284.7683 | 9975.6621 | 7003.9894 | 174.4223 | 2446.3228 | 32.5018 | 0 | 19632.8985
2004 | 11 | 14 | 1 | 0.007851 | 0.0051538 | 0.00037547 | 0.001792 | 4.0748e-05 | 0.00039698 | 0.01561 | 7851.0423 | 5153.8393 | 375.4746 | 1791.9794 | 40.7484 |  | 15213.0841 | 8938.3614 | 7008.3984 | 174.4223 | 2241.4279 | 32.5018 | 0 | 18395.1118
2004 | 11 | 14 | 2 | 0.00735 | 0.004884 | 0.00037547 | 0.0016933 | 4.0748e-05 | 0.00039952 | 0.014743 | 7349.994 | 4883.9973 | 375.4746 | 1693.3163 | 40.7484 |  | 14343.5306 | 8367.9211 | 6641.4564 | 174.4223 | 2118.019 | 32.5018 | 0 | 17334.3206
2004 | 11 | 14 | 3 | 0.0071617 | 0.0047934 | 0.00037547 | 0.0017073 | 4.0748e-05 | 0.00040591 | 0.014485 | 7161.7065 | 4793.3985 | 375.4746 | 1707.3186 | 40.7484 |  | 14078.6467 | 8153.557 | 6518.2565 | 174.4223 | 2135.5333 | 32.5018 | 0 | 17014.2708
2004 | 11 | 14 | 4 | 0.0070866 | 0.004752 | 0.00037547 | 0.0017116 | 4.0748e-05 | 0.00041224 | 0.014379 | 7086.5618 | 4752.0165 | 375.4746 | 1711.6254 | 40.7484 |  | 13966.4266 | 8068.0052 | 6461.9835 | 174.4223 | 2140.9202 | 32.5018 | 0 | 16877.8329
2004 | 11 | 14 | 5 | 0.0071775 | 0.0048198 | 0.00037547 | 0.0017708 | 4.0748e-05 | 0.00040572 | 0.01459 | 7177.4517 | 4819.8293 | 375.4746 | 1770.7657 | 40.7484 |  | 14184.2697 | 8171.4828 | 6554.1981 | 174.4223 | 2214.8936 | 32.5018 | 0 | 17147.4986
2004 | 11 | 14 | 6 | 0.0075336 | 0.0050863 | 0.00037547 | 0.0019054 | 4.0748e-05 | 0.00040772 | 0.015349 | 7533.6327 | 5086.3315 | 375.4746 | 1905.3603 | 40.7484 |  | 14941.5475 | 8576.9926 | 6916.5985 | 174.4223 | 2383.246 | 32.5018 | 0 | 18083.7613
2004 | 11 | 14 | 7 | 0.0084897 | 0.0054824 | 0.00037547 | 0.0022288 | 4.0748e-05 | 0.00043153 | 0.017049 | 8489.6776 | 5482.3714 | 375.4746 | 2228.8206 | 40.7484 |  | 16617.0927 | 9665.4436 | 7455.1496 | 174.4223 | 2787.8337 | 32.5018 | 0 | 20115.3511
2004 | 11 | 14 | 8 | 0.009644 | 0.0059446 | 9.3869e-05 | 0.0025967 | 3.9566e-05 | 0.00045098 | 0.01877 | 9644.0439 | 5944.5859 | 93.8686 | 2596.6705 | 39.5659 |  | 18318.7349 | 10979.6822 | 8083.6875 | 43.6056 | 3247.9445 | 31.5586 | 0 | 22386.4784
2004 | 11 | 14 | 9 | 0.010444 | 0.0062014 | 0 | 0.0027067 | 3.9172e-05 | 0.000474 | 0.019865 | 10443.8889 | 6201.36 | 0 | 2706.7483 | 39.1717 |  | 19391.169 | 11890.3006 | 8432.8592 | 0 | 3385.6311 | 31.2442 | 0 | 23740.0352
2004 | 11 | 14 | 10 | 0.010513 | 0.0064426 | 0 | 0.0028029 | 3.9172e-05 | 0.00044849 | 0.020246 | 10512.6177 | 6442.559 | 0 | 2802.8993 | 39.1717 |  | 19797.2478 | 11968.5479 | 8760.8513 | 0 | 3505.8979 | 31.2442 | 0 | 24266.5413
2004 | 11 | 14 | 11 | 0.010809 | 0.0065434 | 0 | 0.0027244 | 3.9172e-05 | 0.00045258 | 0.020568 | 10808.8975 | 6543.4056 | 0 | 2724.4405 | 39.1717 |  | 20115.9154 | 12305.8606 | 8897.9866 | 0 | 3407.7606 | 31.2442 | 0 | 24642.8521
2004 | 11 | 14 | 12 | 0.010851 | 0.0064724 | 0 | 0.0026573 | 3.9172e-05 | 0.00042477 | 0.020445 | 10851.4359 | 6472.3983 | 0 | 2657.2565 | 39.1717 |  | 20020.2624 | 12354.2903 | 8801.428 | 0 | 3323.7262 | 31.2442 | 0 | 24510.6887
2004 | 11 | 14 | 13 | 0.010717 | 0.0064589 | 0 | 0.0026252 | 3.9172e-05 | 0.00044888 | 0.020289 | 10716.6034 | 6458.8965 | 0 | 2625.1826 | 39.1717 |  | 19839.8542 | 12200.7844 | 8783.0676 | 0 | 3283.6078 | 31.2442 | 0 | 24298.704
2004 | 11 | 14 | 14 | 0.010503 | 0.0064808 | 0 | 0.0025283 | 3.9172e-05 | 0.00042756 | 0.019978 | 10502.5995 | 6480.8357 | 0 | 2528.2909 | 39.1717 |  | 19550.8979 | 11957.1423 | 8812.9015 | 0 | 3162.4145 | 31.2442 | 0 | 23963.7026
2004 | 11 | 14 | 15 | 0.010816 | 0.0061993 | 0 | 0.0022589 | 3.9172e-05 | 0.00041328 | 0.019727 | 10816.3283 | 6199.2724 | 0 | 2258.8566 | 39.1717 |  | 19313.629 | 12314.3205 | 8430.0204 | 0 | 2825.4031 | 31.2442 | 0 | 23600.9882
2004 | 11 | 14 | 16 | 0.011058 | 0.0062472 | 0 | 0.0023121 | 3.9172e-05 | 0.00040538 | 0.020062 | 11058.3164 | 6247.209 | 0 | 2312.0805 | 39.1717 |  | 19656.7776 | 12589.8224 | 8495.2065 | 0 | 2891.9761 | 31.2442 | 0 | 24008.2492
2004 | 11 | 14 | 17 | 0.012353 | 0.00634 | 0 | 0.002351 | 3.9172e-05 | 0.00042807 | 0.021511 | 12353.13 | 6339.9847 | 0 | 2350.9969 | 39.1717 |  | 21083.2834 | 14063.9594 | 8621.3667 | 0 | 2940.6533 | 31.2442 | 0 | 25657.2236
2004 | 11 | 14 | 18 | 0.013812 | 0.0068071 | 0.00037547 | 0.003097 | 4.0748e-05 | 0.00044676 | 0.024579 | 13811.8817 | 6807.1346 | 375.4746 | 3096.9883 | 40.7484 |  | 24132.2277 | 15724.7388 | 9256.6159 | 174.4223 | 3873.7477 | 32.5018 | 0 | 29062.0266
2004 | 11 | 14 | 19 | 0.013485 | 0.0067975 | 0.00037547 | 0.0032769 | 4.0748e-05 | 0.0004391 | 0.024414 | 13484.693 | 6797.4762 | 375.4746 | 3276.8717 | 40.7484 |  | 23975.264 | 15352.2366 | 9243.4821 | 174.4223 | 4098.7478 | 32.5018 | 0 | 28901.3907
2004 | 11 | 14 | 20 | 0.012949 | 0.0067904 | 0.00037547 | 0.0033143 | 4.0748e-05 | 0.00039383 | 0.023864 | 12948.8266 | 6790.4112 | 375.4746 | 3314.3458 | 40.7484 |  | 23469.8066 | 14742.1561 | 9233.8748 | 174.4223 | 4145.6208 | 32.5018 | 0 | 28328.5759
2004 | 11 | 14 | 21 | 0.012568 | 0.0066143 | 0.00037547 | 0.0030255 | 4.0748e-05 | 0.0003932 | 0.023017 | 12567.7673 | 6614.2653 | 375.4746 | 3025.5059 | 40.7484 |  | 22623.7616 | 14308.3226 | 8994.3444 | 174.4223 | 3784.3367 | 32.5018 | 0 | 27293.9279
2004 | 11 | 14 | 22 | 0.011851 | 0.0064267 | 0.00037547 | 0.0028609 | 4.0748e-05 | 0.00039306 | 0.021948 | 11850.9374 | 6426.7483 | 375.4746 | 2860.8945 | 40.7484 |  | 21554.8033 | 13492.2164 | 8739.3513 | 174.4223 | 3578.4389 | 32.5018 | 0 | 26016.9307
2004 | 11 | 14 | 23 | 0.010092 | 0.0060456 | 0.00037547 | 0.0024332 | 4.0748e-05 | 0.00039673 | 0.019383 | 10091.5575 | 6045.6039 | 375.4746 | 2433.2182 | 40.7484 |  | 18986.6025 | 11489.1736 | 8221.0557 | 174.4223 | 3043.4965 | 32.5018 | 0 | 22960.6499
2004 | 11 | 14 | 24 | 0.0087709 | 0.0058579 | 0.00037547 | 0.0020973 | 4.0748e-05 | 0.00039835 | 0.017541 | 8770.8558 | 5857.8842 | 375.4746 | 2097.3157 | 40.7484 |  | 17142.2787 | 9985.5632 | 7965.7869 | 174.4223 | 2623.346 | 32.5018 | 0 | 20781.6202
2004 | 11 | 15 | 1 | 0.0071702 | 0.0053423 | 0.00037547 | 0.0017083 | 4.0748e-05 | 0.0004021 | 0.015039 | 7170.1812 | 5342.3458 | 375.4746 | 1708.3162 | 40.7484 |  | 14637.0663 | 8163.2054 | 7264.7371 | 174.4223 | 2136.781 | 32.5018 | 0 | 17771.6477
2004 | 11 | 15 | 2 | 0.0068063 | 0.0050804 | 0.00037547 | 0.0015374 | 4.0748e-05 | 0.00039683 | 0.014237 | 6806.3133 | 5080.4029 | 375.4746 | 1537.3749 | 40.7484 |  | 13840.314 | 7748.9441 | 6908.5366 | 174.4223 | 1922.9657 | 32.5018 | 0 | 16787.3704
2004 | 11 | 15 | 3 | 0.0066569 | 0.0051037 | 0.00037547 | 0.0015015 | 4.0748e-05 | 0.00039928 | 0.014078 | 6656.928 | 5103.7161 | 375.4746 | 1501.5493 | 40.7484 |  | 13678.4165 | 7578.8699 | 6940.2388 | 174.4223 | 1878.1547 | 32.5018 | 0 | 16604.1876
2004 | 11 | 15 | 4 | 0.0065785 | 0.0050965 | 0.00037547 | 0.001473 | 4.0748e-05 | 0.00039491 | 0.013959 | 6578.4972 | 5096.4591 | 375.4746 | 1472.9854 | 40.7484 |  | 13564.1647 | 7489.577 | 6930.3704 | 174.4223 | 1842.4266 | 32.5018 | 0 | 16469.2981
2004 | 11 | 15 | 5 | 0.0067544 | 0.005383 | 0.00037547 | 0.0014976 | 4.0748e-05 | 0.00042122 | 0.014472 | 6754.4146 | 5382.9949 | 375.4746 | 1497.6198 | 40.7484 |  | 14051.2524 | 7689.8578 | 7320.0134 | 174.4223 | 1873.2396 | 32.5018 | 0 | 17090.0349
2004 | 11 | 15 | 6 | 0.0077844 | 0.0061622 | 0.00037547 | 0.00208 | 4.0748e-05 | 0.00050979 | 0.016953 | 7784.3718 | 6162.1509 | 375.4746 | 2079.9654 | 40.7484 |  | 16442.7111 | 8862.4575 | 8379.5411 | 174.4223 | 2601.644 | 32.5018 | 0 | 20050.5667
2004 | 11 | 15 | 7 | 0.0091746 | 0.0070425 | 0.00037547 | 0.0023827 | 4.0748e-05 | 0.00065039 | 0.019666 | 9174.5766 | 7042.5164 | 375.4746 | 2382.7163 | 40.7484 |  | 19016.0323 | 10445.1967 | 9576.6975 | 174.4223 | 2980.3282 | 32.5018 | 0 | 23209.1466
2004 | 11 | 15 | 8 | 0.0094697 | 0.0075366 | 9.3869e-05 | 0.0023722 | 3.9566e-05 | 0.00078552 | 0.020297 | 9469.727 | 7536.6244 | 93.8686 | 2372.1673 | 39.5659 |  | 19511.9532 | 10781.2235 | 10248.6056 | 43.6056 | 2967.1334 | 31.5586 | 0 | 24072.1266
2004 | 11 | 15 | 9 | 0.0096798 | 0.0079144 | 0 | 0.0024216 | 3.9172e-05 | 0.00080388 | 0.020859 | 9679.8466 | 7914.4182 | 0 | 2421.5752 | 39.1717 |  | 20055.0117 | 11020.4433 | 10762.3447 | 0 | 3028.9334 | 31.2442 | 0 | 24842.9656
2004 | 11 | 15 | 10 | 0.0097849 | 0.0081959 | 0 | 0.0026454 | 3.9172e-05 | 0.00080149 | 0.021467 | 9784.9404 | 8195.9371 | 0 | 2645.3579 | 39.1717 |  | 20665.4071 | 11140.0919 | 11145.1655 | 0 | 3308.8432 | 31.2442 | 0 | 25625.3449
2004 | 11 | 15 | 11 | 0.0099165 | 0.0083536 | 0 | 0.002895 | 3.9172e-05 | 0.0008317 | 0.022036 | 9916.525 | 8353.6272 | 0 | 2894.9745 | 39.1717 |  | 21204.2985 | 11289.9002 | 11359.5988 | 0 | 3621.0665 | 31.2442 | 0 | 26301.8098
2004 | 11 | 15 | 12 | 0.010107 | 0.008347 | 0 | 0.0029077 | 3.9172e-05 | 0.00080072 | 0.022201 | 10106.583 | 8347.02 | 0 | 2907.7053 | 39.1717 |  | 21400.4801 | 11506.2801 | 11350.6141 | 0 | 3636.9904 | 31.2442 | 0 | 26525.1288
2004 | 11 | 15 | 13 | 0.010073 | 0.0083126 | 0 | 0.0027517 | 3.9172e-05 | 0.00077105 | 0.021948 | 10073.0299 | 8312.6275 | 0 | 2751.7455 | 39.1717 |  | 21176.5746 | 11468.0801 | 11303.8458 | 0 | 3441.914 | 31.2442 | 0 | 26245.0841
2004 | 11 | 15 | 14 | 0.010071 | 0.0082558 | 0 | 0.0025186 | 3.9172e-05 | 0.00079649 | 0.021681 | 10070.5035 | 8255.8364 | 0 | 2518.6024 | 39.1717 |  | 20884.114 | 11465.2038 | 11226.619 | 0 | 3150.296 | 31.2442 | 0 | 25873.363
2004 | 11 | 15 | 15 | 0.010102 | 0.0081708 | 0 | 0.0027518 | 3.9172e-05 | 0.00074418 | 0.021808 | 10102.4812 | 8170.7657 | 0 | 2751.7608 | 39.1717 |  | 21064.1794 | 11501.6101 | 11110.9365 | 0 | 3441.9331 | 31.2442 | 0 | 26085.724
2004 | 11 | 15 | 16 | 0.010879 | 0.0081699 | 0 | 0.0029666 | 3.9172e-05 | 0.00075887 | 0.022814 | 10878.9798 | 8169.8953 | 0 | 2966.6068 | 39.1717 |  | 22054.6536 | 12385.6489 | 11109.7528 | 0 | 3710.6649 | 31.2442 | 0 | 27237.3108
2004 | 11 | 15 | 17 | 0.011863 | 0.0080577 | 0 | 0.0031616 | 3.9172e-05 | 0.00073363 | 0.023855 | 11863.1188 | 8057.6753 | 0 | 3161.6014 | 39.1717 |  | 23121.5673 | 13506.0848 | 10957.1516 | 0 | 3954.5664 | 31.2442 | 0 | 28449.047
2004 | 11 | 15 | 18 | 0.012485 | 0.0080156 | 0.00037547 | 0.0029574 | 4.0748e-05 | 0.00061922 | 0.024493 | 12485.053 | 8015.5882 | 375.4746 | 2957.3717 | 40.7484 |  | 23874.2359 | 14214.1528 | 10899.9198 | 174.4223 | 3699.1137 | 32.5018 | 0 | 29020.1105
2004 | 11 | 15 | 19 | 0.012841 | 0.0082342 | 0.00037547 | 0.003391 | 4.0748e-05 | 0.00057466 | 0.025457 | 12840.8108 | 8234.1845 | 375.4746 | 3390.9734 | 40.7484 |  | 24882.1917 | 14619.1809 | 11197.1758 | 174.4223 | 4241.4674 | 32.5018 | 0 | 30264.7483
2004 | 11 | 15 | 20 | 0.012751 | 0.0080668 | 0.00037547 | 0.0034195 | 4.0748e-05 | 0.00051622 | 0.02517 | 12751.4264 | 8066.7853 | 375.4746 | 3419.4768 | 40.7484 |  | 24653.9115 | 14517.4172 | 10969.5397 | 174.4223 | 4277.1198 | 32.5018 | 0 | 29971.0009
2004 | 11 | 15 | 21 | 0.012042 | 0.0076174 | 0.00037547 | 0.0028579 | 4.0748e-05 | 0.00042738 | 0.023361 | 12042.1062 | 7617.3731 | 375.4746 | 2857.9331 | 40.7484 |  | 22933.6355 | 13709.8608 | 10358.4109 | 174.4223 | 3574.7348 | 32.5018 | 0 | 27849.9306
2004 | 11 | 15 | 22 | 0.010914 | 0.0071042 | 0.00037547 | 0.0023185 | 4.0748e-05 | 0.00040436 | 0.021157 | 10913.8247 | 7104.1995 | 375.4746 | 2318.5195 | 40.7484 |  | 20752.7666 | 12425.3195 | 9660.5767 | 174.4223 | 2900.0301 | 32.5018 | 0 | 25192.8504
2004 | 11 | 15 | 23 | 0.0090525 | 0.0063084 | 0.00037547 | 0.0015665 | 4.0748e-05 | 0.00039363 | 0.017737 | 9052.5176 | 6308.3807 | 375.4746 | 1566.4913 | 40.7484 |  | 17343.6126 | 10306.2333 | 8578.3903 | 174.4223 | 1959.3849 | 32.5018 | 0 | 21050.9326
2004 | 11 | 15 | 24 | 0.0074257 | 0.0059122 | 0.00037547 | 0.0013651 | 4.0748e-05 | 0.00038907 | 0.015508 | 7425.7408 | 5912.2075 | 375.4746 | 1365.1405 | 40.7484 |  | 15119.3117 | 8454.1583 | 8039.6579 | 174.4223 | 1707.533 | 32.5018 | 0 | 18408.2734
2004 | 11 | 16 | 1 | 0.0072353 | 0.0059175 | 0.00037547 | 0.0013404 | 4.0748e-05 | 0.00038553 | 0.015295 | 7235.2736 | 5917.5344 | 375.4746 | 1340.429 | 40.7484 |  | 14909.46 | 8237.3127 | 8046.9017 | 174.4223 | 1676.6236 | 32.5018 | 0 | 18167.7621
2004 | 11 | 16 | 2 | 0.0067883 | 0.0056702 | 0.00037547 | 0.0013064 | 4.0748e-05 | 0.00038189 | 0.014563 | 6788.282 | 5670.1866 | 375.4746 | 1306.4234 | 40.7484 |  | 14181.115 | 7728.4156 | 7710.5482 | 174.4223 | 1634.089 | 32.5018 | 0 | 17279.9769
2004 | 11 | 16 | 3 | 0.006586 | 0.0054692 | 0.00037547 | 0.0013401 | 4.0748e-05 | 0.00037905 | 0.014191 | 6585.9794 | 5469.2303 | 375.4746 | 1340.0835 | 40.7484 |  | 13811.5163 | 7498.0954 | 7437.2797 | 174.4223 | 1676.1915 | 32.5018 | 0 | 16818.4907
2004 | 11 | 16 | 4 | 0.0066072 | 0.0053891 | 0.00037547 | 0.0013446 | 4.0748e-05 | 0.00037238 | 0.01413 | 6607.2498 | 5389.1055 | 375.4746 | 1344.5698 | 40.7484 |  | 13757.1482 | 7522.3116 | 7328.3228 | 174.4223 | 1681.803 | 32.5018 | 0 | 16739.3615
2004 | 11 | 16 | 5 | 0.006746 | 0.0055053 | 0.00037547 | 0.0013534 | 4.0748e-05 | 0.00037524 | 0.014396 | 6745.9708 | 5505.2552 | 375.4746 | 1353.4151 | 40.7484 |  | 14020.8642 | 7680.2446 | 7486.2678 | 174.4223 | 1692.8668 | 32.5018 | 0 | 17066.3033
2004 | 11 | 16 | 6 | 0.0072077 | 0.0059821 | 0.00037547 | 0.0013875 | 4.0748e-05 | 0.00049313 | 0.015487 | 7207.7123 | 5982.1212 | 375.4746 | 1387.5075 | 40.7484 |  | 14993.5639 | 8205.9342 | 8134.7294 | 174.4223 | 1735.5099 | 32.5018 | 0 | 18283.0977
2004 | 11 | 16 | 7 | 0.0085608 | 0.0068307 | 0.00037547 | 0.0015827 | 4.0748e-05 | 0.0006346 | 0.018025 | 8560.7552 | 6830.7246 | 375.4746 | 1582.7444 | 40.7484 |  | 17390.4472 | 9746.365 | 9288.6945 | 174.4223 | 1979.7144 | 32.5018 | 0 | 21221.698
2004 | 11 | 16 | 8 | 0.0095204 | 0.0078696 | 9.3869e-05 | 0.0021998 | 3.9566e-05 | 0.0007591 | 0.020482 | 9520.442 | 7869.5821 | 93.8686 | 2199.7759 | 39.5659 |  | 19723.2345 | 10838.9623 | 10701.3748 | 43.6056 | 2751.5043 | 31.5586 | 0 | 24367.0056
2004 | 11 | 16 | 9 | 0.0096101 | 0.0083446 | 0 | 0.0023013 | 3.9172e-05 | 0.00081137 | 0.021107 | 9610.1072 | 8344.6064 | 0 | 2301.2973 | 39.1717 |  | 20295.1827 | 10941.0455 | 11347.332 | 0 | 2878.4884 | 31.2442 | 0 | 25198.1102
2004 | 11 | 16 | 10 | 0.0093253 | 0.0084396 | 0 | 0.002127 | 3.9172e-05 | 0.00079776 | 0.020729 | 9325.2576 | 8439.6465 | 0 | 2127.0414 | 39.1717 |  | 19931.1172 | 10616.7461 | 11476.5713 | 0 | 2660.5271 | 31.2442 | 0 | 24785.0888
2004 | 11 | 16 | 11 | 0.009163 | 0.008555 | 0 | 0.0020152 | 3.9172e-05 | 0.0008187 | 0.020591 | 9162.9592 | 8555.0083 | 0 | 2015.2206 | 39.1717 |  | 19772.3599 | 10431.9704 | 11633.445 | 0 | 2520.6605 | 31.2442 | 0 | 24617.3201
2004 | 11 | 16 | 12 | 0.0095217 | 0.0085025 | 0 | 0.0021585 | 3.9172e-05 | 0.00077746 | 0.020999 | 9521.702 | 8502.4757 | 0 | 2158.4525 | 39.1717 |  | 20221.802 | 10840.3968 | 11562.0091 | 0 | 2699.8165 | 31.2442 | 0 | 25133.4666
2004 | 11 | 16 | 13 | 0.009068 | 0.0083202 | 0 | 0.0017405 | 3.9172e-05 | 0.00075225 | 0.01992 | 9068.011 | 8320.2043 | 0 | 1740.4765 | 39.1717 |  | 19167.8635 | 10323.8724 | 11314.149 | 0 | 2177.0075 | 31.2442 | 0 | 23846.2731
2004 | 11 | 16 | 14 | 0.0090993 | 0.0085224 | 0 | 0.0019048 | 3.9172e-05 | 0.00078501 | 0.020351 | 9099.294 | 8522.4033 | 0 | 1904.8489 | 39.1717 |  | 19565.7179 | 10359.4879 | 11589.1074 | 0 | 2382.6063 | 31.2442 | 0 | 24362.4458
2004 | 11 | 16 | 15 | 0.0094468 | 0.0084567 | 0 | 0.002174 | 3.9172e-05 | 0.00074475 | 0.020861 | 9446.7692 | 8456.7442 | 0 | 2174.0077 | 39.1717 |  | 20116.6929 | 10755.0863 | 11499.8215 | 0 | 2719.2732 | 31.2442 | 0 | 25005.4252
2004 | 11 | 16 | 16 | 0.010072 | 0.00825 | 0 | 0.0022051 | 3.9172e-05 | 0.00074576 | 0.021312 | 10072.0622 | 8249.9706 | 0 | 2205.1153 | 39.1717 |  | 20566.3199 | 11466.9783 | 11218.6425 | 0 | 2758.1829 | 31.2442 | 0 | 25475.0479
2004 | 11 | 16 | 17 | 0.011317 | 0.0083508 | 0 | 0.0027141 | 3.9172e-05 | 0.00072348 | 0.023145 | 11317.1169 | 8350.8149 | 0 | 2714.0956 | 39.1717 |  | 22421.1992 | 12884.4651 | 11355.7746 | 0 | 3394.8211 | 31.2442 | 0 | 27666.3051
2004 | 11 | 16 | 18 | 0.012625 | 0.0088305 | 0.00037547 | 0.0034118 | 4.0748e-05 | 0.00061513 | 0.025899 | 12625.3315 | 8830.5328 | 375.4746 | 3411.8382 | 40.7484 |  | 25283.9255 | 14373.8591 | 12008.1143 | 174.4223 | 4267.5654 | 32.5018 | 0 | 30856.4629
2004 | 11 | 16 | 19 | 0.012992 | 0.0086086 | 0.00037547 | 0.0031905 | 4.0748e-05 | 0.00050791 | 0.025715 | 12991.8408 | 8608.557 | 375.4746 | 3190.4509 | 40.7484 |  | 25207.0717 | 14791.1276 | 11706.2627 | 174.4223 | 3990.6517 | 32.5018 | 0 | 30694.9661
2004 | 11 | 16 | 20 | 0.01294 | 0.0083937 | 0.00037547 | 0.0029885 | 4.0748e-05 | 0.0004382 | 0.025176 | 12939.558 | 8393.6778 | 375.4746 | 2988.4736 | 40.7484 |  | 24737.9325 | 14731.6039 | 11414.0613 | 174.4223 | 3738.0163 | 32.5018 | 0 | 30090.6056
2004 | 11 | 16 | 21 | 0.012472 | 0.0081296 | 0.00037547 | 0.0028663 | 4.0748e-05 | 0.00041384 | 0.024298 | 12472.1707 | 8129.6402 | 375.4746 | 2866.3465 | 40.7484 |  | 23884.3804 | 14199.4865 | 11055.0123 | 174.4223 | 3585.2583 | 32.5018 | 0 | 29046.6812
2004 | 11 | 16 | 22 | 0.011332 | 0.0078232 | 0.00037547 | 0.0027788 | 4.0748e-05 | 0.00040001 | 0.02275 | 11331.5862 | 7823.2172 | 375.4746 | 2778.7943 | 40.7484 |  | 22349.8208 | 12900.9383 | 10638.326 | 174.4223 | 3475.747 | 32.5018 | 0 | 27221.9355
2004 | 11 | 16 | 23 | 0.0099806 | 0.0071469 | 0.00037547 | 0.0023004 | 4.0748e-05 | 0.00038977 | 0.020234 | 9980.6263 | 7146.8534 | 375.4746 | 2300.4209 | 40.7484 |  | 19844.1237 | 11362.8791 | 9718.5793 | 174.4223 | 2877.3923 | 32.5018 | 0 | 24165.7748
2004 | 11 | 16 | 24 | 0.0080626 | 0.0065462 | 0.00037547 | 0.0018063 | 4.0748e-05 | 0.00037972 | 0.017211 | 8062.6479 | 6546.1555 | 375.4746 | 1806.2955 | 40.7484 |  | 16831.3219 | 9179.273 | 8901.726 | 174.4223 | 2259.3346 | 32.5018 | 0 | 20547.2577
2004 | 11 | 17 | 1 | 0.0071164 | 0.0058608 | 0.00037547 | 0.0013023 | 4.0748e-05 | 0.00036714 | 0.015063 | 7116.3936 | 5860.7812 | 375.4746 | 1302.3428 | 40.7484 |  | 14695.7407 | 8101.9686 | 7969.7264 | 174.4223 | 1628.985 | 32.5018 | 0 | 17907.6041
2004 | 11 | 17 | 2 | 0.006672 | 0.0056241 | 0.00037547 | 0.0012621 | 4.0748e-05 | 0.00036764 | 0.014342 | 6671.9508 | 5624.0836 | 375.4746 | 1262.108 | 40.7484 |  | 13974.3654 | 7595.9732 | 7647.8556 | 174.4223 | 1578.6588 | 32.5018 | 0 | 17029.4117
2004 | 11 | 17 | 3 | 0.0064401 | 0.0054819 | 0.00037547 | 0.001266 | 4.0748e-05 | 0.00037102 | 0.013975 | 6440.112 | 5481.8966 | 375.4746 | 1265.9742 | 40.7484 |  | 13604.2058 | 7332.0263 | 7454.5039 | 174.4223 | 1583.4947 | 32.5018 | 0 | 16576.949
2004 | 11 | 17 | 4 | 0.0064302 | 0.0054523 | 0.00037547 | 0.0012488 | 4.0748e-05 | 0.00036766 | 0.013915 | 6430.1846 | 5452.2653 | 375.4746 | 1248.7728 | 40.7484 |  | 13547.4457 | 7320.724 | 7414.21 | 174.4223 | 1561.979 | 32.5018 | 0 | 16503.8372
2004 | 11 | 17 | 5 | 0.0065481 | 0.0055991 | 0.00037547 | 0.0012424 | 4.0748e-05 | 0.00037176 | 0.014178 | 6548.144 | 5599.1288 | 375.4746 | 1242.3764 | 40.7484 |  | 13805.8723 | 7455.02 | 7613.921 | 174.4223 | 1553.9783 | 32.5018 | 0 | 16829.8435
2004 | 11 | 17 | 6 | 0.0070377 | 0.0059985 | 0.00037547 | 0.0013145 | 4.0748e-05 | 0.00048468 | 0.015252 | 7037.7022 | 5998.5239 | 375.4746 | 1314.5478 | 40.7484 |  | 14766.9969 | 8012.3789 | 8157.0346 | 174.4223 | 1644.2511 | 32.5018 | 0 | 18020.5887
2004 | 11 | 17 | 7 | 0.0083382 | 0.0068744 | 0.00037547 | 0.0015109 | 4.0748e-05 | 0.00061176 | 0.017752 | 8338.2289 | 6874.4092 | 375.4746 | 1510.8895 | 40.7484 |  | 17139.7506 | 9493.0202 | 9348.0986 | 174.4223 | 1889.8374 | 32.5018 | 0 | 20937.8804
2004 | 11 | 17 | 8 | 0.0092673 | 0.0078741 | 9.3869e-05 | 0.0021099 | 3.9566e-05 | 0.00078676 | 0.020172 | 9267.3498 | 7874.057 | 93.8686 | 2109.9096 | 39.5659 |  | 19384.751 | 10550.8184 | 10707.46 | 43.6056 | 2639.0986 | 31.5586 | 0 | 23972.5412
2004 | 11 | 17 | 9 | 0.0094176 | 0.0082941 | 0 | 0.0022468 | 3.9172e-05 | 0.00078856 | 0.020786 | 9417.6151 | 8294.1108 | 0 | 2246.7982 | 39.1717 |  | 19997.6958 | 10721.8944 | 11278.666 | 0 | 2810.3204 | 31.2442 | 0 | 24842.1251
2004 | 11 | 17 | 10 | 0.0091202 | 0.0084364 | 0 | 0.0020538 | 3.9172e-05 | 0.00076466 | 0.020414 | 9120.2371 | 8436.4408 | 0 | 2053.792 | 39.1717 |  | 19649.6418 | 10383.3316 | 11472.2122 | 0 | 2568.9061 | 31.2442 | 0 | 24455.6941
2004 | 11 | 17 | 11 | 0.0089784 | 0.0084997 | 0 | 0.0019531 | 3.9172e-05 | 0.00080815 | 0.020279 | 8978.4309 | 8499.7144 | 0 | 1953.1121 | 39.1717 |  | 19470.4291 | 10221.8861 | 11558.2541 | 0 | 2442.9745 | 31.2442 | 0 | 24254.3589
2004 | 11 | 17 | 12 | 0.0093613 | 0.0084079 | 0 | 0.0021115 | 3.9172e-05 | 0.00076068 | 0.020681 | 9361.3074 | 8407.9471 | 0 | 2111.4823 | 39.1717 |  | 19919.9086 | 10657.7885 | 11433.4653 | 0 | 2641.0657 | 31.2442 | 0 | 24763.5638
2004 | 11 | 17 | 13 | 0.0088907 | 0.0082617 | 0 | 0.0016722 | 3.9172e-05 | 0.00075405 | 0.019618 | 8890.6506 | 8261.7067 | 0 | 1672.2323 | 39.1717 |  | 18863.7614 | 10121.9487 | 11234.6017 | 0 | 2091.6469 | 31.2442 | 0 | 23479.4416
2004 | 11 | 17 | 14 | 0.0089177 | 0.0084503 | 0 | 0.0018301 | 3.9172e-05 | 0.00080458 | 0.020042 | 8917.7145 | 8450.313 | 0 | 1830.1081 | 39.1717 |  | 19237.3074 | 10152.7608 | 11491.0761 | 0 | 2289.1197 | 31.2442 | 0 | 23964.2009
2004 | 11 | 17 | 15 | 0.0092429 | 0.0084347 | 0 | 0.0020753 | 3.9172e-05 | 0.00075275 | 0.020545 | 9242.9278 | 8434.6723 | 0 | 2075.3404 | 39.1717 |  | 19792.1123 | 10523.0141 | 11469.8073 | 0 | 2595.859 | 31.2442 | 0 | 24619.9247
2004 | 11 | 17 | 16 | 0.0098911 | 0.0081352 | 0 | 0.0021367 | 3.9172e-05 | 0.00078651 | 0.020989 | 9891.1278 | 8135.17 | 0 | 2136.6847 | 39.1717 |  | 20202.1543 | 11260.9856 | 11062.532 | 0 | 2672.5892 | 31.2442 | 0 | 25027.351
2004 | 11 | 17 | 17 | 0.01112 | 0.008232 | 0 | 0.0026445 | 3.9172e-05 | 0.00075726 | 0.022793 | 11120.4849 | 8232.0122 | 0 | 2644.5249 | 39.1717 |  | 22036.1937 | 12660.6008 | 11194.2219 | 0 | 3307.8013 | 31.2442 | 0 | 27193.8682
2004 | 11 | 17 | 18 | 0.012412 | 0.0086928 | 0.00037547 | 0.0033429 | 4.0748e-05 | 0.0006418 | 0.025506 | 12412.2825 | 8692.8367 | 375.4746 | 3342.8778 | 40.7484 |  | 24864.22 | 14131.3041 | 11820.8696 | 174.4223 | 4181.309 | 32.5018 | 0 | 30340.4068
2004 | 11 | 17 | 19 | 0.012722 | 0.0085158 | 0.00037547 | 0.0030998 | 4.0748e-05 | 0.0005713 | 0.025325 | 12721.6667 | 8515.8099 | 375.4746 | 3099.7502 | 40.7484 |  | 24753.4499 | 14483.5361 | 11580.1415 | 174.4223 | 3877.2022 | 32.5018 | 0 | 30147.8039
2004 | 11 | 17 | 20 | 0.012715 | 0.008296 | 0.00037547 | 0.0029289 | 4.0748e-05 | 0.00043817 | 0.024794 | 12714.7453 | 8296.0341 | 375.4746 | 2928.8932 | 40.7484 |  | 24355.8956 | 14475.6561 | 11281.2814 | 174.4223 | 3663.4924 | 32.5018 | 0 | 29627.3541
2004 | 11 | 17 | 21 | 0.012242 | 0.0080712 | 0.00037547 | 0.0027911 | 4.0748e-05 | 0.00040906 | 0.023929 | 12241.8762 | 8071.2193 | 375.4746 | 2791.1033 | 40.7484 |  | 23520.4219 | 13937.2977 | 10975.5692 | 174.4223 | 3491.1433 | 32.5018 | 0 | 28610.9343
2004 | 11 | 17 | 22 | 0.011106 | 0.0078124 | 0.00037547 | 0.00269 | 4.0748e-05 | 0.00038014 | 0.022405 | 11105.9062 | 7812.3735 | 375.4746 | 2689.9501 | 40.7484 |  | 22024.4527 | 12644.003 | 10623.5802 | 174.4223 | 3364.6196 | 32.5018 | 0 | 26839.1271
2004 | 11 | 17 | 23 | 0.0097599 | 0.0071655 | 0.00037547 | 0.0022032 | 4.0748e-05 | 0.00038203 | 0.019927 | 9759.8841 | 7165.542 | 375.4746 | 2203.1505 | 40.7484 |  | 19544.7996 | 11111.5655 | 9743.9928 | 174.4223 | 2755.7253 | 32.5018 | 0 | 23818.2077
2004 | 11 | 17 | 24 | 0.0079045 | 0.0065101 | 0.00037547 | 0.0017387 | 4.0748e-05 | 0.00038024 | 0.01695 | 7904.5287 | 6510.1329 | 375.4746 | 1738.7287 | 40.7484 |  | 16569.6133 | 8999.2553 | 8852.7411 | 174.4223 | 2174.8213 | 32.5018 | 0 | 20233.7418
2004 | 11 | 18 | 1 | 0.007031 | 0.005784 | 0.00037547 | 0.0012814 | 4.0748e-05 | 0.00036151 | 0.014874 | 7031.0109 | 5783.9671 | 375.4746 | 1281.4034 | 40.7484 |  | 14512.6044 | 8004.7609 | 7865.2715 | 174.4223 | 1602.7937 | 32.5018 | 0 | 17679.7502
2004 | 11 | 18 | 2 | 0.0065708 | 0.0055929 | 0.00037547 | 0.0012203 | 4.0748e-05 | 0.00036204 | 0.014162 | 6570.8499 | 5592.863 | 375.4746 | 1220.3 | 40.7484 |  | 13800.236 | 7480.8705 | 7605.4005 | 174.4223 | 1526.3649 | 32.5018 | 0 | 16819.5601
2004 | 11 | 18 | 3 | 0.0063656 | 0.0054089 | 0.00037547 | 0.0012449 | 4.0748e-05 | 0.00036453 | 0.0138 | 6365.5745 | 5408.8964 | 375.4746 | 1244.8668 | 40.7484 |  | 13435.5606 | 7247.1658 | 7355.2352 | 174.4223 | 1557.0933 | 32.5018 | 0 | 16366.4184
2004 | 11 | 18 | 4 | 0.0063616 | 0.0053661 | 0.00037547 | 0.0012379 | 4.0748e-05 | 0.00035894 | 0.013741 | 6361.6059 | 5366.1037 | 375.4746 | 1237.8569 | 40.7484 |  | 13381.7896 | 7242.6476 | 7297.0441 | 174.4223 | 1548.3253 | 32.5018 | 0 | 16294.9411
2004 | 11 | 18 | 5 | 0.0064984 | 0.005459 | 0.00037547 | 0.0012508 | 4.0748e-05 | 0.00037554 | 0.014 | 6498.3796 | 5459.0405 | 375.4746 | 1250.7742 | 40.7484 |  | 13624.4172 | 7398.3636 | 7423.4232 | 174.4223 | 1564.4823 | 32.5018 | 0 | 16593.1932
2004 | 11 | 18 | 6 | 0.0069161 | 0.005996 | 0.00037547 | 0.00127 | 4.0748e-05 | 0.0004623 | 0.015061 | 6916.0751 | 5995.9594 | 375.4746 | 1269.9883 | 40.7484 |  | 14598.2459 | 7873.9072 | 8153.5472 | 174.4223 | 1588.5156 | 32.5018 | 0 | 17822.8942
2004 | 11 | 18 | 7 | 0.0081829 | 0.006848 | 0.00037547 | 0.0014752 | 4.0748e-05 | 0.00060676 | 0.017529 | 8182.8864 | 6847.9638 | 375.4746 | 1475.2167 | 40.7484 |  | 16922.2899 | 9316.1637 | 9312.137 | 174.4223 | 1845.2176 | 32.5018 | 0 | 20680.4425
2004 | 11 | 18 | 8 | 0.0091066 | 0.0078442 | 9.3869e-05 | 0.0020768 | 3.9566e-05 | 0.00075773 | 0.019919 | 9106.5513 | 7844.1865 | 93.8686 | 2076.8227 | 39.5659 |  | 19160.9951 | 10367.7504 | 10666.8409 | 43.6056 | 2597.7131 | 31.5586 | 0 | 23707.4685
2004 | 11 | 18 | 9 | 0.0092381 | 0.0082846 | 0 | 0.002182 | 3.9172e-05 | 0.0007819 | 0.020526 | 9238.0572 | 8284.6043 | 0 | 2182.0355 | 39.1717 |  | 19743.8688 | 10517.469 | 11265.7387 | 0 | 2729.3145 | 31.2442 | 0 | 24543.7664
2004 | 11 | 18 | 10 | 0.0089663 | 0.0083593 | 0 | 0.0020056 | 3.9172e-05 | 0.00078803 | 0.020158 | 8966.344 | 8359.3105 | 0 | 2005.627 | 39.1717 |  | 19370.4532 | 10208.1252 | 11367.3273 | 0 | 2508.6607 | 31.2442 | 0 | 24115.3574
2004 | 11 | 18 | 11 | 0.0088473 | 0.0084037 | 0 | 0.0019194 | 3.9172e-05 | 0.00081494 | 0.020024 | 8847.2568 | 8403.7067 | 0 | 1919.3846 | 39.1717 |  | 19209.5198 | 10072.5453 | 11427.6989 | 0 | 2400.7877 | 31.2442 | 0 | 23932.2761
2004 | 11 | 18 | 12 | 0.009236 | 0.0082921 | 0 | 0.0020778 | 3.9172e-05 | 0.00077628 | 0.020421 | 9236.0032 | 8292.1213 | 0 | 2077.8466 | 39.1717 |  | 19645.1429 | 10515.1305 | 11275.9607 | 0 | 2598.9938 | 31.2442 | 0 | 24421.3292
2004 | 11 | 18 | 13 | 0.008772 | 0.0081793 | 0 | 0.0016395 | 3.9172e-05 | 0.00074203 | 0.019372 | 8771.9955 | 8179.3098 | 0 | 1639.4571 | 39.1717 |  | 18629.9341 | 9986.8607 | 11122.555 | 0 | 2050.6513 | 31.2442 | 0 | 23191.3112
2004 | 11 | 18 | 14 | 0.0087966 | 0.0083648 | 0 | 0.0017929 | 3.9172e-05 | 0.0007973 | 0.019791 | 8796.5799 | 8364.7824 | 0 | 1792.895 | 39.1717 |  | 18993.4291 | 10014.8499 | 11374.7682 | 0 | 2242.5731 | 31.2442 | 0 | 23663.4355
2004 | 11 | 18 | 15 | 0.0091338 | 0.0083232 | 0 | 0.0020454 | 3.9172e-05 | 0.00074588 | 0.020287 | 9133.7842 | 8323.1631 | 0 | 2045.401 | 39.1717 |  | 19541.5201 | 10398.7549 | 11318.1725 | 0 | 2558.4105 | 31.2442 | 0 | 24306.5821
2004 | 11 | 18 | 16 | 0.0097662 | 0.0080529 | 0 | 0.0021008 | 3.9172e-05 | 0.00076662 | 0.020726 | 9766.1811 | 8052.9114 | 0 | 2100.7513 | 39.1717 |  | 19959.0156 | 11118.7347 | 10950.6734 | 0 | 2627.6433 | 31.2442 | 0 | 24728.2956
2004 | 11 | 18 | 17 | 0.011012 | 0.0081242 | 0 | 0.0026336 | 3.9172e-05 | 0.00069888 | 0.022508 | 11011.9803 | 8124.1715 | 0 | 2633.608 | 39.1717 |  | 21808.9315 | 12537.069 | 11047.5757 | 0 | 3294.1464 | 31.2442 | 0 | 26910.0353
2004 | 11 | 18 | 18 | 0.012285 | 0.0085573 | 0.00037547 | 0.0033278 | 4.0748e-05 | 0.00059987 | 0.025186 | 12285.1972 | 8557.2896 | 375.4746 | 3327.8124 | 40.7484 |  | 24586.5221 | 13986.6183 | 11636.5471 | 174.4223 | 4162.4649 | 32.5018 | 0 | 29992.5545
2004 | 11 | 18 | 19 | 0.0126 | 0.0083606 | 0.00037547 | 0.0031134 | 4.0748e-05 | 0.00051672 | 0.025007 | 12600.3943 | 8360.6149 | 375.4746 | 3113.4324 | 40.7484 |  | 24490.6646 | 14345.4682 | 11369.101 | 174.4223 | 3894.3161 | 32.5018 | 0 | 29815.8094
2004 | 11 | 18 | 20 | 0.012552 | 0.0081768 | 0.00037547 | 0.0028982 | 4.0748e-05 | 0.00044013 | 0.024483 | 12551.9443 | 8176.8269 | 375.4746 | 2898.2294 | 40.7484 |  | 24043.2236 | 14290.3082 | 11119.1787 | 174.4223 | 3625.1378 | 32.5018 | 0 | 29241.5488
2004 | 11 | 18 | 21 | 0.012073 | 0.0079809 | 0.00037547 | 0.0027467 | 4.0748e-05 | 0.00041233 | 0.02363 | 12073.4718 | 7980.8885 | 375.4746 | 2746.6846 | 40.7484 |  | 23217.2679 | 13745.5704 | 10852.7337 | 174.4223 | 3435.5838 | 32.5018 | 0 | 28240.812
2004 | 11 | 18 | 22 | 0.010956 | 0.0077049 | 0.00037547 | 0.0026475 | 4.0748e-05 | 0.00039928 | 0.022124 | 10955.9235 | 7704.899 | 375.4746 | 2647.4998 | 40.7484 |  | 21724.5453 | 12473.2487 | 10477.4321 | 174.4223 | 3311.5224 | 32.5018 | 0 | 26469.1273
2004 | 11 | 18 | 23 | 0.0096491 | 0.0070395 | 0.00037547 | 0.0021851 | 4.0748e-05 | 0.00038717 | 0.019677 | 9649.1388 | 7039.4503 | 375.4746 | 2185.1327 | 40.7484 |  | 19289.9448 | 10985.4827 | 9572.5282 | 174.4223 | 2733.1884 | 32.5018 | 0 | 23498.1234
2004 | 11 | 18 | 24 | 0.007808 | 0.0064236 | 0.00037547 | 0.0017123 | 4.0748e-05 | 0.00037736 | 0.016737 | 7808.0019 | 6423.5921 | 375.4746 | 1712.2605 | 40.7484 |  | 16360.0776 | 8889.3602 | 8735.0594 | 174.4223 | 2141.7146 | 32.5018 | 0 | 19973.0583
2004 | 11 | 19 | 1 | 0.0066266 | 0.0057327 | 0.00037547 | 0.0012682 | 4.0748e-05 | 0.00036084 | 0.014405 | 6626.595 | 5732.7209 | 375.4746 | 1268.2201 | 40.7484 |  | 14043.7591 | 7544.336 | 7795.5849 | 174.4223 | 1586.3039 | 32.5018 | 0 | 17133.149
2004 | 11 | 19 | 2 | 0.006255 | 0.0054581 | 0.00037547 | 0.0011734 | 4.0748e-05 | 0.00036386 | 0.013667 | 6255.0074 | 5458.0765 | 375.4746 | 1173.3588 | 40.7484 |  | 13302.6657 | 7121.2859 | 7422.1124 | 174.4223 | 1467.6503 | 32.5018 | 0 | 16217.9727
2004 | 11 | 19 | 3 | 0.0061847 | 0.0053067 | 0.00037547 | 0.0012321 | 4.0748e-05 | 0.00036566 | 0.013505 | 6184.6665 | 5306.7222 | 375.4746 | 1232.099 | 40.7484 |  | 13139.7106 | 7041.2032 | 7216.2946 | 174.4223 | 1541.1232 | 32.5018 | 0 | 16005.5451
2004 | 11 | 19 | 4 | 0.0061342 | 0.0052325 | 0.00037547 | 0.0012421 | 4.0748e-05 | 0.00037622 | 0.013401 | 6134.2131 | 5232.4836 | 375.4746 | 1242.0626 | 40.7484 |  | 13024.9823 | 6983.7624 | 7115.342 | 174.4223 | 1553.5857 | 32.5018 | 0 | 15859.6142
2004 | 11 | 19 | 5 | 0.006386 | 0.0054571 | 0.00037547 | 0.00135 | 4.0748e-05 | 0.00037769 | 0.013987 | 6386.022 | 5457.0961 | 375.4746 | 1350.011 | 40.7484 |  | 13609.3522 | 7270.4452 | 7420.7792 | 174.4223 | 1688.6089 | 32.5018 | 0 | 16586.7574
2004 | 11 | 19 | 6 | 0.0074138 | 0.0062207 | 0.00037547 | 0.0018376 | 4.0748e-05 | 0.00046969 | 0.016358 | 7413.752 | 6220.7219 | 375.4746 | 1837.5924 | 40.7484 |  | 15888.2894 | 8440.5092 | 8459.1883 | 174.4223 | 2298.4812 | 32.5018 | 0 | 19405.1028
2004 | 11 | 19 | 7 | 0.0084296 | 0.0070961 | 0.00037547 | 0.0021343 | 4.0748e-05 | 0.00060324 | 0.01868 | 8429.5704 | 7096.15 | 375.4746 | 2134.329 | 40.7484 |  | 18076.2725 | 9597.012 | 9649.6306 | 174.4223 | 2669.6427 | 32.5018 | 0 | 22123.2094
2004 | 11 | 19 | 8 | 0.0086588 | 0.0076683 | 9.3869e-05 | 0.0023096 | 3.9566e-05 | 0.00076945 | 0.01954 | 8658.8454 | 7668.2625 | 93.8686 | 2309.5694 | 39.5659 |  | 18770.1118 | 9858.04 | 10427.6123 | 43.6056 | 2888.8353 | 31.5586 | 0 | 23249.6518
2004 | 11 | 19 | 9 | 0.0088636 | 0.0078471 | 0 | 0.0022253 | 3.9172e-05 | 0.00076118 | 0.019736 | 8863.5547 | 7847.1171 | 0 | 2225.3035 | 39.1717 |  | 18975.1471 | 10091.1003 | 10670.826 | 0 | 2783.4345 | 31.2442 | 0 | 23576.605
2004 | 11 | 19 | 10 | 0.0088619 | 0.0081194 | 0 | 0.0023063 | 3.9172e-05 | 0.00078 | 0.020107 | 8861.8603 | 8119.3927 | 0 | 2306.28 | 39.1717 |  | 19326.7047 | 10089.1712 | 11041.0774 | 0 | 2884.7208 | 31.2442 | 0 | 24046.2136
2004 | 11 | 19 | 11 | 0.0091116 | 0.0082217 | 0 | 0.0023106 | 3.9172e-05 | 0.00082251 | 0.020506 | 9111.5797 | 8221.7346 | 0 | 2310.5779 | 39.1717 |  | 19683.064 | 10373.4752 | 11180.246 | 0 | 2890.0967 | 31.2442 | 0 | 24475.0621
2004 | 11 | 19 | 12 | 0.0090489 | 0.0082085 | 0 | 0.0023327 | 3.9172e-05 | 0.00077437 | 0.020404 | 9048.9396 | 8208.4683 | 0 | 2332.6786 | 39.1717 |  | 19629.2582 | 10302.1598 | 11162.2059 | 0 | 2917.7405 | 31.2442 | 0 | 24413.3504
2004 | 11 | 19 | 13 | 0.0090227 | 0.0082528 | 0 | 0.0022532 | 3.9172e-05 | 0.00075349 | 0.020321 | 9022.6558 | 8252.7751 | 0 | 2253.1746 | 39.1717 |  | 19567.7772 | 10272.2358 | 11222.4561 | 0 | 2818.296 | 31.2442 | 0 | 24344.2321
2004 | 11 | 19 | 14 | 0.0090074 | 0.0081153 | 0 | 0.0022632 | 3.9172e-05 | 0.00079071 | 0.020216 | 9007.4322 | 8115.3004 | 0 | 2263.1534 | 39.1717 |  | 19425.0577 | 10254.9039 | 11035.5124 | 0 | 2830.7775 | 31.2442 | 0 | 24152.4381
2004 | 11 | 19 | 15 | 0.0092264 | 0.0077907 | 0 | 0.0021112 | 3.9172e-05 | 0.00077982 | 0.019947 | 9226.447 | 7790.711 | 0 | 2111.1802 | 39.1717 |  | 19167.5099 | 10504.2508 | 10594.1227 | 0 | 2640.6878 | 31.2442 | 0 | 23770.3056
2004 | 11 | 19 | 16 | 0.0099548 | 0.0077491 | 0 | 0.0022118 | 3.9172e-05 | 0.00073104 | 0.020686 | 9954.7827 | 7749.0522 | 0 | 2211.8133 | 39.1717 |  | 19954.8199 | 11333.4563 | 10537.4734 | 0 | 2766.5608 | 31.2442 | 0 | 24668.7348
2004 | 11 | 19 | 17 | 0.010516 | 0.0075588 | 0 | 0.0021461 | 3.9172e-05 | 0.00069276 | 0.020953 | 10516.1644 | 7558.7755 | 0 | 2146.0886 | 39.1717 |  | 20260.2003 | 11972.5858 | 10278.7275 | 0 | 2684.3517 | 31.2442 | 0 | 24966.9092
2004 | 11 | 19 | 18 | 0.010913 | 0.0075951 | 0.00037547 | 0.002178 | 4.0748e-05 | 0.00057715 | 0.021679 | 10912.5327 | 7595.1077 | 375.4746 | 2178.0122 | 40.7484 |  | 21101.8757 | 12423.8487 | 10328.1335 | 174.4223 | 2724.282 | 32.5018 | 0 | 25683.1883
2004 | 11 | 19 | 19 | 0.011414 | 0.0076414 | 0.00037547 | 0.0025342 | 4.0748e-05 | 0.00047626 | 0.022482 | 11413.5915 | 7641.3746 | 375.4746 | 2534.201 | 40.7484 |  | 22005.3902 | 12994.3009 | 10391.0491 | 174.4223 | 3169.807 | 32.5018 | 0 | 26762.0811
2004 | 11 | 19 | 20 | 0.011196 | 0.0075809 | 0.00037547 | 0.0025455 | 4.0748e-05 | 0.00044218 | 0.022181 | 11195.8936 | 7580.8893 | 375.4746 | 2545.5346 | 40.7484 |  | 21738.5405 | 12746.4532 | 10308.7987 | 174.4223 | 3183.9832 | 32.5018 | 0 | 26446.1592
2004 | 11 | 19 | 21 | 0.010735 | 0.0073069 | 0.00037547 | 0.0024446 | 4.0748e-05 | 0.00041447 | 0.021317 | 10734.9582 | 7306.884 | 375.4746 | 2444.5687 | 40.7484 |  | 20902.634 | 12221.6812 | 9936.1953 | 174.4223 | 3057.6939 | 32.5018 | 0 | 25422.4946
2004 | 11 | 19 | 22 | 0.0097034 | 0.0067281 | 0.00037547 | 0.0019333 | 4.0748e-05 | 0.00039973 | 0.019181 | 9703.4257 | 6728.104 | 375.4746 | 1933.2795 | 40.7484 |  | 18781.0322 | 11047.288 | 9149.147 | 174.4223 | 2418.1676 | 32.5018 | 0 | 22821.5267
2004 | 11 | 19 | 23 | 0.0085562 | 0.0060137 | 0.00037547 | 0.001505 | 4.0748e-05 | 0.00040247 | 0.016894 | 8556.1594 | 6013.6897 | 375.4746 | 1504.972 | 40.7484 |  | 16491.0442 | 9741.1327 | 8177.6576 | 174.4223 | 1882.4359 | 32.5018 | 0 | 20008.1504
2004 | 11 | 19 | 24 | 0.0074054 | 0.005549 | 0.00037547 | 0.0012654 | 4.0748e-05 | 0.00037795 | 0.015014 | 7405.3858 | 5549.0269 | 375.4746 | 1265.4455 | 40.7484 |  | 14636.0813 | 8430.9843 | 7545.7904 | 174.4223 | 1582.8334 | 32.5018 | 0 | 17766.5323
2004 | 11 | 20 | 1 | 0.0073622 | 0.0054449 | 0.00037547 | 0.0014422 | 4.0748e-05 | 0.0003728 | 0.015038 | 7362.232 | 5444.8954 | 375.4746 | 1442.2347 | 40.7484 |  | 14665.5852 | 8381.854 | 7404.1882 | 174.4223 | 1803.9633 | 32.5018 | 0 | 17796.9296
2004 | 11 | 20 | 2 | 0.0069054 | 0.0051552 | 0.00037547 | 0.0012978 | 4.0748e-05 | 0.00037362 | 0.014148 | 6905.4356 | 5155.2288 | 375.4746 | 1297.8426 | 40.7484 |  | 13774.73 | 7861.7942 | 7010.2879 | 174.4223 | 1623.3561 | 32.5018 | 0 | 16702.3623
2004 | 11 | 20 | 3 | 0.0066203 | 0.0050515 | 0.00037547 | 0.0013032 | 4.0748e-05 | 0.00037724 | 0.013768 | 6620.2867 | 5051.4628 | 375.4746 | 1303.1996 | 40.7484 |  | 13391.1721 | 7537.154 | 6869.1827 | 174.4223 | 1630.0566 | 32.5018 | 0 | 16243.3174
2004 | 11 | 20 | 4 | 0.0065451 | 0.0049908 | 0.00037547 | 0.0013341 | 4.0748e-05 | 0.00037815 | 0.013664 | 6545.1387 | 4990.8438 | 375.4746 | 1334.112 | 40.7484 |  | 13286.3174 | 7451.5985 | 6786.7504 | 174.4223 | 1668.7222 | 32.5018 | 0 | 16113.9953
2004 | 11 | 20 | 5 | 0.0066625 | 0.0051278 | 0.00037547 | 0.0013534 | 4.0748e-05 | 0.00038417 | 0.013944 | 6662.4641 | 5127.7612 | 375.4746 | 1353.3562 | 40.7484 |  | 13559.8046 | 7585.1727 | 6972.9363 | 174.4223 | 1692.7931 | 32.5018 | 0 | 16457.8263
2004 | 11 | 20 | 6 | 0.0069447 | 0.0053685 | 0.00037547 | 0.0014165 | 4.0748e-05 | 0.00039068 | 0.014537 | 6944.7297 | 5368.4672 | 375.4746 | 1416.5024 | 40.7484 |  | 14145.9223 | 7906.5303 | 7300.258 | 174.4223 | 1771.777 | 32.5018 | 0 | 17185.4895
2004 | 11 | 20 | 7 | 0.0074925 | 0.0056127 | 0.00037547 | 0.0014748 | 4.0748e-05 | 0.00045792 | 0.015454 | 7492.5368 | 5612.6839 | 375.4746 | 1474.774 | 40.7484 |  | 14996.2177 | 8530.2052 | 7632.3537 | 174.4223 | 1844.6638 | 32.5018 | 0 | 18214.1468
2004 | 11 | 20 | 8 | 0.0086334 | 0.0058998 | 9.3869e-05 | 0.0019106 | 3.9566e-05 | 0.00050272 | 0.01708 | 8633.3986 | 5899.8444 | 93.8686 | 1910.6428 | 39.5659 |  | 16577.3204 | 9829.069 | 8022.8461 | 43.6056 | 2389.8535 | 31.5586 | 0 | 20316.9328
2004 | 11 | 20 | 9 | 0.0095997 | 0.0062343 | 0 | 0.0022838 | 3.9172e-05 | 0.00055592 | 0.018713 | 9599.6878 | 6234.327 | 0 | 2283.8254 | 39.1717 |  | 18157.012 | 10929.1831 | 8477.6891 | 0 | 2856.6344 | 31.2442 | 0 | 22294.7508
2004 | 11 | 20 | 10 | 0.010343 | 0.0064799 | 0 | 0.0025578 | 3.9172e-05 | 0.00054538 | 0.019965 | 10343.183 | 6479.8849 | 0 | 2557.8215 | 39.1717 |  | 19420.0612 | 11775.6477 | 8811.6086 | 0 | 3199.3518 | 31.2442 | 0 | 23817.8522
2004 | 11 | 20 | 11 | 0.010641 | 0.0065061 | 0 | 0.0025113 | 3.9172e-05 | 0.00056565 | 0.020263 | 10640.6883 | 6506.0548 | 0 | 2511.2755 | 39.1717 |  | 19697.1903 | 12114.3555 | 8847.1954 | 0 | 3141.1315 | 31.2442 | 0 | 24133.9266
2004 | 11 | 20 | 12 | 0.011011 | 0.0064336 | 0 | 0.0024213 | 3.9172e-05 | 0.00052377 | 0.020429 | 11010.9345 | 6433.6088 | 0 | 2421.3092 | 39.1717 |  | 19905.0243 | 12535.8785 | 8748.6805 | 0 | 3028.6007 | 31.2442 | 0 | 24344.4038
2004 | 11 | 20 | 13 | 0.010529 | 0.0064759 | 0 | 0.0025784 | 3.9172e-05 | 0.00045143 | 0.020074 | 10529.2982 | 6475.9104 | 0 | 2578.3741 | 39.1717 |  | 19622.7543 | 11987.5385 | 8806.2038 | 0 | 3225.0591 | 31.2442 | 0 | 24050.0457
2004 | 11 | 20 | 14 | 0.010147 | 0.0064447 | 0 | 0.0024982 | 3.9172e-05 | 0.00045956 | 0.019589 | 10146.9474 | 6444.7221 | 0 | 2498.1511 | 39.1717 |  | 19128.9923 | 11552.2347 | 8763.7928 | 0 | 3124.7153 | 31.2442 | 0 | 23471.987
2004 | 11 | 20 | 15 | 0.010283 | 0.0062593 | 0 | 0.0023688 | 3.9172e-05 | 0.00045884 | 0.019409 | 10282.9262 | 6259.3105 | 0 | 2368.8059 | 39.1717 |  | 18950.2144 | 11707.0457 | 8511.6626 | 0 | 2962.929 | 31.2442 | 0 | 23212.8814
2004 | 11 | 20 | 16 | 0.010479 | 0.006278 | 0 | 0.0025958 | 3.9172e-05 | 0.00042557 | 0.019818 | 10479.2818 | 6278.0313 | 0 | 2595.7727 | 39.1717 |  | 19392.2576 | 11930.5952 | 8537.12 | 0 | 3246.8216 | 31.2442 | 0 | 23745.7809
2004 | 11 | 20 | 17 | 0.011154 | 0.006278 | 0 | 0.0026997 | 3.9172e-05 | 0.00047789 | 0.020648 | 11153.7257 | 6277.9881 | 0 | 2699.6911 | 39.1717 |  | 20170.5767 | 12698.4453 | 8537.0612 | 0 | 3376.8038 | 31.2442 | 0 | 24643.5546
2004 | 11 | 20 | 18 | 0.012078 | 0.0064135 | 0.00037547 | 0.0025786 | 4.0748e-05 | 0.000441 | 0.021928 | 12078.3075 | 6413.4791 | 375.4746 | 2578.6069 | 40.7484 |  | 21486.6164 | 13751.0757 | 8721.3072 | 174.4223 | 3225.3503 | 32.5018 | 0 | 25904.6574
2004 | 11 | 20 | 19 | 0.012155 | 0.0064512 | 0.00037547 | 0.0027581 | 4.0748e-05 | 0.00043379 | 0.022215 | 12155.2373 | 6451.1945 | 375.4746 | 2758.0864 | 40.7484 |  | 21780.7413 | 13838.6598 | 8772.5942 | 174.4223 | 3449.8454 | 32.5018 | 0 | 26268.0236
2004 | 11 | 20 | 20 | 0.011743 | 0.0062675 | 0.00037547 | 0.0025601 | 4.0748e-05 | 0.00038837 | 0.021375 | 11742.5629 | 6267.4945 | 375.4746 | 2560.077 | 40.7484 |  | 20986.3574 | 13368.8326 | 8522.7916 | 174.4223 | 3202.1729 | 32.5018 | 0 | 25300.7213
2004 | 11 | 20 | 21 | 0.01154 | 0.0061266 | 0.00037547 | 0.0025242 | 4.0748e-05 | 0.00038569 | 0.020993 | 11540.3722 | 6126.5606 | 375.4746 | 2524.1923 | 40.7484 |  | 20607.3481 | 13138.6399 | 8331.1439 | 174.4223 | 3157.288 | 32.5018 | 0 | 24833.9959
2004 | 11 | 20 | 22 | 0.010492 | 0.0056734 | 0.00037547 | 0.0021445 | 4.0748e-05 | 0.000389 | 0.019115 | 10492.072 | 5673.362 | 375.4746 | 2144.4897 | 40.7484 |  | 18726.1467 | 11945.1568 | 7714.8663 | 174.4223 | 2682.3517 | 32.5018 | 0 | 22549.2989
2004 | 11 | 20 | 23 | 0.0095677 | 0.0054914 | 0.00037547 | 0.0022315 | 4.0748e-05 | 0.00037283 | 0.01808 | 9567.7156 | 5491.4072 | 375.4746 | 2231.5163 | 40.7484 |  | 17706.8621 | 10892.783 | 7467.4368 | 174.4223 | 2791.2055 | 32.5018 | 0 | 21358.3494
2004 | 11 | 20 | 24 | 0.0086662 | 0.0050874 | 0.00037547 | 0.0019309 | 4.0748e-05 | 0.00036964 | 0.01647 | 8666.231 | 5087.4146 | 375.4746 | 1930.8762 | 40.7484 |  | 16100.7448 | 9866.4485 | 6918.0713 | 174.4223 | 2415.1616 | 32.5018 | 0 | 19406.6055
2004 | 11 | 21 | 1 | 0.0076753 | 0.0050469 | 0.00037547 | 0.0016915 | 4.0748e-05 | 0.00036545 | 0.015195 | 7675.2674 | 5046.895 | 375.4746 | 1691.4645 | 40.7484 |  | 14829.8499 | 8738.2428 | 6862.9711 | 174.4223 | 2115.7027 | 32.5018 | 0 | 17923.8408
2004 | 11 | 21 | 2 | 0.0071601 | 0.0048302 | 0.00037547 | 0.0015735 | 4.0748e-05 | 0.00037124 | 0.014351 | 7160.1412 | 4830.1978 | 375.4746 | 1573.5126 | 40.7484 |  | 13980.0746 | 8151.7749 | 6568.2977 | 174.4223 | 1968.1671 | 32.5018 | 0 | 16895.1638
2004 | 11 | 21 | 3 | 0.0070007 | 0.0047025 | 0.00037547 | 0.001611 | 4.0748e-05 | 0.00036928 | 0.0141 | 7000.6626 | 4702.5137 | 375.4746 | 1611.0122 | 40.7484 |  | 13730.4115 | 7970.2095 | 6394.6676 | 174.4223 | 2015.0721 | 32.5018 | 0 | 16586.8733
2004 | 11 | 21 | 4 | 0.0069231 | 0.0046686 | 0.00037547 | 0.0016181 | 4.0748e-05 | 0.00037049 | 0.013997 | 6923.1318 | 4668.629 | 375.4746 | 1618.1451 | 40.7484 |  | 13626.1289 | 7881.9412 | 6348.5899 | 174.4223 | 2023.994 | 32.5018 | 0 | 16461.4492
2004 | 11 | 21 | 5 | 0.0070132 | 0.0047229 | 0.00037547 | 0.0016779 | 4.0748e-05 | 0.00037212 | 0.014202 | 7013.208 | 4722.8806 | 375.4746 | 1677.8948 | 40.7484 |  | 13830.2065 | 7984.4925 | 6422.3633 | 174.4223 | 2098.7297 | 32.5018 | 0 | 16712.5096
2004 | 11 | 21 | 6 | 0.0073664 | 0.0049757 | 0.00037547 | 0.0018154 | 4.0748e-05 | 0.00036765 | 0.014941 | 7366.4092 | 4975.7375 | 375.4746 | 1815.4063 | 40.7484 |  | 14573.776 | 8386.6097 | 6766.2084 | 174.4223 | 2270.7305 | 32.5018 | 0 | 17630.4727
2004 | 11 | 21 | 7 | 0.0082924 | 0.0053551 | 0.00037547 | 0.0021322 | 4.0748e-05 | 0.00039974 | 0.016596 | 8292.4228 | 5355.0994 | 375.4746 | 2132.1512 | 40.7484 |  | 16195.8965 | 9440.8703 | 7282.08 | 174.4223 | 2666.9186 | 32.5018 | 0 | 19596.793
2004 | 11 | 21 | 8 | 0.0094241 | 0.005767 | 9.3869e-05 | 0.002502 | 3.9566e-05 | 0.00044447 | 0.018271 | 9424.0578 | 5767.0256 | 93.8686 | 2502.0053 | 39.5659 |  | 17826.5232 | 10729.2294 | 7842.2338 | 43.6056 | 3129.5363 | 31.5586 | 0 | 21776.1636
2004 | 11 | 21 | 9 | 0.010166 | 0.0061 | 0 | 0.0025723 | 3.9172e-05 | 0.00045943 | 0.019337 | 10166.4278 | 6100.0348 | 0 | 2572.2728 | 39.1717 |  | 18877.9073 | 11574.413 | 8295.0732 | 0 | 3217.4277 | 31.2442 | 0 | 23118.158
2004 | 11 | 21 | 10 | 0.010262 | 0.0062758 | 0 | 0.0026758 | 3.9172e-05 | 0.00045516 | 0.019708 | 10261.8418 | 6275.8014 | 0 | 2675.8184 | 39.1717 |  | 19252.6333 | 11683.0412 | 8534.0875 | 0 | 3346.9436 | 31.2442 | 0 | 23595.3166
2004 | 11 | 21 | 11 | 0.010577 | 0.006348 | 0 | 0.00261 | 3.9172e-05 | 0.0004476 | 0.020022 | 10577.1935 | 6348.0096 | 0 | 2610.0064 | 39.1717 |  | 19574.3812 | 12042.067 | 8632.2793 | 0 | 3264.6252 | 31.2442 | 0 | 23970.2157
2004 | 11 | 21 | 12 | 0.01061 | 0.0063038 | 0 | 0.002527 | 3.9172e-05 | 0.0004216 | 0.019902 | 10610.163 | 6303.8343 | 0 | 2527.0304 | 39.1717 |  | 19480.1995 | 12079.6027 | 8572.2079 | 0 | 3160.8379 | 31.2442 | 0 | 23843.8927
2004 | 11 | 21 | 13 | 0.010482 | 0.0063217 | 0 | 0.0024868 | 3.9172e-05 | 0.00041997 | 0.01975 | 10482.0762 | 6321.6743 | 0 | 2486.7657 | 39.1717 |  | 19329.6879 | 11933.7766 | 8596.4674 | 0 | 3110.4743 | 31.2442 | 0 | 23671.9626
2004 | 11 | 21 | 14 | 0.010269 | 0.0063069 | 0 | 0.0023961 | 3.9172e-05 | 0.00043608 | 0.019448 | 10269.4377 | 6306.8754 | 0 | 2396.0522 | 39.1717 |  | 19011.5371 | 11691.6891 | 8576.3433 | 0 | 2997.0089 | 31.2442 | 0 | 23296.2855
2004 | 11 | 21 | 15 | 0.010572 | 0.0060348 | 0 | 0.0021292 | 3.9172e-05 | 0.00042788 | 0.019203 | 10571.689 | 6034.8405 | 0 | 2129.1719 | 39.1717 |  | 18774.8732 | 12035.8002 | 8206.4193 | 0 | 2663.1921 | 31.2442 | 0 | 22936.6558
2004 | 11 | 21 | 16 | 0.010814 | 0.0061065 | 0 | 0.0021841 | 3.9172e-05 | 0.0003855 | 0.019529 | 10813.8269 | 6106.4886 | 0 | 2184.1103 | 39.1717 |  | 19143.5975 | 12311.4727 | 8303.8492 | 0 | 2731.9096 | 31.2442 | 0 | 23378.4757
2004 | 11 | 21 | 17 | 0.012059 | 0.0061755 | 0 | 0.0022197 | 3.9172e-05 | 0.00044624 | 0.02094 | 12059.127 | 6175.5044 | 0 | 2219.7418 | 39.1717 |  | 20493.545 | 13729.2389 | 8397.6997 | 0 | 2776.4779 | 31.2442 | 0 | 24934.6608
2004 | 11 | 21 | 18 | 0.013495 | 0.0066251 | 0.00037547 | 0.0029331 | 4.0748e-05 | 0.0004567 | 0.023926 | 13494.6995 | 6625.1362 | 375.4746 | 2933.1456 | 40.7484 |  | 23469.2042 | 15363.6289 | 9009.1271 | 174.4223 | 3668.8113 | 32.5018 | 0 | 28248.4915
2004 | 11 | 21 | 19 | 0.013186 | 0.0065974 | 0.00037547 | 0.0031158 | 4.0748e-05 | 0.0004503 | 0.023766 | 13185.9698 | 6597.3896 | 375.4746 | 3115.7848 | 40.7484 |  | 23315.3672 | 15012.1421 | 8971.3962 | 174.4223 | 3897.2585 | 32.5018 | 0 | 28087.721
2004 | 11 | 21 | 20 | 0.012664 | 0.0065956 | 0.00037547 | 0.0031592 | 4.0748e-05 | 0.0003949 | 0.02323 | 12663.6517 | 6595.6179 | 375.4746 | 3159.1729 | 40.7484 |  | 22834.6655 | 14417.4864 | 8968.987 | 174.4223 | 3951.5288 | 32.5018 | 0 | 27544.9263
2004 | 11 | 21 | 21 | 0.012274 | 0.0064439 | 0.00037547 | 0.0028725 | 4.0748e-05 | 0.000399 | 0.022405 | 12273.7664 | 6443.9331 | 375.4746 | 2872.4683 | 40.7484 |  | 22006.3907 | 13973.6044 | 8762.7198 | 174.4223 | 3592.9155 | 32.5018 | 0 | 26536.1639
2004 | 11 | 21 | 22 | 0.011584 | 0.0062561 | 0.00037547 | 0.0027169 | 4.0748e-05 | 0.00039156 | 0.021365 | 11583.9392 | 6256.0992 | 375.4746 | 2716.8756 | 40.7484 |  | 20973.137 | 13188.2406 | 8507.2957 | 174.4223 | 3398.2984 | 32.5018 | 0 | 25300.7589
2004 | 11 | 21 | 23 | 0.0098694 | 0.0058728 | 0.00037547 | 0.0023168 | 4.0748e-05 | 0.00039301 | 0.018868 | 9869.4191 | 5872.8286 | 375.4746 | 2316.8253 | 40.7484 |  | 18475.296 | 11236.2704 | 7986.1089 | 174.4223 | 2897.911 | 32.5018 | 0 | 22327.2145
2004 | 11 | 21 | 24 | 0.0086722 | 0.0055202 | 0.00037547 | 0.0020731 | 4.0748e-05 | 0.00039286 | 0.017075 | 8672.1656 | 5520.2362 | 375.4746 | 2073.0777 | 40.7484 |  | 16681.7025 | 9873.205 | 7506.6396 | 174.4223 | 2593.0288 | 32.5018 | 0 | 20179.7975
2004 | 11 | 22 | 1 | 0.007247 | 0.0050864 | 0.00037547 | 0.0017931 | 4.0748e-05 | 0.00039133 | 0.014934 | 7247.0261 | 5086.4176 | 375.4746 | 1793.0669 | 40.7484 |  | 14542.7336 | 8250.6928 | 6916.7156 | 174.4223 | 2242.7881 | 32.5018 | 0 | 17617.1207
2004 | 11 | 22 | 2 | 0.0067878 | 0.0050058 | 0.00037547 | 0.0015369 | 4.0748e-05 | 0.00039093 | 0.014138 | 6787.8108 | 5005.7695 | 375.4746 | 1536.9068 | 40.7484 |  | 13746.7101 | 7727.8792 | 6807.0471 | 174.4223 | 1922.3802 | 32.5018 | 0 | 16664.2306
2004 | 11 | 22 | 3 | 0.0066432 | 0.00502 | 0.00037547 | 0.0015064 | 4.0748e-05 | 0.00039349 | 0.013979 | 6643.1828 | 5019.9843 | 375.4746 | 1506.4288 | 40.7484 |  | 13585.8189 | 7563.221 | 6826.377 | 174.4223 | 1884.258 | 32.5018 | 0 | 16480.7801
2004 | 11 | 22 | 4 | 0.0065712 | 0.0050027 | 0.00037547 | 0.0014847 | 4.0748e-05 | 0.00038671 | 0.013862 | 6571.1771 | 5002.6779 | 375.4746 | 1484.7287 | 40.7484 |  | 13474.8067 | 7481.2431 | 6802.8429 | 174.4223 | 1857.1153 | 32.5018 | 0 | 16348.1254
2004 | 11 | 22 | 5 | 0.0067771 | 0.0052422 | 0.00037547 | 0.0015371 | 4.0748e-05 | 0.00039867 | 0.014371 | 6777.1497 | 5242.1624 | 375.4746 | 1537.1163 | 40.7484 |  | 13972.6514 | 7715.7415 | 7128.5037 | 174.4223 | 1922.6423 | 32.5018 | 0 | 16973.8116
2004 | 11 | 22 | 6 | 0.0077689 | 0.0060606 | 0.00037547 | 0.0020865 | 4.0748e-05 | 0.00050181 | 0.016834 | 7768.9225 | 6060.5538 | 375.4746 | 2086.5157 | 40.7484 |  | 16332.215 | 8844.8685 | 8241.3852 | 174.4223 | 2609.8372 | 32.5018 | 0 | 19903.0151
2004 | 11 | 22 | 7 | 0.009138 | 0.0069613 | 0.00037547 | 0.0023851 | 4.0748e-05 | 0.00062827 | 0.019529 | 9138.0207 | 6961.3187 | 375.4746 | 2385.1398 | 40.7484 |  | 18900.7022 | 10403.578 | 9466.2816 | 174.4223 | 2983.3596 | 32.5018 | 0 | 23060.1433
2004 | 11 | 22 | 8 | 0.0094473 | 0.007393 | 9.3869e-05 | 0.0023894 | 3.9566e-05 | 0.00079254 | 0.020156 | 9447.2776 | 7392.9974 | 93.8686 | 2389.3699 | 39.5659 |  | 19363.0794 | 10755.6651 | 10053.2957 | 43.6056 | 2988.6506 | 31.5586 | 0 | 23872.7755
2004 | 11 | 22 | 9 | 0.0096093 | 0.0078529 | 0 | 0.0023929 | 3.9172e-05 | 0.00081887 | 0.020713 | 9609.2728 | 7852.8537 | 0 | 2392.9438 | 39.1717 |  | 19894.242 | 10940.0956 | 10678.6269 | 0 | 2993.1208 | 31.2442 | 0 | 24643.0875
2004 | 11 | 22 | 10 | 0.0096814 | 0.0081832 | 0 | 0.0025853 | 3.9172e-05 | 0.00082774 | 0.021317 | 9681.4202 | 8183.2061 | 0 | 2585.3295 | 39.1717 |  | 20489.1276 | 11022.2349 | 11127.8534 | 0 | 3233.7591 | 31.2442 | 0 | 25415.0917
2004 | 11 | 22 | 11 | 0.0098574 | 0.008262 | 0 | 0.0028733 | 3.9172e-05 | 0.00085019 | 0.021882 | 9857.3518 | 8262.0248 | 0 | 2873.2546 | 39.1717 |  | 21031.803 | 11222.532 | 11235.0342 | 0 | 3593.899 | 31.2442 | 0 | 26082.7094
2004 | 11 | 22 | 12 | 0.010049 | 0.0082754 | 0 | 0.0028851 | 3.9172e-05 | 0.00079703 | 0.022046 | 10049.3768 | 8275.3789 | 0 | 2885.088 | 39.1717 |  | 21249.0154 | 11441.1511 | 11253.1937 | 0 | 3608.7003 | 31.2442 | 0 | 26334.2893
2004 | 11 | 22 | 13 | 0.010042 | 0.0081839 | 0 | 0.0027503 | 3.9172e-05 | 0.00077928 | 0.021794 | 10041.5957 | 8183.889 | 0 | 2750.3002 | 39.1717 |  | 21014.9566 | 11432.2924 | 11128.782 | 0 | 3440.1063 | 31.2442 | 0 | 26032.4249
2004 | 11 | 22 | 14 | 0.010039 | 0.0081157 | 0 | 0.0025145 | 3.9172e-05 | 0.00082116 | 0.021529 | 10038.5066 | 8115.71 | 0 | 2514.5395 | 39.1717 |  | 20707.9279 | 11428.7755 | 11036.0695 | 0 | 3145.2141 | 31.2442 | 0 | 25641.3033
2004 | 11 | 22 | 15 | 0.010049 | 0.0080791 | 0 | 0.0027297 | 3.9172e-05 | 0.00075877 | 0.021656 | 10049.133 | 8079.1318 | 0 | 2729.7286 | 39.1717 |  | 20897.1652 | 11440.8736 | 10986.329 | 0 | 3414.3751 | 31.2442 | 0 | 25872.8219
2004 | 11 | 22 | 16 | 0.010808 | 0.0080895 | 0 | 0.0029314 | 3.9172e-05 | 0.00078558 | 0.022654 | 10808.4754 | 8089.4884 | 0 | 2931.3682 | 39.1717 |  | 21868.5038 | 12305.38 | 11000.4123 | 0 | 3666.5882 | 31.2442 | 0 | 27003.6248
2004 | 11 | 22 | 17 | 0.011781 | 0.0080012 | 0 | 0.0031221 | 3.9172e-05 | 0.00074473 | 0.023688 | 11781.2737 | 8001.2418 | 0 | 3122.0651 | 39.1717 |  | 22943.7524 | 13412.9047 | 10880.411 | 0 | 3905.114 | 31.2442 | 0 | 28229.6739
2004 | 11 | 22 | 18 | 0.012356 | 0.0080328 | 0.00037547 | 0.0028815 | 4.0748e-05 | 0.00063553 | 0.024322 | 12356.2385 | 8032.8108 | 375.4746 | 2881.4718 | 40.7484 |  | 23686.7441 | 14067.4984 | 10923.3398 | 174.4223 | 3604.1771 | 32.5018 | 0 | 28801.9395
2004 | 11 | 22 | 19 | 0.012717 | 0.0082351 | 0.00037547 | 0.0033251 | 4.0748e-05 | 0.0005859 | 0.025279 | 12716.6605 | 8235.0713 | 375.4746 | 3325.078 | 40.7484 |  | 24693.0328 | 14477.8366 | 11198.3818 | 174.4223 | 4159.0447 | 32.5018 | 0 | 30042.1872
2004 | 11 | 22 | 20 | 0.012601 | 0.0081102 | 0.00037547 | 0.0033261 | 4.0748e-05 | 0.00054058 | 0.024994 | 12601.1142 | 8110.2375 | 375.4746 | 3326.0756 | 40.7484 |  | 24453.6504 | 14346.2879 | 11028.6278 | 174.4223 | 4160.2926 | 32.5018 | 0 | 29742.1324
2004 | 11 | 22 | 21 | 0.01193 | 0.0075997 | 0.00037547 | 0.0028002 | 4.0748e-05 | 0.00045123 | 0.023198 | 11930.4167 | 7599.6712 | 375.4746 | 2800.208 | 40.7484 |  | 22746.519 | 13582.703 | 10334.3392 | 174.4223 | 3502.5315 | 32.5018 | 0 | 27626.4978
2004 | 11 | 22 | 22 | 0.010832 | 0.0070571 | 0.00037547 | 0.0022815 | 4.0748e-05 | 0.00042294 | 0.021009 | 10831.5051 | 7057.1379 | 375.4746 | 2281.461 | 40.7484 |  | 20586.327 | 12331.5992 | 9596.5804 | 174.4223 | 2853.677 | 32.5018 | 0 | 24988.7807
2004 | 11 | 22 | 23 | 0.0089746 | 0.0062538 | 0.00037547 | 0.0015272 | 4.0748e-05 | 0.00044151 | 0.017613 | 8974.5555 | 6253.7699 | 375.4746 | 1527.2197 | 40.7484 |  | 17171.7682 | 10217.474 | 8504.1283 | 174.4223 | 1910.2635 | 32.5018 | 0 | 20838.79
2004 | 11 | 22 | 24 | 0.0073807 | 0.005821 | 0.00037547 | 0.0013474 | 4.0748e-05 | 0.00043466 | 0.0154 | 7380.7249 | 5820.99 | 375.4746 | 1347.3944 | 40.7484 |  | 14965.3323 | 8402.908 | 7915.6167 | 174.4223 | 1685.336 | 32.5018 | 0 | 18210.7849
2004 | 11 | 23 | 1 | 0.0068966 | 0.0055743 | 0.00037547 | 0.0012438 | 4.0748e-05 | 0.00042759 | 0.014558 | 6896.6366 | 5574.2516 | 375.4746 | 1243.788 | 40.7484 |  | 14130.8991 | 7851.7766 | 7580.0919 | 174.4223 | 1555.7439 | 32.5018 | 0 | 17194.5365
2004 | 11 | 23 | 2 | 0.0063753 | 0.0053256 | 0.00037547 | 0.001118 | 4.0748e-05 | 0.00042472 | 0.01366 | 6375.2798 | 5325.6409 | 375.4746 | 1118.0443 | 40.7484 |  | 13235.188 | 7258.2152 | 7242.0211 | 174.4223 | 1398.4623 | 32.5018 | 0 | 16105.6228
2004 | 11 | 23 | 3 | 0.006212 | 0.0052933 | 0.00037547 | 0.0011756 | 4.0748e-05 | 0.00042211 | 0.013519 | 6212.0303 | 5293.3163 | 375.4746 | 1175.6311 | 40.7484 |  | 13097.2007 | 7072.3568 | 7198.0647 | 174.4223 | 1470.4926 | 32.5018 | 0 | 15947.8382
2004 | 11 | 23 | 4 | 0.0062042 | 0.0052 | 0.00037547 | 0.0011725 | 4.0748e-05 | 0.00041809 | 0.013411 | 6204.2235 | 5199.991 | 375.4746 | 1172.5055 | 40.7484 |  | 12992.943 | 7063.4687 | 7071.1572 | 174.4223 | 1466.5831 | 32.5018 | 0 | 15808.1331
2004 | 11 | 23 | 5 | 0.0064481 | 0.0053799 | 0.00037547 | 0.0012844 | 4.0748e-05 | 0.00041334 | 0.013942 | 6448.1008 | 5379.9003 | 375.4746 | 1284.4308 | 40.7484 |  | 13528.6548 | 7341.1214 | 7315.8051 | 174.4223 | 1606.5804 | 32.5018 | 0 | 16470.4311
2004 | 11 | 23 | 6 | 0.0075138 | 0.0062288 | 0.00037547 | 0.0018954 | 4.0748e-05 | 0.00050263 | 0.016557 | 7513.7597 | 6228.7759 | 375.4746 | 1895.3831 | 40.7484 |  | 16054.1418 | 8554.3673 | 8470.1405 | 174.4223 | 2370.7664 | 32.5018 | 0 | 19602.1984
2004 | 11 | 23 | 7 | 0.0088727 | 0.0071298 | 0.00037547 | 0.0022403 | 4.0748e-05 | 0.00063994 | 0.019299 | 8872.7227 | 7129.7707 | 375.4746 | 2240.2845 | 40.7484 |  | 18659.0009 | 10101.538 | 9695.3495 | 174.4223 | 2802.1729 | 32.5018 | 0 | 22805.9845
2004 | 11 | 23 | 8 | 0.0089571 | 0.0076755 | 9.3869e-05 | 0.0021075 | 3.9566e-05 | 0.00077667 | 0.01965 | 8957.0886 | 7675.5358 | 93.8686 | 2107.4557 | 39.5659 |  | 18873.5147 | 10197.588 | 10437.5028 | 43.6056 | 2636.0292 | 31.5586 | 0 | 23346.2843
2004 | 11 | 23 | 9 | 0.0090958 | 0.0081045 | 0 | 0.0021967 | 3.9172e-05 | 0.00082272 | 0.020259 | 9095.8095 | 8104.5302 | 0 | 2196.7247 | 39.1717 |  | 19436.2362 | 10355.5209 | 11020.8667 | 0 | 2747.6878 | 31.2442 | 0 | 24155.3197
2004 | 11 | 23 | 10 | 0.008934 | 0.0082629 | 0 | 0.0021087 | 3.9172e-05 | 0.00081761 | 0.020162 | 8934.0377 | 8262.9304 | 0 | 2108.7414 | 39.1717 |  | 19344.8813 | 10171.3447 | 11236.2657 | 0 | 2637.6374 | 31.2442 | 0 | 24076.492
2004 | 11 | 23 | 11 | 0.008952 | 0.0084527 | 0 | 0.0021357 | 3.9172e-05 | 0.00084414 | 0.020424 | 8951.964 | 8452.7272 | 0 | 2135.6502 | 39.1717 |  | 19579.5131 | 10191.7537 | 11494.359 | 0 | 2671.2951 | 31.2442 | 0 | 24388.652
2004 | 11 | 23 | 12 | 0.0091435 | 0.0082603 | 0 | 0.0021113 | 3.9172e-05 | 0.00078663 | 0.020341 | 9143.4798 | 8260.2703 | 0 | 2111.2977 | 39.1717 |  | 19554.2195 | 10409.7932 | 11232.6484 | 0 | 2640.8347 | 31.2442 | 0 | 24314.5206
2004 | 11 | 23 | 13 | 0.009014 | 0.0082866 | 0 | 0.0019625 | 3.9172e-05 | 0.00076014 | 0.020062 | 9013.9545 | 8286.6409 | 0 | 1962.4968 | 39.1717 |  | 19302.2639 | 10262.3295 | 11268.5081 | 0 | 2454.7129 | 31.2442 | 0 | 24016.7947
2004 | 11 | 23 | 14 | 0.0087785 | 0.0083497 | 0 | 0.0018816 | 3.9172e-05 | 0.00081954 | 0.019869 | 8778.497 | 8349.7453 | 0 | 1881.6262 | 39.1717 |  | 19049.0403 | 9994.2626 | 11354.3201 | 0 | 2353.5592 | 31.2442 | 0 | 23733.3861
2004 | 11 | 23 | 15 | 0.0089516 | 0.008216 | 0 | 0.0019834 | 3.9172e-05 | 0.00078081 | 0.019971 | 8951.6184 | 8215.9894 | 0 | 1983.3589 | 39.1717 |  | 19190.1385 | 10191.3603 | 11172.4334 | 0 | 2480.8075 | 31.2442 | 0 | 23875.8454
2004 | 11 | 23 | 16 | 0.0098839 | 0.0082019 | 0 | 0.0023171 | 3.9172e-05 | 0.00078148 | 0.021224 | 9883.9142 | 8201.884 | 0 | 2317.0668 | 39.1717 |  | 20442.0368 | 11252.773 | 11153.2524 | 0 | 2898.213 | 31.2442 | 0 | 25335.4827
2004 | 11 | 23 | 17 | 0.010633 | 0.0080287 | 0 | 0.0024241 | 3.9172e-05 | 0.00073465 | 0.02186 | 10632.8843 | 8028.7432 | 0 | 2424.1217 | 39.1717 |  | 21124.9209 | 12105.4706 | 10917.8085 | 0 | 3032.1185 | 31.2442 | 0 | 26086.6419
2004 | 11 | 23 | 18 | 0.011573 | 0.0083239 | 0.00037547 | 0.002841 | 4.0748e-05 | 0.00064296 | 0.023797 | 11573.2129 | 8323.9061 | 375.4746 | 2841.0368 | 40.7484 |  | 23154.3788 | 13176.0287 | 11319.1829 | 174.4223 | 3553.6006 | 32.5018 | 0 | 28255.7364
2004 | 11 | 23 | 19 | 0.01209 | 0.0082128 | 0.00037547 | 0.0028409 | 4.0748e-05 | 0.00055585 | 0.024116 | 12090.0801 | 8212.77 | 375.4746 | 2840.9037 | 40.7484 |  | 23559.9769 | 13764.4788 | 11168.0556 | 174.4223 | 3553.4341 | 32.5018 | 0 | 28692.8927
2004 | 11 | 23 | 20 | 0.011914 | 0.0079097 | 0.00037547 | 0.0025013 | 4.0748e-05 | 0.00048649 | 0.023228 | 11914.0542 | 7909.6622 | 375.4746 | 2501.2772 | 40.7484 |  | 22741.2166 | 13564.0744 | 10755.8774 | 174.4223 | 3128.6255 | 32.5018 | 0 | 27655.5014
2004 | 11 | 23 | 21 | 0.011549 | 0.007694 | 0.00037547 | 0.002437 | 4.0748e-05 | 0.0004468 | 0.022543 | 11548.5159 | 7693.9881 | 375.4746 | 2436.9757 | 40.7484 |  | 22095.7026 | 13147.9114 | 10462.595 | 174.4223 | 3048.1964 | 32.5018 | 0 | 26865.6269
2004 | 11 | 23 | 22 | 0.010265 | 0.0073553 | 0.00037547 | 0.0021692 | 4.0748e-05 | 0.00039826 | 0.020604 | 10265.3098 | 7355.2734 | 375.4746 | 2169.2153 | 40.7484 |  | 20206.0216 | 11686.9895 | 10001.9971 | 174.4223 | 2713.2788 | 32.5018 | 0 | 24609.1896
2004 | 11 | 23 | 23 | 0.0084918 | 0.0064583 | 0.00037547 | 0.0012768 | 4.0748e-05 | 0.00040455 | 0.017048 | 8491.8261 | 6458.3068 | 375.4746 | 1276.7932 | 40.7484 |  | 16643.1491 | 9667.8897 | 8782.2658 | 174.4223 | 1597.0272 | 32.5018 | 0 | 20254.1068
2004 | 11 | 23 | 24 | 0.0070051 | 0.0059805 | 0.00037547 | 0.0010874 | 4.0748e-05 | 0.00038955 | 0.014879 | 7005.128 | 5980.536 | 375.4746 | 1087.3624 | 40.7484 |  | 14489.2495 | 7975.2934 | 8132.5739 | 174.4223 | 1360.0851 | 32.5018 | 0 | 17674.8765
2004 | 11 | 24 | 1 | 0.0066006 | 0.0054862 | 0.00037547 | 0.001139 | 4.0748e-05 | 0.00037384 | 0.014016 | 6600.5575 | 5486.2465 | 375.4746 | 1138.9946 | 40.7484 |  | 13642.0216 | 7514.6924 | 7460.419 | 174.4223 | 1424.6672 | 32.5018 | 0 | 16606.7028
2004 | 11 | 24 | 2 | 0.0061327 | 0.0051824 | 0.00037547 | 0.0010409 | 4.0748e-05 | 0.00037859 | 0.013151 | 6132.6921 | 5182.3963 | 375.4746 | 1040.8618 | 40.7484 |  | 12772.1732 | 6982.0307 | 7047.2312 | 174.4223 | 1301.9216 | 32.5018 | 0 | 15538.1077
2004 | 11 | 24 | 3 | 0.0060356 | 0.0050397 | 0.00037547 | 0.0011489 | 4.0748e-05 | 0.00037491 | 0.013015 | 6035.6461 | 5039.726 | 375.4746 | 1148.9138 | 40.7484 |  | 12640.509 | 6871.5445 | 6853.2224 | 174.4223 | 1437.0743 | 32.5018 | 0 | 15368.7653
2004 | 11 | 24 | 4 | 0.0059853 | 0.0050165 | 0.00037547 | 0.0011221 | 4.0748e-05 | 0.00037104 | 0.012911 | 5985.2922 | 5016.4963 | 375.4746 | 1122.1116 | 40.7484 |  | 12540.1232 | 6814.2169 | 6821.6338 | 174.4223 | 1403.5497 | 32.5018 | 0 | 15246.3246
2004 | 11 | 24 | 5 | 0.006176 | 0.0052594 | 0.00037547 | 0.0011943 | 4.0748e-05 | 0.00037628 | 0.013422 | 6176.0456 | 5259.446 | 375.4746 | 1194.3478 | 40.7484 |  | 13046.0624 | 7031.3884 | 7152.0066 | 174.4223 | 1493.9036 | 32.5018 | 0 | 15884.2227
2004 | 11 | 24 | 6 | 0.007184 | 0.0060877 | 0.00037547 | 0.0017854 | 4.0748e-05 | 0.00046632 | 0.01594 | 7184.0091 | 6087.7229 | 375.4746 | 1785.386 | 40.7484 |  | 15473.341 | 8178.9483 | 8278.3309 | 174.4223 | 2233.1808 | 32.5018 | 0 | 18897.3842
2004 | 11 | 24 | 7 | 0.0084168 | 0.0069983 | 0.00037547 | 0.0021301 | 4.0748e-05 | 0.00061824 | 0.01858 | 8416.751 | 6998.3324 | 375.4746 | 2130.0729 | 40.7484 |  | 17961.3793 | 9582.4171 | 9516.6144 | 174.4223 | 2664.319 | 32.5018 | 0 | 21970.2746
2004 | 11 | 24 | 8 | 0.0084883 | 0.0075214 | 9.3869e-05 | 0.0020073 | 3.9566e-05 | 0.00076729 | 0.018918 | 8488.3277 | 7521.4216 | 93.8686 | 2007.2995 | 39.5659 |  | 18150.4834 | 9663.9068 | 10227.9321 | 43.6056 | 2510.7527 | 31.5586 | 0 | 22477.7557
2004 | 11 | 24 | 9 | 0.0086538 | 0.0078925 | 0 | 0.002077 | 3.9172e-05 | 0.00084133 | 0.019504 | 8653.7637 | 7892.5452 | 0 | 2077.0384 | 39.1717 |  | 18662.5192 | 9852.2546 | 10732.601 | 0 | 2597.9829 | 31.2442 | 0 | 23214.0828
2004 | 11 | 24 | 10 | 0.0084801 | 0.0080901 | 0 | 0.0019606 | 3.9172e-05 | 0.00084099 | 0.019411 | 8480.0869 | 8090.1249 | 0 | 1960.6191 | 39.1717 |  | 18570.0026 | 9654.5246 | 11001.2778 | 0 | 2452.3643 | 31.2442 | 0 | 23139.4109
2004 | 11 | 24 | 11 | 0.0085084 | 0.0082941 | 0 | 0.0019802 | 3.9172e-05 | 0.00084059 | 0.019662 | 8508.3958 | 8294.0585 | 0 | 1980.2032 | 39.1717 |  | 18821.8293 | 9686.7542 | 11278.595 | 0 | 2476.8604 | 31.2442 | 0 | 23473.4537
2004 | 11 | 24 | 12 | 0.0086697 | 0.0081199 | 0 | 0.0019143 | 3.9172e-05 | 0.0008396 | 0.019583 | 8669.7271 | 8119.9122 | 0 | 1914.2805 | 39.1717 |  | 18743.0915 | 9870.4288 | 11041.7837 | 0 | 2394.4035 | 31.2442 | 0 | 23337.8602
2004 | 11 | 24 | 13 | 0.0085936 | 0.0080783 | 0 | 0.0017984 | 3.9172e-05 | 0.00080508 | 0.019315 | 8593.6312 | 8078.3406 | 0 | 1798.3988 | 39.1717 |  | 18509.5423 | 9783.7941 | 10985.253 | 0 | 2249.4574 | 31.2442 | 0 | 23049.7487
2004 | 11 | 24 | 14 | 0.0083713 | 0.0081483 | 0 | 0.0017227 | 3.9172e-05 | 0.00084656 | 0.019128 | 8371.2733 | 8148.3052 | 0 | 1722.7223 | 39.1717 |  | 18281.4726 | 9530.641 | 11080.3937 | 0 | 2154.8004 | 31.2442 | 0 | 22797.0794
2004 | 11 | 24 | 15 | 0.0085056 | 0.0080887 | 0 | 0.0017803 | 3.9172e-05 | 0.00081282 | 0.019227 | 8505.6117 | 8088.7087 | 0 | 1780.2751 | 39.1717 |  | 18413.7672 | 9683.5845 | 10999.352 | 0 | 2226.788 | 31.2442 | 0 | 22940.9687
2004 | 11 | 24 | 16 | 0.0093774 | 0.0080791 | 0 | 0.0020834 | 3.9172e-05 | 0.00085347 | 0.020432 | 9377.3606 | 8079.0798 | 0 | 2083.3783 | 39.1717 |  | 19578.9904 | 10676.065 | 10986.2582 | 0 | 2605.9129 | 31.2442 | 0 | 24299.4803
2004 | 11 | 24 | 17 | 0.01014 | 0.0078342 | 0 | 0.0022326 | 3.9172e-05 | 0.00079884 | 0.021045 | 10140.0018 | 7834.2281 | 0 | 2232.5786 | 39.1717 |  | 20245.9802 | 11544.3271 | 10653.2991 | 0 | 2792.5343 | 31.2442 | 0 | 25021.4046
2004 | 11 | 24 | 18 | 0.011075 | 0.0080886 | 0.00037547 | 0.0026801 | 4.0748e-05 | 0.00065083 | 0.02291 | 11074.6674 | 8088.575 | 375.4746 | 2680.0658 | 40.7484 |  | 22259.5311 | 12608.4379 | 10999.1701 | 174.4223 | 3352.2562 | 32.5018 | 0 | 27166.7884
2004 | 11 | 24 | 19 | 0.011497 | 0.0080438 | 0.00037547 | 0.0026637 | 4.0748e-05 | 0.00059645 | 0.023217 | 11496.7574 | 8043.8368 | 375.4746 | 2663.7061 | 40.7484 |  | 22620.5233 | 13088.9847 | 10938.3333 | 174.4223 | 3331.7935 | 32.5018 | 0 | 27566.0356
2004 | 11 | 24 | 20 | 0.011406 | 0.0076921 | 0.00037547 | 0.0023781 | 4.0748e-05 | 0.00046985 | 0.022362 | 11405.6948 | 7692.1265 | 375.4746 | 2378.0554 | 40.7484 |  | 21892.0997 | 12985.3105 | 10460.0635 | 174.4223 | 2974.4983 | 32.5018 | 0 | 26626.7965
2004 | 11 | 24 | 21 | 0.011086 | 0.0074192 | 0.00037547 | 0.0023289 | 4.0748e-05 | 0.00045217 | 0.021702 | 11085.7286 | 7419.2276 | 375.4746 | 2328.9397 | 40.7484 |  | 21250.1189 | 12621.031 | 10088.9646 | 174.4223 | 2913.0639 | 32.5018 | 0 | 25829.9836
2004 | 11 | 24 | 22 | 0.0098452 | 0.0070919 | 0.00037547 | 0.0020576 | 4.0748e-05 | 0.00042537 | 0.019836 | 9845.2152 | 7091.8764 | 375.4746 | 2057.6236 | 40.7484 |  | 19410.9382 | 11208.7145 | 9643.8193 | 174.4223 | 2573.6987 | 32.5018 | 0 | 23633.1565
2004 | 11 | 24 | 23 | 0.0081262 | 0.0062584 | 0.00037547 | 0.0011835 | 4.0748e-05 | 0.00042802 | 0.016412 | 8126.1531 | 6258.3747 | 375.4746 | 1183.5167 | 40.7484 |  | 15984.2676 | 9251.5733 | 8510.39 | 174.4223 | 1480.356 | 32.5018 | 0 | 19449.2435
2004 | 11 | 24 | 24 | 0.0066687 | 0.0058592 | 0.00037547 | 0.0009593 | 4.0748e-05 | 0.00042081 | 0.014324 | 6668.6814 | 5859.2086 | 375.4746 | 959.3046 | 40.7484 |  | 13903.4177 | 7592.2511 | 7967.588 | 174.4223 | 1199.9089 | 32.5018 | 0 | 16966.6721
2004 | 11 | 25 | 1 | 0.0072973 | 0.0054272 | 0.00037547 | 0.0014328 | 4.0748e-05 | 0.00042111 | 0.014995 | 7297.3105 | 5427.1927 | 375.4746 | 1432.7781 | 40.7484 |  | 14573.5044 | 8307.9413 | 7380.1153 | 174.4223 | 1792.1349 | 32.5018 | 0 | 17687.1157
2004 | 11 | 25 | 2 | 0.0067945 | 0.0051941 | 0.00037547 | 0.0013163 | 4.0748e-05 | 0.00040903 | 0.01413 | 6794.4747 | 5194.0576 | 375.4746 | 1316.3466 | 40.7484 |  | 13721.102 | 7735.4659 | 7063.0889 | 174.4223 | 1646.5011 | 32.5018 | 0 | 16651.98
2004 | 11 | 25 | 3 | 0.0065419 | 0.004974 | 0.00037547 | 0.0012682 | 4.0748e-05 | 0.00040316 | 0.013603 | 6541.8656 | 4974.0032 | 375.4746 | 1268.2264 | 40.7484 |  | 13200.3183 | 7447.872 | 6763.85 | 174.4223 | 1586.3118 | 32.5018 | 0 | 16004.958
2004 | 11 | 25 | 4 | 0.006405 | 0.0049124 | 0.00037547 | 0.0012295 | 4.0748e-05 | 0.0004039 | 0.013367 | 6404.9605 | 4912.4477 | 375.4746 | 1229.4706 | 40.7484 |  | 12963.1019 | 7292.0065 | 6680.1444 | 174.4223 | 1537.8356 | 32.5018 | 0 | 15716.9106
2004 | 11 | 25 | 5 | 0.0064392 | 0.0049649 | 0.00037547 | 0.0012414 | 4.0748e-05 | 0.00040535 | 0.013467 | 6439.1596 | 4964.8785 | 375.4746 | 1241.4329 | 40.7484 |  | 13061.694 | 7330.9419 | 6751.4419 | 174.4223 | 1552.7981 | 32.5018 | 0 | 15842.1061
2004 | 11 | 25 | 6 | 0.0065675 | 0.0051379 | 0.00037547 | 0.0011869 | 4.0748e-05 | 0.00049166 | 0.0138 | 6567.474 | 5137.8503 | 375.4746 | 1186.8968 | 40.7484 |  | 13308.4442 | 7477.0271 | 6986.6559 | 174.4223 | 1484.5838 | 32.5018 | 0 | 16155.191
2004 | 11 | 25 | 7 | 0.0070067 | 0.0052156 | 0.00037547 | 0.0010989 | 4.0748e-05 | 0.00067327 | 0.014411 | 7006.7263 | 5215.6402 | 375.4746 | 1098.9255 | 40.7484 |  | 13737.5151 | 7977.1131 | 7092.4378 | 174.4223 | 1374.5483 | 32.5018 | 0 | 16651.0233
2004 | 11 | 25 | 8 | 0.0082067 | 0.0056985 | 9.3869e-05 | 0.0015602 | 3.9566e-05 | 0.00085145 | 0.01645 | 8206.6702 | 5698.5422 | 93.8686 | 1560.196 | 39.5659 |  | 15598.843 | 9343.2415 | 7749.1073 | 43.6056 | 1951.5106 | 31.5586 | 0 | 19119.0236
2004 | 11 | 25 | 9 | 0.0091627 | 0.0062865 | 0 | 0.0018358 | 3.9172e-05 | 0.000865 | 0.018189 | 9162.7375 | 6286.4658 | 0 | 1835.8477 | 39.1717 |  | 17324.2228 | 10431.7179 | 8548.5896 | 0 | 2296.2989 | 31.2442 | 0 | 21307.8506
2004 | 11 | 25 | 10 | 0.0093895 | 0.006514 | 0 | 0.0020335 | 3.9172e-05 | 0.00086495 | 0.018841 | 9389.5007 | 6513.951 | 0 | 2033.4751 | 39.1717 |  | 17976.0986 | 10689.8864 | 8857.9331 | 0 | 2543.4935 | 31.2442 | 0 | 22122.5571
2004 | 11 | 25 | 11 | 0.0097176 | 0.0065654 | 0 | 0.001973 | 3.9172e-05 | 0.00087811 | 0.019173 | 9717.5742 | 6565.3672 | 0 | 1973.0166 | 39.1717 |  | 18295.1298 | 11063.396 | 8927.8509 | 0 | 2467.8713 | 31.2442 | 0 | 22490.3624
2004 | 11 | 25 | 12 | 0.010108 | 0.0066651 | 0 | 0.0021972 | 3.9172e-05 | 0.00083501 | 0.019844 | 10107.6737 | 6665.1096 | 0 | 2197.1573 | 39.1717 |  | 19009.1123 | 11507.5218 | 9063.4845 | 0 | 2748.2289 | 31.2442 | 0 | 23350.4795
2004 | 11 | 25 | 13 | 0.010024 | 0.006633 | 0 | 0.0021765 | 3.9172e-05 | 0.00082743 | 0.0197 | 10023.7909 | 6632.9936 | 0 | 2176.5128 | 39.1717 |  | 18872.4691 | 11412.0218 | 9019.8119 | 0 | 2722.4066 | 31.2442 | 0 | 23185.4846
2004 | 11 | 25 | 14 | 0.0097934 | 0.0066207 | 0 | 0.0020769 | 3.9172e-05 | 0.0008621 | 0.019392 | 9793.4352 | 6620.7476 | 0 | 2076.9397 | 39.1717 |  | 18530.2942 | 11149.7633 | 9003.1593 | 0 | 2597.8594 | 31.2442 | 0 | 22782.0262
2004 | 11 | 25 | 15 | 0.010235 | 0.0065437 | 0 | 0.0019514 | 3.9172e-05 | 0.00079566 | 0.019565 | 10234.8813 | 6543.7045 | 0 | 1951.3558 | 39.1717 |  | 18769.1133 | 11652.3468 | 8898.393 | 0 | 2440.7777 | 31.2442 | 0 | 23022.7617
2004 | 11 | 25 | 16 | 0.0108 | 0.0067609 | 0 | 0.0022956 | 3.9172e-05 | 0.00079955 | 0.020696 | 10800.3092 | 6760.9338 | 0 | 2295.644 | 39.1717 |  | 19896.0587 | 12296.0829 | 9193.7901 | 0 | 2871.4172 | 31.2442 | 0 | 24392.5344
2004 | 11 | 25 | 17 | 0.011679 | 0.0066487 | 0 | 0.0020621 | 3.9172e-05 | 0.0007633 | 0.021192 | 11679.1341 | 6648.6558 | 0 | 2062.1221 | 39.1717 |  | 20429.0837 | 13296.6194 | 9041.11 | 0 | 2579.3254 | 31.2442 | 0 | 24948.299
2004 | 11 | 25 | 18 | 0.012364 | 0.0066158 | 0.00037547 | 0.0020917 | 4.0748e-05 | 0.00068082 | 0.022168 | 12363.6029 | 6615.7883 | 375.4746 | 2091.7453 | 40.7484 |  | 21487.3596 | 14075.8828 | 8996.4155 | 174.4223 | 2616.3785 | 32.5018 | 0 | 25895.6009
2004 | 11 | 25 | 19 | 0.012521 | 0.0068914 | 0.00037547 | 0.0026694 | 4.0748e-05 | 0.00060543 | 0.023103 | 12520.8543 | 6891.3503 | 375.4746 | 2669.3959 | 40.7484 |  | 22497.8234 | 14254.9124 | 9371.1357 | 174.4223 | 3338.9102 | 32.5018 | 0 | 27171.8826
2004 | 11 | 25 | 20 | 0.012111 | 0.0068509 | 0.00037547 | 0.0028041 | 4.0748e-05 | 0.00055179 | 0.022734 | 12110.8374 | 6850.9129 | 375.4746 | 2804.0577 | 40.7484 |  | 22182.031 | 13788.1108 | 9316.1475 | 174.4223 | 3507.3467 | 32.5018 | 0 | 26818.5291
2004 | 11 | 25 | 21 | 0.011681 | 0.0066509 | 0.00037547 | 0.0024959 | 4.0748e-05 | 0.00049417 | 0.021739 | 11681.274 | 6650.9477 | 375.4746 | 2495.9252 | 40.7484 |  | 21244.37 | 13299.0557 | 9044.2266 | 174.4223 | 3121.9312 | 32.5018 | 0 | 25672.1377
2004 | 11 | 25 | 22 | 0.010739 | 0.0062728 | 0.00037547 | 0.0020956 | 4.0748e-05 | 0.00045926 | 0.019983 | 10739.274 | 6272.786 | 375.4746 | 2095.6131 | 40.7484 |  | 19523.8961 | 12226.5947 | 8529.9871 | 174.4223 | 2621.2163 | 32.5018 | 0 | 23584.7222
2004 | 11 | 25 | 23 | 0.0089036 | 0.0057658 | 0.00037547 | 0.001571 | 4.0748e-05 | 0.00045201 | 0.017109 | 8903.5559 | 5765.8432 | 375.4746 | 1570.9839 | 40.7484 |  | 16656.606 | 10136.6414 | 7840.6259 | 174.4223 | 1965.0042 | 32.5018 | 0 | 20149.1956
2004 | 11 | 25 | 24 | 0.0077632 | 0.0054728 | 0.00037547 | 0.0013535 | 4.0748e-05 | 0.00045018 | 0.015456 | 7763.1684 | 5472.7983 | 375.4746 | 1353.5128 | 40.7484 |  | 15005.7025 | 8838.3175 | 7442.1317 | 174.4223 | 1692.989 | 32.5018 | 0 | 18180.3623
2004 | 11 | 26 | 1 | 0.0069351 | 0.0051657 | 0.00037547 | 0.0012178 | 4.0748e-05 | 0.00044323 | 0.014178 | 6935.115 | 5165.7083 | 375.4746 | 1217.8173 | 40.7484 |  | 13734.8636 | 7895.584 | 7024.5383 | 174.4223 | 1523.2595 | 32.5018 | 0 | 16650.3059
2004 | 11 | 26 | 2 | 0.0064908 | 0.0048653 | 0.00037547 | 0.0011403 | 4.0748e-05 | 0.00044808 | 0.013361 | 6490.754 | 4865.3281 | 375.4746 | 1140.303 | 40.7484 |  | 12912.6082 | 7389.6819 | 6616.0692 | 174.4223 | 1426.3038 | 32.5018 | 0 | 15638.9791
2004 | 11 | 26 | 3 | 0.0062165 | 0.0047216 | 0.00037547 | 0.0010689 | 4.0748e-05 | 0.0004395 | 0.012863 | 6216.4528 | 4721.6266 | 375.4746 | 1068.8996 | 40.7484 |  | 12423.2021 | 7077.3917 | 6420.6581 | 174.4223 | 1336.9916 | 32.5018 | 0 | 15041.9656
2004 | 11 | 26 | 4 | 0.006099 | 0.0046284 | 0.00037547 | 0.0010569 | 4.0748e-05 | 0.00043852 | 0.012639 | 6099.033 | 4628.3866 | 375.4746 | 1056.9446 | 40.7484 |  | 12200.5872 | 6943.7101 | 6293.8665 | 174.4223 | 1322.0381 | 32.5018 | 0 | 14766.5388
2004 | 11 | 26 | 5 | 0.0061386 | 0.00466 | 0.00037547 | 0.0010763 | 4.0748e-05 | 0.00044255 | 0.012734 | 6138.6418 | 4660.0279 | 375.4746 | 1076.269 | 40.7484 |  | 12291.1617 | 6988.8043 | 6336.8937 | 174.4223 | 1346.2093 | 32.5018 | 0 | 14878.8315
2004 | 11 | 26 | 6 | 0.0062669 | 0.0047954 | 0.00037547 | 0.0010324 | 4.0748e-05 | 0.00053775 | 0.013049 | 6266.9234 | 4795.3507 | 375.4746 | 1032.3835 | 40.7484 |  | 12510.8806 | 7134.8521 | 6520.9111 | 174.4223 | 1291.3169 | 32.5018 | 0 | 15154.0042
2004 | 11 | 26 | 7 | 0.0066454 | 0.0049572 | 0.00037547 | 0.00092875 | 4.0748e-05 | 0.00067848 | 0.013626 | 6645.4141 | 4957.1896 | 375.4746 | 928.7547 | 40.7484 |  | 12947.5813 | 7565.7614 | 6740.9862 | 174.4223 | 1161.6967 | 32.5018 | 0 | 15675.3684
2004 | 11 | 26 | 8 | 0.0077482 | 0.0055059 | 9.3869e-05 | 0.0013463 | 3.9566e-05 | 0.00082069 | 0.015555 | 7748.191 | 5505.8591 | 93.8686 | 1346.3219 | 39.5659 |  | 14733.8066 | 8821.2658 | 7487.0891 | 43.6056 | 1683.9945 | 31.5586 | 0 | 18067.5136
2004 | 11 | 26 | 9 | 0.0087067 | 0.0059988 | 0 | 0.0016457 | 3.9172e-05 | 0.00080833 | 0.017199 | 8706.7268 | 5998.7671 | 0 | 1645.7441 | 39.1717 |  | 16390.4097 | 9912.5527 | 8157.3652 | 0 | 2058.5152 | 31.2442 | 0 | 20159.6772
2004 | 11 | 26 | 10 | 0.0089377 | 0.0061858 | 0 | 0.0018158 | 3.9172e-05 | 0.00083659 | 0.017815 | 8937.7009 | 6185.7925 | 0 | 1815.8074 | 39.1717 |  | 16978.4727 | 10175.5153 | 8411.6899 | 0 | 2271.2323 | 31.2442 | 0 | 20889.6817
2004 | 11 | 26 | 11 | 0.0092651 | 0.0062222 | 0 | 0.0017465 | 3.9172e-05 | 0.00085622 | 0.018129 | 9265.0895 | 6222.1915 | 0 | 1746.499 | 39.1717 |  | 17272.9517 | 10548.245 | 8461.1867 | 0 | 2184.5405 | 31.2442 | 0 | 21225.2164
2004 | 11 | 26 | 12 | 0.0095829 | 0.0064104 | 0 | 0.0018924 | 3.9172e-05 | 0.00083863 | 0.018764 | 9582.9206 | 6410.3557 | 0 | 1892.4493 | 39.1717 |  | 17924.8973 | 10910.0937 | 8717.06 | 0 | 2367.0968 | 31.2442 | 0 | 22025.4947
2004 | 11 | 26 | 13 | 0.0095336 | 0.0063751 | 0 | 0.0018753 | 3.9172e-05 | 0.00080401 | 0.018627 | 9533.6061 | 6375.0798 | 0 | 1875.2858 | 39.1717 |  | 17823.1434 | 10853.9495 | 8669.0904 | 0 | 2345.6285 | 31.2442 | 0 | 21899.9125
2004 | 11 | 26 | 14 | 0.0093293 | 0.0063019 | 0 | 0.0018084 | 3.9172e-05 | 0.00085768 | 0.018336 | 9329.281 | 6301.8978 | 0 | 1808.3656 | 39.1717 |  | 17478.716 | 10621.3267 | 8569.5745 | 0 | 2261.9239 | 31.2442 | 0 | 21484.0692
2004 | 11 | 26 | 15 | 0.009748 | 0.0061903 | 0 | 0.0016871 | 3.9172e-05 | 0.00083482 | 0.018499 | 9747.9881 | 6190.3496 | 0 | 1687.0556 | 39.1717 |  | 17664.5651 | 11098.022 | 8417.8869 | 0 | 2110.1881 | 31.2442 | 0 | 21657.3411
2004 | 11 | 26 | 16 | 0.010302 | 0.0064147 | 0 | 0.0020243 | 3.9172e-05 | 0.00078846 | 0.019569 | 10302.0625 | 6414.6528 | 0 | 2024.2948 | 39.1717 |  | 18780.1818 | 11728.8322 | 8722.9034 | 0 | 2532.0106 | 31.2442 | 0 | 23014.9903
2004 | 11 | 26 | 17 | 0.01115 | 0.0062644 | 0 | 0.0018414 | 3.9172e-05 | 0.00074344 | 0.020038 | 11149.9536 | 6264.3857 | 0 | 1841.412 | 39.1717 |  | 19294.923 | 12694.1507 | 8518.564 | 0 | 2303.2587 | 31.2442 | 0 | 23547.2177
2004 | 11 | 26 | 18 | 0.011877 | 0.0061799 | 0.00037547 | 0.0018863 | 4.0748e-05 | 0.00060116 | 0.020961 | 11877.493 | 6179.883 | 375.4746 | 1886.2599 | 40.7484 |  | 20359.8589 | 13522.4497 | 8403.6539 | 174.4223 | 2359.355 | 32.5018 | 0 | 24492.3828
2004 | 11 | 26 | 19 | 0.012045 | 0.0063907 | 0.00037547 | 0.0024469 | 4.0748e-05 | 0.00054638 | 0.021845 | 12045.0149 | 6390.7156 | 375.4746 | 2446.8503 | 40.7484 |  | 21298.8038 | 13713.1723 | 8690.3525 | 174.4223 | 3060.5478 | 32.5018 | 0 | 25670.9967
2004 | 11 | 26 | 20 | 0.011632 | 0.0064082 | 0.00037547 | 0.0025675 | 4.0748e-05 | 0.00047154 | 0.021496 | 11632.4351 | 6408.1787 | 375.4746 | 2567.4879 | 40.7484 |  | 21024.3247 | 13243.4528 | 8714.0996 | 174.4223 | 3211.4426 | 32.5018 | 0 | 25375.9193
2004 | 11 | 26 | 21 | 0.011184 | 0.0062409 | 0.00037547 | 0.0022616 | 4.0748e-05 | 0.0004522 | 0.020555 | 11183.8559 | 6240.8812 | 375.4746 | 2261.6119 | 40.7484 |  | 20102.572 | 12732.7484 | 8486.6017 | 174.4223 | 2828.8495 | 32.5018 | 0 | 24255.1237
2004 | 11 | 26 | 22 | 0.010251 | 0.0059407 | 0.00037547 | 0.0018405 | 4.0748e-05 | 0.00044686 | 0.018895 | 10250.7416 | 5940.6894 | 375.4746 | 1840.464 | 40.7484 |  | 18448.1181 | 11670.4037 | 8078.3889 | 174.4223 | 2302.073 | 32.5018 | 0 | 22257.7897
2004 | 11 | 26 | 23 | 0.0084994 | 0.0054443 | 0.00037547 | 0.0013673 | 4.0748e-05 | 0.00044972 | 0.016177 | 8499.419 | 5444.2707 | 375.4746 | 1367.3412 | 40.7484 |  | 15727.2539 | 9676.5341 | 7403.3387 | 174.4223 | 1710.2856 | 32.5018 | 0 | 18997.0826
2004 | 11 | 26 | 24 | 0.0073921 | 0.0052159 | 0.00037547 | 0.0011457 | 4.0748e-05 | 0.00044423 | 0.014614 | 7392.1459 | 5215.9358 | 375.4746 | 1145.6976 | 40.7484 |  | 14170.0023 | 8415.9107 | 7092.8396 | 174.4223 | 1433.0514 | 32.5018 | 0 | 17148.7259
2004 | 11 | 27 | 1 | 0.0069576 | 0.0053593 | 0.00037547 | 0.0012449 | 4.0748e-05 | 0.00043095 | 0.014409 | 6957.5805 | 5359.3172 | 375.4746 | 1244.9197 | 40.7484 |  | 13978.0404 | 7921.1608 | 7287.8155 | 174.4223 | 1557.1594 | 32.5018 | 0 | 16973.0599
2004 | 11 | 27 | 2 | 0.0065137 | 0.0050982 | 0.00037547 | 0.001103 | 4.0748e-05 | 0.0004251 | 0.013556 | 6513.7218 | 5098.2123 | 375.4746 | 1102.9505 | 40.7484 |  | 13131.1076 | 7415.8306 | 6932.7546 | 174.4223 | 1379.5828 | 32.5018 | 0 | 15935.0921
2004 | 11 | 27 | 3 | 0.0062774 | 0.0049352 | 0.00037547 | 0.0011377 | 4.0748e-05 | 0.00042565 | 0.013192 | 6277.4121 | 4935.1801 | 375.4746 | 1137.7045 | 40.7484 |  | 12766.5197 | 7146.7934 | 6711.0568 | 174.4223 | 1423.0535 | 32.5018 | 0 | 15487.8279
2004 | 11 | 27 | 4 | 0.0061944 | 0.0048895 | 0.00037547 | 0.0011696 | 4.0748e-05 | 0.00042289 | 0.013093 | 6194.3965 | 4889.4746 | 375.4746 | 1169.5885 | 40.7484 |  | 12669.6827 | 7052.2808 | 6648.9046 | 174.4223 | 1462.9344 | 32.5018 | 0 | 15371.0439
2004 | 11 | 27 | 5 | 0.0062978 | 0.0050254 | 0.00037547 | 0.0011997 | 4.0748e-05 | 0.00042127 | 0.01336 | 6297.8426 | 5025.3741 | 375.4746 | 1199.6713 | 40.7484 |  | 12939.111 | 7170.0534 | 6833.7061 | 174.4223 | 1500.5623 | 32.5018 | 0 | 15711.246
2004 | 11 | 27 | 6 | 0.0065541 | 0.0052756 | 0.00037547 | 0.0012467 | 4.0748e-05 | 0.00043554 | 0.013928 | 6554.1321 | 5275.6028 | 375.4746 | 1246.7034 | 40.7484 |  | 13492.6612 | 7461.8374 | 7173.9772 | 174.4223 | 1559.3905 | 32.5018 | 0 | 16402.1293
2004 | 11 | 27 | 7 | 0.0069987 | 0.0056309 | 0.00037547 | 0.0012582 | 4.0748e-05 | 0.00050329 | 0.014807 | 6998.7367 | 5630.901 | 375.4746 | 1258.1892 | 40.7484 |  | 14304.05 | 7968.0169 | 7657.1261 | 174.4223 | 1573.7572 | 32.5018 | 0 | 17405.8243
2004 | 11 | 27 | 8 | 0.008003 | 0.0060463 | 9.3869e-05 | 0.0016297 | 3.9566e-05 | 0.00055281 | 0.016365 | 8002.9734 | 6046.2538 | 93.8686 | 1629.7288 | 39.5659 |  | 15812.3906 | 9111.334 | 8221.9396 | 43.6056 | 2038.483 | 31.5586 | 0 | 19446.9208
2004 | 11 | 27 | 9 | 0.0088821 | 0.00645 | 0 | 0.0019635 | 3.9172e-05 | 0.00059504 | 0.01793 | 8882.0631 | 6449.9857 | 0 | 1963.4829 | 39.1717 |  | 17334.7033 | 10112.1719 | 8770.9504 | 0 | 2455.9463 | 31.2442 | 0 | 21370.3129
2004 | 11 | 27 | 10 | 0.0096085 | 0.006685 | 0 | 0.0022131 | 3.9172e-05 | 0.00058403 | 0.01913 | 9608.5066 | 6685.0159 | 0 | 2213.1082 | 39.1717 |  | 18545.8024 | 10939.2232 | 9090.554 | 0 | 2768.1805 | 31.2442 | 0 | 22829.2019
2004 | 11 | 27 | 11 | 0.0099168 | 0.0067278 | 0 | 0.0021384 | 3.9172e-05 | 0.00059259 | 0.019415 | 9916.8094 | 6727.7979 | 0 | 2138.4208 | 39.1717 |  | 18822.1999 | 11290.2239 | 9148.7307 | 0 | 2674.7607 | 31.2442 | 0 | 23144.9596
2004 | 11 | 27 | 12 | 0.010282 | 0.0066302 | 0 | 0.0020711 | 3.9172e-05 | 0.00055092 | 0.019574 | 10282.3513 | 6630.2143 | 0 | 2071.1411 | 39.1717 |  | 19022.8785 | 11706.3911 | 9016.0326 | 0 | 2590.6065 | 31.2442 | 0 | 23344.2744
2004 | 11 | 27 | 13 | 0.0098073 | 0.0066931 | 0 | 0.0022284 | 3.9172e-05 | 0.00046608 | 0.019234 | 9807.3028 | 6693.0801 | 0 | 2228.3873 | 39.1717 |  | 18767.942 | 11165.5515 | 9101.52 | 0 | 2787.2918 | 31.2442 | 0 | 23085.6075
2004 | 11 | 27 | 14 | 0.0095385 | 0.0065206 | 0 | 0.0021998 | 3.9172e-05 | 0.00047066 | 0.018769 | 9538.4613 | 6520.597 | 0 | 2199.8313 | 39.1717 |  | 18298.0613 | 10859.4771 | 8866.9705 | 0 | 2751.5736 | 31.2442 | 0 | 22509.2654
2004 | 11 | 27 | 15 | 0.0096448 | 0.0064105 | 0 | 0.0020494 | 3.9172e-05 | 0.00045278 | 0.018597 | 9644.8237 | 6410.5287 | 0 | 2049.4302 | 39.1717 |  | 18143.9544 | 10980.57 | 8717.2953 | 0 | 2563.4503 | 31.2442 | 0 | 22292.5598
2004 | 11 | 27 | 16 | 0.0098391 | 0.0064443 | 0 | 0.0022593 | 3.9172e-05 | 0.00040656 | 0.018988 | 9839.1047 | 6444.2732 | 0 | 2259.2938 | 39.1717 |  | 18581.8434 | 11201.7577 | 8763.1823 | 0 | 2825.95 | 31.2442 | 0 | 22822.1342
2004 | 11 | 27 | 17 | 0.010486 | 0.0064522 | 0 | 0.0023683 | 3.9172e-05 | 0.00043873 | 0.019784 | 10485.8404 | 6452.2136 | 0 | 2368.3186 | 39.1717 |  | 19345.5444 | 11938.0622 | 8773.9801 | 0 | 2962.3194 | 31.2442 | 0 | 23705.6058
2004 | 11 | 27 | 18 | 0.011281 | 0.0066425 | 0.00037547 | 0.0022145 | 4.0748e-05 | 0.00045554 | 0.02101 | 11281.119 | 6642.5105 | 375.4746 | 2214.4934 | 40.7484 |  | 20554.346 | 12843.4818 | 9032.7534 | 174.4223 | 2769.9132 | 32.5018 | 0 | 24853.0725
2004 | 11 | 27 | 19 | 0.011357 | 0.0066268 | 0.00037547 | 0.0024363 | 4.0748e-05 | 0.0004482 | 0.021285 | 11357.2484 | 6626.83 | 375.4746 | 2436.2989 | 40.7484 |  | 20836.6004 | 12930.1546 | 9011.4305 | 174.4223 | 3047.3499 | 32.5018 | 0 | 25195.8592
2004 | 11 | 27 | 20 | 0.011015 | 0.0063745 | 0.00037547 | 0.0022711 | 4.0748e-05 | 0.00040357 | 0.02048 | 11014.6698 | 6374.5389 | 375.4746 | 2271.1389 | 40.7484 |  | 20076.5706 | 12540.131 | 8668.3549 | 174.4223 | 2840.766 | 32.5018 | 0 | 24256.176
2004 | 11 | 27 | 21 | 0.010824 | 0.0062546 | 0.00037547 | 0.0022184 | 4.0748e-05 | 0.00040162 | 0.020114 | 10823.5893 | 6254.5895 | 375.4746 | 2218.3957 | 40.7484 |  | 19712.7977 | 12322.5872 | 8505.2429 | 174.4223 | 2774.7942 | 32.5018 | 0 | 23809.5484
2004 | 11 | 27 | 22 | 0.0098791 | 0.0057676 | 0.00037547 | 0.0018547 | 4.0748e-05 | 0.00039753 | 0.018315 | 9879.1432 | 5767.5659 | 375.4746 | 1854.6672 | 40.7484 |  | 17917.5994 | 11247.3413 | 7842.9685 | 174.4223 | 2319.8385 | 32.5018 | 0 | 21617.0725
2004 | 11 | 27 | 23 | 0.0090542 | 0.0054629 | 0.00037547 | 0.0019864 | 4.0748e-05 | 0.00040324 | 0.017323 | 9054.2345 | 5462.9064 | 375.4746 | 1986.4031 | 40.7484 |  | 16919.7669 | 10308.1879 | 7428.6802 | 174.4223 | 2484.6152 | 32.5018 | 0 | 20428.4075
2004 | 11 | 27 | 24 | 0.0082189 | 0.0050196 | 0.00037547 | 0.0017258 | 4.0748e-05 | 0.00040043 | 0.015781 | 8218.9218 | 5019.6363 | 375.4746 | 1725.8385 | 40.7484 |  | 15380.6196 | 9357.1898 | 6825.9037 | 174.4223 | 2158.6981 | 32.5018 | 0 | 18548.7158
2004 | 11 | 28 | 1 | 0.0073629 | 0.0048908 | 0.00037547 | 0.0015418 | 4.0748e-05 | 0.00039416 | 0.014606 | 7362.8903 | 4890.7889 | 375.4746 | 1541.8498 | 40.7484 |  | 14211.752 | 8382.6035 | 6650.6917 | 174.4223 | 1928.563 | 32.5018 | 0 | 17168.7824
2004 | 11 | 28 | 2 | 0.0068833 | 0.0046337 | 0.00037547 | 0.0014399 | 4.0748e-05 | 0.00039068 | 0.013764 | 6883.3385 | 4633.6957 | 375.4746 | 1439.9009 | 40.7484 |  | 13373.1581 | 7836.6368 | 6301.0862 | 174.4223 | 1801.0441 | 32.5018 | 0 | 16145.6912
2004 | 11 | 28 | 3 | 0.0065968 | 0.0044831 | 0.00037547 | 0.0013597 | 4.0748e-05 | 0.00039497 | 0.013251 | 6596.7798 | 4483.1478 | 375.4746 | 1359.7137 | 40.7484 |  | 12855.8643 | 7510.3915 | 6096.365 | 174.4223 | 1700.7451 | 32.5018 | 0 | 15514.4258
2004 | 11 | 28 | 4 | 0.0064625 | 0.0044254 | 0.00037547 | 0.0013278 | 4.0748e-05 | 0.0003885 | 0.01302 | 6462.5252 | 4425.4042 | 375.4746 | 1327.8313 | 40.7484 |  | 12631.9836 | 7357.5435 | 6017.8429 | 174.4223 | 1660.8662 | 32.5018 | 0 | 15243.1768
2004 | 11 | 28 | 5 | 0.0064993 | 0.0044686 | 0.00037547 | 0.0013433 | 4.0748e-05 | 0.00039048 | 0.013118 | 6499.3432 | 4468.5617 | 375.4746 | 1343.3371 | 40.7484 |  | 12727.4651 | 7399.4606 | 6076.5302 | 174.4223 | 1680.2611 | 32.5018 | 0 | 15363.1761
2004 | 11 | 28 | 6 | 0.0066628 | 0.0046521 | 0.00037547 | 0.0013251 | 4.0748e-05 | 0.00038614 | 0.013442 | 6662.8221 | 4652.0678 | 375.4746 | 1325.1197 | 40.7484 |  | 13056.2326 | 7585.5803 | 6326.0692 | 174.4223 | 1657.4745 | 32.5018 | 0 | 15776.0482
2004 | 11 | 28 | 7 | 0.0071287 | 0.0047939 | 0.00037547 | 0.001279 | 4.0748e-05 | 0.00041947 | 0.014037 | 7128.6521 | 4793.8819 | 375.4746 | 1278.9948 | 40.7484 |  | 13617.7518 | 8115.9248 | 6518.9138 | 174.4223 | 1599.7809 | 32.5018 | 0 | 16441.5437
2004 | 11 | 28 | 8 | 0.0083378 | 0.0053229 | 9.3869e-05 | 0.0017687 | 3.9566e-05 | 0.00046107 | 0.016024 | 8337.7847 | 5322.8535 | 93.8686 | 1768.7088 | 39.5659 |  | 15562.7816 | 9492.5145 | 7238.2307 | 43.6056 | 2212.3207 | 31.5586 | 0 | 19018.2301
2004 | 11 | 28 | 9 | 0.0093445 | 0.0057447 | 0 | 0.0020996 | 3.9172e-05 | 0.00048968 | 0.017718 | 9344.4942 | 5744.7372 | 0 | 2099.6152 | 39.1717 |  | 17228.0183 | 10638.6468 | 7811.9251 | 0 | 2626.2221 | 31.2442 | 0 | 21108.0382
2004 | 11 | 28 | 10 | 0.0095767 | 0.0059508 | 0 | 0.0022872 | 3.9172e-05 | 0.00049878 | 0.018353 | 9576.707 | 5950.7968 | 0 | 2287.1807 | 39.1717 |  | 17853.8563 | 10903.0196 | 8092.1333 | 0 | 2860.8312 | 31.2442 | 0 | 21887.2283
2004 | 11 | 28 | 11 | 0.0099007 | 0.0060337 | 0 | 0.0022191 | 3.9172e-05 | 0.00048356 | 0.018676 | 9900.6622 | 6033.6781 | 0 | 2219.1408 | 39.1717 |  | 18192.6528 | 11271.8405 | 8204.8386 | 0 | 2775.7261 | 31.2442 | 0 | 22283.6494
2004 | 11 | 28 | 12 | 0.010257 | 0.0061491 | 0 | 0.0024063 | 3.9172e-05 | 0.00047854 | 0.01933 | 10256.5971 | 6149.1285 | 0 | 2406.271 | 39.1717 |  | 18851.1683 | 11677.0701 | 8361.8327 | 0 | 3009.7907 | 31.2442 | 0 | 23079.9377
2004 | 11 | 28 | 13 | 0.010162 | 0.0061429 | 0 | 0.0023631 | 3.9172e-05 | 0.00048215 | 0.019189 | 10161.9213 | 6142.8968 | 0 | 2363.0799 | 39.1717 |  | 18707.0696 | 11569.2823 | 8353.3585 | 0 | 2955.7667 | 31.2442 | 0 | 22909.6518
2004 | 11 | 28 | 14 | 0.0099073 | 0.0061845 | 0 | 0.0022465 | 3.9172e-05 | 0.00051233 | 0.01889 | 9907.2644 | 6184.4613 | 0 | 2246.4588 | 39.1717 |  | 18377.3562 | 11279.357 | 8409.8797 | 0 | 2809.8958 | 31.2442 | 0 | 22530.3767
2004 | 11 | 28 | 15 | 0.010335 | 0.0060658 | 0 | 0.0021203 | 3.9172e-05 | 0.00049738 | 0.019058 | 10334.9281 | 6065.835 | 0 | 2120.2825 | 39.1717 |  | 18560.2172 | 11766.2494 | 8248.5668 | 0 | 2652.073 | 31.2442 | 0 | 22698.1335
2004 | 11 | 28 | 16 | 0.010887 | 0.0062992 | 0 | 0.0024538 | 3.9172e-05 | 0.00048044 | 0.020159 | 10886.5507 | 6299.211 | 0 | 2453.7534 | 39.1717 |  | 19678.6869 | 12394.2683 | 8565.921 | 0 | 3069.1822 | 31.2442 | 0 | 24060.6156
2004 | 11 | 28 | 17 | 0.011762 | 0.0061082 | 0 | 0.002254 | 3.9172e-05 | 0.00048013 | 0.020643 | 11761.5144 | 6108.2164 | 0 | 2253.9887 | 39.1717 |  | 20162.8912 | 13390.4089 | 8306.1987 | 0 | 2819.3143 | 31.2442 | 0 | 24547.1661
2004 | 11 | 28 | 18 | 0.012417 | 0.0060236 | 0.00037547 | 0.0022465 | 4.0748e-05 | 0.00049054 | 0.021594 | 12416.5928 | 6023.6163 | 375.4746 | 2246.5416 | 40.7484 |  | 21102.9736 | 14136.2113 | 8191.1562 | 174.4223 | 2809.9993 | 32.5018 | 0 | 25344.291
2004 | 11 | 28 | 19 | 0.012555 | 0.0062629 | 0.00037547 | 0.0027954 | 4.0748e-05 | 0.00047434 | 0.022504 | 12555.4783 | 6262.8967 | 375.4746 | 2795.4144 | 40.7484 |  | 22030.0124 | 14294.3317 | 8516.5393 | 174.4223 | 3496.5357 | 32.5018 | 0 | 26514.3307
2004 | 11 | 28 | 20 | 0.012105 | 0.0063109 | 0.00037547 | 0.0028888 | 4.0748e-05 | 0.00042338 | 0.022144 | 12105.2487 | 6310.8682 | 375.4746 | 2888.7654 | 40.7484 |  | 21721.1053 | 13781.7482 | 8581.7728 | 174.4223 | 3613.3001 | 32.5018 | 0 | 26183.7452
2004 | 11 | 28 | 21 | 0.011641 | 0.0061261 | 0.00037547 | 0.0025586 | 4.0748e-05 | 0.00043349 | 0.021175 | 11640.6114 | 6126.0906 | 375.4746 | 2558.5936 | 40.7484 |  | 20741.5186 | 13252.7616 | 8330.5048 | 174.4223 | 3200.3175 | 32.5018 | 0 | 24990.508
2004 | 11 | 28 | 22 | 0.010687 | 0.0057966 | 0.00037547 | 0.0021343 | 4.0748e-05 | 0.00043101 | 0.019465 | 10687.0229 | 5796.561 | 375.4746 | 2134.3119 | 40.7484 |  | 19034.1188 | 12167.1071 | 7882.3973 | 174.4223 | 2669.6212 | 32.5018 | 0 | 22926.0497
2004 | 11 | 28 | 23 | 0.0088412 | 0.0053916 | 0.00037547 | 0.0015896 | 4.0748e-05 | 0.00042652 | 0.016665 | 8841.2116 | 5391.604 | 375.4746 | 1589.5508 | 40.7484 |  | 16238.5894 | 10065.6628 | 7331.7204 | 174.4223 | 1988.2279 | 32.5018 | 0 | 19592.5353
2004 | 11 | 28 | 24 | 0.0076144 | 0.005312 | 0.00037547 | 0.0012793 | 4.0748e-05 | 0.00043329 | 0.015055 | 7614.3914 | 5311.9976 | 375.4746 | 1279.3181 | 40.7484 |  | 14621.9302 | 8668.9358 | 7223.4684 | 174.4223 | 1600.1854 | 32.5018 | 0 | 17699.5138
2004 | 11 | 29 | 1 | 0.0068293 | 0.0052563 | 0.00037547 | 0.0015016 | 4.0748e-05 | 0.00042322 | 0.014427 | 6829.259 | 5256.3367 | 375.4746 | 1501.6145 | 40.7484 |  | 14003.4332 | 7775.0676 | 7147.7784 | 174.4223 | 1878.2363 | 32.5018 | 0 | 17008.0064
2004 | 11 | 29 | 2 | 0.0064827 | 0.0049889 | 0.00037547 | 0.001343 | 4.0748e-05 | 0.00042651 | 0.013657 | 6482.7187 | 4988.8535 | 375.4746 | 1342.991 | 40.7484 |  | 13230.7862 | 7380.5337 | 6784.044 | 174.4223 | 1679.8281 | 32.5018 | 0 | 16051.33
2004 | 11 | 29 | 3 | 0.0063594 | 0.0049652 | 0.00037547 | 0.0013368 | 4.0748e-05 | 0.00042671 | 0.013504 | 6359.3876 | 4965.1737 | 375.4746 | 1336.8469 | 40.7484 |  | 13077.6312 | 7240.1221 | 6751.8433 | 174.4223 | 1672.143 | 32.5018 | 0 | 15871.0325
2004 | 11 | 29 | 4 | 0.0062713 | 0.0049743 | 0.00037547 | 0.0013065 | 4.0748e-05 | 0.00042215 | 0.013391 | 6271.3421 | 4974.3493 | 375.4746 | 1306.4839 | 40.7484 |  | 12968.3984 | 7139.8828 | 6764.3207 | 174.4223 | 1634.1647 | 32.5018 | 0 | 15745.2923
2004 | 11 | 29 | 5 | 0.0064748 | 0.0051983 | 0.00037547 | 0.0013618 | 4.0748e-05 | 0.00043193 | 0.013883 | 6474.8173 | 5198.3072 | 375.4746 | 1361.7552 | 40.7484 |  | 13451.1027 | 7371.5381 | 7068.8676 | 174.4223 | 1703.2986 | 32.5018 | 0 | 16350.6284
2004 | 11 | 29 | 6 | 0.0074863 | 0.0058791 | 0.00037547 | 0.0019333 | 4.0748e-05 | 0.00054711 | 0.016262 | 7486.2896 | 5879.0981 | 375.4746 | 1933.3392 | 40.7484 |  | 15714.9499 | 8523.0928 | 7994.6344 | 174.4223 | 2418.2423 | 32.5018 | 0 | 19142.8937
2004 | 11 | 29 | 7 | 0.0087996 | 0.0067363 | 0.00037547 | 0.002253 | 4.0748e-05 | 0.00066029 | 0.018865 | 8799.6052 | 6736.3289 | 375.4746 | 2252.999 | 40.7484 |  | 18205.1562 | 10018.2942 | 9160.3315 | 174.4223 | 2818.0764 | 32.5018 | 0 | 22203.6262
2004 | 11 | 29 | 8 | 0.0090847 | 0.007221 | 9.3869e-05 | 0.0022466 | 3.9566e-05 | 0.00078506 | 0.019471 | 9084.6644 | 7221.0469 | 93.8686 | 2246.5929 | 39.5659 |  | 18685.7388 | 10342.8323 | 9819.4706 | 43.6056 | 2810.0635 | 31.5586 | 0 | 23047.5305
2004 | 11 | 29 | 9 | 0.0092336 | 0.0076838 | 0 | 0.0022236 | 3.9172e-05 | 0.00082919 | 0.020009 | 9233.5615 | 7683.8008 | 0 | 2223.6251 | 39.1717 |  | 19180.1591 | 10512.3507 | 10448.7419 | 0 | 2781.3352 | 31.2442 | 0 | 23773.6719
2004 | 11 | 29 | 10 | 0.0093193 | 0.0079905 | 0 | 0.0024177 | 3.9172e-05 | 0.00082592 | 0.020593 | 9319.2508 | 7990.5086 | 0 | 2417.745 | 39.1717 |  | 19766.6761 | 10609.9074 | 10865.8155 | 0 | 3024.1425 | 31.2442 | 0 | 24531.1096
2004 | 11 | 29 | 11 | 0.00943 | 0.0081639 | 0 | 0.0026425 | 3.9172e-05 | 0.000863 | 0.021139 | 9429.9525 | 8163.8816 | 0 | 2642.5039 | 39.1717 |  | 20275.5098 | 10735.9405 | 11101.5752 | 0 | 3305.2735 | 31.2442 | 0 | 25174.0334
2004 | 11 | 29 | 12 | 0.0096765 | 0.0080724 | 0 | 0.00269 | 3.9172e-05 | 0.00081882 | 0.021297 | 9676.5494 | 8072.4131 | 0 | 2690.0436 | 39.1717 |  | 20478.1779 | 11016.6895 | 10977.1926 | 0 | 3364.7367 | 31.2442 | 0 | 25389.863
2004 | 11 | 29 | 13 | 0.0096938 | 0.0079709 | 0 | 0.0025692 | 3.9172e-05 | 0.00078067 | 0.021054 | 9693.8317 | 7970.8529 | 0 | 2569.2171 | 39.1717 |  | 20273.0734 | 11036.3654 | 10839.0869 | 0 | 3213.6054 | 31.2442 | 0 | 25120.302
2004 | 11 | 29 | 14 | 0.0097002 | 0.007918 | 0 | 0.0023316 | 3.9172e-05 | 0.00080856 | 0.020798 | 9700.215 | 7918.0068 | 0 | 2331.646 | 39.1717 |  | 19989.0396 | 11043.6327 | 10767.2247 | 0 | 2916.4489 | 31.2442 | 0 | 24758.5505
2004 | 11 | 29 | 15 | 0.0096716 | 0.0079255 | 0 | 0.0025168 | 3.9172e-05 | 0.00076704 | 0.02092 | 9671.6178 | 7925.512 | 0 | 2516.8022 | 39.1717 |  | 20153.1038 | 11011.0749 | 10777.4306 | 0 | 3148.0444 | 31.2442 | 0 | 24967.7942
2004 | 11 | 29 | 16 | 0.01043 | 0.0078986 | 0 | 0.0027274 | 3.9172e-05 | 0.00078921 | 0.021884 | 10429.9909 | 7898.6113 | 0 | 2727.393 | 39.1717 |  | 21095.1669 | 11874.4778 | 10740.8499 | 0 | 3411.4537 | 31.2442 | 0 | 26058.0256
2004 | 11 | 29 | 17 | 0.011366 | 0.0078066 | 0 | 0.002913 | 3.9172e-05 | 0.00075922 | 0.022884 | 11365.6671 | 7806.5697 | 0 | 2912.9984 | 39.1717 |  | 22124.4069 | 12939.7392 | 10615.688 | 0 | 3643.611 | 31.2442 | 0 | 27230.2824
2004 | 11 | 29 | 18 | 0.01193 | 0.0078104 | 0.00037547 | 0.0026886 | 4.0748e-05 | 0.00065087 | 0.023496 | 11929.7525 | 7810.4464 | 375.4746 | 2688.6001 | 40.7484 |  | 22845.022 | 13581.9469 | 10620.9597 | 174.4223 | 3362.931 | 32.5018 | 0 | 27772.7617
2004 | 11 | 29 | 19 | 0.012228 | 0.0080667 | 0.00037547 | 0.003105 | 4.0748e-05 | 0.00060429 | 0.02442 | 12227.7381 | 8066.7483 | 375.4746 | 3105.0449 | 40.7484 |  | 23815.7543 | 13921.2015 | 10969.4894 | 174.4223 | 3883.8249 | 32.5018 | 0 | 28981.4399
2004 | 11 | 29 | 20 | 0.012148 | 0.0079532 | 0.00037547 | 0.003117 | 4.0748e-05 | 0.00051092 | 0.024145 | 12147.7144 | 7953.1612 | 375.4746 | 3116.9928 | 40.7484 |  | 23634.0915 | 13830.0951 | 10815.0291 | 174.4223 | 3898.7694 | 32.5018 | 0 | 28750.8178
2004 | 11 | 29 | 21 | 0.011442 | 0.0074771 | 0.00037547 | 0.0025669 | 4.0748e-05 | 0.00050711 | 0.02241 | 11442.2624 | 7477.1117 | 375.4746 | 2566.8678 | 40.7484 |  | 21902.4649 | 13026.9425 | 10167.6777 | 174.4223 | 3210.6669 | 32.5018 | 0 | 26612.2113
2004 | 11 | 29 | 22 | 0.010393 | 0.0069787 | 0.00037547 | 0.0020663 | 4.0748e-05 | 0.00044099 | 0.020295 | 10393.2764 | 6978.6602 | 375.4746 | 2066.2966 | 40.7484 |  | 19854.4562 | 11832.6786 | 9489.8633 | 174.4223 | 2584.5469 | 32.5018 | 0 | 24114.013
2004 | 11 | 29 | 23 | 0.0086088 | 0.0062085 | 0.00037547 | 0.0013471 | 4.0748e-05 | 0.00043428 | 0.017015 | 8608.8118 | 6208.4563 | 375.4746 | 1347.0703 | 40.7484 |  | 16580.5614 | 9801.0771 | 8442.5091 | 174.4223 | 1684.9306 | 32.5018 | 0 | 20135.4409
2004 | 11 | 29 | 24 | 0.0070838 | 0.0057562 | 0.00037547 | 0.001191 | 4.0748e-05 | 0.00042948 | 0.014877 | 7083.8299 | 5756.1793 | 375.4746 | 1191.0401 | 40.7484 |  | 14447.2723 | 8064.8949 | 7827.4845 | 174.4223 | 1489.7663 | 32.5018 | 0 | 17589.0699
2004 | 11 | 30 | 1 | 0.0072227 | 0.0058165 | 0.00037547 | 0.00135 | 4.0748e-05 | 0.00041825 | 0.015224 | 7222.7181 | 5816.4733 | 375.4746 | 1350.017 | 40.7484 |  | 14805.4313 | 8223.0183 | 7909.4747 | 174.4223 | 1688.6163 | 32.5018 | 0 | 18028.0335
2004 | 11 | 30 | 2 | 0.0067328 | 0.0056486 | 0.00037547 | 0.0012753 | 4.0748e-05 | 0.00042214 | 0.014495 | 6732.8104 | 5648.649 | 375.4746 | 1275.2822 | 40.7484 |  | 14072.9646 | 7665.2615 | 7681.2605 | 174.4223 | 1595.1372 | 32.5018 | 0 | 17148.5834
2004 | 11 | 30 | 3 | 0.0064834 | 0.0055374 | 0.00037547 | 0.001266 | 4.0748e-05 | 0.0004213 | 0.014124 | 6483.4377 | 5537.4061 | 375.4746 | 1266.0394 | 40.7484 |  | 13703.1062 | 7381.3523 | 7529.9879 | 174.4223 | 1583.5763 | 32.5018 | 0 | 16701.8406
2004 | 11 | 30 | 4 | 0.0065343 | 0.0053894 | 0.00037547 | 0.0012987 | 4.0748e-05 | 0.00042503 | 0.014064 | 6534.2992 | 5389.4432 | 375.4746 | 1298.6603 | 40.7484 |  | 13638.6257 | 7439.2578 | 7328.782 | 174.4223 | 1624.3788 | 32.5018 | 0 | 16599.3428
2004 | 11 | 30 | 5 | 0.0066736 | 0.0054994 | 0.00037547 | 0.001309 | 4.0748e-05 | 0.00043077 | 0.014329 | 6673.5733 | 5499.4364 | 375.4746 | 1308.9799 | 40.7484 |  | 13898.2126 | 7597.8205 | 7478.3552 | 174.4223 | 1637.2867 | 32.5018 | 0 | 16920.3865
2004 | 11 | 30 | 6 | 0.0071416 | 0.0059729 | 0.00037547 | 0.0013527 | 4.0748e-05 | 0.00053103 | 0.015414 | 7141.5726 | 5972.9239 | 375.4746 | 1352.7388 | 40.7484 |  | 14883.4583 | 8130.6347 | 8122.2225 | 174.4223 | 1692.0209 | 32.5018 | 0 | 18151.8022
2004 | 11 | 30 | 7 | 0.0084385 | 0.0069065 | 0.00037547 | 0.0015128 | 4.0748e-05 | 0.00066703 | 0.017941 | 8438.5009 | 6906.4558 | 375.4746 | 1512.803 | 40.7484 |  | 17273.9827 | 9607.1792 | 9391.6768 | 174.4223 | 1892.2309 | 32.5018 | 0 | 21098.0111
2004 | 11 | 30 | 8 | 0.009428 | 0.0078578 | 9.3869e-05 | 0.0021591 | 3.9566e-05 | 0.00080856 | 0.020387 | 9427.9502 | 7857.817 | 93.8686 | 2159.0783 | 39.5659 |  | 19578.28 | 10733.6609 | 10685.3762 | 43.6056 | 2700.5993 | 31.5586 | 0 | 24194.8006
2004 | 11 | 30 | 9 | 0.0095373 | 0.0083234 | 0 | 0.0022725 | 3.9172e-05 | 0.00083579 | 0.021008 | 9537.3476 | 8323.384 | 0 | 2272.4552 | 39.1717 |  | 20172.3585 | 10858.2091 | 11318.4729 | 0 | 2842.4124 | 31.2442 | 0 | 25050.3387
2004 | 11 | 30 | 10 | 0.0092249 | 0.0084564 | 0 | 0.0020714 | 3.9172e-05 | 0.00084037 | 0.020632 | 9224.9229 | 8456.4007 | 0 | 2071.3643 | 39.1717 |  | 19791.8596 | 10502.5156 | 11499.3544 | 0 | 2590.8856 | 31.2442 | 0 | 24623.9999
2004 | 11 | 30 | 11 | 0.0091115 | 0.0084725 | 0 | 0.0020008 | 3.9172e-05 | 0.00087116 | 0.020495 | 9111.4718 | 8472.4928 | 0 | 2000.7624 | 39.1717 |  | 19623.8987 | 10373.3523 | 11521.2371 | 0 | 2502.5759 | 31.2442 | 0 | 24428.4096
2004 | 11 | 30 | 12 | 0.0095108 | 0.0083387 | 0 | 0.0021781 | 3.9172e-05 | 0.0008346 | 0.020901 | 9510.7861 | 8338.6974 | 0 | 2178.0964 | 39.1717 |  | 20066.7516 | 10827.9691 | 11339.2967 | 0 | 2724.3874 | 31.2442 | 0 | 24922.8973
2004 | 11 | 30 | 13 | 0.0090327 | 0.0082119 | 0 | 0.0017365 | 3.9172e-05 | 0.00080696 | 0.019827 | 9032.6637 | 8211.9318 | 0 | 1736.5135 | 39.1717 |  | 19020.2807 | 10283.6298 | 11166.9157 | 0 | 2172.0505 | 31.2442 | 0 | 23653.8402
2004 | 11 | 30 | 14 | 0.0090957 | 0.0083559 | 0 | 0.0019282 | 3.9172e-05 | 0.00083683 | 0.020256 | 9095.691 | 8355.909 | 0 | 1928.2378 | 39.1717 |  | 19419.0096 | 10355.386 | 11362.7017 | 0 | 2411.8615 | 31.2442 | 0 | 24161.1934
2004 | 11 | 30 | 15 | 0.0094067 | 0.0083328 | 0 | 0.0021637 | 3.9172e-05 | 0.00082187 | 0.020764 | 9406.6716 | 8332.7596 | 0 | 2163.7049 | 39.1717 |  | 19942.3079 | 10709.4354 | 11331.2223 | 0 | 2706.3863 | 31.2442 | 0 | 24778.2882
2004 | 11 | 30 | 16 | 0.010017 | 0.0081713 | 0 | 0.0021847 | 3.9172e-05 | 0.00080027 | 0.021213 | 10017.2045 | 8171.3373 | 0 | 2184.7403 | 39.1717 |  | 20412.4538 | 11404.5231 | 11111.7137 | 0 | 2732.6976 | 31.2442 | 0 | 25280.1786
2004 | 11 | 30 | 17 | 0.011229 | 0.0082643 | 0 | 0.0026679 | 3.9172e-05 | 0.00083672 | 0.023037 | 11228.7202 | 8264.2981 | 0 | 2667.8634 | 39.1717 |  | 22200.0534 | 12783.826 | 11238.1255 | 0 | 3336.9934 | 31.2442 | 0 | 27390.1892
2004 | 11 | 30 | 18 | 0.012565 | 0.0087282 | 0.00037547 | 0.0033952 | 4.0748e-05 | 0.00067378 | 0.025778 | 12564.96 | 8728.1705 | 375.4746 | 3395.1667 | 40.7484 |  | 25104.5202 | 14305.1265 | 11868.918 | 174.4223 | 4246.7125 | 32.5018 | 0 | 30627.6811
2004 | 11 | 30 | 19 | 0.012954 | 0.0084845 | 0.00037547 | 0.0032028 | 4.0748e-05 | 0.00053745 | 0.025595 | 12954.1114 | 8484.5028 | 375.4746 | 3202.8008 | 40.7484 |  | 25057.638 | 14748.1728 | 11537.5688 | 174.4223 | 4006.0991 | 32.5018 | 0 | 30498.7649
2004 | 11 | 30 | 20 | 0.012889 | 0.0082652 | 0.00037547 | 0.0029868 | 4.0748e-05 | 0.00050128 | 0.025059 | 12889.2319 | 8265.1932 | 375.4746 | 2986.8169 | 40.7484 |  | 24557.4651 | 14674.308 | 11239.3428 | 174.4223 | 3735.944 | 32.5018 | 0 | 29856.5189
2004 | 11 | 30 | 21 | 0.012425 | 0.0079968 | 0.00037547 | 0.0028641 | 4.0748e-05 | 0.00048276 | 0.024185 | 12424.9629 | 7996.8403 | 375.4746 | 2864.1435 | 40.7484 |  | 23702.1697 | 14145.7407 | 10874.4256 | 174.4223 | 3582.5027 | 32.5018 | 0 | 28809.5932
2004 | 11 | 30 | 22 | 0.011242 | 0.0077861 | 0.00037547 | 0.0027333 | 4.0748e-05 | 0.00046635 | 0.022644 | 11241.7601 | 7786.136 | 375.4746 | 2733.2981 | 40.7484 |  | 22177.4171 | 12798.6718 | 10587.9015 | 174.4223 | 3418.8398 | 32.5018 | 0 | 27012.3373
2004 | 11 | 30 | 23 | 0.0099301 | 0.0070801 | 0.00037547 | 0.0022859 | 4.0748e-05 | 0.00042731 | 0.02014 | 9930.0828 | 7080.0507 | 375.4746 | 2285.8808 | 40.7484 |  | 19712.2374 | 11305.3357 | 9627.7383 | 174.4223 | 2859.2053 | 32.5018 | 0 | 23999.2034
2004 | 11 | 30 | 24 | 0.0080263 | 0.0064682 | 0.00037547 | 0.0017964 | 4.0748e-05 | 0.00042374 | 0.017131 | 8026.2641 | 6468.1957 | 375.4746 | 1796.3692 | 40.7484 |  | 16707.052 | 9137.8503 | 8795.7131 | 174.4223 | 2246.9186 | 32.5018 | 0 | 20387.4062
2004 | 12 | 1 | 1 | 0.0081807 | 0.0063383 | 0.0003968 | 0.0012527 | 4.7291e-05 | 0.00041946 | 0.016635 | 8180.7247 | 6338.2923 | 396.7955 | 1252.6715 | 47.2912 |  | 16215.7751 | 9313.7027 | 8619.0652 | 184.3267 | 1566.8555 | 37.7205 | 0 | 19721.6705
2004 | 12 | 1 | 2 | 0.0075224 | 0.0060547 | 0.0003968 | 0.0011592 | 4.7291e-05 | 0.00041478 | 0.015595 | 7522.3669 | 6054.6544 | 396.7955 | 1159.1669 | 47.2912 |  | 15180.2749 | 8564.1666 | 8233.363 | 184.3267 | 1449.8989 | 37.7205 | 0 | 18469.4757
2004 | 12 | 1 | 3 | 0.007275 | 0.0059535 | 0.0003968 | 0.001088 | 4.7291e-05 | 0.00041466 | 0.015175 | 7274.969 | 5953.4699 | 396.7955 | 1088.0267 | 47.2912 |  | 14760.5524 | 8282.5057 | 8095.7683 | 184.3267 | 1360.916 | 37.7205 | 0 | 17961.2371
2004 | 12 | 1 | 4 | 0.0074082 | 0.0058161 | 0.0003968 | 0.001004 | 4.7291e-05 | 0.00041763 | 0.01509 | 7408.1723 | 5816.1003 | 396.7955 | 1004.0281 | 47.2912 |  | 14672.3875 | 8434.1567 | 7908.9676 | 184.3267 | 1255.8496 | 37.7205 | 0 | 17821.0211
2004 | 12 | 1 | 5 | 0.007556 | 0.005811 | 0.0003968 | 0.0010638 | 4.7291e-05 | 0.00041568 | 0.015291 | 7555.9588 | 5810.9613 | 396.7955 | 1063.8087 | 47.2912 |  | 14874.8155 | 8602.4107 | 7901.9793 | 184.3267 | 1330.6239 | 37.7205 | 0 | 18057.061
2004 | 12 | 1 | 6 | 0.0079434 | 0.0062046 | 0.0003968 | 0.0011753 | 4.7291e-05 | 0.00052141 | 0.016289 | 7943.4103 | 6204.6328 | 396.7955 | 1175.31 | 47.2912 |  | 15767.4398 | 9043.5218 | 8437.3096 | 184.3267 | 1470.0909 | 37.7205 | 0 | 19172.9695
2004 | 12 | 1 | 7 | 0.0093085 | 0.0070448 | 0.0003968 | 0.0015683 | 4.7291e-05 | 0.00066157 | 0.019027 | 9308.4963 | 7044.8091 | 396.7955 | 1568.3308 | 47.2912 |  | 18365.7229 | 10597.6635 | 9579.8152 | 184.3267 | 1961.6857 | 37.7205 | 0 | 22361.2116
2004 | 12 | 1 | 8 | 0.010779 | 0.0079853 | 0.0002976 | 0.0018351 | 4.6914e-05 | 0.00079532 | 0.021739 | 10778.9715 | 7985.3439 | 297.5966 | 1835.0641 | 46.9143 |  | 20943.8904 | 12271.79 | 10858.7924 | 138.245 | 2295.3187 | 37.4199 | 0 | 25601.566
2004 | 12 | 1 | 9 | 0.011149 | 0.008638 | 0 | 0.0019334 | 4.5784e-05 | 0.00082711 | 0.022594 | 11149.4402 | 8637.9877 | 0 | 1933.3818 | 45.7837 |  | 21766.5933 | 12693.5663 | 11746.2838 | 0 | 2418.2955 | 36.518 | 0 | 26894.6636
2004 | 12 | 1 | 10 | 0.010396 | 0.0089013 | 0 | 0.0020965 | 4.5784e-05 | 0.00083817 | 0.022278 | 10396.1296 | 8901.3223 | 0 | 2096.5193 | 45.7837 |  | 21439.7548 | 11835.927 | 12104.3768 | 0 | 2622.3498 | 36.518 | 0 | 26599.1715
2004 | 12 | 1 | 11 | 0.010353 | 0.0090979 | 0 | 0.0021102 | 4.5784e-05 | 0.00086932 | 0.022476 | 10352.6536 | 9097.8545 | 0 | 2110.2393 | 45.7837 |  | 21606.5311 | 11786.4299 | 12371.6291 | 0 | 2639.511 | 36.518 | 0 | 26834.088
2004 | 12 | 1 | 12 | 0.010601 | 0.0088706 | 0 | 0.0020075 | 4.5784e-05 | 0.00083897 | 0.022364 | 10600.7898 | 8870.5878 | 0 | 2007.4949 | 45.7837 |  | 21524.6561 | 12068.9313 | 12062.5827 | 0 | 2510.9971 | 36.518 | 0 | 26679.029
2004 | 12 | 1 | 13 | 0.010533 | 0.008608 | 0 | 0.0019295 | 4.5784e-05 | 0.00082395 | 0.02194 | 10532.9295 | 8608.0474 | 0 | 1929.4972 | 45.7837 |  | 21116.2578 | 11991.6728 | 11705.5698 | 0 | 2413.4367 | 36.518 | 0 | 26147.1973
2004 | 12 | 1 | 14 | 0.010191 | 0.0089088 | 0 | 0.0020839 | 4.5784e-05 | 0.00085334 | 0.022083 | 10190.7321 | 8908.8186 | 0 | 2083.8655 | 45.7837 |  | 21229.1999 | 11602.0833 | 12114.5705 | 0 | 2606.5223 | 36.518 | 0 | 26359.6941
2004 | 12 | 1 | 15 | 0.010445 | 0.0088076 | 0 | 0.0020888 | 4.5784e-05 | 0.00079388 | 0.022181 | 10444.9817 | 8807.5507 | 0 | 2088.8018 | 45.7837 |  | 21387.1179 | 11891.5447 | 11976.8623 | 0 | 2612.6967 | 36.518 | 0 | 26517.6218
2004 | 12 | 1 | 16 | 0.010922 | 0.0087761 | 0 | 0.0022564 | 4.5784e-05 | 0.00080331 | 0.022804 | 10922.3259 | 8776.082 | 0 | 2256.3784 | 45.7837 |  | 22000.57 | 12434.9981 | 11934.0699 | 0 | 2822.3034 | 36.518 | 0 | 27227.8895
2004 | 12 | 1 | 17 | 0.012175 | 0.008796 | 9.9199e-05 | 0.0023658 | 4.6161e-05 | 0.00078169 | 0.024264 | 12175.4724 | 8796.0431 | 99.1989 | 2365.8471 | 46.1606 |  | 23482.7221 | 13861.6974 | 11961.2139 | 46.0817 | 2959.2281 | 36.8186 | 0 | 28865.0397
2004 | 12 | 1 | 18 | 0.014303 | 0.0090537 | 0.0003968 | 0.0028547 | 4.7291e-05 | 0.00069086 | 0.027346 | 14302.894 | 9053.6842 | 396.7955 | 2854.6645 | 47.2912 |  | 26655.3293 | 16283.7532 | 12311.5645 | 184.3267 | 3570.6463 | 37.7205 | 0 | 32388.0112
2004 | 12 | 1 | 19 | 0.015018 | 0.0086801 | 0.0003968 | 0.0027516 | 4.7291e-05 | 0.00065699 | 0.027551 | 15018.4688 | 8680.1124 | 396.7955 | 2751.6065 | 47.2912 |  | 26894.2744 | 17098.4306 | 11803.5665 | 184.3267 | 3441.7402 | 37.7205 | 0 | 32565.7845
2004 | 12 | 1 | 20 | 0.014811 | 0.0085221 | 0.0003968 | 0.0025798 | 4.7291e-05 | 0.00051403 | 0.026871 | 14811.1962 | 8522.1017 | 396.7955 | 2579.8327 | 47.2912 |  | 26357.2174 | 16862.4521 | 11588.6973 | 184.3267 | 3226.8837 | 37.7205 | 0 | 31900.0802
2004 | 12 | 1 | 21 | 0.014271 | 0.0083594 | 0.0003968 | 0.0025306 | 4.7291e-05 | 0.000472 | 0.026077 | 14270.8998 | 8359.3927 | 396.7955 | 2530.5695 | 47.2912 |  | 25604.9487 | 16247.328 | 11367.439 | 184.3267 | 3165.2646 | 37.7205 | 0 | 31002.0788
2004 | 12 | 1 | 22 | 0.013418 | 0.0080572 | 0.0003968 | 0.0024106 | 4.7291e-05 | 0.00045985 | 0.024789 | 13417.6041 | 8057.2345 | 396.7955 | 2410.5801 | 47.2912 |  | 24329.5054 | 15275.8564 | 10956.5521 | 184.3267 | 3015.1806 | 37.7205 | 0 | 29469.6362
2004 | 12 | 1 | 23 | 0.011641 | 0.0072342 | 0.0003968 | 0.0015388 | 4.7291e-05 | 0.00044775 | 0.021306 | 11640.7863 | 7234.1674 | 396.7955 | 1538.7939 | 47.2912 |  | 20857.8343 | 13252.9607 | 9837.3123 | 184.3267 | 1924.7407 | 37.7205 | 0 | 25237.0608
2004 | 12 | 1 | 24 | 0.0094667 | 0.0067524 | 0.0003968 | 0.0012703 | 4.7291e-05 | 0.00044278 | 0.018376 | 9466.6915 | 6752.4489 | 396.7955 | 1270.3444 | 47.2912 |  | 17933.5715 | 10777.7677 | 9182.2521 | 184.3267 | 1588.961 | 37.7205 | 0 | 21771.0279
2004 | 12 | 2 | 1 | 0.0080638 | 0.0063313 | 0.0003968 | 0.0012232 | 4.7291e-05 | 0.0004337 | 0.016496 | 8063.8222 | 6331.3342 | 396.7955 | 1223.1521 | 47.2912 |  | 16062.3952 | 9180.61 | 8609.6033 | 184.3267 | 1529.9324 | 37.7205 | 0 | 19542.1928
2004 | 12 | 2 | 2 | 0.0074339 | 0.0060046 | 0.0003968 | 0.0011499 | 4.7291e-05 | 0.00043207 | 0.015465 | 7433.9487 | 6004.6047 | 396.7955 | 1149.9071 | 47.2912 |  | 15032.5472 | 8463.503 | 8165.3034 | 184.3267 | 1438.3167 | 37.7205 | 0 | 18289.1703
2004 | 12 | 2 | 3 | 0.007222 | 0.0058428 | 0.0003968 | 0.0011036 | 4.7291e-05 | 0.0004358 | 0.015048 | 7221.9901 | 5842.7655 | 396.7955 | 1103.6423 | 47.2912 |  | 14612.4845 | 8222.1894 | 7945.2279 | 184.3267 | 1380.4482 | 37.7205 | 0 | 17769.9127
2004 | 12 | 2 | 4 | 0.0073442 | 0.0057171 | 0.0003968 | 0.0010177 | 4.7291e-05 | 0.00044065 | 0.014964 | 7344.2032 | 5717.1189 | 396.7955 | 1017.7387 | 47.2912 |  | 14523.1474 | 8361.3283 | 7774.3686 | 184.3267 | 1272.9989 | 37.7205 | 0 | 17630.743
2004 | 12 | 2 | 5 | 0.0074843 | 0.0057241 | 0.0003968 | 0.0010725 | 4.7291e-05 | 0.00043772 | 0.015163 | 7484.2813 | 5724.0756 | 396.7955 | 1072.4519 | 47.2912 |  | 14724.8955 | 8520.8064 | 7783.8287 | 184.3267 | 1341.4348 | 37.7205 | 0 | 17868.117
2004 | 12 | 2 | 6 | 0.0078793 | 0.0060872 | 0.0003968 | 0.0011966 | 4.7291e-05 | 0.00054534 | 0.016153 | 7879.2933 | 6087.2375 | 396.7955 | 1196.6497 | 47.2912 |  | 15607.2672 | 8970.5249 | 8277.6708 | 184.3267 | 1496.7828 | 37.7205 | 0 | 18967.0258
2004 | 12 | 2 | 7 | 0.0091983 | 0.0069654 | 0.0003968 | 0.0015705 | 4.7291e-05 | 0.00068981 | 0.018868 | 9198.3297 | 6965.3964 | 396.7955 | 1570.5225 | 47.2912 |  | 18178.3353 | 10472.2394 | 9471.8267 | 184.3267 | 1964.4272 | 37.7205 | 0 | 22130.5405
2004 | 12 | 2 | 8 | 0.010602 | 0.007974 | 0.0002976 | 0.0017912 | 4.6914e-05 | 0.00084594 | 0.021557 | 10601.8029 | 7973.959 | 297.5966 | 1791.1673 | 46.9143 |  | 20711.4402 | 12070.0847 | 10843.3107 | 138.245 | 2240.4121 | 37.4199 | 0 | 25329.4725
2004 | 12 | 2 | 9 | 0.011004 | 0.0086146 | 0 | 0.0019111 | 4.5784e-05 | 0.00082971 | 0.022405 | 11003.514 | 8614.5868 | 0 | 1911.1324 | 45.7837 |  | 21575.0168 | 12527.4302 | 11714.4622 | 0 | 2390.4657 | 36.518 | 0 | 26668.8762
2004 | 12 | 2 | 10 | 0.01028 | 0.0088233 | 0 | 0.0020925 | 4.5784e-05 | 0.00084977 | 0.022092 | 10280.2457 | 8823.332 | 0 | 2092.455 | 45.7837 |  | 21241.8164 | 11703.9939 | 11998.3223 | 0 | 2617.2662 | 36.518 | 0 | 26356.1005
2004 | 12 | 2 | 11 | 0.010274 | 0.0089747 | 0 | 0.0021296 | 4.5784e-05 | 0.00086428 | 0.022288 | 10273.5538 | 8974.6868 | 0 | 2129.56 | 45.7837 |  | 21423.5842 | 11696.3752 | 12204.1407 | 0 | 2663.6774 | 36.518 | 0 | 26600.7114
2004 | 12 | 2 | 12 | 0.01051 | 0.0087812 | 0 | 0.0020122 | 4.5784e-05 | 0.00082741 | 0.022177 | 10509.9564 | 8781.2064 | 0 | 2012.2245 | 45.7837 |  | 21349.171 | 11965.5181 | 11941.0382 | 0 | 2516.913 | 36.518 | 0 | 26459.9873
2004 | 12 | 2 | 13 | 0.010414 | 0.0085542 | 0 | 0.0019165 | 4.5784e-05 | 0.00082653 | 0.021757 | 10413.7068 | 8554.1903 | 0 | 1916.49 | 45.7837 |  | 20930.1709 | 11855.9385 | 11632.3327 | 0 | 2397.1672 | 36.518 | 0 | 25921.9564
2004 | 12 | 2 | 14 | 0.010112 | 0.0088094 | 0 | 0.0020897 | 4.5784e-05 | 0.00084102 | 0.021898 | 10111.9789 | 8809.382 | 0 | 2089.6736 | 45.7837 |  | 21056.8181 | 11512.4232 | 11979.3526 | 0 | 2613.7871 | 36.518 | 0 | 26142.0809
2004 | 12 | 2 | 15 | 0.010349 | 0.0087206 | 0 | 0.0020834 | 4.5784e-05 | 0.00079716 | 0.021995 | 10348.5491 | 8720.622 | 0 | 2083.358 | 45.7837 |  | 21198.3128 | 11781.7569 | 11858.6532 | 0 | 2605.8875 | 36.518 | 0 | 26282.8156
2004 | 12 | 2 | 16 | 0.010831 | 0.0086598 | 0 | 0.0022591 | 4.5784e-05 | 0.00081707 | 0.022613 | 10831.3728 | 8659.7902 | 0 | 2259.1268 | 45.7837 |  | 21796.0735 | 12331.4486 | 11775.9317 | 0 | 2825.7411 | 36.518 | 0 | 26969.6394
2004 | 12 | 2 | 17 | 0.01207 | 0.0087267 | 9.9199e-05 | 0.0023628 | 4.6161e-05 | 0.00075646 | 0.024061 | 12070.1626 | 8726.697 | 99.1989 | 2362.7871 | 46.1606 |  | 23305.0061 | 13741.8028 | 11866.9142 | 46.0817 | 2955.4006 | 36.8186 | 0 | 28647.0179
2004 | 12 | 2 | 18 | 0.014184 | 0.0089197 | 0.0003968 | 0.0028525 | 4.7291e-05 | 0.00071671 | 0.027117 | 14184.3795 | 8919.7461 | 396.7955 | 2852.5389 | 47.2912 |  | 26400.7512 | 16148.8252 | 12129.4301 | 184.3267 | 3567.9876 | 37.7205 | 0 | 32068.2901
2004 | 12 | 2 | 19 | 0.01486 | 0.0086535 | 0.0003968 | 0.0027244 | 4.7291e-05 | 0.00063909 | 0.027321 | 14859.809 | 8653.4605 | 396.7955 | 2724.3801 | 47.2912 |  | 26681.7364 | 16917.7974 | 11767.3243 | 184.3267 | 3407.6851 | 37.7205 | 0 | 32314.854
2004 | 12 | 2 | 20 | 0.014627 | 0.0084958 | 0.0003968 | 0.0025372 | 4.7291e-05 | 0.00054234 | 0.026646 | 14626.9829 | 8495.8481 | 396.7955 | 2537.2413 | 47.2912 |  | 26104.1591 | 16652.7264 | 11552.9966 | 184.3267 | 3173.6099 | 37.7205 | 0 | 31601.38
2004 | 12 | 2 | 21 | 0.014123 | 0.0082527 | 0.0003968 | 0.0024979 | 4.7291e-05 | 0.00054148 | 0.025859 | 14122.6613 | 8252.6851 | 396.7955 | 2497.9315 | 47.2912 |  | 25317.3646 | 16078.5595 | 11222.3338 | 184.3267 | 3124.4407 | 37.7205 | 0 | 30647.3811
2004 | 12 | 2 | 22 | 0.01325 | 0.0080208 | 0.0003968 | 0.0023649 | 4.7291e-05 | 0.00050271 | 0.024582 | 13249.5073 | 8020.8192 | 396.7955 | 2364.8856 | 47.2912 |  | 24079.2988 | 15084.4792 | 10907.0332 | 184.3267 | 2958.0254 | 37.7205 | 0 | 29171.5849
2004 | 12 | 2 | 23 | 0.011475 | 0.0072431 | 0.0003968 | 0.0014937 | 4.7291e-05 | 0.00047167 | 0.021127 | 11474.8862 | 7243.0916 | 396.7955 | 1493.6568 | 47.2912 |  | 20655.7213 | 13064.0845 | 9849.4478 | 184.3267 | 1868.2827 | 37.7205 | 0 | 25003.8621
2004 | 12 | 2 | 24 | 0.0093298 | 0.0067543 | 0.0003968 | 0.0012413 | 4.7291e-05 | 0.0004531 | 0.018223 | 9329.7919 | 6754.3341 | 396.7955 | 1241.3431 | 47.2912 |  | 17769.5557 | 10621.9083 | 9184.8156 | 184.3267 | 1552.6858 | 37.7205 | 0 | 21581.4569
2004 | 12 | 3 | 1 | 0.0083886 | 0.006408 | 0.0003968 | 0.0012611 | 4.7291e-05 | 0.00044685 | 0.016949 | 8388.6307 | 6407.9765 | 396.7955 | 1261.0636 | 47.2912 |  | 16501.7574 | 9550.4023 | 8713.8246 | 184.3267 | 1577.3524 | 37.7205 | 0 | 20063.6265
2004 | 12 | 3 | 2 | 0.0079721 | 0.0061382 | 0.0003968 | 0.0012506 | 4.7291e-05 | 0.00044473 | 0.01625 | 7972.1015 | 6138.1544 | 396.7955 | 1250.611 | 47.2912 |  | 15804.9536 | 9076.1865 | 8346.9097 | 184.3267 | 1564.2782 | 37.7205 | 0 | 19209.4216
2004 | 12 | 3 | 3 | 0.0078652 | 0.0059651 | 0.0003968 | 0.0012424 | 4.7291e-05 | 0.00044689 | 0.015964 | 7865.1564 | 5965.1255 | 396.7955 | 1242.3641 | 47.2912 |  | 15516.7328 | 8954.4302 | 8111.618 | 184.3267 | 1553.9629 | 37.7205 | 0 | 18842.0584
2004 | 12 | 3 | 4 | 0.007979 | 0.005817 | 0.0003968 | 0.0011971 | 4.7291e-05 | 0.00044174 | 0.015879 | 7978.9699 | 5816.9948 | 396.7955 | 1197.1294 | 47.2912 |  | 15437.1808 | 9084.0061 | 7910.1839 | 184.3267 | 1497.3829 | 37.7205 | 0 | 18713.62
2004 | 12 | 3 | 5 | 0.0081167 | 0.0058695 | 0.0003968 | 0.0012306 | 4.7291e-05 | 0.00045389 | 0.016115 | 8116.6823 | 5869.5048 | 396.7955 | 1230.6039 | 47.2912 |  | 15660.8777 | 9240.7908 | 7981.5891 | 184.3267 | 1539.2531 | 37.7205 | 0 | 18983.6802
2004 | 12 | 3 | 6 | 0.0085621 | 0.0062188 | 0.0003968 | 0.0014124 | 4.7291e-05 | 0.0005638 | 0.017201 | 8562.1332 | 6218.7693 | 396.7955 | 1412.4022 | 47.2912 |  | 16637.3914 | 9747.9338 | 8456.533 | 184.3267 | 1766.6485 | 37.7205 | 0 | 20193.1625
2004 | 12 | 3 | 7 | 0.010026 | 0.0068761 | 0.0003968 | 0.0016021 | 4.7291e-05 | 0.00069975 | 0.019648 | 10025.9126 | 6876.1108 | 396.7955 | 1602.0645 | 47.2912 |  | 18948.1746 | 11414.4373 | 9350.4126 | 184.3267 | 2003.8802 | 37.7205 | 0 | 22990.7772
2004 | 12 | 3 | 8 | 0.011183 | 0.0079744 | 0.0002976 | 0.0018975 | 4.6914e-05 | 0.00085203 | 0.022252 | 11183.4675 | 7974.4101 | 297.5966 | 1897.4739 | 46.9143 |  | 21399.8624 | 12732.3061 | 10843.9242 | 138.245 | 2373.3816 | 37.4199 | 0 | 26125.2767
2004 | 12 | 3 | 9 | 0.01137 | 0.0085529 | 0 | 0.0021015 | 4.5784e-05 | 0.00082828 | 0.022899 | 11370.1079 | 8552.9332 | 0 | 2101.4741 | 45.7837 |  | 22070.2989 | 12944.7951 | 11630.6232 | 0 | 2628.5473 | 36.518 | 0 | 27240.4836
2004 | 12 | 3 | 10 | 0.011019 | 0.0086367 | 0 | 0.0021809 | 4.5784e-05 | 0.00083978 | 0.022722 | 11018.8614 | 8636.7148 | 0 | 2180.9299 | 45.7837 |  | 21882.2898 | 12544.9031 | 11744.5528 | 0 | 2727.9316 | 36.518 | 0 | 27053.9056
2004 | 12 | 3 | 11 | 0.010904 | 0.0086121 | 0 | 0.0021845 | 4.5784e-05 | 0.00086628 | 0.022613 | 10903.8686 | 8612.1013 | 0 | 2184.4791 | 45.7837 |  | 21746.2327 | 12413.9846 | 11711.0824 | 0 | 2732.3709 | 36.518 | 0 | 26893.9559
2004 | 12 | 3 | 12 | 0.010783 | 0.0086479 | 0 | 0.00217 | 4.5784e-05 | 0.00083323 | 0.02248 | 10782.6878 | 8647.9463 | 0 | 2169.987 | 45.7837 |  | 21646.4048 | 12276.0211 | 11759.8259 | 0 | 2714.244 | 36.518 | 0 | 26786.609
2004 | 12 | 3 | 13 | 0.010668 | 0.0084152 | 0 | 0.0019659 | 4.5784e-05 | 0.00080417 | 0.021899 | 10667.8298 | 8415.1828 | 0 | 1965.918 | 45.7837 |  | 21094.7143 | 12145.2559 | 11443.3047 | 0 | 2458.9922 | 36.518 | 0 | 26084.0708
2004 | 12 | 3 | 14 | 0.010245 | 0.0085046 | 0 | 0.0021191 | 4.5784e-05 | 0.00084158 | 0.021756 | 10244.7952 | 8504.5763 | 0 | 2119.1153 | 45.7837 |  | 20914.2705 | 11663.6337 | 11564.8655 | 0 | 2650.6132 | 36.518 | 0 | 25915.6304
2004 | 12 | 3 | 15 | 0.010409 | 0.008314 | 0 | 0.0020178 | 4.5784e-05 | 0.00080917 | 0.021596 | 10409.3434 | 8313.9643 | 0 | 2017.8269 | 45.7837 |  | 20786.9182 | 11850.9708 | 11305.6637 | 0 | 2523.9204 | 36.518 | 0 | 25717.0729
2004 | 12 | 3 | 16 | 0.011283 | 0.0080535 | 0 | 0.0018874 | 4.5784e-05 | 0.00079265 | 0.022062 | 11282.8621 | 8053.4859 | 0 | 1887.4229 | 45.7837 |  | 21269.5546 | 12845.4662 | 10951.4546 | 0 | 2360.8097 | 36.518 | 0 | 26194.2486
2004 | 12 | 3 | 17 | 0.012176 | 0.0081331 | 9.9199e-05 | 0.0021525 | 4.6161e-05 | 0.00074852 | 0.023355 | 12175.5155 | 8133.1218 | 99.1989 | 2152.5403 | 46.1606 |  | 22606.537 | 13861.7464 | 11059.7467 | 46.0817 | 2692.4215 | 36.8186 | 0 | 27696.8149
2004 | 12 | 3 | 18 | 0.013664 | 0.008213 | 0.0003968 | 0.0023009 | 4.7291e-05 | 0.00066668 | 0.025289 | 13664.302 | 8213.0366 | 396.7955 | 2300.91 | 47.2912 |  | 24622.3353 | 15556.7203 | 11168.4181 | 184.3267 | 2878.004 | 37.7205 | 0 | 29825.1896
2004 | 12 | 3 | 19 | 0.014449 | 0.0082147 | 0.0003968 | 0.0024053 | 4.7291e-05 | 0.00058959 | 0.026103 | 14449.3142 | 8214.7367 | 396.7955 | 2405.344 | 47.2912 |  | 25513.4816 | 16450.4517 | 11170.73 | 184.3267 | 3008.6312 | 37.7205 | 0 | 30851.86
2004 | 12 | 3 | 20 | 0.014013 | 0.0082118 | 0.0003968 | 0.0025672 | 4.7291e-05 | 0.00050627 | 0.025742 | 14012.6173 | 8211.7952 | 396.7955 | 2567.1779 | 47.2912 |  | 25235.6771 | 15953.2751 | 11166.7301 | 184.3267 | 3211.0548 | 37.7205 | 0 | 30553.1071
2004 | 12 | 3 | 21 | 0.013637 | 0.0078114 | 0.0003968 | 0.0022295 | 4.7291e-05 | 0.00048511 | 0.024607 | 13637.2802 | 7811.3578 | 396.7955 | 2229.5032 | 47.2912 |  | 24122.2279 | 15525.9562 | 10622.199 | 184.3267 | 2788.6876 | 37.7205 | 0 | 29158.8899
2004 | 12 | 3 | 22 | 0.013076 | 0.0075493 | 0.0003968 | 0.0022402 | 4.7291e-05 | 0.00048543 | 0.023795 | 13076.2513 | 7549.3362 | 396.7955 | 2240.1989 | 47.2912 |  | 23309.873 | 14887.2283 | 10265.8916 | 184.3267 | 2802.0658 | 37.7205 | 0 | 28177.2329
2004 | 12 | 3 | 23 | 0.011832 | 0.0067998 | 0.0003968 | 0.0016074 | 4.7291e-05 | 0.00047164 | 0.021155 | 11831.9026 | 6799.7762 | 396.7955 | 1607.4116 | 47.2912 |  | 20683.177 | 13470.5453 | 9246.6097 | 184.3267 | 2010.5684 | 37.7205 | 0 | 24949.7705
2004 | 12 | 3 | 24 | 0.010365 | 0.0062012 | 0.0003968 | 0.0013905 | 4.7291e-05 | 0.00046949 | 0.01887 | 10365.0489 | 6201.2138 | 396.7955 | 1390.5476 | 47.2912 |  | 18400.897 | 11800.5418 | 8432.6604 | 184.3267 | 1739.3125 | 37.7205 | 0 | 22194.5618
2004 | 12 | 4 | 1 | 0.0091641 | 0.0059179 | 0.0003968 | 0.0014416 | 4.7291e-05 | 0.00046743 | 0.017435 | 9164.1021 | 5917.9099 | 396.7955 | 1441.5879 | 47.2912 |  | 16967.6866 | 10433.2716 | 8047.4123 | 184.3267 | 1803.1543 | 37.7205 | 0 | 20505.8853
2004 | 12 | 4 | 2 | 0.0085497 | 0.0055083 | 0.0003968 | 0.0012087 | 4.7291e-05 | 0.00047188 | 0.016183 | 8549.6734 | 5508.3273 | 396.7955 | 1208.6579 | 47.2912 |  | 15710.7454 | 9733.7484 | 7490.4455 | 184.3267 | 1511.8029 | 37.7205 | 0 | 18958.0439
2004 | 12 | 4 | 3 | 0.0081989 | 0.0053361 | 0.0003968 | 0.0011616 | 4.7291e-05 | 0.0004656 | 0.015606 | 8198.9044 | 5336.0717 | 396.7955 | 1161.6127 | 47.2912 |  | 15140.6754 | 9334.4001 | 7256.2054 | 184.3267 | 1452.9581 | 37.7205 | 0 | 18265.6107
2004 | 12 | 4 | 4 | 0.0080517 | 0.0052799 | 0.0003968 | 0.0011759 | 4.7291e-05 | 0.00045991 | 0.015412 | 8051.7271 | 5279.9458 | 396.7955 | 1175.8894 | 47.2912 |  | 14951.649 | 9166.8398 | 7179.883 | 184.3267 | 1470.8156 | 37.7205 | 0 | 18039.5856
2004 | 12 | 4 | 5 | 0.0080257 | 0.005289 | 0.0003968 | 0.0011199 | 4.7291e-05 | 0.00044915 | 0.015328 | 8025.6545 | 5288.9963 | 396.7955 | 1119.9436 | 47.2912 |  | 14878.681 | 9137.1562 | 7192.1902 | 184.3267 | 1400.8379 | 37.7205 | 0 | 17952.2315
2004 | 12 | 4 | 6 | 0.0083207 | 0.0053879 | 0.0003968 | 0.0011867 | 4.7291e-05 | 0.0004597 | 0.015799 | 8320.6932 | 5387.8978 | 396.7955 | 1186.6582 | 47.2912 |  | 15339.3359 | 9473.0559 | 7326.6805 | 184.3267 | 1484.2854 | 37.7205 | 0 | 18506.069
2004 | 12 | 4 | 7 | 0.0088505 | 0.0056117 | 0.0003968 | 0.0013273 | 4.7291e-05 | 0.00054535 | 0.016779 | 8850.5156 | 5611.652 | 396.7955 | 1327.3287 | 47.2912 |  | 16233.5829 | 10076.2553 | 7630.9504 | 184.3267 | 1660.2376 | 37.7205 | 0 | 19589.4905
2004 | 12 | 4 | 8 | 0.0099573 | 0.006062 | 0.0002976 | 0.0013978 | 4.6914e-05 | 0.00059348 | 0.018355 | 9957.3343 | 6062.0244 | 297.5966 | 1397.7876 | 46.9143 |  | 17761.6572 | 11336.3613 | 8243.3851 | 138.245 | 1748.3683 | 37.4199 | 0 | 21503.7796
2004 | 12 | 4 | 9 | 0.010949 | 0.0066115 | 0 | 0.0018357 | 4.5784e-05 | 0.00063801 | 0.02008 | 10949.311 | 6611.5317 | 0 | 1835.6624 | 45.7837 |  | 19442.2888 | 12465.7204 | 8990.6272 | 0 | 2296.0671 | 36.518 | 0 | 23788.9328
2004 | 12 | 4 | 10 | 0.011384 | 0.0067142 | 0 | 0.0018543 | 4.5784e-05 | 0.00061675 | 0.020615 | 11383.7753 | 6714.1937 | 0 | 1854.2846 | 45.7837 |  | 19998.0373 | 12960.3552 | 9130.2311 | 0 | 2319.36 | 36.518 | 0 | 24446.4644
2004 | 12 | 4 | 11 | 0.011977 | 0.0067392 | 0 | 0.002106 | 4.5784e-05 | 0.00064767 | 0.021515 | 11976.6271 | 6739.2133 | 0 | 2106.0399 | 45.7837 |  | 20867.6639 | 13635.3132 | 9164.2538 | 0 | 2634.2583 | 36.518 | 0 | 25470.3433
2004 | 12 | 4 | 12 | 0.012616 | 0.0066894 | 0 | 0.0022158 | 4.5784e-05 | 0.00060384 | 0.022171 | 12615.729 | 6689.4262 | 0 | 2215.7696 | 45.7837 |  | 21566.7086 | 14362.9267 | 9096.5513 | 0 | 2771.5095 | 36.518 | 0 | 26267.5055
2004 | 12 | 4 | 13 | 0.01274 | 0.006422 | 0 | 0.0020196 | 4.5784e-05 | 0.00058658 | 0.021814 | 12740.2693 | 6421.96 | 0 | 2019.6315 | 45.7837 |  | 21227.6446 | 14504.7151 | 8732.84 | 0 | 2526.1777 | 36.518 | 0 | 25800.2508
2004 | 12 | 4 | 14 | 0.012135 | 0.0063941 | 0 | 0.0020289 | 4.5784e-05 | 0.00055705 | 0.02116 | 12134.6874 | 6394.0577 | 0 | 2028.8906 | 45.7837 |  | 20603.4194 | 13815.264 | 8694.8974 | 0 | 2537.759 | 36.518 | 0 | 25084.4384
2004 | 12 | 4 | 15 | 0.011824 | 0.0064405 | 0 | 0.0020607 | 4.5784e-05 | 0.00052466 | 0.020896 | 11824.0439 | 6440.491 | 0 | 2060.6857 | 45.7837 |  | 20371.0043 | 13461.5983 | 8758.0392 | 0 | 2577.5288 | 36.518 | 0 | 24833.6843
2004 | 12 | 4 | 16 | 0.012132 | 0.0064965 | 0 | 0.0021757 | 4.5784e-05 | 0.00051168 | 0.021362 | 12132.3294 | 6496.5135 | 0 | 2175.689 | 45.7837 |  | 20850.3156 | 13812.5793 | 8834.2208 | 0 | 2721.3762 | 36.518 | 0 | 25404.6944
2004 | 12 | 4 | 17 | 0.013317 | 0.006549 | 9.9199e-05 | 0.0022052 | 4.6161e-05 | 0.00055382 | 0.02277 | 13316.9742 | 6548.959 | 99.1989 | 2205.1528 | 46.1606 |  | 22216.4454 | 15161.2898 | 8905.5383 | 46.0817 | 2758.2298 | 36.8186 | 0 | 26907.9582
2004 | 12 | 4 | 18 | 0.01484 | 0.0068751 | 0.0003968 | 0.0024875 | 4.7291e-05 | 0.00057163 | 0.025219 | 14840.4771 | 6875.0568 | 396.7955 | 2487.5351 | 47.2912 |  | 24647.1556 | 16895.7881 | 9348.9792 | 184.3267 | 3111.4367 | 37.7205 | 0 | 29578.2512
2004 | 12 | 4 | 19 | 0.015348 | 0.0067789 | 0.0003968 | 0.0024841 | 4.7291e-05 | 0.00056757 | 0.025623 | 15348.1993 | 6778.8695 | 396.7955 | 2484.0847 | 47.2912 |  | 25055.2402 | 17473.8266 | 9218.1798 | 184.3267 | 3107.121 | 37.7205 | 0 | 30021.1746
2004 | 12 | 4 | 20 | 0.014838 | 0.0065007 | 0.0003968 | 0.0022736 | 4.7291e-05 | 0.00048355 | 0.02454 | 14838.2746 | 6500.6803 | 396.7955 | 2273.6175 | 47.2912 |  | 24056.6591 | 16893.2806 | 8839.8871 | 184.3267 | 2843.8662 | 37.7205 | 0 | 28799.081
2004 | 12 | 4 | 21 | 0.014167 | 0.0064734 | 0.0003968 | 0.0024501 | 4.7291e-05 | 0.00044737 | 0.023982 | 14167.3966 | 6473.3693 | 396.7955 | 2450.132 | 47.2912 |  | 23534.9845 | 16129.4903 | 8802.7484 | 184.3267 | 3064.6525 | 37.7205 | 0 | 28218.9383
2004 | 12 | 4 | 22 | 0.013578 | 0.0062766 | 0.0003968 | 0.002477 | 4.7291e-05 | 0.00047914 | 0.023255 | 13577.8319 | 6276.5785 | 396.7955 | 2476.9727 | 47.2912 |  | 22775.4698 | 15458.2747 | 8535.1444 | 184.3267 | 3098.2251 | 37.7205 | 0 | 27313.6914
2004 | 12 | 4 | 23 | 0.012686 | 0.0059173 | 0.0003968 | 0.0021874 | 4.7291e-05 | 0.00044339 | 0.021678 | 12685.8286 | 5917.2542 | 396.7955 | 2187.3596 | 47.2912 |  | 21234.5291 | 14442.7346 | 8046.5206 | 184.3267 | 2735.9739 | 37.7205 | 0 | 25447.2763
2004 | 12 | 4 | 24 | 0.010932 | 0.0055461 | 0.0003968 | 0.0018476 | 4.7291e-05 | 0.00043589 | 0.019206 | 10932.2942 | 5546.1284 | 396.7955 | 1847.6377 | 47.2912 |  | 18770.1471 | 12446.3469 | 7541.8489 | 184.3267 | 2311.046 | 37.7205 | 0 | 22521.289
2004 | 12 | 5 | 1 | 0.0091046 | 0.005345 | 0.0003968 | 0.0016903 | 4.7291e-05 | 0.00043486 | 0.017019 | 9104.639 | 5345.0364 | 396.7955 | 1690.2703 | 47.2912 |  | 16584.0323 | 10365.5731 | 7268.3959 | 184.3267 | 2114.209 | 37.7205 | 0 | 19970.2252
2004 | 12 | 5 | 2 | 0.008337 | 0.0050444 | 0.0003968 | 0.001386 | 4.7291e-05 | 0.00042626 | 0.015638 | 8337.0244 | 5044.4095 | 396.7955 | 1386.0056 | 47.2912 |  | 15211.5262 | 9491.6488 | 6859.5913 | 184.3267 | 1733.6313 | 37.7205 | 0 | 18306.9186
2004 | 12 | 5 | 3 | 0.0079974 | 0.0049934 | 0.0003968 | 0.0013142 | 4.7291e-05 | 0.00042407 | 0.015173 | 7997.3561 | 4993.3618 | 396.7955 | 1314.1966 | 47.2912 |  | 14749.0012 | 9104.9387 | 6790.1746 | 184.3267 | 1643.8118 | 37.7205 | 0 | 17760.9723
2004 | 12 | 5 | 4 | 0.0078822 | 0.0048734 | 0.0003968 | 0.0012577 | 4.7291e-05 | 0.00042897 | 0.014886 | 7882.1957 | 4873.4252 | 396.7955 | 1257.7241 | 47.2912 |  | 14457.4317 | 8973.8294 | 6627.08 | 184.3267 | 1573.1754 | 37.7205 | 0 | 17396.1319
2004 | 12 | 5 | 5 | 0.007751 | 0.0049277 | 0.0003968 | 0.0012803 | 4.7291e-05 | 0.00041859 | 0.014822 | 7750.9674 | 4927.6765 | 396.7955 | 1280.2952 | 47.2912 |  | 14403.0257 | 8824.4267 | 6700.853 | 184.3267 | 1601.4076 | 37.7205 | 0 | 17348.7344
2004 | 12 | 5 | 6 | 0.0079932 | 0.0049501 | 0.0003968 | 0.0012239 | 4.7291e-05 | 0.00042236 | 0.015034 | 7993.2182 | 4950.1059 | 396.7955 | 1223.9297 | 47.2912 |  | 14611.3405 | 9100.2278 | 6731.3535 | 184.3267 | 1530.9049 | 37.7205 | 0 | 17584.5334
2004 | 12 | 5 | 7 | 0.0085406 | 0.0051348 | 0.0003968 | 0.0012894 | 4.7291e-05 | 0.00045024 | 0.015859 | 8540.6239 | 5134.7981 | 396.7955 | 1289.441 | 47.2912 |  | 15408.9497 | 9723.4456 | 6982.5054 | 184.3267 | 1612.8472 | 37.7205 | 0 | 18540.8453
2004 | 12 | 5 | 8 | 0.0091408 | 0.0054467 | 0.0002976 | 0.0013431 | 4.6914e-05 | 0.00047668 | 0.016752 | 9140.8393 | 5446.7065 | 297.5966 | 1343.0751 | 46.9143 |  | 16275.1318 | 10406.787 | 7406.651 | 138.245 | 1679.9334 | 37.4199 | 0 | 19669.0362
2004 | 12 | 5 | 9 | 0.01055 | 0.0057119 | 0 | 0.0015991 | 4.5784e-05 | 0.00051677 | 0.018424 | 10550.3009 | 5711.8511 | 0 | 1599.0662 | 45.7837 |  | 17907.0019 | 12011.45 | 7767.2053 | 0 | 2000.1299 | 36.518 | 0 | 21815.3032
2004 | 12 | 5 | 10 | 0.011311 | 0.0058187 | 0 | 0.0016223 | 4.5784e-05 | 0.00049956 | 0.019298 | 11311.4172 | 5818.6697 | 0 | 1622.3154 | 45.7837 |  | 18798.1861 | 12877.9761 | 7912.4615 | 0 | 2029.2103 | 36.518 | 0 | 22856.166
2004 | 12 | 5 | 11 | 0.011357 | 0.0059688 | 0 | 0.0018319 | 4.5784e-05 | 0.00048947 | 0.019693 | 11357.0137 | 5968.807 | 0 | 1831.9422 | 45.7837 |  | 19203.5466 | 12929.8873 | 8116.6243 | 0 | 2291.4138 | 36.518 | 0 | 23374.4435
2004 | 12 | 5 | 12 | 0.011704 | 0.0060045 | 0 | 0.0019672 | 4.5784e-05 | 0.00048852 | 0.02021 | 11703.9572 | 6004.4601 | 0 | 1967.2166 | 45.7837 |  | 19721.4176 | 13324.8803 | 8165.1068 | 0 | 2460.6165 | 36.518 | 0 | 23987.1217
2004 | 12 | 5 | 13 | 0.011883 | 0.0060743 | 0 | 0.0020525 | 4.5784e-05 | 0.0004793 | 0.020534 | 11882.502 | 6074.2573 | 0 | 2052.5103 | 45.7837 |  | 20055.0533 | 13528.1524 | 8260.0198 | 0 | 2567.3029 | 36.518 | 0 | 24391.9932
2004 | 12 | 5 | 14 | 0.011491 | 0.0060994 | 0 | 0.0019762 | 4.5784e-05 | 0.00048559 | 0.020098 | 11491.0741 | 6099.4159 | 0 | 1976.2066 | 45.7837 |  | 19612.4802 | 13082.5143 | 8294.2314 | 0 | 2471.8613 | 36.518 | 0 | 23885.1251
2004 | 12 | 5 | 15 | 0.011433 | 0.0060392 | 0 | 0.0019217 | 4.5784e-05 | 0.0004693 | 0.019909 | 11433.3124 | 6039.168 | 0 | 1921.7247 | 45.7837 |  | 19439.9888 | 13016.753 | 8212.3039 | 0 | 2403.7148 | 36.518 | 0 | 23669.2897
2004 | 12 | 5 | 16 | 0.012002 | 0.0059366 | 0 | 0.0019076 | 4.5784e-05 | 0.0004554 | 0.020347 | 12002.0754 | 5936.629 | 0 | 1907.5503 | 45.7837 |  | 19892.0383 | 13664.2859 | 8072.8673 | 0 | 2385.9853 | 36.518 | 0 | 24159.6565
2004 | 12 | 5 | 17 | 0.012905 | 0.0062163 | 9.9199e-05 | 0.0022323 | 4.6161e-05 | 0.00047114 | 0.02197 | 12905.3501 | 6216.2996 | 99.1989 | 2232.3178 | 46.1606 |  | 21499.3269 | 14692.6585 | 8453.1746 | 46.0817 | 2792.2081 | 36.8186 | 0 | 26020.9415
2004 | 12 | 5 | 18 | 0.015045 | 0.0065031 | 0.0003968 | 0.0025361 | 4.7291e-05 | 0.0004954 | 0.025024 | 15044.8195 | 6503.1218 | 396.7955 | 2536.1066 | 47.2912 |  | 24528.1345 | 17128.4307 | 8843.207 | 184.3267 | 3172.1905 | 37.7205 | 0 | 29365.8753
2004 | 12 | 5 | 19 | 0.015492 | 0.0064704 | 0.0003968 | 0.0024722 | 4.7291e-05 | 0.00048334 | 0.025362 | 15491.9548 | 6470.3822 | 396.7955 | 2472.1711 | 47.2912 |  | 24878.5948 | 17637.4913 | 8798.6864 | 184.3267 | 3092.2193 | 37.7205 | 0 | 29750.4442
2004 | 12 | 5 | 20 | 0.014646 | 0.0064052 | 0.0003968 | 0.0025614 | 4.7291e-05 | 0.00044652 | 0.024503 | 14645.6233 | 6405.2214 | 396.7955 | 2561.4329 | 47.2912 |  | 24056.3644 | 16673.9483 | 8710.0782 | 184.3267 | 3203.869 | 37.7205 | 0 | 28809.9427
2004 | 12 | 5 | 21 | 0.014114 | 0.0062764 | 0.0003968 | 0.0025539 | 4.7291e-05 | 0.00044903 | 0.023837 | 14113.8886 | 6276.3519 | 396.7955 | 2553.9092 | 47.2912 |  | 23388.2364 | 16068.5718 | 8534.8362 | 184.3267 | 3194.4581 | 37.7205 | 0 | 28019.9133
2004 | 12 | 5 | 22 | 0.013664 | 0.0061003 | 0.0003968 | 0.002251 | 4.7291e-05 | 0.0004387 | 0.022898 | 13663.5701 | 6100.262 | 396.7955 | 2250.9587 | 47.2912 |  | 22458.8776 | 15555.8871 | 8295.3821 | 184.3267 | 2815.5244 | 37.7205 | 0 | 26888.8407
2004 | 12 | 5 | 23 | 0.012395 | 0.0058293 | 0.0003968 | 0.0018676 | 4.7291e-05 | 0.00044655 | 0.020983 | 12395.2696 | 5829.2588 | 396.7955 | 1867.5945 | 47.2912 |  | 20536.2095 | 14111.935 | 7926.8609 | 184.3267 | 2336.0081 | 37.7205 | 0 | 24596.8513
2004 | 12 | 5 | 24 | 0.0096233 | 0.0057992 | 0.0003968 | 0.001525 | 4.7291e-05 | 0.00045419 | 0.017846 | 9623.2521 | 5799.2426 | 396.7955 | 1525.0122 | 47.2912 |  | 17391.5936 | 10956.0109 | 7886.0437 | 184.3267 | 1907.5023 | 37.7205 | 0 | 20971.6042
2004 | 12 | 6 | 1 | 0.0085307 | 0.0057421 | 0.0003968 | 0.0013388 | 4.7291e-05 | 0.00044343 | 0.016499 | 8530.7456 | 5742.0757 | 396.7955 | 1338.8316 | 47.2912 |  | 16055.7396 | 9712.1993 | 7808.3058 | 184.3267 | 1674.6255 | 37.7205 | 0 | 19417.1778
2004 | 12 | 6 | 2 | 0.007994 | 0.0056514 | 0.0003968 | 0.0012987 | 4.7291e-05 | 0.00045265 | 0.015841 | 7993.9798 | 5651.406 | 396.7955 | 1298.6693 | 47.2912 |  | 15388.1419 | 9101.0948 | 7685.0097 | 184.3267 | 1624.3902 | 37.7205 | 0 | 18632.5418
2004 | 12 | 6 | 3 | 0.0077441 | 0.005615 | 0.0003968 | 0.0012873 | 4.7291e-05 | 0.00045356 | 0.015544 | 7744.1302 | 5615.0006 | 396.7955 | 1287.3185 | 47.2912 |  | 15090.536 | 8816.6426 | 7635.504 | 184.3267 | 1610.1924 | 37.7205 | 0 | 18284.3862
2004 | 12 | 6 | 4 | 0.007835 | 0.005546 | 0.0003968 | 0.0011864 | 4.7291e-05 | 0.00045438 | 0.015466 | 7834.9658 | 5546.0147 | 396.7955 | 1186.3798 | 47.2912 |  | 15011.447 | 8920.0584 | 7541.6943 | 184.3267 | 1483.9371 | 37.7205 | 0 | 18167.7369
2004 | 12 | 6 | 5 | 0.007876 | 0.0056375 | 0.0003968 | 0.0012665 | 4.7291e-05 | 0.00046071 | 0.015685 | 7876.0019 | 5637.4536 | 396.7955 | 1266.5201 | 47.2912 |  | 15224.0623 | 8966.7777 | 7666.0366 | 184.3267 | 1584.1775 | 37.7205 | 0 | 18439.039
2004 | 12 | 6 | 6 | 0.0084344 | 0.0059367 | 0.0003968 | 0.0014474 | 4.7291e-05 | 0.00056401 | 0.016827 | 8434.3511 | 5936.7421 | 396.7955 | 1447.3668 | 47.2912 |  | 16262.5467 | 9602.4547 | 8073.0211 | 184.3267 | 1810.3826 | 37.7205 | 0 | 19707.9056
2004 | 12 | 6 | 7 | 0.0097219 | 0.0066667 | 0.0003968 | 0.0016609 | 4.7291e-05 | 0.00069524 | 0.019189 | 9721.94 | 6666.7087 | 396.7955 | 1660.9416 | 47.2912 |  | 18493.677 | 11068.3664 | 9065.6591 | 184.3267 | 2077.5244 | 37.7205 | 0 | 22433.5971
2004 | 12 | 6 | 8 | 0.01122 | 0.0076045 | 0.0002976 | 0.0018892 | 4.6914e-05 | 0.0008371 | 0.021896 | 11220.26 | 7604.4823 | 297.5966 | 1889.2047 | 46.9143 |  | 21058.458 | 12774.1942 | 10340.8815 | 138.245 | 2363.0383 | 37.4199 | 0 | 25653.7789
2004 | 12 | 6 | 9 | 0.011641 | 0.0083138 | 0 | 0.0019066 | 4.5784e-05 | 0.00083745 | 0.022745 | 11641.1542 | 8313.7872 | 0 | 1906.5537 | 45.7837 |  | 21907.2788 | 13253.3795 | 11305.4228 | 0 | 2384.7387 | 36.518 | 0 | 26980.0591
2004 | 12 | 6 | 10 | 0.010944 | 0.008603 | 0 | 0.0021616 | 4.5784e-05 | 0.00085249 | 0.022607 | 10944.2118 | 8603.0492 | 0 | 2161.5944 | 45.7837 |  | 21754.6392 | 12459.9151 | 11698.773 | 0 | 2703.7465 | 36.518 | 0 | 26898.9526
2004 | 12 | 6 | 11 | 0.0109 | 0.0088209 | 0 | 0.0021983 | 4.5784e-05 | 0.00089063 | 0.022855 | 10899.567 | 8820.9127 | 0 | 2198.3378 | 45.7837 |  | 21964.6011 | 12409.0872 | 11995.0325 | 0 | 2749.7056 | 36.518 | 0 | 27190.3433
2004 | 12 | 6 | 12 | 0.010988 | 0.0089067 | 0 | 0.0021987 | 4.5784e-05 | 0.00085511 | 0.022994 | 10988.1216 | 8906.6592 | 0 | 2198.6955 | 45.7837 |  | 22139.2599 | 12509.9061 | 12111.634 | 0 | 2750.1529 | 36.518 | 0 | 27408.2111
2004 | 12 | 6 | 13 | 0.011028 | 0.0086044 | 0 | 0.0020016 | 4.5784e-05 | 0.00083312 | 0.022513 | 11028.0925 | 8604.4189 | 0 | 2001.5852 | 45.7837 |  | 21679.8802 | 12555.4126 | 11700.6355 | 0 | 2503.6051 | 36.518 | 0 | 26796.1713
2004 | 12 | 6 | 14 | 0.010685 | 0.0087057 | 0 | 0.0019232 | 4.5784e-05 | 0.00087426 | 0.022234 | 10685.2462 | 8705.698 | 0 | 1923.2116 | 45.7837 |  | 21359.9395 | 12165.0843 | 11838.3589 | 0 | 2405.5746 | 36.518 | 0 | 26445.5359
2004 | 12 | 6 | 15 | 0.010848 | 0.0084083 | 0 | 0.0019814 | 4.5784e-05 | 0.0008252 | 0.022108 | 10847.6562 | 8408.2927 | 0 | 1981.4331 | 45.7837 |  | 21283.1656 | 12349.9871 | 11433.9352 | 0 | 2478.3987 | 36.518 | 0 | 26298.839
2004 | 12 | 6 | 16 | 0.011451 | 0.0081449 | 0 | 0.0019116 | 4.5784e-05 | 0.00083777 | 0.022391 | 11450.702 | 8144.8759 | 0 | 1911.6044 | 45.7837 |  | 21552.966 | 13036.551 | 11075.7304 | 0 | 2391.0562 | 36.518 | 0 | 26539.8556
2004 | 12 | 6 | 17 | 0.012826 | 0.0083933 | 9.9199e-05 | 0.002302 | 4.6161e-05 | 0.00082352 | 0.024491 | 12826.4061 | 8393.3343 | 99.1989 | 2302.0486 | 46.1606 |  | 23667.1484 | 14602.7812 | 11413.5942 | 46.0817 | 2879.4282 | 36.8186 | 0 | 28978.7039
2004 | 12 | 6 | 18 | 0.014853 | 0.0084137 | 0.0003968 | 0.0024766 | 4.7291e-05 | 0.00069137 | 0.026879 | 14852.8568 | 8413.7144 | 396.7955 | 2476.5786 | 47.2912 |  | 26187.2365 | 16909.8823 | 11441.3078 | 184.3267 | 3097.7323 | 37.7205 | 0 | 31670.9696
2004 | 12 | 6 | 19 | 0.014957 | 0.0084344 | 0.0003968 | 0.0026518 | 4.7291e-05 | 0.0006826 | 0.02717 | 14957.2699 | 8434.4198 | 396.7955 | 2651.82 | 47.2912 |  | 26487.5964 | 17028.756 | 11469.4639 | 184.3267 | 3316.9262 | 37.7205 | 0 | 32037.1932
2004 | 12 | 6 | 20 | 0.014876 | 0.0080899 | 0.0003968 | 0.0023704 | 4.7291e-05 | 0.00057218 | 0.026353 | 14876.2181 | 8089.8541 | 396.7955 | 2370.3912 | 47.2912 |  | 25780.5501 | 16936.4791 | 11000.9096 | 184.3267 | 2964.9118 | 37.7205 | 0 | 31124.3477
2004 | 12 | 6 | 21 | 0.014364 | 0.0079359 | 0.0003968 | 0.0024621 | 4.7291e-05 | 0.00048536 | 0.025692 | 14364.3414 | 7935.9319 | 396.7955 | 2462.0815 | 47.2912 |  | 25206.4415 | 16353.7108 | 10791.6 | 184.3267 | 3079.599 | 37.7205 | 0 | 30446.9569
2004 | 12 | 6 | 22 | 0.013216 | 0.0075396 | 0.0003968 | 0.0021664 | 4.7291e-05 | 0.00048126 | 0.023847 | 13215.8172 | 7539.5946 | 396.7955 | 2166.3799 | 47.2912 |  | 23365.8783 | 15046.1232 | 10252.6445 | 184.3267 | 2709.7322 | 37.7205 | 0 | 28230.5471
2004 | 12 | 6 | 23 | 0.011761 | 0.0069963 | 0.0003968 | 0.0016067 | 4.7291e-05 | 0.00045451 | 0.021262 | 11760.5514 | 6996.3474 | 396.7955 | 1606.7496 | 47.2912 |  | 20807.7351 | 13389.3125 | 9513.9151 | 184.3267 | 2009.7403 | 37.7205 | 0 | 25135.0151
2004 | 12 | 6 | 24 | 0.0094689 | 0.0066072 | 0.0003968 | 0.0014968 | 4.7291e-05 | 0.00044963 | 0.018467 | 9468.9147 | 6607.2074 | 396.7955 | 1496.7646 | 47.2912 |  | 18016.9734 | 10780.2987 | 8984.7469 | 184.3267 | 1872.1699 | 37.7205 | 0 | 21859.2627
2004 | 12 | 7 | 1 | 0.0083113 | 0.006354 | 0.0003968 | 0.0013125 | 4.7291e-05 | 0.00043957 | 0.016861 | 8311.2603 | 6354.0276 | 396.7955 | 1312.4963 | 47.2912 |  | 16421.8709 | 9462.3166 | 8640.4628 | 184.3267 | 1641.685 | 37.7205 | 0 | 19966.5116
2004 | 12 | 7 | 2 | 0.0077628 | 0.0061595 | 0.0003968 | 0.0013051 | 4.7291e-05 | 0.00043266 | 0.016104 | 7762.8228 | 6159.5484 | 396.7955 | 1305.1034 | 47.2912 |  | 15671.5612 | 8837.924 | 8376.0021 | 184.3267 | 1632.4379 | 37.7205 | 0 | 19068.4111
2004 | 12 | 7 | 3 | 0.0075948 | 0.0060125 | 0.0003968 | 0.001297 | 4.7291e-05 | 0.00043784 | 0.015786 | 7594.7567 | 6012.5106 | 396.7955 | 1296.952 | 47.2912 |  | 15348.306 | 8646.5818 | 8176.0542 | 184.3267 | 1622.2421 | 37.7205 | 0 | 18666.9253
2004 | 12 | 7 | 4 | 0.0077215 | 0.0058917 | 0.0003968 | 0.0012035 | 4.7291e-05 | 0.00043048 | 0.015691 | 7721.4816 | 5891.6868 | 396.7955 | 1203.5028 | 47.2912 |  | 15260.7579 | 8790.8573 | 8011.7531 | 184.3267 | 1505.3548 | 37.7205 | 0 | 18530.0125
2004 | 12 | 7 | 5 | 0.0078928 | 0.0058604 | 0.0003968 | 0.0012809 | 4.7291e-05 | 0.0004311 | 0.015909 | 7892.7844 | 5860.4464 | 396.7955 | 1280.854 | 47.2912 |  | 15478.1715 | 8985.8845 | 7969.2711 | 184.3267 | 1602.1066 | 37.7205 | 0 | 18779.3093
2004 | 12 | 7 | 6 | 0.0083935 | 0.0062681 | 0.0003968 | 0.0014752 | 4.7291e-05 | 0.00054526 | 0.017126 | 8393.5032 | 6268.0554 | 396.7955 | 1475.247 | 47.2912 |  | 16580.8922 | 9555.9497 | 8523.5542 | 184.3267 | 1845.2554 | 37.7205 | 0 | 20146.8065
2004 | 12 | 7 | 7 | 0.0096192 | 0.0070423 | 0.0003968 | 0.0017495 | 4.7291e-05 | 0.00066889 | 0.019524 | 9619.2204 | 7042.3242 | 396.7955 | 1749.4927 | 47.2912 |  | 18855.124 | 10951.4208 | 9576.4362 | 184.3267 | 2188.285 | 37.7205 | 0 | 22938.1892
2004 | 12 | 7 | 8 | 0.011108 | 0.0080972 | 0.0002976 | 0.0020264 | 4.6914e-05 | 0.00081079 | 0.022387 | 11107.795 | 8097.1983 | 297.5966 | 2026.3768 | 46.9143 |  | 21575.881 | 12646.1535 | 11010.8964 | 138.245 | 2534.6148 | 37.4199 | 0 | 26367.3296
2004 | 12 | 7 | 9 | 0.011362 | 0.008644 | 0 | 0.0020363 | 4.5784e-05 | 0.00084681 | 0.022935 | 11361.7119 | 8643.9508 | 0 | 2036.3209 | 45.7837 |  | 22087.7673 | 12935.2362 | 11754.3926 | 0 | 2547.053 | 36.518 | 0 | 27273.1998
2004 | 12 | 7 | 10 | 0.010644 | 0.0089418 | 0 | 0.0022304 | 4.5784e-05 | 0.00086726 | 0.022729 | 10644.1004 | 8941.784 | 0 | 2230.4347 | 45.7837 |  | 21862.1028 | 12118.2402 | 12159.3981 | 0 | 2789.8527 | 36.518 | 0 | 27104.009
2004 | 12 | 7 | 11 | 0.010464 | 0.0090889 | 0 | 0.002142 | 4.5784e-05 | 0.00088457 | 0.022625 | 10464.0082 | 9088.8611 | 0 | 2141.9954 | 45.7837 |  | 21740.6484 | 11913.2063 | 12359.3996 | 0 | 2679.2318 | 36.518 | 0 | 26988.3558
2004 | 12 | 7 | 12 | 0.010662 | 0.008953 | 0 | 0.0020041 | 4.5784e-05 | 0.00084305 | 0.022508 | 10661.8175 | 8952.9989 | 0 | 2004.0937 | 45.7837 |  | 21664.6938 | 12138.4109 | 12174.6487 | 0 | 2506.7428 | 36.518 | 0 | 26856.3205
2004 | 12 | 7 | 13 | 0.010622 | 0.0086642 | 0 | 0.001945 | 4.5784e-05 | 0.00081766 | 0.022095 | 10622.1003 | 8664.2061 | 0 | 1945.0078 | 45.7837 |  | 21277.0979 | 12093.1932 | 11781.9366 | 0 | 2432.8375 | 36.518 | 0 | 26344.4854
2004 | 12 | 7 | 14 | 0.010194 | 0.0088606 | 0 | 0.0020415 | 4.5784e-05 | 0.00084801 | 0.02199 | 10194.1467 | 8860.6455 | 0 | 2041.52 | 45.7837 |  | 21142.0959 | 11605.9707 | 12049.0628 | 0 | 2553.5561 | 36.518 | 0 | 26245.1076
2004 | 12 | 7 | 15 | 0.010309 | 0.0087715 | 0 | 0.0019374 | 4.5784e-05 | 0.00081207 | 0.021876 | 10309.4053 | 8771.5196 | 0 | 1937.4376 | 45.7837 |  | 21064.1462 | 11737.1919 | 11927.8658 | 0 | 2423.3686 | 36.518 | 0 | 26124.9444
2004 | 12 | 7 | 16 | 0.010766 | 0.0085449 | 0 | 0.002086 | 4.5784e-05 | 0.00080131 | 0.022244 | 10765.5427 | 8544.9387 | 0 | 2085.9572 | 45.7837 |  | 21442.2223 | 12256.5014 | 11619.7519 | 0 | 2609.1387 | 36.518 | 0 | 26521.91
2004 | 12 | 7 | 17 | 0.012092 | 0.0085169 | 9.9199e-05 | 0.0022481 | 4.6161e-05 | 0.00075503 | 0.023757 | 12091.5248 | 8516.8964 | 99.1989 | 2248.1371 | 46.1606 |  | 23001.9178 | 13766.1236 | 11581.6189 | 46.0817 | 2811.9951 | 36.8186 | 0 | 28242.6379
2004 | 12 | 7 | 18 | 0.013909 | 0.0087967 | 0.0003968 | 0.0024899 | 4.7291e-05 | 0.00067718 | 0.026317 | 13908.9889 | 8796.7116 | 396.7955 | 2489.9456 | 47.2912 |  | 25639.7327 | 15835.2948 | 11962.1228 | 184.3267 | 3114.4518 | 37.7205 | 0 | 31133.9165
2004 | 12 | 7 | 19 | 0.01488 | 0.0086489 | 0.0003968 | 0.0025803 | 4.7291e-05 | 0.00056752 | 0.027121 | 14880.0207 | 8648.9191 | 396.7955 | 2580.2763 | 47.2912 |  | 26553.3029 | 16940.8083 | 11761.1487 | 184.3267 | 3227.4385 | 37.7205 | 0 | 32151.4427
2004 | 12 | 7 | 20 | 0.014879 | 0.0085215 | 0.0003968 | 0.002565 | 4.7291e-05 | 0.0004756 | 0.026885 | 14879.1484 | 8521.48 | 396.7955 | 2565.0253 | 47.2912 |  | 26409.7404 | 16939.8152 | 11587.8519 | 184.3267 | 3208.3623 | 37.7205 | 0 | 31958.0766
2004 | 12 | 7 | 21 | 0.014107 | 0.0081554 | 0.0003968 | 0.0023488 | 4.7291e-05 | 0.00048264 | 0.025538 | 14107.2284 | 8155.3546 | 396.7955 | 2348.8363 | 47.2912 |  | 25055.506 | 16060.9892 | 11089.9798 | 184.3267 | 2937.9507 | 37.7205 | 0 | 30310.9668
2004 | 12 | 7 | 22 | 0.013367 | 0.0079444 | 0.0003968 | 0.0023148 | 4.7291e-05 | 0.0004426 | 0.024513 | 13367.2103 | 7944.415 | 396.7955 | 2314.8286 | 47.2912 |  | 24070.5406 | 15218.4833 | 10803.1357 | 184.3267 | 2895.4135 | 37.7205 | 0 | 29139.0797
2004 | 12 | 7 | 23 | 0.011829 | 0.0072643 | 0.0003968 | 0.0016283 | 4.7291e-05 | 0.00044109 | 0.021607 | 11829.1129 | 7264.3247 | 396.7955 | 1628.2623 | 47.2912 |  | 21165.7867 | 13467.3693 | 9878.3214 | 184.3267 | 2036.6488 | 37.7205 | 0 | 25604.3867
2004 | 12 | 7 | 24 | 0.0097752 | 0.0067702 | 0.0003968 | 0.0014569 | 4.7291e-05 | 0.00044564 | 0.018892 | 9775.1589 | 6770.2174 | 396.7955 | 1456.8738 | 47.2912 |  | 18446.3369 | 11128.9559 | 9206.4144 | 184.3267 | 1822.2741 | 37.7205 | 0 | 22379.6916
2004 | 12 | 8 | 1 | 0.0084165 | 0.0063707 | 0.0003968 | 0.0013371 | 4.7291e-05 | 0.00042383 | 0.016992 | 8416.4974 | 6370.6883 | 396.7955 | 1337.1058 | 47.2912 |  | 16568.3782 | 9582.1284 | 8663.1187 | 184.3267 | 1672.4669 | 37.7205 | 0 | 20139.7612
2004 | 12 | 8 | 2 | 0.0078656 | 0.0061616 | 0.0003968 | 0.0013295 | 4.7291e-05 | 0.00042835 | 0.016229 | 7865.6372 | 6161.58 | 396.7955 | 1329.4721 | 47.2912 |  | 15800.776 | 8954.9776 | 8378.7648 | 184.3267 | 1662.9185 | 37.7205 | 0 | 19218.7081
2004 | 12 | 8 | 3 | 0.007703 | 0.0060041 | 0.0003968 | 0.0013279 | 4.7291e-05 | 0.00042947 | 0.015909 | 7703.0319 | 6004.117 | 396.7955 | 1327.8782 | 47.2912 |  | 15479.1138 | 8769.8525 | 8164.6402 | 184.3267 | 1660.9249 | 37.7205 | 0 | 18817.4648
2004 | 12 | 8 | 4 | 0.00786 | 0.0058281 | 0.0003968 | 0.0012516 | 4.7291e-05 | 0.00042917 | 0.015813 | 7859.9571 | 5828.1053 | 396.7955 | 1251.6215 | 47.2912 |  | 15383.7706 | 8948.5108 | 7925.2925 | 184.3267 | 1565.5422 | 37.7205 | 0 | 18661.3926
2004 | 12 | 8 | 5 | 0.0080132 | 0.00583 | 0.0003968 | 0.0013142 | 4.7291e-05 | 0.00043113 | 0.016033 | 8013.2076 | 5830.0376 | 396.7955 | 1314.1959 | 47.2912 |  | 15601.5277 | 9122.9855 | 7927.92 | 184.3267 | 1643.8109 | 37.7205 | 0 | 18916.7636
2004 | 12 | 8 | 6 | 0.0085058 | 0.0062789 | 0.0003968 | 0.001496 | 4.7291e-05 | 0.0005342 | 0.017259 | 8505.848 | 6278.8911 | 396.7955 | 1495.9546 | 47.2912 |  | 16724.7804 | 9683.8535 | 8538.2891 | 184.3267 | 1871.1567 | 37.7205 | 0 | 20315.3465
2004 | 12 | 8 | 7 | 0.0097364 | 0.0070479 | 0.0003968 | 0.0017586 | 4.7291e-05 | 0.00068852 | 0.019675 | 9736.3782 | 7047.8538 | 396.7955 | 1758.5952 | 47.2912 |  | 18986.9139 | 11084.8042 | 9583.9556 | 184.3267 | 2199.6705 | 37.7205 | 0 | 23090.4775
2004 | 12 | 8 | 8 | 0.011302 | 0.0080257 | 0.0002976 | 0.00209 | 4.6914e-05 | 0.00079767 | 0.02256 | 11302.4022 | 8025.6826 | 297.5966 | 2090.0236 | 46.9143 |  | 21762.6194 | 12867.7125 | 10913.6466 | 138.245 | 2614.2249 | 37.4199 | 0 | 26571.2489
2004 | 12 | 8 | 9 | 0.011559 | 0.0085602 | 0 | 0.0021046 | 4.5784e-05 | 0.00084266 | 0.023112 | 11559.2498 | 8560.1969 | 0 | 2104.5563 | 45.7837 |  | 22269.7867 | 13160.1318 | 11640.5007 | 0 | 2632.4026 | 36.518 | 0 | 27469.5532
2004 | 12 | 8 | 10 | 0.010856 | 0.0088586 | 0 | 0.0023141 | 4.5784e-05 | 0.00083169 | 0.022906 | 10855.5263 | 8858.5662 | 0 | 2314.0891 | 45.7837 |  | 22073.9652 | 12358.9471 | 12046.2352 | 0 | 2894.4886 | 36.518 | 0 | 27336.1889
2004 | 12 | 8 | 11 | 0.010608 | 0.0091148 | 0 | 0.0021781 | 4.5784e-05 | 0.00085429 | 0.022801 | 10607.7892 | 9114.7506 | 0 | 2178.0799 | 45.7837 |  | 21946.4034 | 12076.9 | 12394.6052 | 0 | 2724.3668 | 36.518 | 0 | 27232.39
2004 | 12 | 8 | 12 | 0.010831 | 0.008919 | 0 | 0.0020646 | 4.5784e-05 | 0.00082236 | 0.022682 | 10830.533 | 8919.0363 | 0 | 2064.5963 | 45.7837 |  | 21859.9492 | 12330.4925 | 12128.4649 | 0 | 2582.4201 | 36.518 | 0 | 27077.8955
2004 | 12 | 8 | 13 | 0.010815 | 0.008586 | 0 | 0.0020201 | 4.5784e-05 | 0.00079953 | 0.022266 | 10814.7307 | 8586.0003 | 0 | 2020.0732 | 45.7837 |  | 21466.5878 | 12312.5016 | 11675.5891 | 0 | 2526.7301 | 36.518 | 0 | 26551.3389
2004 | 12 | 8 | 14 | 0.010413 | 0.0087091 | 0 | 0.0021485 | 4.5784e-05 | 0.00084427 | 0.022161 | 10412.9997 | 8709.1371 | 0 | 2148.4604 | 45.7837 |  | 21316.3808 | 11855.1334 | 11843.0355 | 0 | 2687.3183 | 36.518 | 0 | 26422.0053
2004 | 12 | 8 | 15 | 0.010559 | 0.0085816 | 0 | 0.0020663 | 4.5784e-05 | 0.00079271 | 0.022046 | 10559.4942 | 8581.6283 | 0 | 2066.267 | 45.7837 |  | 21253.1732 | 12021.9165 | 11669.6439 | 0 | 2584.5099 | 36.518 | 0 | 26312.5884
2004 | 12 | 8 | 16 | 0.010949 | 0.0084639 | 0 | 0.0021595 | 4.5784e-05 | 0.00079801 | 0.022416 | 10948.8368 | 8463.9398 | 0 | 2159.4855 | 45.7837 |  | 21618.0458 | 12465.1806 | 11509.6064 | 0 | 2701.1086 | 36.518 | 0 | 26712.4136
2004 | 12 | 8 | 17 | 0.012218 | 0.0084955 | 9.9199e-05 | 0.0022727 | 4.6161e-05 | 0.00080968 | 0.023941 | 12217.8778 | 8495.5369 | 99.1989 | 2272.741 | 46.1606 |  | 23131.5151 | 13909.9756 | 11552.5734 | 46.0817 | 2842.7699 | 36.8186 | 0 | 28388.2192
2004 | 12 | 8 | 18 | 0.014159 | 0.0086467 | 0.0003968 | 0.0026 | 4.7291e-05 | 0.0006709 | 0.026521 | 14159.3827 | 8646.654 | 396.7955 | 2600.0058 | 47.2912 |  | 25850.1293 | 16120.3666 | 11758.0686 | 184.3267 | 3252.1164 | 37.7205 | 0 | 31352.5987
2004 | 12 | 8 | 19 | 0.015115 | 0.0085278 | 0.0003968 | 0.0026727 | 4.7291e-05 | 0.00057173 | 0.027331 | 15114.7671 | 8527.8489 | 396.7955 | 2672.7279 | 47.2912 |  | 26759.4306 | 17208.0656 | 11596.5125 | 184.3267 | 3343.0779 | 37.7205 | 0 | 32369.7032
2004 | 12 | 8 | 20 | 0.015066 | 0.0084635 | 0.0003968 | 0.0026162 | 4.7291e-05 | 0.00050435 | 0.027094 | 15065.762 | 8463.4614 | 396.7955 | 2616.2025 | 47.2912 |  | 26589.5125 | 17152.2735 | 11508.9558 | 184.3267 | 3272.3753 | 37.7205 | 0 | 32155.6518
2004 | 12 | 8 | 21 | 0.014266 | 0.0081333 | 0.0003968 | 0.0023948 | 4.7291e-05 | 0.00049844 | 0.025736 | 14265.603 | 8133.2598 | 396.7955 | 2394.8332 | 47.2912 |  | 25237.7827 | 16241.2977 | 11059.9344 | 184.3267 | 2995.4841 | 37.7205 | 0 | 30518.7634
2004 | 12 | 8 | 22 | 0.013529 | 0.0079173 | 0.0003968 | 0.0023617 | 4.7291e-05 | 0.00045081 | 0.024703 | 13529.4356 | 7917.2555 | 396.7955 | 2361.6677 | 47.2912 |  | 24252.4454 | 15403.1758 | 10766.203 | 184.3267 | 2954.0004 | 37.7205 | 0 | 29345.4263
2004 | 12 | 8 | 23 | 0.012036 | 0.0071452 | 0.0003968 | 0.0017106 | 4.7291e-05 | 0.00043863 | 0.021774 | 12035.9275 | 7145.1959 | 396.7955 | 1710.6172 | 47.2912 |  | 21335.8273 | 13702.8264 | 9716.3253 | 184.3267 | 2139.6591 | 37.7205 | 0 | 25780.858
2004 | 12 | 8 | 24 | 0.0099674 | 0.0066605 | 0.0003968 | 0.0015338 | 4.7291e-05 | 0.00043272 | 0.019038 | 9967.3763 | 6660.5174 | 396.7955 | 1533.7985 | 47.2912 |  | 18605.779 | 11347.7941 | 9057.24 | 184.3267 | 1918.4923 | 37.7205 | 0 | 22545.5736
2004 | 12 | 9 | 1 | 0.0085491 | 0.0062716 | 0.0003968 | 0.001415 | 4.7291e-05 | 0.00042733 | 0.017107 | 8549.1195 | 6271.6495 | 396.7955 | 1414.9569 | 47.2912 |  | 16679.8126 | 9733.1178 | 8528.4417 | 184.3267 | 1769.8439 | 37.7205 | 0 | 20253.4506
2004 | 12 | 9 | 2 | 0.0080409 | 0.0060649 | 0.0003968 | 0.001441 | 4.7291e-05 | 0.00041804 | 0.016409 | 8040.936 | 6064.871 | 396.7955 | 1441.0061 | 47.2912 |  | 15990.8998 | 9154.5541 | 8247.256 | 184.3267 | 1802.4265 | 37.7205 | 0 | 19426.2838
2004 | 12 | 9 | 3 | 0.0078674 | 0.0059233 | 0.0003968 | 0.001432 | 4.7291e-05 | 0.00042155 | 0.016088 | 7867.4164 | 5923.3193 | 396.7955 | 1431.9942 | 47.2912 |  | 15666.8167 | 8957.0032 | 8054.7683 | 184.3267 | 1791.1544 | 37.7205 | 0 | 19024.9731
2004 | 12 | 9 | 4 | 0.0080011 | 0.0058058 | 0.0003968 | 0.0013351 | 4.7291e-05 | 0.00042138 | 0.016007 | 8001.0675 | 5805.8204 | 396.7955 | 1335.0876 | 47.2912 |  | 15586.0622 | 9109.1641 | 7894.9885 | 184.3267 | 1669.9425 | 37.7205 | 0 | 18896.1423
2004 | 12 | 9 | 5 | 0.0081465 | 0.0058244 | 0.0003968 | 0.0013912 | 4.7291e-05 | 0.00044409 | 0.01625 | 8146.454 | 5824.3546 | 396.7955 | 1391.226 | 47.2912 |  | 15806.1212 | 9274.6857 | 7920.192 | 184.3267 | 1740.161 | 37.7205 | 0 | 19157.0859
2004 | 12 | 9 | 6 | 0.0086109 | 0.0062293 | 0.0003968 | 0.0015484 | 4.7291e-05 | 0.00052548 | 0.017358 | 8610.9297 | 6229.2704 | 396.7955 | 1548.4473 | 47.2912 |  | 16832.7341 | 9803.4883 | 8470.8129 | 184.3267 | 1936.8152 | 37.7205 | 0 | 20433.1636
2004 | 12 | 9 | 7 | 0.0098351 | 0.0070133 | 0.0003968 | 0.0017995 | 4.7291e-05 | 0.000668 | 0.01976 | 9835.063 | 7013.2795 | 396.7955 | 1799.4913 | 47.2912 |  | 19091.9205 | 11197.1562 | 9536.94 | 184.3267 | 2250.8239 | 37.7205 | 0 | 23206.9673
2004 | 12 | 9 | 8 | 0.011299 | 0.0081071 | 0.0002976 | 0.0020498 | 4.6914e-05 | 0.00081087 | 0.022611 | 11299.0859 | 8107.1013 | 297.5966 | 2049.8068 | 46.9143 |  | 21800.5049 | 12863.937 | 11024.363 | 138.245 | 2563.9213 | 37.4199 | 0 | 26627.8861
2004 | 12 | 9 | 9 | 0.011594 | 0.0085713 | 0 | 0.0020951 | 4.5784e-05 | 0.00087578 | 0.023182 | 11594.47 | 8571.3363 | 0 | 2095.1245 | 45.7837 |  | 22306.7145 | 13200.2298 | 11655.6485 | 0 | 2620.6052 | 36.518 | 0 | 27513.0015
2004 | 12 | 9 | 10 | 0.010829 | 0.008908 | 0 | 0.002259 | 4.5784e-05 | 0.00084238 | 0.022884 | 10829.0349 | 8908.0155 | 0 | 2259.0106 | 45.7837 |  | 22041.8447 | 12328.7868 | 12113.4785 | 0 | 2825.5957 | 36.518 | 0 | 27304.3791
2004 | 12 | 9 | 11 | 0.010639 | 0.0090084 | 0 | 0.0021693 | 4.5784e-05 | 0.00086915 | 0.022731 | 10638.55 | 9008.4377 | 0 | 2169.2776 | 45.7837 |  | 21862.0489 | 12111.921 | 12250.0366 | 0 | 2713.3566 | 36.518 | 0 | 27111.8323
2004 | 12 | 9 | 12 | 0.011024 | 0.0089552 | 0 | 0.0021839 | 4.5784e-05 | 0.0008286 | 0.023038 | 11024.2298 | 8955.2324 | 0 | 2183.9257 | 45.7837 |  | 22209.1715 | 12551.0151 | 12177.6858 | 0 | 2731.6787 | 36.518 | 0 | 27496.8976
2004 | 12 | 9 | 13 | 0.010885 | 0.0085883 | 0 | 0.002042 | 4.5784e-05 | 0.00081728 | 0.022378 | 10884.5954 | 8588.2692 | 0 | 2042.022 | 45.7837 |  | 21560.6702 | 12392.0421 | 11678.6745 | 0 | 2554.184 | 36.518 | 0 | 26661.4186
2004 | 12 | 9 | 14 | 0.010394 | 0.0088297 | 0 | 0.0021066 | 4.5784e-05 | 0.00086114 | 0.022237 | 10393.6963 | 8829.6722 | 0 | 2106.5551 | 45.7837 |  | 21375.7073 | 11833.1566 | 12006.9441 | 0 | 2634.9027 | 36.518 | 0 | 26511.5214
2004 | 12 | 9 | 15 | 0.010508 | 0.0086914 | 0 | 0.0019982 | 4.5784e-05 | 0.0008031 | 0.022046 | 10507.5359 | 8691.3871 | 0 | 1998.1552 | 45.7837 |  | 21242.8619 | 11962.7624 | 11818.8983 | 0 | 2499.3149 | 36.518 | 0 | 26317.4936
2004 | 12 | 9 | 16 | 0.010935 | 0.0085687 | 0 | 0.002119 | 4.5784e-05 | 0.00082642 | 0.022495 | 10934.7441 | 8568.6889 | 0 | 2119.0282 | 45.7837 |  | 21668.2449 | 12449.1361 | 11652.0484 | 0 | 2650.5042 | 36.518 | 0 | 26788.2068
2004 | 12 | 9 | 17 | 0.012203 | 0.0086216 | 9.9199e-05 | 0.0022292 | 4.6161e-05 | 0.00072252 | 0.023921 | 12202.5286 | 8621.5832 | 99.1989 | 2229.1733 | 46.1606 |  | 23198.6445 | 13892.5006 | 11723.9762 | 46.0817 | 2788.2749 | 36.8186 | 0 | 28487.6521
2004 | 12 | 9 | 18 | 0.014155 | 0.0087055 | 0.0003968 | 0.0025602 | 4.7291e-05 | 0.00069432 | 0.026559 | 14154.7596 | 8705.5103 | 396.7955 | 2560.2161 | 47.2912 |  | 25864.5727 | 16115.1032 | 11838.1037 | 184.3267 | 3202.3469 | 37.7205 | 0 | 31377.601
2004 | 12 | 9 | 19 | 0.015144 | 0.0085245 | 0.0003968 | 0.0026563 | 4.7291e-05 | 0.00060438 | 0.027373 | 15143.5021 | 8524.4956 | 396.7955 | 2656.3165 | 47.2912 |  | 26768.4009 | 17240.7802 | 11591.9525 | 184.3267 | 3322.5504 | 37.7205 | 0 | 32377.3303
2004 | 12 | 9 | 20 | 0.015108 | 0.0084506 | 0.0003968 | 0.0026083 | 4.7291e-05 | 0.0004881 | 0.027099 | 15107.7956 | 8450.6166 | 396.7955 | 2608.2933 | 47.2912 |  | 26610.7921 | 17200.1285 | 11491.4889 | 184.3267 | 3262.4824 | 37.7205 | 0 | 32176.147
2004 | 12 | 9 | 21 | 0.014327 | 0.008194 | 0.0003968 | 0.0024088 | 4.7291e-05 | 0.00045866 | 0.025832 | 14326.6136 | 8193.9907 | 396.7955 | 2408.8116 | 47.2912 |  | 25373.5026 | 16310.7578 | 11142.5188 | 184.3267 | 3012.9686 | 37.7205 | 0 | 30688.2923
2004 | 12 | 9 | 22 | 0.013564 | 0.0080082 | 0.0003968 | 0.0023539 | 4.7291e-05 | 0.00044679 | 0.024816 | 13563.5041 | 8008.2041 | 396.7955 | 2353.9028 | 47.2912 |  | 24369.6977 | 15441.9625 | 10889.8786 | 184.3267 | 2944.288 | 37.7205 | 0 | 29498.1763
2004 | 12 | 9 | 23 | 0.011911 | 0.0072107 | 0.0003968 | 0.0015807 | 4.7291e-05 | 0.00042153 | 0.021568 | 11911.2446 | 7210.6977 | 396.7955 | 1580.6523 | 47.2912 |  | 21146.6813 | 13560.8757 | 9805.3973 | 184.3267 | 1977.0976 | 37.7205 | 0 | 25565.4177
2004 | 12 | 9 | 24 | 0.0098964 | 0.0067642 | 0.0003968 | 0.0014479 | 4.7291e-05 | 0.00042353 | 0.018976 | 9896.423 | 6764.196 | 396.7955 | 1447.888 | 47.2912 |  | 18552.5937 | 11267.0142 | 9198.2263 | 184.3267 | 1811.0345 | 37.7205 | 0 | 22498.3221
2004 | 12 | 10 | 1 | 0.0085616 | 0.0063767 | 0.0003968 | 0.0013302 | 4.7291e-05 | 0.00041442 | 0.017127 | 8561.6398 | 6376.7333 | 396.7955 | 1330.2282 | 47.2912 |  | 16712.6879 | 9747.3721 | 8671.3389 | 184.3267 | 1663.8643 | 37.7205 | 0 | 20304.6224
2004 | 12 | 10 | 2 | 0.008087 | 0.0062077 | 0.0003968 | 0.0012723 | 4.7291e-05 | 0.00040974 | 0.016421 | 8086.9662 | 6207.737 | 396.7955 | 1272.2948 | 47.2912 |  | 16011.0847 | 9206.9592 | 8441.5308 | 184.3267 | 1591.4006 | 37.7205 | 0 | 19461.9378
2004 | 12 | 10 | 3 | 0.0079853 | 0.0060203 | 0.0003968 | 0.001267 | 4.7291e-05 | 0.00041498 | 0.016132 | 7985.328 | 6020.3448 | 396.7955 | 1267.012 | 47.2912 |  | 15716.7715 | 9091.2448 | 8186.7074 | 184.3267 | 1584.7928 | 37.7205 | 0 | 19084.7921
2004 | 12 | 10 | 4 | 0.0081081 | 0.0058533 | 0.0003968 | 0.0012258 | 4.7291e-05 | 0.00041483 | 0.016046 | 8108.1105 | 5853.3011 | 396.7955 | 1225.8284 | 47.2912 |  | 15631.3268 | 9231.0319 | 7959.5547 | 184.3267 | 1533.2799 | 37.7205 | 0 | 18945.9137
2004 | 12 | 10 | 5 | 0.0082526 | 0.005913 | 0.0003968 | 0.0012626 | 4.7291e-05 | 0.00041229 | 0.016284 | 8252.586 | 5912.9604 | 396.7955 | 1262.5616 | 47.2912 |  | 15872.1947 | 9395.5163 | 8040.6818 | 184.3267 | 1579.2262 | 37.7205 | 0 | 19237.4714
2004 | 12 | 10 | 6 | 0.0087004 | 0.0062648 | 0.0003968 | 0.0014406 | 4.7291e-05 | 0.00053249 | 0.017382 | 8700.4373 | 6264.7532 | 396.7955 | 1440.5833 | 47.2912 |  | 16849.8606 | 9905.3922 | 8519.0638 | 184.3267 | 1801.8978 | 37.7205 | 0 | 20448.401
2004 | 12 | 10 | 7 | 0.010215 | 0.0068741 | 0.0003968 | 0.0016451 | 4.7291e-05 | 0.00067699 | 0.019855 | 10214.5248 | 6874.1061 | 396.7955 | 1645.145 | 47.2912 |  | 19177.8627 | 11629.1711 | 9347.6865 | 184.3267 | 2057.7658 | 37.7205 | 0 | 23256.6706
2004 | 12 | 10 | 8 | 0.011464 | 0.0078544 | 0.0002976 | 0.0020085 | 4.6914e-05 | 0.00081442 | 0.022486 | 11464.4014 | 7854.3999 | 297.5966 | 2008.5153 | 46.9143 |  | 21671.8276 | 13052.1476 | 10680.7295 | 138.245 | 2512.2735 | 37.4199 | 0 | 26420.8154
2004 | 12 | 10 | 9 | 0.011544 | 0.0085585 | 0 | 0.0021359 | 4.5784e-05 | 0.00085525 | 0.02314 | 11544.2867 | 8558.4784 | 0 | 2135.9385 | 45.7837 |  | 22284.4872 | 13143.0965 | 11638.1637 | 0 | 2671.6558 | 36.518 | 0 | 27489.434
2004 | 12 | 10 | 10 | 0.011133 | 0.0087607 | 0 | 0.0021758 | 4.5784e-05 | 0.00084574 | 0.022961 | 11133.3173 | 8760.6976 | 0 | 2175.843 | 45.7837 |  | 22115.6415 | 12675.2104 | 11913.1496 | 0 | 2721.5688 | 36.518 | 0 | 27346.4468
2004 | 12 | 10 | 11 | 0.010945 | 0.0088687 | 0 | 0.0021322 | 4.5784e-05 | 0.00085855 | 0.022851 | 10945.4909 | 8868.6613 | 0 | 2132.1752 | 45.7837 |  | 21992.1111 | 12461.3713 | 12059.963 | 0 | 2666.9487 | 36.518 | 0 | 27224.801
2004 | 12 | 10 | 12 | 0.010831 | 0.0088684 | 0 | 0.0021259 | 4.5784e-05 | 0.00084542 | 0.022716 | 10830.8326 | 8868.4462 | 0 | 2125.8955 | 45.7837 |  | 21870.958 | 12330.8335 | 12059.6705 | 0 | 2659.0939 | 36.518 | 0 | 27086.116
2004 | 12 | 10 | 13 | 0.010704 | 0.0086613 | 0 | 0.0019074 | 4.5784e-05 | 0.00081109 | 0.02213 | 10703.9422 | 8661.2731 | 0 | 1907.4247 | 45.7837 |  | 21318.4237 | 12186.3697 | 11777.9482 | 0 | 2385.8282 | 36.518 | 0 | 26386.664
2004 | 12 | 10 | 14 | 0.010285 | 0.0087256 | 0 | 0.0020699 | 4.5784e-05 | 0.00085922 | 0.021985 | 10284.503 | 8725.6109 | 0 | 2069.868 | 45.7837 |  | 21125.7656 | 11708.8408 | 11865.4373 | 0 | 2589.014 | 36.518 | 0 | 26199.8102
2004 | 12 | 10 | 15 | 0.010481 | 0.0084763 | 0 | 0.0019981 | 4.5784e-05 | 0.00082229 | 0.021824 | 10481.0749 | 8476.2614 | 0 | 1998.124 | 45.7837 |  | 21001.2441 | 11932.6367 | 11526.3619 | 0 | 2499.2759 | 36.518 | 0 | 25994.7924
2004 | 12 | 10 | 16 | 0.011429 | 0.0080496 | 0 | 0.0019232 | 4.5784e-05 | 0.00084673 | 0.022295 | 11429.2631 | 8049.5513 | 0 | 1923.2313 | 45.7837 |  | 21447.8293 | 13012.1428 | 10946.1041 | 0 | 2405.5992 | 36.518 | 0 | 26400.3642
2004 | 12 | 10 | 17 | 0.012342 | 0.0081799 | 9.9199e-05 | 0.0021937 | 4.6161e-05 | 0.00073978 | 0.023601 | 12342.3036 | 8179.9172 | 99.1989 | 2193.6668 | 46.1606 |  | 22861.247 | 14051.6336 | 11123.381 | 46.0817 | 2743.863 | 36.8186 | 0 | 28001.7779
2004 | 12 | 10 | 18 | 0.013821 | 0.0083018 | 0.0003968 | 0.0023262 | 4.7291e-05 | 0.00066247 | 0.025555 | 13820.834 | 8301.7535 | 396.7955 | 2326.2057 | 47.2912 |  | 24892.8799 | 15734.931 | 11289.0589 | 184.3267 | 2909.6442 | 37.7205 | 0 | 30155.6813
2004 | 12 | 10 | 19 | 0.014622 | 0.0083412 | 0.0003968 | 0.0024437 | 4.7291e-05 | 0.00052744 | 0.026378 | 14621.631 | 8341.1569 | 396.7955 | 2443.6645 | 47.2912 |  | 25850.5391 | 16646.6333 | 11342.6413 | 184.3267 | 3056.5629 | 37.7205 | 0 | 31267.8846
2004 | 12 | 10 | 20 | 0.014162 | 0.0083691 | 0.0003968 | 0.0025847 | 4.7291e-05 | 0.00045346 | 0.026013 | 14161.7733 | 8369.061 | 396.7955 | 2584.6748 | 47.2912 |  | 25559.5958 | 16123.0882 | 11380.5864 | 184.3267 | 3232.9402 | 37.7205 | 0 | 30958.6619
2004 | 12 | 10 | 21 | 0.013744 | 0.0080282 | 0.0003968 | 0.00222 | 4.7291e-05 | 0.00043057 | 0.024866 | 13743.6268 | 8028.2386 | 396.7955 | 2219.9704 | 47.2912 |  | 24435.9224 | 15647.0311 | 10917.1223 | 184.3267 | 2776.7638 | 37.7205 | 0 | 29562.9643
2004 | 12 | 10 | 22 | 0.013149 | 0.007812 | 0.0003968 | 0.0022055 | 4.7291e-05 | 0.00043554 | 0.024046 | 13148.7524 | 7811.9912 | 396.7955 | 2205.5453 | 47.2912 |  | 23610.3756 | 14969.7704 | 10623.0604 | 184.3267 | 2758.7207 | 37.7205 | 0 | 28573.5987
2004 | 12 | 10 | 23 | 0.01205 | 0.0067704 | 0.0003968 | 0.0016867 | 4.7291e-05 | 0.00042608 | 0.021378 | 12050.3596 | 6770.3881 | 396.7955 | 1686.708 | 47.2912 |  | 20951.5424 | 13719.2572 | 9206.6466 | 184.3267 | 2109.7533 | 37.7205 | 0 | 25257.7042
2004 | 12 | 10 | 24 | 0.010623 | 0.006067 | 0.0003968 | 0.0015069 | 4.7291e-05 | 0.00042804 | 0.019069 | 10623.09 | 6067.0329 | 396.7955 | 1506.8747 | 47.2912 |  | 18641.0843 | 12094.3199 | 8250.1958 | 184.3267 | 1884.8158 | 37.7205 | 0 | 22451.3787
2004 | 12 | 11 | 1 | 0.0095753 | 0.0058853 | 0.0003968 | 0.0016211 | 4.7291e-05 | 0.00041851 | 0.017944 | 9575.3039 | 5885.2665 | 396.7955 | 1621.1203 | 47.2912 |  | 17525.7775 | 10901.4222 | 8003.0226 | 184.3267 | 2027.7154 | 37.7205 | 0 | 21154.2074
2004 | 12 | 11 | 2 | 0.0090201 | 0.0055344 | 0.0003968 | 0.0014459 | 4.7291e-05 | 0.00041747 | 0.016862 | 9020.1312 | 5534.4214 | 396.7955 | 1445.9168 | 47.2912 |  | 16444.5561 | 10269.3616 | 7525.9292 | 184.3267 | 1808.569 | 37.7205 | 0 | 19825.9069
2004 | 12 | 11 | 3 | 0.0087039 | 0.0053664 | 0.0003968 | 0.0014223 | 4.7291e-05 | 0.00042387 | 0.016361 | 8703.8695 | 5366.4413 | 396.7955 | 1422.3346 | 47.2912 |  | 15936.7321 | 9909.2997 | 7297.503 | 184.3267 | 1779.0721 | 37.7205 | 0 | 19207.922
2004 | 12 | 11 | 4 | 0.0085859 | 0.0053164 | 0.0003968 | 0.0014553 | 4.7291e-05 | 0.00041756 | 0.016219 | 8585.8538 | 5316.3613 | 396.7955 | 1455.2552 | 47.2912 |  | 15801.557 | 9774.9396 | 7229.4024 | 184.3267 | 1820.2494 | 37.7205 | 0 | 19046.6386
2004 | 12 | 11 | 5 | 0.008541 | 0.0053591 | 0.0003968 | 0.0013824 | 4.7291e-05 | 0.00042202 | 0.016149 | 8541.0326 | 5359.0812 | 396.7955 | 1382.398 | 47.2912 |  | 15726.5985 | 9723.9109 | 7287.4946 | 184.3267 | 1729.1189 | 37.7205 | 0 | 18962.5716
2004 | 12 | 11 | 6 | 0.0088244 | 0.0054872 | 0.0003968 | 0.001436 | 4.7291e-05 | 0.00042814 | 0.01662 | 8824.3699 | 5487.1883 | 396.7955 | 1435.9768 | 47.2912 |  | 16191.6216 | 10046.4886 | 7461.6997 | 184.3267 | 1796.1358 | 37.7205 | 0 | 19526.3712
2004 | 12 | 11 | 7 | 0.0093054 | 0.0058379 | 0.0003968 | 0.0015188 | 4.7291e-05 | 0.00052235 | 0.017629 | 9305.4193 | 5837.9211 | 396.7955 | 1518.7726 | 47.2912 |  | 17106.1996 | 10594.1602 | 7938.6403 | 184.3267 | 1899.6978 | 37.7205 | 0 | 20654.5455
2004 | 12 | 11 | 8 | 0.010351 | 0.0063617 | 0.0002976 | 0.0015155 | 4.6914e-05 | 0.0005852 | 0.019158 | 10351.1469 | 6361.7186 | 297.5966 | 1515.5456 | 46.9143 |  | 18572.9221 | 11784.7145 | 8650.9213 | 138.245 | 1895.6614 | 37.4199 | 0 | 22506.9622
2004 | 12 | 11 | 9 | 0.011283 | 0.0068526 | 0 | 0.0019172 | 4.5784e-05 | 0.00065241 | 0.020751 | 11282.7263 | 6852.6164 | 0 | 1917.2044 | 45.7837 |  | 20098.3308 | 12845.3117 | 9318.4639 | 0 | 2398.0607 | 36.518 | 0 | 24598.3543
2004 | 12 | 11 | 10 | 0.011993 | 0.0070258 | 0 | 0.0021596 | 4.5784e-05 | 0.00060476 | 0.021829 | 11992.632 | 7025.7539 | 0 | 2159.6109 | 45.7837 |  | 21223.7805 | 13653.5347 | 9553.9033 | 0 | 2701.2655 | 36.518 | 0 | 25945.2216
2004 | 12 | 11 | 11 | 0.012376 | 0.0068794 | 0 | 0.002243 | 4.5784e-05 | 0.00060655 | 0.02215 | 12375.5023 | 6879.439 | 0 | 2242.9635 | 45.7837 |  | 21543.6886 | 14089.4302 | 9354.9384 | 0 | 2805.5239 | 36.518 | 0 | 26286.4105
2004 | 12 | 11 | 12 | 0.012777 | 0.0068913 | 0 | 0.0021725 | 4.5784e-05 | 0.00057114 | 0.022458 | 12776.7678 | 6891.304 | 0 | 2172.5493 | 45.7837 |  | 21886.4048 | 14546.2683 | 9371.0729 | 0 | 2717.449 | 36.518 | 0 | 26671.3082
2004 | 12 | 11 | 13 | 0.012839 | 0.0066521 | 0 | 0.0019324 | 4.5784e-05 | 0.00052689 | 0.021996 | 12838.6611 | 6652.0637 | 0 | 1932.4433 | 45.7837 |  | 21468.9517 | 14616.7334 | 9045.7442 | 0 | 2417.1217 | 36.518 | 0 | 26116.1174
2004 | 12 | 11 | 14 | 0.012304 | 0.0066291 | 0 | 0.0019895 | 4.5784e-05 | 0.00048366 | 0.021452 | 12303.7392 | 6629.0621 | 0 | 1989.4834 | 45.7837 |  | 20968.0684 | 14007.7283 | 9014.4657 | 0 | 2488.4681 | 36.518 | 0 | 25547.1802
2004 | 12 | 11 | 15 | 0.011903 | 0.0066409 | 0 | 0.0019482 | 4.5784e-05 | 0.00047222 | 0.02101 | 11903.2582 | 6640.9134 | 0 | 1948.2134 | 45.7837 |  | 20538.1687 | 13551.7833 | 9030.5816 | 0 | 2436.8471 | 36.518 | 0 | 25055.73
2004 | 12 | 11 | 16 | 0.01215 | 0.0065438 | 0 | 0.0020339 | 4.5784e-05 | 0.00045247 | 0.021226 | 12150.4602 | 6543.75 | 0 | 2033.8776 | 45.7837 |  | 20773.8716 | 13833.2212 | 8898.4549 | 0 | 2543.9969 | 36.518 | 0 | 25312.191
2004 | 12 | 11 | 17 | 0.013367 | 0.0066598 | 9.9199e-05 | 0.0020602 | 4.6161e-05 | 0.0004778 | 0.02271 | 13367.0138 | 6659.8426 | 99.1989 | 2060.2246 | 46.1606 |  | 22232.4404 | 15218.2596 | 9056.3223 | 46.0817 | 2576.952 | 36.8186 | 0 | 26934.4342
2004 | 12 | 11 | 18 | 0.014903 | 0.0069915 | 0.0003968 | 0.0023401 | 4.7291e-05 | 0.00049342 | 0.025172 | 14902.9892 | 6991.5158 | 396.7955 | 2340.1427 | 47.2912 |  | 24678.7344 | 16966.9578 | 9507.3449 | 184.3267 | 2927.0767 | 37.7205 | 0 | 29623.4266
2004 | 12 | 11 | 19 | 0.015402 | 0.0069296 | 0.0003968 | 0.0023221 | 4.7291e-05 | 0.00048098 | 0.025579 | 15402.4723 | 6929.6294 | 396.7955 | 2322.0707 | 47.2912 |  | 25098.2591 | 17535.6161 | 9423.1893 | 184.3267 | 2904.472 | 37.7205 | 0 | 30085.3245
2004 | 12 | 11 | 20 | 0.014865 | 0.0067029 | 0.0003968 | 0.0021035 | 4.7291e-05 | 0.0004477 | 0.024564 | 14865.2895 | 6702.8882 | 396.7955 | 2103.5386 | 47.2912 |  | 24115.803 | 16924.037 | 9114.8575 | 184.3267 | 2631.1296 | 37.7205 | 0 | 28892.0712
2004 | 12 | 11 | 21 | 0.014141 | 0.0066476 | 0.0003968 | 0.0022511 | 4.7291e-05 | 0.00044225 | 0.023926 | 14141.0847 | 6647.5678 | 396.7955 | 2251.0673 | 47.2912 |  | 23483.8065 | 16099.5344 | 9039.6305 | 184.3267 | 2815.6602 | 37.7205 | 0 | 28176.8723
2004 | 12 | 11 | 22 | 0.013586 | 0.0064744 | 0.0003968 | 0.0023303 | 4.7291e-05 | 0.00044369 | 0.023278 | 13585.7213 | 6474.3694 | 396.7955 | 2330.319 | 47.2912 |  | 22834.4964 | 15467.2567 | 8804.1083 | 184.3267 | 2914.789 | 37.7205 | 0 | 27408.2013
2004 | 12 | 11 | 23 | 0.012682 | 0.0060847 | 0.0003968 | 0.0020357 | 4.7291e-05 | 0.00044102 | 0.021688 | 12682.1138 | 6084.6638 | 396.7955 | 2035.6595 | 47.2912 |  | 21246.5237 | 14438.5053 | 8274.171 | 184.3267 | 2546.2256 | 37.7205 | 0 | 25480.9491
2004 | 12 | 11 | 24 | 0.011198 | 0.0057373 | 0.0003968 | 0.0019075 | 4.7291e-05 | 0.00043607 | 0.019723 | 11198.1117 | 5737.3419 | 396.7955 | 1907.4767 | 47.2912 |  | 19287.0169 | 12748.9784 | 7801.8687 | 184.3267 | 2385.8931 | 37.7205 | 0 | 23158.7874
2004 | 12 | 12 | 1 | 0.0094406 | 0.0055331 | 0.0003968 | 0.0017638 | 4.7291e-05 | 0.00043011 | 0.017612 | 9440.6199 | 5533.0654 | 396.7955 | 1763.7835 | 47.2912 |  | 17181.5556 | 10748.0853 | 7524.0853 | 184.3267 | 2206.1602 | 37.7205 | 0 | 20700.378
2004 | 12 | 12 | 2 | 0.0086674 | 0.0051662 | 0.0003968 | 0.0014765 | 4.7291e-05 | 0.00042835 | 0.016182 | 8667.3825 | 5166.1806 | 396.7955 | 1476.4529 | 47.2912 |  | 15754.1027 | 9867.7595 | 7025.1806 | 184.3267 | 1846.7638 | 37.7205 | 0 | 18961.7511
2004 | 12 | 12 | 3 | 0.0083353 | 0.0050905 | 0.0003968 | 0.0014033 | 4.7291e-05 | 0.00042848 | 0.015702 | 8335.2542 | 5090.4819 | 396.7955 | 1403.2508 | 47.2912 |  | 15273.0736 | 9489.6336 | 6922.2424 | 184.3267 | 1755.2018 | 37.7205 | 0 | 18389.1249
2004 | 12 | 12 | 4 | 0.008232 | 0.0049568 | 0.0003968 | 0.0013462 | 4.7291e-05 | 0.00042584 | 0.015405 | 8231.9948 | 4956.7822 | 396.7955 | 1346.1993 | 47.2912 |  | 14979.063 | 9372.0734 | 6740.4321 | 184.3267 | 1683.8411 | 37.7205 | 0 | 18018.3938
2004 | 12 | 12 | 5 | 0.0080904 | 0.0050053 | 0.0003968 | 0.0013673 | 4.7291e-05 | 0.00043081 | 0.015338 | 8090.4305 | 5005.2722 | 396.7955 | 1367.2618 | 47.2912 |  | 14907.0512 | 9210.9033 | 6806.3709 | 184.3267 | 1710.1864 | 37.7205 | 0 | 17949.5077
2004 | 12 | 12 | 6 | 0.0083427 | 0.0050406 | 0.0003968 | 0.0013039 | 4.7291e-05 | 0.00042611 | 0.015557 | 8342.6643 | 5040.5758 | 396.7955 | 1303.8929 | 47.2912 |  | 15131.2197 | 9498.0699 | 6854.378 | 184.3267 | 1630.9239 | 37.7205 | 0 | 18205.4189
2004 | 12 | 12 | 7 | 0.0088788 | 0.0053108 | 0.0003968 | 0.0013229 | 4.7291e-05 | 0.00045496 | 0.016412 | 8878.8336 | 5310.7952 | 396.7955 | 1322.9024 | 47.2912 |  | 15956.618 | 10108.4952 | 7221.8333 | 184.3267 | 1654.7012 | 37.7205 | 0 | 19207.0769
2004 | 12 | 12 | 8 | 0.0095119 | 0.0056085 | 0.0002976 | 0.0013978 | 4.6914e-05 | 0.00047258 | 0.017335 | 9511.8658 | 5608.5243 | 297.5966 | 1397.7969 | 46.9143 |  | 16862.698 | 10829.1983 | 7626.6974 | 138.245 | 1748.3801 | 37.4199 | 0 | 20379.9406
2004 | 12 | 12 | 9 | 0.010966 | 0.0058971 | 0 | 0.0016563 | 4.5784e-05 | 0.00050006 | 0.019065 | 10966.1959 | 5897.1121 | 0 | 1656.3306 | 45.7837 |  | 18565.4222 | 12484.9438 | 8019.1306 | 0 | 2071.7569 | 36.518 | 0 | 22612.3493
2004 | 12 | 12 | 10 | 0.011735 | 0.0060123 | 0 | 0.0016961 | 4.5784e-05 | 0.00048109 | 0.01997 | 11734.5791 | 6012.3421 | 0 | 1696.0943 | 45.7837 |  | 19488.7992 | 13359.7431 | 8175.8251 | 0 | 2121.4937 | 36.518 | 0 | 23693.58
2004 | 12 | 12 | 11 | 0.011776 | 0.0061493 | 0 | 0.0019328 | 4.5784e-05 | 0.00047461 | 0.020379 | 11776.3833 | 6149.3308 | 0 | 1932.8187 | 45.7837 |  | 19904.3165 | 13407.337 | 8362.1078 | 0 | 2417.5912 | 36.518 | 0 | 24223.5541
2004 | 12 | 12 | 12 | 0.012101 | 0.0062522 | 0 | 0.0020594 | 4.5784e-05 | 0.00045558 | 0.020914 | 12100.8472 | 6252.2445 | 0 | 2059.4047 | 45.7837 |  | 20458.28 | 13776.737 | 8502.054 | 0 | 2575.9264 | 36.518 | 0 | 24891.2355
2004 | 12 | 12 | 13 | 0.012286 | 0.0062907 | 0 | 0.0021592 | 4.5784e-05 | 0.00046741 | 0.02125 | 12286.4511 | 6290.7067 | 0 | 2159.2226 | 45.7837 |  | 20782.164 | 13988.0459 | 8554.3564 | 0 | 2700.7797 | 36.518 | 0 | 25279.7
2004 | 12 | 12 | 14 | 0.011847 | 0.0063501 | 0 | 0.0020489 | 4.5784e-05 | 0.00050653 | 0.020798 | 11846.7993 | 6350.0716 | 0 | 2048.9074 | 45.7837 |  | 20291.562 | 13487.5051 | 8635.0832 | 0 | 2562.7963 | 36.518 | 0 | 24721.9027
2004 | 12 | 12 | 15 | 0.011784 | 0.006312 | 0 | 0.0019818 | 4.5784e-05 | 0.00047929 | 0.020603 | 11783.9292 | 6311.9694 | 0 | 1981.7661 | 45.7837 |  | 20123.4483 | 13415.9279 | 8583.2703 | 0 | 2478.8152 | 36.518 | 0 | 24514.5315
2004 | 12 | 12 | 16 | 0.01237 | 0.0061997 | 0 | 0.0019719 | 4.5784e-05 | 0.00046865 | 0.021056 | 12370.1974 | 6199.6519 | 0 | 1971.8689 | 45.7837 |  | 20587.5019 | 14083.3905 | 8430.5365 | 0 | 2466.4356 | 36.518 | 0 | 25016.8807
2004 | 12 | 12 | 17 | 0.01331 | 0.0064759 | 9.9199e-05 | 0.002301 | 4.6161e-05 | 0.00050321 | 0.022736 | 13310.2073 | 6475.9439 | 99.1989 | 2300.9863 | 46.1606 |  | 22232.497 | 15153.5858 | 8806.2494 | 46.0817 | 2878.0995 | 36.8186 | 0 | 26920.835
2004 | 12 | 12 | 18 | 0.015536 | 0.0067781 | 0.0003968 | 0.0026443 | 4.7291e-05 | 0.00049241 | 0.025895 | 15536.2107 | 6778.1426 | 396.7955 | 2644.2643 | 47.2912 |  | 25402.7043 | 17687.8764 | 9217.1914 | 184.3267 | 3307.4754 | 37.7205 | 0 | 30434.5904
2004 | 12 | 12 | 19 | 0.015995 | 0.006713 | 0.0003968 | 0.0026038 | 4.7291e-05 | 0.00048924 | 0.026245 | 15995.1386 | 6713.0396 | 396.7955 | 2603.7998 | 47.2912 |  | 25756.0647 | 18210.3629 | 9128.6617 | 184.3267 | 3256.862 | 37.7205 | 0 | 30817.9337
2004 | 12 | 12 | 20 | 0.015106 | 0.00669 | 0.0003968 | 0.0026787 | 4.7291e-05 | 0.00043722 | 0.025356 | 15106.2331 | 6690.0448 | 396.7955 | 2678.7425 | 47.2912 |  | 24919.1071 | 17198.3496 | 9097.3925 | 184.3267 | 3350.6011 | 37.7205 | 0 | 29868.3904
2004 | 12 | 12 | 21 | 0.014572 | 0.0065564 | 0.0003968 | 0.0026655 | 4.7291e-05 | 0.0004297 | 0.024668 | 14571.8095 | 6556.4136 | 396.7955 | 2665.5131 | 47.2912 |  | 24237.8229 | 16589.9119 | 8915.6754 | 184.3267 | 3334.0536 | 37.7205 | 0 | 29061.6879
2004 | 12 | 12 | 22 | 0.014134 | 0.0063323 | 0.0003968 | 0.0023655 | 4.7291e-05 | 0.0004195 | 0.023695 | 14133.6993 | 6332.3239 | 396.7955 | 2365.4915 | 47.2912 |  | 23275.6013 | 16091.1261 | 8610.9492 | 184.3267 | 2958.7832 | 37.7205 | 0 | 27882.9057
2004 | 12 | 12 | 23 | 0.012809 | 0.0060965 | 0.0003968 | 0.0019515 | 4.7291e-05 | 0.00041202 | 0.021714 | 12809.4898 | 6096.5236 | 396.7955 | 1951.479 | 47.2912 |  | 21301.5791 | 14583.5221 | 8290.2985 | 184.3267 | 2440.9318 | 37.7205 | 0 | 25536.7995
2004 | 12 | 12 | 24 | 0.0099918 | 0.0059956 | 0.0003968 | 0.0016138 | 4.7291e-05 | 0.00042208 | 0.018467 | 9991.8393 | 5995.553 | 396.7955 | 1613.8027 | 47.2912 |  | 18045.2817 | 11375.6451 | 8152.9946 | 184.3267 | 2018.5624 | 37.7205 | 0 | 21769.2493
2004 | 12 | 13 | 1 | 0.0086215 | 0.0056784 | 0.0003968 | 0.0013924 | 4.7291e-05 | 0.00041039 | 0.016547 | 8621.5483 | 5678.4053 | 396.7955 | 1392.3728 | 47.2912 |  | 16136.4131 | 9815.5775 | 7721.7243 | 184.3267 | 1741.5955 | 37.7205 | 0 | 19500.9445
2004 | 12 | 13 | 2 | 0.0080756 | 0.0056063 | 0.0003968 | 0.0013464 | 4.7291e-05 | 0.00041411 | 0.015887 | 8075.6074 | 5606.2953 | 396.7955 | 1346.4337 | 47.2912 |  | 15472.4231 | 9194.0273 | 7623.6662 | 184.3267 | 1684.1344 | 37.7205 | 0 | 18723.8751
2004 | 12 | 13 | 3 | 0.0078572 | 0.0055215 | 0.0003968 | 0.0013585 | 4.7291e-05 | 0.0004077 | 0.015589 | 7857.1531 | 5521.5091 | 396.7955 | 1358.5298 | 47.2912 |  | 15181.2786 | 8945.3185 | 7508.3705 | 184.3267 | 1699.2642 | 37.7205 | 0 | 18375.0004
2004 | 12 | 13 | 4 | 0.0079763 | 0.0053968 | 0.0003968 | 0.0012786 | 4.7291e-05 | 0.00041481 | 0.01551 | 7976.2542 | 5396.7574 | 396.7955 | 1278.5777 | 47.2912 |  | 15095.676 | 9080.9143 | 7338.7282 | 184.3267 | 1599.2593 | 37.7205 | 0 | 18240.9489
2004 | 12 | 13 | 5 | 0.0080081 | 0.0054752 | 0.0003968 | 0.0013511 | 4.7291e-05 | 0.00045158 | 0.01573 | 8008.0881 | 5475.1993 | 396.7955 | 1351.1045 | 47.2912 |  | 15278.4787 | 9117.1571 | 7445.3966 | 184.3267 | 1689.9767 | 37.7205 | 0 | 18474.5776
2004 | 12 | 13 | 6 | 0.0085306 | 0.0058659 | 0.0003968 | 0.001503 | 4.7291e-05 | 0.00053158 | 0.016875 | 8530.6032 | 5865.9124 | 396.7955 | 1502.9588 | 47.2912 |  | 16343.5611 | 9712.0371 | 7976.704 | 184.3267 | 1879.9177 | 37.7205 | 0 | 19790.706
2004 | 12 | 13 | 7 | 0.0097794 | 0.0066493 | 0.0003968 | 0.0016822 | 4.7291e-05 | 0.00068934 | 0.019244 | 9779.376 | 6649.2918 | 396.7955 | 1682.2245 | 47.2912 |  | 18554.979 | 11133.7569 | 9041.9749 | 184.3267 | 2104.1453 | 37.7205 | 0 | 22501.9242
2004 | 12 | 13 | 8 | 0.011246 | 0.0076543 | 0.0002976 | 0.0018848 | 4.6914e-05 | 0.00082921 | 0.021959 | 11245.921 | 7654.2852 | 297.5966 | 1884.8498 | 46.9143 |  | 21129.5669 | 12803.409 | 10408.6054 | 138.245 | 2357.5912 | 37.4199 | 0 | 25745.2706
2004 | 12 | 13 | 9 | 0.011667 | 0.0083621 | 0 | 0.0019033 | 4.5784e-05 | 0.00083267 | 0.02281 | 11666.5577 | 8362.0851 | 0 | 1903.3075 | 45.7837 |  | 21977.7339 | 13282.3012 | 11371.1003 | 0 | 2380.6783 | 36.518 | 0 | 27070.5978
2004 | 12 | 13 | 10 | 0.010934 | 0.0087382 | 0 | 0.002131 | 4.5784e-05 | 0.0008237 | 0.022672 | 10933.6823 | 8738.2244 | 0 | 2131.0145 | 45.7837 |  | 21848.7048 | 12447.9272 | 11882.5896 | 0 | 2665.4967 | 36.518 | 0 | 27032.5316
2004 | 12 | 13 | 11 | 0.010896 | 0.008944 | 0 | 0.0021745 | 4.5784e-05 | 0.00086102 | 0.022921 | 10895.9197 | 8943.9795 | 0 | 2174.521 | 45.7837 |  | 22060.2039 | 12404.9348 | 12162.3837 | 0 | 2719.9152 | 36.518 | 0 | 27323.7517
2004 | 12 | 13 | 12 | 0.011018 | 0.0089661 | 0 | 0.0022011 | 4.5784e-05 | 0.00082998 | 0.023061 | 11017.8937 | 8966.0591 | 0 | 2201.0532 | 45.7837 |  | 22230.7897 | 12543.8014 | 12192.4085 | 0 | 2753.102 | 36.518 | 0 | 27525.8299
2004 | 12 | 13 | 13 | 0.01107 | 0.0086342 | 0 | 0.0020135 | 4.5784e-05 | 0.00081491 | 0.022578 | 11069.6749 | 8634.1722 | 0 | 2013.4566 | 45.7837 |  | 21763.0874 | 12602.754 | 11741.0952 | 0 | 2518.4541 | 36.518 | 0 | 26898.8214
2004 | 12 | 13 | 14 | 0.010733 | 0.0087152 | 0 | 0.0019408 | 4.5784e-05 | 0.00086335 | 0.022298 | 10733.331 | 8715.181 | 0 | 1940.7517 | 45.7837 |  | 21435.0475 | 12219.8286 | 11851.2544 | 0 | 2427.514 | 36.518 | 0 | 26535.115
2004 | 12 | 13 | 15 | 0.010824 | 0.0085452 | 0 | 0.0019437 | 4.5784e-05 | 0.00081395 | 0.022172 | 10823.5193 | 8545.2481 | 0 | 1943.696 | 45.7837 |  | 21358.247 | 12322.5074 | 11620.1727 | 0 | 2431.1967 | 36.518 | 0 | 26410.3948
2004 | 12 | 13 | 16 | 0.01139 | 0.0083497 | 0 | 0.0018447 | 4.5784e-05 | 0.00082515 | 0.022455 | 11390.0611 | 8349.6901 | 0 | 1844.7015 | 45.7837 |  | 21630.2364 | 12967.5116 | 11354.2451 | 0 | 2307.3733 | 36.518 | 0 | 26665.648
2004 | 12 | 13 | 17 | 0.012847 | 0.0084717 | 9.9199e-05 | 0.002297 | 4.6161e-05 | 0.00079999 | 0.024561 | 12847.3383 | 8471.7071 | 99.1989 | 2296.9858 | 46.1606 |  | 23761.3906 | 14626.6124 | 11520.1686 | 46.0817 | 2873.0955 | 36.8186 | 0 | 29102.7769
2004 | 12 | 13 | 18 | 0.014876 | 0.0084781 | 0.0003968 | 0.002471 | 4.7291e-05 | 0.00068708 | 0.026956 | 14875.9454 | 8478.1139 | 396.7955 | 2470.9869 | 47.2912 |  | 26269.133 | 16936.1686 | 11528.881 | 184.3267 | 3090.7381 | 37.7205 | 0 | 31777.8349
2004 | 12 | 13 | 19 | 0.015007 | 0.0084863 | 0.0003968 | 0.0026644 | 4.7291e-05 | 0.00064722 | 0.027249 | 15006.6048 | 8486.3129 | 396.7955 | 2664.416 | 47.2912 |  | 26601.4204 | 17084.9235 | 11540.0303 | 184.3267 | 3332.6813 | 37.7205 | 0 | 32179.6822
2004 | 12 | 13 | 20 | 0.014895 | 0.0081413 | 0.0003968 | 0.0023614 | 4.7291e-05 | 0.0005866 | 0.026429 | 14895.4642 | 8141.2518 | 396.7955 | 2361.4108 | 47.2912 |  | 25842.2134 | 16958.3906 | 11070.8022 | 184.3267 | 2953.6791 | 37.7205 | 0 | 31204.919
2004 | 12 | 13 | 21 | 0.014302 | 0.0080744 | 0.0003968 | 0.0023923 | 4.7291e-05 | 0.000553 | 0.025766 | 14302.1619 | 8074.4382 | 396.7955 | 2392.2907 | 47.2912 |  | 25212.9775 | 16282.9197 | 10979.9465 | 184.3267 | 2992.3039 | 37.7205 | 0 | 30477.2173
2004 | 12 | 13 | 22 | 0.013136 | 0.0077511 | 0.0003968 | 0.0020833 | 4.7291e-05 | 0.00050128 | 0.023916 | 13136.192 | 7751.0845 | 396.7955 | 2083.3499 | 47.2912 |  | 23414.7131 | 14955.4704 | 10540.237 | 184.3267 | 2605.8774 | 37.7205 | 0 | 28323.632
2004 | 12 | 13 | 23 | 0.011715 | 0.0071331 | 0.0003968 | 0.0015496 | 4.7291e-05 | 0.00048169 | 0.021324 | 11715.17 | 7133.0561 | 396.7955 | 1549.6369 | 47.2912 |  | 20841.9497 | 13337.646 | 9699.8171 | 184.3267 | 1938.3032 | 37.7205 | 0 | 25197.8135
2004 | 12 | 13 | 24 | 0.0094408 | 0.006704 | 0.0003968 | 0.0014569 | 4.7291e-05 | 0.00047413 | 0.01852 | 9440.77 | 6704.0202 | 396.7955 | 1456.9171 | 47.2912 |  | 18045.7941 | 10748.2562 | 9116.3968 | 184.3267 | 1822.3283 | 37.7205 | 0 | 21909.0285
2004 | 12 | 14 | 1 | 0.0080616 | 0.0063643 | 0.0003968 | 0.001202 | 4.7291e-05 | 0.00046852 | 0.01654 | 8061.5502 | 6364.3307 | 396.7955 | 1201.9981 | 47.2912 |  | 16071.9657 | 9178.0233 | 8654.4733 | 184.3267 | 1503.4727 | 37.7205 | 0 | 19558.0165
2004 | 12 | 14 | 2 | 0.0074327 | 0.0060368 | 0.0003968 | 0.0011301 | 4.7291e-05 | 0.00046249 | 0.015506 | 7432.7308 | 6036.7947 | 396.7955 | 1130.1256 | 47.2912 |  | 15043.7378 | 8462.1164 | 8209.0766 | 184.3267 | 1413.5737 | 37.7205 | 0 | 18306.814
2004 | 12 | 14 | 3 | 0.0072373 | 0.0058516 | 0.0003968 | 0.0010974 | 4.7291e-05 | 0.00045836 | 0.015089 | 7237.2837 | 5851.6295 | 396.7955 | 1097.4185 | 47.2912 |  | 14630.4184 | 8239.6011 | 7957.2815 | 184.3267 | 1372.6633 | 37.7205 | 0 | 17791.5932
2004 | 12 | 14 | 4 | 0.0073888 | 0.005688 | 0.0003968 | 0.001032 | 4.7291e-05 | 0.0004512 | 0.015004 | 7388.7599 | 5687.9981 | 396.7955 | 1032.0241 | 47.2912 |  | 14552.8689 | 8412.0558 | 7734.769 | 184.3267 | 1290.8673 | 37.7205 | 0 | 17659.7394
2004 | 12 | 14 | 5 | 0.0075261 | 0.0056898 | 0.0003968 | 0.0010843 | 4.7291e-05 | 0.00045906 | 0.015203 | 7526.0903 | 5689.8436 | 396.7955 | 1084.3307 | 47.2912 |  | 14744.3513 | 8568.4056 | 7737.2786 | 184.3267 | 1356.293 | 37.7205 | 0 | 17884.0243
2004 | 12 | 14 | 6 | 0.0079213 | 0.0060646 | 0.0003968 | 0.0012065 | 4.7291e-05 | 0.00055962 | 0.016196 | 7921.2788 | 6064.6035 | 396.7955 | 1206.4782 | 47.2912 |  | 15636.4472 | 9018.3252 | 8246.8921 | 184.3267 | 1509.0765 | 37.7205 | 0 | 18996.3409
2004 | 12 | 14 | 7 | 0.0092987 | 0.0068588 | 0.0003968 | 0.0016202 | 4.7291e-05 | 0.00069713 | 0.018919 | 9298.681 | 6858.8127 | 396.7955 | 1620.2058 | 47.2912 |  | 18221.7862 | 10586.4888 | 9326.8898 | 184.3267 | 2026.5716 | 37.7205 | 0 | 22161.9974
2004 | 12 | 14 | 8 | 0.01068 | 0.0078859 | 0.0002976 | 0.0018216 | 4.6914e-05 | 0.00088386 | 0.021615 | 10679.5722 | 7885.8588 | 297.5966 | 1821.5897 | 46.9143 |  | 20731.5317 | 12158.6246 | 10723.5085 | 138.245 | 2278.4648 | 37.4199 | 0 | 25336.2628
2004 | 12 | 14 | 9 | 0.01106 | 0.0085331 | 0 | 0.0019259 | 4.5784e-05 | 0.00090013 | 0.022465 | 11060.0303 | 8533.1429 | 0 | 1925.9286 | 45.7837 |  | 21564.8854 | 12591.7737 | 11603.7115 | 0 | 2408.973 | 36.518 | 0 | 26640.9762
2004 | 12 | 14 | 10 | 0.010346 | 0.0087588 | 0 | 0.0021157 | 4.5784e-05 | 0.00088503 | 0.022151 | 10345.6553 | 8758.8349 | 0 | 2115.7266 | 45.7837 |  | 21266.0005 | 11778.4623 | 11910.6166 | 0 | 2646.3745 | 36.518 | 0 | 26371.9715
2004 | 12 | 14 | 11 | 0.010367 | 0.0088577 | 0 | 0.0021759 | 4.5784e-05 | 0.0009017 | 0.022348 | 10366.7303 | 8857.7378 | 0 | 2175.8928 | 45.7837 |  | 21446.1446 | 11802.4561 | 12045.1088 | 0 | 2721.6311 | 36.518 | 0 | 26605.714
2004 | 12 | 14 | 12 | 0.010626 | 0.008625 | 0 | 0.0020782 | 4.5784e-05 | 0.00086105 | 0.022236 | 10626.2653 | 8624.9574 | 0 | 2078.1935 | 45.7837 |  | 21375.1998 | 12097.935 | 11728.5645 | 0 | 2599.4276 | 36.518 | 0 | 26462.4452
2004 | 12 | 14 | 13 | 0.010572 | 0.0083293 | 0 | 0.0020134 | 4.5784e-05 | 0.00085494 | 0.021815 | 10571.8353 | 8329.2515 | 0 | 2013.432 | 45.7837 |  | 20960.3025 | 12035.9668 | 11326.4518 | 0 | 2518.4233 | 36.518 | 0 | 25917.3599
2004 | 12 | 14 | 14 | 0.010153 | 0.0087556 | 0 | 0.0021004 | 4.5784e-05 | 0.00090154 | 0.021957 | 10153.4276 | 8755.5735 | 0 | 2100.4343 | 45.7837 |  | 21055.2191 | 11559.6123 | 11906.1817 | 0 | 2627.2468 | 36.518 | 0 | 26129.5588
2004 | 12 | 14 | 15 | 0.010306 | 0.0088064 | 0 | 0.0020286 | 4.5784e-05 | 0.00086772 | 0.022055 | 10306.1914 | 8806.371 | 0 | 2028.5964 | 45.7837 |  | 21186.9425 | 11733.5329 | 11975.2582 | 0 | 2537.3911 | 36.518 | 0 | 26282.7002
2004 | 12 | 14 | 16 | 0.010813 | 0.0086893 | 0 | 0.0022218 | 4.5784e-05 | 0.00090404 | 0.022674 | 10813.1498 | 8689.2733 | 0 | 2221.7504 | 45.7837 |  | 21769.9571 | 12310.7018 | 11816.0239 | 0 | 2778.9902 | 36.518 | 0 | 26942.234
2004 | 12 | 14 | 17 | 0.012078 | 0.0087136 | 9.9199e-05 | 0.0023438 | 4.6161e-05 | 0.00084564 | 0.024126 | 12077.8751 | 8713.5728 | 99.1989 | 2343.7643 | 46.1606 |  | 23280.5716 | 13750.5835 | 11849.0674 | 46.0817 | 2931.6066 | 36.8186 | 0 | 28614.1578
2004 | 12 | 14 | 18 | 0.014204 | 0.0089914 | 0.0003968 | 0.0028393 | 4.7291e-05 | 0.00071143 | 0.02719 | 14204.2003 | 8991.3904 | 396.7955 | 2839.3188 | 47.2912 |  | 26478.9963 | 16171.3911 | 12226.855 | 184.3267 | 3551.4518 | 37.7205 | 0 | 32171.745
2004 | 12 | 14 | 19 | 0.014877 | 0.008711 | 0.0003968 | 0.0027069 | 4.7291e-05 | 0.00065578 | 0.027394 | 14876.5662 | 8711.0024 | 396.7955 | 2706.9048 | 47.2912 |  | 26738.5601 | 16936.8753 | 11845.5721 | 184.3267 | 3385.8269 | 37.7205 | 0 | 32390.3215
2004 | 12 | 14 | 20 | 0.014734 | 0.0083933 | 0.0003968 | 0.0025883 | 4.7291e-05 | 0.00055831 | 0.026718 | 14734.2043 | 8393.32 | 396.7955 | 2588.2674 | 47.2912 |  | 26159.8784 | 16774.7973 | 11413.5747 | 184.3267 | 3237.4338 | 37.7205 | 0 | 31647.8529
2004 | 12 | 14 | 21 | 0.014237 | 0.0081617 | 0.0003968 | 0.0025603 | 4.7291e-05 | 0.00052509 | 0.025928 | 14237.2036 | 8161.7386 | 396.7955 | 2560.3065 | 47.2912 |  | 25403.3354 | 16208.9651 | 11098.661 | 184.3267 | 3202.46 | 37.7205 | 0 | 30732.1334
2004 | 12 | 14 | 22 | 0.013338 | 0.0079641 | 0.0003968 | 0.0024061 | 4.7291e-05 | 0.00049624 | 0.024648 | 13337.6507 | 7964.0523 | 396.7955 | 2406.1334 | 47.2912 |  | 24151.9231 | 15184.8299 | 10829.8391 | 184.3267 | 3009.6186 | 37.7205 | 0 | 29246.3348
2004 | 12 | 14 | 23 | 0.011553 | 0.007164 | 0.0003968 | 0.0015278 | 4.7291e-05 | 0.00049506 | 0.021184 | 11553.3052 | 7164.0284 | 396.7955 | 1527.7546 | 47.2912 |  | 20689.175 | 13153.364 | 9741.9345 | 184.3267 | 1910.9326 | 37.7205 | 0 | 25028.2783
2004 | 12 | 14 | 24 | 0.0094071 | 0.0066584 | 0.0003968 | 0.0012765 | 4.7291e-05 | 0.00048562 | 0.018272 | 9407.0545 | 6658.3768 | 396.7955 | 1276.5481 | 47.2912 |  | 17786.0661 | 10709.8713 | 9054.329 | 184.3267 | 1596.7206 | 37.7205 | 0 | 21582.9682
2004 | 12 | 15 | 1 | 0.0081366 | 0.0063212 | 0.0003968 | 0.0012335 | 4.7291e-05 | 0.0004657 | 0.016601 | 8136.6008 | 6321.2053 | 396.7955 | 1233.5005 | 47.2912 |  | 16135.3932 | 9263.4679 | 8595.8296 | 184.3267 | 1542.8762 | 37.7205 | 0 | 19624.2209
2004 | 12 | 15 | 2 | 0.0074448 | 0.0060921 | 0.0003968 | 0.0011137 | 4.7291e-05 | 0.00046838 | 0.015563 | 7444.7986 | 6092.057 | 396.7955 | 1113.7254 | 47.2912 |  | 15094.6677 | 8475.8556 | 8284.2246 | 184.3267 | 1393.0602 | 37.7205 | 0 | 18375.1875
2004 | 12 | 15 | 3 | 0.0072086 | 0.0059811 | 0.0003968 | 0.0010506 | 4.7291e-05 | 0.0004597 | 0.015144 | 7208.5587 | 5981.1275 | 396.7955 | 1050.5913 | 47.2912 |  | 14684.3642 | 8206.8979 | 8133.3782 | 184.3267 | 1314.0913 | 37.7205 | 0 | 17876.4146
2004 | 12 | 15 | 4 | 0.0073366 | 0.0058468 | 0.0003968 | 0.00096425 | 4.7291e-05 | 0.00046731 | 0.015059 | 7336.6387 | 5846.7582 | 396.7955 | 964.2505 | 47.2912 |  | 14591.7341 | 8352.7161 | 7950.6574 | 184.3267 | 1206.0953 | 37.7205 | 0 | 17731.516
2004 | 12 | 15 | 5 | 0.007467 | 0.0058637 | 0.0003968 | 0.0010108 | 4.7291e-05 | 0.00047353 | 0.015259 | 7467.0083 | 5863.7019 | 396.7955 | 1010.7918 | 47.2912 |  | 14785.5887 | 8501.1412 | 7973.6981 | 184.3267 | 1264.3097 | 37.7205 | 0 | 17961.1961
2004 | 12 | 15 | 6 | 0.0078702 | 0.0062231 | 0.0003968 | 0.0011361 | 4.7291e-05 | 0.00058191 | 0.016255 | 7870.2015 | 6223.0823 | 396.7955 | 1136.1383 | 47.2912 |  | 15673.5089 | 8960.1741 | 8462.3981 | 184.3267 | 1421.0945 | 37.7205 | 0 | 19065.7139
2004 | 12 | 15 | 7 | 0.0092681 | 0.0070037 | 0.0003968 | 0.0015586 | 4.7291e-05 | 0.0007137 | 0.018988 | 9268.1408 | 7003.733 | 396.7955 | 1558.5762 | 47.2912 |  | 18274.5367 | 10551.7189 | 9523.9583 | 184.3267 | 1949.4846 | 37.7205 | 0 | 22247.209
2004 | 12 | 15 | 8 | 0.010733 | 0.0079537 | 0.0002976 | 0.0018223 | 4.6914e-05 | 0.00084122 | 0.021695 | 10732.9093 | 7953.6525 | 297.5966 | 1822.2944 | 46.9143 |  | 20853.3671 | 12219.3485 | 10815.6971 | 138.245 | 2279.3462 | 37.4199 | 0 | 25490.0568
2004 | 12 | 15 | 9 | 0.011086 | 0.0086453 | 0 | 0.0019063 | 4.5784e-05 | 0.00086432 | 0.022547 | 11085.6517 | 8645.2611 | 0 | 1906.3039 | 45.7837 |  | 21683.0004 | 12620.9435 | 11756.1744 | 0 | 2384.4263 | 36.518 | 0 | 26798.0622
2004 | 12 | 15 | 10 | 0.010342 | 0.008911 | 0 | 0.0020756 | 4.5784e-05 | 0.00085794 | 0.022232 | 10341.9113 | 8910.962 | 0 | 2075.6023 | 45.7837 |  | 21374.2592 | 11774.1997 | 12117.4852 | 0 | 2596.1865 | 36.518 | 0 | 26524.3895
2004 | 12 | 15 | 11 | 0.010331 | 0.0090774 | 0 | 0.0021133 | 4.5784e-05 | 0.0008621 | 0.02243 | 10331.1159 | 9077.388 | 0 | 2113.3374 | 45.7837 |  | 21567.625 | 11761.9093 | 12343.798 | 0 | 2643.3861 | 36.518 | 0 | 26785.6114
2004 | 12 | 15 | 12 | 0.010578 | 0.0088514 | 0 | 0.0020086 | 4.5784e-05 | 0.00083358 | 0.022318 | 10578.3988 | 8851.3884 | 0 | 2008.5779 | 45.7837 |  | 21484.1489 | 12043.4393 | 12036.4746 | 0 | 2512.3517 | 36.518 | 0 | 26628.7837
2004 | 12 | 15 | 13 | 0.010521 | 0.0085735 | 0 | 0.0019395 | 4.5784e-05 | 0.00081563 | 0.021895 | 10520.7465 | 8573.5111 | 0 | 1939.4979 | 45.7837 |  | 21079.5392 | 11977.8026 | 11658.6058 | 0 | 2425.9457 | 36.518 | 0 | 26098.8721
2004 | 12 | 15 | 14 | 0.010214 | 0.0088212 | 0 | 0.0021183 | 4.5784e-05 | 0.00083777 | 0.022037 | 10214.1435 | 8821.2094 | 0 | 2118.3123 | 45.7837 |  | 21199.4489 | 11628.737 | 11995.436 | 0 | 2649.6088 | 36.518 | 0 | 26310.2998
2004 | 12 | 15 | 15 | 0.010465 | 0.0086938 | 0 | 0.0021216 | 4.5784e-05 | 0.00080884 | 0.022135 | 10465.4593 | 8693.8107 | 0 | 2121.5728 | 45.7837 |  | 21326.6264 | 11914.8583 | 11822.194 | 0 | 2653.687 | 36.518 | 0 | 26427.2574
2004 | 12 | 15 | 16 | 0.010963 | 0.0086112 | 0 | 0.0023054 | 4.5784e-05 | 0.0008321 | 0.022757 | 10962.5889 | 8611.1876 | 0 | 2305.4084 | 45.7837 |  | 21924.9686 | 12480.8373 | 11709.8399 | 0 | 2883.6306 | 36.518 | 0 | 27110.8258
2004 | 12 | 15 | 17 | 0.012193 | 0.0086588 | 9.9199e-05 | 0.0023987 | 4.6161e-05 | 0.00081865 | 0.024215 | 12193.1037 | 8658.8152 | 99.1989 | 2398.6871 | 46.1606 |  | 23395.9654 | 13881.7705 | 11774.6058 | 46.0817 | 3000.3047 | 36.8186 | 0 | 28739.5812
2004 | 12 | 15 | 18 | 0.014324 | 0.0089139 | 0.0003968 | 0.0028932 | 4.7291e-05 | 0.00071442 | 0.02729 | 14324.4105 | 8913.9021 | 396.7955 | 2893.2395 | 47.2912 |  | 26575.6388 | 16308.2496 | 12121.4832 | 184.3267 | 3618.8964 | 37.7205 | 0 | 32270.6763
2004 | 12 | 15 | 19 | 0.015023 | 0.0085618 | 0.0003968 | 0.0027786 | 4.7291e-05 | 0.00068721 | 0.027495 | 15023.0733 | 8561.777 | 396.7955 | 2778.5665 | 47.2912 |  | 26807.5034 | 17103.6727 | 11642.6494 | 184.3267 | 3475.462 | 37.7205 | 0 | 32443.8313
2004 | 12 | 15 | 20 | 0.014786 | 0.008447 | 0.0003968 | 0.0025848 | 4.7291e-05 | 0.00055427 | 0.026816 | 14785.9215 | 8447.0321 | 396.7955 | 2584.7809 | 47.2912 |  | 26261.8213 | 16833.677 | 11486.6147 | 184.3267 | 3233.0729 | 37.7205 | 0 | 31775.4117
2004 | 12 | 15 | 21 | 0.014232 | 0.0082947 | 0.0003968 | 0.0025209 | 4.7291e-05 | 0.00053139 | 0.026023 | 14232.3654 | 8294.6965 | 396.7955 | 2520.8937 | 47.2912 |  | 25492.0423 | 16203.4569 | 11279.4626 | 184.3267 | 3153.162 | 37.7205 | 0 | 30858.1287
2004 | 12 | 15 | 22 | 0.013361 | 0.0080509 | 0.0003968 | 0.0023874 | 4.7291e-05 | 0.00049518 | 0.024738 | 13360.8764 | 8050.9184 | 396.7955 | 2387.4082 | 47.2912 |  | 24243.2897 | 15211.2722 | 10947.9632 | 184.3267 | 2986.1969 | 37.7205 | 0 | 29367.4795
2004 | 12 | 15 | 23 | 0.011575 | 0.0072357 | 0.0003968 | 0.0015081 | 4.7291e-05 | 0.00049914 | 0.021262 | 11574.7421 | 7235.7455 | 396.7955 | 1508.1438 | 47.2912 |  | 20762.7182 | 13177.7698 | 9839.4583 | 184.3267 | 1886.4032 | 37.7205 | 0 | 25125.6784
2004 | 12 | 15 | 24 | 0.0094292 | 0.0067309 | 0.0003968 | 0.0012602 | 4.7291e-05 | 0.00047426 | 0.018339 | 9429.1852 | 6730.8928 | 396.7955 | 1260.2054 | 47.2912 |  | 17864.37 | 10735.0669 | 9152.9392 | 184.3267 | 1576.279 | 37.7205 | 0 | 21686.3323
2004 | 12 | 16 | 1 | 0.008181 | 0.0063294 | 0.0003968 | 0.001241 | 4.7291e-05 | 0.00046714 | 0.016663 | 8181.0138 | 6329.3568 | 396.7955 | 1240.9573 | 47.2912 |  | 16195.4145 | 9314.0318 | 8606.9143 | 184.3267 | 1552.2032 | 37.7205 | 0 | 19695.1966
2004 | 12 | 16 | 2 | 0.0075198 | 0.0060536 | 0.0003968 | 0.0011456 | 4.7291e-05 | 0.00045756 | 0.015621 | 7519.7999 | 6053.6277 | 396.7955 | 1145.5892 | 47.2912 |  | 15163.1035 | 8561.244 | 8231.9669 | 184.3267 | 1432.9158 | 37.7205 | 0 | 18448.1739
2004 | 12 | 16 | 3 | 0.0072836 | 0.0059238 | 0.0003968 | 0.0010836 | 4.7291e-05 | 0.00046502 | 0.0152 | 7283.6412 | 5923.7519 | 396.7955 | 1083.6253 | 47.2912 |  | 14735.1051 | 8292.3788 | 8055.3565 | 184.3267 | 1355.4107 | 37.7205 | 0 | 17925.1932
2004 | 12 | 16 | 4 | 0.0074372 | 0.0057604 | 0.0003968 | 0.001014 | 4.7291e-05 | 0.00045913 | 0.015115 | 7437.1728 | 5760.3675 | 396.7955 | 1014.0407 | 47.2912 |  | 14655.6677 | 8467.1736 | 7833.1799 | 184.3267 | 1268.3735 | 37.7205 | 0 | 17790.7741
2004 | 12 | 16 | 5 | 0.0076107 | 0.0057073 | 0.0003968 | 0.0010935 | 4.7291e-05 | 0.00046001 | 0.015316 | 7610.7012 | 5707.2794 | 396.7955 | 1093.5367 | 47.2912 |  | 14855.604 | 8664.7346 | 7760.9884 | 184.3267 | 1367.808 | 37.7205 | 0 | 18015.5782
2004 | 12 | 16 | 6 | 0.0080149 | 0.0060713 | 0.0003968 | 0.0012166 | 4.7291e-05 | 0.00056868 | 0.016316 | 8014.8837 | 6071.3293 | 396.7955 | 1216.6197 | 47.2912 |  | 15746.9195 | 9124.8938 | 8256.0382 | 184.3267 | 1521.7616 | 37.7205 | 0 | 19124.7408
2004 | 12 | 16 | 7 | 0.0093813 | 0.0069311 | 0.0003968 | 0.0016074 | 4.7291e-05 | 0.00069468 | 0.019059 | 9381.275 | 6931.0737 | 396.7955 | 1607.4228 | 47.2912 |  | 18363.8582 | 10680.5215 | 9425.1533 | 184.3267 | 2010.5825 | 37.7205 | 0 | 22338.3045
2004 | 12 | 16 | 8 | 0.010819 | 0.0079045 | 0.0002976 | 0.0018481 | 4.6914e-05 | 0.00085833 | 0.021775 | 10819.479 | 7904.4833 | 297.5966 | 1848.1062 | 46.9143 |  | 20916.5795 | 12317.9076 | 10748.8349 | 138.245 | 2311.6319 | 37.4199 | 0 | 25554.0393
2004 | 12 | 16 | 9 | 0.011184 | 0.0086119 | 0 | 0.0019425 | 4.5784e-05 | 0.00084636 | 0.022631 | 11184.231 | 8611.934 | 0 | 1942.496 | 45.7837 |  | 21784.4447 | 12733.1754 | 11710.8549 | 0 | 2429.6957 | 36.518 | 0 | 26910.244
2004 | 12 | 16 | 10 | 0.010422 | 0.0088915 | 0 | 0.0020996 | 4.5784e-05 | 0.00085569 | 0.022315 | 10421.8935 | 8891.4891 | 0 | 2099.6457 | 45.7837 |  | 21458.8119 | 11865.259 | 12091.0051 | 0 | 2626.2603 | 36.518 | 0 | 26619.0424
2004 | 12 | 16 | 11 | 0.010411 | 0.0090368 | 0 | 0.0021396 | 4.5784e-05 | 0.00087963 | 0.022513 | 10411.0345 | 9036.7573 | 0 | 2139.5565 | 45.7837 |  | 21633.1319 | 11852.8961 | 12288.5467 | 0 | 2676.1812 | 36.518 | 0 | 26854.142
2004 | 12 | 16 | 12 | 0.010653 | 0.0088269 | 0 | 0.0020329 | 4.5784e-05 | 0.00084209 | 0.0224 | 10652.6587 | 8826.9491 | 0 | 2032.8652 | 45.7837 |  | 21558.2566 | 12127.9837 | 12003.241 | 0 | 2542.7305 | 36.518 | 0 | 26710.4733
2004 | 12 | 16 | 13 | 0.01059 | 0.0085598 | 0 | 0.0019581 | 4.5784e-05 | 0.00082241 | 0.021976 | 10590.0936 | 8559.814 | 0 | 1958.1346 | 45.7837 |  | 21153.8259 | 12056.7538 | 11639.98 | 0 | 2449.2566 | 36.518 | 0 | 26182.5084
2004 | 12 | 16 | 14 | 0.01026 | 0.008841 | 0 | 0.002124 | 4.5784e-05 | 0.00084837 | 0.022119 | 10259.6417 | 8840.978 | 0 | 2124.0232 | 45.7837 |  | 21270.4266 | 11680.5364 | 12022.3181 | 0 | 2656.752 | 36.518 | 0 | 26396.1246
2004 | 12 | 16 | 15 | 0.010507 | 0.0086989 | 0 | 0.0021232 | 4.5784e-05 | 0.0008425 | 0.022217 | 10507.0485 | 8698.8843 | 0 | 2123.1995 | 45.7837 |  | 21374.9161 | 11962.2075 | 11829.0934 | 0 | 2655.7217 | 36.518 | 0 | 26483.5406
2004 | 12 | 16 | 16 | 0.011022 | 0.00864 | 0 | 0.0023189 | 4.5784e-05 | 0.00081483 | 0.022841 | 11021.8059 | 8639.9971 | 0 | 2318.9069 | 45.7837 |  | 22026.4935 | 12548.2554 | 11749.0162 | 0 | 2900.5147 | 36.518 | 0 | 27234.3043
2004 | 12 | 16 | 17 | 0.012266 | 0.0086962 | 9.9199e-05 | 0.0024206 | 4.6161e-05 | 0.00077586 | 0.024304 | 12266.2083 | 8696.2463 | 99.1989 | 2420.5819 | 46.1606 |  | 23528.3959 | 13964.9996 | 11825.5061 | 46.0817 | 3027.6909 | 36.8186 | 0 | 28901.097
2004 | 12 | 16 | 18 | 0.014394 | 0.008932 | 0.0003968 | 0.0029077 | 4.7291e-05 | 0.00071309 | 0.027391 | 14394.2114 | 8932.0445 | 396.7955 | 2907.662 | 47.2912 |  | 26678.0045 | 16387.7175 | 12146.154 | 184.3267 | 3636.9362 | 37.7205 | 0 | 32392.8548
2004 | 12 | 16 | 19 | 0.015088 | 0.0086409 | 0.0003968 | 0.0027869 | 4.7291e-05 | 0.00063624 | 0.027597 | 15088.3923 | 8640.8732 | 396.7955 | 2786.912 | 47.2912 |  | 26960.2642 | 17178.038 | 11750.2076 | 184.3267 | 3485.9007 | 37.7205 | 0 | 32636.1935
2004 | 12 | 16 | 20 | 0.01488 | 0.0084571 | 0.0003968 | 0.0026132 | 4.7291e-05 | 0.00052121 | 0.026915 | 14879.7233 | 8457.1484 | 396.7955 | 2613.1995 | 47.2912 |  | 26394.1579 | 16940.4697 | 11500.3712 | 184.3267 | 3268.6192 | 37.7205 | 0 | 31931.5072
2004 | 12 | 16 | 21 | 0.014328 | 0.0082786 | 0.0003968 | 0.0025585 | 4.7291e-05 | 0.00051066 | 0.02612 | 14327.8812 | 8278.6243 | 396.7955 | 2558.5183 | 47.2912 |  | 25609.1106 | 16312.201 | 11257.6069 | 184.3267 | 3200.2234 | 37.7205 | 0 | 30992.0785
2004 | 12 | 16 | 22 | 0.01346 | 0.0080138 | 0.0003968 | 0.0024268 | 4.7291e-05 | 0.00048533 | 0.02483 | 13460.0326 | 8013.7777 | 396.7955 | 2426.8353 | 47.2912 |  | 24344.7324 | 15324.161 | 10897.4579 | 184.3267 | 3035.5128 | 37.7205 | 0 | 29479.1788
2004 | 12 | 16 | 23 | 0.011654 | 0.0072336 | 0.0003968 | 0.0015329 | 4.7291e-05 | 0.0004757 | 0.021341 | 11654.2835 | 7233.5898 | 396.7955 | 1532.9188 | 47.2912 |  | 20864.8788 | 13268.3271 | 9836.5269 | 184.3267 | 1917.392 | 37.7205 | 0 | 25244.2932
2004 | 12 | 16 | 24 | 0.0094823 | 0.0067452 | 0.0003968 | 0.0012673 | 4.7291e-05 | 0.00046761 | 0.018407 | 9482.284 | 6745.2309 | 396.7955 | 1267.3195 | 47.2912 |  | 17938.921 | 10795.5196 | 9172.4367 | 184.3267 | 1585.1774 | 37.7205 | 0 | 21775.1809
2004 | 12 | 17 | 1 | 0.0078791 | 0.0063267 | 0.0003968 | 0.0011263 | 4.7291e-05 | 0.00045596 | 0.016232 | 7879.097 | 6326.6954 | 396.7955 | 1126.3092 | 47.2912 |  | 15776.1882 | 8970.3015 | 8603.2953 | 184.3267 | 1408.8001 | 37.7205 | 0 | 19204.444
2004 | 12 | 17 | 2 | 0.0074501 | 0.0060899 | 0.0003968 | 0.0011164 | 4.7291e-05 | 0.00046223 | 0.015563 | 7450.0632 | 6089.9411 | 396.7955 | 1116.4479 | 47.2912 |  | 15100.5389 | 8481.8492 | 8281.3473 | 184.3267 | 1396.4655 | 37.7205 | 0 | 18381.7093
2004 | 12 | 17 | 3 | 0.0073617 | 0.0059024 | 0.0003968 | 0.0011271 | 4.7291e-05 | 0.00045363 | 0.015289 | 7361.6541 | 5902.3544 | 396.7955 | 1127.0847 | 47.2912 |  | 14835.1799 | 8381.1961 | 8026.2593 | 184.3267 | 1409.7701 | 37.7205 | 0 | 18039.2727
2004 | 12 | 17 | 4 | 0.0074609 | 0.0057526 | 0.0003968 | 0.0010822 | 4.7291e-05 | 0.00046795 | 0.015208 | 7460.9064 | 5752.5822 | 396.7955 | 1082.1545 | 47.2912 |  | 14739.7298 | 8494.1942 | 7822.593 | 184.3267 | 1353.5709 | 37.7205 | 0 | 17892.4053
2004 | 12 | 17 | 5 | 0.0076245 | 0.0057512 | 0.0003968 | 0.0011435 | 4.7291e-05 | 0.00047024 | 0.015434 | 7624.5176 | 5751.1826 | 396.7955 | 1143.5347 | 47.2912 |  | 14963.3216 | 8680.4645 | 7820.6898 | 184.3267 | 1430.346 | 37.7205 | 0 | 18153.5475
2004 | 12 | 17 | 6 | 0.0080141 | 0.0061154 | 0.0003968 | 0.0013048 | 4.7291e-05 | 0.00059579 | 0.016474 | 8014.0783 | 6115.3528 | 396.7955 | 1304.7517 | 47.2912 |  | 15878.2695 | 9123.9769 | 8315.9032 | 184.3267 | 1631.998 | 37.7205 | 0 | 19293.9252
2004 | 12 | 17 | 7 | 0.0093826 | 0.0067748 | 0.0003968 | 0.0015171 | 4.7291e-05 | 0.00069873 | 0.018817 | 9382.6381 | 6774.8452 | 396.7955 | 1517.0596 | 47.2912 |  | 18118.6296 | 10682.0734 | 9212.7075 | 184.3267 | 1897.5551 | 37.7205 | 0 | 22014.3832
2004 | 12 | 17 | 8 | 0.010542 | 0.007757 | 0.0002976 | 0.0018275 | 4.6914e-05 | 0.00084008 | 0.021311 | 10542.1669 | 7756.9675 | 297.5966 | 1827.5315 | 46.9143 |  | 20471.1769 | 12002.1896 | 10548.2369 | 138.245 | 2285.8969 | 37.4199 | 0 | 25011.9883
2004 | 12 | 17 | 9 | 0.010642 | 0.0084105 | 0 | 0.0019409 | 4.5784e-05 | 0.00089122 | 0.021931 | 10642.1798 | 8410.5369 | 0 | 1940.8808 | 45.7837 |  | 21039.3811 | 12116.0536 | 11436.987 | 0 | 2427.6754 | 36.518 | 0 | 26017.2339
2004 | 12 | 17 | 10 | 0.010274 | 0.0085919 | 0 | 0.001981 | 4.5784e-05 | 0.00086867 | 0.021762 | 10274.2205 | 8591.9245 | 0 | 1980.955 | 45.7837 |  | 20892.8836 | 11697.1342 | 11683.6451 | 0 | 2477.8007 | 36.518 | 0 | 25895.098
2004 | 12 | 17 | 11 | 0.010178 | 0.0085903 | 0 | 0.0019629 | 4.5784e-05 | 0.00087941 | 0.021657 | 10178.2852 | 8590.2795 | 0 | 1962.8676 | 45.7837 |  | 20777.2159 | 11587.9125 | 11681.4082 | 0 | 2455.1767 | 36.518 | 0 | 25761.0154
2004 | 12 | 17 | 12 | 0.010083 | 0.0086 | 0 | 0.0019554 | 4.5784e-05 | 0.00084556 | 0.021529 | 10082.633 | 8600.0194 | 0 | 1955.3659 | 45.7837 |  | 20683.802 | 11479.0131 | 11694.6529 | 0 | 2445.7935 | 36.518 | 0 | 25655.9776
2004 | 12 | 17 | 13 | 0.0099872 | 0.0083499 | 0 | 0.0017868 | 4.5784e-05 | 0.00080346 | 0.020973 | 9987.2293 | 8349.874 | 0 | 1786.8187 | 45.7837 |  | 20169.7057 | 11370.3966 | 11354.4951 | 0 | 2234.9728 | 36.518 | 0 | 24996.3826
2004 | 12 | 17 | 14 | 0.0095899 | 0.0084427 | 0 | 0.0019339 | 4.5784e-05 | 0.00082392 | 0.020836 | 9589.8555 | 8442.7342 | 0 | 1933.8825 | 45.7837 |  | 20012.2559 | 10917.989 | 11480.7702 | 0 | 2418.9219 | 36.518 | 0 | 24854.1991
2004 | 12 | 17 | 15 | 0.0097756 | 0.0082249 | 0 | 0.0018297 | 4.5784e-05 | 0.00080715 | 0.020683 | 9775.6406 | 8224.8586 | 0 | 1829.7332 | 45.7837 |  | 19876.0161 | 11129.5043 | 11184.4941 | 0 | 2288.6508 | 36.518 | 0 | 24639.1672
2004 | 12 | 17 | 16 | 0.01062 | 0.007956 | 0 | 0.0016859 | 4.5784e-05 | 0.00082143 | 0.02113 | 10620.4772 | 7955.9541 | 0 | 1685.9304 | 45.7837 |  | 20308.1453 | 12091.3453 | 10818.8269 | 0 | 2108.7806 | 36.518 | 0 | 25055.4708
2004 | 12 | 17 | 17 | 0.011433 | 0.0080918 | 9.9199e-05 | 0.0019314 | 4.6161e-05 | 0.00076584 | 0.022368 | 11433.4601 | 8091.7545 | 99.1989 | 1931.3703 | 46.1606 |  | 21601.9443 | 13016.9211 | 11003.4937 | 46.0817 | 2415.7796 | 36.8186 | 0 | 26519.0948
2004 | 12 | 17 | 18 | 0.012904 | 0.0080895 | 0.0003968 | 0.0020977 | 4.7291e-05 | 0.00068436 | 0.02422 | 12904.3707 | 8089.5044 | 396.7955 | 2097.6623 | 47.2912 |  | 23535.6241 | 14691.5434 | 11000.434 | 184.3267 | 2623.7795 | 37.7205 | 0 | 28537.8041
2004 | 12 | 17 | 19 | 0.013692 | 0.0080309 | 0.0003968 | 0.0022008 | 4.7291e-05 | 0.00063185 | 0.025 | 13692.027 | 8030.8514 | 396.7955 | 2200.8144 | 47.2912 |  | 24367.7796 | 15588.2851 | 10920.6754 | 184.3267 | 2752.8033 | 37.7205 | 0 | 29483.8109
2004 | 12 | 17 | 20 | 0.013283 | 0.0080018 | 0.0003968 | 0.0023958 | 4.7291e-05 | 0.00052895 | 0.024654 | 13283.0893 | 8001.7935 | 396.7955 | 2395.8486 | 47.2912 |  | 24124.8182 | 15122.7121 | 10881.1613 | 184.3267 | 2996.7543 | 37.7205 | 0 | 29222.6749
2004 | 12 | 17 | 21 | 0.012892 | 0.0077259 | 0.0003968 | 0.0020217 | 4.7291e-05 | 0.00048352 | 0.023567 | 12891.9303 | 7725.9124 | 396.7955 | 2021.6752 | 47.2912 |  | 23083.6047 | 14677.3801 | 10506.007 | 184.3267 | 2528.734 | 37.7205 | 0 | 27934.1684
2004 | 12 | 17 | 22 | 0.012325 | 0.0075201 | 0.0003968 | 0.0020238 | 4.7291e-05 | 0.00047632 | 0.022789 | 12325.1079 | 7520.1486 | 396.7955 | 2023.759 | 47.2912 |  | 22313.1022 | 14032.0565 | 10226.2011 | 184.3267 | 2531.3404 | 37.7205 | 0 | 27011.6451
2004 | 12 | 17 | 23 | 0.011227 | 0.006621 | 0.0003968 | 0.0014989 | 4.7291e-05 | 0.00046995 | 0.020261 | 11226.6088 | 6620.9592 | 396.7955 | 1498.9471 | 47.2912 |  | 19790.6018 | 12781.4222 | 9003.4471 | 184.3267 | 1874.8998 | 37.7205 | 0 | 23881.8162
2004 | 12 | 17 | 24 | 0.0098611 | 0.0059571 | 0.0003968 | 0.0013345 | 4.7291e-05 | 0.00047595 | 0.018073 | 9861.0597 | 5957.1112 | 396.7955 | 1334.4869 | 47.2912 |  | 17596.7445 | 11226.7533 | 8100.7198 | 184.3267 | 1669.1911 | 37.7205 | 0 | 21218.7115
2004 | 12 | 18 | 1 | 0.0090948 | 0.0056386 | 0.0003968 | 0.0015028 | 4.7291e-05 | 0.00046703 | 0.017147 | 9094.7676 | 5638.6102 | 396.7955 | 1502.8411 | 47.2912 |  | 16680.3057 | 10354.3347 | 7667.6094 | 184.3267 | 1879.7705 | 37.7205 | 0 | 20123.7618
2004 | 12 | 18 | 2 | 0.0085063 | 0.0052211 | 0.0003968 | 0.0012801 | 4.7291e-05 | 0.00046396 | 0.015916 | 8506.3193 | 5221.0896 | 396.7955 | 1280.0627 | 47.2912 |  | 15451.5583 | 9684.3901 | 7099.8481 | 184.3267 | 1601.1167 | 37.7205 | 0 | 18607.402
2004 | 12 | 18 | 3 | 0.0081545 | 0.0050636 | 0.0003968 | 0.0012349 | 4.7291e-05 | 0.00045154 | 0.015349 | 8154.5392 | 5063.6182 | 396.7955 | 1234.8946 | 47.2912 |  | 14897.1388 | 9283.8907 | 6885.712 | 184.3267 | 1544.62 | 37.7205 | 0 | 17936.27
2004 | 12 | 18 | 4 | 0.0080144 | 0.0049887 | 0.0003968 | 0.0012578 | 4.7291e-05 | 0.00045224 | 0.015157 | 8014.3517 | 4988.6944 | 396.7955 | 1257.8031 | 47.2912 |  | 14704.9358 | 9124.2881 | 6783.8276 | 184.3267 | 1573.2742 | 37.7205 | 0 | 17703.437
2004 | 12 | 18 | 5 | 0.0079865 | 0.0049907 | 0.0003968 | 0.0012025 | 4.7291e-05 | 0.000451 | 0.015075 | 7986.5342 | 4990.6938 | 396.7955 | 1202.524 | 47.2912 |  | 14623.8388 | 9092.618 | 6786.5466 | 184.3267 | 1504.1305 | 37.7205 | 0 | 17605.3423
2004 | 12 | 18 | 6 | 0.008263 | 0.0051276 | 0.0003968 | 0.0012583 | 4.7291e-05 | 0.00044537 | 0.015538 | 8262.9559 | 5127.5945 | 396.7955 | 1258.2565 | 47.2912 |  | 15092.8935 | 9407.3223 | 6972.7096 | 184.3267 | 1573.8413 | 37.7205 | 0 | 18175.9204
2004 | 12 | 18 | 7 | 0.0087011 | 0.0054877 | 0.0003968 | 0.0013449 | 4.7291e-05 | 0.00052413 | 0.016502 | 8701.1474 | 5487.7205 | 396.7955 | 1344.903 | 47.2912 |  | 15977.8576 | 9906.2005 | 7462.4235 | 184.3267 | 1682.2197 | 37.7205 | 0 | 19272.8909
2004 | 12 | 18 | 8 | 0.0097472 | 0.0059783 | 0.0002976 | 0.0013904 | 4.6914e-05 | 0.00059166 | 0.018052 | 9747.218 | 5978.3477 | 297.5966 | 1390.43 | 46.9143 |  | 17460.5066 | 11097.1452 | 8129.598 | 138.245 | 1739.1654 | 37.4199 | 0 | 21141.5736
2004 | 12 | 18 | 9 | 0.010743 | 0.0065421 | 0 | 0.0018224 | 4.5784e-05 | 0.00059578 | 0.019749 | 10742.7999 | 6542.0885 | 0 | 1822.4064 | 45.7837 |  | 19153.0785 | 12230.6089 | 8896.1955 | 0 | 2279.4864 | 36.518 | 0 | 23442.8088
2004 | 12 | 18 | 10 | 0.011201 | 0.0066042 | 0 | 0.00185 | 4.5784e-05 | 0.00057394 | 0.020275 | 11200.6233 | 6604.2048 | 0 | 1849.9699 | 45.7837 |  | 19700.5817 | 12751.8379 | 8980.6638 | 0 | 2313.9631 | 36.518 | 0 | 24082.9828
2004 | 12 | 18 | 11 | 0.011771 | 0.0066635 | 0 | 0.0020897 | 4.5784e-05 | 0.00058993 | 0.02116 | 11771.286 | 6663.5061 | 0 | 2089.697 | 45.7837 |  | 20570.2729 | 13401.5338 | 9061.3041 | 0 | 2613.8164 | 36.518 | 0 | 25113.1724
2004 | 12 | 18 | 12 | 0.012413 | 0.0066041 | 0 | 0.0021983 | 4.5784e-05 | 0.0005437 | 0.021805 | 12412.7897 | 6604.0535 | 0 | 2198.2713 | 45.7837 |  | 21260.8982 | 14131.8816 | 8980.4581 | 0 | 2749.6224 | 36.518 | 0 | 25898.4801
2004 | 12 | 18 | 13 | 0.01253 | 0.0063852 | 0 | 0.001993 | 4.5784e-05 | 0.00049987 | 0.021454 | 12530.286 | 6385.2187 | 0 | 1993.0034 | 45.7837 |  | 20954.2917 | 14265.6503 | 8682.8776 | 0 | 2492.871 | 36.518 | 0 | 25477.917
2004 | 12 | 18 | 14 | 0.011935 | 0.0063187 | 0 | 0.0020162 | 4.5784e-05 | 0.00049514 | 0.020811 | 11935.3776 | 6318.7299 | 0 | 2016.1728 | 45.7837 |  | 20316.064 | 13588.351 | 8592.4636 | 0 | 2521.8516 | 36.518 | 0 | 24739.1841
2004 | 12 | 18 | 15 | 0.011626 | 0.0063323 | 0 | 0.0020517 | 4.5784e-05 | 0.00049523 | 0.020551 | 11625.693 | 6332.3063 | 0 | 2051.7425 | 45.7837 |  | 20055.5256 | 13235.7771 | 8610.9253 | 0 | 2566.3425 | 36.518 | 0 | 24449.5629
2004 | 12 | 18 | 16 | 0.011949 | 0.006359 | 0 | 0.0021636 | 4.5784e-05 | 0.00049201 | 0.021009 | 11949.0788 | 6358.9535 | 0 | 2163.5746 | 45.7837 |  | 20517.3906 | 13603.9497 | 8647.1612 | 0 | 2706.2234 | 36.518 | 0 | 24993.8523
2004 | 12 | 18 | 17 | 0.013096 | 0.0064646 | 9.9199e-05 | 0.0021871 | 4.6161e-05 | 0.00050107 | 0.022394 | 13096.2293 | 6464.6153 | 99.1989 | 2187.1443 | 46.1606 |  | 21893.3483 | 14909.9732 | 8790.8444 | 46.0817 | 2735.7046 | 36.8186 | 0 | 26519.4224
2004 | 12 | 18 | 18 | 0.014588 | 0.0068113 | 0.0003968 | 0.0024548 | 4.7291e-05 | 0.00050471 | 0.024803 | 14587.617 | 6811.3411 | 396.7955 | 2454.7676 | 47.2912 |  | 24297.8125 | 16607.9086 | 9262.3361 | 184.3267 | 3070.4508 | 37.7205 | 0 | 29162.7426
2004 | 12 | 18 | 19 | 0.015069 | 0.0067506 | 0.0003968 | 0.0024376 | 4.7291e-05 | 0.00049878 | 0.0252 | 15068.7571 | 6750.6276 | 396.7955 | 2437.6379 | 47.2912 |  | 24701.1092 | 17155.6834 | 9179.7754 | 184.3267 | 3049.0248 | 37.7205 | 0 | 29606.5308
2004 | 12 | 18 | 20 | 0.014539 | 0.0065037 | 0.0003968 | 0.0022013 | 4.7291e-05 | 0.00044668 | 0.024135 | 14539.3568 | 6503.7008 | 396.7955 | 2201.3236 | 47.2912 |  | 23688.468 | 16552.9647 | 8843.9945 | 184.3267 | 2753.4402 | 37.7205 | 0 | 28372.4465
2004 | 12 | 18 | 21 | 0.013856 | 0.0064424 | 0.0003968 | 0.0023581 | 4.7291e-05 | 0.00048591 | 0.023587 | 13856.0309 | 6442.4097 | 396.7955 | 2358.0677 | 47.2912 |  | 23100.595 | 15775.0025 | 8760.6483 | 184.3267 | 2949.4975 | 37.7205 | 0 | 27707.1954
2004 | 12 | 18 | 22 | 0.013305 | 0.0062487 | 0.0003968 | 0.0023931 | 4.7291e-05 | 0.00047995 | 0.022871 | 13304.9823 | 6248.6814 | 396.7955 | 2393.0764 | 47.2912 |  | 22390.8268 | 15147.6372 | 8497.2087 | 184.3267 | 2993.2868 | 37.7205 | 0 | 26860.1798
2004 | 12 | 18 | 23 | 0.012427 | 0.0058983 | 0.0003968 | 0.0021113 | 4.7291e-05 | 0.00043902 | 0.02132 | 12427.3731 | 5898.2975 | 396.7955 | 2111.3284 | 47.2912 |  | 20881.0857 | 14148.4847 | 8020.7426 | 184.3267 | 2640.8732 | 37.7205 | 0 | 25032.1477
2004 | 12 | 18 | 24 | 0.010694 | 0.0055357 | 0.0003968 | 0.0017848 | 4.7291e-05 | 0.00042997 | 0.018889 | 10694.4455 | 5535.7189 | 396.7955 | 1784.8022 | 47.2912 |  | 18459.0532 | 12175.5577 | 7527.6936 | 184.3267 | 2232.4505 | 37.7205 | 0 | 22157.749
2004 | 12 | 19 | 1 | 0.0093456 | 0.0055482 | 0.0003968 | 0.0017269 | 4.7291e-05 | 0.00043061 | 0.017495 | 9345.6411 | 5548.1873 | 396.7955 | 1726.8916 | 47.2912 |  | 17064.8066 | 10639.9526 | 7544.6486 | 184.3267 | 2160.0153 | 37.7205 | 0 | 20566.6636
2004 | 12 | 19 | 2 | 0.0085683 | 0.0051979 | 0.0003968 | 0.0014322 | 4.7291e-05 | 0.00043309 | 0.016076 | 8568.3115 | 5197.9201 | 396.7955 | 1432.2259 | 47.2912 |  | 15642.5442 | 9754.9677 | 7068.3412 | 184.3267 | 1791.4442 | 37.7205 | 0 | 18836.8003
2004 | 12 | 19 | 3 | 0.0082931 | 0.0050274 | 0.0003968 | 0.0014044 | 4.7291e-05 | 0.00042889 | 0.015598 | 8293.0939 | 5027.4242 | 396.7955 | 1404.4124 | 47.2912 |  | 15169.0172 | 9441.6343 | 6836.494 | 184.3267 | 1756.6547 | 37.7205 | 0 | 18256.8302
2004 | 12 | 19 | 4 | 0.008154 | 0.004944 | 0.0003968 | 0.0013216 | 4.7291e-05 | 0.00043949 | 0.015303 | 8154.0011 | 4944.0486 | 396.7955 | 1321.5906 | 47.2912 |  | 14863.727 | 9283.278 | 6723.1165 | 184.3267 | 1653.0604 | 37.7205 | 0 | 17881.502
2004 | 12 | 19 | 5 | 0.0080359 | 0.004944 | 0.0003968 | 0.0013595 | 4.7291e-05 | 0.0004531 | 0.015237 | 8035.9073 | 4944.0048 | 396.7955 | 1359.5176 | 47.2912 |  | 14783.5165 | 9148.829 | 6723.057 | 184.3267 | 1700.4999 | 37.7205 | 0 | 17794.4331
2004 | 12 | 19 | 6 | 0.0082763 | 0.0049789 | 0.0003968 | 0.0012899 | 4.7291e-05 | 0.00046549 | 0.015455 | 8276.3033 | 4978.8675 | 396.7955 | 1289.8883 | 47.2912 |  | 14989.1459 | 9422.5183 | 6770.4647 | 184.3267 | 1613.4068 | 37.7205 | 0 | 18028.4369
2004 | 12 | 19 | 7 | 0.0088001 | 0.0052521 | 0.0003968 | 0.0013068 | 4.7291e-05 | 0.00050021 | 0.016303 | 8800.1067 | 5252.0818 | 396.7955 | 1306.7602 | 47.2912 |  | 15803.0354 | 10018.8651 | 7141.9925 | 184.3267 | 1634.5103 | 37.7205 | 0 | 19017.4151
2004 | 12 | 19 | 8 | 0.0093844 | 0.0056196 | 0.0002976 | 0.0013448 | 4.6914e-05 | 0.00052742 | 0.017221 | 9384.4438 | 5619.643 | 297.5966 | 1344.833 | 46.9143 |  | 16693.4307 | 10684.1292 | 7641.8169 | 138.245 | 1682.1322 | 37.4199 | 0 | 20183.7432
2004 | 12 | 19 | 9 | 0.010836 | 0.0058929 | 0 | 0.0016078 | 4.5784e-05 | 0.00055691 | 0.01894 | 10836.2988 | 5892.8883 | 0 | 1607.7548 | 45.7837 |  | 18382.7256 | 12337.0568 | 8013.387 | 0 | 2010.9977 | 36.518 | 0 | 22397.9595
2004 | 12 | 19 | 10 | 0.01162 | 0.0059664 | 0 | 0.001657 | 4.5784e-05 | 0.00054915 | 0.019838 | 11619.7424 | 5966.3743 | 0 | 1657.0174 | 45.7837 |  | 19288.9177 | 13229.0023 | 8113.3162 | 0 | 2072.6159 | 36.518 | 0 | 23451.4524
2004 | 12 | 19 | 11 | 0.011674 | 0.0060636 | 0 | 0.0018974 | 4.5784e-05 | 0.00056364 | 0.020244 | 11673.9335 | 6063.6282 | 0 | 1897.4237 | 45.7837 |  | 19680.769 | 13290.6985 | 8245.5659 | 0 | 2373.3188 | 36.518 | 0 | 23946.1013
2004 | 12 | 19 | 12 | 0.01202 | 0.00616 | 0 | 0.0020388 | 4.5784e-05 | 0.00051143 | 0.020776 | 12019.7974 | 6159.9533 | 0 | 2038.8424 | 45.7837 |  | 20264.3768 | 13684.4624 | 8376.5527 | 0 | 2550.2069 | 36.518 | 0 | 24647.7401
2004 | 12 | 19 | 13 | 0.012189 | 0.0062242 | 0 | 0.0021244 | 4.5784e-05 | 0.00052572 | 0.021109 | 12189.2031 | 6224.2392 | 0 | 2124.3657 | 45.7837 |  | 20583.5917 | 13877.3297 | 8463.9713 | 0 | 2657.1804 | 36.518 | 0 | 25034.9994
2004 | 12 | 19 | 14 | 0.011789 | 0.0062383 | 0 | 0.0020442 | 4.5784e-05 | 0.00054315 | 0.020661 | 11789.4038 | 6238.2637 | 0 | 2044.2058 | 45.7837 |  | 20117.6569 | 13422.1607 | 8483.0424 | 0 | 2556.9155 | 36.518 | 0 | 24498.6366
2004 | 12 | 19 | 15 | 0.011706 | 0.0062266 | 0 | 0.0019626 | 4.5784e-05 | 0.00052617 | 0.020467 | 11705.5801 | 6226.6289 | 0 | 1962.5832 | 45.7837 |  | 19940.5759 | 13326.728 | 8467.2209 | 0 | 2454.821 | 36.518 | 0 | 24285.2879
2004 | 12 | 19 | 16 | 0.012098 | 0.006452 | 0 | 0.0018047 | 4.5784e-05 | 0.00051671 | 0.020917 | 12097.961 | 6452.0113 | 0 | 1804.6899 | 45.7837 |  | 20400.4459 | 13773.4511 | 8773.7049 | 0 | 2257.3264 | 36.518 | 0 | 24841.0005
2004 | 12 | 19 | 17 | 0.013013 | 0.0067692 | 9.9199e-05 | 0.0021195 | 4.6161e-05 | 0.00053836 | 0.022586 | 13013.2959 | 6769.1559 | 99.1989 | 2119.4554 | 46.1606 |  | 22047.2666 | 14815.554 | 9204.9709 | 46.0817 | 2651.0386 | 36.8186 | 0 | 26754.4639
2004 | 12 | 19 | 18 | 0.015214 | 0.0070601 | 0.0003968 | 0.0024487 | 4.7291e-05 | 0.00055703 | 0.025724 | 15214.2528 | 7060.0642 | 396.7955 | 2448.749 | 47.2912 |  | 25167.1527 | 17321.3294 | 9600.5597 | 184.3267 | 3062.9227 | 37.7205 | 0 | 30206.859
2004 | 12 | 19 | 19 | 0.015673 | 0.0070083 | 0.0003968 | 0.002405 | 4.7291e-05 | 0.0005421 | 0.026072 | 15672.5578 | 7008.3283 | 396.7955 | 2404.9872 | 47.2912 |  | 25529.96 | 17843.1067 | 9530.2073 | 184.3267 | 3008.1849 | 37.7205 | 0 | 30603.546
2004 | 12 | 19 | 20 | 0.014807 | 0.00694 | 0.0003968 | 0.0024941 | 4.7291e-05 | 0.00050411 | 0.025189 | 14806.6725 | 6940.0079 | 396.7955 | 2494.0737 | 47.2912 |  | 24684.8409 | 16857.3019 | 9437.3024 | 184.3267 | 3119.6153 | 37.7205 | 0 | 29636.2668
2004 | 12 | 19 | 21 | 0.014275 | 0.0067948 | 0.0003968 | 0.0024836 | 4.7291e-05 | 0.00050739 | 0.024505 | 14274.8316 | 6794.8356 | 396.7955 | 2483.5513 | 47.2912 |  | 23997.3052 | 16251.8044 | 9239.8912 | 184.3267 | 3106.4538 | 37.7205 | 0 | 28820.1965
2004 | 12 | 19 | 22 | 0.013833 | 0.0065794 | 0.0003968 | 0.0021822 | 4.7291e-05 | 0.00049961 | 0.023539 | 13833.392 | 6579.3693 | 396.7955 | 2182.2327 | 47.2912 |  | 23039.0808 | 15749.2282 | 8946.8915 | 184.3267 | 2729.5611 | 37.7205 | 0 | 27647.728
2004 | 12 | 19 | 23 | 0.012578 | 0.0062345 | 0.0003968 | 0.0018189 | 4.7291e-05 | 0.00049481 | 0.02157 | 12577.9594 | 6234.5136 | 396.7955 | 1818.9004 | 47.2912 |  | 21075.4601 | 14319.9262 | 8477.9428 | 184.3267 | 2275.1009 | 37.7205 | 0 | 25295.0171
2004 | 12 | 19 | 24 | 0.0098206 | 0.0060593 | 0.0003968 | 0.0015199 | 4.7291e-05 | 0.00050151 | 0.018345 | 9820.6201 | 6059.3027 | 396.7955 | 1519.9472 | 47.2912 |  | 17843.9566 | 11180.7131 | 8239.6839 | 184.3267 | 1901.1669 | 37.7205 | 0 | 21543.611
2004 | 12 | 20 | 1 | 0.0085674 | 0.0057464 | 0.0003968 | 0.001333 | 4.7291e-05 | 0.00050605 | 0.016597 | 8567.3624 | 5746.3543 | 396.7955 | 1333.0343 | 47.2912 |  | 16090.8377 | 9753.8872 | 7814.1241 | 184.3267 | 1667.3742 | 37.7205 | 0 | 19457.4328
2004 | 12 | 20 | 2 | 0.0080886 | 0.0055577 | 0.0003968 | 0.0013404 | 4.7291e-05 | 0.00050392 | 0.015935 | 8088.5622 | 5557.702 | 396.7955 | 1340.3523 | 47.2912 |  | 15430.7033 | 9208.7763 | 7557.5872 | 184.3267 | 1676.5277 | 37.7205 | 0 | 18664.9384
2004 | 12 | 20 | 3 | 0.0078684 | 0.0054721 | 0.0003968 | 0.0013503 | 4.7291e-05 | 0.00050125 | 0.015636 | 7868.4053 | 5472.1342 | 396.7955 | 1350.28 | 47.2912 |  | 15134.9061 | 8958.129 | 7441.2285 | 184.3267 | 1688.9453 | 37.7205 | 0 | 18310.3501
2004 | 12 | 20 | 4 | 0.0079717 | 0.0053898 | 0.0003968 | 0.0012572 | 4.7291e-05 | 0.00049466 | 0.015557 | 7971.6566 | 5389.8455 | 396.7955 | 1257.1845 | 47.2912 |  | 15062.7732 | 9075.68 | 7329.329 | 184.3267 | 1572.5004 | 37.7205 | 0 | 18199.5566
2004 | 12 | 20 | 5 | 0.0079858 | 0.0055285 | 0.0003968 | 0.0013155 | 4.7291e-05 | 0.00050374 | 0.015778 | 7985.804 | 5528.5225 | 396.7955 | 1315.5164 | 47.2912 |  | 15273.9297 | 9091.7867 | 7517.9077 | 184.3267 | 1645.4627 | 37.7205 | 0 | 18477.2043
2004 | 12 | 20 | 6 | 0.0084996 | 0.0059087 | 0.0003968 | 0.0014593 | 4.7291e-05 | 0.00061461 | 0.016926 | 8499.6032 | 5908.6527 | 396.7955 | 1459.2648 | 47.2912 |  | 16311.6074 | 9676.7439 | 8034.824 | 184.3267 | 1825.2648 | 37.7205 | 0 | 19758.8798
2004 | 12 | 20 | 7 | 0.0097637 | 0.0067092 | 0.0003968 | 0.0016459 | 4.7291e-05 | 0.0007397 | 0.019303 | 9763.7392 | 6709.1892 | 396.7955 | 1645.8623 | 47.2912 |  | 18562.8774 | 11115.9545 | 9123.4259 | 184.3267 | 2058.6629 | 37.7205 | 0 | 22520.0905
2004 | 12 | 20 | 8 | 0.011228 | 0.0076836 | 0.0002976 | 0.0018455 | 4.6914e-05 | 0.00092373 | 0.022025 | 11227.91 | 7683.5734 | 297.5966 | 1845.5111 | 46.9143 |  | 21101.5054 | 12782.9036 | 10448.4327 | 138.245 | 2308.3859 | 37.4199 | 0 | 25715.3871
2004 | 12 | 20 | 9 | 0.011684 | 0.0083307 | 0 | 0.0018931 | 4.5784e-05 | 0.00092544 | 0.022879 | 11684.4605 | 8330.6711 | 0 | 1893.0927 | 45.7837 |  | 21954.008 | 13302.6834 | 11328.3822 | 0 | 2367.9016 | 36.518 | 0 | 27035.4852
2004 | 12 | 20 | 10 | 0.010987 | 0.0086412 | 0 | 0.0021485 | 4.5784e-05 | 0.00091858 | 0.022741 | 10986.9055 | 8641.2164 | 0 | 2148.5431 | 45.7837 |  | 21822.4486 | 12508.5215 | 11750.6742 | 0 | 2687.4218 | 36.518 | 0 | 26983.1355
2004 | 12 | 20 | 11 | 0.010984 | 0.0087767 | 0 | 0.0022207 | 4.5784e-05 | 0.0009631 | 0.022991 | 10984.2652 | 8776.744 | 0 | 2220.7069 | 45.7837 |  | 22027.4998 | 12505.5156 | 11934.9701 | 0 | 2777.6851 | 36.518 | 0 | 27254.6888
2004 | 12 | 20 | 12 | 0.011099 | 0.0088313 | 0 | 0.0022417 | 4.5784e-05 | 0.0009131 | 0.023131 | 11098.6366 | 8831.3123 | 0 | 2241.7356 | 45.7837 |  | 22217.4682 | 12635.7267 | 12009.1743 | 0 | 2803.988 | 36.518 | 0 | 27485.407
2004 | 12 | 20 | 13 | 0.01117 | 0.0084731 | 0 | 0.0020694 | 4.5784e-05 | 0.00088848 | 0.022646 | 11169.6313 | 8473.0501 | 0 | 2069.3927 | 45.7837 |  | 21757.8578 | 12716.5537 | 11521.9949 | 0 | 2588.4195 | 36.518 | 0 | 26863.4862
2004 | 12 | 20 | 14 | 0.010774 | 0.0086782 | 0 | 0.0019514 | 4.5784e-05 | 0.00091683 | 0.022366 | 10773.7459 | 8678.1794 | 0 | 1951.3597 | 45.7837 |  | 21449.0687 | 12265.8407 | 11800.938 | 0 | 2440.7825 | 36.518 | 0 | 26544.0793
2004 | 12 | 20 | 15 | 0.010873 | 0.0084924 | 0 | 0.0019617 | 4.5784e-05 | 0.0008665 | 0.022239 | 10872.8431 | 8492.4392 | 0 | 1961.7404 | 45.7837 |  | 21372.8064 | 12378.6622 | 11548.361 | 0 | 2453.7669 | 36.518 | 0 | 26417.3081
2004 | 12 | 20 | 16 | 0.01145 | 0.0082909 | 0 | 0.0018701 | 4.5784e-05 | 0.00086641 | 0.022523 | 11450.2005 | 8290.87 | 0 | 1870.0932 | 45.7837 |  | 21656.9473 | 13035.9799 | 11274.2591 | 0 | 2339.1335 | 36.518 | 0 | 26685.8905
2004 | 12 | 20 | 17 | 0.012861 | 0.0085038 | 9.9199e-05 | 0.0022855 | 4.6161e-05 | 0.00083975 | 0.024636 | 12861.3494 | 8503.7809 | 99.1989 | 2285.4863 | 46.1606 |  | 23795.976 | 14642.5639 | 11563.7839 | 46.0817 | 2858.7119 | 36.8186 | 0 | 29147.9599
2004 | 12 | 20 | 18 | 0.014868 | 0.0085311 | 0.0003968 | 0.0024402 | 4.7291e-05 | 0.00075456 | 0.027038 | 14867.9345 | 8531.0639 | 396.7955 | 2440.1643 | 47.2912 |  | 26283.2494 | 16927.0482 | 11600.8844 | 184.3267 | 3052.1848 | 37.7205 | 0 | 31802.1646
2004 | 12 | 20 | 19 | 0.014994 | 0.008539 | 0.0003968 | 0.0026275 | 4.7291e-05 | 0.00072698 | 0.027331 | 14993.5366 | 8539.0253 | 396.7955 | 2627.4867 | 47.2912 |  | 26604.1353 | 17070.0454 | 11611.7107 | 184.3267 | 3286.4898 | 37.7205 | 0 | 32190.293
2004 | 12 | 20 | 20 | 0.014929 | 0.0081607 | 0.0003968 | 0.0023621 | 4.7291e-05 | 0.00061313 | 0.026509 | 14928.776 | 8160.7437 | 396.7955 | 2362.0756 | 47.2912 |  | 25895.682 | 16996.3159 | 11097.3081 | 184.3267 | 2954.5106 | 37.7205 | 0 | 31270.1818
2004 | 12 | 20 | 21 | 0.014343 | 0.0080656 | 0.0003968 | 0.0024007 | 4.7291e-05 | 0.00059096 | 0.025844 | 14342.6456 | 8065.5682 | 396.7955 | 2400.7087 | 47.2912 |  | 25253.0092 | 16329.0102 | 10967.8846 | 184.3267 | 3002.8334 | 37.7205 | 0 | 30521.7753
2004 | 12 | 20 | 22 | 0.0132 | 0.0077201 | 0.0003968 | 0.00211 | 4.7291e-05 | 0.00051436 | 0.023988 | 13199.9066 | 7720.0595 | 396.7955 | 2109.9707 | 47.2912 |  | 23474.0234 | 15028.0091 | 10498.0479 | 184.3267 | 2639.175 | 37.7205 | 0 | 28387.2792
2004 | 12 | 20 | 23 | 0.011781 | 0.007074 | 0.0003968 | 0.001577 | 4.7291e-05 | 0.00051253 | 0.021388 | 11780.5917 | 7073.9662 | 396.7955 | 1577.0072 | 47.2912 |  | 20875.6517 | 13412.1282 | 9619.4642 | 184.3267 | 1972.5382 | 37.7205 | 0 | 25226.1778
2004 | 12 | 20 | 24 | 0.0094848 | 0.0066787 | 0.0003968 | 0.0014719 | 4.7291e-05 | 0.00049642 | 0.018576 | 9484.8365 | 6678.7008 | 396.7955 | 1471.9365 | 47.2912 |  | 18079.5606 | 10798.4257 | 9081.9665 | 184.3267 | 1841.1147 | 37.7205 | 0 | 21943.554
2004 | 12 | 21 | 1 | 0.0081304 | 0.0063832 | 0.0003968 | 0.0012079 | 4.7291e-05 | 0.00048327 | 0.016649 | 8130.4497 | 6383.2336 | 396.7955 | 1207.8571 | 47.2912 |  | 16165.627 | 9256.4649 | 8680.1782 | 184.3267 | 1510.8011 | 37.7205 | 0 | 19669.4914
2004 | 12 | 21 | 2 | 0.0074492 | 0.0061281 | 0.0003968 | 0.0010968 | 4.7291e-05 | 0.00048965 | 0.015608 | 7449.1674 | 6128.1456 | 396.7955 | 1096.8111 | 47.2912 |  | 15118.2108 | 8480.8293 | 8333.2993 | 184.3267 | 1371.9036 | 37.7205 | 0 | 18408.0794
2004 | 12 | 21 | 3 | 0.0072441 | 0.005962 | 0.0003968 | 0.0010586 | 4.7291e-05 | 0.00047885 | 0.015188 | 7244.1154 | 5961.983 | 396.7955 | 1058.6362 | 47.2912 |  | 14708.8213 | 8247.3789 | 8107.3447 | 184.3267 | 1324.154 | 37.7205 | 0 | 17900.9248
2004 | 12 | 21 | 4 | 0.0074543 | 0.0056896 | 0.0003968 | 0.0010335 | 4.7291e-05 | 0.00048095 | 0.015102 | 7454.3184 | 5689.5648 | 396.7955 | 1033.4861 | 47.2912 |  | 14621.4559 | 8486.6937 | 7736.8995 | 184.3267 | 1292.6959 | 37.7205 | 0 | 17738.3363
2004 | 12 | 21 | 5 | 0.0076046 | 0.0056633 | 0.0003968 | 0.0010951 | 4.7291e-05 | 0.00049594 | 0.015303 | 7604.6401 | 5663.2535 | 396.7955 | 1095.1384 | 47.2912 |  | 14807.1187 | 8657.8341 | 7701.1203 | 184.3267 | 1369.8113 | 37.7205 | 0 | 17950.8129
2004 | 12 | 21 | 6 | 0.0079359 | 0.0061592 | 0.0003968 | 0.0011626 | 4.7291e-05 | 0.00060041 | 0.016302 | 7935.9203 | 6159.2378 | 396.7955 | 1162.5652 | 47.2912 |  | 15701.81 | 9034.9945 | 8375.5798 | 184.3267 | 1454.1495 | 37.7205 | 0 | 19086.7709
2004 | 12 | 21 | 7 | 0.0092999 | 0.0070181 | 0.0003968 | 0.0015531 | 4.7291e-05 | 0.00072779 | 0.019043 | 9299.8843 | 7018.0506 | 396.7955 | 1553.106 | 47.2912 |  | 18315.1276 | 10587.8587 | 9543.428 | 184.3267 | 1942.6424 | 37.7205 | 0 | 22295.9763
2004 | 12 | 21 | 8 | 0.010776 | 0.0079841 | 0.0002976 | 0.0018235 | 4.6914e-05 | 0.00082912 | 0.021757 | 10775.8498 | 7984.052 | 297.5966 | 1823.5238 | 46.9143 |  | 20927.9366 | 12268.236 | 10857.0356 | 138.245 | 2280.884 | 37.4199 | 0 | 25581.8206
2004 | 12 | 21 | 9 | 0.011199 | 0.0085544 | 0 | 0.0019631 | 4.5784e-05 | 0.00084969 | 0.022612 | 11199.3592 | 8554.3506 | 0 | 1963.0687 | 45.7837 |  | 21762.5622 | 12750.3987 | 11632.5506 | 0 | 2455.4283 | 36.518 | 0 | 26874.8957
2004 | 12 | 21 | 10 | 0.010463 | 0.0087957 | 0 | 0.0021398 | 4.5784e-05 | 0.0008519 | 0.022296 | 10463.0459 | 8795.6505 | 0 | 2139.833 | 45.7837 |  | 21444.3131 | 11912.1107 | 11960.68 | 0 | 2676.5271 | 36.518 | 0 | 26585.8358
2004 | 12 | 21 | 11 | 0.010329 | 0.0091484 | 0 | 0.0020838 | 4.5784e-05 | 0.00088772 | 0.022494 | 10328.6206 | 9148.4109 | 0 | 2083.7741 | 45.7837 |  | 21606.5893 | 11759.0684 | 12440.3777 | 0 | 2606.408 | 36.518 | 0 | 26842.3722
2004 | 12 | 21 | 12 | 0.010596 | 0.0088985 | 0 | 0.0019965 | 4.5784e-05 | 0.00084516 | 0.022382 | 10596.0562 | 8898.5073 | 0 | 1996.4839 | 45.7837 |  | 21536.8311 | 12063.5421 | 12100.5487 | 0 | 2497.2245 | 36.518 | 0 | 26697.8333
2004 | 12 | 21 | 13 | 0.010565 | 0.0086141 | 0 | 0.0019464 | 4.5784e-05 | 0.00078706 | 0.021958 | 10564.8785 | 8614.0755 | 0 | 1946.4175 | 45.7837 |  | 21171.1551 | 12028.0465 | 11713.7669 | 0 | 2434.6008 | 36.518 | 0 | 26212.9323
2004 | 12 | 21 | 14 | 0.010211 | 0.008905 | 0 | 0.0020928 | 4.5784e-05 | 0.00084625 | 0.022101 | 10210.8117 | 8904.991 | 0 | 2092.8372 | 45.7837 |  | 21254.4235 | 11624.9437 | 12109.3655 | 0 | 2617.7442 | 36.518 | 0 | 26388.5715
2004 | 12 | 21 | 15 | 0.010468 | 0.008767 | 0 | 0.0020995 | 4.5784e-05 | 0.00081931 | 0.022199 | 10467.5873 | 8767.0394 | 0 | 2099.4888 | 45.7837 |  | 21379.8991 | 11917.2811 | 11921.7734 | 0 | 2626.0641 | 36.518 | 0 | 26501.6365
2004 | 12 | 21 | 16 | 0.010981 | 0.0086734 | 0 | 0.0022944 | 4.5784e-05 | 0.00082811 | 0.022823 | 10980.8418 | 8673.4413 | 0 | 2294.4236 | 45.7837 |  | 21994.4904 | 12501.6181 | 11794.495 | 0 | 2869.8907 | 36.518 | 0 | 27202.5219
2004 | 12 | 21 | 17 | 0.012228 | 0.0087249 | 9.9199e-05 | 0.0023986 | 4.6161e-05 | 0.00078772 | 0.024284 | 12227.8086 | 8724.8546 | 99.1989 | 2398.5986 | 46.1606 |  | 23496.6213 | 13921.2818 | 11864.4088 | 46.0817 | 3000.194 | 36.8186 | 0 | 28868.785
2004 | 12 | 21 | 18 | 0.014372 | 0.0089667 | 0.0003968 | 0.0028994 | 4.7291e-05 | 0.00068635 | 0.027369 | 14372.1054 | 8966.7403 | 396.7955 | 2899.3617 | 47.2912 |  | 26682.2941 | 16362.55 | 12193.3348 | 184.3267 | 3626.554 | 37.7205 | 0 | 32404.486
2004 | 12 | 21 | 19 | 0.015066 | 0.0087032 | 0.0003968 | 0.0027791 | 4.7291e-05 | 0.00058133 | 0.027574 | 15066.1604 | 8703.2095 | 396.7955 | 2779.0952 | 47.2912 |  | 26992.5519 | 17152.7272 | 11834.975 | 184.3267 | 3476.1234 | 37.7205 | 0 | 32685.8728
2004 | 12 | 21 | 20 | 0.014853 | 0.0084956 | 0.0003968 | 0.0026023 | 4.7291e-05 | 0.00049841 | 0.026893 | 14852.9384 | 8495.5828 | 396.7955 | 2602.2947 | 47.2912 |  | 26394.9026 | 16909.9753 | 11552.6358 | 184.3267 | 3254.9793 | 37.7205 | 0 | 31939.6375
2004 | 12 | 21 | 21 | 0.014319 | 0.0082925 | 0.0003968 | 0.0025596 | 4.7291e-05 | 0.00048324 | 0.026098 | 14318.917 | 8292.4862 | 396.7955 | 2559.6314 | 47.2912 |  | 25615.1213 | 16301.9953 | 11276.4568 | 184.3267 | 3201.6156 | 37.7205 | 0 | 31002.115
2004 | 12 | 21 | 22 | 0.013439 | 0.0080494 | 0.0003968 | 0.0024191 | 4.7291e-05 | 0.00045768 | 0.02481 | 13439.3669 | 8049.4414 | 396.7955 | 2419.1316 | 47.2912 |  | 24352.0266 | 15300.6332 | 10945.9547 | 184.3267 | 3025.8768 | 37.7205 | 0 | 29494.5119
2004 | 12 | 21 | 23 | 0.011693 | 0.0071586 | 0.0003968 | 0.001571 | 4.7291e-05 | 0.00045651 | 0.021323 | 11692.9606 | 7158.5746 | 396.7955 | 1570.9551 | 47.2912 |  | 20866.5771 | 13312.3608 | 9734.5182 | 184.3267 | 1964.9683 | 37.7205 | 0 | 25233.8944
2004 | 12 | 21 | 24 | 0.0095631 | 0.0066071 | 0.0003968 | 0.0013373 | 4.7291e-05 | 0.00043993 | 0.018391 | 9563.0632 | 6607.0927 | 396.7955 | 1337.271 | 47.2912 |  | 17951.5136 | 10887.4862 | 8984.5909 | 184.3267 | 1672.6736 | 37.7205 | 0 | 21766.7978
2004 | 12 | 22 | 1 | 0.0083202 | 0.0063181 | 0.0003968 | 0.0013272 | 4.7291e-05 | 0.00043373 | 0.016843 | 8320.1898 | 6318.1331 | 396.7955 | 1327.2297 | 47.2912 |  | 16409.6393 | 9472.4828 | 8591.652 | 184.3267 | 1660.1137 | 37.7205 | 0 | 19946.2957
2004 | 12 | 22 | 2 | 0.0078133 | 0.0060482 | 0.0003968 | 0.0013517 | 4.7291e-05 | 0.00042976 | 0.016087 | 7813.2508 | 6048.1895 | 396.7955 | 1351.6759 | 47.2912 |  | 15657.203 | 8895.336 | 8224.5718 | 184.3267 | 1690.6914 | 37.7205 | 0 | 19032.6464
2004 | 12 | 22 | 3 | 0.0076422 | 0.005913 | 0.0003968 | 0.0013409 | 4.7291e-05 | 0.00042896 | 0.015769 | 7642.2263 | 5913.0467 | 396.7955 | 1340.9157 | 47.2912 |  | 15340.2754 | 8700.6257 | 8040.7991 | 184.3267 | 1677.2324 | 37.7205 | 0 | 18640.7044
2004 | 12 | 22 | 4 | 0.0077442 | 0.0058254 | 0.0003968 | 0.0012292 | 4.7291e-05 | 0.00043147 | 0.015674 | 7744.2352 | 5825.4162 | 396.7955 | 1229.2179 | 47.2912 |  | 15242.956 | 8816.7621 | 7921.6357 | 184.3267 | 1537.5195 | 37.7205 | 0 | 18497.9646
2004 | 12 | 22 | 5 | 0.0078771 | 0.0058472 | 0.0003968 | 0.001277 | 4.7291e-05 | 0.00044693 | 0.015892 | 7877.0727 | 5847.1763 | 396.7955 | 1276.9629 | 47.2912 |  | 15445.2985 | 8967.9968 | 7951.2259 | 184.3267 | 1597.2394 | 37.7205 | 0 | 18738.5093
2004 | 12 | 22 | 6 | 0.0083119 | 0.0063804 | 0.0003968 | 0.0014213 | 4.7291e-05 | 0.0005501 | 0.017108 | 8311.9131 | 6380.3643 | 396.7955 | 1421.3371 | 47.2912 |  | 16557.7013 | 9463.0599 | 8676.2765 | 184.3267 | 1777.8244 | 37.7205 | 0 | 20139.2079
2004 | 12 | 22 | 7 | 0.0095876 | 0.0070655 | 0.0003968 | 0.0017363 | 4.7291e-05 | 0.00066965 | 0.019503 | 9587.5521 | 7065.528 | 396.7955 | 1736.2727 | 47.2912 |  | 18833.4395 | 10915.3667 | 9607.9896 | 184.3267 | 2171.7493 | 37.7205 | 0 | 22917.1528
2004 | 12 | 22 | 8 | 0.011083 | 0.0081255 | 0.0002976 | 0.0020192 | 4.6914e-05 | 0.00079053 | 0.022363 | 11082.9401 | 8125.5423 | 297.5966 | 2019.1532 | 46.9143 |  | 21572.1465 | 12617.8563 | 11049.4398 | 138.245 | 2525.5794 | 37.4199 | 0 | 26368.5404
2004 | 12 | 22 | 9 | 0.011339 | 0.0086723 | 0 | 0.0020304 | 4.5784e-05 | 0.00082255 | 0.02291 | 11338.9777 | 8672.2683 | 0 | 2030.4149 | 45.7837 |  | 22087.4445 | 12909.3535 | 11792.8999 | 0 | 2539.6656 | 36.518 | 0 | 27278.437
2004 | 12 | 22 | 10 | 0.010615 | 0.0090005 | 0 | 0.002219 | 4.5784e-05 | 0.00082463 | 0.022705 | 10615.1031 | 9000.4523 | 0 | 2219.0417 | 45.7837 |  | 21880.3807 | 12085.2269 | 12239.1776 | 0 | 2775.6022 | 36.518 | 0 | 27136.5247
2004 | 12 | 22 | 11 | 0.010436 | 0.0091292 | 0 | 0.0021306 | 4.5784e-05 | 0.00085962 | 0.022601 | 10435.7914 | 9129.2221 | 0 | 2130.5565 | 45.7837 |  | 21741.3537 | 11881.0817 | 12414.2841 | 0 | 2664.9239 | 36.518 | 0 | 26996.8077
2004 | 12 | 22 | 12 | 0.010657 | 0.0089679 | 0 | 0.0020098 | 4.5784e-05 | 0.00080333 | 0.022484 | 10656.7445 | 8967.9422 | 0 | 2009.8253 | 45.7837 |  | 21680.2956 | 12132.6353 | 12194.9692 | 0 | 2513.9119 | 36.518 | 0 | 26878.0345
2004 | 12 | 22 | 13 | 0.010596 | 0.008681 | 0 | 0.0019352 | 4.5784e-05 | 0.00081294 | 0.022071 | 10596.2061 | 8680.9601 | 0 | 1935.1925 | 45.7837 |  | 21258.1423 | 12063.7128 | 11804.7193 | 0 | 2420.5604 | 36.518 | 0 | 26325.5105
2004 | 12 | 22 | 14 | 0.010163 | 0.0088873 | 0 | 0.0020261 | 4.5784e-05 | 0.00084427 | 0.021967 | 10163.0549 | 8887.342 | 0 | 2026.0843 | 45.7837 |  | 21122.2648 | 11570.5729 | 12085.3657 | 0 | 2534.2489 | 36.518 | 0 | 26226.7055
2004 | 12 | 22 | 15 | 0.010296 | 0.0087686 | 0 | 0.001936 | 4.5784e-05 | 0.00080621 | 0.021853 | 10296.091 | 8768.6429 | 0 | 1936.0482 | 45.7837 |  | 21046.5658 | 11722.0337 | 11923.9539 | 0 | 2421.6308 | 36.518 | 0 | 26104.1364
2004 | 12 | 22 | 16 | 0.010706 | 0.0086345 | 0 | 0.0020491 | 4.5784e-05 | 0.00078472 | 0.02222 | 10705.6053 | 8634.5378 | 0 | 2049.0538 | 45.7837 |  | 21434.9806 | 12188.263 | 11741.5924 | 0 | 2562.9794 | 36.518 | 0 | 26529.3529
2004 | 12 | 22 | 17 | 0.012006 | 0.0085919 | 9.9199e-05 | 0.002192 | 4.6161e-05 | 0.00079649 | 0.023731 | 12005.7908 | 8591.8636 | 99.1989 | 2191.9824 | 46.1606 |  | 22934.9962 | 13668.516 | 11683.5623 | 46.0817 | 2741.7561 | 36.8186 | 0 | 28176.7347
2004 | 12 | 22 | 18 | 0.013929 | 0.0087226 | 0.0003968 | 0.002517 | 4.7291e-05 | 0.00067584 | 0.026289 | 13929.1421 | 8722.6098 | 396.7955 | 2517.041 | 47.2912 |  | 25612.8796 | 15858.2391 | 11861.3563 | 184.3267 | 3148.343 | 37.7205 | 0 | 31089.9855
2004 | 12 | 22 | 19 | 0.01488 | 0.0085753 | 0.0003968 | 0.0025925 | 4.7291e-05 | 0.00059991 | 0.027092 | 14879.971 | 8575.2694 | 396.7955 | 2592.5241 | 47.2912 |  | 26491.8513 | 16940.7517 | 11660.9969 | 184.3267 | 3242.7582 | 37.7205 | 0 | 32066.554
2004 | 12 | 22 | 20 | 0.014836 | 0.0084933 | 0.0003968 | 0.0025446 | 4.7291e-05 | 0.00053839 | 0.026857 | 14836.1013 | 8493.345 | 396.7955 | 2544.6146 | 47.2912 |  | 26318.1476 | 16890.8064 | 11549.5927 | 184.3267 | 3182.8325 | 37.7205 | 0 | 31845.2787
2004 | 12 | 22 | 21 | 0.01406 | 0.0081427 | 0.0003968 | 0.0023228 | 4.7291e-05 | 0.00054134 | 0.025511 | 14059.8471 | 8142.7331 | 396.7955 | 2322.778 | 47.2912 |  | 24969.4449 | 16007.0459 | 11072.8165 | 184.3267 | 2905.3567 | 37.7205 | 0 | 30207.2663
2004 | 12 | 22 | 22 | 0.013292 | 0.0079792 | 0.0003968 | 0.0022679 | 4.7291e-05 | 0.00050318 | 0.024487 | 13292.486 | 7979.1752 | 396.7955 | 2267.9381 | 47.2912 |  | 23983.6859 | 15133.4102 | 10850.4039 | 184.3267 | 2836.7624 | 37.7205 | 0 | 29042.6236
2004 | 12 | 22 | 23 | 0.011746 | 0.0073109 | 0.0003968 | 0.0015751 | 4.7291e-05 | 0.00050721 | 0.021584 | 11746.4259 | 7310.9267 | 396.7955 | 1575.0725 | 47.2912 |  | 21076.5118 | 13373.2307 | 9941.6928 | 184.3267 | 1970.1183 | 37.7205 | 0 | 25507.0889
2004 | 12 | 22 | 24 | 0.0096868 | 0.0068759 | 0.0003968 | 0.0013985 | 4.7291e-05 | 0.00046651 | 0.018872 | 9686.7874 | 6875.8602 | 396.7955 | 1398.4837 | 47.2912 |  | 18405.2179 | 11028.3454 | 9350.0717 | 184.3267 | 1749.239 | 37.7205 | 0 | 22349.7033
2004 | 12 | 23 | 1 | 0.0080282 | 0.0063855 | 0.0003968 | 0.0011871 | 4.7291e-05 | 0.00047082 | 0.016516 | 8028.23 | 6385.5285 | 396.7955 | 1187.0711 | 47.2912 |  | 16044.9163 | 9140.0884 | 8683.299 | 184.3267 | 1484.8018 | 37.7205 | 0 | 19530.2364
2004 | 12 | 23 | 2 | 0.0073981 | 0.0060658 | 0.0003968 | 0.0011139 | 4.7291e-05 | 0.00046114 | 0.015483 | 7398.0873 | 6065.8392 | 396.7955 | 1113.865 | 47.2912 |  | 15021.8782 | 8422.675 | 8248.5725 | 184.3267 | 1393.2348 | 37.7205 | 0 | 18286.5295
2004 | 12 | 23 | 3 | 0.0071882 | 0.0059067 | 0.0003968 | 0.0010696 | 4.7291e-05 | 0.00045759 | 0.015066 | 7188.2113 | 5906.7449 | 396.7955 | 1069.5631 | 47.2912 |  | 14608.606 | 8183.7325 | 8032.2297 | 184.3267 | 1337.8215 | 37.7205 | 0 | 17775.8309
2004 | 12 | 23 | 4 | 0.0072924 | 0.0058239 | 0.0003968 | 0.00096881 | 4.7291e-05 | 0.00045239 | 0.014982 | 7292.4124 | 5823.9126 | 396.7955 | 968.8129 | 47.2912 |  | 14529.2247 | 8302.3649 | 7919.5911 | 184.3267 | 1211.8021 | 37.7205 | 0 | 17655.8052
2004 | 12 | 23 | 5 | 0.0074745 | 0.0057495 | 0.0003968 | 0.0010559 | 4.7291e-05 | 0.00045676 | 0.015181 | 7474.4917 | 5749.468 | 396.7955 | 1055.8534 | 47.2912 |  | 14723.8998 | 8509.6609 | 7818.3582 | 184.3267 | 1320.6733 | 37.7205 | 0 | 17870.7397
2004 | 12 | 23 | 6 | 0.0079014 | 0.0060966 | 0.0003968 | 0.0012037 | 4.7291e-05 | 0.00052608 | 0.016172 | 7901.3878 | 6096.5549 | 396.7955 | 1203.7197 | 47.2912 |  | 15645.7491 | 8995.6794 | 8290.3411 | 184.3267 | 1505.6261 | 37.7205 | 0 | 19013.6937
2004 | 12 | 23 | 7 | 0.009242 | 0.0069531 | 0.0003968 | 0.001592 | 4.7291e-05 | 0.00065946 | 0.018891 | 9242.0116 | 6953.0894 | 396.7955 | 1591.9537 | 47.2912 |  | 18231.1413 | 10521.971 | 9455.0911 | 184.3267 | 1991.2334 | 37.7205 | 0 | 22190.3427
2004 | 12 | 23 | 8 | 0.010667 | 0.0079701 | 0.0002976 | 0.0018282 | 4.6914e-05 | 0.00077356 | 0.021583 | 10666.6631 | 7970.1456 | 297.5966 | 1828.1603 | 46.9143 |  | 20809.4799 | 12143.9277 | 10838.1251 | 138.245 | 2286.6833 | 37.4199 | 0 | 25444.4009
2004 | 12 | 23 | 9 | 0.011032 | 0.0086207 | 0 | 0.0019201 | 4.5784e-05 | 0.00081307 | 0.022431 | 11031.6946 | 8620.7013 | 0 | 1920.1362 | 45.7837 |  | 21618.3158 | 12559.5137 | 11722.777 | 0 | 2401.7278 | 36.518 | 0 | 26720.5366
2004 | 12 | 23 | 10 | 0.010291 | 0.0088949 | 0 | 0.0020883 | 4.5784e-05 | 0.00079842 | 0.022118 | 10290.5032 | 8894.8533 | 0 | 2088.3197 | 45.7837 |  | 21319.4598 | 11715.672 | 12095.5799 | 0 | 2612.0936 | 36.518 | 0 | 26459.8635
2004 | 12 | 23 | 11 | 0.010206 | 0.0091561 | 0 | 0.002066 | 4.5784e-05 | 0.00084043 | 0.022314 | 10206.0402 | 9156.0947 | 0 | 2066.0444 | 45.7837 |  | 21473.963 | 11619.5114 | 12450.8265 | 0 | 2584.2315 | 36.518 | 0 | 26691.0874
2004 | 12 | 23 | 12 | 0.010369 | 0.0090806 | 0 | 0.0018928 | 4.5784e-05 | 0.00081479 | 0.022203 | 10369.0309 | 9080.5999 | 0 | 1892.7659 | 45.7837 |  | 21388.1803 | 11805.0753 | 12348.1656 | 0 | 2367.4927 | 36.518 | 0 | 26557.2517
2004 | 12 | 23 | 13 | 0.010305 | 0.0088125 | 0 | 0.0018216 | 4.5784e-05 | 0.00079737 | 0.021783 | 10305.363 | 8812.4644 | 0 | 1821.6136 | 45.7837 |  | 20985.2246 | 11732.5898 | 11983.5441 | 0 | 2278.4947 | 36.518 | 0 | 26031.1466
2004 | 12 | 23 | 14 | 0.010003 | 0.0090903 | 0 | 0.0019962 | 4.5784e-05 | 0.00078832 | 0.021924 | 10003.2337 | 9090.3164 | 0 | 1996.2443 | 45.7837 |  | 21135.5781 | 11388.6175 | 12361.3785 | 0 | 2496.9247 | 36.518 | 0 | 26283.4388
2004 | 12 | 23 | 15 | 0.010319 | 0.0088684 | 0 | 0.0020509 | 4.5784e-05 | 0.00073738 | 0.022022 | 10319.198 | 8868.359 | 0 | 2050.934 | 45.7837 |  | 21284.2747 | 11748.3408 | 12059.5519 | 0 | 2565.3312 | 36.518 | 0 | 26409.742
2004 | 12 | 23 | 16 | 0.010839 | 0.0087402 | 0 | 0.002255 | 4.5784e-05 | 0.00075972 | 0.02264 | 10839.3818 | 8740.1634 | 0 | 2255.011 | 45.7837 |  | 21880.3398 | 12340.5668 | 11885.2263 | 0 | 2820.593 | 36.518 | 0 | 27082.9041
2004 | 12 | 23 | 17 | 0.012085 | 0.0087873 | 9.9199e-05 | 0.0023633 | 4.6161e-05 | 0.00070914 | 0.02409 | 12085.0848 | 8787.2543 | 99.1989 | 2363.2672 | 46.1606 |  | 23380.9657 | 13758.7916 | 11949.2624 | 46.0817 | 2956.0011 | 36.8186 | 0 | 28746.9555
2004 | 12 | 23 | 18 | 0.01419 | 0.0090375 | 0.0003968 | 0.0028441 | 4.7291e-05 | 0.00063434 | 0.02715 | 14189.7416 | 9037.5113 | 396.7955 | 2844.0608 | 47.2912 |  | 26515.4005 | 16154.9299 | 12289.5721 | 184.3267 | 3557.3831 | 37.7205 | 0 | 32223.9323
2004 | 12 | 23 | 19 | 0.014871 | 0.0087467 | 0.0003968 | 0.0027199 | 4.7291e-05 | 0.00057117 | 0.027353 | 14871.4603 | 8746.698 | 396.7955 | 2719.9263 | 47.2912 |  | 26782.1713 | 16931.0623 | 11894.1124 | 184.3267 | 3402.1143 | 37.7205 | 0 | 32449.3361
2004 | 12 | 23 | 20 | 0.014615 | 0.0085638 | 0.0003968 | 0.0025141 | 4.7291e-05 | 0.00054086 | 0.026678 | 14615.3064 | 8563.8125 | 396.7955 | 2514.1449 | 47.2912 |  | 26137.3504 | 16639.4327 | 11645.4172 | 184.3267 | 3144.7206 | 37.7205 | 0 | 31651.6177
2004 | 12 | 23 | 21 | 0.014113 | 0.0083489 | 0.0003968 | 0.0024786 | 4.7291e-05 | 0.00050539 | 0.02589 | 14112.6256 | 8348.8979 | 396.7955 | 2478.6207 | 47.2912 |  | 25384.231 | 16067.1339 | 11353.1678 | 184.3267 | 3100.2866 | 37.7205 | 0 | 30742.6354
2004 | 12 | 23 | 22 | 0.013242 | 0.0080805 | 0.0003968 | 0.0023473 | 4.7291e-05 | 0.0004973 | 0.024611 | 13242.119 | 8080.4648 | 396.7955 | 2347.2976 | 47.2912 |  | 24113.968 | 15076.0677 | 10988.1416 | 184.3267 | 2936.0261 | 37.7205 | 0 | 29222.2825
2004 | 12 | 23 | 23 | 0.011471 | 0.0072613 | 0.0003968 | 0.001479 | 4.7291e-05 | 0.00049699 | 0.021153 | 11471.0986 | 7261.3456 | 396.7955 | 1479.0118 | 47.2912 |  | 20655.5427 | 13059.7723 | 9874.2704 | 184.3267 | 1849.9645 | 37.7205 | 0 | 25006.0543
2004 | 12 | 23 | 24 | 0.0093409 | 0.0067234 | 0.0003968 | 0.0012391 | 4.7291e-05 | 0.00049677 | 0.018244 | 9340.9383 | 6723.4186 | 396.7955 | 1239.1221 | 47.2912 |  | 17747.5657 | 10634.5984 | 9142.7756 | 184.3267 | 1549.9078 | 37.7205 | 0 | 21549.3289
2004 | 12 | 24 | 1 | 0.0087767 | 0.0061616 | 0.0003968 | 0.0013994 | 4.7291e-05 | 0.00048312 | 0.017265 | 8776.7131 | 6161.5785 | 396.7955 | 1399.424 | 47.2912 |  | 16781.8023 | 9992.2316 | 8378.7628 | 184.3267 | 1750.4152 | 37.7205 | 0 | 20343.4568
2004 | 12 | 24 | 2 | 0.0079288 | 0.0058986 | 0.0003968 | 0.0011459 | 4.7291e-05 | 0.00049069 | 0.015908 | 7928.8039 | 5898.6495 | 396.7955 | 1145.8587 | 47.2912 |  | 15417.3989 | 9026.8925 | 8021.2212 | 184.3267 | 1433.2529 | 37.7205 | 0 | 18703.4139
2004 | 12 | 24 | 3 | 0.0075507 | 0.0056391 | 0.0003968 | 0.0010661 | 4.7291e-05 | 0.00050245 | 0.015202 | 7550.6581 | 5639.0575 | 396.7955 | 1066.1485 | 47.2912 |  | 14699.9507 | 8596.3759 | 7668.2176 | 184.3267 | 1333.5504 | 37.7205 | 0 | 17820.1911
2004 | 12 | 24 | 4 | 0.0075193 | 0.0054848 | 0.0003968 | 0.0010508 | 4.7291e-05 | 0.00049065 | 0.01499 | 7519.3322 | 5484.761 | 396.7955 | 1050.8186 | 47.2912 |  | 14498.9984 | 8560.7115 | 7458.399 | 184.3267 | 1314.3756 | 37.7205 | 0 | 17555.5333
2004 | 12 | 24 | 5 | 0.0073585 | 0.0055549 | 0.0003968 | 0.0010675 | 4.7291e-05 | 0.0004922 | 0.014917 | 7358.5226 | 5554.9069 | 396.7955 | 1067.5289 | 47.2912 |  | 14425.0451 | 8377.6308 | 7553.7862 | 184.3267 | 1335.2771 | 37.7205 | 0 | 17488.7413
2004 | 12 | 24 | 6 | 0.0077191 | 0.005738 | 0.0003968 | 0.001126 | 4.7291e-05 | 0.00050206 | 0.015529 | 7719.0973 | 5737.9826 | 396.7955 | 1125.9878 | 47.2912 |  | 15027.1543 | 8788.1428 | 7802.7399 | 184.3267 | 1408.3981 | 37.7205 | 0 | 18221.328
2004 | 12 | 24 | 7 | 0.008367 | 0.0063112 | 0.0003968 | 0.0010667 | 4.7291e-05 | 0.00055028 | 0.016739 | 8366.9992 | 6311.1677 | 396.7955 | 1066.7226 | 47.2912 |  | 16188.9762 | 9525.775 | 8582.1802 | 184.3267 | 1334.2685 | 37.7205 | 0 | 19664.2709
2004 | 12 | 24 | 8 | 0.0092525 | 0.0070317 | 0.0002976 | 0.0012996 | 4.6914e-05 | 0.00065135 | 0.01858 | 9252.4695 | 7031.6516 | 297.5966 | 1299.6301 | 46.9143 |  | 17928.2622 | 10533.8773 | 9561.9231 | 138.245 | 1625.5919 | 37.4199 | 0 | 21897.0572
2004 | 12 | 24 | 9 | 0.010342 | 0.0076404 | 0 | 0.001545 | 4.5784e-05 | 0.00061325 | 0.020187 | 10342.4517 | 7640.3777 | 0 | 1545.0232 | 45.7837 |  | 19573.6363 | 11774.8151 | 10389.6935 | 0 | 1932.5323 | 36.518 | 0 | 24133.5589
2004 | 12 | 24 | 10 | 0.010827 | 0.0077816 | 0 | 0.0016104 | 4.5784e-05 | 0.0006508 | 0.020916 | 10827.3173 | 7781.561 | 0 | 1610.4192 | 45.7837 |  | 20265.0812 | 12326.8314 | 10581.6802 | 0 | 2014.3304 | 36.518 | 0 | 24959.36
2004 | 12 | 24 | 11 | 0.011128 | 0.0078365 | 0 | 0.0016499 | 4.5784e-05 | 0.00064493 | 0.021305 | 11127.6105 | 7836.4967 | 0 | 1649.86 | 45.7837 |  | 20659.7509 | 12668.7133 | 10656.384 | 0 | 2063.6634 | 36.518 | 0 | 25425.2787
2004 | 12 | 24 | 12 | 0.011801 | 0.0077722 | 0 | 0.0020115 | 4.5784e-05 | 0.00059974 | 0.02223 | 11800.8583 | 7772.1943 | 0 | 2011.4935 | 45.7837 |  | 21630.3298 | 13435.2016 | 10568.943 | 0 | 2515.9986 | 36.518 | 0 | 26556.6613
2004 | 12 | 24 | 13 | 0.011575 | 0.0076461 | 0 | 0.0020267 | 4.5784e-05 | 0.00059851 | 0.021892 | 11575.2577 | 7646.1219 | 0 | 2026.6732 | 45.7837 |  | 21293.8365 | 13178.3567 | 10397.5046 | 0 | 2534.9856 | 36.518 | 0 | 26147.365
2004 | 12 | 24 | 14 | 0.011641 | 0.0075779 | 0 | 0.0019114 | 4.5784e-05 | 0.00060704 | 0.021783 | 11640.5716 | 7577.9093 | 0 | 1911.4493 | 45.7837 |  | 21175.7139 | 13252.7162 | 10304.7465 | 0 | 2390.8622 | 36.518 | 0 | 25984.8428
2004 | 12 | 24 | 15 | 0.011414 | 0.0075869 | 0 | 0.0020322 | 4.5784e-05 | 0.00054256 | 0.021621 | 11413.6247 | 7586.8611 | 0 | 2032.2491 | 45.7837 |  | 21078.5186 | 12994.3386 | 10316.9195 | 0 | 2541.96 | 36.518 | 0 | 25889.7361
2004 | 12 | 24 | 16 | 0.011751 | 0.0076078 | 0 | 0.0021396 | 4.5784e-05 | 0.00051069 | 0.022055 | 11750.722 | 7607.76 | 0 | 2139.5614 | 45.7837 |  | 21543.827 | 13378.1217 | 10345.3386 | 0 | 2676.1874 | 36.518 | 0 | 26436.1657
2004 | 12 | 24 | 17 | 0.013016 | 0.0076825 | 9.9199e-05 | 0.0023179 | 4.6161e-05 | 0.00051744 | 0.02368 | 13016.4296 | 7682.4639 | 99.1989 | 2317.9449 | 46.1606 |  | 23162.1978 | 14819.1217 | 10446.9239 | 46.0817 | 2899.3114 | 36.8186 | 0 | 28248.2574
2004 | 12 | 24 | 18 | 0.014949 | 0.0080441 | 0.0003968 | 0.0029305 | 4.7291e-05 | 0.000535 | 0.026903 | 14948.9288 | 8044.1382 | 396.7955 | 2930.4642 | 47.2912 |  | 26367.6179 | 17019.2598 | 10938.7433 | 184.3267 | 3665.4574 | 37.7205 | 0 | 31845.5076
2004 | 12 | 24 | 19 | 0.015396 | 0.0076668 | 0.0003968 | 0.0025554 | 4.7291e-05 | 0.000541 | 0.026604 | 15396.2672 | 7666.7886 | 396.7955 | 2555.4313 | 47.2912 |  | 26062.5739 | 17528.5517 | 10425.6081 | 184.3267 | 3196.3621 | 37.7205 | 0 | 31372.569
2004 | 12 | 24 | 20 | 0.014784 | 0.007646 | 0.0003968 | 0.0026128 | 4.7291e-05 | 0.00049086 | 0.025978 | 14783.9878 | 7645.9652 | 396.7955 | 2612.8248 | 47.2912 |  | 25486.8644 | 16831.4754 | 10397.2915 | 184.3267 | 3268.1504 | 37.7205 | 0 | 30718.9645
2004 | 12 | 24 | 21 | 0.01402 | 0.0075431 | 0.0003968 | 0.002726 | 4.7291e-05 | 0.000491 | 0.025224 | 14019.7173 | 7543.1452 | 396.7955 | 2725.9864 | 47.2912 |  | 24732.9356 | 15961.3584 | 10257.4728 | 184.3267 | 3409.6943 | 37.7205 | 0 | 29850.5726
2004 | 12 | 24 | 22 | 0.013731 | 0.0071636 | 0.0003968 | 0.0025722 | 4.7291e-05 | 0.00048906 | 0.0244 | 13730.8011 | 7163.5878 | 396.7955 | 2572.1752 | 47.2912 |  | 23910.6508 | 15632.4292 | 9741.3353 | 184.3267 | 3217.3055 | 37.7205 | 0 | 28813.1171
2004 | 12 | 24 | 23 | 0.012686 | 0.0066422 | 0.0003968 | 0.0023332 | 4.7291e-05 | 0.00048915 | 0.022595 | 12686.4099 | 6642.2299 | 396.7955 | 2333.1904 | 47.2912 |  | 22105.9169 | 14443.3965 | 9032.3718 | 184.3267 | 2918.3806 | 37.7205 | 0 | 26616.1961
2004 | 12 | 24 | 24 | 0.011124 | 0.0058425 | 0.0003968 | 0.001522 | 4.7291e-05 | 0.00048575 | 0.019418 | 11123.8561 | 5842.5112 | 396.7955 | 1522.0078 | 47.2912 |  | 18932.4617 | 12664.439 | 7944.8821 | 184.3267 | 1903.7443 | 37.7205 | 0 | 22735.1126
2004 | 12 | 25 | 1 | 0.009273 | 0.0058476 | 0.0003968 | 0.001488 | 4.7291e-05 | 0.00047709 | 0.01753 | 9273.0366 | 5847.6105 | 396.7955 | 1487.9794 | 47.2912 |  | 17052.7132 | 10557.2928 | 7951.8164 | 184.3267 | 1861.1813 | 37.7205 | 0 | 20592.3376
2004 | 12 | 25 | 2 | 0.0086377 | 0.0054721 | 0.0003968 | 0.0012422 | 4.7291e-05 | 0.0004745 | 0.016271 | 8637.6894 | 5472.0768 | 396.7955 | 1242.1511 | 47.2912 |  | 15796.004 | 9833.9541 | 7441.1505 | 184.3267 | 1553.6965 | 37.7205 | 0 | 19050.8483
2004 | 12 | 25 | 3 | 0.0082796 | 0.0053038 | 0.0003968 | 0.0011885 | 4.7291e-05 | 0.0004751 | 0.015691 | 8279.5516 | 5303.753 | 396.7955 | 1188.5376 | 47.2912 |  | 15215.9288 | 9426.2165 | 7212.257 | 184.3267 | 1486.6361 | 37.7205 | 0 | 18347.1567
2004 | 12 | 25 | 4 | 0.0081461 | 0.0052097 | 0.0003968 | 0.0012123 | 4.7291e-05 | 0.00048307 | 0.015495 | 8146.0523 | 5209.7291 | 396.7955 | 1212.3198 | 47.2912 |  | 15012.1879 | 9274.2284 | 7084.3996 | 184.3267 | 1516.3832 | 37.7205 | 0 | 18097.0583
2004 | 12 | 25 | 5 | 0.0081185 | 0.0052069 | 0.0003968 | 0.0011546 | 4.7291e-05 | 0.0004871 | 0.015411 | 8118.4797 | 5206.8505 | 396.7955 | 1154.552 | 47.2912 |  | 14923.969 | 9242.8372 | 7080.4851 | 184.3267 | 1444.1266 | 37.7205 | 0 | 17989.4961
2004 | 12 | 25 | 6 | 0.0084122 | 0.0053155 | 0.0003968 | 0.0012192 | 4.7291e-05 | 0.00049389 | 0.015885 | 8412.2406 | 5315.455 | 396.7955 | 1219.1601 | 47.2912 |  | 15390.9424 | 9577.2821 | 7228.1699 | 184.3267 | 1524.9391 | 37.7205 | 0 | 18552.4383
2004 | 12 | 25 | 7 | 0.0089606 | 0.0055845 | 0.0003968 | 0.0013686 | 4.7291e-05 | 0.00051217 | 0.01687 | 8960.6094 | 5584.5412 | 396.7955 | 1368.6413 | 47.2912 |  | 16357.8786 | 10201.5965 | 7594.0841 | 184.3267 | 1711.9118 | 37.7205 | 0 | 19729.6396
2004 | 12 | 25 | 8 | 0.010034 | 0.006126 | 0.0002976 | 0.0014059 | 4.6914e-05 | 0.00054451 | 0.018455 | 10033.8936 | 6125.9509 | 297.5966 | 1405.9493 | 46.9143 |  | 17910.3047 | 11423.5236 | 8330.3149 | 138.245 | 1758.5771 | 37.4199 | 0 | 21688.0804
2004 | 12 | 25 | 9 | 0.01103 | 0.0067124 | 0 | 0.0018497 | 4.5784e-05 | 0.00055161 | 0.020189 | 11029.8043 | 6712.4301 | 0 | 1849.7207 | 45.7837 |  | 19637.7388 | 12557.3616 | 9127.833 | 0 | 2313.6513 | 36.518 | 0 | 24035.3639
2004 | 12 | 25 | 10 | 0.01149 | 0.0067808 | 0 | 0.0018909 | 4.5784e-05 | 0.00051971 | 0.020727 | 11489.5819 | 6780.7613 | 0 | 1890.8981 | 45.7837 |  | 20207.025 | 13080.8154 | 9220.7524 | 0 | 2365.1565 | 36.518 | 0 | 24703.2424
2004 | 12 | 25 | 11 | 0.012114 | 0.0067741 | 0 | 0.0021655 | 4.5784e-05 | 0.00053259 | 0.021632 | 12114.2207 | 6774.0501 | 0 | 2165.5307 | 45.7837 |  | 21099.5852 | 13791.9627 | 9211.6263 | 0 | 2708.67 | 36.518 | 0 | 25748.777
2004 | 12 | 25 | 12 | 0.012723 | 0.0067431 | 0 | 0.0022525 | 4.5784e-05 | 0.0005269 | 0.022291 | 12722.6041 | 6743.1443 | 0 | 2252.5159 | 45.7837 |  | 21764.048 | 14484.6033 | 9169.5993 | 0 | 2817.4721 | 36.518 | 0 | 26508.1927
2004 | 12 | 25 | 13 | 0.012805 | 0.0065551 | 0 | 0.0020249 | 4.5784e-05 | 0.000502 | 0.021933 | 12804.8434 | 6555.1483 | 0 | 2024.9064 | 45.7837 |  | 21430.6818 | 14578.2322 | 8913.9548 | 0 | 2532.7756 | 36.518 | 0 | 26061.4807
2004 | 12 | 25 | 14 | 0.01221 | 0.0064655 | 0 | 0.0020404 | 4.5784e-05 | 0.00051384 | 0.021275 | 12209.783 | 6465.543 | 0 | 2040.4319 | 45.7837 |  | 20761.5416 | 13900.7597 | 8792.106 | 0 | 2552.195 | 36.518 | 0 | 25281.5787
2004 | 12 | 25 | 15 | 0.011907 | 0.0064748 | 0 | 0.0020775 | 4.5784e-05 | 0.00050385 | 0.021009 | 11907.2055 | 6474.8322 | 0 | 2077.4613 | 45.7837 |  | 20505.2826 | 13556.2773 | 8804.7377 | 0 | 2598.5118 | 36.518 | 0 | 24996.0448
2004 | 12 | 25 | 16 | 0.012218 | 0.0065375 | 0 | 0.0021992 | 4.5784e-05 | 0.00047771 | 0.021478 | 12217.8538 | 6537.4872 | 0 | 2199.1722 | 45.7837 |  | 21000.2968 | 13909.9483 | 8889.9385 | 0 | 2750.7492 | 36.518 | 0 | 25587.154
2004 | 12 | 25 | 17 | 0.013387 | 0.0066453 | 9.9199e-05 | 0.0022093 | 4.6161e-05 | 0.00050674 | 0.022894 | 13387.2507 | 6645.3058 | 99.1989 | 2209.2622 | 46.1606 |  | 22387.1781 | 15241.2991 | 9036.5545 | 46.0817 | 2763.3699 | 36.8186 | 0 | 27124.1239
2004 | 12 | 25 | 18 | 0.014894 | 0.0070067 | 0.0003968 | 0.0024755 | 4.7291e-05 | 0.00053537 | 0.025356 | 14894.1248 | 7006.6675 | 396.7955 | 2475.4877 | 47.2912 |  | 24820.3667 | 16956.8657 | 9527.9487 | 184.3267 | 3096.3678 | 37.7205 | 0 | 29803.2294
2004 | 12 | 25 | 19 | 0.01539 | 0.0069345 | 0.0003968 | 0.0024608 | 4.7291e-05 | 0.00053233 | 0.025762 | 15390.2189 | 6934.5284 | 396.7955 | 2460.7958 | 47.2912 |  | 25229.6299 | 17521.6657 | 9429.8512 | 184.3267 | 3077.991 | 37.7205 | 0 | 30251.555
2004 | 12 | 25 | 20 | 0.014837 | 0.0066842 | 0.0003968 | 0.0022202 | 4.7291e-05 | 0.0004882 | 0.024673 | 14836.732 | 6684.2334 | 396.7955 | 2220.2227 | 47.2912 |  | 24185.2748 | 16891.5244 | 9089.4898 | 184.3267 | 2777.0795 | 37.7205 | 0 | 28980.1409
2004 | 12 | 25 | 21 | 0.01415 | 0.0066457 | 0.0003968 | 0.002388 | 4.7291e-05 | 0.00048455 | 0.024113 | 14150.2545 | 6645.6751 | 396.7955 | 2388.0243 | 47.2912 |  | 23628.0406 | 16109.9742 | 9037.0567 | 184.3267 | 2986.9675 | 37.7205 | 0 | 28356.0456
2004 | 12 | 25 | 22 | 0.013569 | 0.0064628 | 0.0003968 | 0.0024282 | 4.7291e-05 | 0.00047712 | 0.023381 | 13568.7209 | 6462.7944 | 396.7955 | 2428.1739 | 47.2912 |  | 22903.776 | 15447.9019 | 8788.3683 | 184.3267 | 3037.1871 | 37.7205 | 0 | 27495.5045
2004 | 12 | 25 | 23 | 0.012663 | 0.0060881 | 0.0003968 | 0.0021292 | 4.7291e-05 | 0.00047101 | 0.021796 | 12663.2099 | 6088.1417 | 396.7955 | 2129.1956 | 47.2912 |  | 21324.6338 | 14416.9833 | 8278.9004 | 184.3267 | 2663.2217 | 37.7205 | 0 | 25581.1526
2004 | 12 | 25 | 24 | 0.010906 | 0.0056981 | 0.0003968 | 0.0017874 | 4.7291e-05 | 0.00047484 | 0.01931 | 10905.8523 | 5698.1362 | 396.7955 | 1787.4168 | 47.2912 |  | 18835.492 | 12416.2431 | 7748.5552 | 184.3267 | 2235.7209 | 37.7205 | 0 | 22622.5663
2004 | 12 | 26 | 1 | 0.0094383 | 0.0056503 | 0.0003968 | 0.0017265 | 4.7291e-05 | 0.0004653 | 0.017724 | 9438.2526 | 5650.2872 | 396.7955 | 1726.5435 | 47.2912 |  | 17259.17 | 10745.3901 | 7683.4883 | 184.3267 | 2159.5799 | 37.7205 | 0 | 20810.5054
2004 | 12 | 26 | 2 | 0.0086541 | 0.0052964 | 0.0003968 | 0.0014348 | 4.7291e-05 | 0.00045679 | 0.016286 | 8654.0513 | 5296.384 | 396.7955 | 1434.7907 | 47.2912 |  | 15829.3127 | 9852.582 | 7202.2363 | 184.3267 | 1794.6523 | 37.7205 | 0 | 19071.5178
2004 | 12 | 26 | 3 | 0.0083229 | 0.0052033 | 0.0003968 | 0.0013609 | 4.7291e-05 | 0.00047088 | 0.015802 | 8322.8694 | 5203.3413 | 396.7955 | 1360.946 | 47.2912 |  | 15331.2435 | 9475.5335 | 7075.7132 | 184.3267 | 1702.2865 | 37.7205 | 0 | 18475.5804
2004 | 12 | 26 | 4 | 0.0081923 | 0.0051293 | 0.0003968 | 0.0012809 | 4.7291e-05 | 0.00045689 | 0.015504 | 8192.306 | 5129.3499 | 396.7955 | 1280.9376 | 47.2912 |  | 15046.6802 | 9326.8879 | 6975.0967 | 184.3267 | 1602.2111 | 37.7205 | 0 | 18126.2429
2004 | 12 | 26 | 5 | 0.0080893 | 0.0051054 | 0.0003968 | 0.001333 | 4.7291e-05 | 0.00046429 | 0.015436 | 8089.3139 | 5105.3734 | 396.7955 | 1333.0363 | 47.2912 |  | 14971.8103 | 9209.632 | 6942.4925 | 184.3267 | 1667.3767 | 37.7205 | 0 | 18041.5484
2004 | 12 | 26 | 6 | 0.0083481 | 0.0051364 | 0.0003968 | 0.001272 | 4.7291e-05 | 0.00045641 | 0.015657 | 8348.1346 | 5136.3808 | 396.7955 | 1271.9563 | 47.2912 |  | 15200.5584 | 9504.2978 | 6984.6575 | 184.3267 | 1590.9772 | 37.7205 | 0 | 18301.9797
2004 | 12 | 26 | 7 | 0.0089123 | 0.0053731 | 0.0003968 | 0.0013054 | 4.7291e-05 | 0.0004818 | 0.016517 | 8912.3268 | 5373.0516 | 396.7955 | 1305.4214 | 47.2912 |  | 16034.8865 | 10146.627 | 7306.492 | 184.3267 | 1632.8356 | 37.7205 | 0 | 19308.0019
2004 | 12 | 26 | 8 | 0.0095292 | 0.0057003 | 0.0002976 | 0.001367 | 4.6914e-05 | 0.00050528 | 0.017446 | 9529.1827 | 5700.2987 | 297.5966 | 1367.0375 | 46.9143 |  | 16941.0299 | 10848.9135 | 7751.4958 | 138.245 | 1709.9059 | 37.4199 | 0 | 20485.9801
2004 | 12 | 26 | 9 | 0.011005 | 0.0059785 | 0 | 0.0016361 | 4.5784e-05 | 0.00052211 | 0.019188 | 11005.0805 | 5978.5006 | 0 | 1636.1226 | 45.7837 |  | 18665.4875 | 12529.2137 | 8129.806 | 0 | 2046.4805 | 36.518 | 0 | 22742.0183
2004 | 12 | 26 | 10 | 0.011783 | 0.0060679 | 0 | 0.001685 | 4.5784e-05 | 0.00051658 | 0.020098 | 11782.5676 | 6067.8694 | 0 | 1684.9947 | 45.7837 |  | 19581.2154 | 13414.3778 | 8251.3333 | 0 | 2107.6102 | 36.518 | 0 | 23809.8393
2004 | 12 | 26 | 11 | 0.011801 | 0.0062252 | 0 | 0.0019092 | 4.5784e-05 | 0.00052846 | 0.020509 | 11800.7768 | 6225.2283 | 0 | 1909.202 | 45.7837 |  | 19980.9908 | 13435.1088 | 8465.3163 | 0 | 2388.0513 | 36.518 | 0 | 24324.9943
2004 | 12 | 26 | 12 | 0.012143 | 0.0063221 | 0 | 0.002051 | 4.5784e-05 | 0.00048627 | 0.021048 | 12142.7296 | 6322.0754 | 0 | 2050.9529 | 45.7837 |  | 20561.5416 | 13824.4199 | 8597.0129 | 0 | 2565.3548 | 36.518 | 0 | 25023.3056
2004 | 12 | 26 | 13 | 0.012329 | 0.0063542 | 0 | 0.0021532 | 4.5784e-05 | 0.00050331 | 0.021386 | 12329.2067 | 6354.2056 | 0 | 2153.1713 | 45.7837 |  | 20882.3673 | 14036.7228 | 8640.7048 | 0 | 2693.2108 | 36.518 | 0 | 25407.1565
2004 | 12 | 26 | 14 | 0.011961 | 0.0063131 | 0 | 0.0020987 | 4.5784e-05 | 0.00051265 | 0.020931 | 11961.0535 | 6313.1015 | 0 | 2098.719 | 45.7837 |  | 20418.6576 | 13617.5829 | 8584.8097 | 0 | 2625.1012 | 36.518 | 0 | 24864.0118
2004 | 12 | 26 | 15 | 0.011885 | 0.0062969 | 0 | 0.0020198 | 4.5784e-05 | 0.00048727 | 0.020735 | 11885.024 | 6296.8746 | 0 | 2019.7521 | 45.7837 |  | 20247.4343 | 13531.0237 | 8562.7438 | 0 | 2526.3285 | 36.518 | 0 | 24656.614
2004 | 12 | 26 | 16 | 0.012431 | 0.0062155 | 0 | 0.0019773 | 4.5784e-05 | 0.00052088 | 0.021191 | 12431.4883 | 6215.5195 | 0 | 1977.3397 | 45.7837 |  | 20670.1312 | 14153.1698 | 8452.1139 | 0 | 2473.2787 | 36.518 | 0 | 25115.0804
2004 | 12 | 26 | 17 | 0.013378 | 0.0064976 | 9.9199e-05 | 0.0023073 | 4.6161e-05 | 0.0005526 | 0.022881 | 13378.464 | 6497.6344 | 99.1989 | 2307.2661 | 46.1606 |  | 22328.7239 | 15231.2956 | 8835.745 | 46.0817 | 2885.9543 | 36.8186 | 0 | 27035.8952
2004 | 12 | 26 | 18 | 0.01561 | 0.0068284 | 0.0003968 | 0.0026495 | 4.7291e-05 | 0.00052921 | 0.026061 | 15609.8017 | 6828.4191 | 396.7955 | 2649.4569 | 47.2912 |  | 25531.7644 | 17771.6593 | 9285.5595 | 184.3267 | 3313.9703 | 37.7205 | 0 | 30593.2363
2004 | 12 | 26 | 19 | 0.016082 | 0.0067184 | 0.0003968 | 0.002622 | 4.7291e-05 | 0.00054697 | 0.026413 | 16081.9881 | 6718.3918 | 396.7955 | 2621.9693 | 47.2912 |  | 25866.436 | 18309.2405 | 9135.9399 | 184.3267 | 3279.5886 | 37.7205 | 0 | 30946.8162
2004 | 12 | 26 | 20 | 0.015191 | 0.006698 | 0.0003968 | 0.0026991 | 4.7291e-05 | 0.00048619 | 0.025519 | 15191.361 | 6697.9775 | 396.7955 | 2699.1164 | 47.2912 |  | 25032.5416 | 17295.2672 | 9108.1796 | 184.3267 | 3376.085 | 37.7205 | 0 | 30001.5791
2004 | 12 | 26 | 21 | 0.014654 | 0.0065556 | 0.0003968 | 0.0026832 | 4.7291e-05 | 0.00048824 | 0.024826 | 14654.3938 | 6555.5646 | 396.7955 | 2683.2313 | 47.2912 |  | 24337.2764 | 16683.9335 | 8914.5209 | 184.3267 | 3356.2158 | 37.7205 | 0 | 29176.7173
2004 | 12 | 26 | 22 | 0.014215 | 0.006322 | 0.0003968 | 0.0023813 | 4.7291e-05 | 0.00048408 | 0.023847 | 14215.4331 | 6321.953 | 396.7955 | 2381.3151 | 47.2912 |  | 23362.7879 | 16184.1795 | 8596.8465 | 184.3267 | 2978.5755 | 37.7205 | 0 | 27981.6487
2004 | 12 | 26 | 23 | 0.012927 | 0.0059997 | 0.0003968 | 0.0019977 | 4.7291e-05 | 0.00048367 | 0.021853 | 12927.4991 | 5999.6949 | 396.7955 | 1997.7197 | 47.2912 |  | 21369.0003 | 14717.8749 | 8158.6269 | 184.3267 | 2498.7701 | 37.7205 | 0 | 25597.3191
2004 | 12 | 26 | 24 | 0.010135 | 0.0058381 | 0.0003968 | 0.0016869 | 4.7291e-05 | 0.00048176 | 0.018586 | 10134.7769 | 5838.0726 | 396.7955 | 1686.9475 | 47.2912 |  | 18103.8838 | 11538.3786 | 7938.8464 | 184.3267 | 2110.0528 | 37.7205 | 0 | 21809.325
2004 | 12 | 27 | 1 | 0.0092327 | 0.0057298 | 0.0003968 | 0.0017577 | 4.7291e-05 | 0.00048067 | 0.017645 | 9232.7364 | 5729.7729 | 396.7955 | 1757.7136 | 47.2912 |  | 17164.3096 | 10511.4113 | 7791.5761 | 184.3267 | 2198.5678 | 37.7205 | 0 | 20723.6024
2004 | 12 | 27 | 2 | 0.0083985 | 0.0054953 | 0.0003968 | 0.0014404 | 4.7291e-05 | 0.00047995 | 0.016258 | 8398.538 | 5495.2545 | 396.7955 | 1440.4481 | 47.2912 |  | 15778.3274 | 9561.6818 | 7472.6685 | 184.3267 | 1801.7286 | 37.7205 | 0 | 19058.1261
2004 | 12 | 27 | 3 | 0.0079273 | 0.0053523 | 0.0003968 | 0.0013376 | 4.7291e-05 | 0.00047564 | 0.015537 | 7927.3448 | 5352.3402 | 396.7955 | 1337.6387 | 47.2912 |  | 15061.4104 | 9025.2313 | 7278.3279 | 184.3267 | 1673.1335 | 37.7205 | 0 | 18198.7398
2004 | 12 | 27 | 4 | 0.0080017 | 0.0052165 | 0.0003968 | 0.0011859 | 4.7291e-05 | 0.0004714 | 0.01532 | 8001.702 | 5216.4849 | 396.7955 | 1185.9419 | 47.2912 |  | 14848.2156 | 9109.8865 | 7093.5864 | 184.3267 | 1483.3894 | 37.7205 | 0 | 17908.9095
2004 | 12 | 27 | 5 | 0.0078462 | 0.0052905 | 0.0003968 | 0.001189 | 4.7291e-05 | 0.0004758 | 0.015246 | 7846.2445 | 5290.4769 | 396.7955 | 1189.0136 | 47.2912 |  | 14769.8216 | 8932.8991 | 7194.2036 | 184.3267 | 1487.2315 | 37.7205 | 0 | 17836.3814
2004 | 12 | 27 | 6 | 0.0081763 | 0.0055499 | 0.0003968 | 0.0012165 | 4.7291e-05 | 0.00048422 | 0.015871 | 8176.3338 | 5549.9489 | 396.7955 | 1216.4644 | 47.2912 |  | 15386.8338 | 9308.7037 | 7547.0441 | 184.3267 | 1521.5673 | 37.7205 | 0 | 18599.3622
2004 | 12 | 27 | 7 | 0.0089639 | 0.0060753 | 0.0003968 | 0.0010733 | 4.7291e-05 | 0.00055117 | 0.017108 | 8963.8734 | 6075.2654 | 396.7955 | 1073.3446 | 47.2912 |  | 16556.5701 | 10205.3124 | 8261.3907 | 184.3267 | 1342.5515 | 37.7205 | 0 | 20031.3018
2004 | 12 | 27 | 8 | 0.010128 | 0.0068254 | 0.0002976 | 0.0010342 | 4.6914e-05 | 0.0006568 | 0.018989 | 10127.7515 | 6825.3545 | 297.5966 | 1034.1868 | 46.9143 |  | 18331.8037 | 11530.3802 | 9281.3921 | 138.245 | 1293.5724 | 37.4199 | 0 | 22281.0095
2004 | 12 | 27 | 9 | 0.01111 | 0.0075407 | 0 | 0.001309 | 4.5784e-05 | 0.0006257 | 0.020631 | 11109.9951 | 7540.7375 | 0 | 1309.0425 | 45.7837 |  | 20005.5587 | 12648.6582 | 10254.1987 | 0 | 1637.365 | 36.518 | 0 | 24576.7399
2004 | 12 | 27 | 10 | 0.010797 | 0.0080612 | 0 | 0.0018109 | 4.5784e-05 | 0.00066092 | 0.021376 | 10797.4819 | 8061.1748 | 0 | 1810.9497 | 45.7837 |  | 20715.3901 | 12292.864 | 10961.9103 | 0 | 2265.1562 | 36.518 | 0 | 25556.4485
2004 | 12 | 27 | 11 | 0.010789 | 0.00833 | 0 | 0.0019593 | 4.5784e-05 | 0.00064969 | 0.021774 | 10788.892 | 8329.9589 | 0 | 1959.3404 | 45.7837 |  | 21123.975 | 12283.0844 | 11327.4138 | 0 | 2450.7649 | 36.518 | 0 | 26097.7812
2004 | 12 | 27 | 12 | 0.011271 | 0.0084944 | 0 | 0.0023082 | 4.5784e-05 | 0.00060035 | 0.022719 | 11270.7297 | 8494.3928 | 0 | 2308.1617 | 45.7837 |  | 22119.0679 | 12831.6536 | 11551.0176 | 0 | 2887.0745 | 36.518 | 0 | 27306.2637
2004 | 12 | 27 | 13 | 0.01147 | 0.0081342 | 0 | 0.0021174 | 4.5784e-05 | 0.00060703 | 0.022374 | 11469.9176 | 8134.1697 | 0 | 2117.3683 | 45.7837 |  | 21767.2393 | 13058.4278 | 11061.1718 | 0 | 2648.4279 | 36.518 | 0 | 26804.5455
2004 | 12 | 27 | 14 | 0.01114 | 0.0083286 | 0 | 0.0021209 | 4.5784e-05 | 0.00062655 | 0.022262 | 11140.451 | 8328.5537 | 0 | 2120.9128 | 45.7837 |  | 21635.7013 | 12683.3321 | 11325.5029 | 0 | 2652.8615 | 36.518 | 0 | 26698.2146
2004 | 12 | 27 | 15 | 0.011114 | 0.0081832 | 0 | 0.0021541 | 4.5784e-05 | 0.00059986 | 0.022097 | 11114.0315 | 8183.233 | 0 | 2154.1189 | 45.7837 |  | 21497.1671 | 12653.2537 | 11127.89 | 0 | 2694.3961 | 36.518 | 0 | 26512.0578
2004 | 12 | 27 | 16 | 0.011742 | 0.0080519 | 0 | 0.0020937 | 4.5784e-05 | 0.00060625 | 0.02254 | 11742.3821 | 8051.922 | 0 | 2093.6671 | 45.7837 |  | 21933.7549 | 13368.6269 | 10949.328 | 0 | 2618.7822 | 36.518 | 0 | 26973.2551
2004 | 12 | 27 | 17 | 0.013062 | 0.0081906 | 9.9199e-05 | 0.0022332 | 4.6161e-05 | 0.00056953 | 0.024201 | 13062.3054 | 8190.5517 | 99.1989 | 2233.1541 | 46.1606 |  | 23631.3707 | 14871.3511 | 11137.8422 | 46.0817 | 2793.2542 | 36.8186 | 0 | 28885.3478
2004 | 12 | 27 | 18 | 0.015212 | 0.0084742 | 0.0003968 | 0.0027972 | 4.7291e-05 | 0.00056686 | 0.027495 | 15212.4965 | 8474.2221 | 396.7955 | 2797.1619 | 47.2912 |  | 26927.9672 | 17319.3298 | 11523.5887 | 184.3267 | 3498.7214 | 37.7205 | 0 | 32563.6871
2004 | 12 | 27 | 19 | 0.015062 | 0.0083218 | 0.0003968 | 0.0027896 | 4.7291e-05 | 0.00057187 | 0.027189 | 15061.8854 | 8321.7731 | 396.7955 | 2789.593 | 47.2912 |  | 26617.3383 | 17147.8601 | 11316.2824 | 184.3267 | 3489.2542 | 37.7205 | 0 | 32175.4439
2004 | 12 | 27 | 20 | 0.015021 | 0.0080227 | 0.0003968 | 0.0025396 | 4.7291e-05 | 0.0005219 | 0.02655 | 15021.3144 | 8022.6585 | 396.7955 | 2539.6151 | 47.2912 |  | 26027.6748 | 17101.6703 | 10909.5344 | 184.3267 | 3176.579 | 37.7205 | 0 | 31409.8308
2004 | 12 | 27 | 21 | 0.014399 | 0.007889 | 0.0003968 | 0.0025326 | 4.7291e-05 | 0.00051449 | 0.025779 | 14399.0198 | 7889.0258 | 396.7955 | 2532.5652 | 47.2912 |  | 25264.6974 | 16393.1918 | 10727.8151 | 184.3267 | 3167.7608 | 37.7205 | 0 | 30510.8149
2004 | 12 | 27 | 22 | 0.013732 | 0.0076985 | 0.0003968 | 0.0025579 | 4.7291e-05 | 0.00050456 | 0.024937 | 13731.7657 | 7698.4967 | 396.7955 | 2557.9171 | 47.2912 |  | 24432.2662 | 15633.5273 | 10468.726 | 184.3267 | 3199.4714 | 37.7205 | 0 | 29523.7718
2004 | 12 | 27 | 23 | 0.012524 | 0.0073118 | 0.0003968 | 0.0023014 | 4.7291e-05 | 0.00051106 | 0.023092 | 12524.1012 | 7311.7548 | 396.7955 | 2301.4494 | 47.2912 |  | 22581.3921 | 14258.609 | 9942.8188 | 184.3267 | 2878.6787 | 37.7205 | 0 | 27302.1536
2004 | 12 | 27 | 24 | 0.010191 | 0.00676 | 0.0003968 | 0.0019443 | 4.7291e-05 | 0.00050594 | 0.019846 | 10191.2965 | 6760.0249 | 396.7955 | 1944.3121 | 47.2912 |  | 19339.7202 | 11602.7258 | 9192.5543 | 184.3267 | 2431.9673 | 37.7205 | 0 | 23449.2945
2004 | 12 | 28 | 1 | 0.0090495 | 0.0062969 | 0.0003968 | 0.0016126 | 4.7291e-05 | 0.00050013 | 0.017903 | 9049.5356 | 6296.9429 | 396.7955 | 1612.63 | 47.2912 |  | 17403.1953 | 10302.8384 | 8562.8367 | 184.3267 | 2017.0957 | 37.7205 | 0 | 21104.8179
2004 | 12 | 28 | 2 | 0.0082013 | 0.0059782 | 0.0003968 | 0.0013817 | 4.7291e-05 | 0.00049097 | 0.016496 | 8201.323 | 5978.1946 | 396.7955 | 1381.7467 | 47.2912 |  | 16005.3509 | 9337.1537 | 8129.3899 | 184.3267 | 1728.3042 | 37.7205 | 0 | 19416.8949
2004 | 12 | 28 | 3 | 0.0078818 | 0.0056858 | 0.0003968 | 0.0012493 | 4.7291e-05 | 0.00050353 | 0.015765 | 7881.8334 | 5685.8301 | 396.7955 | 1249.252 | 47.2912 |  | 15261.0022 | 8973.4169 | 7731.8208 | 184.3267 | 1562.5784 | 37.7205 | 0 | 18489.8632
2004 | 12 | 28 | 4 | 0.0080106 | 0.0054357 | 0.0003968 | 0.0011638 | 4.7291e-05 | 0.00048969 | 0.015544 | 8010.6005 | 5435.7065 | 396.7955 | 1163.8331 | 47.2912 |  | 15054.2268 | 9120.0174 | 7391.6927 | 184.3267 | 1455.7355 | 37.7205 | 0 | 18189.4928
2004 | 12 | 28 | 5 | 0.0079907 | 0.0053865 | 0.0003968 | 0.0011542 | 4.7291e-05 | 0.00049343 | 0.015469 | 7990.6535 | 5386.4533 | 396.7955 | 1154.2098 | 47.2912 |  | 14975.4034 | 9097.3079 | 7324.7163 | 184.3267 | 1443.6985 | 37.7205 | 0 | 18087.7699
2004 | 12 | 28 | 6 | 0.0082061 | 0.0057005 | 0.0003968 | 0.0011744 | 4.7291e-05 | 0.00057837 | 0.016103 | 8206.0949 | 5700.4597 | 396.7955 | 1174.4137 | 47.2912 |  | 15525.055 | 9342.5865 | 7751.7148 | 184.3267 | 1468.9697 | 37.7205 | 0 | 18785.3182
2004 | 12 | 28 | 7 | 0.0088606 | 0.0063443 | 0.0003968 | 0.001013 | 4.7291e-05 | 0.00069622 | 0.017358 | 8860.563 | 6344.3471 | 396.7955 | 1013.0017 | 47.2912 |  | 16661.9985 | 10087.6943 | 8627.2988 | 184.3267 | 1267.0738 | 37.7205 | 0 | 20204.114
2004 | 12 | 28 | 8 | 0.00997 | 0.0071491 | 0.0002976 | 0.001005 | 4.6914e-05 | 0.000798 | 0.019267 | 9970.0367 | 7149.0778 | 297.5966 | 1004.99 | 46.9143 |  | 18468.6155 | 11350.823 | 9721.6041 | 138.245 | 1257.0527 | 37.4199 | 0 | 22505.1447
2004 | 12 | 28 | 9 | 0.010827 | 0.0078961 | 0 | 0.0013391 | 4.5784e-05 | 0.00082569 | 0.020933 | 10826.7049 | 7896.0928 | 0 | 1339.0583 | 45.7837 |  | 20107.6397 | 12326.1343 | 10737.4251 | 0 | 1674.9091 | 36.518 | 0 | 24774.9865
2004 | 12 | 28 | 10 | 0.010669 | 0.0083034 | 0 | 0.0018616 | 4.5784e-05 | 0.00080978 | 0.021689 | 10668.7423 | 8303.4035 | 0 | 1861.5769 | 45.7837 |  | 20879.5063 | 12146.2948 | 11291.3026 | 0 | 2328.4812 | 36.518 | 0 | 25802.5966
2004 | 12 | 28 | 11 | 0.010628 | 0.0085762 | 0 | 0.0019861 | 4.5784e-05 | 0.00085655 | 0.022092 | 10627.7715 | 8576.2164 | 0 | 1986.1362 | 45.7837 |  | 21235.9078 | 12099.6498 | 11662.2846 | 0 | 2484.2814 | 36.518 | 0 | 26282.7339
2004 | 12 | 28 | 12 | 0.011346 | 0.0086192 | 0 | 0.0022345 | 4.5784e-05 | 0.00080679 | 0.023052 | 11345.7596 | 8619.2016 | 0 | 2234.5318 | 45.7837 |  | 22245.2767 | 12917.0747 | 11720.7377 | 0 | 2794.9774 | 36.518 | 0 | 27469.3077
2004 | 12 | 28 | 13 | 0.011326 | 0.0083745 | 0 | 0.0021575 | 4.5784e-05 | 0.0007976 | 0.022702 | 11326.3848 | 8374.5432 | 0 | 2157.5394 | 45.7837 |  | 21904.2511 | 12895.0166 | 11388.0413 | 0 | 2698.6745 | 36.518 | 0 | 27018.2504
2004 | 12 | 28 | 14 | 0.01093 | 0.008597 | 0 | 0.0022028 | 4.5784e-05 | 0.00081221 | 0.022588 | 10930.4355 | 8597.0083 | 0 | 2202.764 | 45.7837 |  | 21775.9915 | 12444.2308 | 11690.5583 | 0 | 2755.2419 | 36.518 | 0 | 26926.5491
2004 | 12 | 28 | 15 | 0.010911 | 0.0084874 | 0 | 0.0021957 | 4.5784e-05 | 0.00078106 | 0.022421 | 10910.6758 | 8487.3625 | 0 | 2195.6701 | 45.7837 |  | 21639.492 | 12421.7345 | 11541.4575 | 0 | 2746.3687 | 36.518 | 0 | 26746.0787
2004 | 12 | 28 | 16 | 0.01136 | 0.0083545 | 0 | 0.0023267 | 4.5784e-05 | 0.00078336 | 0.02287 | 11359.6327 | 8354.5133 | 0 | 2326.7288 | 45.7837 |  | 22086.6584 | 12932.8691 | 11360.8037 | 0 | 2910.2985 | 36.518 | 0 | 27240.4893
2004 | 12 | 28 | 17 | 0.012829 | 0.0084053 | 9.9199e-05 | 0.002382 | 4.6161e-05 | 0.00079411 | 0.024555 | 12828.5466 | 8405.258 | 99.1989 | 2381.9611 | 46.1606 |  | 23761.1251 | 14605.2181 | 11429.8085 | 46.0817 | 2979.3836 | 36.8186 | 0 | 29097.3105
2004 | 12 | 28 | 18 | 0.014836 | 0.0088129 | 0.0003968 | 0.0031149 | 4.7291e-05 | 0.0006896 | 0.027897 | 14835.9585 | 8812.8754 | 396.7955 | 3114.8683 | 47.2912 |  | 27207.7889 | 16890.6437 | 11984.1031 | 184.3267 | 3896.1122 | 37.7205 | 0 | 32992.9061
2004 | 12 | 28 | 19 | 0.015307 | 0.0084351 | 0.0003968 | 0.0027898 | 4.7291e-05 | 0.00061095 | 0.027587 | 15307.33 | 8435.1303 | 396.7955 | 2789.7928 | 47.2912 |  | 26976.3397 | 17427.2971 | 11470.43 | 184.3267 | 3489.504 | 37.7205 | 0 | 32609.2784
2004 | 12 | 28 | 20 | 0.01496 | 0.0083171 | 0.0003968 | 0.002685 | 4.7291e-05 | 0.00053215 | 0.026938 | 14959.9142 | 8317.1163 | 396.7955 | 2685.0312 | 47.2912 |  | 26406.1484 | 17031.7666 | 11309.9498 | 184.3267 | 3358.4671 | 37.7205 | 0 | 31922.2307
2004 | 12 | 28 | 21 | 0.014561 | 0.0080683 | 0.0003968 | 0.0026014 | 4.7291e-05 | 0.00048208 | 0.026157 | 14560.7719 | 8068.2793 | 396.7955 | 2601.4124 | 47.2912 |  | 25674.5502 | 16577.3455 | 10971.5713 | 184.3267 | 3253.8757 | 37.7205 | 0 | 31024.8397
2004 | 12 | 28 | 22 | 0.013878 | 0.0078877 | 0.0003968 | 0.0026085 | 4.7291e-05 | 0.0004842 | 0.025302 | 13877.5027 | 7887.6544 | 396.7955 | 2608.4931 | 47.2912 |  | 24817.7369 | 15799.448 | 10725.9502 | 184.3267 | 3262.7324 | 37.7205 | 0 | 30010.1778
2004 | 12 | 28 | 23 | 0.012764 | 0.0074296 | 0.0003968 | 0.0023162 | 4.7291e-05 | 0.00047674 | 0.023431 | 12763.9422 | 7429.6351 | 396.7955 | 2316.1555 | 47.2912 |  | 22953.8195 | 14531.6664 | 10103.1172 | 184.3267 | 2897.0732 | 37.7205 | 0 | 27753.904
2004 | 12 | 28 | 24 | 0.010494 | 0.0068204 | 0.0003968 | 0.001908 | 4.7291e-05 | 0.00047008 | 0.020136 | 10493.6027 | 6820.4139 | 396.7955 | 1908.0473 | 47.2912 |  | 19666.1506 | 11946.8995 | 9274.6736 | 184.3267 | 2386.6069 | 37.7205 | 0 | 23830.2272
2004 | 12 | 29 | 1 | 0.0096989 | 0.0065749 | 0.0003968 | 0.0019505 | 4.7291e-05 | 0.00045699 | 0.019125 | 9698.8818 | 6574.8604 | 396.7955 | 1950.5032 | 47.2912 |  | 18668.332 | 11042.1148 | 8940.76 | 184.3267 | 2439.7112 | 37.7205 | 0 | 22644.6332
2004 | 12 | 29 | 2 | 0.008892 | 0.0062818 | 0.0003968 | 0.0017563 | 4.7291e-05 | 0.00046278 | 0.017837 | 8892.0123 | 6281.7515 | 396.7955 | 1756.3256 | 47.2912 |  | 17374.1761 | 10123.4991 | 8542.1788 | 184.3267 | 2196.8317 | 37.7205 | 0 | 21084.5568
2004 | 12 | 29 | 3 | 0.0085561 | 0.0061033 | 0.0003968 | 0.0016154 | 4.7291e-05 | 0.00045044 | 0.017169 | 8556.1412 | 6103.3367 | 396.7955 | 1615.4488 | 47.2912 |  | 16719.0134 | 9741.112 | 8299.5631 | 184.3267 | 2020.6215 | 37.7205 | 0 | 20283.3438
2004 | 12 | 29 | 4 | 0.0086552 | 0.005882 | 0.0003968 | 0.0014941 | 4.7291e-05 | 0.00045087 | 0.016926 | 8655.2098 | 5882.0016 | 396.7955 | 1494.1287 | 47.2912 |  | 16475.4269 | 9853.9009 | 7998.5828 | 184.3267 | 1868.873 | 37.7205 | 0 | 19943.4039
2004 | 12 | 29 | 5 | 0.0087071 | 0.0058557 | 0.0003968 | 0.0015463 | 4.7291e-05 | 0.00044727 | 0.017 | 8707.0812 | 5855.736 | 396.7955 | 1546.2905 | 47.2912 |  | 16553.1944 | 9912.9562 | 7962.8657 | 184.3267 | 1934.1175 | 37.7205 | 0 | 20031.9865
2004 | 12 | 29 | 6 | 0.0088997 | 0.0061513 | 0.0003968 | 0.0015407 | 4.7291e-05 | 0.00054156 | 0.017577 | 8899.6994 | 6151.3377 | 396.7955 | 1540.6808 | 47.2912 |  | 17035.8047 | 10132.2508 | 8364.8369 | 184.3267 | 1927.1009 | 37.7205 | 0 | 20646.2357
2004 | 12 | 29 | 7 | 0.0096129 | 0.006701 | 0.0003968 | 0.0013909 | 4.7291e-05 | 0.00064588 | 0.018795 | 9612.8517 | 6701.0328 | 396.7955 | 1390.9009 | 47.2912 |  | 18148.8721 | 10944.1701 | 9112.3343 | 184.3267 | 1739.7544 | 37.7205 | 0 | 22018.306
2004 | 12 | 29 | 8 | 0.010559 | 0.0075474 | 0.0002976 | 0.0012456 | 4.6914e-05 | 0.0008017 | 0.020498 | 10558.6732 | 7547.4499 | 297.5966 | 1245.5971 | 46.9143 |  | 19696.2312 | 12020.9819 | 10263.3265 | 138.245 | 1558.0068 | 37.4199 | 0 | 24017.9801
2004 | 12 | 29 | 9 | 0.011088 | 0.0081662 | 0 | 0.0013127 | 4.5784e-05 | 0.00078191 | 0.021394 | 11087.6927 | 8166.159 | 0 | 1312.7323 | 45.7837 |  | 20612.3677 | 12623.2671 | 11104.6721 | 0 | 1641.9803 | 36.518 | 0 | 25406.4375
2004 | 12 | 29 | 10 | 0.01114 | 0.0087066 | 0 | 0.0019941 | 4.5784e-05 | 0.00079228 | 0.022678 | 11139.6978 | 8706.5758 | 0 | 1994.0772 | 45.7837 |  | 21886.1345 | 12682.4746 | 11839.5526 | 0 | 2494.2141 | 36.518 | 0 | 27052.7593
2004 | 12 | 29 | 11 | 0.011066 | 0.0089816 | 0 | 0.0021183 | 4.5784e-05 | 0.00081442 | 0.023026 | 11066.3535 | 8981.553 | 0 | 2118.3474 | 45.7837 |  | 22212.0375 | 12598.9726 | 12213.4776 | 0 | 2649.6526 | 36.518 | 0 | 27498.6209
2004 | 12 | 29 | 12 | 0.011289 | 0.0088107 | 0 | 0.0019938 | 4.5784e-05 | 0.00077608 | 0.022916 | 11289.3767 | 8810.7048 | 0 | 1993.797 | 45.7837 |  | 22139.6622 | 12852.883 | 11981.1514 | 0 | 2493.8636 | 36.518 | 0 | 27364.4161
2004 | 12 | 29 | 13 | 0.011259 | 0.0085361 | 0 | 0.0018949 | 4.5784e-05 | 0.0007844 | 0.02252 | 11258.8458 | 8536.1254 | 0 | 1894.8636 | 45.7837 |  | 21735.6185 | 12818.1239 | 11607.7673 | 0 | 2370.1166 | 36.518 | 0 | 26832.5258
2004 | 12 | 29 | 14 | 0.010789 | 0.0087468 | 0 | 0.0018989 | 4.5784e-05 | 0.00079705 | 0.022277 | 10788.9085 | 8746.7925 | 0 | 1898.8516 | 45.7837 |  | 21480.3363 | 12283.1033 | 11894.2408 | 0 | 2375.1048 | 36.518 | 0 | 26588.967
2004 | 12 | 29 | 15 | 0.010581 | 0.0085675 | 0 | 0.0017683 | 4.5784e-05 | 0.000758 | 0.021721 | 10581.0093 | 8567.4648 | 0 | 1768.3477 | 45.7837 |  | 20962.6055 | 12046.4113 | 11650.3838 | 0 | 2211.8691 | 36.518 | 0 | 25945.1823
2004 | 12 | 29 | 16 | 0.011045 | 0.0083605 | 0 | 0.001901 | 4.5784e-05 | 0.00077217 | 0.022124 | 11044.8548 | 8360.468 | 0 | 1901.0068 | 45.7837 |  | 21352.1133 | 12574.4965 | 11368.9013 | 0 | 2377.8006 | 36.518 | 0 | 26357.7164
2004 | 12 | 29 | 17 | 0.012596 | 0.008451 | 9.9199e-05 | 0.0019798 | 4.6161e-05 | 0.00071383 | 0.023886 | 12596.3271 | 8450.9743 | 99.1989 | 1979.7718 | 46.1606 |  | 23172.4326 | 14340.8377 | 11491.9754 | 46.0817 | 2476.3207 | 36.8186 | 0 | 28392.0342
2004 | 12 | 29 | 18 | 0.014853 | 0.0088999 | 0.0003968 | 0.0029284 | 4.7291e-05 | 0.00068482 | 0.027811 | 14853.421 | 8899.9486 | 396.7955 | 2928.4343 | 47.2912 |  | 27125.8906 | 16910.5247 | 12102.5087 | 184.3267 | 3662.9184 | 37.7205 | 0 | 32897.999
2004 | 12 | 29 | 19 | 0.015695 | 0.0085951 | 0.0003968 | 0.0028734 | 4.7291e-05 | 0.00062653 | 0.028235 | 15695.4083 | 8595.119 | 396.7955 | 2873.3669 | 47.2912 |  | 27607.9809 | 17869.1219 | 11687.9891 | 184.3267 | 3594.0395 | 37.7205 | 0 | 33373.1976
2004 | 12 | 29 | 20 | 0.015218 | 0.0083956 | 0.0003968 | 0.0026829 | 4.7291e-05 | 0.00051763 | 0.027258 | 15218.0006 | 8395.558 | 396.7955 | 2682.8947 | 47.2912 |  | 26740.5399 | 17325.5962 | 11416.618 | 184.3267 | 3355.7947 | 37.7205 | 0 | 32320.0561
2004 | 12 | 29 | 21 | 0.014872 | 0.0081827 | 0.0003968 | 0.0026569 | 4.7291e-05 | 0.0005045 | 0.02666 | 14871.9337 | 8182.6875 | 396.7955 | 2656.8634 | 47.2912 |  | 26155.5713 | 16931.6013 | 11127.1481 | 184.3267 | 3323.2345 | 37.7205 | 0 | 31604.0311
2004 | 12 | 29 | 22 | 0.014252 | 0.0080376 | 0.0003968 | 0.0027077 | 4.7291e-05 | 0.00047439 | 0.025916 | 14252.0089 | 8037.5595 | 396.7955 | 2707.7182 | 47.2912 |  | 25441.3733 | 16225.8208 | 10929.7973 | 184.3267 | 3386.8443 | 37.7205 | 0 | 30764.5095
2004 | 12 | 29 | 23 | 0.013296 | 0.0076595 | 0.0003968 | 0.0025482 | 4.7291e-05 | 0.00046692 | 0.024414 | 13295.747 | 7659.4779 | 396.7955 | 2548.1948 | 47.2912 |  | 23947.5064 | 15137.1228 | 10415.6666 | 184.3267 | 3187.3106 | 37.7205 | 0 | 28962.1472
2004 | 12 | 29 | 24 | 0.011414 | 0.0072322 | 0.0003968 | 0.0024443 | 4.7291e-05 | 0.00045703 | 0.021992 | 11414.1784 | 7232.2404 | 396.7955 | 2444.3061 | 47.2912 |  | 21534.8117 | 12994.969 | 9834.692 | 184.3267 | 3057.3654 | 37.7205 | 0 | 26109.0736
2004 | 12 | 30 | 1 | 0.00888 | 0.0061868 | 0.0003968 | 0.0015904 | 4.7291e-05 | 0.00044373 | 0.017545 | 8880.0131 | 6186.8451 | 396.7955 | 1590.4167 | 47.2912 |  | 17101.3616 | 10109.838 | 8413.1212 | 184.3267 | 1989.3111 | 37.7205 | 0 | 20734.3175
2004 | 12 | 30 | 2 | 0.008043 | 0.0058691 | 0.0003968 | 0.001365 | 4.7291e-05 | 0.00044503 | 0.016166 | 8043.0068 | 5869.0873 | 396.7955 | 1365.0313 | 47.2912 |  | 15721.2121 | 9156.9117 | 7981.0214 | 184.3267 | 1707.3965 | 37.7205 | 0 | 19067.3767
2004 | 12 | 30 | 3 | 0.0077308 | 0.0055984 | 0.0003968 | 0.0012353 | 4.7291e-05 | 0.00044052 | 0.015449 | 7730.7527 | 5598.4426 | 396.7955 | 1235.2893 | 47.2912 |  | 15008.5712 | 8801.4125 | 7612.9878 | 184.3267 | 1545.1136 | 37.7205 | 0 | 18181.561
2004 | 12 | 30 | 4 | 0.0078096 | 0.0054105 | 0.0003968 | 0.0011199 | 4.7291e-05 | 0.00044873 | 0.015233 | 7809.6342 | 5410.5175 | 396.7955 | 1119.9248 | 47.2912 |  | 14784.1631 | 8891.2185 | 7357.4397 | 184.3267 | 1400.8144 | 37.7205 | 0 | 17871.5198
2004 | 12 | 30 | 5 | 0.0078016 | 0.0053473 | 0.0003968 | 0.0011153 | 4.7291e-05 | 0.00045105 | 0.015159 | 7801.5954 | 5347.2574 | 396.7955 | 1115.3248 | 47.2912 |  | 14708.2643 | 8882.0664 | 7271.4161 | 184.3267 | 1395.0607 | 37.7205 | 0 | 17770.5904
2004 | 12 | 30 | 6 | 0.0080139 | 0.0056756 | 0.0003968 | 0.0011386 | 4.7291e-05 | 0.00050904 | 0.015781 | 8013.9327 | 5675.5833 | 396.7955 | 1138.5595 | 47.2912 |  | 15272.1623 | 9123.8111 | 7717.8869 | 184.3267 | 1424.123 | 37.7205 | 0 | 18487.8682
2004 | 12 | 30 | 7 | 0.00866 | 0.0062711 | 0.0003968 | 0.00099304 | 4.7291e-05 | 0.00064259 | 0.017011 | 8660.0125 | 6271.1469 | 396.7955 | 993.0446 | 47.2912 |  | 16368.2907 | 9859.3687 | 8527.7583 | 184.3267 | 1242.1113 | 37.7205 | 0 | 19851.2855
2004 | 12 | 30 | 8 | 0.0096657 | 0.0071781 | 0.0002976 | 0.00091207 | 4.6914e-05 | 0.00078063 | 0.018881 | 9665.7432 | 7178.1487 | 297.5966 | 912.073 | 46.9143 |  | 18100.4758 | 11004.3867 | 9761.1358 | 138.245 | 1140.8311 | 37.4199 | 0 | 22082.0185
2004 | 12 | 30 | 9 | 0.010524 | 0.0079242 | 0 | 0.0012564 | 4.5784e-05 | 0.00076417 | 0.020514 | 10523.861 | 7924.2462 | 0 | 1256.4026 | 45.7837 |  | 19750.2935 | 11981.3484 | 10775.7093 | 0 | 1571.5224 | 36.518 | 0 | 24365.0981
2004 | 12 | 30 | 10 | 0.010343 | 0.0083232 | 0 | 0.0017637 | 4.5784e-05 | 0.00077936 | 0.021255 | 10343.2369 | 8323.24 | 0 | 1763.6741 | 45.7837 |  | 20475.9346 | 11775.7089 | 11318.2771 | 0 | 2206.0233 | 36.518 | 0 | 25336.5274
2004 | 12 | 30 | 11 | 0.010314 | 0.0086116 | 0 | 0.0018808 | 4.5784e-05 | 0.00079831 | 0.02165 | 10313.8833 | 8611.6302 | 0 | 1880.7964 | 45.7837 |  | 20852.0936 | 11742.2901 | 11710.4418 | 0 | 2352.5212 | 36.518 | 0 | 25841.7711
2004 | 12 | 30 | 12 | 0.011036 | 0.0086312 | 0 | 0.002126 | 4.5784e-05 | 0.00075192 | 0.022591 | 11035.8767 | 8631.2326 | 0 | 2125.9836 | 45.7837 |  | 21838.8766 | 12564.2749 | 11737.0979 | 0 | 2659.2041 | 36.518 | 0 | 26997.0949
2004 | 12 | 30 | 13 | 0.011041 | 0.0083268 | 0 | 0.0020765 | 4.5784e-05 | 0.00075799 | 0.022248 | 11040.6012 | 8326.7727 | 0 | 2076.4548 | 45.7837 |  | 21489.6124 | 12569.6538 | 11323.081 | 0 | 2597.2529 | 36.518 | 0 | 26526.5057
2004 | 12 | 30 | 14 | 0.010634 | 0.0085891 | 0 | 0.0021026 | 4.5784e-05 | 0.00076508 | 0.022136 | 10633.6549 | 8589.0991 | 0 | 2102.6069 | 45.7837 |  | 21371.1445 | 12106.348 | 11679.8031 | 0 | 2629.9642 | 36.518 | 0 | 26452.6333
2004 | 12 | 30 | 15 | 0.010626 | 0.0084804 | 0 | 0.0020905 | 4.5784e-05 | 0.00072905 | 0.021972 | 10626.2455 | 8480.3771 | 0 | 2090.4787 | 45.7837 |  | 21242.8849 | 12097.9124 | 11531.9585 | 0 | 2614.7941 | 36.518 | 0 | 26281.1831
2004 | 12 | 30 | 16 | 0.011013 | 0.0084442 | 0 | 0.0021803 | 4.5784e-05 | 0.00072892 | 0.022412 | 11013.2603 | 8444.1804 | 0 | 2180.2514 | 45.7837 |  | 21683.4757 | 12538.5263 | 11482.7367 | 0 | 2727.0828 | 36.518 | 0 | 26784.8639
2004 | 12 | 30 | 17 | 0.012517 | 0.0084135 | 9.9199e-05 | 0.0022889 | 4.6161e-05 | 0.00069937 | 0.024064 | 12516.7317 | 8413.5308 | 99.1989 | 2288.9086 | 46.1606 |  | 23364.5305 | 14250.2189 | 11441.0582 | 46.0817 | 2862.9925 | 36.8186 | 0 | 28637.1699
2004 | 12 | 30 | 18 | 0.014561 | 0.0086451 | 0.0003968 | 0.0030351 | 4.7291e-05 | 0.00065386 | 0.027339 | 14561.0087 | 8645.0769 | 396.7955 | 3035.1418 | 47.2912 |  | 26685.3141 | 16577.6152 | 11755.9239 | 184.3267 | 3796.3894 | 37.7205 | 0 | 32351.9756
2004 | 12 | 30 | 19 | 0.014995 | 0.0082438 | 0.0003968 | 0.0026921 | 4.7291e-05 | 0.00066013 | 0.027035 | 14995.1359 | 8243.7844 | 396.7955 | 2692.1446 | 47.2912 |  | 26375.1515 | 17071.8661 | 11210.2301 | 184.3267 | 3367.3646 | 37.7205 | 0 | 31871.5081
2004 | 12 | 30 | 20 | 0.01468 | 0.0081205 | 0.0003968 | 0.0026025 | 4.7291e-05 | 0.00055217 | 0.026399 | 14679.961 | 8120.545 | 396.7955 | 2602.5166 | 47.2912 |  | 25847.1094 | 16713.0416 | 11042.6443 | 184.3267 | 3255.2569 | 37.7205 | 0 | 31232.99
2004 | 12 | 30 | 21 | 0.014295 | 0.0078828 | 0.0003968 | 0.0025186 | 4.7291e-05 | 0.00049306 | 0.025633 | 14294.6724 | 7882.8298 | 396.7955 | 2518.5972 | 47.2912 |  | 25140.1861 | 16274.3929 | 10719.3896 | 184.3267 | 3150.2895 | 37.7205 | 0 | 30366.1193
2004 | 12 | 30 | 22 | 0.013621 | 0.0077178 | 0.0003968 | 0.0025367 | 4.7291e-05 | 0.00047581 | 0.024796 | 13621.2595 | 7717.7788 | 396.7955 | 2536.7252 | 47.2912 |  | 24319.8501 | 15507.7167 | 10494.9465 | 184.3267 | 3172.9643 | 37.7205 | 0 | 29397.6746
2004 | 12 | 30 | 23 | 0.01253 | 0.0072766 | 0.0003968 | 0.002254 | 4.7291e-05 | 0.00045714 | 0.022962 | 12529.8418 | 7276.6386 | 396.7955 | 2254.0117 | 47.2912 |  | 22504.5789 | 14265.1447 | 9895.0664 | 184.3267 | 2819.3431 | 37.7205 | 0 | 27201.6014
2004 | 12 | 30 | 24 | 0.010291 | 0.0066974 | 0.0003968 | 0.0018673 | 4.7291e-05 | 0.00043398 | 0.019733 | 10290.5327 | 6697.3753 | 396.7955 | 1867.3371 | 47.2912 |  | 19299.3318 | 11715.7056 | 9107.3607 | 184.3267 | 2335.6861 | 37.7205 | 0 | 23380.7997
2004 | 12 | 31 | 1 | 0.0088095 | 0.0054614 | 0.0003968 | 0.001569 | 4.7291e-05 | 0.00042974 | 0.016714 | 8809.5491 | 5461.4202 | 396.7955 | 1569.0019 | 47.2912 |  | 16284.0579 | 10029.6152 | 7426.6592 | 184.3267 | 1962.5252 | 37.7205 | 0 | 19640.8468
2004 | 12 | 31 | 2 | 0.0081241 | 0.0051611 | 0.0003968 | 0.0012427 | 4.7291e-05 | 0.00042831 | 0.0154 | 8124.0802 | 5161.1353 | 396.7955 | 1242.6578 | 47.2912 |  | 14971.96 | 9249.2132 | 7018.3198 | 184.3267 | 1554.3303 | 37.7205 | 0 | 18043.9105
2004 | 12 | 31 | 3 | 0.007634 | 0.0050925 | 0.0003968 | 0.0011146 | 4.7291e-05 | 0.00043194 | 0.014717 | 7634.0027 | 5092.5047 | 396.7955 | 1114.5734 | 47.2912 |  | 14285.1676 | 8691.2632 | 6924.9931 | 184.3267 | 1394.1209 | 37.7205 | 0 | 17232.4244
2004 | 12 | 31 | 4 | 0.007582 | 0.0049739 | 0.0003968 | 0.0010897 | 4.7291e-05 | 0.00042147 | 0.014511 | 7581.9814 | 4973.9331 | 396.7955 | 1089.6748 | 47.2912 |  | 14089.676 | 8632.0372 | 6763.7546 | 184.3267 | 1362.9775 | 37.7205 | 0 | 16980.8165
2004 | 12 | 31 | 5 | 0.0074877 | 0.0049485 | 0.0003968 | 0.0011401 | 4.7291e-05 | 0.0004207 | 0.014441 | 7487.6585 | 4948.4666 | 396.7955 | 1140.1417 | 47.2912 |  | 14020.3534 | 8524.6513 | 6729.1242 | 184.3267 | 1426.1019 | 37.7205 | 0 | 16901.9246
2004 | 12 | 31 | 6 | 0.0078504 | 0.0050956 | 0.0003968 | 0.0012104 | 4.7291e-05 | 0.00043304 | 0.015033 | 7850.3798 | 5095.5895 | 396.7955 | 1210.3855 | 47.2912 |  | 14600.4416 | 8937.6072 | 6929.1879 | 184.3267 | 1513.9637 | 37.7205 | 0 | 17602.806
2004 | 12 | 31 | 7 | 0.0084391 | 0.0054971 | 0.0003968 | 0.0013274 | 4.7291e-05 | 0.0004972 | 0.016205 | 8439.131 | 5497.0986 | 396.7955 | 1327.3851 | 47.2912 |  | 15707.7015 | 9607.8966 | 7475.1762 | 184.3267 | 1660.3082 | 37.7205 | 0 | 18965.4282
2004 | 12 | 31 | 8 | 0.0093373 | 0.0061072 | 0.0002976 | 0.0015756 | 4.6914e-05 | 0.0006219 | 0.017987 | 9337.3006 | 6107.1978 | 297.5966 | 1575.6018 | 46.9143 |  | 17364.6112 | 10630.457 | 8304.8137 | 138.245 | 1970.7803 | 37.4199 | 0 | 21081.7159
2004 | 12 | 31 | 9 | 0.010564 | 0.0065305 | 0 | 0.0017847 | 4.5784e-05 | 0.00061792 | 0.019542 | 10563.5774 | 6530.5253 | 0 | 1784.6684 | 45.7837 |  | 18924.5547 | 12026.5652 | 8880.4714 | 0 | 2232.2832 | 36.518 | 0 | 23175.8379
2004 | 12 | 31 | 10 | 0.011335 | 0.0065206 | 0 | 0.0017416 | 4.5784e-05 | 0.00060497 | 0.020248 | 11335.2443 | 6520.6407 | 0 | 1741.5595 | 45.7837 |  | 19643.2281 | 12905.103 | 8867.03 | 0 | 2178.3621 | 36.518 | 0 | 23987.0131
2004 | 12 | 31 | 11 | 0.011364 | 0.0066701 | 0 | 0.0019123 | 4.5784e-05 | 0.00063192 | 0.020625 | 11364.4954 | 6670.0611 | 0 | 1912.331 | 45.7837 |  | 19992.6712 | 12938.4052 | 9070.2179 | 0 | 2391.965 | 36.518 | 0 | 24437.1061
2004 | 12 | 31 | 12 | 0.011887 | 0.0068035 | 0 | 0.0021878 | 4.5784e-05 | 0.00059671 | 0.02152 | 11886.6856 | 6803.5071 | 0 | 2187.7521 | 45.7837 |  | 20923.7284 | 13532.9154 | 9251.6831 | 0 | 2736.4648 | 36.518 | 0 | 25557.5813
2004 | 12 | 31 | 13 | 0.011885 | 0.0067003 | 0 | 0.0020168 | 4.5784e-05 | 0.00054564 | 0.021193 | 11885.0048 | 6700.3109 | 0 | 2016.7607 | 45.7837 |  | 20647.8601 | 13531.0019 | 9111.3528 | 0 | 2522.5868 | 36.518 | 0 | 25201.4595
2004 | 12 | 31 | 14 | 0.011589 | 0.0068204 | 0 | 0.0020812 | 4.5784e-05 | 0.00055062 | 0.021087 | 11589.3534 | 6820.4488 | 0 | 2081.193 | 45.7837 |  | 20536.7789 | 13194.4047 | 9274.7211 | 0 | 2603.1795 | 36.518 | 0 | 25108.8233
2004 | 12 | 31 | 15 | 0.01145 | 0.0068067 | 0 | 0.002124 | 4.5784e-05 | 0.00050461 | 0.020931 | 11449.7906 | 6806.6927 | 0 | 2124.014 | 45.7837 |  | 20426.281 | 13035.5133 | 9256.015 | 0 | 2656.7405 | 36.518 | 0 | 24984.7868
2004 | 12 | 31 | 16 | 0.012008 | 0.0067061 | 0 | 0.0020976 | 4.5784e-05 | 0.00049328 | 0.02135 | 12007.7773 | 6706.0674 | 0 | 2097.5804 | 45.7837 |  | 20857.2087 | 13670.7775 | 9119.1806 | 0 | 2623.677 | 36.518 | 0 | 25450.1532
2004 | 12 | 31 | 17 | 0.013004 | 0.0068796 | 9.9199e-05 | 0.0024078 | 4.6161e-05 | 0.00048695 | 0.022924 | 13004.0369 | 6879.6217 | 99.1989 | 2407.7629 | 46.1606 |  | 22436.7809 | 14805.0127 | 9355.1868 | 46.0817 | 3011.6567 | 36.8186 | 0 | 27254.7566
2004 | 12 | 31 | 18 | 0.01502 | 0.0071856 | 0.0003968 | 0.0028783 | 4.7291e-05 | 0.00051572 | 0.026044 | 15020.1354 | 7185.6188 | 396.7955 | 2878.2714 | 47.2912 |  | 25528.1123 | 17100.328 | 9771.294 | 184.3267 | 3600.174 | 37.7205 | 0 | 30693.8432
2004 | 12 | 31 | 19 | 0.01534 | 0.006932 | 0.0003968 | 0.0025556 | 4.7291e-05 | 0.00048269 | 0.025754 | 15339.9873 | 6932.0036 | 396.7955 | 2555.5657 | 47.2912 |  | 25271.6433 | 17464.4774 | 9426.4178 | 184.3267 | 3196.5301 | 37.7205 | 0 | 30309.4724
2004 | 12 | 31 | 20 | 0.014618 | 0.0069381 | 0.0003968 | 0.0027216 | 4.7291e-05 | 0.00042686 | 0.025148 | 14617.8431 | 6938.087 | 396.7955 | 2721.587 | 47.2912 |  | 24721.6038 | 16642.3208 | 9434.6902 | 184.3267 | 3404.1915 | 37.7205 | 0 | 29703.2497
2004 | 12 | 31 | 21 | 0.013992 | 0.0068075 | 0.0003968 | 0.0027474 | 4.7291e-05 | 0.00042738 | 0.024419 | 13992.2919 | 6807.5461 | 396.7955 | 2747.429 | 47.2912 |  | 23991.3538 | 15930.1348 | 9257.1755 | 184.3267 | 3436.515 | 37.7205 | 0 | 28845.8725
2004 | 12 | 31 | 22 | 0.01363 | 0.006607 | 0.0003968 | 0.0025193 | 4.7291e-05 | 0.00042033 | 0.023621 | 13630.1348 | 6607.015 | 396.7955 | 2519.2527 | 47.2912 |  | 23200.4891 | 15517.8211 | 8984.4852 | 184.3267 | 3151.1094 | 37.7205 | 0 | 27875.463
2004 | 12 | 31 | 23 | 0.012462 | 0.0063398 | 0.0003968 | 0.0022072 | 4.7291e-05 | 0.00042064 | 0.021874 | 12461.9839 | 6339.8187 | 396.7955 | 2207.2485 | 47.2912 |  | 21453.1378 | 14187.8889 | 8621.1409 | 184.3267 | 2760.8511 | 37.7205 | 0 | 25791.9281
2004 | 12 | 31 | 24 | 0.0099562 | 0.006111 | 0.0003968 | 0.0018818 | 4.7291e-05 | 0.00040535 | 0.018798 | 9956.1519 | 6110.9575 | 396.7955 | 1881.7879 | 47.2912 |  | 18392.984 | 11335.0152 | 8309.9262 | 184.3267 | 2353.7613 | 37.7205 | 0 | 22220.75
[11 empty] | 86181393.0417 | 57699152.7811 | 1618360.2602 | 18082932.451 | 390158.1938 | 0 | 163971996.7278 | 98116964.1186 | 78461632.8217 | 751790.3096 | 22618334.2934 | 311198.4314 | 0 | 200259919.9748
[10 empty] | 2004 kWh | 86181393.0417 | 57699152.7811 | 1618360.2602 | 18082932.451 | 390158.1938 |  | 163971996.7278
[10 empty] | 2022 kWh | 98116964.1186 | 78461632.8217 | 751790.3096 | 22618334.2934 | 311198.4314 |  | 200259919.9748
[10 empty] | Scaling Factor | 1.1385 | 1.3598 | 0.46454 | 1.2508 | 0.79762
[16 empty] | 1 | Jan | 17767.2879 | 11954.8128 | 178.9362 | 4184.5153 | 49.2827 | 0 | 34134.8349
[16 empty] | 2 | Feb | 16369.6548 | 12091.2698 | 172.7476 | 4410.9957 | 43.8474 | 0 | 33088.5153
[10 empty] | Residential | 86181393.0417 | 98116964.1186 | 1.1385 |  |  | 3 | Mar | 15086.2885 | 10843.5083 | 167.2947 | 4086.47 | 31.7618 | 0 | 30215.3232
[10 empty] | GS<50 | 18082932.451 | 22618334.2934 | 1.2508 |  |  | 4 | Apr | 15416.6648 | 10170.0156 | 150.2426 | 3301.4154 | 32.1718 | 0 | 29070.5103
[10 empty] | GS>50kW | 57699152.7811 | 78461632.8217 | 1.3598 |  |  | 5 | May | 13695.1176 | 11110.4651 | 160.1044 | 4080.7838 | 33.7295 | 0 | 29080.2004
[10 empty] | Street Lighting | 1618360.2602 | 751790.3096 | 0.46454 |  | NCP | 6 | Jun | 22111.5547 | 14753.571 | 177.7844 | 6632.7223 | 35.9365 | 0 | 43711.569
[10 empty] | USL | 390158.1938 | 311198.4314 | 0.79762 |  |  | 7 | Jul | 23784.5307 | 13426.1787 | 177.3098 | 6458.4303 | 34.7914 | 0 | 43881.2409
[16 empty] | 8 | Aug | 21019.8512 | 13030.9799 | 174.2954 | 7109.771 | 34.2644 | 0 | 41369.1619
[11 empty] | 163971996.7278 | 200259919.9748 |  |  |  | 9 | Sep | 18368.9826 | 12924.1049 | 178.7916 | 6059.1946 | 34.9599 | 0 | 37566.0336
[16 empty] | 10 | Oct | 13362.4836 | 12253.7386 | 173.0177 | 4011.5792 | 34.4597 | 0 | 29835.2789
[16 empty] | 11 | Nov | 15724.7388 | 12118.1403 | 174.4223 | 4425.2498 | 32.5018 | 0 | 32475.0531
[16 empty] | 12 | Dec | 18309.2405 | 12450.8265 | 184.3267 | 3896.1122 | 37.7205 | 0 | 34878.2263
[17 empty] | 1NCP | 23784.5307 | 14753.571 | 184.3267 | 7109.771 | 49.2827 | 0 | 45881.482
[17 empty] | 4NCP | 85284.9192 | 54134.8345 | 719.8389 | 26260.1183 | 166.787 | 0 | 166566.4979
[17 empty] | 12NCP | 211016.3957 | 147127.6116 | 2069.2735 | 58657.2397 | 435.4274 | 0 | 419305.9479
Rank
[16 empty] | 1 | Jan | 17305.1041 | 11396.9737 | 178.9362 | 4184.5153 | 49.2827 | 0 | 33114.8119 | 6
[16 empty] | 2 | Feb | 16097.0939 | 11670.8923 | 172.7476 | 4200.5205 | 43.8474 | 0 | 32185.1017 | 7
[16 empty] | 3 | Mar | 14455.6126 | 10412.1328 | 167.2947 | 3851.5267 | 31.7618 | 0 | 28918.3285 | 9
[16 empty] | 4 | Apr | 15416.6648 | 9189.1619 | 150.2426 | 3093.9508 | 32.1718 | 0 | 27882.1919 | 10
[16 empty] | 5 | May | 13554.9796 | 9731.1879 | 80.0522 | 4025.1218 | 32.7692 | 0 | 27424.1108 | 11
[16 empty] | 6 | Jun | 22111.5547 | 13681.0336 | 0 | 6545.5443 | 33.7257 | 0 | 42371.8584 | 1
[15 empty] | CP | 7 | Jul | 23784.5307 | 12211.8089 | 0 | 5760.4147 | 32.707 | 0 | 41789.4613 | 2
[16 empty] | 8 | Aug | 20613.4001 | 10949.0883 | 0 | 6608.0444 | 32.4487 | 0 | 38202.9814 | 3
[16 empty] | 9 | Sep | 16804.6322 | 11153.6443 | 0 | 6059.1946 | 33.299 | 0 | 34050.7701 | 4
[16 empty] | 10 | Oct | 12447.8047 | 10419.7197 | 173.0177 | 3560.001 | 34.4597 | 0 | 26635.0029 | 12
[16 empty] | 11 | Nov | 14544.7296 | 12061.2057 | 174.4223 | 4425.2498 | 32.5018 | 0 | 31238.1092 | 8
[16 empty] | 12 | Dec | 17869.1219 | 11687.9891 | 184.3267 | 3594.0395 | 37.7205 | 0 | 33373.1976 | 5
[17 empty] | 1CP | 22111.5547 | 13681.0336 | 0 | 6545.5443 | 33.7257 | 0 | 42371.8584
[17 empty] | 4CP | 83314.1176 | 47995.5751 | 0 | 24973.1981 | 132.1804 | 0 | 156415.0712
[17 empty] | 12CP | 205005.2288 | 134564.8382 | 1281.04 | 55908.1235 | 426.6953 | 0 | 397185.9258
[17 empty] | Check | 0 | 0 | 0 | 0 | 0 | 0

## Input to CA model
Feed into OEB Cost Allocation Model sheet "I6 Customer Data", row 56
|  |  | 1 | 2 | 3 | 4 | 5 | 6 | 7 | 8 | 9 | 10 | 11 | 12 | 13 | 14 | 15 | 16 | 17 | 18 | 19 | 20
| ID | Total | 1: Residential; 2: GS<50; 3: GS>50kW; 7: Street Lighting; 9: USL
kWh - 30 year weather normalized amount |  | 200259919.9748 | 1: 98116964.1186; 2: 22618334.2934; 3: 78461632.8217; 7: 751790.3096; 9: 311198.4314
Feed into OEB Cost Allocation Model sheet "I8 Demand Data", row 40, 45, 50, 55, 61 and 67
|  |  | 1 | 2 | 3 | 4 | 5 | 6 | 7 | 8 | 9 | 10 | 11 | 12 | 13 | 14 | 15 | 16 | 17 | 18 | 19 | 20
Customer class (2)es |  | Total | 1: Residential; 2: GS<50; 3: GS>50kW; 7: Street Lighting; 9: USL
CO-INCIDENT PEAK (kW)
1 CP
Total Sytem CP | DCP1 | 42371.8584 | 1: 22111.5547; 2: 6545.5443; 3: 13681.0336; 7: 0; 9: 33.7257 | 42371.8584 | 0
4 CP
Total Sytem CP | DCP4 | 156415.0712 | 1: 83314.1176; 2: 24973.1981; 3: 47995.5751; 7: 0; 9: 132.1804 | 156415.0712 | 0
12 CP
Total Sytem CP | DCP12 | 397185.9258 | 1: 205005.2288; 2: 55908.1235; 3: 134564.8382; 7: 1281.04; 9: 426.6953 | 397185.9258 | 0
NON CO_INCIDENT PEAK (kW)
1 NCP
class (2)ification NCP from Load Data Provider | DNCP1 | 45881.482 | 1: 23784.5307; 2: 7109.771; 3: 14753.571; 7: 184.3267; 9: 49.2827 | 45881.482 | 0
4 NCP
class (2)ification NCP from Load Data Provider | DNCP4 | 166566.4979 | 1: 85284.9192; 2: 26260.1183; 3: 54134.8345; 7: 719.8389; 9: 166.787 | 166566.4979 | 0
12 NCP
class (2)ification NCP from Load Data Provider | DNCP12 | 419305.9479 | 1: 211016.3957; 2: 58657.2397; 3: 147127.6116; 7: 2069.2735; 9: 435.4274 | 419305.9479 | 0